## 表1工程项目预算汇总表
工程项目招标控制价汇总表
工程名称:海曙区段塘街道雄镇未来社区建设项目
序号 | 单项工程名称 | 金额(元)
1 | 数字化工程
1.1 | 软件
1.2 | 智能化
2 | 提升改造
2.1 | 安装工程
2.1.1 | 强电
2.1.2 | 给排水
2.1.3 | 消防电
2.1.4 | 消防水
2.1.5 | 空调
2.1.6 | 光伏
2.1.7 | 室外电气
2.2 | 装修工程
2.2.1 | 立面改造
2.2.2 | 社区议事厅
2.2.3 | 牡丹新村老年活动中心
2.2.4 | 粮丰街立面改造
2.3 | 景观工程
2.3.1 | 景观工程
2.3.2 | 绿化工程
2.3.4 | 海绵城市
2.4 | 暂列金额
2.5 | 综合运营
2.6 | 社区会议室家具电器清单
2.7 | 社区会议室窗帘清单
2.8 | 老年活动中心家具电器
2.9 | 老年活动中心窗帘清单
2.1 | 文体中心家具清单
2.11 | 文体中心电器及器材清单
2.12 | 文体中心窗帘清单
2.13 | 文体中心装饰画清单
2.14 | 文体中心饰品清单
2.15 | 南塘公园软装清单
2.16 | 室外店招
2.17 | 室内文化墙部分
2.18 | 室外文化墙部分
合计

## 1_工程量清单综合单价计算表(分部分项)
工程量清单综合单价计算表
单位(专业)工程名称:数字化工程-软件
序 号 | 项目编码 | 名称 | 项目特征 | 计量 单位 | 工程量 | 全费用单价 | 合计 (元)
社区数据底座
1 | 030504004085 | 系统软件 | 1、模块名称：社区基础库 2、功能描述：采用市城市大脑统一ODPS数据处理工具，对于社区用户基础库建设（含空间资产、户籍、业主、法人、流动人口）。基础库建设主要用于收集社区发展所需的人、房、地、物、事等基本数据，对接省市区公共数据平台，以资源目录体系为纽带，即时连接、调度、清洗，通过对各类数据进行整体标准化治理和目录化梳理，形成各个应用所需基础数据、业务数据、专题数据、行业数据，为未来社区驾驶舱、社区运营后台、社区、街道决策等提供支撑。 | 套 | 1
2 | 030504004086 | 系统软件 | 1、模块名称：社区专题库 2、功能描述：采用市城市大脑统一ODPS数据处理工具，对于社区用户专题库建设，以社区基础库中社区用户类型（线上用户、社区住户、社区租户、社区访客、住户年龄分布、住户性别分布、住户特殊人群分布等）为横向数据，以各项社区运营数据（人社养老数据、民生服务数据、企业就业数据、教育文化数据、生态环保数据、医疗卫生数据、综治管理数据等采集）为纵向数据为基准，字段包含但不仅限于数据参数名称、类型、功能描述、示例值、状态、数据来源、对应场景、展示权限等。 | 套 | 1
3 | 030504004087 | 系统软件 | 1、模块名称：社区指标库 2、功能描述：社区采用市城市大脑统一ODPS数据处理工具，对于社区治理指标建设，其内容包含依据未来社区各场景的约束性和指导性指标建设包括规划及创建进度指标；社区特色化治理指标；社区特色化治理指标。 | 套 | 1
应用能力中心
4 | 030504004088 | 系统软件 | 1、模块名称：社区特色空间资产中心 2、功能描述：以省空间资产中心为参照，以段塘全域为实施范围，集成现有基础空间资源，为社区提供空间数据服务能力。 | 套 | 1
5 | 030504004089 | 系统软件 | 1、模块名称：社区住户/用户中心 2、功能描述：1）对于社区用户、户籍人口、房产业主、法人、流动人口，及其他用户相关数据集成管理，并落地在社区基础库。 2）管理整个社区居民、访客、社工、企业员工等各种生产生活中的各种人员的中心。可以对居民进行分类管理，并对外提供统一的居民信息能力。 3）按照居民的数据信息分级隶属关系：人-户-楼道（单元）-幢-小区-社区-街道，并配置7级信息统计查看。 分别根据人力资源和社会保障、民政、文化、教育、卫生和计划生育，城市管理、人口管理、社会管理、民生保障等区域性、综合性工作等分层级分口径对辖区居民，流动人口，商铺，法人等信心进行搜索汇集。可以实现快速导出功能。 | 套 | 1
6 | 030504004090 | 系统软件 | 1、模块名称：积分能力中心 2、功能描述：社区积分能力中心，对于积分的预算、分配、积分账户、积分分配的管理。 | 套 | 1
7 | 030504004091 | 系统软件 | 1、模块名称：第三方消息中心 2、功能描述：以短信推送、渠道、智能机顶盒消息推送为核心，提供应用服务的消息通知能力，包括：集成主流运营商短信通知渠道、邮件通知渠道、微信服务号消息模板智能电视智能机顶盒等推送渠道；提供消息模板配置，提供通知接口调用申请、审核、开放等全周期的管理。（短信推送成本不包含在本项目) | 套 | 1
8 | 030504004092 | 系统软件 | 1、模块名称：系统配置及权限中心 2、功能描述：系统配置及用户权限管理，实现小区、社区和街道三级管理。 | 套 | 1
街道治理入口
9 | 030504004001 | 系统软件 | 1、模块名称：未来治理特色驾驶舱 2、功能描述：以无人机建模方式对于段塘全域范围内进行空间建模，并按要求进行切片到户，以天地图或GIS引擎为实施基础，以未来社区指标库为数据指标进行数据看板建设。 | 套 | 1
10 | 030504004002 | 系统软件 | 1、模块名称：未来治理特色智慧管理后台 2、功能描述：对于社区特色化应用部分进行后台数据管理。 | 套 | 1
邻里场景
11 | 030504004003 | 系统软件 | 1、模块名称：积分系统 2、功能描述：建立社区积分体系，居民可在每日任务或在社区内参加活动、消费等渠道获得积分，可进行积分兑换、积分抵现、积分抽奖等活动，增加社区生活趣味性。 | 套 | 1
12 | 030504004004 | 系统软件 | 1、模块名称：邻里公约 2、功能描述：居民可共同参与社区公约的制定，对于已制定的公约表同意态度的需要进行签字，表否定态度的可以向社区提出异议，通过该模式加强居民与居民、居民与社区间的交流，达成沟通邻里的目的。雄镇社区公约是参与制定的单位和个人共同信守的行为规范，它对于维护社会秩序、促进安定团结、加强社会主义精神文明建设有着不可低估的作用。 | 套 | 1
13 | 030504004005 | 系统软件 | 1、模块名称：社区活动大厅 2、功能描述：通过活动发布为居民展示多样化社区活动，居民通过活动报名参与社区活动。 | 套 | 1
14 | 030504004006 | 系统软件 | 1、模块名称：社区直播 2、功能描述：社区直播移动端查看；社区直播内容预告的管理 第三方平台直播地址管理（第三方平台维护费用包含在硬件实施费中） | 套 | 1
教育场景
15 | 030504004099 | 系统软件 | 1、模块名称：24小时书房预约 2、功能描述：提供24小时书房线上预约服务。 | 套 | 1
16 | 030504004100 | 系统软件 | 1、模块名称：托幼预约 2、功能描述：提供托幼预约系统，家长可以在线进行托幼预约，托幼期间可以在线通过监控查看托幼的实时动态，托幼结束后可以通过系统对服务进行评分。 | 套 | 1
交通场景
17 | 030504004101 | 系统软件 | 1、模块名称：交通信息 2、功能描述：可查阅公共交通的实时信息。 一键挪车：一键点击挪车电话，方便居民通知挪车。 | 套 | 1
服务场景
18 | 030504004102 | 系统软件 | 1、模块名称：社区居民二维码 2、功能描述：为每位居民赋二维码，实现给人一人一码，开放信息验证接口。未来可以用于人员识别，空间扫码进入等功能。 | 套 | 1
19 | 030504004103 | 系统软件 | 1、模块名称：积分兑换O2O商城 2、功能描述：社区O2O主要功能包括社区商城管理、商城商品管理 社区商城管理：提供社区商城信息的配置功能，包括商城名称、商城Logo、运费模板配置、客服联系方式、支付配置等。 商城商品管理：实现社区商城商品从商品池挑选上架的功能，支持批量选择，支持对上架商品进行包括库存、价格、积分兑换数量等交易参数的配置。 | 套 | 1
雄镇健康
20 | 030504004098 | 系统软件 | 1、模块名称：雄镇健康 2、功能描述：对接健康宁波等线上预约挂号系统。 | 套 | 1
创业场景
21 | 030504004018 | 系统软件 | 1、模块名称：社区创业通 2、功能描述：社区创业场景专栏、社区创业大厅专区、我要求职（创建简历流程）、社区招聘职位列表、社区招聘企业明细展示、社区招聘职位明细展示、简历投递操作、社区共创空间查询、共享创业空间预约申请/审核/通过、社区创业宣传文章列表（政策/说明/宣传）、社区创业宣传文章明细、社区创业技能培训（活动）列表、社区创业服务列表、社区创业服务明细展示。 | 套 | 1
22 | 030504004094 | 系统软件 | 1、模块名称：空间预约 2、功能描述：居民使用该平台对社区内内部场馆进行预约申请，线上流程审批，审批过程实时可查看，参与获得积分。 | 套 | 1
23 | 030504004095 | 系统软件 | 1、模块名称：81890 2、功能描述：便民服务综合性平台，面向市民、商家、员工提供服务发布到售后的一站式解决方案。 | 套 | 1
治理场景
24 | 030504004096 | 系统软件 | 1、模块名称：社区助手 2、功能描述：对于社区动态差异化数据，以工单方式发送给网格员，可以对数据工单进行移动处理的工作台。 | 套 | 1
25 | 030504004097 | 系统软件 | 1、模块名称：社区议事厅 2、功能描述：以社区共治为目的，实现社区居民可在线发起共建建议，由业委会负责受理、采纳以及全过程跟踪，向全社区居民公开共建内容。 | 套 | 1
26 | 030504004019 | 系统软件 | 1、模块名称：社区投票 2、功能描述：社区可以发起投票，并对投票用户进行身份限制，并统计投票数据。 | 套 | 1
段塘人大联网监督平台建设
需求分析
27 | 030504004043 | 系统软件 | 1、任务名称：需求调研、需求分析 2、任务说明：与用户沟通，进行需求调研，分析系统各个功能的细节要求，撰写需求文档 | 套 | 1
系统设计
28 | 030504004044 | 系统软件 | 1、任务名称：页面原型设计 2、任务说明：根据需求分析设计各个主要页面的原型 | 套 | 1
29 | 030504004045 | 系统软件 | 1、任务名称：UI设计 2、任务说明：大屏、二三级主要页面的UI设计 | 套 | 1
30 | 030504004046 | 系统软件 | 1、任务名称：数据库设计 2、任务说明：创建数据库，根据系统需求进行数据表的设计 | 套 | 1
功能开发
后台开发
31 | 030504004047 | 系统软件 | 1、模块名称：系统登录 2、功能简要描述：登录页面设计及登录功能实现 | 套 | 1
32 | 030504004048 | 系统软件 | 1、模块名称：预算资金构成管理 2、功能简要描述：支持手动增删查改，也支持按年份进行数据的导入或导出 | 套 | 1
33 | 030504004049 | 系统软件 | 1、模块名称：社区预算资金管理 2、功能简要描述：支持手动增删查改，也支持按年份进行数据的导入或导出 | 套 | 1
34 | 030504004050 | 系统软件 | 1、模块名称：收入管理 2、功能简要描述：按季度录入数据，每次只需录入一个单项数据即可 | 套 | 1
35 | 030504004051 | 系统软件 | 1、模块名称：支出管理 2、功能描述：按季度录入数据，也支持excel导入，导入数据格式参考“宁波市海曙区人民政府段塘街道办事处第一季度指标（人大）.xlsx”文档 | 套 | 1
36 | 030504004052 | 系统软件 | 1、模块名称：制度汇编管理 2、功能描述：支持增删查改，添加时采用富文本框方式录入，支持附件。录入的内容包括“标题、内容、附件、发布者、发布时间”等 | 套 | 1
37 | 030504004053 | 系统软件 | 1、模块名称：预算初审管理 2、功能描述：发布预算初审报告，查看历史预算初审记录及其审议意见和答复信息等 | 套 | 1
38 | 030504004054 | 系统软件 | 1、模块名称：预算执行管理 2、功能描述：发布预算执行报告，查看历史预算执行记录及其审议意见和答复信息等 | 套 | 1
39 | 030504004055 | 系统软件 | 1、模块名称：决算审查管理 2、功能描述：发布决算审查报告，查看历史决算审查记录及其审议意见和答复信息等 | 套 | 1
40 | 030504004056 | 系统软件 | 1、模块名称：监督掠影管理 2、功能描述：支持增删查改，添加时采用富文本框方式录入，支持图文显示 | 套 | 1
41 | 030504004057 | 系统软件 | 1、模块名称：工作流程管理 2、功能描述：上传或修改工作流程图 | 套 | 1
42 | 030504004058 | 系统软件 | 1、模块名称：财经小组管理 2、功能描述：管理财经小组成员的信息，包括姓名、性别、联系电话、工作单位、头像（头像没有上传的话就采用默认头像） | 套 | 1
43 | 030504004059 | 系统软件 | 1、模块名称：资金运行风险项管理 2、功能描述：任意指定显示在首页右下角的项 | 套 | 1
44 | 030504004060 | 系统软件 | 1、模块名称：统计分析 2、功能描述：支持比重分析、进度分析、数值预警、结构分析、排行分析等 | 套 | 1
45 | 030504004061 | 系统软件 | 1、模块名称：用户管理 2、功能描述：默认指定一个管理员账号（如admin），管理员账号可以创建区人大及党工、街道处事部门、人大代表等角色的账号，支持excel导入 | 套 | 1
46 | 030504004062 | 系统软件 | 1、模块名称：角色权限管理 2、功能描述：可以任意创建角色并指定权限，事先创建好三种角色：区人大及党工、街道处事部门、人大代表 | 套 | 1
47 | 030504004063 | 系统软件 | 1、模块名称：数据备份还原 2、功能描述：可以备份/还原数据库数据 | 套 | 1
前台开发
48 | 030504004064 | 系统软件 | 1、模块名称：大屏 2、功能描述：大屏整体设计、数据接口对接及显示 | 套 | 1
49 | 030504004065 | 系统软件 | 1、模块名称：预算资金构成 2、功能描述：分为分成机关、社会事务、城建、人员经费、公用经费、综治、党建、经济、拆迁征收、其他这几个部分，可以显示年度列表及详情 | 套 | 1
50 | 030504004066 | 系统软件 | 1、模块名称：制度汇编 2、功能描述：显示制度汇编的列表及详情 | 套 | 1
51 | 030504004067 | 系统软件 | 1、模块名称：预算初审 2、功能描述：预算初审的显示、审议、答复等 | 套 | 1
52 | 030504004068 | 系统软件 | 1、模块名称：预算执行 2、功能描述：预算执行的显示、审议、答复等 | 套 | 1
53 | 030504004069 | 系统软件 | 1、模块名称：决算审查 2、功能描述：决算审查的显示、审议、答复等 | 套 | 1
54 | 030504004070 | 系统软件 | 1、模块名称：预算资金监督情况 2、功能描述：显示预算资金监督审议详情 | 套 | 1
55 | 030504004071 | 系统软件 | 1、模块名称：监督掠影 2、功能描述：显示监督掠影中的新闻详情 | 套 | 1
56 | 03B001 | 系统软件 | 1、功能测试：对系统的功能、流程进行测试 2、系统测试：系统部署后进行完整的测试 | 项 | 1
57 | 03B002 | 系统软件 | 1、系统部署：正式环境部署和现场支持服务 2、数据初始化：系统运行基础数据整理、生产与导入，数据模板制定 3、用户手册编写和系统使用指导：编写使用手册文档，指导用户操作本系统 | 项 | 1
合计

## 1_工程量清单综合单价计算表(技术措施)
工程量清单综合单价计算表
单位(专业)工程名称:数字化工程-软件
序 号 | 编号 | 项目名称 | 项目特征 | 计量 单位 | 数量 | 全费用单价 | 合计 (元)
1 | 031301017001 | 脚手架搭拆 | 脚手架搭拆费第五册 | 项 | 1
合计

## 2_表10_2_2-16 分部分项工程清单与计价表
【表10.2.2-16】
分部分项工程清单与计价表
单位(专业)工程名称:数字化工程-智能化
序号 | 项目编码 | 项目名称 | 项目特征 | 计量 单位 | 工程量 | 全费用单价 | 合计(元)
文体中心
文体中心监控
1 | 030507008001 | 监控摄像设备 | 1.名称：200万红外半球摄像机 2.参数：传感器类型：1/2.8英寸CMOS； 像素：200万； 最大分辨率：1920×1080； 最低照度：0.002Lux（彩色模式）；0.0002Lux（黑白模式）0Lux（补光灯开启）； 最大补光距离：30m（红外）； 镜头类型：定焦； 镜头焦距：6mm； 通用行为分析：绊线入侵;区域入侵； 视频压缩标准：H.265;H.264;H.264H;H.264B;MJPEG（仅辅码流支持）； 智能编码：H.264:支持;H.265:支持； 宽动态：120dB； 报警事件：无SD卡；SD卡空间不足；SD卡出错；网络断开；IP冲突；动态检测；视频遮挡；区域入侵；绊线入侵；非法访问；电压检测；安全异常；动检（人形）； 接入标准：ONVIF（Profile S/Profile T/Profile G）；CGI；GB/T28181；乐橙； 最大Micro SD卡：256GB； 供电方式：DC12V/POE； 防护等级：IP67;IK10 | 台 | 27
出入口管控
2 | 030507006001 | 出入口控制设备 | 1.名称：人脸刷卡门禁一体机 2.参数： 主处理器：主处理器：高性能嵌入式处理器； 显示屏：7寸液晶屏； 屏幕类型：电容触摸屏； 使用环境：室外； 摄像头：1/2.8" 2MP CMOS高清宽动态双摄像头； 外壳材料：PC+ABS； 开门模式：支持刷卡/远程/密码/二维码/人脸识别开门模式支持组合开门模式设置； 远程验证：支持； 黑白名单设定：支持； 实时监控：支持； 多重认证：支持； 刷卡拍照：支持； WEB配置：支持； 主动注册：支持； 人脸识别准确率：1； 人脸识别速度：0.35s； 用户容量：50000个用户； 人脸容量：50000张； 卡片容量：50000张； 密码容量：50000个； 存储记录数量：100000条刷卡记录； RS-485接口：1个； RS-232接口：1个； 韦根接口：1路输入/输出；USB接口：1个USB2.0接口； 网络接口：1个10Mbps/100Mbps以太网口； 报警输入：2路（开关量）； 报警输出：2路（继电器）； 报警联动：支持； 开门按钮：1路； 门状态检测：1路； 门锁控制：1路； 防反潜：支持； 防拆报警：支持； 胁迫报警：支持； 门超时报警：支持； 非法闯入报警：支持； 非法卡超次报警：支持； 供电方式：DC 12V 2A； 产品尺寸：283.0mm×130.0mm×36.9mm； 工作温度：-30℃~+60℃； 安装方式：壁挂安装； 读卡类型：IC卡 | 台 | 2
3 | 030507006002 | 出入口控制设备 | 1.名称：双门磁力锁（含电源） 2.参数：280KG静态直线拉力 可自行设定12VDC 或24VDC 内置反向电流保护装置（MOV） 防残磁设计，防磨损材料制造 铝外壳采用高强度合金材料 双重锁体绝缘处理 完全电磁吸力工作，不存在机械故障 | 台 | 2
4 | 030507007001 | 出入口执行机构设备 | 1.名称：闭门器 2.参数： 是易于使用，安全 闭门速度在各种环境温度下保持恒定，闭门力矩，闭门速度及闭锁速度可调 | 台 | 2
自助借书
5 | 03B003 | 24小时智能借阅柜（藏书111册） | 1.名称：24小时智能借阅柜（藏书111册） 2.参数：1、采用主柜和副柜分离式设计，主柜可单独使用 2、可以放下高度30cm宽度5cm的书。 3、书柜必须具备刷卡功能，可识别市民卡、身份证、支付宝信用借还 4、可对接宁波地区各公共馆通借通还 5、采用集成式结构设计，置书格采用透明亚克力设计。 6、置书格使用物联网锁，通过RS232通讯，能反馈电磁门锁状态。 7、设备软件可定制设置只借书功能 8、需具备后台管理系统，统计书柜的借还记录 9、配备触摸显示屏，尺寸不小于21寸 10、柜子高度1.95米,柜子长度3.1米，厚度0.32米 11、配备箱内LED照明装置。 12、主柜组合藏书量111册 13、主控制板：J1900以上，标配4G内存，windows操作系统 14、硬件通讯板：通信协议：RS232接口；支持动态硬件状态反馈。 15、电控锁：采用电磁设计原理，带防软片插入装置；使用寿命不低于10万次。 主柜尺寸1.55（长）*1.95（高）*0.32（厚） | 台 | 1
6 | 03B004 | 图书馆平台接入 | 1、名称：接入宁波市图书馆系统 | 项 | 1
健康小屋
7 | 03B005 | 健康小屋 | 1、名称：智能健康E站一体机 2、硬件：热成像测温仪、医用人体秤、血压仪、血氧仪、多功能血糖仪、电子腰围尺、21/14寸电容触摸屏、工控主机、热敏/激光打印机、社保/身份证阅读器、二维码阅读器；功能：体温、身高体重、BMI、腰围、臀围、血压、血氧、血糖、总胆、尿酸检测，身份识别、诊前初筛、视力测评、中医体质辨识、心理测评、健康问卷、签约管理；外观1498*600*2235mm | 台 | 1
8 | 030501017001 | 软件 | 1、名称：视频问诊系统 2、参数：用于远程视频问诊、远程视频协调、多方会诊 | 套 | 1
9 | 030501017002 | 软件 | 1、名称：预约挂号系统 2、参数：用于远程视频问诊、远程视频协调、多方会诊 | 套 | 1
10 | 030501017003 | 软件 | 1、名称：医保结算系统 2、参数：用于社保卡、医保电子凭证、自费卡发起结算，医保自动结算 | 套 | 1
11 | 030501017004 | 软件 | 1、名称：自费结算服务 2、参数：用于医保不足发起的自费结算，支持支付宝、微信扫码结算，支持医后付、亲友代付结算(部份地区开通) | 套 | 1
12 | 030501017005 | 软件 | 1、名称：智能宣教展示系统 2、参数：用于数据展示、健康宣教 | 套 | 1
13 | 030507014001 | 显示设备 | 1、名称：自动发药机 2、参数：简易发药系统，恒温/恒湿、配置21寸电容屏、滑道出药、底部人工取药，双柜配置，可存储1200-1800盒药品，外观：350X980X1950mm | 台 | 1
健康小屋-配套服务
14 | 03B006 | 挂号结算接口开发 | 1、名称：挂号结算接口开发 2、参数：用于挂号管理、结算查询、医保结算、自费结算接口开发与实施 | 套 | 1
15 | 03B007 | HIS诊疗数据接口开发 | 1、名称：HIS诊疗数据接口开发 2、参数：HIS接诊时检查数据对接、展示，诊疗处置数据对接设计与开发与实施 | 套 | 1
16 | 03B008 | 处方流程管理接口开发 | 1、名称：处方流程管理接口开发 2、参数：处方业务需求分析、数据流程设计、数据对接开发与实施 | 套 | 1
17 | 03B009 | 健康档案体征检查接口开发 | 1、名称：健康档案体征检查接口开发 2、参数：健康档案体检接口需求分析、数据对接开发与实施 | 套 | 1
18 | 03B010 | 挂号结算接口开发 | 1、名称：发药管理接口开发 2、参数：处方(审方)业务需求分析、数据流程设计、数据对接开发与实施 | 套 | 1
19 | 03B011 | 系统联调费 | 1、名称：系统联调费 2、参数：系统接入与联调 | 套 | 1
机房设备
20 | 030501001001 | 输入设备 | 1、名称：工控机 2、参数： Intel/英特尔内存类型: DDR硬盘接口: SATA3硬盘转速: 7200转显卡接口: PCI-E声卡类型: 6.1显存容量: 512MB光驱类型: DVD-ROM颜色分类: 707G2/I3-10100F/4G/128G/KM A21/I7-2600/8G/120+500G+KM台式机类型: 商用电脑重量: 2.5kg及以上同城服务: : IPC-610+250W电源 IPC-510+250W电源 中性IPC-618+300W电源无芯片类型: GTX460显卡类型 | 台 | 1
21 | 030701003001 | 空调器 | 1、设备名称：1.5P空调（含室外机） | 台 | 1
22 | 030507014002 | 显示设备 | 1.名称：显示器 2.参数： 22寸 | 台 | 3
23 | 030501004001 | 存储设备 | 1、名称：4路硬盘录像机 2、参数：主处理器：工业级嵌入式微控制器； 操作系统：嵌入式Linux操作系统； 操作界面：WEB方式，本地GUI操作； 接入路数：4路； 硬盘接口：2个SATA接口，最大支持10T容量硬盘； 分辨率：12M/8M/5M/4M/3M/2M/720P/D1； 解码能力：不开智能：1路12M@30fps;1路8M@30fps;2路5M@30fps;3路4M@30fps;6路1080P@30fps;开智能：1路8MP@30FPS；1路5MP@30FPS; 2路4MP@30FPS ;4路1080P@30FPS;； 多路回放：最大支持4路回放； 人脸库容量：最大10个人脸库，5000张图片,总容量640M； 画面分割：1、4分割； 前智能分析：支持前智能人脸检测、人脸识别、周界防范、通用行为分析、SMD； 后智能分析：支持后智能人脸检测、人脸识别、周界防范、SMD； 音频输入：1路，RCA输入口； 音频输出：1路，RCA输出口； HDMI接口：1个， 最大支持4K分辨率输出； VGA接口：1个；网络接口：1个RJ-45，10/100Mbps自适应以太网口； 人脸检测后智能性能（1080P）(路数)：1路，单路最多同时检测12张人脸每秒； 人脸检测前智能性能（路数）：4路； 人脸识别后智能性能（1080P）(路数)：1路，最多同时比对4张人脸每秒； 人脸识别前智能性能（路数）：4路 | 台 | 1
24 | 030501004002 | 存储设备 | 1、名称：6T硬盘 2、参数：适配于1盘位、2盘位、4盘位、8盘位和16盘位的NVR/HCVR/XVR/DVR产品 接入路数不超过64路 可支持RAID | 块 | 8
25 | 030501004003 | 存储设备 | 1、名称：32路网络硬盘录像机 2、参数：接入路数：32路； 硬盘接口：8个，SATA3.0，单盘最大10T； 分辨率：16M/12M/8M/5M/4M/3M/1080P/720P/D1； 解码能力：不开智能：1路16M@20fps;1路12M@20fps;2路8M@30fps;4路5M@30fps;5路4M@30fps;10路1080P@30fps;开智能：1路16M@20fps;1路12M@20fps;2路8MP@30FPS；3路5MP@30FPS; 4路4MP@30FPS ;8路1080P@30FPS;； 多路回放：1、4、9、16分割； 视频输出：1路VGA输出，1路HDMI输出，VGA和HDMI支持同源/异源可配；其中HDMI最大支持4K显示输出，VGA最大支持1080P显示输出；通过浏览器创建ISCSI共享文件夹后，将网络摄像机接入样机后,可直接在样机中进行块存储；可配置8 个NAS 或者IP SAN 网盘 | 台 | 1
26 | 030501001002 | 输入设备 | 1、名称：控制电脑 2、参数：I5.8G.500G | 台 | 1
27 | 030502001001 | 机柜、机架 | 1、名称：机柜 2、参数：42U | 台 | 1
28 | 030404035001 | 插座 | 1、名称：PDU十位防雷插座 | 个 | 1
29 | 030501012001 | 交换机 | 1、名称：24口POE交换机 2、参数：24个10/100/1000Mbps自适应电口，2个10/100/1000Mbps光口 端口缓存 4.1Mbit 工作模式 半双工，全双工，自协商模式，支持MDI/MDI-X自适应 交换容量 52Gbps 包转发率 38.70Mpps MAC地址 8K 端口隔离开关 支持 流控开关 支持 电源 100-240V AC Surge（雷击），包括电源口和信号口 开关电源：共模±6KV ，差模±6KV 适配器：共模±4KV ，差模±2KV 网口：非POE款±4KV, POE款±6KV 开关档位 三档位：从左到右 “普通模式-流控关闭-端口隔离” 颜色 黑 最大功耗 200W PoE 支持PoE/PoE+，最大PoE功率180W 风扇 有风扇 尺寸 440*240*44mm 温度 工作温度：0℃～45℃；存储温度：-40℃～70℃ 湿度 工作湿度：10％-90％，无凝结；存储湿度：5%～90% RH 无凝结 安规 符合GB4943 | 台 | 1
30 | 030501012002 | 交换机 | 1、名称：核心交换机 2、参数：24口千兆，可网管汇聚交换机 | 台 | 1
31 | 030501007001 | 接口卡 | 1、名称：单模双纤光模块 2、参数：（H3C）SFP-GE-LX-SM1310-D 千兆单模双纤光模块 | 台 | 6
文体中心直播
32 | 03B012 | 手机 | 1、名称：手机 2、参数：5G版 12GB+256GB | 台 | 2
33 | 03B013 | 手机支架（带补光灯） | 1、名称：手机支架（带补光灯） | 个 | 2
党建大屏
34 | 030507014003 | 显示设备 | 1、名称：电视机（含可移动支架） 2、参数：双120Hz高刷屏 ¦ HDMI 2.1接口 ¦ 3GB+32GB | 台 | 1
系统平台
35 | 030501003001 | 控制设备 | 1、名称：智能物联综合管理平台（一体机） 2、参数：软硬一体化部署，插电可用，7*24小时稳定运行； 平台业务架构支持通过业务服务集群部署扩展业务处理能力，通过设备接入服务分布式部署扩展设备接入能力，采用一体机堆叠方式自动累加快速实现； 平台支持多终端（C/S客户端、移动APP、WEB、微信小程序）运行使用； 智能应用集成，支持雷达监控移动物体、热成像预览实时测温、高空抛物实时视频预览目标轨迹检测、离岗检测等各类智能报警应用； 自定义可视化数据驾驶舱，支持聚合业务数据，结合自定义组件，形成数据魔墙，满足不同终端或投屏展示； 部署运维监管，基础业务模块自动部署安装，个性化业务模块根据实际场景自定义选择安装； 操作系统：CentOS7.7 ； 处理器:Intel Xeon E3-1225 V5 CPU支持最大TDP功耗75W； 支持最大TDP功耗75W.； 芯片组:Intel C236 chipset ； 内存：DDR4内存条-8GB-VLP-ECC-UDIMM*4 ； 存储：硬盘-ST1000NM0055-1T-128M缓存-3.5英寸-SATA3.0接口，规格：2*2T；前置4盘位, 可支持4个3.5英寸SATA硬盘； 配置SAS HBA卡时，可支持SAS硬盘；内置主板支持2个M.2 SATA接口。 | 台 | 1
积分换购柜
36 | 03B014 | 总柜 | 1、名称：总柜 2、参数：尺寸：长50*宽55*高180CM重量72Kg； 1.美学简约设计造型，高安全和稳定性； 2.支持电子会员扫码，小票和实体卡兑换； 3.礼品展示多样化，大容量展示； 4.会员系统远程查询，精准补货； 5.多种选配组合，满足不同场合的需求； 6.支持对接系统配套，API二次开发； 7.无人自助更好体验，展示兑换二合一； 8.21.5寸工艺触屏，界面简洁容易操作 | 台 | 1
37 | 03B015 | 分柜 | 1、名称：分柜 2、参数：尺寸：长60*宽55*高180cm，重量112Kg | 台 | 1
38 | 03B016 | 对接平台 | 1、接口需求分析、数据对接开发与实施，第三方应用服务等 | 项 | 1
屏幕及设备
智慧教育白板
39 | 030507014004 | 显示设备 | 1、名称：智慧教育平板 2、参数：16:9亮度200-300尼特响应时间10ms。支持格式（高清）2160p核心参数 个WIF1频段2.4G&5G音响功率20W独立音响 无外观设计屏占比95%> N ≥90% 二底座材质 | 台 | 2
未来社区展示屏幕
40 | 030507014005 | 显示设备 | 1、名称：未来社区展示屏幕 2、参数：显示参数色域值94%对比度5000:1VRR 可变支持 VRR 可变刷新率刷新率 色域标准 DCI -P3屏幕尺寸100英寸屏幕分辨率 超高清4KHDR 显示 支持 HDR 屏幕比例16:9亮度500-800尼特响应时间4ms支持格式（高清）1080p/1080i/720p | 台 | 1
投影仪和幕布
41 | 030507014006 | 显示设备 | 1、名称：投影仪(含幕布) 2、参数：1080流明 1280*800 | 台 | 2
户外单红LED屏
42 | 030507014007 | 显示设备 | 1、名称：大门口滚动显示屏 2、参数：户外单红LED显示屏系列可用于显示文字、数字、符号等内容，具有警示、标识、引导等功能；广泛运用于金融、信息发布，车站、港口旅客信息引导，机场航班信息动态显示，户内信息显示领域等。 功能特点： 1、模块化设计，安装维护方便，重量轻，机动性较强。 2、亮度足够、适宜，更能够让人清晰看见。 3、自动亮度调节功能，更加节能。 4、采用独特散热技术，使用更安全，寿命更长。 5、支持根据用户需求，打造各种形状，满足不同场合的应用。 技术参数： 模组参数 1、LED封装形式：SMD2121 2、物理点间距：10mm 3、分辨率：10000点/㎡ 4、发光点颜色组合：1R 5、单元板分辨率：64*32 6、单元板尺寸（mm）：320*160 7、工作电压：DC+4.2V~+5V 主要参数 1、最佳视距：≥5m 2、水平视角：≥120° 3、垂直视角：≥120° 4、维护方式：前维护 5、控制方式：异步控制 6、驱动器件：恒流 7、驱动方式：1/32扫描 8、刷新频率：≥360Hz | m2 | 1.67
服务机器人
43 | 03B017 | 服务机器人 | 1、名称：服务机器人 2、参数：1.蓝牙音箱; 2.WIFI无线上网; 3.新闻、天气预报查询; 4.电影、影视播放; 5.智能闹钟与提醒功能; 6.机器人智能语音交流;新版更新后再完备;识别精准，算法云回复; 7.自助避障与防跌落能力; 8.自动充电与无线待机能力; 9.智能夜灯与智能氛围灯照明; 10.音乐、 评书、故事、童谣播放; 11.智能安防:安防报警与证据留存;设定安防区域;侦测报警; 12.紧急呼救:语音控制机器人拨通紧急联系电话; 13.后台功能永久免费更新升级;享受智能高科技生活从三宝平台级机器人开始; 14.体感游戏;切西瓜更好玩; 15.幼儿教育功能 16.迎宾功能 17.产品介绍，自定义问答 | 只 | 2
电视机
44 | 030507014008 | 显示设备 | 1、名称：电视机 2、参数：端口参数 USB2.0接口数：2个 HDMI(ARC)接口：有 HDMI1.4接口数：无 RBG接口：不支持RBG接口 USB3.0接口数“无USB3.0 HDMI2.0接口数：2个 HDMI2.1接口数：无 模拟RF接口：支持模拟RF接口 光纤音频输出：不支持光纤音频输出 DP接口：无 HDMI1.3接口数：无 数字RF接口：支持数字RF接口 连接方式：无线/有线 工作电压：220V 待机功率：0.5W 电源功率：130W 屏占比：97%>N≥95% 底座材质：塑料 安装孔距：300*200mm 单屏重量：10.9kg 边框材质：金属 GPU：Mali-G31 MP2 系统：Android 背光方式：直下式/DLED 运行内存/RAM：1.5GB WIFI频段：2.4G 存储内存：8GB CPU架构“四核A35CPU核心数：四核 是否触摸屏：非触摸屏 显示类型：LCD显示 认证型号：L55M7-EA 教育电视；智能电视 音响功率：20W 独立音响：无 支持格式（高清）：2160p VRR可变刷新率：不支持VRR可变刷新率 亮度：200-300尼特 响应时间：9.5ms 屏幕比例：16:9 HDR显示：不支持HDR 对比度：5000：1 屏幕尺寸：55英寸 屏幕分辨率：超高清4K 色域值：80% 色域标准”DCI-P3 | 台 | 2
45 | 030507014019 | 显示设备 | 1、名称：展厅电视 2、参数：系统Android背光方式直下式/DLEDCPU核心数四核存储内存64GB CPU架构四核A73WIFI频段2.4G&5G运行内存/RAM4GB 底座材质金属单屏重量63kg边框材质金属安装孔距800*400mm屏占比≥97%端口参数DP接口无HDMI(ARC)接口有HDMI1.3接口数无模拟RF接口不支持模拟RF接口HDMI2.0接口数2个数字RF接口不支持数字RF接口 USB3.0接口数无USB3.0RBG接口不支持RBG接口HDMI2.1接口数1个 HDMI1.4接口数无USB2.0接口数2个光纤音频输出不支持光纤音频输出规格参数含底座尺寸宽2235mm；高1386mm；厚520mm含底座重量84.6kg单屏尺寸宽2235mm；高1273mm；厚87mm显示参数色域值94%对比度5000：1 亮度300-500尼特VRR可变刷新率不支持VRR可变刷新率色域标准DCI-P3响应时间4ms支持格式（高清）2160pHDR显示支持HDR屏幕比例16:9屏幕分辨率超高清4K屏幕尺寸100英寸音频参数音响功率30W独立音响 | 台 | 1
可编程机器人
46 | 03B018 | 可编程机器人 | 1、名称：可编程机器人 | 台 | 5
电梯广告屏
47 | 030507014009 | 显示设备 | 1、名称：电梯广告屏 2、参数：显示模块 显示屏 LED 15.6 寸对比度 1200:1 视角（CR>10） 178º广角 色彩 1.07B（8bit+Hi-FRC） 背光寿命 60000h 系统配置 核心方案 A40I CPU 全志 A40I，Cortex-A7 架构，主频 1.5G 内存 1G 存储 16G 扩展存储 32G 外部接口 USB*2、RJ45、TF 卡座等 HDMI HDMI 1.4 标准显示接口，最高支持 1080P 输出 多媒体 显示模式 竖屏、全屏、分屏 媒体文件格式 视频：MPEG1、MPEG2、MPEG4、DIVX、APS、 AVI 等 图片：JIEP、BMP、PEG、GIF、TIFF 音频：MP3、AC3、LPCM、ADPC、MWMA9 等 整机参数 菜单语音 中文、英文等 整机颜色 黑色、银色、白色 工作温度 0℃-70℃ 相对湿度 10%-90%，无凝霜 存储温度 -40℃-70℃ 线路输出 支持标准左右声道线路输出（排针接口） 功放输出 8 欧·6W 双路音频功放输出 内置喇叭 2*5W 立体环绕音效 蓝牙 内置高性能 USB 接口 BT 模块（选配），支持 V2.1+EDR/BT v3.0/BT v3.0+HS/BT v4.0 背光控制 行业标准液晶屏背光控制接口，支持背光开关和亮 度调节 红外遥控 标准红外遥控接收头和红外接收排针接口 GPIO 输入 5 路 GPIO输入，可扩展 GPIO 按键和/或数字输入 量 实时时钟 超低功耗 RTC 电路，并可支持定时开关机 指示灯 待机指示和工作指示灯 电源供电 100-240V，50-60 Hz 附件 天线 WIFI、螺丝、扳手、钥匙、保修卡、合格证、 遥控器、电源线 节目后台编辑服务器软件一套 | 台 | 1
音响系统
48 | 03B019 | 小蜜蜂无线扩音器 | 1、名称：无线扩音器 2、参数：插卡喇叭音箱 腰挂麦克风 导游便携式讲解员 | 只 | 1
49 | 030506001001 | 扩声系统设备 | 1、名称：无线蓝牙壁挂式音箱音响 2、功能：插卡 可调节中低音 2个4寸壁挂音响+80W功放 3个4寸壁挂音响 3、连接方式： USB 3.5MM音频插口 蓝牙连接 | 台 | 2
50 | 030506001002 | 扩声系统设备 | 1、名称：2.4G无线教学音响 2、参数：壁挂式有源音箱 多媒体喇叭教室会议培训教师专用扩音器、 6.5寸2.4g教学音箱1对带头戴麦 | 台 | 2
51 | 030506001003 | 扩声系统设备 | 1、名称：两对音响+功放套装 2、参数：舞蹈室音响专用专业功放无线蓝牙壁挂 两对音响+功放 | 套 | 1
52 | 030506001012 | 扩声系统设备 | 1、名称：儿童活动区智能音响 2、参数：智能音响 | 套 | 5
文体中心无线设备
53 | 030502012001 | 信息插座 | 1、名称：单口网络插座（含面板、接线盒） 2、参数：超窄金属边框8mm | 个 | 20
54 | 030501009001 | 路由器 | 1、名称：无线AC 2、参数：支持IPV6，千兆网口，最大接入数64个AP。 | 台 | 1
55 | 030501008001 | 集线器 | 1、名称：无线AP（含授权书） 2、参数：支持POE供电，速率2900M高密AP | 台 | 12
56 | 030501012003 | 交换机 | 1、名称：无线AP控制器 2、参数：支持IPV6，千兆企业级路由器 | 台 | 1
议事厅
驾驶舱
57 | 030507014010 | 显示设备 | 1、名称：会议平板 2、参数：98"，4K 超高清显示屏 ，防眩光玻璃,0贴合，高色域，高色准，支持多种色彩空间，高精度红外触控技术，内置4800W WDR超广角摄像头， 8阵列数字麦克风支持 AI 降噪，混响抑制；2.1 声道，前置缝隙发声，支持 WI-FI6 AP&STA,支持 NFC 一碰连接,前置1 路 Type C，2 路 USB3.0；系统内置Android 9.0 4+32G存储；可选配PC 模块，输入端子：2路 USB3.0；1路USB2.0；2路HDMI IN；1路Type-C；1路RS232；1路TOUCH，输出端子：1路 AUDIO OUT | 台 | 1
网络设备
58 | 030502012002 | 信息插座 | 1、名称：单口网络插座（含面板、接线盒） | 个 | 3
59 | 030502012003 | 信息插座 | 1、名称：双口网络插座（含面板、接线盒） | 个 | 2
60 | 030404035002 | 插座 | 1、名称：多媒体插座（含面板、接线盒） 2、参数：HDMI +电源地插 | 个 | 1
61 | 030501008002 | 集线器 | 1、名称：无线AP 2、参数：1167M双频千兆吸顶AP，1000Mbps网口上联，内置天线，支持2.4GHz/5GHz双频通信，支持802.11a/b/g/n/ac Wave1/Wave2协议，整机最大接入速率1167Mbps。支持AP与路由两种工作模式，支持睿易一体化组网，支持PoE供电和本地供电 | 台 | 1
62 | 030501012004 | 交换机 | 1、名称：24口POE交换机 2、参数：24个10/100/1000Mbps自适应电口，2个10/100/1000Mbps光口 端口缓存 4.1Mbit 工作模式 半双工，全双工，自协商模式，支持MDI/MDI-X自适应 交换容量 52Gbps 包转发率 38.70Mpps MAC地址 8K 端口隔离开关 支持 流控开关 支持 电源 100-240V AC Surge（雷击），包括电源口和信号口 开关电源：共模±6KV ，差模±6KV 适配器：共模±4KV ，差模±2KV 网口：非POE款±4KV, POE款±6KV 开关档位 三档位：从左到右 “普通模式-流控关闭-端口隔离” 颜色 黑 最大功耗 200W PoE 支持PoE/PoE+，最大PoE功率180W 风扇 有风扇 尺寸 440*240*44mm 温度 工作温度：0℃～45℃；存储温度：-40℃～70℃ 湿度 工作湿度：10％-90％，无凝结；存储湿度：5%～90% RH 无凝结 安规 符合GB4943 | 台 | 1
63 | 030501007002 | 接口卡 | 1、名称：单模双纤光模块 2、参数：（H3C）SFP-GE-LX-SM1310-D 千兆单模双纤光模块 | 台 | 2
64 | 030501004004 | 存储设备 | 1、名称：32路网络硬盘录像机 2、参数：接入路数：32路； 硬盘接口：8个，SATA3.0，单盘最大10T； 分辨率：16M/12M/8M/5M/4M/3M/1080P/720P/D1； 解码能力：不开智能：1路16M@20fps;1路12M@20fps;2路8M@30fps;4路5M@30fps;5路4M@30fps;10路1080P@30fps;开智能：1路16M@20fps;1路12M@20fps;2路8MP@30FPS；3路5MP@30FPS; 4路4MP@30FPS ;8路1080P@30FPS;； 多路回放：1、4、9、16分割； 视频输出：1路VGA输出，1路HDMI输出，VGA和HDMI支持同源/异源可配；其中HDMI最大支持4K显示输出，VGA最大支持1080P显示输出 | 台 | 1
65 | 030502001002 | 机柜、机架 | 1、名称：机柜 2、参数：32U | 台 | 1
66 | 030404035003 | 插座 | 1、名称：PDU十位防雷插座 | 个 | 1
67 | 030501004005 | 存储设备 | 1、名称：6T硬盘 2、参数：适配于1盘位、2盘位、4盘位、8盘位和16盘位的NVR/HCVR/XVR/DVR产品 接入路数不超过64路 可支持RAID | 块 | 6
68 | 030501011001 | 防火墙 | 1、名称：防火墙 2、参数：提供端口配置8GE+2Combo（含1个管理电口）+2Bypass；最大并发连接数≥80万，整机最大吞吐量≥2.5Gbps，每秒新建连接数≥15K；可基于每个SSL VPN用户的会话连接数、连接时间和流量阀值进行细颗粒度的管控；当终端流量流经设备时，设备可以分析并提取出终端信息，例如终端的厂商、型号等，并支持在终端信息发生变更时向用户发送日志，提示用户；支持统一管理软件。配置3年上网行为管理、IPS、AV特征库授权。支持sql注入、跨站脚本、远程代码执行、字符编码等攻击的防护，支持对网络设备、网页服务器、数据库等设备的专属特征分类，支持CC攻击防护，可基于检测请求报文头的X-forward-for字段，以获取真正的源IP地址。支持基于对包括但不限于操作系统、网络设备、办公软件、网页服务等保护对象的入侵防御策略，支持基于对漏洞、恶意文件、信息收集类攻击等的攻击分类的防护策略，支持基于服务器、客户端的防护策略。且缺省动作支持黑名单。支持服务器负载均衡支持基于HTTP RADIUS MYSQL等应用类型的匹配，支持基于IP流量特征、ISP 、用户、入接口、tcp载荷等类型的匹配规则。 | 台 | 1
玉棠雅苑北区
人脸识别
69 | 030507008002 | 监控摄像设备 | 1、名称：400万双光人脸警戒变焦枪型网络摄像机 2、参数：传感器类型：1/2.7英寸CMOS； 像素：400万； 最大分辨率：2688×1520； 最低照度：0.002Lux(彩色模式);0.0002Lux(黑白模式);0Lux(补光灯开启)。； 最大补光距离：60m（红外视频监控距离）30m（暖光视频监控距离）10m（暖光人脸检测距离）； 镜头类型：电动变焦； 镜头焦距：2.7-13.5mm； 通用行为分析：物品遗留；物品搬移； 热度图：支持； 周界防范：绊线入侵；区域入侵；快速移动（三项均支持人车分类及精准检测）；徘徊检测；人员聚集；停车检测； 人脸检测：支持人脸检测；支持跟踪；支持优选；支持抓拍；支持上报最优的人脸抓图；支持人脸增强，支持人脸曝光；支持人脸抠图区域可设：人脸，单寸照；支持实时抓拍、优选抓拍、质量优先三种抓拍策略；支持人脸角度过滤功能；支持优选时长可设； 人数统计：支持对进入、离开人员进行数量统计，支持4条规则配置，并可显示及输出日、月、年统计报表；支持区域内人员进行数量统计，支持4条规则配置；支持排队管理，支持4条规则配置，对限定的排队人数和排队时间进行统计并联动报警； 视频压缩标准：H.265；H.264；H.264H；H.264B；MJPEG（仅辅码流支持）； 智能编码：H.264：支持H.265：支持； 宽动态：120dB； 透雾功能：支持； 内置MIC：支持； 内置扬声器：支持； 报警事件：无SD卡；SD卡空间不足；SD卡出错；网络断开；IP冲突；非法访问；动态检测；视频遮挡；绊线入侵；区域入侵；快速移动；物品遗留；物品搬移；徘徊检测；人员聚集；停车检测；场景变更；音频异常侦测；电压检测；安全异常；虚焦侦测；人脸检测；人数统计；区域内人数统计；滞留报警；排队人数；排队时间；灯光报警；声音报警（内置21种语音可选，支持用户自定义语音导入）； 接入标准：ONVIF（Profile S/Profile G/Profile T）； CGI；GB/T28181（双国标）；GA/T1400； 最大Micro SD卡：256 GB； 供电方式：DC12V/POE； 防护等级：IP67 | 台 | 1
70 | 030507013001 | 录像设备 | 1.名称：人脸对比网络录像机 2.参数：支持全新UI4.0界面风格，支持远程监控，预览，回放，支持16个1080P自适应解码，不开智能，最多支持320Mbps接入存储转发； 开智能，最多支持160Mbps接入存储转发，支持H264/H265/Smart264/Smart265/MJPEG, 并支持自动切换到H265，支持VGA、HDMI默认异源输出，HDMI支持4K显示输出，支持4路后智能人脸检测比对； 或4路后智能结构化； 或12路后智能周界检测；或12路后智能SMD；或人脸图片流：16张/秒，人脸库：最大20个，共200000张人脸图片，支持安全2.1基线 | 台 | 1
高空抛物监视
71 | 030507008003 | 监控摄像设备 | 1、名称：高空抛物摄像机 2、参数：传感器类型：1/1.8英寸CMOS； 像素：800万； 最大分辨率：3840×2160； 最低照度：0.002Lux(彩色模式)；0.0002Lux(黑白模式)；0Lux(补光灯开启)； 最大补光距离：120m（红外）； 镜头类型：电动变焦； 镜头焦距：8-32mm； 通用行为分析：高空抛物； 视频压缩标准：H.265;H.264;H.264H;H.264B;MJPEG（仅辅码流支持）； 智能编码：H.264:支持;H.265:支持； 宽动态：120dB； 透雾功能：支持； 报警事件：无SD卡；SD卡空间不足；SD卡出错；网络断开；IP冲突；非法访问；视频遮挡；虚焦侦测；电压检测；场景变更；外部报警；安全异常；高空抛物； 接入标准：ONVIF（Profile S/Profile G/Profile T）；GB/T28181（双国标）；CGI； 最大Micro SD卡：256 GB； RS-485接口：1个（波特率范围:1200bps~115200bps）； 音频输入：1路（RCA头）； 音频输出：1路（RCA头）； 报警输入：3路（湿节点,支持直流3V~5V电位,5mA电流）； 报警输出：2路（湿节点,支持直流最大12V电位,0.3A电流）； 模拟输出接口：1路（CVBS输出 BNC接口）； 供电方式：DC12V/POE； 防护等级：IP67▲支持自动变焦、自动节光圏功能 ▲具有1个100M/1000M RJ45 网络接口、1个CVBS 视频输出接口、3路报警输入接口、2路报警输出接口、1路音频输入接口、1 路音频输出接口、1个RS-232接口、1个RS-485接口 、1个SD卡插槽、1个复位按键、1个电源返送接口 | 台 | 4
72 | 030507014011 | 显示设备 | 1、名称：显示器 2、参数：22寸 | 台 | 1
73 | 030507013002 | 录像设备 | 1、名称：高空抛物专用网络硬盘录像机 2、参数：接入路数：32路； 硬盘接口：8个，SATA3.0，单盘最大10T； 分辨率：16M/12M/8M/5M/4M/3M/1080P/720P/D1； 解码能力：不开智能：1路16M@20fps;1路12M@20fps;2路8M@30fps;4路5M@30fps;5路4M@30fps;10路1080P@30fps;开智能：1路16M@20fps;1路12M@20fps;2路8MP@30FPS；3路5MP@30FPS; 4路4MP@30FPS ;8路1080P@30FPS;； 多路回放：1、4、9、16分割； 视频输出：1路VGA输出，1路HDMI输出，VGA和HDMI支持同源/异源可配；其中HDMI最大支持4K显示输出，VGA最大支持1080P显示输出 | 台 | 1
74 | 030501004006 | 存储设备 | 1、名称：6T硬盘 2、参数：适配于1盘位、2盘位、4盘位、8盘位和16盘位的NVR/HCVR/XVR/DVR产品 接入路数不超过64路 可支持RAID | 台 | 8
电瓶车入梯检测
75 | 030507008004 | 监控摄像设备 | 1、名称：电瓶车入梯安全隐患监测警示装置 2、参数：传感器类型：1/2.7英寸CMOS； 像素：400万； 最大分辨率：2688×1520； 最低照度：0.002Lux(彩色模式);0.0002Lux(黑白模式);0Lux(补光灯开启)； 最大补光距离：10m（红外）; 10m（暖光）； 镜头类型：定焦； 镜头焦距：2.8mm； 通用行为分析：非机动车/自行车入梯检测； 视频压缩标准：H.265;H.264;H.264H;H.264B;MJPEG（仅辅码流支持）； 智能编码：H.265：支持; H.264：支持；宽动态：120dB； 透雾功能：支持； 内置MIC：支持； 内置扬声器：支持； 报警事件：电瓶车入梯；灯光报警；声音报警（内置2种语音可选，支持用户自定义语音导入）； 最大Micro SD卡：256 GB； 音频输入：1路（RCA头）； 音频输出：1路（RCA头）； 报警输入：1路（湿节点,支持直流3V~5V电位,5mA电流）； 报警输出：1路（干节点,支持直流最大30V电位,1A电流/交流最大50V电位,0.5A电流）； 供电方式：DC12V/POE； 防护等级：IP67 | 台 | 2
垃圾分类
76 | 030507008005 | 监控摄像设备 | 1、名称：垃圾分类相机 2、参数：传感器类型：1/2.7英寸CMOS； 像素：400万； 最大分辨率：2688×1520； 最低照度：0.002Lux(彩色模式);0.0002Lux(黑白模式);0Lux(补光灯开启)。； 最大补光距离：80m（红外视频监控距离）30m（暖光视频监控距离）10m（暖光人脸检测距离）； 镜头类型：定焦； 镜头焦距：3.6mm； 通用行为分析：物品遗留；物品搬移； 热度图：支持； 周界防范：绊线入侵；区域入侵；快速移动（三项均支持人车分类及精准检测）；徘徊检测；人员聚集；停车检测； 人脸检测：支持人脸检测；支持跟踪；支持优选；支持抓拍；支持上报最优的人脸抓图；支持人脸增强，支持人脸曝光；支持人脸抠图区域可设：人脸，单寸照；支持实时抓拍、优选抓拍、质量优先三种抓拍策略；支持人脸角度过滤功能；支持优选时长可设； 人数统计：支持对进入、离开以及经过的人员进行数量统计，并可显示及输出日、月、年统计报表；支持区域内人员进行数量统计，支持4条规则配置，对限定的区域内人数和滞留时间进行统计并联动报警；支持排队管理，支持4条规则配置，对限定的排队人数和排队时间进行统计并联动报警； 视频压缩标准：H.265；H.264；H.264H；H.264B；MJPEG（仅辅码流支持）； 智能编码：H.264：支持;H.265：支持； 宽动态：120dB； 透雾功能：支持； 内置MIC：支持； 内置扬声器：支持； 报警事件：无SD卡；SD卡空间不足；SD卡出错；网络断开；IP冲突；非法访问；动态检测；视频遮挡；绊线入侵；区域入侵；快速移动；物品遗留；物品搬移；徘徊检测；人员聚集；停车检测；场景变更；音频异常侦测；电压检测；人脸检测；SMD；区域内人数统计；滞留报警；人数统计；人数异常检测；排队人数；排队时间；安全异常；灯光报警；声音报警（内置21种语音可选，支持用户自定义语音导入）； 接入标准：ONVIF（Profile S/Profile G/Profile T）;CGI;GB/T28181（双国标）;GA/T1400;乐橙;； 最大Micro SD卡：256 GB； 供电方式：DC12V/POE； 防护等级：IP67 | 台 | 1
77 | 03B020 | 智慧垃圾分类房 | 1、名称：智慧垃圾分类房 | 项 | 1
78 | Z030508003001 | 其他电源设备安装 | 1、名称：摄像机电源 2、参数：12V2A | 台 | 7
智慧灯杆1型-1套
79 | 030412007001 | 一般路灯 | 1、名称：LED灯照明灯具（含光源、杆体、光伏板） 2、其他：详见图纸说明 | 套 | 1
80 | 030507008006 | 监控摄像设备 | 1、名称：快球摄像机 2、参数：6寸球机，200W像素 采用200万1/2.8英寸CMOS图像传感器，F1.5超大光圈，使夜间监控效果更出色 最大支持1920×1080@30fps/1280×720@60fps/实时视频输出 低码流传输，资源更节省（25帧1080P码流2M） 支持GB/T 28181、ONVIF、CGI、PISA等各种网络协议，组网更方便 内置150米红外灯补光，采用倍率与红外灯功率匹配算法，补光效果更均匀 一体化结构设计，铝合金外壳，更坚固、耐用 垂直角度-20°～90°超大旋转范围，支持自动翻转 全铝散热设计，能适应-40～70℃的使用环境 IP66防护等级，内置6000V防雷、防浪涌和防突破保护 多种网络监控方式相结合，使用更方便 灵活的网络扩展能力，适应各种网络平台监控系统 SD卡本地存储，解决网络异常状态的监控存储问题,支持 NAS 存储录像，录像可断网续传 选用高性能红外灯，保证长时间稳定使用 | 台 | 1
81 | 030506004001 | 背景音乐系统设备 | 1、名称：智能广播 2、参数：1.一体化设计，整合网络音频解码,数字功放及音柱； 2.内置大容量flash，具有时钟芯片，可根据事先导入的内容进行离线广播； 3.具有1路短路输入、1路短路输出用于联动外部设备； 4.内置回路检测功能，可远程监听扬声器工作状态，轻松维护； 5.终端支持服务软件远程控制方式调节音量； 6.标准RJ45网络接口，有以太网口的地方即可接入，支持跨网段和跨路由； 7.底部具有防水指示灯，可显示终端在线状态； 8.支持网页配置，在线升级等； 9.全天候设计，防水等级可达IPX5。 10.具有环境噪声监测功能，可根据现场环境噪音自动调整音量； 电源， 功耗 AC 220V, ≤80W 网络通讯协议 TCP、UDP、ARP、ICMP、IGMP 音频编码 MP2/MP3/PCM/ADPCM 音频采样， 位率 8kHz～44.1kHz， 16位，8kbps-320kbps 信噪比, 音箱频响 ≥80dB, 200Hz-18KHz 网络声音延迟 广播延迟≤30ms内置功放功率 30W 接口 1个RJ45网口，1路线路输入口 工作温度、湿度 -40℃～55℃,≤90%RH（无结露） 产品尺寸、净重 387x160x161.5mm 5.8kg | 台 | 3
82 | 030501009002 | 路由器 | 1、名称：网关（含杆体） 2、参数： 网络标准：IEEE802.3af、IEEE 802.3at; 通讯接口：8个10/100M RJ45 端口、1个10/100/1000M RJ45、1个1000M SFP; 适用环境：工作温度：-25℃～70℃, 工作湿度：10%～90%RH 不凝结; POE供电：单口最大供电功率30W、整机最大供电功率：100W; POE端口优先级：端口号越大，优先级越高; 防护等级:IP66; | 台 | 1
83 | 030501007003 | 接口卡 | 1、名称：千兆单模模块 2、参数：光模块-eSFP-GE-单模模块(1310nm,10km,LC)。 | 台 | 1
84 | 030501012005 | 交换机 | 1、名称：交换机（杆体） 2、参数：4光4电千兆SFP交换机 | 台 | 1
网络传输
85 | 030501001003 | 输入设备 | 1、名称：工控机 2、参数： 内存容量: 4GB硬盘容量: 其他/other成色: 全新售后服务: 全国联保产地: 中国大陆适用品牌: Intel/英特尔内存类型: DDR硬盘接口: SATA3硬盘转速: 7200转显卡接口: PCI-E声卡类型: 6.1显存容量: 512MB光驱类型: DVD-ROM颜色分类: A21/G1620/4G/128G/KM A21/I3-2120/4G/128G/KM A21/I5-2400/4G/128G/KM 706VG/I3-8100/4G/128G/KM 707G2/I3-10100F/4G/128G/KM A21/I7-2600/8G/120+500G+KM台式机类型: 商用电脑重量: 2.5kg及以上同城服务: 能效等级: 无芯片类型: GTX460显卡类型: AMD Radeon HD8670D显示器类型: 无显示器操作系统: 其他/otherCPU类型: 英特尔 酷睿 i3-6100U固态硬盘容量: 120G毛重: 18kg | 台 | 1
86 | 030501012006 | 交换机 | 1、名称：24口POE交换机 2、参数：24个10/100/1000Mbps自适应电口，2个10/100/1000Mbps光口 端口缓存 4.1Mbit 工作模式 半双工，全双工，自协商模式，支持MDI/MDI-X自适应 交换容量 52Gbps 包转发率 38.70Mpps MAC地址 8K 端口隔离开关 支持 流控开关 支持 电源 100-240V AC Surge（雷击），包括电源口和信号口 开关电源：共模±6KV ，差模±6KV 适配器：共模±4KV ，差模±2KV 网口：非POE款±4KV, POE款±6KV 开关档位 三档位：从左到右 “普通模式-流控关闭-端口隔离” 颜色 黑 最大功耗 200W PoE 支持PoE/PoE+，最大PoE功率180W 风扇 有风扇 尺寸 440*240*44mm 温度 工作温度：0℃～45℃；存储温度：-40℃～70℃ 湿度 工作湿度：10％-90％，无凝结；存储湿度：5%～90% RH 无凝结 安规 符合GB4943 | 台 | 1
87 | 030501007004 | 接口卡 | 1、名称：千兆单模模块 2、参数：光模块-eSFP-GE-单模模块(1310nm,10km,LC)。 | 台 | 1
88 | 03B021 | 手孔井 | 1、名称：手孔井（含井盖） 2、参数：500*500*800 | 个 | 5
玉棠雅苑南区
人脸识别
89 | 030507008007 | 监控摄像设备 | 1、名称：400万双光人脸警戒变焦枪型网络摄像机 2、参数：传感器类型：1/2.7英寸CMOS； 像素：400万； 最大分辨率：2688×1520； 最低照度：0.002Lux(彩色模式);0.0002Lux(黑白模式);0Lux(补光灯开启)。； 最大补光距离：60m（红外视频监控距离）30m（暖光视频监控距离）10m（暖光人脸检测距离）； 镜头类型：电动变焦； 镜头焦距：2.7-13.5mm； 通用行为分析：物品遗留；物品搬移； 热度图：支持； 周界防范：绊线入侵；区域入侵；快速移动（三项均支持人车分类及精准检测）；徘徊检测；人员聚集；停车检测； 人脸检测：支持人脸检测；支持跟踪；支持优选；支持抓拍；支持上报最优的人脸抓图；支持人脸增强，支持人脸曝光；支持人脸抠图区域可设：人脸，单寸照；支持实时抓拍、优选抓拍、质量优先三种抓拍策略；支持人脸角度过滤功能；支持优选时长可设； 人数统计：支持对进入、离开人员进行数量统计，支持4条规则配置，并可显示及输出日、月、年统计报表；支持区域内人员进行数量统计，支持4条规则配置；支持排队管理，支持4条规则配置，对限定的排队人数和排队时间进行统计并联动报警； 视频压缩标准：H.265；H.264；H.264H；H.264B；MJPEG（仅辅码流支持）； 智能编码：H.264：支持H.265：支持； 宽动态：120dB； 透雾功能：支持； 内置MIC：支持； 内置扬声器：支持； 报警事件：无SD卡；SD卡空间不足；SD卡出错；网络断开；IP冲突；非法访问；动态检测；视频遮挡；绊线入侵；区域入侵；快速移动；物品遗留；物品搬移；徘徊检测；人员聚集；停车检测；场景变更；音频异常侦测；电压检测；安全异常；虚焦侦测；人脸检测；人数统计；区域内人数统计；滞留报警；排队人数；排队时间；灯光报警；声音报警（内置21种语音可选，支持用户自定义语音导入）； 接入标准：ONVIF（Profile S/Profile G/Profile T）； CGI；GB/T28181（双国标）；GA/T1400； 最大Micro SD卡：256 GB； 供电方式：DC12V/POE； 防护等级：IP67；GA/T1400； 最大Micro SD卡：256 GB； 供电方式：DC12V/POE； 防护等级：IP67▲靶面尺寸为1/1.8英寸,内置一个GPU芯片,具有1个100/1000M RJ45网络接口、3个报警输入接口、2个报警输出接口、1个音频 输入接口、1个音频输出接口、1个内置麦克风、1个内置扬声器、1个RS232接口、1个复位键和1个SD卡槽，样机采用DC12V供电。 | 台 | 1
90 | 030507014012 | 显示设备 | 1、名称：显示器 2、参数：22寸 | 台 | 1
91 | 030507013003 | 录像设备 | 1、名称：智能网络硬盘录像机 2、参数：· 支持全新UI4.0界面风格 · 支持远程监控，预览，回放 · 支持16个1080P自适应解码 · 不开智能，最多支持320Mbps接入存储转发； 开智能，最多支持160Mbps接入存储转发 · 支持H264/H265/Smart264/Smart265/MJPEG, 并支持自动切换到H265 · 支持VGA、HDMI默认异源输出，HDMI支持4K显示输出 · 支持4路后智能人脸检测比对； 或4路后智能结构化； 或12路后智能周界检测；或12路后智能SMD；或人脸图片流：16张/秒 · 人脸库：最大20个，共200000张人脸图片 · 支持安全2.1基线 | 台 | 1
92 | 030501004007 | 存储设备 | 1、名称：6T硬盘 2、参数：适配于1盘位、2盘位、4盘位、8盘位和16盘位的NVR/HCVR/XVR/DVR产品 接入路数不超过64路 可支持RAID | 台 | 2
垃圾分类
93 | 030507008008 | 监控摄像设备 | 1、名称：垃圾分类相机 2、参数：传感器类型：1/2.7英寸CMOS； 像素：400万； 最大分辨率：2688×1520； 最低照度：0.002Lux(彩色模式);0.0002Lux(黑白模式);0Lux(补光灯开启)。； 最大补光距离：80m（红外视频监控距离）30m（暖光视频监控距离）10m（暖光人脸检测距离）； 镜头类型：定焦； 镜头焦距：3.6mm； 通用行为分析：物品遗留；物品搬移； 热度图：支持； 周界防范：绊线入侵；区域入侵；快速移动（三项均支持人车分类及精准检测）；徘徊检测；人员聚集；停车检测； 人脸检测：支持人脸检测；支持跟踪；支持优选；支持抓拍；支持上报最优的人脸抓图；支持人脸增强，支持人脸曝光；支持人脸抠图区域可设：人脸，单寸照；支持实时抓拍、优选抓拍、质量优先三种抓拍策略；支持人脸角度过滤功能；支持优选时长可设； 人数统计：支持对进入、离开以及经过的人员进行数量统计，并可显示及输出日、月、年统计报表；支持区域内人员进行数量统计，支持4条规则配置，对限定的区域内人数和滞留时间进行统计并联动报警；支持排队管理，支持4条规则配置，对限定的排队人数和排队时间进行统计并联动报警； 视频压缩标准：H.265；H.264；H.264H；H.264B；MJPEG（仅辅码流支持）； 智能编码：H.264：支持;H.265：支持； 宽动态：120dB； 透雾功能：支持； 内置MIC：支持； 内置扬声器：支持； 报警事件：无SD卡；SD卡空间不足；SD卡出错；网络断开；IP冲突；非法访问；动态检测；视频遮挡；绊线入侵；区域入侵；快速移动；物品遗留；物品搬移；徘徊检测；人员聚集；停车检测；场景变更；音频异常侦测；电压检测；人脸检测；SMD；区域内人数统计；滞留报警；人数统计；人数异常检测；排队人数；排队时间；安全异常；灯光报警；声音报警（内置21种语音可选，支持用户自定义语音导入）； 接入标准：ONVIF（Profile S/Profile G/Profile T）;CGI;GB/T28181（双国标）;GA/T1400;乐橙;； 最大Micro SD卡：256 GB； 供电方式：DC12V/POE； 防护等级：IP67;CGI;GB/T28181（双国标）;GA/T1400; 最大Micro SD卡：256 GB； 供电方式：DC12V/POE； 防护等级：IP67 | 台 | 1
94 | 03B022 | 智慧垃圾分类房 | 1、名称：智慧垃圾分类房 | 项 | 1
95 | Z030508003002 | 其他电源设备安装 | 1、名称：摄像机电源 2、参数：12V2A | 台 | 1
96 | 03B023 | 摄像机支架 | 1、名称：摄像机支架 2、参数：白色，铝合金材质 | 个 | 1
智慧灯杆1型-1套
97 | 030412007002 | 一般路灯 | 1、名称：LED灯照明灯具（含光源、杆体、光伏板） 2、其他：详见图纸说明 | 套 | 1
98 | 030507008009 | 监控摄像设备 | 1、名称：快球摄像机 2、参数：6寸球机，200W像素 采用200万1/2.8英寸CMOS图像传感器，F1.5超大光圈，使夜间监控效果更出色 最大支持1920×1080@30fps/1280×720@60fps/实时视频输出 低码流传输，资源更节省（25帧1080P码流2M） 支持GB/T 28181、ONVIF、CGI、PISA等各种网络协议，组网更方便 内置150米红外灯补光，采用倍率与红外灯功率匹配算法，补光效果更均匀 一体化结构设计，铝合金外壳，更坚固、耐用 垂直角度-20°～90°超大旋转范围，支持自动翻转 全铝散热设计，能适应-40～70℃的使用环境 IP66防护等级，内置6000V防雷、防浪涌和防突破保护 多种网络监控方式相结合(手机、WEB、客户端)，使用更方便 灵活的网络扩展能力，适应各种网络平台监控系统 SD卡本地存储，解决网络异常状态的监控存储问题,支持 NAS 存储录像，录像可断网续传 选用高性能红外灯，保证长时间稳定使用 | 台 | 1
99 | 030506004002 | 背景音乐系统设备 | 1、名称：智能广播 2、参数：一体化设计，整合网络音频解码,数字功放及音柱；内置大容量flash，具有时钟芯片，可根据事先导入的内容进行离线广播；具有1路短路输入、1路短路输出用于联动外部设备；内置回路检测功能，可远程监听扬声器工作状态，轻松维护；终端支持服务软件远程控制方式调节音量；标准RJ45网络接口，有以太网口的地方即可接入，支持跨网段和跨路由；底部具有防水指示灯，可显示终端在线状态；支持web网页配置，在线升级等；全天候设计，防水等级可达IPX5。具有环境噪声监测功能，可根据现场环境噪音自动调整音量； 电源， 功耗 AC 220V, ≤80W 网络通讯协议 TCP、UDP、ARP、ICMP、IGMP 音频编码 MP2/MP3/PCM/ADPCM 音频采样， 位率 8kHz～44.1kHz， 16位，8kbps-320kbps 信噪比, 音箱频响 ≥80dB, 200Hz-18KHz 网络声音延迟 广播延迟≤30ms 内置功放功率 30W 接口 1个RJ45网口，1路线路输入口 工作温度、湿度 -40℃～55℃,≤90%RH（无结露）产品尺寸、净重 387x160x161.5mm 5.8kg | 台 | 3
100 | 030501009003 | 路由器 | 1、名称：网关（杆体） 2、参数：网络标准：IEEE802.3af、IEEE 802.3at; 通讯接口：8个10/100M RJ45 端口、1个10/100/1000M RJ45、1个1000M SFP; 适用环境：工作温度：-25℃～70℃, 工作湿度：10%～90%RH 不凝结; POE供电：单口最大供电功率30W、整机最大供电功率：100W; POE端口优先级：端口号越大，优先级越高; 防护等级:IP66; | 台 | 1
101 | 030501012007 | 交换机 | 1、名称：交换机（杆体） 2、参数：4光4电千兆SFP交换机 | 台 | 1
102 | 030501007005 | 接口卡 | 1、名称：千兆单模模块 2、参数：光模块-eSFP-GE-单模模块(1310nm,10km,LC)。 | 台 | 1
103 | 03B024 | 手孔井 | 1、名称：手孔井（含井盖） 2、参数：500*500*800 | 处 | 1
南塘公园
南塘公园舞台LED
104 | 030507014013 | 显示设备 | 1、名称：室外P4全彩LED显示屏（含框架） 2、参数：物理点间距：4mm（室外） 物理密度：62500点/m2 屏体尺寸：4800mm(W)×2720mm(H) 分辨率：1200*680 模块解析度及尺寸：320mm*160mm 屏体重量：≤70KG/m2 平均功耗：≤180W/m2 最大功耗：≤580W/m2 显示单元平整度：＜1mm 最佳视距：2.0～50m 视角：水平≥160°，垂直≥160° 平整度： 拼接间隙<1mm 灰度等级：≥4096级(12Bit) 灰度校正：16bit 显示颜色：4096（红）*4096（绿）*4096（蓝）=687.19亿种颜色 驱动方式：恒流驱动 换帧频率：≥60帧/秒 刷新频率：≥1920HZ 屏幕亮度：≥5000cd/m2，支持亮度调节 对比度：≥3000：1 色温调节：2000K-9500K，可调 亮度调节方式：程控调节/自动／手动（100级亮度调节）。 抗电强度:1、L/N到外壳2120VAC 2、L/N到G 2120VAC 3、L到N 1410VAC LED寿命：10万小时，无故障时间：≥10000小时 离散失控点：≤0.0001，出厂时为0 连续失控点：0 供电电压：AC 110~240VAC±15％ 工作电压：DC 4.2-5V 屏幕温升（使用运行状态）：≤10摄氏度 | 台 | 13
105 | 030502001003 | 机柜、机架 | 1、名称：LED显示屏专用户外防水箱体 | 台 | 1
106 | 030501007006 | 接口卡 | 1、名称：接收卡 2、参数： 1.HUB320 26 P接口 2.单卡带载像素512*512 3.支持逐点亮色度校正，可以对每个灯点的亮度和色度进行校正，有效消除色差，使整屏的亮度和色度达到高度均匀一致，提高显示屏的画质 4.快速亮暗线调节在调试软件上进行快速亮暗线调节，快速解决因箱体及模组拼接造成的显示屏亮暗线，调节过程中即时生效，简单易用。 5.配合支持 3D 功能的独立主控，在软件或独立主控的操作面板上开启 3D 功能，并设置 3D 参数，使画面显示 3D 效果。 6.可以将指定图片设置为显示屏的开机、网线断开或无视频源信号时的画面或者最后一帧画面 7.支持环路备份，接收卡与接收卡间通过主备线路连接成环路。线路某处出现故障时，屏体仍能正常显示。 8.支持程序备份，接收卡出厂时保存了两份应用程序，以防程序是新过程异常导致的接收卡死锁问题。 9.支持画面90°倍数旋转。画面以90°的倍数（0°/90°/180°/270°）进行旋转。 10.通过软件调节，可以解决箱体或灯板之间，因拼接导致的亮暗线问题，支持灯板flash管理，校正系数双备份，更换灯板后，无需重新上传校正系数，屏体重新断上电即可使用对应灯板校正系数 11.支持5pin 液晶模块，用于显示接收卡的温度、电压、单次运行时间和总运行时间。支持千兆网，可通过网线直接连接PC端进行调试和显示，无需发送卡； 12.RGB独立Gamma调节技术增加调节维度，通过对“红 Gamma”、“绿 Gamma”、“蓝 Gamma”分别进行调节，有效控制显示屏低灰不均匀、白平衡漂移等问题，使画面更加真实，提高色彩调节的灵活性， 13.可以监测自身的温度和电压，无需其他外设，在软件上可以查看接收卡的温度和电压，检测发送设备与接收卡间或接收卡与接收卡间的网络通讯质量，记录错误包数，协助排除网络通讯隐患，支持可以回读接收卡的固件程序并保存到本地，软件可以回读接收卡配置参数并保存到本地 14.通过主备冗余机制增加接收卡间网线级联的可靠性。主备级联线路中，当其中一条线路出现故障时，另一条线路会即时工作，保证显示屏正常工作 | 台 | 1
107 | 030507012001 | 视频传输设备 | 1、名称：播放盒 2、参数： 播放盒包含：一路USB2.0，一路HDMI1.3输入，一路HMDI1.3输出，一路音频输出接口，4路千兆网口输出；，支持8 核处理器，主频 1.5GHz；支持 2GB 运行内存、板载 8GB 内部存储空间，用户可用 4GB，可U盘扩展128G，支持 H.265 4K 高清视频硬解码播放，支持 1080P 的视频硬解码；支持4 路输出网口，支持 230 万像素点带载能力，最宽 4096 像素，最高 1920 像素。，支持千兆有线网络、支持立体音频输出 ，支持 HDMI 输入模式及全屏自适应播放，支持双wifi（AP和station），支持4G联网功能； ，支持内外视频源切换 支持连接传感器转接板，可以扩展连接多种传感器（如风速风向传感器，温湿度传感器，噪声传感器，PM2.5传感器等） | 台 | 1
108 | Z030508003003 | 其他电源设备安装 | 1、名称：保护LED显示防雷接地和信号防雷器 | 台 | 1
109 | 030404017001 | 配电箱 | 1、名称：智能数控配电箱 2、参数："智能数控配电箱是一款集数据、远程控制与无线通讯功能为一体的无线终端控制产品，该系列产品集成了信号采集（电流、电量、电压、漏电、过流）等，再通无线网络传送给控制终端(手机/电脑/Pad)，通过设计好的软件查看与控制各种电气设备。高档钢化玻璃面板，工艺化产品； 定时开关，统计电量，远程遥控，故障保护； LAN/WIFI/GPRS通讯，手机/pad/电脑远程控制； （1）远程控制功能：智能监控不同设备用电情况，根据需求远程控制电器开关。 （2）用电设计功能：定时开关，功率设定，用电随心而定。 （3）用电查询功能：实时查看各用电设备的电压、电流、功率、温度、用电量等。 （4）节能功能：解决大家的无意识浪费，减少待机耗电量，节省用电量。 （5）工艺品化：将产品工艺化，放在最显眼的位置，美化装修。 （6）简化安装：模块化产品，简化电工安装步骤。 （7）正品配件：成套正品配件，统一品牌，品质有保障。（8）功率：以配置满足现在LED大屏幕功率为准。 （9）为保证系统稳定，操作简单方便以及统一高效的技术支持与售后服务，智能数控配电箱与LED显示屏须为同一品牌产品。 | 台 | 1
公园舞台音箱
110 | 030506001004 | 扩声系统设备 | 1、名称：专业全频音箱400W防水音箱 2、参数： 1．阻抗ZY：8Ω 2．频响：55Hz-20KHz 3．额定功率≥400W 4．灵敏度≥99dB/W/M 5．水平覆盖角≥100°，垂直覆盖角≥80° 6．高音：1.7"压缩高音单元×1 7．低音：12"低音×1 | 台 | 2
111 | 030506001005 | 扩声系统设备 | 1、名称：专业全频功放 2、参数：两声道功放有三档输入灵敏度选择（支持0.775V/1V/1.44V），可轻松接纳宽幅度范围信号源输入。输入座接地脚接地和悬浮控制。，采用智能控制强制散热设计 ▲具有安全保护措施和工作状态指示（短路、过载、直流和过热保护，变压器过热保护），。输出功率:立体声/并联8Ω:700W*2.立体声/并联4Ω:1050W*2.桥接8Ω:2100W。采用标准XLR+TRS1/4"复合多功能输入接口。智能削峰限幅器，控制功率模块及扬声器系统在安全范围内工作。 | 台 | 1
112 | 03B025 | 支架 | 1.名称：固定面板 参数： 1.尺寸（长*宽）：230mm*152mm 2.臂杆长度：230mm 3.箱体固定杆长度：155mm 4.重量：2.56Kg | 个 | 2
113 | 030506001006 | 扩声系统设备 | 1、名称：音频处理器 2、参数：1.数字音频处理器支持≥8路平衡式话筒/线路输入通道，采用裸线接口端子，平衡接法；支持≥4路平衡式线路输出，采用裸线接口端子，平衡接法。 ▲2.输入通道支持前级放大、信号发生器、扩展器、压缩器、5段参量均衡、AM自动混音功能、AFC自适应反馈消除、AEC回声消除、ANC噪声消除。 3.输出通道支持31段图示均衡器、延时器、分频器、高低通滤波器、限幅器。 4.支持24bit/48KHz的声音，支持输入通道48V幻象供电。 ▲5.支持通过ipad或iPhone或安卓手机APP软件进行操作控制、切换8个不同场景。面板具备USB接口，支持多媒体存储，可进行播放或存储录播。 6.配置双向RS-232接口，可用于控制外部设备；配置RS-485接口，可实现自动摄像跟踪功能。配置8通道可编程GPIO控制接口（可自定义输入输出）。 7.支持断电自动保护记忆功能。支持通道拷贝、粘贴、联控功能。支持通过浏览器访问设备，下载自带管理控制软件；可工作在XP/Windows7、8、10等系统环境下。 | 台 | 1
114 | 030506001007 | 扩声系统设备 | 1、名称：数字调音台 2、参数：支持≥8路麦克风输入兼容6路线路输入接口，支持≥2路立体声输入接口，≥4路RCA输入，话筒接口幻象电源：+48V。 ▲具有≥2组立体主输出、≥4路编组输出、≥4路辅助输出、≥1组立体声监听输出、≥1个耳机监听输出、≥2个效果输出、≥1组主混音断点插入、≥6个断点插入。（提供接口截图佐证） 内置24位DSP效果器，提供100种预设效果。 具备13个60mm行程的高精密碳膜推子。 ▲内置USB声卡模块，支持连接电脑进行音乐播放和声音录音；内置MP3播放器，支持1个USB接口接U盘播放音乐。（提供接口截图佐证） | 台 | 1
115 | 030506001008 | 扩声系统设备 | 1、名称：无线话筒 2、参数：1.频率指标：640-690MHz,740-790MHz，调制方式：宽带FM，频道数目：≥200个频道。 2.配套有1台接收主机和2个无线手持话筒。 3.采用UHF超高频段双真分集接收，并采用PLL锁相环多信道频率合成技术。 4.接收机指标：采用自动选讯接收方式，灵敏度:≥12dB μV（80dBS/N)，频率响应:40Hz-18KHz（±3dB）。 5.发射机指标：音头采用动圈式麦克风；手持麦克风内置螺旋天线。 6.输出功率:30mW。 | 台 | 1
116 | 03B026 | 话筒天线 | 1、名称：话筒天线 2、参数：1.宽频定向天线680-960MHz；适用于GSM,CDMA,WCDMA,WLAN,LTE网络。 2.水平面波源宽度：≥60°、垂直面波源宽度：≥ 50°。 | 根 | 1
117 | 030506001009 | 扩声系统设备 | 1、名称：电源管理器 2、参数：1.支持不小于8通道电源时序打开/关闭，每路动作延时时间：1秒，支持远程控制（上电+24V直流信号）8通道电源时序打开/关闭—当电源开关锁处于off位置时有效。支持配置CH1和CH2通道为受控或不受控状态。 2.当远程控制有效时同时控制后板ALARM（报警）端口导通以起到级联控制ALARM（报警）功能。 3.单个通道最大负载功率2200W，所有通道负载总功率不小于6000W。输出连接器：多用途电源插座。 4.具有一路及以上USB输出接口。 | 台 | 1
118 | 03B027 | 音频连接线、插头、附件等 | 1、名称：音频连接线、插头、附件等辅材 | 项 | 1
公园音箱
119 | 030506001010 | 扩声系统设备 | 1、名称：拉杆音箱（含音箱保护） 2、参数： 1）线长：1.5-2m、电源类型：电池供电、频响范围：40Hz-20kHz 2）电池容量：6000mAh、灵敏度：85db、扬声器数量：3个 3）类型：有源音箱、续航时间：8小时、接口：USB+3.5毫米音频接口 4）理论功率：20w-40w、屏幕尺寸：19英寸 5）无线连接方式：蓝牙；WIFI 6）蓝牙版本：蓝牙5.0 7）内置存储容量：8GB | 台 | 1
河道水位监测
120 | 03B028 | 水位尺 | 1、名称：水位尺 | 个 | 11
121 | Z030508003004 | 其他电源设备安装 | 1、名称：摄像机电源 2、参数：AC12V/2A | 台 | 1
122 | 030507008010 | 监控摄像设备 | 1、名称：200万全彩枪机 2、参数：传感器类型：1/2.8英寸CMOS； 像素：200万； 最大分辨率：1920×1080； 最低照度：0.002Lux（彩色模式）;0.0002Lux（黑白模式）;0Lux（补光灯开启）； 最大补光距离：30m（暖光）； 镜头类型：定焦； 镜头焦距：3.6mm； 通用行为分析：绊线入侵，区域入侵； 视频压缩标准：H.265;H.264;H.264B;MJPEG（仅辅码流支持）； 智能编码：H.264:支持;H.265:支持； 宽动态：120dB； 内置MIC：支持； 报警事件：网络断开；IP冲突；非法访问；动态检测；视频遮挡；绊线入侵；区域入侵；音频异常侦测；电压检测；智能动检（人）；安全异常； 接入标准：ONVIF（Profile S/Profile T）；CGI；GB/T28181（双国标）； 供电方式：DC12V/POE； 防护等级：IP67 | 台 | 11
123 | 030501010001 | 收发器 | 1、名称：光收发器 2、参数：20公里一对 | 台 | 11
124 | 030411005001 | 接线箱 | 1、名称：室外防水不锈钢箱 | 个 | 11
河道边安全警戒
125 | 030507008011 | 监控摄像设备 | 1、名称：400万双光人脸警戒变焦枪型网络摄像机 2、参数：传感器类型：1/2.7英寸CMOS； 像素：400万； 最大分辨率：2688×1520； 最低照度：0.002Lux(彩色模式);0.0002Lux(黑白模式);0Lux(补光灯开启)。； 最大补光距离：60m（红外视频监控距离）30m（暖光视频监控距离）10m（暖光人脸检测距离）； 镜头类型：电动变焦； 镜头焦距：2.7-13.5mm； 通用行为分析：物品遗留；物品搬移； 热度图：支持； 周界防范：绊线入侵；区域入侵；快速移动（三项均支持人车分类及精准检测）；徘徊检测；人员聚集；停车检测； 人脸检测：支持人脸检测；支持跟踪；支持优选；支持抓拍；支持上报最优的人脸抓图；支持人脸增强，支持人脸曝光；支持人脸抠图区域可设：人脸，单寸照；支持实时抓拍、优选抓拍、质量优先三种抓拍策略；支持人脸角度过滤功能；支持优选时长可设； 人数统计：支持对进入、离开人员进行数量统计，支持4条规则配置，并可显示及输出日、月、年统计报表；支持区域内人员进行数量统计，支持4条规则配置；支持排队管理，支持4条规则配置，对限定的排队人数和排队时间进行统计并联动报警； 视频压缩标准：H.265；H.264；H.264H；H.264B；MJPEG（仅辅码流支持）； 智能编码：H.264：支持H.265：支持； 宽动态：120dB； 透雾功能：支持； 内置MIC：支持； 内置扬声器：支持； 报警事件：无SD卡；SD卡空间不足；SD卡出错；网络断开；IP冲突；非法访问；动态检测；视频遮挡；绊线入侵；区域入侵；快速移动；物品遗留；物品搬移；徘徊检测；人员聚集；停车检测；场景变更；音频异常侦测；电压检测；安全异常；虚焦侦测；人脸检测；人数统计；区域内人数统计；滞留报警；排队人数；排队时间；灯光报警；声音报警（内置21种语音可选，支持用户自定义语音导入）； 接入标准：ONVIF（Profile S/Profile G/Profile T）； CGI；GB/T28181（双国标）；GA/T1400；乐橙； 最大Micro SD卡：256 GB； 供电方式：DC12V/POE； 防护等级：IP67 | 台 | 1
126 | Z030508003005 | 其他电源设备安装 | 1、名称：摄像机电源 2、参数：12V2A | 台 | 2
智慧灯杆2型-1套
127 | 030412007003 | 一般路灯 | 1、名称：LED灯照明灯具（含光源、杆体、光伏板） 2、其他：详见图纸说明 | 套 | 1
128 | 030507008012 | 监控摄像设备 | 1、名称：快球摄像机 2、参数：6寸球机，200W像素 采用200万1/2.8英寸CMOS图像传感器，F1.5超大光圈，使夜间监控效果更出色 最大支持1920×1080@30fps/1280×720@60fps/实时视频输出 低码流传输，资源更节省（25帧1080P码流2M） 支持GB/T 28181、ONVIF、CGI、PISA等各种网络协议，组网更方便 内置150米红外灯补光，采用倍率与红外灯功率匹配算法，补光效果更均匀 一体化结构设计，铝合金外壳，更坚固、耐用 垂直角度-20°～90°超大旋转范围，支持自动翻转 全铝散热设计，能适应-40～70℃的使用环境 IP66防护等级，内置6000V防雷、防浪涌和防突破保护 多种网络监控方式相结合(手机、WEB、客户端)，使用更方便 灵活的网络扩展能力，适应各种网络平台监控系统 SD卡本地存储，解决网络异常状态的监控存储问题,支持 NAS 存储录像，录像可断网续传 选用高性能红外灯，保证长时间稳定使用 | 台 | 1
129 | 030507014014 | 显示设备 | 1、名称：环境监测 2、参数：尺 寸：直径140mm,高度290mm； 供电方式：IEE802.3at/af标准POE供电； 通信方式：百兆或千兆以太网通信； 工作电压: 标准POE,48V供电; 平均电流：不大于500mA； 测量参数：温度、湿度、PM2.5、PM10、环境噪声； 温湿度灵敏度：0.1℃，0.1%； 温湿度量程：-30℃-70℃； 噪声灵敏度：声强的 0.5%； 噪声量程:30dB-120dB; PM2.5量程：0-6000ug/m³ ； | 台 | 1
130 | 030506004003 | 背景音乐系统设备 | 1、名称：智能广播 2、参数： 1.一体化设计，整合网络音频解码,数字功放及音柱； 2.内置大容量flash，具有时钟芯片，可根据事先导入的内容进行离线广播； 3.具有1路短路输入、1路短路输出用于联动外部设备； 4.内置回路检测功能，可远程监听扬声器工作状态，轻松维护； 5.终端支持服务软件远程控制方式调节音量； 6.标准RJ45网络接口，有以太网口的地方即可接入，支持跨网段和跨路由； 7.底部具有防水指示灯，可显示终端在线状态； 8.支持web网页配置，在线升级等； 9.全天候设计，防水等级可达IPX5。 10.具有环境噪声监测功能，可根据现场环境噪音自动调整音量； 电源，功耗：AC 220V, ≤80W 网络通讯协议：TCP、UDP、ARP、ICMP、IGMP 音频编码：MP2/MP3/PCM/ADPCM 音频采样：位率 8kHz～44.1kHz， 16位，8kbps-320kbps 信噪比, 音箱频响：≥80dB, 200Hz-18KHz 网络声音延迟、广播延迟≤30ms 内置功放功率：30W 接口 ： 1个RJ45网口，1路线路输入口 | 台 | 3
131 | 030507014015 | 显示设备 | 1、名称：LED显示屏 2、参数：点间距：3.9mm；封装方式：三合一SMD；白平衡亮度：4500cm/㎡；整屏分辨率：128×320 Dots；模组尺寸:W250mm×H250mm；整箱尺寸：W544mm×H1236mm×D95mm；显示面板尺寸：W500mm×H1000mm×D95mm；箱体重量：23.25kg(箱)；维护方式：后维护，防护等级：IP65(前)/IP54(后)；显示面积：0.625㎡；平整度：≤0.2mm；推荐观看距离：≥4m；使用环境：户外；箱体材质：铝；单点亮度矫正：支持；单点色彩矫正：支持；色温：2000-9500K可调；水平视角：140°；垂直视角：120°；对比度：3500:1；最大功耗：600W/㎡；平均功耗：200W/㎡；电源参数：100-240V AC；灰度等级：14bit；刷新率：3840Hz；换帧频率：50/60Hz；LED灯寿命典型值：1000,000小时；工作温度/湿度范围：-20℃~+50℃(可选-40℃)/10~90%RH；储存温度/湿度范围：-30℃~+60℃(可选-40℃)/10~80%RH； | 台 | 1
132 | 030501008003 | 集线器 | 1、名称：无线AP 2、参数：11AC双频并发，最高无线速率可达1900Mbps 千兆网口，配合AC1900无线速率，真正发挥千兆端口能力 千兆SFP光口，直连更便捷 内置5dBi全向天线，独立射频电路设计，覆盖半径可达500米 专业室外壳体设计，防水、防尘等级可达IP66，工作温度可达-30℃~65℃，适应各种恶劣环境 自动射频调优，优化整体性能 自动剔除弱信号设备，避免拖累整个网络，提升无线网络性能 智能漫游，提升无线体验（11r暂不支持，近期更新软件支持） DC、802.3at PoE以及Passive PoE供电，灵活布点 抱杆/壁挂安装，维护简便 | 台 | 1
133 | 030501009004 | 路由器 | 1、名称：网关（含杆体） 2、参数：网络标准：IEEE802.3af、IEEE 802.3at; 通讯接口：8个10/100M RJ45 端口、1个10/100/1000M RJ45、1个1000M SFP; 适用环境：工作温度：-25℃～70℃, 工作湿度：10%～90%RH 不凝结; POE供电：单口最大供电功率30W、整机最大供电功率：100W; POE端口优先级：端口号越大，优先级越高; 防护等级:IP66; | 台 | 1
134 | 030501012008 | 交换机 | 1、名称：4光4电千兆SFP交换机 | 台 | 1
135 | 030501007007 | 接口卡 | 1、名称：千兆单模模块 2、参数：光模块-eSFP-GE-单模模块(1310nm,10km,LC)。 | 台 | 2
门卫机房
136 | 030501001004 | 输入设备 | 1、名称：工控机 2、参数： 内存容量: 4GB硬盘容量: 其他/other成色: 全新售后服务: 全国联保产地: 中国大陆适用: 内存类型: DDR硬盘接口: SATA3硬盘转速: 7200转显卡接口: PCI-E声卡类型: 6.1显存容量: 512MB光驱类型: DVD-ROM颜色分类: A21/G1620/4G/128G/KM A21/I3-2120/4G/128G/KM A21/I5-2400/4G/128G/KM A21/I7-2600/4G/128G/KM 710VG/I3-2120/4G/128G/KM 501G2/I3-2120/4G/128G/KM GF81/I3-4160/4G/128G/KM GF81/I5-4570/4G/128G/KM GF81/I7-4770/4G/128G/KM 684G2/I3-6100/4G/128G/KM 684G2/I5-6500/4G/128G/KM 684G2/I7-6700/4G/128G/KM 705VG/I3-6100/4G/128G/KM 706VG/I3-8100/4G/128G/KM 707G2/I3-10100F/4G/128G/KM A21/I7-2600/8G/120+500G+KM台式机类型: 商用电脑重量: 2.5kg及以上同城服务: : IPC-610+250W电源 IPC-510+250W电源 中性IPC-618+300W电源 能效等级: 无芯片类型: GTX460显卡类型: AMD Radeon HD8670D显示器类型: 无显示器操作系统: 其他/otherCPU类型: i3-6100U固态硬盘容量: 120G毛重: 18kg | 台 | 1
137 | 030507014016 | 显示设备 | 1.名称：显示器 2.参数：22寸 | 台 | 1
138 | 030507013004 | 录像设备 | 1、名称：智能网络硬盘录像机 2、参数 支持全新UI4.0界面风格 · 支持远程监控，预览，回放 · 支持16个1080P自适应解码 · 不开智能，最多支持320Mbps接入存储转发； 开智能，最多支持160Mbps接入存储转发 · 支持H264/H265/Smart264/Smart265/MJPEG, 并支持自动切换到H265 · 支持VGA、HDMI默认异源输出，HDMI支持4K显示输出 · 支持4路后智能人脸检测比对； 或4路后智能结构化； 或12路后智能周界检测；或12路后智能SMD；或人脸图片流：16张/秒 · 人脸库：最大20个，共200000张人脸图片 · 支持安全2.1基线 | 台 | 1
139 | 030501004008 | 存储设备 | 1、名称：6T硬盘 2、参数：适配于1盘位、2盘位、4盘位、8盘位和16盘位的NVR/HCVR/XVR/DVR产品 接入路数不超过64路 可支持RAID | 块 | 8
140 | 030502001004 | 机柜、机架 | 1、名称：机柜 2、参数：容量 32U 标准 符合ANSI/EIA RS-310-D，IEC297-2，DIN41491；PART1，DIN41494；PART7，GB/T3047.2- 92标准；兼容ETSI标准 门及门锁 高密度前门后门网门；雅光旋把机柜门锁，梯形前门等 材料及工艺 采用SPCC优质冷轧钢板制作；厚度：方孔条2.0mm，托盘2.0mm，安装梁1.5m，其他1.2mm；表面处理：脱脂、酸洗、磷化、静电喷塑 附加功能 外观高贵典雅，工艺精湛、尺寸精密，媲美国际最高档网络服务器机柜，彰显优质机房工程形象；静载800KG，防护等级IP2(0)；4只脚轮，4只固定地脚，50套螺丝，机柜插线板1个风扇2个，托盘3个 高度 1600mm 宽度 600mm 深度 600mm | 台 | 2
141 | 030404035004 | 插座 | 1、名称：PDU十位防雷插座 | 个 | 1
142 | 030501001005 | 输入设备 | 1、名称：电脑 2、参数：I5.8G.500G | 台 | 1
143 | 030501012009 | 交换机 | 1、名称：全千兆交换机 2、参数：固定千兆端口 8个10/100/1000Mbps自适应电口，2个10/100/1000Mbps光口 端口缓存 2Mbit 工作模式 半双工，全双工，自协商模式，支持MDI/MDI-X自适应 交换容量 20Gbps 包转发率 14.9Mpps MAC地址 8K 端口隔离开关 支持 流控开关 支持 电源 100-240V AC Surge（雷击），包括电源口和信号口 开关电源：共模±6KV ，差模±6KV； 适配器：共模±4KV ，差模±2KV： 网口：非POE款±4KV, POE款±6KV： 开关档位 三档位：从左到右 “普通模式-流控关闭-端口隔离” 颜色 黑 最大功耗 12W PoE 不支持 风扇 无风扇 尺寸 294*180*44.0mm 温度 工作温度：0℃～45℃；存储温度：-40℃～70℃； 湿度 工作湿度：10％-90％，无凝结；存储湿度：5%～90% RH 无凝结 安规 符合GB4943 | 台 | 1
144 | 030501007008 | 接口卡 | 1、名称：千兆单模模块 2、参数：光模块-eSFP-GE-单模模块(1310nm,10km,LC)。 | 台 | 2
145 | 03B030 | 反向核酸预约扫码设备 | 1、名称：反向核酸预约扫码设备 2、参数：标准4G通讯 开机即用4G流量包年使用，标准套餐为1年（30M/月流量：刷身份证大概：12800次；刷健康码大概：21900次），可指定运营商， 身份证识读 国康码版本可支持刷身份证返回健康码核验信息，地方健康码版本是否支持刷身份证返回信息，需根据具体地区的健康码接口进行评估 | 套 | 2
146 | 03B029 | 手孔井 | 1、名称：手孔井（含井盖） 2、参数：500*500*800 | 处 | 11
共享运动中心
出入口管控
147 | 030507006003 | 出入口控制设备 | 1、名称：人脸门禁刷卡一体机 2、参数：主处理器：高性能嵌入式处理器； 显示屏：7寸液晶屏； 屏幕类型：电容触摸屏； 使用环境：室外； 摄像头：1/2.8" 2MP CMOS高清宽动态双摄像头； 外壳材料：PC+ABS； 开门模式：支持刷卡/远程/密码/二维码/人脸识别开门模式支持组合开门模式设置； 远程验证：支持； 黑白名单设定：支持； 实时监控：支持； 多重认证：支持； 刷卡拍照：支持； WEB配置：支持； 主动注册：支持； 人脸识别准确率：1； 人脸识别速度：0.35s； 用户容量：50000个用户； 人脸容量：50000张； 卡片容量：50000张； 密码容量：50000个； 存储记录数量：100000条刷卡记录； RS-485接口：1个； RS-232接口：1个； 韦根接口：1路输入/输出； USB接口：1个USB2.0接口； 网络接口：1个10Mbps/100Mbps以太网口； 报警输入：2路（开关量）； 报警输出：2路（继电器）； 报警联动：支持； 开门按钮：1路； 门状态检测：1路； 门锁控制：1路； 防反潜：支持； 防拆报警：支持； 胁迫报警：支持； 门超时报警：支持； 非法闯入报警：支持； 非法卡超次报警：支持； 供电方式：DC 12V 2A； | 台 | 2
148 | 030507006004 | 出入口控制设备 | 1.名称：双门磁力锁（含电源） 2.参数：◆ 280KG静态直线拉力 ◆ 可自行设定12VDC 或24VDC ◆ 内置反向电流保护装置（MOV） ◆ 防残磁设计，防磨损材料制造 ◆ 铝外壳采用高强度合金材料 ◆ 双重锁体绝缘处理 ◆ 完全电磁吸力工作，不存在机械故障 | 台 | 1
149 | 030507007002 | 出入口执行机构设备 | 1.名称：闭门器 2.参数：◆ 是易于使用，安全 ◆ 闭门速度在各种环境温度下保持恒定，闭门力矩，闭门速度及闭锁速度可调 | 台 | 1
150 | 030404017002 | 配电箱 | 1、名称：室外设备箱（含基础） 2、规格：800*600*400， 含电源空开、电源避雷器、光纤盒、光纤接头等附件 | 台 | 1
智慧灯杆1型-1套
151 | 030412007004 | 一般路灯 | 1、名称：LED灯照明灯具（含光源、杆体、光伏板、单灯控制、集中控制器、智能网关） 2、其他：详见图纸说明 | 套 | 1
152 | 030507008013 | 监控摄像设备 | 1、名称：快球摄像机 2、参数：6寸球机，200W像素 采用200万1/2.8英寸CMOS图像传感器，F1.5超大光圈，使夜间监控效果更出色 最大支持1920×1080@30fps/1280×720@60fps/实时视频输出 低码流传输，资源更节省（25帧1080P码流2M） 支持GB/T 28181、ONVIF、CGI、PISA等各种网络协议，组网更方便 内置150米红外灯补光，采用倍率与红外灯功率匹配算法，补光效果更均匀 一体化结构设计，铝合金外壳，更坚固、耐用 垂直角度-20°～90°超大旋转范围，支持自动翻转 全铝散热设计，能适应-40～70℃的使用环境 IP66防护等级，内置6000V防雷、防浪涌和防突破保护 多种网络监控方式相结合，使用更方便 灵活的网络扩展能力，适应各种网络平台监控系统 SD卡本地存储，解决网络异常状态的监控存储问题,支持 NAS 存储录像，录像可断网续传 选用高性能红外灯，保证长时间稳定使用 | 台 | 1
153 | 030501007009 | 接口卡 | 1、名称：千兆单模模块 2、参数：光模块-eSFP-GE-单模模块(1310nm,10km,LC)。 | 台 | 1
上学路
智慧灯杆3型-2套
154 | 030412007005 | 一般路灯 | 1、名称：LED灯照明灯具（含光源、杆体、光伏板） 2、其他：详见图纸说明 | 套 | 2
155 | 030507008014 | 监控摄像设备 | 1、名称：快球摄像机 2、参数：6寸球机，200W像素 采用200万1/2.8英寸CMOS图像传感器，F1.5超大光圈，使夜间监控效果更出色 最大支持1920×1080@30fps/1280×720@60fps/实时视频输出 低码流传输，资源更节省（25帧1080P码流2M） 支持GB/T 28181、ONVIF、CGI、PISA等各种网络协议，组网更方便 内置150米红外灯补光，采用倍率与红外灯功率匹配算法，补光效果更均匀 一体化结构设计，铝合金外壳，更坚固、耐用 垂直角度-20°～90°超大旋转范围，支持自动翻转 全铝散热设计，能适应-40～70℃的使用环境 IP66防护等级，内置6000V防雷、防浪涌和防突破保护 多种网络监控方式相结合(手机、WEB、客户端)，使用更方便 灵活的网络扩展能力，适应各种网络平台监控系统 SD卡本地存储，解决网络异常状态的监控存储问题,支持 NAS 存储录像，录像可断网续传 选用高性能红外灯，保证长时间稳定使用 | 台 | 2
156 | 030506004004 | 背景音乐系统设备 | 1、名称：智能广播 2、参数： 一体化设计，整合网络音频解码,数字功放及音柱；内置大容量flash，具有时钟芯片，可根据事先导入的内容进行离线广播；.具有1路短路输入、1路短路输出用于联动外部设备；内置回路检测功能，可远程监听扬声器工作状态，轻松维护；终端支持服务软件远程控制方式调节音量；标准RJ45网络接口，有以太网口的地方即可接入，支持跨网段和跨路由；底部具有防水指示灯，可显示终端在线状态；支持web网页配置，在线升级等；全天候设计，防水等级可达IPX5。.具有环境噪声监测功能，可根据现场环境噪音自动调整音量； 电源， 功耗 AC 220V, ≤80W 网络通讯协议 TCP、UDP、ARP、ICMP、IGMP 音频编码 MP2/MP3/PCM/ADPCM 音频采样， 位率 8kHz～44.1kHz， 16位，8kbps-320kbps 信噪比, 音箱频响 ≥80dB, 200Hz-18KHz 网络声音延迟 广播延迟≤30ms 内置功放功率 30W 接口 1个RJ45网口，1路线路输入口 工作温度、湿度 -40℃～55℃,≤90%RH（无结露） 产品尺寸、净重 387x160x161.5mm 5.8kg | 台 | 2
157 | 030507014017 | 显示设备 | 1、名称：LED显示屏 2、参数：点间距：3.9mm；封装方式：三合一SMD；白平衡亮度：4500cm/㎡；整屏分辨率：128×320 Dots；模组尺寸:W250mm×H250mm；整箱尺寸：W544mm×H1236mm×D95mm；显示面板尺寸：W500mm×H1000mm×D95mm；箱体重量：23.25kg(箱)；维护方式：后维护，防护等级：IP65(前)/IP54(后)；显示面积：0.625㎡；平整度：≤0.2mm；推荐观看距离：≥4m；使用环境：户外；箱体材质：铝；单点亮度矫正：支持；单点色彩矫正：支持；色温：2000-9500K可调；水平视角：140°；垂直视角：120°；对比度：3500:1；最大功耗：600W/㎡；平均功耗：200W/㎡；电源参数：100-240V AC；灰度等级：14bit；刷新率：3840Hz；换帧频率：50/60Hz；LED灯寿命典型值：1000,000小时；工作温度/湿度范围：-20℃~+50℃(可选-40℃)/10~90%RH；储存温度/湿度范围：-30℃~+60℃(可选-40℃)/10~80%RH； | 台 | 2
158 | 030501009005 | 路由器 | 1、名称：网关（含杆体） 2、参数：网络标准：IEEE802.3af、IEEE 802.3at; 通讯接口：8个10/100M RJ45 端口、1个10/100/1000M RJ45、1个1000M SFP; 适用环境：工作温度：-25℃～70℃, 工作湿度：10%～90%RH 不凝结; POE供电：单口最大供电功率30W、整机最大供电功率：100W; POE端口优先级：端口号越大，优先级越高; 防护等级:IP66; | 台 | 2
159 | 030501012010 | 交换机 | 1、名称：交换机（杆体） 2、参数：4光4电千兆SFP交换机 | 台 | 2
160 | 030501007010 | 接口卡 | 1、名称：千兆单模模块 2、参数：光模块-eSFP-GE-单模模块(1310nm,10km,LC)。 | 台 | 2
灯杆-管理中心
161 | 030501012011 | 交换机 | 1、名称：8光8电千兆SFP交换机 | 台 | 1
162 | 030501007011 | 接口卡 | 1、名称：SFP模块 2、参数：千兆单模 | 台 | 6
163 | 030501003002 | 控制设备 | 1、名称：AC管理器 | 台 | 1
164 | 030501004009 | 存储设备 | 1、名称：硬盘刻录机 2、参数6T硬盘 | 台 | 1
165 | 030501003003 | 控制设备 | 1、名称：智慧灯杆管理平台 2、参数：云平台，能接入单灯控制、摄像机、智能广播、LED显示屏、环境检测 | 台 | 1
牡丹新村
人脸识别
166 | 030507008015 | 监控摄像设备 | 1、名称:400万双光人脸警戒变焦枪型网络摄像机（含摄像机电源 ） 2、参数：传感器类型：1/2.7英寸CMOS； 像素：400万； 最大分辨率：2688×1520； 最低照度：0.002Lux(彩色模式);0.0002Lux(黑白模式);0Lux(补光灯开启)。； 最大补光距离：60m（红外视频监控距离）30m（暖光视频监控距离）10m（暖光人脸检测距离）； 镜头类型：电动变焦； 镜头焦距：2.7-13.5mm； 通用行为分析：物品遗留；物品搬移； 热度图：支持； 周界防范：绊线入侵；区域入侵；快速移动（三项均支持人车分类及精准检测）；徘徊检测；人员聚集；停车检测； 人脸检测：支持人脸检测；支持跟踪；支持优选；支持抓拍；支持上报最优的人脸抓图；支持人脸增强，支持人脸曝光；支持人脸抠图区域可设：人脸，单寸照；支持实时抓拍、优选抓拍、质量优先三种抓拍策略；支持人脸角度过滤功能；支持优选时长可设；人数统计：支持对进入、离开人员进行数量统计，支持4条规则配置，并可显示及输出日、月、年统计报表；支持区域内人员进行数量统计，支持4条规则配置；支持排队管理，支持4条规则配置，对限定的排队人数和排队时间进行统计并联动报警； 视频压缩标准：H.265；H.264；H.264H；H.264B；MJPEG（仅辅码流支持）； 智能编码：H.264：支持H.265：支持； 宽动态：120dB； 透雾功能：支持； 内置MIC：支持； 内置扬声器：支持； 报警事件：无SD卡；SD卡空间不足；SD卡出错；网络断开；IP冲突；非法访问；动态检测；视频遮挡；绊线入侵；区域入侵；快速移动；物品遗留；物品搬移；徘徊检测；人员聚集；停车检测；场景变更；音频异常侦测；电压检测；安全异常；虚焦侦测；人脸检测；人数统计；区域内人数统计；滞留报警；排队人数；排队时间；灯光报警；声音报警（内置21种语音可选，支持用户自定义语音导入）； 接入标准：ONVIF（Profile S/Profile G/Profile T）； CGI；GB/T28181（双国标）；GA/T1400；乐橙； 最大Micro SD卡：256 GB； 供电方式：DC12V/POE； 防护等级：IP67 | 台 | 3
违停抓拍
167 | 030507008016 | 监控摄像设备 | 1、名称：违停抓拍球机（含摄像机电源） 2、参数：内置GPU芯片，支持深度学习算法，有效提升检测准确率 违停抓拍、卡口抓拍、电子警察，这三个智能互斥，支持智能多场景巡航进行分时复用 违法抓拍：支持支持A\B\C\D类违法停车抓拍，抓拍距离半径：140m（多场景）、66m（单场景）；支持可自适应的多场景巡航检测 卡口抓拍：支持车卡口、压白线、压黄线、逆行、违法变道、车辆加塞、有车占道、黄牌占道、不按车道行驶、超速、欠速、不系安全带、交通拥堵，覆盖1个机动车道+1个非机动车道车牌 电子警察：车卡口、压白线、压黄线、逆行、违法变道、车辆加塞、有车占道、黄牌占道、不按车道行驶、超速、违法掉头、违法倒车、未礼让行人、不按导向箭头行驶，支持覆盖1个机动车道+1个非机动车牌 支持33倍光学变倍，16倍数字变倍 采用200万像素1/1.9英寸CMOS传感器 支持超星光级超低照度，彩色：0.001Lux@F1.5黑白：0.0001Lux@F1.5 支持H.265编码，实现超低码流传输 内置220米红外灯补光，采用倍率与红外灯功率匹配算法，补光效果更均匀水平方向360°连续旋转，垂直方向-20°～90°自动翻转180°后连续监视,无监视盲区 支持300个预置位，8条巡航路径，5条巡迹路径 支持1路音频输入和1路音频输出 内置7路报警输入和2路报警输出，支持报警联动功能 支持IP67防护等级，8000V防雷、防浪涌和防突波保护 支持AC24V±25%宽电压输入 | 台 | 1
168 | 030506001011 | 扩声系统设备 | 1、名称：IP网络音箱 2、参数：音频额定输出功率10W，有效频率范围100-18KHz，最大声压级：97dB 支持1路音频输入，可以播放外部音源。可外接IPC的音频输出接口 使用直流电源供电，电源适配器需要自配 音频接口和电源接口均采用延长线接线，长度≤30cm | 台 | 1
垃圾分类
169 | 030507008017 | 监控摄像设备 | 1、名称：垃圾分类相机(含摄像机电源、支架) 2、参数：传感器类型：1/2.7英寸CMOS；像素：400万； 最大分辨率：2688×1520； 最低照度：0.002Lux(彩色模式);0.0002Lux(黑白模式);0Lux(补光灯开启)。； 最大补光距离：80m（红外视频监控距离）30m（暖光视频监控距离）10m（暖光人脸检测距离）； 镜头类型：定焦； 镜头焦距：3.6mm； 通用行为分析：物品遗留；物品搬移； 热度图：支持； 周界防范：绊线入侵；区域入侵；快速移动（三项均支持人车分类及精准检测）；徘徊检测；人员聚集；停车检测； 人脸检测：支持人脸检测；支持跟踪；支持优选；支持抓拍；支持上报最优的人脸抓图；支持人脸增强，支持人脸曝光；支持人脸抠图区域可设：人脸，单寸照；支持实时抓拍、优选抓拍、质量优先三种抓拍策略；支持人脸角度过滤功能；支持优选时长可设； 人数统计：支持对进入、离开以及经过的人员进行数量统计，并可显示及输出日、月、年统计报表；支持区域内人员进行数量统计，支持4条规则配置，对限定的区域内人数和滞留时间进行统计并联动报警；支持排队管理，支持4条规则配置，对限定的排队人数和排队时间进行统计并联动报警； 视频压缩标准：H.265；H.264；H.264H；H.264B；MJPEG（仅辅码流支持）； 智能编码：H.264：支持;H.265：支持； 宽动态：120dB； 透雾功能：支持； 内置MIC：支持； 内置扬声器：支持； 报警事件：无SD卡；SD卡空间不足；SD卡出错；网络断开；IP冲突；非法访问；动态检测；视频遮挡；绊线入侵；区域入侵；快速移动；物品遗留；物品搬移；徘徊检测；人员聚集；停车检测；场景变更；音频异常侦测；电压检测；人脸检测；SMD；区域内人数统计；滞留报警；人数统计；人数异常检测；排队人数；排队时间；安全异常；灯光报警；声音报警（内置21种语音可选，支持用户自定义语音导入）； 接入标准：ONVIF（Profile S/Profile G/Profile T）;CGI;GB/T28181（双国标）;GA/T1400; 最大Micro SD卡：256 GB； 供电方式：DC12V/POE； 防护等级：IP67 | 台 | 1
170 | 03B031 | 智慧垃圾分类房 | 1、名称：智慧垃圾分类房 | 项 | 1
河道边安全警戒
171 | 030507008018 | 监控摄像设备 | 1、名称：400万双光人脸警戒变焦枪型网络摄像机（含摄像机电源） 2、参数：传感器类型：1/2.7英寸CMOS； 像素：400万； 最大分辨率：2688×1520； 最低照度：0.002Lux(彩色模式);0.0002Lux(黑白模式);0Lux(补光灯开启)。； 最大补光距离：60m（红外视频监控距离）30m（暖光视频监控距离）10m（暖光人脸检测距离）； 镜头类型：电动变焦； 镜头焦距：2.7-13.5mm； 通用行为分析：物品遗留；物品搬移； 热度图：支持； 周界防范：绊线入侵；区域入侵；快速移动（三项均支持人车分类及精准检测）；徘徊检测；人员聚集；停车检测； 人脸检测：支持人脸检测；支持跟踪；支持优选；支持抓拍；支持上报最优的人脸抓图；支持人脸增强，支持人脸曝光；支持人脸抠图区域可设：人脸，单寸照；支持实时抓拍、优选抓拍、质量优先三种抓拍策略；支持人脸角度过滤功能；支持优选时长可设； 人数统计：支持对进入、离开人员进行数量统计，支持4条规则配置，并可显示及输出日、月、年统计报表；支持区域内人员进行数量统计，支持4条规则配置；支持排队管理，支持4条规则配置，对限定的排队人数和排队时间进行统计并联动报警； 视频压缩标准：H.265；H.264；H.264H；H.264B；MJPEG（仅辅码流支持）； 智能编码：H.264：支持H.265：支持； 宽动态：120dB； 透雾功能：支持； 内置MIC：支持； 内置扬声器：支持； 报警事件：无SD卡；SD卡空间不足；SD卡出错；网络断开；IP冲突；非法访问；动态检测；视频遮挡；绊线入侵；区域入侵；快速移动；物品遗留；物品搬移；徘徊检测；人员聚集；停车检测；场景变更；音频异常侦测；电压检测；安全异常；虚焦侦测；人脸检测；人数统计；区域内人数统计；滞留报警；排队人数；排队时间；灯光报警；声音报警（内置21种语音可选，支持用户自定义语音导入）； 接入标准：ONVIF（Profile S/Profile G/Profile T）； CGI；GB/T28181（双国标）；GA/T1400；乐橙； 最大Micro SD卡：256 GB； 供电方式：DC12V/POE； 防护等级：IP67 | 台 | 1
172 | 030501012012 | 交换机 | 1、名称：光纤交换机 2、参数：固定千兆端口 8个10/100/1000Mbps自适应电口，2个10/100/1000Mbps光口 端口缓存 2Mbit 工作模式 半双工，全双工，自协商模式，支持MDI/MDI-X自适应 交换容量 20Gbps 包转发率 14.9Mpps MAC地址 8K 端口隔离开关 支持 流控开关 支持 电源 100-240V AC Surge（雷击），包括电源口和信号口 开关电源：共模±6KV ，差模±6KV； 适配器：共模±4KV ，差模±2KV： 网口：非POE款±4KV, POE款±6KV： | 台 | 1
173 | 030411005002 | 接线箱 | 1、名称：弱电箱（含光配线架、接地、空开、安装基础） | 个 | 1
174 | 030501004010 | 存储设备 | 1、名称：6T硬盘 2、参数：适配于1盘位、2盘位、4盘位、8盘位和16盘位的NVR/HCVR/XVR/DVR产品 接入路数不超过64路 可支持RAID | 块 | 2
175 | 030501007012 | 接口卡 | 1、名称：千兆单模模块 2、参数：光模块-eSFP-GE-单模模块(1310nm,10km,LC)。 | 台 | 2
176 | 030507013005 | 录像设备 | 1、名称：智能网络硬盘录像机 2、参数：· 支持全新UI4.0界面风格 · 支持远程监控，预览，回放 · 支持16个1080P自适应解码 · 不开智能，最多支持320Mbps接入存储转发； 开智能，最多支持160Mbps接入存储转发 · 支持H264/H265/Smart264/Smart265/MJPEG, 并支持自动切换到H265 · 支持VGA、HDMI默认异源输出，HDMI支持4K显示输出 · 支持4路后智能人脸检测比对； 或4路后智能结构化； 或12路后智能周界检测；或12路后智能SMD；或人脸图片流：16张/秒 · 人脸库：最大20个，共200000张人脸图片 · 支持安全2.1基线 | 台 | 1
177 | 030507014018 | 显示设备 | 1.名称：显示器 2.参数：22寸 | 台 | 1
节能
178 | Z030503012001 | 抄表采集系统安装 | 1、名称：智能水表 | 个 | 2
179 | 030501017006 | 软件 | 1、名称：能源监测采集网关 | 套 | 1
老年活动室安全监控
180 | 030507008019 | 监控摄像设备 | 1、名称：200万红外半球（含摄像机电源） 2、参数：传感器类型：1/2.8英寸CMOS； 像素：200万； 最大分辨率：1920×1080； 最低照度：0.002Lux（彩色模式）；0.0002Lux（黑白模式）0Lux（补光灯开启）； 最大补光距离：30m（红外）； 镜头类型：定焦； 镜头焦距：6mm； 通用行为分析：绊线入侵;区域入侵； 视频压缩标准：H.265;H.264;H.264H;H.264B;MJPEG（仅辅码流支持）； 智能编码：H.264:支持;H.265:支持； 宽动态：120dB； 报警事件：无SD卡；SD卡空间不足；SD卡出错；网络断开；IP冲突；动态检测；视频遮挡；区域入侵；绊线入侵；非法访问；电压检测；安全异常；动检（人形）； 接入标准：ONVIF（Profile S/Profile T/Profile G）；CGI；GB/T28181；乐橙； 最大Micro SD卡：256GB； 供电方式：DC12V/POE； 防护等级：IP67;IK10 | 台 | 1
网络设备
181 | 030404017003 | 配电箱 | 1、名称：室外设备箱（含基础） 2、规格：800*600*400， 含电源空开、电源避雷器、光纤盒、光纤接头等附件 | 台 | 1
182 | 030501012013 | 交换机 | 1、名称：光纤交换机 2、参数：固定千兆端口 8个10/100/1000Mbps自适应电口，2个10/100/1000Mbps光口 端口缓存 2Mbit 工作模式 半双工，全双工，自协商模式，支持MDI/MDI-X自适应 交换容量 20Gbps 包转发率 14.9Mpps MAC地址 8K 端口隔离开关 支持 流控开关 支持 电源 100-240V AC Surge（雷击），包括电源口和信号口 开关电源：共模±6KV ，差模±6KV； 适配器：共模±4KV ，差模±2KV： 网口：非POE款±4KV, POE款±6KV： | 台 | 2
183 | 030501007013 | 接口卡 | 1、名称：千兆单模模块 2、参数：光模块-eSFP-GE-单模模块(1310nm,10km,LC)。 | 台 | 4
184 | 030501012014 | 交换机 | 1、名称：24口交换机 2、参数：固定千兆端口 24个10/100/1000Mbps自适应电口，2个10/100/1000Mbps光口 端口缓存 4.1Mbit 工作模式 半双工，全双工，自协商模式，支持MDI/MDI-X自适应 交换容量 52Gbps 包转发率 38.69Mpps MAC地址 8K 端口隔离开关 支持 流控开关 支持 电源 100-240V AC Surge（雷击），包括电源口和信号口 开关电源：共模±6KV ，差模±6KV 适配器：共模±4KV ，差模±2KV 网口：非POE款±4KV, POE款±6KV | 台 | 1
185 | 030502001005 | 机柜、机架 | 1、名称：22U机柜 2、参数：22U | 台 | 1
186 | 030404035005 | 插座 | 1、名称：PDU十位防雷插座 | 个 | 1
187 | 03B032 | 手孔井 | 1、名称：手孔井（含井盖） 2、参数：500*500*800 | 处 | 4
粮丰街非机动车违章停车预警系统
粮丰街非机动车违章停车预警系统
188 | 030507008020 | 监控摄像设备 | 1、名称：200W网络球机 2、参数：传感器类型：1/2.8英寸CMOS； 像素：200万； 最大分辨率：1920×1080； 最低照度：彩色：0.005lux/F1.6黑白：0.0005lux/F1.60Lux（红外灯开启）； 最大补光距离：150m（红外）； 补光类型：红外； 镜头焦距：4.7mm~94mm； 光学变倍：20倍； 周界防范：支持绊线入侵，支持区域入侵，支持穿越围栏，支持徘徊检测，支持物品遗留，支持物品搬移，支持快速移动，支持停车检测，支持人员聚集，支持人车分类报警； 人脸检测：支持人脸检测；支持人脸轨迹框；支持抓拍；支持人脸增强；支持人脸抠图区域可设：人脸，单寸照；支持实时抓拍，质量优先二种抓拍策略； 防抖功能：电子防抖； 透雾功能：电子透雾； 供电方式：AC24V/2.2A±10%； 球机尺寸：6寸； 接口类型：RJ45接口;供电 | 台 | 12
189 | 030507008021 | 监控摄像设备 | 1、名称：200万型网络枪型摄像机 2、参数：传感器类型：1/2.8英寸CMOS； 像素：200万； 最大分辨率：1920×1080； 最低照度：0.002Lux（彩色模式）;0.0002Lux（黑白模式）;0Lux（补光灯开启）； 最大补光距离：50m（红外）； 镜头类型：定焦； 镜头焦距：6mm； 通用行为分析：绊线入侵;区域入侵； 视频压缩标准：H.265;H.264;H.264B;MJPEG（仅辅码流支持）； 智能编码：H.264：支持H.265：支持； 宽动态：120dB； 报警事件：网络断开;IP冲突;非法访问;动态检测;视频遮挡;绊线入侵;区域入侵;电压检测;智能动检（人）;安全异常； 接入标准：ONVIF（Profile S/Profile T）; CGI;GB/T28181（双国标）;乐橙； 供电方式：DC12V/POE； 防护等级：IP67 | 台 | 2
190 | Z030508003006 | 其他电源设备安装 | 1、名称：摄像机电源 2、参数：12V2A | 台 | 2
191 | 030501004011 | 存储设备 | 1、名称：16路硬盘录像机 2、参数：主处理器：工业级嵌入式微控制器； 操作系统：嵌入式Linux操作系统； 操作界面：WEB方式，本地GUI操作； 接入路数：16路； 硬盘接口：8个，SATA3.0，单盘最大10T； 分辨率：16M/12M/8M/5M/4M/3M/1080P/720P/D1； 解码能力：不开智能：1路16M@20fps;1路12M@20fps;2路8M@30fps;4路5M@30fps;5路4M@30fps;10路1080P@30fps;开智能：1路16M@20fps;1路12M@20fps;2路8MP@30FPS；3路5MP@30FPS; 4路4MP@30FPS ;8路1080P@30FPS;； 多路回放：1、4、9、16分割； 人脸库容量：最大10个人脸库，20000张图片； 报警输入：16路； 报警输出：4路； 画面分割：主屏：1、4、8、9、16分割；辅屏：1、4、8、9分割； 前智能分析：支持前智能人脸检测、人脸识别、周界防范、通用行为分析、立体行为分析、人群分布、人数统计、热度图、SMD功能； 后智能分析：支持后智能人脸检测、人脸识别、周界防范、SMD； 音频输入：1路，RCA输入口，语音对讲输入； 音频输出：1路，RCA输出口，复用语音对讲输出； HDMI接口：1个， 最大支持4K分辨率输出； VGA接口：1个； 网络接口：2个RJ-45，10/100/1000Mbps自适应以太网口； 人脸检测后智能性能（1080P）(路数)：1路，单路最多同时检测12张人脸每秒； 人脸检测前智能性能（路数）：8路； 人脸识别后智能性能（1080P）(路数)：1、前FD+前FR支持8路，前FD+后FR支持4路，后FD+后FR支持1路 2、支持图片流人脸4张/秒； 人脸识别前智能性能（路数）：8路 | 台 | 1
192 | 030501004012 | 存储设备 | 1、名称：6T硬盘 2、参数：适配于1盘位、2盘位、4盘位、8盘位和16盘位的NVR/HCVR/XVR/DVR产品 接入路数不超过64路 可支持RAID | 块 | 2
193 | 030408001001 | 电力电缆 | 1.名称：铜芯电力电缆 2.型号、规格：YJV-3*2.5 3.敷设方式、部位：管内敷设 | m | 800.00
194 | 030409001001 | 接地极 | 1、名称：镀锌角钢 2、参数：∠50×5×2500 | 根 | 9
195 | 030409002001 | 接地母线 | 1、名称：镀锌扁钢 -40×40 2、敷设方式：埋地敷设 | m | 13.50
196 | 030411001001 | 配管 | 1、名称：埋地敷设半硬质塑料管 PE32 | m | 500.00
197 | 030411001002 | 配管 | 1、名称：埋地敷设刚性阻燃管 PVC32 | m | 500.00
198 | 030411004001 | 配线 | 1、名称：多芯软线 2、配线形式：管内穿线 3、型号：RVV2*1.0 | m | 70.00
199 | 030411004002 | 配线 | 1、名称：多芯软线 2、配线形式：管内穿线 3、型号：RVV2*1.5 | m | 900.00
200 | 030411005003 | 接线箱 | 1、名称：抱杆箱 2、参数：300*400*150 | 个 | 14
201 | 030411005004 | 接线箱 | 1、名称：设备箱(含基础) 2、参数：800*600*400 | 个 | 2
202 | 030501007014 | 接口卡 | 1、名称：光模块 | 台 | 28
203 | 030501012015 | 交换机 | 1、名称：8口千兆光纤交换机 2、参数：固定千兆端口 8个10/100/1000Mbps自适应电口，2个10/100/1000Mbps光口 端口缓存 2Mbit 工作模式 半双工，全双工，自协商模式，支持MDI/MDI-X自适应 交换容量 20Gbps 包转发率 14.9Mpps MAC地址 8K 端口隔离开关 支持 流控开关 支持 电源 100-240V AC Surge（雷击），包括电源口和信号口 开关电源：共模±6KV ，差模±6KV； 适配器：共模±4KV ，差模±2KV： 网口：非POE款±4KV, POE款±6KV： 最大功耗 12W 安规 符合GB4943 | 台 | 12
204 | 030501012016 | 交换机 | 1、名称：24口千兆光纤交换机 2、参数：固定千兆端口 24个10/100/1000Mbps自适应电口，2个10/100/1000Mbps光口 端口缓存 4.1Mbit 工作模式 半双工，全双工，自协商模式，支持MDI/MDI-X自适应 交换容量 52Gbps 包转发率 38.69Mpps MAC地址 8K 端口隔离开关 支持 流控开关 支持 电源 100-240V AC Surge（雷击），包括电源口和信号口 开关电源：共模±6KV ，差模±6KV 适配器：共模±4KV ，差模±2KV 网口：非POE款±4KV, POE款±6KV | 台 | 2
205 | 030501017007 | 软件 | 1、名称：可视化智慧监测平台 | 套 | 1
206 | 030502005001 | 双绞线缆 | 1、六类网线 | m | 305.00
207 | 030502007001 | 光缆 | 1、名称：4芯室外光缆（含测试等） 2、敷设方式：管内穿光缆 | m | 1200.00
208 | 030507008022 | 监控摄像设备 | 1、名称：摄像机立杆 2、参数：4米1机位 | 台 | 9
209 | 030507017001 | 安全防范分系统调试 | 1、监控系统调试 | 系统 | 1
210 | 030507018001 | 安全防范全系统调试 | 1、安防系统联合调试 | 系统 | 1
211 | 030507019001 | 安全防范系统工程试运行 | 安全防范系统工程试运行 | 系统 | 1
212 | 03B033 | 立杆延长杆 | 1、名称：立杆延长杆 | 个 | 5
213 | 03B034 | 鸭嘴支架 | 1、名称：鸭嘴支架 | 个 | 2
214 | 03B035 | 辅材 | 含3M胶带、插板、水晶头、扎带、抱箍、光纤跳纤，光纤熔接 | 项 | 1
215 | 03B036 | 路由器及宽带接入 | 1、名称：路由器及宽带接入（100M 5年） | 根 | 19
216 | 03B037 | 路由器及宽带接入 | 1、名称：专线（100M 5年） | 根 | 1
217 | 040101002001 | 挖沟槽土方 | 1、名称：人工辅助机械挖沟槽土方,土方类别综合考虑 | m3 | 120.00
218 | 040103001001 | 回填方 | 1、名称：人工辅助机械槽、坑填土夯实 | m3 | 120.00
养老家居家智能套件
养老家居家智能套件
219 | 030507001001 | 入侵探测设备 | 1、名称：智慧门磁 2、参数： • 采取NB-IOT芯片，兼容电信网络、移动网络。 • NB-IOT信号强度指示，方便现场安装时找到最佳安装点。 • 数据发射成功与失败指示，工作状态一目了然。 • 可以编程的心跳功能，保证产品与云平台之间的正常连接。 • 自动NB-IOT模块故障自检功能与指示功能；自动NB-IOT卡故障自检功能与指示功能。 • 与通讯基站连接故障检测和指示功能，方便产品与平台之间的对接工作。 • 与运营平台通讯故障检测和指示功能，方便安装人员现场调试。 • 智能启动防拆开关，避免安装工程师误触发，自动启动正常工作模式，有效避免误触发。 • 支持平台撤布防功能。 • 信号强度上报功能，电池电量上报功能。 • 内置NB卡设计，防潮防灰尘，防止恶意拔卡。 • 滑动式卡扣安装方式，简单方便更换电池与设备调试。 • 安装方式：3M胶粘贴与螺丝固定。 | 套 | 30
220 | 030904001001 | 点型探测器 | 1、名称：烟感 2、参数：1、自检测试 正常工作状态按下按键进行测试，如功能正常则发出与报警状态相同的声光报警，如有故障，则红色LED约8秒闪烁一次，伴随一声“嘀”鸣叫，建议对报警器定期自检，确保设备运行正常。 2、报警 红色LED快闪，蜂鸣器响发出“嘀、嘀、嘀”报警声。 3、静音 报警状态按下按键，即关闭蜂鸣器，9S闪烁一次红色LED灯。静音时间约为90s，90s结束后返 回正常待机状态，如果烟雾消失，则立即返回正常待机状态。 4、低电压报警 当电压消耗至2.7V以下时，红色LED 约50秒闪烁一次，伴 随一声“嘀”鸣叫。 5、故障 红色LED约8秒闪烁一次，伴随一声“嘀”鸣叫。 6、正常 工作每50秒闪烁一次红灯。 7、设备所有状态信息会通过NB底座上报至平台，可远程查看了解设备运行状态。 | 个 | 30
221 | 030904003001 | 按钮 | 1、名称：智慧一键报警 2、参数：1：通讯模式：NB-iot通讯。 （也可以选择LoRa，ZETA，Wifi， 蓝牙，4G，Zigbee，RF通讯） 2：电源电压：DC3.6V。高性能锂亚电池。 3：电池容量：2300mAH（1节）或4600mAH（2节）。使用寿命最长8年以上。（供电方式也可以采取有线12V供电可选） 4：报警方式：按键报警，拉绳报警（该功能为选配功能），防拆报警。 5：天线：NB专用射频天线。采用谐振调节技术与抗金属吸收无线波技术减少各种门框与本身PCB电路对天线接收灵敏度的影响。 6：ADST技术。通过智能分析，让产品在NB信号微弱时既能100%的保证报警信号的发射成功，又能最大限度的降低耗电。 7：心跳功能：心跳时间可以编辑；失联时具有通讯失联指示。 8：指示功能：具有NB-iot信号强度指示；NB-iot信号发射指示；产品自检指示。 9：警示功能：具有NB-iot 模块故障指示；NB-iot 卡故障警示；NB-iot 信号发射失败警示；本机与运营商基站连接失败故障警 示；本机与运营商服务平台通讯故障警示；低电压警示功能。 10：语言提示功能（该功能为选配功能）。 11：NB信号强度测试按键。 12：外置NB卡保护盖设计。不紧方便插卡简单方便，而且防潮防尘。 13：标准国标86底盒安装，不紧可以直接安装在各种物体表面，也可以安装在床头86盒底座上。 14：安装方式：3M胶粘贴与86盒标准安装。 | 个 | 30
222 | 030501017008 | 软件 | 1、名称：通讯模块 2、参数： 1、本平台采用BS架构，方便用户使用。 2、主页面采用主流舆情分析，平台将设备节点，电子地图 统一分析处理。 网云平台用于设备的监控、管理和维保的平台软件。 3、进行大数据分析和统计每日设备状态 每月设备状态，产品分类占比 。 4、电子地图实时显示设备状态，和报警信息。 5、管理平台设置页面简洁方便。 6、资费管理方便实用。 7、物联网云平台基于云平台的架构，并结合物联网+互联网技术将分散在城市各处的设备 比如（手动火灾报警按钮、感烟火灾探测器、感温火灾探测器、门磁、火灾声光报警器）统一实时监管。 8、设备巡安检、实时监测、维护及综合管理等方面，提供全面、准确、及时的信息反馈。 9、监控中心支持APP、短信、微信公众号、电话等多平台报警方式，减少火灾隐患，降低风险，保障人民的生命及财产安全。 | 套 | 1
综合布线
223 | 030502005002 | 双绞线缆 | 1、名称：网线 2、参数：6类网线 | m | 4575.00
224 | 030404017004 | 配电箱 | 1.名称：室外防水不锈钢箱 2.参数：800*600*400 3.安装方式：落地安装； 4.基础形式、材质、规格：10#基础槽钢制作、安装、除锈、刷油 5.其他：含箱体接地，箱内元器件详见设计 | 台 | 8
225 | 030404017005 | 配电箱 | 1.名称：室外防水不锈钢箱 2.参数：400*500*200 3.安装方式：落地安装； 4.基础形式、材质、规格：10#基础槽钢制作、安装、除锈、刷油 5.其他：含箱体接地，箱内元器件详见设计 | 台 | 2
226 | 030408001002 | 电力电缆 | 1.名称：铜芯电力电缆 2.型号、规格：YJV3*2.5 3.敷设方式、部位：管内或桥架内敷设 | m | 900.00
227 | 030411005005 | 接线箱 | 1、名称：抱杆箱 2、参数：200*300*100 | 个 | 3
228 | 030411004003 | 配线 | 1、名称：多芯软线 2、型号、规格：RVV2*1.0 3、敷设方式：管内穿线 | m | 460.00
229 | 030411004004 | 配线 | 1、名称：多芯软线 2、型号、规格：RVV2*1.5 3、敷设方式：管内穿线 | m | 400.00
230 | 030411004005 | 配线 | 1、名称：多芯软线 2、型号、规格：RVV3*1.5 3、敷设方式：管内穿线 | m | 60.00
231 | 030411004006 | 配线 | 1、名称：多芯软线 2、型号、规格：RVV2*2.5 3、敷设方式：管内穿线 | m | 130.00
232 | 030409001002 | 接地极 | 1、名称：镀锌角钢 2、参数：∠50×5×2500 | 根 | 5
233 | 030409002002 | 接地母线 | 1、名称：镀锌扁钢 -40×40 2、敷设方式：埋地敷设 | m | 7.50
234 | 030411001003 | 配管 | 1、砖、混凝土结构暗配JDG20 | m | 538.54
235 | 030411001004 | 配管 | 1、名称：砖、混凝土结构暗配镀锌钢管 SC50 | m | 30.00
236 | 030411001005 | 配管 | 1、名称：砖、混凝土结构暗配镀锌钢管 SC20 | m | 20.00
237 | 030411001006 | 配管 | 1、名称：埋地敷设半硬质塑料管 PE32 | m | 3530.00
238 | 030502007002 | 光缆 | 1、名称：室外4芯单模铠装光缆 2、敷设方式：管内穿光缆 | m | 8500.00
239 | 030507008023 | 监控摄像设备 | 1、名称：监控立杆 2、参数：4米 | 台 | 1
240 | 030507008024 | 监控摄像设备 | 1、名称：监控立杆 2、参数：2机位 | 台 | 4
241 | 030502010001 | 配线架 | 1、名称：理线架 | 个 | 9
242 | 030502010002 | 配线架 | 1、名称：配线架 | 个 | 1
243 | 030502013001 | 光纤盒 | 1、名称：机架光纤终端盒 | 个 | 1
244 | 030505005001 | 射频同轴电缆 | 1、名称：室外防水音响线 2、型号、规格：RVJFC2*1.5 3、敷设方式：管内穿线 | m | 530.00
245 | 030507017002 | 安全防范分系统调试 | 1、入侵报警系统调试 | 系统 | 2
246 | 030507017003 | 安全防范分系统调试 | 1、出入口控制系统调试 | 系统 | 2
247 | 030507017004 | 安全防范分系统调试 | 1、监控系统调试 | 系统 | 6
248 | 030507018002 | 安全防范全系统调试 | 安防系统联合调试 | 系统 | 1
249 | 030507019002 | 安全防范系统工程试运行 | 安全防范系统工程试运行 | 系统 | 1
250 | 03B038 | 辅材 | 含3M胶带、插板、水晶头、扎带、抱箍、光纤跳纤、双绞线测试、光纤测试、光纤熔接 | 项 | 1
251 | 040101002002 | 挖沟槽土方 | 人工辅助机械挖沟槽土方,土方类别综合考虑 | m3 | 1395.00
252 | 040103001002 | 回填方 | 人工辅助机械槽、坑填土夯实 | m3 | 1395.00
253 | 040203007001 | 水泥混凝土 | 1、名称：砼路面修复 20CM | m2 | 65.00
254 | 041001001001 | 拆除路面 | 1、名称：砼路面拆除 20CM（含切缝等） | m2 | 65.00
255 | 050102012001 | 铺种草皮 | 1、绿化修复 | m2 | 70.00
本页小计
合计

## 2_表10_2_2-16 施工技术措施项目清单与计价表
【表10.2.2-16】
工程量清单综合单价计算表
单位(专业)工程名称:数字化工程-智能化
序号 | 项目编码 | 项目名称 | 项目特征 | 计量 单位 | 工程量 | 全费用单价 | 合计(元)
1 | 031301017002 | 脚手架搭拆 | 脚手架搭拆费第五册 | 项 | 1
合计

## 3_表10_2_2-16 分部分项工程清单与计价表
【表10.2.2-16】
工程量清单综合单价计算表
单位(专业)工程名称:安装工程-强电
序号 | 项目编码 | 项目名称 | 项目特征 | 计量 单位 | 工程量 | 全费用单价 | 合计(元)
牡丹社区
1 | 030404017006 | 配电箱 | 1.名称：非标配电箱2AL； 2.安装方式：离地1.5米暗装； 3.其他：含箱体接地，箱内元器件详见设计； | 台 | 1
2 | 030404034001 | 照明开关 | 1、名称：单联单控防水开关（带夜间指示灯） 2、参数：250V 10A | 个 | 1
3 | 030404034002 | 照明开关 | 1、名称：双联单控开关（带夜间指示灯） 2、参数：250V 10A | 个 | 3
4 | 030404034003 | 照明开关 | 1、名称：求助复位开关； 2、安装方式：距地1.8米安装； | 个 | 2
5 | 030404035006 | 插座 | 1.名称：双联二三极插座 2.规格：250V 10A 安全型 | 个 | 10
6 | 030404035007 | 插座 | 1.名称：空调插座 2.规格：250V 10A 安全型 | 个 | 2
7 | 030404035008 | 插座 | 1.名称：防水插座 2.规格：250V 10A 安全型 | 个 | 1
8 | 030408001003 | 电力电缆 | 1.名称：铜芯电力电缆； 2.型号、规格：WDZB-YJY-5X6； 3.敷设方式、部位：管内或桥架内敷设； | m | 15.00
9 | 030408006001 | 电力电缆头 | 1.名称：电缆终端头制安； 2.型号、规格：多芯，截面积10mm2以下； 3.材质、类型：户内干包式； 4.电压等级（kv）：1kv以下； | 个 | 2
10 | 030411001007 | 配管 | 1.名称：热镀锌焊接钢管； 2.规格：SC32； 3.配置形式：砖、混凝土结构暗配； | m | 15.00
11 | 030411001008 | 配管 | 1.名称：镀锌钢导管； 2.规格：JDG25； 3.配置形式：砖、混凝土结构明配； | m | 17.54
12 | 030411001009 | 配管 | 1.名称：镀锌钢导管； 2.规格：JDG25； 3.配置形式：砖、混凝土结构暗配； | m | 26.70
13 | 030411001010 | 配管 | 1.名称：镀锌钢导管； 2.规格：JDG20； 3.配置形式：砖、混凝土结构明配； | m | 24.30
14 | 030411001011 | 配管 | 1.名称：镀锌钢导管； 2.规格：JDG20； 3.配置形式：砖、混凝土结构暗配； | m | 72.60
15 | 030411001012 | 配管 | 1.名称：PC管； 2.规格：PC20； 3.配置形式：砖、混凝土结构暗配； | m | 52.75
16 | 030411004007 | 配线 | 1、名称：铜芯多股绝缘电线； 2、配线形式：管内穿线； 3、型号：WDZBN-BYJ-2.5； | m | 135.72
17 | 030411004008 | 配线 | 1、名称：铜芯多股绝缘电线； 2、配线形式：管内穿线； 3、型号：WDZBN-BYJR2.5； | m | 45.24
18 | 030411004009 | 配线 | 1、名称：铜芯多股绝缘电线； 2、配线形式：管内穿线； 3、型号：WDZB-BYJ2.5； | m | 227.08
19 | 030411004010 | 配线 | 1、名称：铜芯多股绝缘电线； 2、配线形式：管内穿线； 3、型号：WDZB-BYJR2.5； | m | 112.41
20 | 030411004011 | 配线 | 1、名称：铜芯绝缘导线； 2、配线形式：管内穿线； 3、型号：RVS-2*1.5； | m | 44.24
21 | 030411006001 | 接线盒 | 1.名称：钢制灯头盒； 2.安装形式：暗装； | 个 | 20
22 | 030411006002 | 接线盒 | 1.名称：钢制开关插座盒； 2.安装形式：暗装； | 个 | 17
23 | 030412004001 | 装饰灯 | 1、名称：LED灯带； 2、参数：7W/M LED； | 套 | 6
24 | 030412004002 | 装饰灯 | 1、名称：可调COB光源射灯（含光源）； 2、参数：LED 10W； 3、安装方式：吸顶安装； | 套 | 11
25 | 030412004003 | 装饰灯 | 1、名称：自带电池双眼消防应急灯（含光源）； 2、参数：LED 6W,带蓄电池,应急时间不少于90分钟，灯具满足消防要求； | 套 | 3
26 | 030412004004 | 装饰灯 | 1、名称：疏散出口标志灯(自带蓄电池 小型)； 2、参数：LED 1W,带蓄电池,蓄电池持续 工作时间不小于90分钟 (持续点亮型)； | 套 | 3
27 | 030412005001 | 荧光灯 | 1、名称:600*600平板灯； 2、参数：LED 96W； 3、安装方式：吸顶安装； | 套 | 2
28 | 030413002001 | 凿（压）槽 | 混凝土刨沟槽 管径(mm以内)20 | m | 22.00
29 | 030503003001 | 控制器 | 1、名称：呼叫装置控制器； 2、安装方式：吊顶内安装； | 台 | 1
30 | 030904003002 | 按钮 | 1、名称：求助呼叫按钮（安全电压型）； 2、参数：距地0.5米安装； | 个 | 4
31 | 030904003003 | 按钮 | 1、名称：求助信号器 2、安装方式：距地2.2米安装 | 个 | 2
|  | 雄镇社区 |  |  | 0
32 | 030404017007 | 配电箱 | 1.名称：非标配电箱1AL； 2.安装方式：离地1.5米暗装； 3.其他：含箱体接地，箱内元器件详见设计； | 台 | 1
33 | 030404031001 | 小电器 | 1、名称：300*300排风扇（含止回阀） 2、参数:45W 3、安装方式：吸顶安装 | 台 | 1
34 | 030404034004 | 照明开关 | 1、名称：双联双控开关 2、参数：250V 10A | 个 | 4
35 | 030404034005 | 照明开关 | 1、名称：三联单控开关 2、参数：250V 10A | 个 | 2
36 | 030404034006 | 照明开关 | 1、名称：单联单控开关 2、参数：250V 10A | 个 | 3
37 | 030404034007 | 照明开关 | 1、名称：三联单控防水开关 2、参数：250V 10A | 个 | 1
38 | 030404035009 | 插座 | 1、名称：单相空调暗装插座(安全型) 2、参数：250V 10A | 个 | 1
39 | 030404035010 | 插座 | 1、名称：双联二三极暗装插座(安全型) 2、参数：250V 10A | 个 | 26
40 | 030404035011 | 插座 | 1、名称：防水插座（安全型） 2、参数：250V 10A 3、安装方式：距地0.5米安装 | 个 | 3
41 | 030408001004 | 电力电缆 | 1.名称：铜芯电力电缆； 2.型号、规格：WDZB-YJY-5X16； 3.敷设方式、部位：管内或桥架内敷设； | m | 15.00
42 | 030408001005 | 电力电缆 | 1.名称：铜芯电力电缆； 2.型号、规格：WDZB-YJY-5X6； 3.敷设方式、部位：管内或桥架内敷设； | m | 46.64
43 | 030408006002 | 电力电缆头 | 1.名称：电缆终端头制安； 2.型号、规格：多芯，截面积16mm2以下； 3.材质、类型：户内干包式； 4.电压等级（kv）：1kv以下； | 个 | 2
44 | 030408006003 | 电力电缆头 | 1.名称：电缆终端头制安； 2.型号、规格：多芯，截面积6mm2以下； 3.材质、类型：户内干包式； 4.电压等级（kv）：1kv以下； | 个 | 4
45 | 030411001013 | 配管 | 1.名称：热镀锌焊接钢管； 2.规格：SC50； 3.配置形式：砖、混凝土结构暗配； | m | 15.00
46 | 030411001014 | 配管 | 1.名称：热镀锌焊接钢管； 2.规格：SC20； 3.配置形式：砖、混凝土结构暗配； | m | 36.50
47 | 030411001015 | 配管 | 1.名称：镀锌钢导管； 2.规格：JDG25； 3.配置形式：砖、混凝土结构明配； | m | 18.40
48 | 030411001016 | 配管 | 1.名称：镀锌钢导管； 2.规格：JDG25； 3.配置形式：砖、混凝土结构暗配； | m | 5.20
49 | 030411001017 | 配管 | 1.名称：镀锌钢导管； 2.规格：JDG20； 3.配置形式：砖、混凝土结构明配； | m | 83.15
50 | 030411001018 | 配管 | 1.名称：镀锌钢导管； 2.规格：JDG20； 3.配置形式：砖、混凝土结构暗配； | m | 179.21
51 | 030411004012 | 配线 | 1、名称：铜芯绝缘导线； 2、配线形式：管内穿线； 3、型号：WDZBN-BYJR-2.5； | m | 28.10
52 | 030411004013 | 配线 | 1、名称：铜芯绝缘导线； 2、配线形式：管内穿线； 3、型号：WDZBN-BYJ-2.5； | m | 84.30
53 | 030411004014 | 配线 | 1、名称：铜芯绝缘导线； 2、配线形式：管内穿线； 3、型号：WDZB-BYJR-2.5； | m | 198.08
54 | 030411004015 | 配线 | 1、名称：铜芯绝缘导线； 2、配线形式：管内穿线； 3、型号：WDZB-BYJ-2.5； | m | 396.16
55 | 030411004016 | 配线 | 1、名称：铜芯绝缘导线； 2、配线形式：管内穿线； 3、型号：WDZB-BYJR-4； | m | 47.92
56 | 030411004017 | 配线 | 1、名称：铜芯绝缘导线； 2、配线形式：管内穿线； 3、型号：WDZB-BYJ-4； | m | 95.84
57 | 030411006003 | 接线盒 | 1、名称：钢制灯头盒 2、安装形式：暗装 | 个 | 30
58 | 030411006004 | 接线盒 | 1、名称：钢制开关插座盒 2、安装形式：暗装 | 个 | 40
59 | 030412001001 | 普通灯具 | 1、名称：80宽订制长条形灯（含光源） 2、参数：LED14W | 套 | 11
60 | 030412001002 | 普通灯具 | 1、名称：艺术吊灯（含光源） 2、参数：LED 12W | 套 | 3
61 | 030412001003 | 普通灯具 | 1、名称：踏步灯（含光源） 2、参数：LED 3W | 套 | 2
62 | 030412004005 | 装饰灯 | 1、名称：亚克力发光灯 | 套 | 9
63 | 030412004006 | 装饰灯 | 1、名称：可调COB光源射灯（含光源） 2、参数：LED 10W 3、安装方式：吸顶安装 | 套 | 16
64 | 030412004007 | 装饰灯 | 1、名称：LED灯带 | 套 | 20
65 | 030412004008 | 装饰灯 | 1、名称：自带电池双眼消防应急灯 2、参数：LED 6W,带蓄电池,应急时间不少于90分钟 3、安装方式：门上0.2米安装 | 套 | 2
66 | 030412004009 | 装饰灯 | 1、名称：疏散出口标志灯(自带蓄电池 小型) 2、参数：LED 1W,带蓄电池,蓄电池持续 工作时间不小于90分钟 (持续点亮型) 3、安装方式：距地2.3米安装 | 套 | 2
67 | 030412005002 | 荧光灯 | 1、名称：600*600LED平板灯（含光源） 2、参数：LED 12W 3、安装形式：吸顶安装 | 套 | 4
68 | 030413002002 | 凿（压）槽 | 混凝土刨沟槽 管径(mm以内)20 | m | 22.00
合计

## 3_表10_2_2-16 施工技术措施项目清单与计价表
【表10.2.2-16】
工程量清单综合单价计算表
单位(专业)工程名称:安装工程-强电
序号 | 项目编码 | 项目名称 | 项目特征 | 计量 单位 | 工程量 | 全费用单价 | 合计(元)
1 | 031301017003 | 脚手架搭拆 | 脚手架搭拆费第四册 | 项 | 1
合计

## 4_表10_2_2-16 分部分项工程清单与计价表
【表10.2.2-16】
工程量清单综合单价计算表
单位(专业)工程名称:安装工程-给排水
序号 | 项目编码 | 项目名称 | 项目特征 | 计量 单位 | 工程量 | 全费用单价 | 合计(元)
雄镇社区
给水
1 | 030413003001 | 打洞（孔） | 楼板开孔直径63(mm)以内 | 个 | 1
2 | 030413003002 | 打洞（孔） | 墙体开孔直径63(mm)以内 | 个 | 1
3 | 031001006001 | 塑料管 | 1、安装部位：室内 2、介质：水 3、材质、规格：PPR给水管DN20 S4 4、连接方式：热熔连接 5、压力试验及吹、洗设计要求：管道消毒、冲洗 6、含管件 | m | 9.91
4 | 031001006002 | 塑料管 | 1、安装部位：室内 2、介质：水 3、材质、规格：PPR给水管DN15 S4 4、连接方式：热熔连接 5、压力试验及吹、洗设计要求：管道消毒、冲洗 6、含管件 | m | 10.69
5 | 031002003001 | 套管 | 1、类型：一般穿墙刚套管制作安装 2、材 质：钢制 3、规 格：DN32 | 个 | 1
6 | 031002003002 | 套管 | 1、类型：穿卫生间楼板刚性防水套管制作安装 2、材 质：钢制 3、规 格：DN20 | 个 | 1
7 | 031003001001 | 螺纹阀门 | 1、阀门类型：自动排气阀 2、规格、压力等级：DN20 3、连接形式：螺纹连接 | 个 | 1
8 | 031003001002 | 螺纹阀门 | 1、阀门类型：截止阀 2、规格、压力等级：DN20 3、连接形式：螺纹连接 | 个 | 2
9 | 031003013001 | 水表 | 1.规格：水表DN20（包含2个闸阀） | 组 | 1
10 | 031004003001 | 洗脸盆 | 1、名称：洗脸盆 2、附件名称、数量：含冷水龙头、进水阀、角阀、软管等配件 | 组 | 2
11 | 031004006001 | 大便器 | 1、名称：坐式大便器 2、附件名称、数量：含进水阀、角阀、软管、冲洗阀等配件 | 组 | 1
12 | 031208002001 | 管道绝热 | 1、绝热材料品种：闭孔橡塑海棉 2、绝热厚度：20mm | m3 | 0.05
13 | 03B039 | 水表井 | 1.名称：水表井（含井盖） | 座 | 1
14 | 03B040 | 补人工 | 卫生间（内周长在12m以下）暗敷管道，每间补贴1.0工日 | 间 | 1
排水
15 | 030413003003 | 打洞（孔） | 墙体开孔直径83(mm)以内 | 个 | 1
16 | 030413003004 | 打洞（孔） | 墙体开孔直径200(mm)以内 | 个 | 1
17 | 030413003005 | 打洞（孔） | 楼板开孔直径63(mm)以内 | 个 | 2
18 | 030413003006 | 打洞（孔） | 楼板开孔直径108(mm)以内 | 个 | 2
19 | 030413003007 | 打洞（孔） | 楼板开孔直径200(mm)以内 | 个 | 1
20 | 031001006003 | 塑料管 | 1、安装部位：室内 2、介质：水 3、材质、规格：UPVC排水管 De110 4、连接方式：粘接 5、含阻火圈等管件 | m | 37.79
21 | 031001006004 | 塑料管 | 1、安装部位：室内 2、介质：水 3、材质、规格：UPVC排水管 De50 4、连接方式：粘接 5、含管件 | m | 8.59
22 | 031002003003 | 套管 | 1、类型：一般穿墙刚套管制作安装 2、材 质：钢制 3、规 格：DN150 | 个 | 1
23 | 031002003004 | 套管 | 1、类型：一般穿墙刚套管制作安装 2、材 质：钢制 3、规 格：DN80 | 个 | 1
24 | 031002003005 | 套管 | 1、类型：一般钢套管穿楼板制作安装 2、材 质：钢制 3、规 格：DN150 | 个 | 1
25 | 031002003006 | 套管 | 1、类型：穿卫生间楼板刚性防水套管制作安装 2、材 质：钢制 3、规 格：DN100 | 个 | 2
26 | 031002003007 | 套管 | 1、类型：穿卫生间楼板刚性防水套管制作安装 2、材 质：钢制 3、规 格：DN50 | 个 | 2
27 | 031004014001 | 给、排水附(配)件 | 1、名称：地漏 2、型号、规格：DN50 | 个 | 1
牡丹社区
排水
28 | 030413003008 | 打洞（孔） | 墙体开孔直径200(mm)以内 | 个 | 1
29 | 031001006005 | 塑料管 | 1、安装部位：室内 2、介质：水 3、材质、规格：UPVC排水管 De110 4、连接方式：粘接 5、含管件 | m | 3.83
30 | 031001006006 | 塑料管 | 1、安装部位：室内 2、介质：水 3、材质、规格：UPVC排水管 De50 4、连接方式：粘接 5、含管件 | m | 3.63
31 | 031002003008 | 套管 | 1、类型：一般穿墙刚套管制作安装 2、材 质：钢制 3、规 格：DN150 | 个 | 1
32 | 031004003002 | 洗脸盆 | 1、名称：洗脸盆 2、附件名称、数量：含水龙头、进水阀、角阀、软管等配件 | 组 | 1
33 | 031004006002 | 大便器 | 1、名称：坐式大便器 2、附件名称、数量：含进水阀、角阀、软管、冲洗阀等配件 | 组 | 1
34 | 031004014002 | 给、排水附(配)件 | 1、名称：地漏 2、型号、规格：DN50 | 个 | 1
35 | 03B041 | 补人工 | 卫生间（内周长在12m以下）暗敷管道，每间补贴1.0工日 | 间 | 1
给水
36 | 031001006007 | 塑料管 | 1、安装部位：室内 2、介质：水 3、材质、规格：PPR给水管DN20 S4 4、连接方式：热熔连接 5、压力试验及吹、洗设计要求：管道消毒、冲洗 6、含管件 | m | 4.31
37 | 031001006008 | 塑料管 | 1、安装部位：室内 2、介质：水 3、材质、规格：PPR给水管DN15 S4 4、连接方式：热熔连接 5、压力试验及吹、洗设计要求：管道消毒、冲洗 6、含管件 | m | 8.34
38 | 031003013002 | 水表 | 1.规格：水表DN20（包含2个截止阀） | 组 | 1
39 | 031208002002 | 管道绝热 | 1、绝热材料品种：闭孔橡塑海棉 2、绝热厚度：20mm | m3 | 0.05
40 | 03B042 | 水表井 | 1.名称：水表井（含井盖） | 座 | 1
合计

## 4_表10_2_2-16 施工技术措施项目清单与计价表
【表10.2.2-16】
工程量清单综合单价计算表
单位(专业)工程名称:安装工程-给排水
序号 | 项目编码 | 项目名称 | 项目特征 | 计量 单位 | 工程量 | 全费用单价 | 合计(元)
1 | 031301017004 | 脚手架搭拆 | 脚手架搭拆费第十册 | 项 | 1
合计

## 5_表10_2_2-16 分部分项工程清单与计价表
【表10.2.2-16】
工程量清单综合单价计算表
单位(专业)工程名称:安装工程-消防电
序号 | 项目编码 | 项目名称 | 项目特征 | 计量 单位 | 工程量 | 全费用单价 | 合计(元)
雄镇消防电
1 | 030411001019 | 配管 | 1.名称：镀锌钢导管 2.规格：JDG20 3.配置形式：砖、混凝土结构明配 | m | 165.81
2 | 030411001020 | 配管 | 1.名称：镀锌钢导管 2.规格：JDG20 3.配置形式：砖、混凝土结构暗配 | m | 10.00
3 | 030411004018 | 配线 | 1、名称：铜芯绝缘导线 2、配线形式：管内穿线 3、型号：WDZBN-BYJ-2.5 | m | 77.84
4 | 030411004019 | 配线 | 1、名称：多芯软线 2、配线形式：管内穿线 3、型号：WDZBN-RYJS-2*1.5 | m | 95.11
5 | 030411004020 | 配线 | 1、名称：多芯软线 2、配线形式：管内穿线 3、型号：WDZBN-RYJS-2*2.5 | m | 36.78
6 | 030411006005 | 接线盒 | 1、名称：钢制接线盒 | 个 | 17
7 | 030503004001 | 控制箱 | 1、名称：金属模块箱 2、型号、规格：非标定制，需做防火处理，且满足防火要求 3、安装方式：吊顶内安装，底边距吊顶0.2m | 台 | 1
8 | 030904001002 | 点型探测器 | 1、名称：感烟探测器 2、校接线、编码、调试 3、安装方式：吸顶安装，含通用底盒 | 个 | 6
9 | 030904003004 | 按钮 | 1、名称：手动报警按钮 2、安装方式：底边距地1.3m安装 | 个 | 1
10 | 030904003005 | 按钮 | 1.名称：消火栓报警按钮 2.校接线、编码、调试 3.安装方式：底边距地1.3米安装 | 个 | 1
11 | 030904005001 | 声光报警器 | 1、名称：声光报警器 2、校接线、调试 3、安装方式：底边距地2.3米安装 | 个 | 1
12 | 030904007001 | 消防广播(扬声器） | 1、名称：消防广播 2、参数：应使用阻燃材料或具有阻燃后罩结构 3、安装方式：吸顶式 | 个 | 2
13 | 030904008001 | 模块(模块箱） | 1、名称：短路隔离器 2、校接线、编码、调试 3、安装方式：就近墙梁上或端子箱内安装 | 个 | 2
14 | 030904008002 | 模块(模块箱） | 1.名称：输入/输出模块 2.校接线、编码、调试 3.安装方式：随设备安装 | 个 | 2
15 | 030904008003 | 模块(模块箱） | 1.名称：门禁控制模块 2.校接线、编码、调试 3.安装方式：随设备安装 | 个 | 1
16 | 030904009001 | 区域报警控制箱 | 1、名称：火灾显示盘 2、校接线、编码、调试 3、安装方式：底边距地1.5米安装 | 台 | 1
17 | 030905001001 | 自动报警系统调试 | 广播喇叭及音箱、电话插孔调试 | 系统 | 1
18 | 030905001002 | 自动报警系统调试 | 自动报警系统调试 | 系统 | 1
合计

## 5_表10_2_2-16 施工技术措施项目清单与计价表
【表10.2.2-16】
工程量清单综合单价计算表
单位(专业)工程名称:安装工程-消防电
序号 | 项目编码 | 项目名称 | 项目特征 | 计量 单位 | 工程量 | 全费用单价 | 合计(元)
1 | 031301017005 | 脚手架搭拆 | 脚手架搭拆费第九册 | 项 | 1
合计

## 6_表10_2_2-16 分部分项工程清单与计价表
【表10.2.2-16】
工程量清单综合单价计算表
单位(专业)工程名称:安装工程-消防水
序号 | 项目编码 | 项目名称 | 项目特征 | 计量 单位 | 工程量 | 全费用单价 | 合计(元)
雄镇消防水
1 | 030901001001 | 水喷淋钢管 | 1、安装部位：室内 2、材质：内外壁热浸镀锌钢管 3、型号、规格：DN50 4、连接形式：丝扣连接 5、压力试验及冲洗设计要求：水压试验、水冲洗 6、管件要求：含管件 | m | 4.50
2 | 030901001002 | 水喷淋钢管 | 1、安装部位：室内 2、材质：内外壁热浸镀锌钢管 3、型号、规格：DN40 4、连接形式：丝扣连接 5、压力试验及冲洗设计要求：水压试验、水冲洗 6、管件要求：含管件 | m | 1.70
3 | 030901001003 | 水喷淋钢管 | 1、安装部位：室内 2、材质：内外壁热浸镀锌钢管 3、型号、规格：DN32 4、连接形式：丝扣连接 5、压力试验及冲洗设计要求：水压试验、水冲洗 6、管件要求：含管件 | m | 14.36
4 | 030901001004 | 水喷淋钢管 | 1、安装部位：室内 2、材质：内外壁热浸镀锌钢管 3、型号、规格：DN25 4、连接形式：丝扣连接 5、压力试验及冲洗设计要求：水压试验、水冲洗 6、管件要求：含管件 | m | 31.70
5 | 030901002001 | 消火栓钢管 | 1、安装部位：室内 2、材质：内外壁热浸镀锌钢管 3、型号、规格：DN65 4、连接形式：丝扣连接 5、压力试验及冲洗设计要求：水压试验、水冲洗 6、管件要求：含管件 | m | 4.20
6 | 030901002002 | 消火栓钢管 | 1、安装部位：室内 2、材质：内外壁热浸镀锌钢管 3、型号、规格：DN80 4、连接形式：沟槽连接 5、压力试验及冲洗设计要求：水压试验、水冲洗 6、管件要求：含管件 | m | 1.50
7 | 030901003001 | 水喷淋(雾)喷头 | 1、安装部位：室内 2、型号、规格：玻璃球式固定下垂式喷头，动作温度68° 3、连接形式：螺纹连接 | 个 | 20
8 | 030901010001 | 室内消火栓 | 1、名称：原消火栓箱拆除 | 套 | 1
9 | 030901010002 | 室内消火栓 | 1、名称：利用旧消火栓 | 套 | 1
10 | 030901013001 | 灭火器 | 灭火器箱(含灭火器2*3kg) | 具 | 1
11 | 031002001001 | 管道支吊架 | 1、名称：一般管架制作安装 | Kg | 27.06
12 | 031201003001 | 金属结构刷油 | 1、除锈级别：轻锈 2、涂刷遍数、漆膜厚度：除锈后樟丹防锈漆二道,调和漆二道 | kg | 27.06
合计

## 6_表10_2_2-16 施工技术措施项目清单与计价表
【表10.2.2-16】
工程量清单综合单价计算表
单位(专业)工程名称:安装工程-消防水
序号 | 项目编码 | 项目名称 | 项目特征 | 计量 单位 | 工程量 | 全费用单价 | 合计(元)
1 | 031301017006 | 脚手架搭拆 | 脚手架搭拆费第九册 | 项 | 1
合计

## 7_表10_2_2-16 分部分项工程清单与计价表
【表10.2.2-16】
工程量清单综合单价计算表
单位(专业)工程名称:安装工程-空调
序号 | 项目编码 | 项目名称 | 项目特征 | 计量 单位 | 工程量 | 全费用单价 | 合计(元)
雄镇社区议事厅
1 | 030701003002 | 空调器 | 1、名称：一拖一5P空调外机 2、规格：制冷量：12KW,制热量:13.2KW 3、隔振垫（器）：隔振垫 | 台 | 1
2 | 030701003003 | 空调器 | 1、设备名称：1.5P空调（含室外机） | 台 | 2
3 | 030701004001 | 风机盘管 | 1、名称：多联体空调机四面出风室内机（含冷媒管、冷凝水管、保温等） 2、规格：制冷量：12.5KW,制热量:14KW 3、支架形式、 材质：型钢减震吊架 4、风机盘管检查接线 | 台 | 2
4 | 030704001001 | 通风工程检测、 调试 | 通风空调系统调试 | 系统 | 1
合计

## 7_表10_2_2-16 施工技术措施项目清单与计价表
【表10.2.2-16】
工程量清单综合单价计算表
单位(专业)工程名称:安装工程-空调
序号 | 项目编码 | 项目名称 | 项目特征 | 计量 单位 | 工程量 | 全费用单价 | 合计(元)
1 | 031301017007 | 脚手架搭拆 | 脚手架搭拆费第七册 | 项 | 1
合计

## 8_表10_2_2-16 分部分项工程清单与计价表
【表10.2.2-16】
工程量清单综合单价计算表
单位(专业)工程名称:安装工程-光伏
序号 | 项目编码 | 项目名称 | 项目特征 | 计量 单位 | 工程量 | 全费用单价 | 合计(元)
锂电池
1 | 030404017008 | 配电箱 | 1.名称：电池柜 2.安装方式：离地0.8米明装 3.其他：含箱体接地，箱内元器件详见设计； | 台 | 1
2 | 030405002001 | 太阳能电池 | 1.名称：光伏组件 2.参数：单晶硅2384x1096x35mm 3.其他：详见图纸说明 | 组 | 12
3 | 030408001006 | 电力电缆 | 1.名称：铜芯绝缘导线 2.配线形式：管内穿线 3.型号：YJV-3*4 | m | 200.00
4 | 030408001007 | 电力电缆 | 1.名称：铜芯绝缘导线 2.配线形式：管内穿线 3.型号：PV-F-1×4 | m | 30.00
5 | 030408001008 | 电力电缆 | 1.名称：铜芯绝缘导线 2.配线形式：管内穿线 3.型号：ZR-YJV-3*4 | m | 60.00
6 | 030408006004 | 电力电缆头 | 1.名称：电缆终端头制安 2.型号、规格：多芯，截面积10mm2以下 3.材质、类型：户内干包式 4.电压等级（kv）：1kv以下 | 个 | 4
7 | 030408006005 | 电力电缆头 | 1.名称：电缆终端头制安 2.型号、规格：多芯，截面积10mm2以下 3.材质、类型：户内干包式 4.电压等级（kv）：1kv以下 | 个 | 2
8 | 030411001021 | 配管 | 1.名称：热镀锌焊接钢管 2.规格：SC40 3.配置形式：砖、混凝土结构暗配 | m | 300.00
9 | 030411001022 | 配管 | 1.名称：热镀锌焊接钢管 2.规格：SC32 3.配置形式：砖、混凝土结构暗配 | m | 60.00
10 | 030411001023 | 配管 | 1.名称：热镀锌焊接钢管 2.规格：SC20 3.配置形式：砖、混凝土结构暗配 | m | 40.00
11 | 030411004021 | 配线 | 1.名称：光伏组件金属边框与水平次梁采用BV6mm 导线可靠连接 | m | 10.00
12 | 030413001001 | 铁构件 | 1.光伏组件支架制作安装 | kg | 219.88
13 | 030502001006 | 机柜、机架 | 1.名称：并网柜 | 台 | 1
14 | 031101007001 | 不间断电源设备 | 1.名称：铅酸电池 2.参数：额定容量：21.6KW/h | 套 | 1
15 | 03B043 | 储能逆变器 | 1.名称：储能逆变器 2.参数：6KW | 台 | 1
16 | 03B044 | 吊装费 | 吊装费 | 项 | 1
合计

## 9_表10_2_2-16 分部分项工程清单与计价表
【表10.2.2-16】
工程量清单综合单价计算表
单位(专业)工程名称:安装工程-室外电气
序号 | 项目编码 | 项目名称 | 项目特征 | 计量 单位 | 工程量 | 全费用单价 | 合计(元)
室外景观
1 | 030404017009 | 配电箱 | 1.名称：非标配电箱AL-T1 2.安装方式：落地安装 3.基础形式、材质、规格：C25混凝土抬起、安装、除锈、刷油 4.其他：含箱体接地，箱内元器件详见设计 | 台 | 1
2 | 030404017010 | 配电箱 | 1.名称：非标配电箱AL-T2 2.安装方式：落地安装 3.基础形式、材质、规格：C25混凝土抬起、安装、除锈、刷油 4.其他：含箱体接地，箱内元器件详见设计 | 台 | 1
3 | 030408001009 | 电力电缆 | 1.名称：铜芯电力电缆 2.型号、规格：YJV-5*6 3.敷设方式、部位：管内敷设 | m | 883.94
4 | 030408001010 | 电力电缆 | 1.名称：铜芯电力电缆 2.型号、规格：YJV-3*6 3.敷设方式、部位：管内敷设 | m | 296.66
5 | 030408001011 | 电力电缆 | 1.名称：铜芯电力电缆 2.型号、规格：YJV-5*10 3.敷设方式、部位：管内敷设 | m | 40.00
6 | 030408006006 | 电力电缆头 | 1.名称：电缆终端头制安 2.型号、规格：多芯，截面积10mm2及以下 3.材质、类型：户内干包式 4.电压等级（kv）：1kv以下 | 个 | 124
7 | 030409001003 | 接地极 | 1、名称：接地极 2、材质：热镀锌角钢 2、参数：50*50*5L=2500 | 根 | 61
8 | 030409002003 | 接地母线 | 1.名称：户外接地母线敷设 接地母线 镀锌扁钢-40*4 | m | 107.23
9 | 030411001024 | 配管 | 1.名称：热镀锌焊接钢管 2.规格：SC40 3.配置形式：砖、混凝土结构暗配 | m | 106.78
10 | 030411001025 | 配管 | 1、名称：埋地敷设半硬质塑料管 PE32 | m | 1071.23
11 | 030411001026 | 配管 | 1、名称：埋地敷设半硬质塑料管 PE25 | m | 72.26
12 | 030411004022 | 配线 | 1、名称：多芯软线 2、配线形式：管内穿线 3、型号：RVV-2*4 | m | 284.04
13 | 030411005006 | 接线箱 | 1.名称：不锈钢防雨箱 2.参数：500*500*200*1.5mm | 个 | 4
14 | 030411006006 | 接线盒 | 1.名称：防水接线盒 | 个 | 6
15 | 030412004010 | 装饰灯 | 1.名称：地埋灯（含基础） 2.参数：12W LED IP65 3.其他：详见图纸说明 | 套 | 6
16 | 030412004011 | 装饰灯 | 1.名称：LED软灯带 2.参数：6W IP68 DC24V | 套 | 230
17 | 030412004012 | 装饰灯 | 1.名称：筒灯（含光源） 2.参数：9W LED IP65 3.其他：详见图纸说明 | 套 | 8
18 | 030412007006 | 一般路灯 | 1.名称：庭院灯（含光源） 2.参数：40W LED IP65 3.其他：详见图纸说明 | 套 | 58
19 | 030414011001 | 接地装置 | 1、名称：路灯柱接地测试一柱、一独立接地、一测 | 系统 | 58
20 | 030414011002 | 接地装置 | 1、名称：接地网系统调试 | 系统 | 1
21 | 03B045 | 手孔井 | 1.名称：手孔井(含井盖) 2.参数：600*600 | 处 | 13
22 | 040101002003 | 挖沟槽土方 | 1、名称：人工辅助机械挖沟槽土方,土方类别综合考虑 | m3 | 320.00
23 | 040103001003 | 回填方 | 1、名称：人工辅助机械槽、坑填土夯实 | m3 | 320.00
24 | Z030508003007 | 其他电源设备安装 | 1.名称：开关电源 2.参数：320W IP67 | 台 | 8
|  | 景墙电气 |  |  | 0
25 | 030408001012 | 电力电缆 | 1.名称：铜芯电力电缆 2.型号、规格：YJV-3*6 3.敷设方式、部位：管内敷设 | m | 60.00
26 | 030411001027 | 配管 | 1.名称：热镀锌焊接钢管 2.规格：SC40 3.配置形式：砖、混凝土结构暗配 | m | 60.00
27 | 030411001028 | 配管 | 1.名称：热镀锌焊接钢管 2.规格：SC25 3.配置形式：砖、混凝土结构暗配 | m | 125.67
28 | 030411004023 | 配线 | 1、名称：多芯软线 2、配线形式：管内穿线 3、型号：RVV-2*4 | m | 133.67
29 | 030411005007 | 接线箱 | 1.名称：室外304不锈钢防雨箱 2.参数：500*500*200*1.5mm | 个 | 3
30 | 030411005008 | 接线箱 | 1.名称：不锈钢防雨箱 2.参数：500*500*200*1.5mm | 个 | 3
31 | 030412004013 | 装饰灯 | 1、名称：定制发光玻璃砖 2、参数：3W LED 色温3000K 工作电压24V IP65 | 套 | 226
32 | 030413002003 | 凿（压）槽 | 混凝土刨沟槽 管径(mm以内)20 | m | 113.00
33 | Z030508003008 | 其他电源设备安装 | 1.名称：开关电源 2.参数：320W | 台 | 6
合计

## 9_表10_2_2-16 施工技术措施项目清单与计价表
【表10.2.2-16】
工程量清单综合单价计算表
单位(专业)工程名称:安装工程-室外电气
序号 | 项目编码 | 项目名称 | 项目特征 | 计量 单位 | 工程量 | 全费用单价 | 合计(元)
1 | 031301017008 | 脚手架搭拆 | 脚手架搭拆费第四册 | 项 | 1
合计

## 10_表10_2_2-16 分部分项工程清单与计价表
【表10.2.2-16】
工程量清单综合单价计算表
单位(专业)工程名称:装修工程-立面改造
序号 | 项目编码 | 项目名称 | 项目特征 | 计量 单位 | 工程量 | 全费用单价 | 合计(元)
外立面改造工程
1 | 010607005001 | 砌块墙钢丝网加固 | 墙面贴镀锌钢丝网φ1@20 | m2 | 120.39
2 | 010607005002 | 砌块墙钢丝网加固 | 墙面贴玻璃纤维网格布160g/㎡ | m2 | 1903.86
3 | 010802001001 | 金属（塑钢）门 | 60系列6+LOW-E+12A+6玻璃断桥隔热铝合金节能平开门(包含制作、安装、运输、五金配件安装、门窗框与内外侧墙体边界打密封胶、发泡剂填充等所有相关一切费用，具体技术要求详图纸、图集以及规范要求） | m2 | 33.61
4 | 010803001001 | 金属卷帘（闸）门 | 普通手动铝合金卷帘门（包含配件等） | m2 | 4.79
5 | 010807001001 | 金属（塑钢、断桥）窗 | 80系列6+LOW-E+12A+6玻璃断桥隔热铝合金推拉窗(包含制作、安装、运输、五金配件安装、门窗框与内外侧墙体边界打密封胶、发泡剂填充等所有相关一切费用，具体技术要求详图纸、图集以及规范要求） | m2 | 98.61
6 | 010901001001 | 瓦屋面 | 屋面： 1、水泥瓦 2、挂瓦条L30*4中距按瓦材规格 3、顺水条-25-5@600 | m2 | 150.00
7 | 010902001001 | 屋面卷材防水 | 1、3厚SBS弹性改性沥青防水卷材（聚氨酯II型）两道，（热熔法施工） 2、清单工程量包含平面及上翻用量，防水搭接及附加层用量不另行计算，在综合单价中考虑 | m2 | 150.00
8 | 011201001001 | 墙面一般抹灰 | 外墙1、外墙2： 1、DPM15干混防水砂浆与周边找平，平均厚度为20mm 2、满批专用界面剂一道 | m2 | 601.93
9 | 011201001002 | 墙面一般抹灰 | 内墙： 1、DPM15水泥砂浆与周边找平，平均厚度15mm 2、专用界面剂一道 | m2 | 140.00
10 | 011405001001 | 金属面油漆 | 对原建筑维持现状的外露铁制构件，全部进行除锈刷漆，做法为防锈漆两道，氟碳漆两底两度 | m2 | 100.00
11 | 011407001001 | 墙面喷刷涂料 | 外墙1： 1、仿石涂料饰面（一底三面） 2、外墙专用柔性耐水腻子2道批平 | m2 | 1003.86
12 | 011407001002 | 墙面喷刷涂料 | 外墙2： 1、弹性涂料饰面（一底两面） 2、外墙专用柔性耐水腻子2道批平 | m2 | 200.00
13 | 011407001003 | 墙面喷刷涂料 | 内墙： 1、白色防霉涂料一底两度（离地150高为灰色防霉涂料踢脚） 2、耐水腻子两遍批平 | m2 | 700.00
14 | 011602002001 | 钢筋混凝土构件拆除 | 原雨棚拆除 | m3 | 2.12
15 | 011604002001 | 立面抹灰层拆除 | 空鼓、开裂等部位切割后凿除清理干净 | m2 | 741.93
16 | 011605002001 | 立面块料拆除 | 墙面砖及陶瓷面砖铲除 | m2 | 150.11
17 | 011607002001 | 防水层拆除 | 原屋面基层清理（原卷材拆除） | m2 | 150.00
18 | 011608002001 | 铲除涂料面 | 抹灰面铲涂料 | m2 | 1011.82
19 | 01B001 | 水泥瓦拆除 | 原瓦片及瓦条拆除 | m2 | 150.00
20 | 01B002 | 拆除原店招及装饰构件，新增店招 | 拆除原店招及装饰构件，新增店招，详广告公司二次深化 | 项 | 1
21 | 01B003 | 原门窗保留清洗 | 原门窗保留清洗 | m2 | 66.90
垃圾外运
22 | 010103002001 | 余方弃置 | 废渣外运，工作内容含从废弃物发生地点至装车、外运至处置地点所发生的一切运输等费用；外运运距包干，运距由投标人自行考虑；结算时单价不作调整。审计时，中标人需提供消纳处置证明 | m3 | 44.15
23 | 01B004 | 废渣处置费 | 废渣处置费 | m3 | 44.15
合计

## 10_表10_2_2-16 施工技术措施项目清单与计价表
【表10.2.2-16】
工程量清单综合单价计算表
单位(专业)工程名称:装修工程-立面改造
序号 | 项目编码 | 项目名称 | 项目特征 | 计量 单位 | 工程量 | 全费用单价 | 合计(元)
1 | 011701002001 | 外脚手架 | 外墙脚手架 高度7m以内 | m2 | 500.22
2 | 011701002002 | 外脚手架 | 外墙脚手架 高度13m以内 | m2 | 703.64
3 | 011701003001 | 里脚手架 | 内墙脚手架 高度3.6m以内 | m2 | 700.00
合计

## 11_表10_2_2-16 分部分项工程清单与计价表
【表10.2.2-16】
工程量清单综合单价计算表
单位(专业)工程名称:装修工程-社区议事厅
序号 | 项目编码 | 项目名称 | 项目特征 | 计量 单位 | 工程量 | 全费用单价 | 合计(元)
地面工程
1 | 010809004001 | 石材窗台板 | 窗台板： 1、18mm厚灰姑娘大理石窗台板（密缝） 2、10厚专业粘接剂 3、石材磨边 4、具体做法详见图纸 | m2 | 2.41
2 | 010904002001 | 楼（地）面涂膜防水 | 1.5厚JS防水涂料（II）型，四周翻高建筑面300mm（工程量为平面的量加上翻的量） | m2 | 6.35
3 | 011101001001 | 水泥砂浆楼地面 | 30厚DSM15干硬性水泥砂浆找平层 | m2 | 33.23
4 | 011102003001 | 块料楼地面 | 1、300*600地砖饰面（砖缝做美缝处理） 2、10厚素水泥浆粘结 3、30厚DSM15干硬性水泥砂浆找平层 | m2 | 4.12
5 | 011102003002 | 块料楼地面 | 1、800*800地砖饰面（砖缝做美缝处理） 2、10厚素水泥浆粘结 3、30厚DSM15干硬性水泥砂浆找平层 | m2 | 78.37
6 | 011104002001 | 竹、木（复合）地板 | 1、12mm厚复合地板 2、15mm阻燃夹板 | m2 | 18.21
7 | 011106001001 | 石材楼梯面层 | 楼梯： 1、18mm厚灰姑娘大理石（密缝） 2、10厚专用粘接剂 | m2 | 33.23
8 | 011108001001 | 石材零星项目 | 门槛石： 1、18mm厚灰姑娘大理石门槛石（密缝） 2、10厚专业粘接剂 3、石材磨边 4、具体做法详见图纸 | m2 | 0.77
墙面工程
9 | 011105006001 | 金属踢脚线 | 1、1.0mm不锈钢完成面 2、专用粘接剂 3、9厘阻燃板基层 | m2 | 11.81
10 | 011204003001 | 块料墙面 | 1、300*600墙面砖饰面（离缝打填缝剂） 2、10厚专业粘接剂 | m2 | 19.16
11 | 011207001001 | 墙面装饰板 | 1、75型轻钢龙骨 2、12厘阻燃板 3、15mm厚成品木饰面 | m2 | 22.46
12 | 011207001002 | 墙面装饰板 | 15mm阻燃防腐夹板饰面，9.5mm厚纸面石膏板 | m2 | 3.55
13 | 011207001003 | 墙面装饰板 | 15mm阻燃防腐夹板饰面 | m2 | 8.53
14 | 011210003001 | 玻璃隔断 | 成品铝合金10mm厚钢化玻璃隔断 | m2 | 8.83
15 | 011404001001 | 木护墙、木墙裙油漆 | 混油漆两底两面 | m2 | 6.37
16 | 011407001004 | 墙面喷刷涂料 | 1、无机涂料饰面（一底两面） 2、2厚面层耐水柔性腻子分遍刮平（两遍） | m2 | 188.57
17 | 011505010001 | 镜面玻璃 | 无框6mm厚防霉镜面玻璃安装 | m2 | 0.54
18 | 01B005 | A级透光软膜 | A级透光软膜（包含安装费） | m2 | 0.64
19 | 01B006 | 40*80*1450木格栅 | 40*80*1450木格栅（包含安装费） | m | 50.75
天棚工程
20 | 011302001001 | 吊顶天棚 | 石膏板平面： 1、双层9.5mm厚石膏板，用自攻螺钉与龙骨固定 2、C50覆面龙骨固定于天花、墙面间距400，龙骨间采用铆钉固定 3、板缝贴胶带、点锈 | m2 | 71.28
21 | 011302001002 | 吊顶天棚 | 1、300*300铝扣板饰面（厚度不低于0.8mm） 2、依次固定吊件及三角人字龙骨 3、φ8吊筋和配件固定U50主龙骨，中距600mm 4、龙骨吸顶吊件用M8膨胀螺栓与钢筋混凝土板固定 | m2 | 3.88
22 | 011302001003 | 吊顶天棚 | 50*80*0.8铝方通 1、安装金属吊顶 2、安装烤漆副龙骨，副龙骨安装在烤漆主龙骨上，安装完后，拉通线整体调平，间距根据面板模数定 3、安装烤漆主龙骨，主龙骨间距为600mm，安装后整体调平 4、C50轻钢主龙骨，间距900mm 5、吊杆固定采用M8膨胀螺栓与楼板固定+满丝镀锌吊杆（不上人天花吊杆为φ8mm），吊杆间距900mm，吊杆离主龙骨边缘不大于300mm，吊杆部分采用45#碳钢自攻螺丝 | m2 | 51.03
23 | 011302001004 | 吊顶天棚 | 铝方通到吊顶侧面 1、9mm厚阻燃防腐夹板 2、9.5mm厚石膏板 3、板缝贴胶带、点锈 | m2 | 2.59
24 | 011407002001 | 天棚喷刷涂料 | 1、无机涂料一底两面 2、2厚面层柔性腻子分遍刮平（两遍） | m2 | 54.85
25 | 011407002002 | 天棚喷刷涂料 | 1、无机涂料一底两面 2、2厚面层柔性腻子分遍刮平（两遍） | m2 | 71.28
门窗工程
26 | 010801001001 | 木质门 | 0.6mm厚成品木饰面门(含里面的多层板、门锁，门套及五金配件具体做法详见图纸) | m2 | 2.88
27 | 010801001002 | 木质门 | 15mm厚成品木质门(、门锁，门套及五金配件具体做法详见图纸) | m2 | 3.75
28 | 010802001002 | 金属（塑钢）门 | 70系列10厚中空钢化安全玻璃铝合金平开门（带门禁）(含门锁，不锈钢门套及五金配件具体做法详见图纸) | m2 | 3.15
其他工程
29 | 010606013001 | 零星钢构件 | 零星钢构件： 1、钢类型：40*4角钢 2、制作安装：运输、安装、按规范要求探伤检测 3、具体做法详见图纸。 | t | 0.141
30 | 010606013002 | 零星钢构件 | 零星钢构件： 1、钢类型：40*40*4钢管 2、制作安装：运输、安装、按规范要求探伤检测 3、具体做法详见图纸。 | t | 0.284
31 | 011405001002 | 金属面油漆 | 金属面刷金属面镀锌 | m2 | 10.03
32 | 011501020001 | 服务台 | 18mm厚人造微晶石台面 | m | 2.12
33 | 011502003001 | 石材装饰线 | 50mm高15mm厚灰姑娘大理石挡水条 | m | 1.00
34 | 011502003002 | 石材装饰线 | 50mm高18mm厚人造微晶石挡水条 | m | 3.26
35 | 011503006001 | 硬木靠墙扶手 | 50原质实木扶手制作安装 | m | 7.37
36 | 011505001001 | 洗漱台 | 1、18mm厚灰姑娘大理石台面 2、石材磨边、开孔 3、L50*5*5镀锌角钢等具体做法详见图纸 | m2 | 0.80
37 | 011505001002 | 洗漱台 | 1、18mm厚人造微晶石台面 2、石材磨边、开孔 3、具体做法详见图纸 | m2 | 2.12
38 | 011505010002 | 镜面玻璃 | 10mm厚钢化玻璃安装在墙面上 | m2 | 2.20
39 | 011601001001 | 砖砌体拆除 | 实心砖墙拆除 | m3 | 0.23
40 | 01B007 | 20mm厚雄镇社区居民委员会亚克力字 | 20mm厚雄镇社区居民委员会亚克力字（包含英文字） | 项 | 1
41 | 01B008 | 20mm厚社区议事厅亚克力字 | 20mm厚社区议事厅亚克力字 | 项 | 1
42 | 01B009 | 黄色记事贴 | 黄色记事贴（包含安装费） | m2 | 5.83
43 | 01B010 | 810mm高18mm厚免漆板柜子 | 810mm高18mm厚免漆板柜子，具体做法详见图纸 | m | 4.50
44 | 01B011 | 消火栓文字 | 包含发光消火栓文字、英文字等，具体做法详见图纸 | 个 | 2
45 | 01B012 | 木饰面柜子 | 980mm高木饰面柜子 | m | 2.40
46 | 01B013 | 1470mm高木饰面柜子 | 1470mm高木饰面柜子 | m | 2.40
47 | 01B014 | 2750mm高15mm厚成品木作板展柜 | 2750mm高15mm厚成品木作板展柜 | m | 1.90
48 | 01B015 | 2750mm高展板及木格栅 | 2750mm高展板及木格栅 | m | 1.10
49 | 01B016 | 20mm厚亚克力字 | 20mm厚亚克力字（包含聚情聚力聚智） | 项 | 1
50 | 01B017 | 860mm高18mm厚免漆板柜子 | 860mm高18mm厚免漆板柜子，具体做法详见图纸 | m | 3.60
垃圾外运
51 | 010103002002 | 余方弃置 | 废渣外运，工作内容含从废弃物发生地点至装车、外运至处置地点所发生的一切运输等费用；外运运距包干，运距由投标人自行考虑；结算时单价不作调整。审计时，中标人需提供消纳处置证明 | m3 | 0.23
52 | 01B018 | 废渣处置费 | 废渣处置费 | m3 | 0.23
合计

## 11_表10_2_2-16 施工技术措施项目清单与计价表
【表10.2.2-16】
工程量清单综合单价计算表
单位(专业)工程名称:装修工程-社区议事厅
序号 | 项目编码 | 项目名称 | 项目特征 | 计量 单位 | 工程量 | 全费用单价 | 合计(元)
1 | 011701003002 | 里脚手架 | 内墙脚手架 高度3.6m以内 | m2 | 216.35
2 | 011701006001 | 满堂脚手架 | 满堂脚手架 ~基本层3.6m～5.2m` | m2 | 130.01
合计

## 12_表10_2_2-16 分部分项工程清单与计价表
【表10.2.2-16】
工程量清单综合单价计算表
单位(专业)工程名称:装修工程-牡丹新村老年活动中心
序号 | 项目编码 | 项目名称 | 项目特征 | 计量 单位 | 工程量 | 全费用单价 | 合计(元)
地面工程
1 | 010809004002 | 石材窗台板 | 窗台板： 1、18mm厚灰姑娘大理石窗台板（密缝） 2、10厚专业粘接剂 3、石材磨边 4、具体做法详见图纸 | m2 | 0.75
2 | 010904002002 | 楼（地）面涂膜防水 | 1.5厚JS防水涂料（II）型，四周翻高建筑面300mm（工程量为平面的量加上翻的量） | m2 | 5.89
3 | 011101001002 | 水泥砂浆楼地面 | 30厚DSM15干硬性水泥砂浆找平层 | m2 | 2.14
4 | 011102003003 | 块料楼地面 | 1、300*600地砖饰面（砖缝做美缝处理） 2、10厚素水泥浆粘结 3、30厚DSM15干硬性水泥砂浆找平层 | m2 | 18.78
5 | 011108001002 | 石材零星项目 | 门槛石： 1、18mm厚灰姑娘大理石门槛石（密缝） 2、10厚专业粘接剂 3、石材磨边 4、具体做法详见图纸 | m2 | 1.39
6 | 011605001001 | 平面块料拆除 | 地砖地面拆除 | m2 | 3.45
7 | 01B019 | 地板砖 | 1、200*1000地板砖饰面（砖缝做美缝处理） 2、10厚素水泥浆粘结 3、30厚DSM15干硬性水泥砂浆找平层 | m2 | 17.22
墙面工程
8 | 010607005003 | 砌块墙钢丝网加固 | 墙面贴玻璃纤维网格布160g/㎡ | m2 | 21.09
9 | 011105006002 | 金属踢脚线 | 1、1.0mm不锈钢完成面 2、专用粘接剂 3、9厘阻燃板基层 | m2 | 3.55
10 | 011201001003 | 墙面一般抹灰 | 1、6厚DPM15水泥砂浆面层 2、9厚DPM15水泥砂浆打底压实抹平 3、专用界面剂一道（砂加气墙面为II型） | m2 | 21.01
11 | 011204003002 | 块料墙面 | 1、300*600墙面砖饰面（离缝打填缝剂） 2、10厚专业粘接剂 | m2 | 21.01
12 | 011407001005 | 墙面喷刷涂料 | 1、无机涂料饰面（一底两面） 2、2厚面层耐水柔性腻子分遍刮平（两遍） | m2 | 82.70
13 | 011505010003 | 镜面玻璃 | 无框6mm厚防霉镜面玻璃安装 | m2 | 0.54
14 | 011601001002 | 砖砌体拆除 | 实心砖墙拆除 | m3 | 0.80
15 | 011605002002 | 立面块料拆除 | 墙体基层清理（原墙面砖敲除） | m2 | 21.01
16 | 011606002001 | 墙柱面龙骨及饰面拆除 | 墙面龙骨及护墙板拆除 | m2 | 5.55
天棚工程
17 | 011302001005 | 吊顶天棚 | 石膏板平面： 1、双层9.5mm厚石膏板，用自攻螺钉与龙骨固定 2、C50覆面龙骨固定于天花、墙面间距400，龙骨间采用铆钉固定 3、板缝贴胶带、点锈 | m2 | 32.81
18 | 011302001006 | 吊顶天棚 | 石膏板侧面： 1、双层9.5mm厚石膏板，用自攻螺钉与龙骨固定 2、C50覆面龙骨固定于天花、墙面间距400，龙骨间采用铆钉固定 3、板缝贴胶带、点锈 | m2 | 0.70
19 | 011302001007 | 吊顶天棚 | 1、300*300铝扣板饰面（厚度不低于0.8mm） 2、依次固定吊件及三角人字龙骨 3、φ8吊筋和配件固定U50主龙骨，中距600mm 4、龙骨吸顶吊件用M8膨胀螺栓与钢筋混凝土板固定 | m2 | 3.45
20 | 011304001001 | 灯带（槽） | 灯带： 1、9.5mm厚纸面石膏板 2、点锈、板缝贴胶带 | m2 | 0.24
21 | 011407002003 | 天棚喷刷涂料 | 1、无机涂料一底两面 2、2厚面层柔性腻子分遍刮平（两遍） | m2 | 0.70
22 | 011407002004 | 天棚喷刷涂料 | 1、无机涂料一底两面 2、2厚面层柔性腻子分遍刮平（两遍） | m2 | 32.81
门窗工程
23 | 010801001003 | 木质门 | 0.6mm厚成品木饰面门(含里面的多层板、门锁，门套及五金配件具体做法详见图纸) | m2 | 2.94
24 | 010802004001 | 钢质防盗门 | 钢质防盗门制安(含门锁、闭门器等相关五金组配件) | m2 | 1.76
其他工程
25 | 01B020 | 18mm厚免漆板柜子 | 18mm厚免漆板柜子成品定制，具体做法详见图纸 | m | 4.42
垃圾外运
26 | 010103002003 | 余方弃置 | 废渣外运，工作内容含从废弃物发生地点至装车、外运至处置地点所发生的一切运输等费用；外运运距包干，运距由投标人自行考虑；结算时单价不作调整。审计时，中标人需提供消纳处置证明 | m3 | 1.60
27 | 01B021 | 废渣处置费 | 废渣处置费 | m3 | 1.60
合计

## 12_表10_2_2-16 施工技术措施项目清单与计价表
【表10.2.2-16】
工程量清单综合单价计算表
单位(专业)工程名称:装修工程-牡丹新村老年活动中心
序号 | 项目编码 | 项目名称 | 项目特征 | 计量 单位 | 工程量 | 全费用单价 | 合计(元)
1 | 011701003003 | 里脚手架 | 内墙脚手架 高度3.6m以内 | m2 | 82.70
2 | 011701006002 | 满堂脚手架 | 满堂脚手架 ~基本层3.6m～5.2m` | m2 | 33.51
合计

## 13_表10_2_2-16 分部分项工程清单与计价表
【表10.2.2-16】
工程量清单综合单价计算表
单位(专业)工程名称:装修工程-粮丰街立面改造
序号 | 项目编码 | 项目名称 | 项目特征 | 计量 单位 | 工程量 | 全费用单价 | 合计(元)
外立面改造
1 | 010516002001 | 预埋铁件 | 预埋铁件 25kg/块以内 | t | 0.599
2 | 010606013003 | 零星钢构件 | 零星钢构件： 1、钢类型：40*40*4钢管 2、制作安装：运输、安装、按规范要求探伤检测 3、具体做法详见图纸。 | t | 0.720
3 | 010606013004 | 零星钢构件 | 零星钢构件： 1、钢类型：50*50*5钢管 2、制作安装：运输、安装、按规范要求探伤检测 3、具体做法详见图纸。 | t | 1.722
4 | 010607005004 | 砌块墙钢丝网加固 | 墙面贴玻璃纤维网格布160g/㎡ | m2 | 650.00
5 | 010607005005 | 砌块墙钢丝网加固 | 墙面贴镀锌钢丝网φ1@20 | m2 | 130.00
6 | 010803001002 | 金属卷帘（闸）门 | 普通手动铝合金卷帘门（包含配件等） | m2 | 168.00
7 | 011201001004 | 墙面一般抹灰 | 外墙1、外墙2： 1、DPM15干混防水砂浆与周边找平，平均厚度为20mm 2、满批专用界面剂一道 | m2 | 650.00
8 | 011402002001 | 金属窗油漆 | 防锈漆一道，醇酸漆一底两度 | m2 | 108.00
9 | 011407001006 | 墙面喷刷涂料 | 外墙1： 1、仿石涂料饰面（一底三面） 2、外墙专用柔性耐水腻子2道批平 | m2 | 1300.00
10 | 011604002002 | 立面抹灰层拆除 | 空鼓、开裂等部位切割后凿除清理干净 | m2 | 650.00
11 | 011608002002 | 铲除涂料面 | 抹灰面铲涂料 | m2 | 650.00
12 | 01B022 | 墙绘 | 墙绘 | m2 | 300.00
13 | 01B023 | 3mm厚铝单板 | 3mm厚铝单板 | m2 | 296.80
14 | 01B024 | 原店招拆除 | 原店招拆除 | 项 | 1
15 | 020509025001 | 螺栓 | M12化学螺栓 | 根 | 318
垃圾外运
16 | 010103002004 | 废渣外运 | 废渣外运，工作内容含从废弃物发生地点至装车、外运至处置地点所发生的一切运输等费用；外运运距包干，运距由投标人自行考虑；结算时单价不作调整。审计时，中标人需提供消纳处置证明 | m3 | 15.60
17 | 01B025 | 废渣处置费 | 废渣处置费 | m3 | 15.60
合计

## 13_表10_2_2-16 施工技术措施项目清单与计价表
【表10.2.2-16】
工程量清单综合单价计算表
单位(专业)工程名称:装修工程-粮丰街立面改造
序号 | 项目编码 | 项目名称 | 项目特征 | 计量 单位 | 工程量 | 全费用单价 | 合计(元)
1 | 011701002003 | 外脚手架 | 外墙脚手架 高度13m以内 | m2 | 1300.00
合计

## 14_表10_2_2-16 分部分项工程清单与计价表
【表10.2.2-16】
工程量清单综合单价计算表
单位(专业)工程名称:景观-景观工程
序号 | 项目编码 | 项目名称 | 项目特征 | 计量 单位 | 工程量 | 全费用单价 | 合计(元)
老年活动室
1 | 050201001001 | 园路 | 1、素土夯实 2、100mm厚碎石垫层 3、150mm厚C20混凝土垫层 4、30mm厚DS15干混砂浆铺贴 600*300*18mm厚仿烧面芝麻灰PC砖，错缝，离缝3mm | m2 | 36.39
2 | 050201001002 | 园路 | 1、原路面打扫、清理 2、100mm厚C20混凝土修复（路面修复与原路面交接处抹平处理） | m2 | 119.00
3 | 05B001 | 花坛 | 1、素土夯实 2、100mm厚碎石垫层 3、100mm厚C20素砼垫层 4、DM10干混砂浆砌筑MU10砼砖基础，靠绿地一侧10mm厚DM20干混砂浆防潮层抹灰 5、30mm厚DM20干混砂浆铺贴600*300*50mm火烧面芝麻灰花岗岩压边，密缝，磨圆边 6、30mm厚DM20干混砂浆铺贴400*200*20mm火烧面芝麻灰花岗岩贴面，齐缝，密缝 | m | 8.42
4 | 05B002 | 成品花箱 | 1200*500*600mm铝合金花箱 | 个 | 7
5 | 05B003 | 成品座椅 | 1500*500*720mm铁艺塑木座椅 | 个 | 4
6 | 05B004 | 4m长晾衣杆 | 1、素土夯实 2、300mm厚塘渣垫层 3、100mm厚碎石垫层 4、100mm厚C20素砼垫层 5、C25混凝土基础 7、100*100*5mm厚方钢管立柱，外刷黑色氟碳漆，基础50mm厚C15细石混凝土回填 8、φ30*2.5mm厚钢管横杆，外刷黑色氟碳漆 9、预埋铁件制安，镀锌处理 10、钢筋制安 11、做法详见施工图 | m | 12.00
7 | 05B005 | 3m长晾衣杆 | 1、素土夯实 2、300mm厚塘渣垫层 3、100mm厚碎石垫层 4、100mm厚C20素砼垫层 5、C25混凝土基础 7、100*100*5mm厚方钢管立柱，外刷黑色氟碳漆，基础50mm厚C15细石混凝土回填 8、φ30*2.5mm厚钢管横杆，外刷黑色氟碳漆 9、预埋铁件制安，镀锌处理 10、钢筋制安 11、做法详见施工图 | m | 6.00
8 | 05B006 | 洗衣台 | 5000*800*1150mm高成品仿石洗衣台内嵌2个成品仿石水槽 | 个 | 1
9 | 050201001003 | 园路 | 1、素土夯实 2、100mm厚碎石垫层 3、150mm厚C20混凝土垫层 4、30mm厚DS20干混砂浆铺贴600*300*18mm厚仿烧面芝麻灰PC砖，错缝，离缝3mm | m2 | 354.72
10 | 05B007 | 球场围网 | 1、素土夯实，密实度＞93% 2、100mm厚C20混凝土垫层 3、C25钢筋混凝土基础 4、预埋铁件制安 5、4m高球场围网，φ50*5mm钢管立柱、横杆，网洞尺寸30*90/60*180mm，刷漆 6、做法详见施工图 | m2 | 74.52
11 | 05B008 | 成品全高转门 | 1、材质：201不锈钢 2、规格：2100*1400*2300 3、双门转闸 | 套 | 1
12 | 05B009 | 坐凳铜板浮雕 | 3mm厚铜板浮雕制作安装 | m2 | 12.90
13 | 05B010 | 坐凳 | 1、3mm厚镀锌钢板，刷氟碳漆 2、50*50*5/30*30*3mm厚方钢管@800 3、30mm厚竹木座板，M8沉头螺栓固定 4、做法详见施工图 | m2 | 5.30
14 | 011407001007 | 墙面喷刷涂料 | 现状矮墙抹灰面腻子2遍，灰色真石漆饰面 | m2 | 143.73
15 | 05B011 | 红红火火景墙 | 1、150*100*5mm厚镀锌方钢框架，外刷氟碳漆，颜色RAL5011 2、10mm厚彩色有机玻璃，按实际玻璃面积计算 3、预埋铁件、螺栓 5、20mm厚字母不锈钢字体制安，各色烤漆，32个 6、20mm厚汉字不锈钢字体，制安，各色烤漆，7个 7、做法详见施工图 | m | 10.00
16 | 05B012 | 万家灯火景墙 | 1、3mm厚铜板浮雕 2、190*190mm“烟火商业街”铜字 3、50*50*5mm厚镀锌方钢龙骨制安@300 4、预埋铁件、螺栓 5、240mm厚DM7.5干混砂浆砌筑青砖墙 6、3mm厚铜板阴刻宁波老话 7、DM5.0干混砂浆砌筑一顺一丁双面清水砖墙 8、180mm厚C25钢筋砼柱 9、钢筋制安 10、150mm厚C25钢筋砼压顶 11、3mm厚铝单板外包 12、素土夯实 13、100mm厚碎石垫层 14、100mm厚C20素砼垫层 15、DM5.0干混砂浆砌筑一眠一斗空斗墙清水墙 16、30mm厚DP20干混砂浆抹灰，腻子2遍，青灰色室外漆 17、30mm厚DP20干混砂浆抹灰，腻子2遍，灰色真石漆饰面 18、做法详见施工图 | m | 12.98
17 | 05B013 | 消防门 | 1、成品万向轮2个 2、成品门轴6个 3、70*50*5mm厚镀锌钢管，外包2mm厚铝板，原色拉丝 4、20*20*3/30*20*3/50*20*3mm厚铝方管，原色拉丝 | m2 | 11.27
18 | 05B014 | 组合式小品一：坐凳一 | 1、50*50*5mm厚镀锌方管基础，角钢、M8膨胀螺栓固定 2、3mm厚304不锈钢板白色烤漆造型 3、50*5mm厚304不锈钢板@500 4、139*30mm厚竹木座板，离缝5mm，M6不锈钢内六角螺栓紧固 5、80*10mm厚304不锈钢板扶手，M8不锈钢六角螺栓安装 | m | 4.00
19 | 05B015 | 组合式小品一：坐凳二 | 1、50*50*5mm厚镀锌方管基础，角钢、M8膨胀螺栓固定 2、139*30mm厚竹木座板，离缝5mm 3、5mm厚304不锈钢板黄色烤漆造型，L50*5mm厚镀锌角钢，M8膨胀螺栓紧固 4、3mm厚304不锈钢板外包 | m | 4.00
20 | 05B016 | 组合式小品一：坐凳三基础 | 1、素土夯实 2、100mm厚碎石垫层 3、100mm厚C20素砼垫层 4、370mm厚DM7.5干混砂浆砌筑MU10砖基础 5、10mm厚DP15干混砂浆抹面 6、灰色真石漆，含腻子 | m | 13.65
21 | 05B017 | 组合式小品一：坐凳三1-1 | 1、100*50*5mm厚镀锌方管龙骨基础 2、预埋铁件制安 3、139*30mm厚竹木座板，离缝5mm | m | 4.40
22 | 05B018 | 组合式小品一：坐凳三2-2 | 1、50*50*5mm厚镀锌方管龙骨基础 2、139*30mm厚竹木座板，离缝5mm 3、10mm厚304不锈钢板，黄色烤漆，L40*4mm厚镀锌角钢，M8膨胀螺栓紧固 | m | 4.20
23 | 05B019 | 组合式小品一：坐凳三3-3 | 1、20厚DM20干混砂浆铺贴600*400*50mm厚芝麻白(烧面)，压顶，密缝 2、50*50*5mm厚镀锌方管基础，刷黑色氟碳漆 3、5mm厚304不锈钢板，黄色烤漆，L40*4mm厚镀锌角钢，M8膨胀螺栓紧固 | m | 2.80
24 | 05B020 | 白色亚克力字 | 250*180*100mm厚白色亚克力字（字母） | 个 | 6
25 | 05B021 | 组合式小品一：不锈钢花箱 | 1、20*20*4mm厚不锈钢方管 2、3mm厚不锈钢外包侧板，白色烤漆，5mm厚304不锈钢底板（留直径30mm流水口@2000） 3、200g/m2透水土工布 4、100厚碎石滤水层 5、种植土回填 | m2 | 7.06
26 | 05B022 | 组合式小品一：木铺装 | 1、50*50*5mm厚镀锌方管基础 2、预埋铁件制安 3、137*30mm厚竹木甲板，离缝5 4、5mm厚304不锈钢板包边 | m2 | 16.58
27 | 05B023 | 组合式小品一：“无界生活”景墙 | 1、素土夯实 2、300厚塘渣垫层 3、100mm厚碎石垫层 4、100mm厚C20素砼垫层 5、C25钢筋混凝土基础 6、50mm厚C40细石砼后浇 7、钢筋制安 8、预埋螺栓制安 9、200*200*6mm/100*50*5mm/200*100*5mm厚镀锌方钢管基础 10、5mm厚石材专用胶粘结600*500*100mm厚芝麻白(烧面)，压顶，密缝 11、600*600*50mm厚芝麻白(烧面)，开槽20*20 12、600*400*50mm厚芝麻白(烧面)，密缝 13、20mm厚白色亚克力装饰条，由专业厂家深化 14、600*600*100mm厚白色亚克力汉字4个 15、100*100*10mm厚黑色亚克力汉字11个 16、石材磨小圆边 | m | 12.60
28 | 05B024 | 组合式小品二：坐凳基础 | 1、素土夯实 2、100mm厚碎石垫层 3、100mm厚C20素砼垫层 4、370mm厚DM7.5干混砂浆砌筑MU10砖基础 5、10mm厚DP15干混砂浆抹面 6、灰色真石漆，含腻子 | m | 12.20
29 | 05B025 | 组合式小品二：坐凳1-1 | 1、20mm厚DP20干混砂浆铺贴600*400*50mm厚芝麻白(烧面)，密缝 2、50*50*5mm厚镀锌方管基础 3、5mm厚304不锈钢板，黄色烤漆，L40*4mm厚镀锌角钢，M8膨胀螺栓紧固 | m | 2.80
30 | 05B026 | 白色亚克力字 | 250*180*100mm厚白色亚克力字（汉字） | 个 | 9
31 | 05B027 | 组合式小品二：坐凳2-2 | 1、100*50*5mm厚镀锌方管龙骨基础 2、139*30mm厚竹木座板，离缝5mm 3、80*10mm厚304不锈钢板扶手，M8不锈钢六角螺栓安装 | m | 8.60
32 | 05B028 | 组合式小品二：坐凳3-3 | 1、50*50*5mm厚镀锌方管基础 2、10mm厚304不锈钢板，黄色烤漆，L40*4mm厚镀锌角钢，M8膨胀螺栓紧固 | m | 0.80
33 | 05B029 | 组合式小品二：坐凳二 | 1、50*50*5mm厚镀锌方管基础 2、139*30mm厚竹木座板，离缝5mm 3、5mm厚304不锈钢板黄色烤漆造型，L50*5mm厚镀锌角钢，M8膨胀螺栓紧固 4、3mm厚304不锈钢板外包 | m | 4.00
34 | 05B030 | 组合式小品二：“未来邻里”景墙 | 1、素土夯实 2、300厚塘渣垫层 3、100mm厚碎石垫层 4、100mm厚C20素砼垫层 5、C25钢筋混凝土基础 6、50mm厚C40细石砼后浇 7、钢筋制安 8、预埋螺栓制安 9、200*200*6mm/100*50*5mm/50*50*5mm厚镀锌方钢管基础 10、预埋铁件制安 11、5mm厚304不锈钢板包边 12、137*30mm厚竹木甲板，离缝5mm 13、5mm厚石材专用胶粘结600*500*100mm厚芝麻白(烧面)，压顶，密缝 14、600*600*50mm厚芝麻白(烧面)，齐缝，密缝 15、20mm厚白色亚克力装饰条 | m | 11.00
35 | 05B031 | 玩具廊架一 | 1、素土夯实 2、300mm厚塘渣垫层 3、100mm厚碎石垫层 4、100mm厚C20素砼垫层 5、C25钢筋混凝土基础 6、钢筋制安 7、50mm厚C40细石砼后浇 8、预埋螺栓 9、50*50*5mm厚镀锌方钢柱制安 10、Φ50*5mm厚圆钢管柱制安，黄色氟碳漆 11、Φ30*3mm厚圆钢管柱制安，黄色氟碳漆 12、100*50*5mm厚镀锌方钢梁制安 13、50*50*5mm厚镀锌方钢梁制安 14、3mm厚铝板外包，黄色氟碳漆 | 座 | 1
36 | 05B032 | 玩具廊架二 | 1、素土夯实 2、300mm厚塘渣垫层 3、100mm厚碎石垫层 4、100mm厚C20素砼垫层 5、C25钢筋混凝土基础 6、钢筋制安 7、50mm厚C40细石砼后浇 8、预埋螺栓 9、100*50*5mm厚镀锌方钢管柱制安 10、Φ50*5mm厚圆钢管柱制安，黄色氟碳漆 11、Φ30*3mm厚圆钢管柱制安，黄色氟碳漆 12、100*50*5mm厚镀锌方钢梁制安 13、50*50*5mm厚镀锌方钢梁制安 14、3mm厚铝板外包，黄色氟碳漆 15、3mm厚冲孔铝板外包，孔径40mm，孔距80mm，黄色氟碳漆 | 项 | 1
37 | 05B033 | 成品碟形脚踏 | 成品碟形脚踏 | 项 | 1
38 | 05B034 | 成品球形挂件，专业厂家深化 | 成品球形挂件 | 项 | 1
39 | 05B035 | 成品碟形挂件，专业厂家深化 | 成品碟形挂件 | 项 | 1
40 | 05B036 | 成品攀爬设施，专业厂家深化 | 成品攀爬设施 | 项 | 1
41 | 05B037 | 精神堡垒 | 1、800*750*400mm立体字灯箱 2、3mm厚铝板外包，黄色氟碳漆 3、90*70*10mm厚不锈钢字体（字母） 4、基座灯箱 5、做法详见施工图，专业厂家深化 | 座 | 1
42 | 040201022001 | 排水沟、截水沟 | 线性排水沟： 1、素土夯实 2、100mm厚C20素砼垫层 3、200mm厚C25钢筋砼沟底 5、200mm厚C25砼沟壁 6、20mm厚1:2.5防水砂浆沟底、壁抹面 7、3mm厚304不锈钢线性盖板 | m | 202.82
43 | 040204004001 | 安砌侧（平、缘）石 | 平石铺贴： 1、素土夯实 2、100mm厚C20混凝土垫层 3、30mm厚DM15干混砂浆铺贴300*200*50mm厚烧面芝麻灰平石，离缝5mm | m | 363.13
44 | 050201001004 | 园路 | 铺装路面： 1、素土夯实 2、150mm厚C20混凝土垫层 3、30mm厚DSM15砂浆铺贴，60mm厚石英透水砖面层，离缝5mm（多色） | m2 | 447.03
45 | 050201001005 | 园路 | 旧改彩色沥青路面： 1、原水泥砼面层凿毛 2、液体沥青透层(沥青含量为1.0L/m2) 3、50mm厚沥青混凝土(AC-13C)，上撒荧光石 | m2 | 793.60
46 | 050201001006 | 园路 | 新铺彩色沥青路面： 1、素土夯实 2、150mm厚C25混凝土垫层 3、50mm厚彩色沥青混凝土(AC-13C) | m2 | 1772.17
47 | 050307006001 | 铁艺栏杆 | 1、素土夯实 2、100mm厚碎石垫层 3、180*180*200mm厚C25钢筋砼基础 4、预埋铁件制安 5、1100mm高造型栏杆，塑木扶手，面刷氟碳漆 | m | 185.60
48 | 05B038 | 碎石沟 | 1、素土夯实 2、150厚Φ50~80mm灰色碎石 | m | 106.65
49 | 05B039 | 台阶 | 1、素土夯实 2、100mm厚碎石垫层 3、150mm厚C20素砼垫层 4、30mm厚DSM15干混砂浆铺贴，600*320*50mm厚烧面芝麻灰花岗岩踏面，密缝，倒角 5、30mm厚DSM15干混砂浆铺贴，600*150*30mm厚烧面芝麻灰花岗岩踢脚，密缝 | m2 | 4.10
50 | 05B040 | 车止 | 1、素土夯实 2、100mm厚碎石垫层 3、100mm厚C20素砼垫层 4、180*180*200mm厚C25钢筋砼基础 5、预埋铁件制安 6、DN70镀锌钢管，刷黄黑色氟碳漆 7、做法详见施工图 | m | 22.50
51 | 05B041 | 地锁 | 车止地锁 | 个 | 3
52 | 05B042 | Logo雕塑一 | 1、钢丝网及钢制边框，文字边框氟 碳漆 2、字母24个，中文字4个，心形字体1个 3、每个文字绕中心旋转30度 4、含基础制安，做法详见施工图 | 组 | 1
53 | 05B043 | Logo雕塑二 | 1、5mm厚冲孔不锈钢板，蓝色氟碳漆 2、不锈钢字体，蓝色氟碳漆，专业公司深化，中文字4个，字母11个 3、含基础制安，做法详见施工图 | 组 | 1
54 | 05B044 | 钢板景墙一 | 1、素土夯实 2、100mm厚碎石垫层 3、100mm厚C20素砼垫层 4、600*350mm厚C25钢筋砼基础 5、钢筋制安 6、预埋铁件制安 7、10mm厚镀锌钢板，白色氟碳漆 | m | 7.84
55 | 05B045 | 钢板景墙二 | 1、素土夯实 2、100mm厚碎石垫层 3、100mm厚C20素砼垫层 4、600*350mm厚C25钢筋砼基础 5、钢筋制安 6、预埋铁件制安 7、10mm厚镀锌钢板，白色氟碳漆 | m | 7.77
56 | 05B046 | 钢板景墙三 | 1、素土夯实 2、100mm厚碎石垫层 3、100mm厚C20素砼垫层 4、600*350mm厚C25钢筋砼基础 5、钢筋制安 6、预埋铁件制安 7、10mm厚镀锌钢板，白色氟碳漆 | m | 11.92
57 | 05B047 | 钢板景墙四 | 1、素土夯实 2、100mm厚碎石垫层 3、100mm厚C20素砼垫层 4、600*350mm厚C25钢筋砼基础 5、钢筋制安 6、预埋铁件制安 7、10mm厚镀锌钢板，白色氟碳漆 | m | 27.99
58 | 05B048 | 多层花坛 | 1、素土夯实 2、100mm厚碎石垫层 3、100mm厚C20素砼垫层 4、180mm厚DM7.5干混砂浆砌筑Mu10砖基础 5、20mm厚DM15干混砂浆铺贴600*200*50mm厚芝麻灰(烧面），压顶，密缝 6、120*120mm沙砾反滤层，200g/m2透水无纺布包覆 7、Φ30mm排水孔@2000布置 8、做法详见施工图 | m | 63.72
59 | 05B049 | 花坛 | 1、素土夯实 2、100mm厚碎石垫层 3、100mm厚C20素砼垫层 4、DM7.5干混砂浆砌筑240mm厚MU7.5青砖墙基础 5、20mm厚DM20干混砂浆铺贴，450*300*50厚光面芝麻灰花岗岩，弧形切割，密缝，磨圆边 6、内侧做20mm厚DM20干混砂浆抹灰层 7、直径30mm排水孔@2000 8、120*120mm沙砾反滤层，200g/m2透水无纺布包覆 9、石材磨小圆边 | m | 71.75
60 | 05B050 | 舞台看台环氧地坪 | 1、素土夯实 2、100厚碎石垫层 3、150mm厚C25素砼面层 4、蓝色环氧地坪漆三遍，含固化层 | m2 | 141.22
61 | 05B051 | 木平台 | 1、V型排水槽@1200mm，≥1%排水坡度排向集水口 2、预埋铁件，膨胀螺栓 3、50*50*5mm厚镀锌方钢龙骨@600mm 4、竹木地板专业扣件，L*137*30mm厚竹木板(留5mm缝) 5、做法详见施工图 | m2 | 53.79
62 | 05B052 | 弧形景墙 | 1、素土夯实 2、100mm厚碎石垫层 3、100mm厚C20素砼垫层 4、370mm厚DM7.5干混砂浆砌筑MU10砖基础、墙 5、20mm厚DM15干混砂浆粘贴黄色仿山岩文化石 6、20mm厚DM15干混砂浆粘贴600*300*50mm厚龙眼面芝麻灰压顶，密缝 | m | 13.00
63 | 05B053 | 看台景墙 | 1、素土夯实 2、100mm厚碎石垫层 3、100mm厚C20素砼垫层 4、C25钢筋混凝土基础 4、240mm厚DM7.5干混砂浆砌筑MU10砖基础 5、C25钢筋混凝土圈梁、压顶 6、C25素混凝土圈梁、压顶 7、碎石填充 8、600*300*50mm龙眼面芝麻灰花岗岩压顶，密封 9、DP20干混砂浆铺贴黄色仿山岩文化石贴面 10、50*50*5mm厚镀锌方钢龙骨@500 11、L40*4mm厚镀锌角钢，M8膨胀螺栓固定140*30mm厚竹木座板 12、DP20干混砂浆铺贴420*300*20mm厚火烧面芝麻灰花岗岩贴面 13、20mm厚PD20干混砂浆抹灰，刷米黄色真石漆 14、350*350*50mm厚“南塘有戏”不锈钢字 15、做法详见施工图 | m | 44.01
64 | 05B054 | 码头平台 | 1、原码头平台砼板 2、30mmDM7.5干混砂浆铺贴600*300*18mm厚仿烧面芝麻灰/仿烧面芝麻黑PC砖，离缝3mm | m2 | 52.80
65 | 05B055 | 码头台阶 | 1、原码头平台砼板 2、碎石填充 3、150mmC20混凝土垫层 4、30mmDM7.5干混砂浆铺贴600*480*50mm火烧面芝麻灰花岗岩踏面，磨斜边 5、30mmDM7.5干混砂浆铺贴300*150*30mm火烧面芝麻灰花岗岩踢面 | m2 | 17.20
66 | 05B056 | 系船桩 | 1、C25钢筋混凝土柱，木纹转印，外刷仿木漆 2、钢筋制安，包含植筋 | 个 | 5
67 | 05B057 | 圆亭基础 | 1、素土夯实 2、300mm厚塘渣垫层 3、100mm厚碎石垫层 4、100mm厚C20素砼垫层 5、C25钢筋混凝土基础，后浇50mm厚C40细石砼 6、C25钢筋混凝土地梁 7、钢筋制安 | m2 | 20.54
68 | 05B058 | 圆亭 | 1、φ245*10钢方管柱制安，喷涂氟碳漆 2、预埋铁件、螺栓制安 3、150*150*6mm镀锌钢方管梁制安 4、50*50*4mm镀锌钢方管梁制安 5、2-10mm镀锌加强肋板梁制安 6、2.5mm铝单板外包，含铝合金连接件 7、做法详见施工图 | m2 | 27.00
69 | 05B059 | 廊架基础 | 1、素土夯实 2、300mm厚塘渣垫层 3、100mm厚碎石垫层 4、100mm厚C20素砼垫层 5、C25钢筋混凝土基础，后浇50mm厚C40细石砼 6、C25钢筋混凝土地梁 7、钢筋制安 | m2 | 176.80
70 | 05B060 | 廊架 | 1、φ180*8mm厚镀锌圆管柱制安，喷涂氟碳漆 2、预埋螺栓制安 3、120*80*5mm厚镀锌钢管梁制安，喷涂白色氟碳漆 4、50*50*3mm镀锌方钢梁制安，喷涂白色氟碳漆 5、50*50*3mm铝方钢管栅格，@200mm，喷涂白色氟碳漆 6、3mm厚铝单板外包，含铝合金连接件，喷涂白色氟碳漆 7、做法详见施工图 | m2 | 176.80
71 | 05B061 | 坐凳 | 1、素土夯实 2、100mm厚碎石垫层 3、100mm厚C20素砼垫层 4、370mm厚DM7.5干混砂浆砌筑MU10砖基础 5、30mm厚DM干混砂浆抹灰 6、50*50*5mm厚热镀锌方钢@500mm安装140*30mm厚竹木座板，留缝5mm 7、TN50*50mm镀锌T形钢@500mm安装140*30mm厚竹木靠板 8、灰色仿石漆 9、预埋铁件、螺栓 10、做法详见施工图 | m | 32.53
72 | 05B062 | 成品光伏垃圾桶 | 成品光伏垃圾桶，样式由业主确认 | 个 | 3
73 | 05B063 | 成品360圆形球场，JLG-360B | 成品360圆形球场，JLG-360B | m2 | 84.57
74 | 05B064 | 成品光伏座椅，甲定 | 成品光伏座椅，样式由业主确认 | 组 | 2
75 | 05B065 | SH-04077ZD/双位智能推举训练器 | SH-04077ZD/双位智能推举训练器 | 套 | 1
76 | 05B066 | SH-04099ZD/双位智能联动侧旋机 | SH-04099ZD/双位智能联动侧旋机 | 套 | 1
77 | 05B067 | SH-04060ZD/双位智能竞赛车 | SH-04060ZD/双位智能竞赛车 | 套 | 1
78 | 05B068 | SH-04026ZD/双位太极揉搓轮 | SH-04026ZD/双位太极揉搓轮 | 套 | 1
79 | 05B069 | SH-04021ZD/双位按摩器 | SH-04021ZD/双位按摩器 | 套 | 1
80 | 05B070 | SH-04008ZD/双位划船 | SH-04008ZD/双位划船 | 套 | 1
81 | 05B071 | SH-04012ZD/双位坐蹬 | SH-04012ZD/双位坐蹬 | 套 | 1
82 | 05B072 | SH-04006ZD/双位扭腰器 | SH-04006ZD/双位扭腰器 | 套 | 1
83 | 05B073 | SH-04001ZD/告示牌 | SH-04001ZD/告示牌 | 套 | 1
84 | 05B074 | SH-04002ZD/双位太空漫步 | SH-04002ZD/双位太空漫步 | 套 | 1
85 | 05B075 | SH-04011ZD/双位智能腹肌训练器 | SH-04011ZD/双位智能腹肌训练器 | 套 | 1
86 | 05B076 | JLG-103/室外儿童篮球架 | JLG-103/室外儿童篮球架 | 套 | 2
87 | 010404001001 | 垫层 | 片石压脚 | m3 | 45.25
88 | 010404001002 | 垫层 | 300mm厚塘渣垫层 | m3 | 25.31
89 | 010501001001 | 垫层 | 100mm厚C20细石混凝土垫层 | m3 | 6.50
90 | 010503002001 | 矩形梁 | C30混凝土矩形梁 | m3 | 2.75
91 | 010505003001 | 平板 | C30混凝土板 | m3 | 9.44
92 | 010515001001 | 现浇构件钢筋 | 现浇构件普通钢筋制作、安装 圆钢 HPB300Φ10以内 | t | 0.305
93 | 010515001002 | 现浇构件钢筋 | 现浇构件普通钢筋制作、安装 带肋钢筋 HRB400以内 | t | 4.307
94 | 040103001004 | 回填方 | 塘渣回填 | m3 | 4.03
95 | 040301001001 | 预制钢筋混凝土方桩 | 打8m长250*250mmC30预制混凝土方桩 | 根 | 98
96 | 040303015001 | 混凝土挡墙墙身 | C30混凝土挡墙，沉降缝 | m3 | 40.32
97 | 011604002003 | 立面抹灰层拆除 | 拆除现状矮墙抹灰及饰面 | m2 | 143.73
98 | 011609001001 | 栏杆、栏板拆除 | 原栏杆拆除 | m | 173.75
99 | 040101001001 | 挖一般土方 | 挖一般土方，土方类别综合考虑，非支撑下挖土（清单工程量按18预算定额计算规则计算） | m3 | 995.20
100 | 040103001005 | 回填方 | 原土回填 | m3 | 422.40
101 | 040103002001 | 余方弃置 | 土方外运，工作内容含从废弃物发生地点至装车、外运至处置地点所发生的一切运输等费用；外运运距包干，运距由投标人自行考虑；结算时单价不作调整。审计时，中标人需提供消纳处置证明 | m3 | 486.44
102 | 040103002002 | 余方弃置 | 土方处置费 | m3 | 482.04
103 | 040103002003 | 余方弃置 | 废渣外运，工作内容含从废弃物发生地点至装车、外运至处置地点所发生的一切运输等费用；外运运距包干，运距由投标人自行考虑；结算时单价不作调整。审计时，中标人需提供消纳处置证明 | m3 | 252.56
104 | 040103002004 | 余方弃置 | 废渣处置费 | m3 | 252.56
105 | 041001002001 | 拆除人行道 | 拆除面层及基层 | m2 | 730.85
106 | 041001002002 | 拆除人行道 | 拆除铺装面层及粘结层 | m2 | 48.36
107 | 041001005001 | 拆除侧、平（缘）石 | 拆除石质侧、平石 | m | 10.59
108 | 041001007001 | 拆除砖石结构 | 廊下石材坐凳拆除 | m3 | 1.58
109 | 05B077 | 挡墙拆除 | 1200*500mm挡墙拆除 | m | 80.82
合计

## 14_表10_2_2-16 施工技术措施项目清单与计价表
【表10.2.2-16】
工程量清单综合单价计算表
单位(专业)工程名称:景观-景观工程
序号 | 项目编码 | 项目名称 | 项目特征 | 计量 单位 | 工程量 | 全费用单价 | 合计(元)
1 | 011701003004 | 里脚手架 | 景墙脚手架 | m2 | 58.01
2 | 011702005001 | 基础梁 | 现浇混凝土基础梁复合木模 | m2 | 51.57
3 | 011702016001 | 平板 | 平板复合木模 | m2 | 70.00
4 | 041102001001 | 垫层模板 | 混凝土垫层模板 | m2 | 441.04
5 | 041102002001 | 基础模板 | 混凝土基础模板 | m2 | 156.44
6 | 041102017001 | 挡墙模板 | 现浇混凝土挡墙模板 | m2 | 125.44
7 | 041102035001 | 池壁（隔墙）模板 | 现浇混凝土模板池壁木模 | m2 | 259.61
8 | 041103001001 | 围堰 | 双排圆木桩围堰新建及拆除，其费用由投标人充分踏勘现场并结合工程实际情况，制定合理的围堰方案，务必满足施工安全及防汛要求，并经招标人和相关主管单位审批同意，综合单价由投标人自行报价，结算单价不作调整 | m | 30.00
9 | 041106001001 | 大型机械设备进出场及安拆 | 大型机械设备进出场及安拆，需满足施工要求 | 项 | 1
10 | 041107002001 | 排水、降水 | 施工降排水、结合现场施工条件，施工期等因素自行考虑，综合单价由投标人自行报价，结算不作调整 | 项 | 1
11 | 050401004001 | 满堂脚手架 | 满堂脚手架基本层~3.6～5.2m | m2 | 203.80
12 | 05B078 | 临时围挡周转使用（含运输、安装费用） | 临时围挡周转使用（含运输、安装费用） | 项 | 1
合计

## 15_表10_2_2-16 分部分项工程清单与计价表
【表10.2.2-16】
工程量清单综合单价计算表
单位(专业)工程名称:景观-绿化工程
序号 | 项目编码 | 项目名称 | 项目特征 | 计量 单位 | 工程量 | 全费用单价 | 合计(元)
1 | 050102001001 | 栽植乔木 | 栽植丛生香樟，Φ30.1-31.0cm，H900-1000cm，P500-550cm，全冠，树形优美，冠型饱满，养护期2年 | 株 | 1
2 | 050102001002 | 栽植乔木 | 栽植香樟A，Φ22.1-24cm，H800cm以上，P550cm以上，全冠，树形优美，冠型饱满，养护期2年 | 株 | 1
3 | 050102001003 | 栽植乔木 | 栽植香樟B，Φ14.1-16cm，H550-600cm，P550m以上，全冠，树形优美，冠型饱满，养护期2年 | 株 | 4
4 | 050102001004 | 栽植乔木 | 栽植沙朴A，Φ22.1-24cm，H700-800cm，P550-600cm，全冠，树形优美，冠型饱满，养护期2年 | 株 | 3
5 | 050102001005 | 栽植乔木 | 栽植榉树，Φ14.1-16cm，H500-600cm，P400-450cm，全冠，树形优美，一级分支四叉以上，养护期2年 | 株 | 6
6 | 050102001006 | 栽植乔木 | 栽植金桂B，H331-360cm，P250-300cm，全冠，树形优美，分枝点40-60cm，养护期2年 | 株 | 6
7 | 050102001007 | 栽植乔木 | 栽植日本早樱B，D10.1-12cm，H300-350cm，P300-350cm，全冠，树形优美，花色漂亮，分枝点40-60cm，养护期2年 | 株 | 15
8 | 050102001008 | 栽植乔木 | 栽植鸡爪槭B，D10.1-12cm，H300-350cm，P300-400cm，全冠，树形优美，精品造型，分枝点70-100cm，养护期2年 | 株 | 3
9 | 050102001009 | 栽植乔木 | 栽植红枫A，D10.1-12cm，H300-350cm，P300-400cm，全冠，树形优美，精品造型，分枝点70-100cm，养护期2年 | 株 | 5
10 | 050102001010 | 栽植乔木 | 栽植红梅A，D10.1-12cm，H250-300cm，P300-350cm，全冠，树形优美，花色漂亮，分枝点60cm以下，养护期2年 | 株 | 3
11 | 050102001011 | 栽植乔木 | 栽植红梅B，D7.1-8cm，H200-250cm，P250-300cm，全冠，树形优美，花色漂亮，分枝点40cm以下，养护期2年 | 株 | 4
12 | 050102001012 | 栽植乔木 | 栽植垂丝海棠，D7.1-8cm，H250-300cm，P200-250cm，全冠，树形优美，花色漂亮，分枝点60-80cm，养护期2年 | 株 | 7
13 | 050102002001 | 栽植灌木 | 栽植红叶石楠球，P160-180cm，球形圆润饱满，密实，不露脚，叶色漂亮，养护期2年 | 株 | 4
14 | 050102002002 | 栽植灌木 | 栽植红花继木球A，P160-180cm，球形圆润饱满，密实，不露脚，叶色漂亮，双面红，养护期2年 | 株 | 6
15 | 050102002003 | 栽植灌木 | 栽植茶梅球A，P160-180cm，球形圆润饱满，密实，不露脚，花色漂亮，养护期2年 | 株 | 2
16 | 050102002004 | 栽植灌木 | 栽植无刺构骨球，P140-160cm，球形圆润饱满，密实，不露脚，养护期2年 | 株 | 11
17 | 050102002005 | 栽植灌木 | 栽植亮晶女贞球，P140-160cm，球形圆润饱满，密实，不露脚，叶色漂亮，养护期2年 | 株 | 11
18 | 050102007001 | 栽植色带 | 栽植红叶石楠，H51-60cm，P21-30cm，36株/m2，养护期2年 | m2 | 751.00
19 | 050102007002 | 栽植色带 | 栽植金叶女森，H41-50cm，P26-30cm，36株/m2，养护期2年 | m2 | 437.00
20 | 050102007003 | 栽植色带 | 栽植毛鹃，H36-40cm，P26-30cm，49株/m2，养护期2年 | m2 | 911.00
21 | 050102007004 | 栽植色带 | 栽植茶梅，H36-40cm，P26-30cm，36株/m2，养护期2年 | m2 | 141.00
22 | 050102007005 | 栽植色带 | 栽植细叶萼距花，H31-40cm，P31-35cm，49株/m2，多分枝，养护期2年 | m2 | 238.00
23 | 050102007006 | 栽植色带 | 栽植红花继木，H31-40cm，P21-25cm，64株/m2，小毛球，(黑珍珠/双面红)，养护期2年 | m2 | 34.00
24 | 050102007007 | 栽植色带 | 栽植小叶栀子花，H26-30cm，26-30cm，49株/m2，养护期2年 | m2 | 66.00
25 | 050102012002 | 铺种草皮 | 铺种草坪，果岭草满铺，多年生黑麦草套播，第二年秋季追播种黑麦草草籽，养护期2年 | m2 | 1135.00
26 | 050102008001 | 栽植花卉 | 栽植八仙花(无尽夏)，H50-60cm，P41-50cm，36株/m2，养护期2年 | m2 | 29.00
27 | 050102008002 | 栽植花卉 | 栽植大滨菊，H31-35cm，P31-35cm，64株/m2，养护期2年 | m2 | 1.00
28 | 050102008003 | 栽植花卉 | 栽植美丽月见草，H31-35cm，P20-25cm，81株/m2，养护期2年 | m2 | 1.00
29 | 050102008004 | 栽植花卉 | 栽植迷迭香，H25-30cm，P10-15cm，49株/m2，养护期2年 | m2 | 1.00
30 | 050102008005 | 栽植花卉 | 栽植狐尾天门冬，49丛/m2，3-5芽/丛，养护期2年 | m2 | 1.00
31 | 050102007008 | 栽植色带 | 栽植金叶石菖蒲，H15-20cm，P15-20cm，49株/m2，3-5芽/丛，养护期2年 | m2 | 17.00
32 | 050102007009 | 栽植色带 | 栽植大花萱草，H50-60cm，P30-35cm，49株/m2，5-7芽/丛，养护期2年 | m2 | 3.00
33 | 050102007010 | 栽植色带 | 栽植细叶芒，49株/m2，12-15枝/丛，养护期2年 | m2 | 5.00
34 | 050102007011 | 栽植色带 | 栽植翠芦莉，64丛/m2，3-5芽/丛，养护期2年 | m2 | 22.00
35 | 050102007012 | 栽植色带 | 栽植花叶美人蕉，36丛/m2，3-5芽/丛，养护期2年 | m2 | 7.00
36 | 050102007013 | 栽植色带 | 栽植小兔子狼尾草，P30-35cm，64丛/m2，养护期2年 | m2 | 45.00
37 | 050102007014 | 栽植色带 | 栽植兰花鼠尾草，P20-25cm，64丛/m2，养护期2年 | m2 | 30.00
38 | 010404001003 | 垫层 | 草坪3cm砂垫层垫铺 | m3 | 340.50
39 | 050101007001 | 清除地被植物 | 现状绿化地内苗木、杂物、小品摆件清理，废渣外运处置 | m2 | 3878.00
40 | 050101009001 | 种植土回（换）填 | 种植土回填 | m3 | 1163.40
41 | 050101010001 | 整理绿化用地 | 绿地细平整 | m2 | 3878.00
42 | 050102001013 | 栽植乔木 | 栽植精品红枫A，D12.1-14cm，H350-400cm，P300-350cm，全冠，树形优美，叶色漂亮，养护期2年 | 株 | 1
43 | 050102002006 | 栽植灌木 | 栽植毛鹃，H36-40cm，P26-30cm，49株/m2，养护期2年 | m2 | 3.00
合计

## 15_表10_2_2-16 施工技术措施项目清单与计价表
【表10.2.2-16】
工程量清单综合单价计算表
单位(专业)工程名称:景观-绿化工程
序号 | 项目编码 | 项目名称 | 项目特征 | 计量 单位 | 工程量 | 全费用单价 | 合计(元)
1 | 050403001001 | 树木支撑架 | Φ5-6cm杉木三角支撑 | 株 | 37
2 | 050403001002 | 树木支撑架 | Φ8cm杉木四角支撑 | 株 | 7
3 | 050403001003 | 树木支撑架 | Φ4cm镀锌钢管四角支撑 | 株 | 14
4 | 050403001004 | 树木支撑架 | Φ4cm镀锌钢管四角支撑，4根Φ6mm包塑钢丝绳加固，镀锌钢管表面均刷绿漆 | 株 | 1
5 | 050403002001 | 草绳绕树干 | 草绳绕树杆胸径10cm以内 | 株 | 37
6 | 050403002002 | 草绳绕树干 | 草绳绕树杆胸径20cm以内 | 株 | 16
7 | 050403002003 | 草绳绕树干 | 草绳绕树杆胸径30cm以内 | 株 | 4
8 | 050403002004 | 草绳绕树干 | 草绳绕树杆胸径40cm以内 | 株 | 1
合计

## 16_表10_2_2-16 分部分项工程清单与计价表
【表10.2.2-16】
工程量清单综合单价计算表
单位(专业)工程名称:景观-海绵城市
序号 | 项目编码 | 项目名称 | 项目特征 | 计量 单位 | 工程量 | 全费用单价 | 合计(元)
土方
1 | 040101002004 | 挖沟槽土方 | 挖沟槽土方，土方类别综合考虑，人机配合挖土，非支撑下挖土（清单工程量按18预算定额计算规则计算） | m3 | 1030.61
2 | 040101003001 | 挖基坑土方 | 挖基坑土方，土方类别综合考虑，人机配合挖土，非支撑下挖土（清单工程量按18预算定额计算规则计算） | m3 | 380.41
3 | 040103001006 | 回填方 | 原土回填 | m3 | 470.49
4 | 040103001007 | 回填方 | 砂回填 | m3 | 404.20
5 | 040103001008 | 回填方 | 卵石堆置 | m3 | 0.22
6 | 040103002005 | 余方弃置 | 土方外运，工作内容含从废弃物发生地点至装车、外运至处置地点所发生的一切运输等费用；外运运距包干，运距由投标人自行考虑；结算时单价不作调整。审计时，中标人需提供消纳处置证明 | m3 | 891.55
7 | 040103002006 | 余方弃置 | 土方处置费 | m3 | 891.55
8 | 040501004001 | 塑料管 | 1、垫层、基础材质及厚度 ：15cm厚碎石垫层，15cm厚砂垫层 2、材质及规格 ：HDPE双壁波纹管，DN300 3、连接形式 ：弹性密封圈连接 | m | 89.88
9 | 040501004002 | 塑料管 | 1、垫层、基础材质及厚度 ：15cm厚碎石垫层，15cm厚砂垫层 2、材质及规格 ：HDPE双壁波纹管，DN400 3、连接形式 ：弹性密封圈连接 | m | 47.42
10 | 040501004003 | 塑料管 | 1、垫层、基础材质及厚度 ：15cm厚碎石垫层，15cm厚砂垫层 2、材质及规格 ：HDPE双壁波纹管，DN225 3、连接形式 ：弹性密封圈连接 | m | 92.06
11 | 040501004004 | 塑料管 | PE透水盲管，DN160，均匀布孔（开孔为均匀长条形，开孔率1%~3%），排空管端口透水土工布包裹 | m | 24.50
12 | 040504001001 | 砌筑井 | 600*600mm雨水溢流井，井深1.15m 1、10cm碎石垫层，10cm厚C30钢筋混凝土垫层（钢筋另计） 2、DM10干混砂浆砌筑MU20混凝土砖，20mm厚DP10干混砂浆内外壁抹灰 3、C30砼预制井圈、盖板制作、安装（含模板及场内运输） 4、φ370mm铸铁溢流井箅（C250型，球化率＞80%），防坠网 5、成品聚乙烯滤网，孔径2cm 6、做法详见施工图 | 座 | 2
13 | 040504001002 | 砌筑井 | 800*800检查井（落底式），平均深度2.28m 1、20cm干砌片石垫层、10cm厚碎石垫层 2、15cm厚C30混凝土垫层（钢筋另计） 3、DM10干混砂浆砌筑MU20混凝土砖，20mm厚DP10干混砂浆内外壁抹灰 4、C30砼预制盖板，C25砼预制井圈制作、安装（含模板及场内运输）（钢筋另计） 5、φ700mm草坪井盖，承载力250KN，防坠网，塑钢踏步 6、做法详见施工图 | 座 | 6
14 | 040504001003 | 砌筑井 | 800*800检查井（流槽式），平均深度1.78m 1、20cm干砌片石垫层、10cm厚碎石垫层 2、15cm厚C30混凝土垫层（钢筋另计） 3、DM10干混砂浆砌筑MU20混凝土砖，20mm厚DM10干混砂浆内外壁抹灰 4、DM10干混砂浆砌筑MU20混凝土砖流槽，20mm厚DP10干混砂浆内外壁抹灰 5、C30砼预制盖板，C25砼预制井圈制作、安装（含模板及场内运输）（钢筋另计） 防坠网 6、φ700mm草坪井盖，承载力250KN，防坠网，塑钢踏步 7、做法详见施工图 | 座 | 1
15 | 040901001001 | 现浇构件钢筋 | 现浇钢筋制作、安装 带肋钢筋 | t | 0.187
16 | 040901002001 | 预制构件钢筋 | 预制钢筋制作、安装 带肋钢筋 | t | 0.042
17 | 040901002002 | 预制构件钢筋 | 预制钢筋制作、安装 圆钢 | t | 0.100
18 | 040201021001 | 土工合成材料 | 防渗土工布，SN2/PVC-16-400-0.35，渗透系数≤1x10cm/s。-5，搭接等细部做法需满足设计及规范要求并考虑至综合单价中，不另行计入清单工程量。 | m2 | 312.04
19 | 040201021002 | 土工合成材料 | 透水土工布，搭接等细部做法需满足设计及规范要求并考虑至综合单价中，不另行计入清单工程量。 | m2 | 160.34
20 | 040305001001 | 垫层 | 5cm厚碎石覆盖层 | m3 | 8.02
21 | 040305001002 | 垫层 | 50cm滤料层（40%粗砂，40%黄土，20%椰糠） | m3 | 80.17
22 | 040305001003 | 垫层 | 10cm过渡层（中粗砂） | m3 | 16.03
23 | 040305001004 | 垫层 | 30cm厚碎石排水层 | m3 | 48.10
合计

## 16_表10_2_2-16 施工技术措施项目清单与计价表
【表10.2.2-16】
工程量清单综合单价计算表
单位(专业)工程名称:景观-海绵城市
序号 | 项目编码 | 项目名称 | 项目特征 | 计量 单位 | 工程量 | 全费用单价 | 合计(元)
1 | 041101005001 | 井字架 | 钢管井字架 井深2m以内 | 座 | 1
2 | 041101005002 | 井字架 | 钢管井字架 井深4m以内 | 座 | 4
3 | 041102001002 | 垫层模板 | 混凝土基础垫层木模 | m2 | 12.93
合计

## 17_表10_2_2-16 分部分项工程清单与计价表
【表10.2.2-16】
工程量清单综合单价计算表
单位(专业)工程名称:暂列金额-暂列金额
序号 | 项目编码 | 项目名称 | 项目特征 | 计量 单位 | 工程量 | 全费用单价 | 合计(元)
暂列金额
1 | 01B026 | 暂列金额 | 暂列金额 | 项 | 1
合计

## 18_表10_2_2-16 分部分项工程清单与计价表
【表10.2.2-16】
工程量清单综合单价计算表
单位(专业)工程名称:综合运营-综合运营
序号 | 项目编码 | 项目名称 | 项目特征 | 计量 单位 | 工程量 | 全费用单价 | 合计(元)
综合运营
1 | 01B027 | 综合运营 | 综合运营 | 项 | 1
本页小计
合计

## 社区会议室家具电器清单
社区会议室家具电器清单
序号 | 使用空间 | 品名 | 图片 | 尺寸mm （长L*宽W*高H） | 材质 | 数量 | 单位 | 全费用单价 | 合价 （元） | 备注
1 | 社区议事厅 | 双人沙发 |  | 1600*800*H700 | 实木框架+皮革软包 | 1 | 件
2 | 社区议事厅 | 边几 |  | 500*500*H500 | 铁艺+大理石台面 | 1 | 件
3 | 社区议事厅 | 单人沙发 |  | 常规 | 金属+皮革软包 | 1 | 件
4 | 社区议事厅 | 吧台桌 |  | 2000*450*H1050 | 复合材质+大理石台面 | 1 | 件
5 | 社区议事厅 | 吧台椅 |  | 常规 | 铁艺+皮革软包 | 3 | 件
6 | 社区议事厅 | 会议桌 |  | 3400*1500*H730 | 木质+金属 | 1 | 件
7 | 社区议事厅 | 会议椅 |  | 常规 | 复合材质+金属+皮革软包 | 12 | 件
8 | 社区议事厅 | 休闲单椅 |  | 常规 | 实木框架+面料软包 | 4 | 件
9 | 社区议事厅 | 茶几 |  | 直径650*H400 | 实木框架+大理石台面 | 1 | 件
10 | 社区议事厅 | 双面半高书柜 |  | 3000*400*H1300 | 实木框架 | 1 | 件
11 | 社区议事厅 | 双面半高书柜 |  | 1800*400*H1300 | 实木框架 | 1 | 件
12 | 社区议事厅 | 坐柜一体 |  | 直径1500*H800 | 实木框架+皮革软包 | 1 | 件
13 | 社区议事厅办公室 | 双人位办公桌 |  | 常规 | 金属+木饰面 | 1 | 组
14 | 社区议事厅办公室 | 办公椅 |  | 常规 | 复合材质 | 2 | 件
15 | 社区议事厅办公室 | 半高文件柜 |  | 1090*400*H900 | 实木框架+浑漆 | 2 | 件
16 | 社区议事厅办公室 | 壁挂空调 |  | 大一匹 | 复合材质 | 1 | 件
合计

## 社区会议室窗帘清单
社区会议室窗帘清单
序号 | 使用空间 | 品名 | 图片 | 尺寸mm （长L*宽W*高H） | 材质 | 数量 | 单位 | 全费用单价 | 合价 （元） | 备注
1 | 社区议事厅办公室 | 卷帘 |  | 2000*H2700； | 复合材质 | 1 | 组
2 | 社区议事厅办公室 | 百叶 |  | （3500+2700+460）*H2500 | 铝百叶 | 1 | 组 |  |  | 办公室玻璃隔断部分
3 | 社区议事厅大厅 | 卷帘 |  | 2000*H2700； 5900*H2700; | 复合材质 | 2 | 组
合计

## 老年活动中心家具电器清单
老年活动中心家具电器清单
序号 | 使用空间 | 品名 | 图片 | 尺寸mm （长L*宽W*高H） | 材质 | 数量 | 单位 | 全费用单价 | 合价 （元） | 备注
1 | 老年活动中心 | 书桌 |  | 1800*800*H750 | 复合材质 | 1 | 件
2 | 老年活动中心 | 书椅 |  | 常规 | 复合材质 | 6 | 件
3 | 老年活动中心 | 书架 |  | 1000*240*H1700 | 竹制 | 3 | 件
4 | 老年活动中心 | 棋桌 |  | 500*500*H700 | 复合材质 | 2 | 件
5 | 老年活动中心 | 休闲椅 |  | 常规 | 复合材质 | 4 | 件
6 | 老年活动中心 | 沙发 |  | 1600*750*H780 | 复合材质 | 2 | 件
7 | 老年活动中心 | 茶几 |  | 1000*550*H450 | 复合材质 | 1 | 件
8 | 老年活动中心 | 壁挂空调 |  | 大一匹 | 复合材质 | 2 | 件
合计

## 老年活动室窗帘清单
老年活动室窗帘清单
序号 | 使用空间 | 品名 | 图片 | 尺寸mm （长L*宽W*高H） | 材质 | 数量 | 单位 | 全费用单价 | 合价 （元） | 备注
1 | 老年活动中心阅读区 | 卷帘 |  | 820*H2500; 870*H2500; | 复合材质 | 2 | 组
2 | 老年活动中心休闲区 | 卷帘 |  | 860*H2500 | 复合材质 | 2 | 组 |  |  | 同尺寸两个窗
合计

## 文体中心家具清单
文体中心家具清单
序号 | 使用空间 | 品名 | 图片 | 尺寸mm （长L*宽W*高H） | 材质 | 数量 | 单位 | 全费用单价 | 合价 （元） | 备注
1 | 一层书吧 | 吧台椅 |  | 常规 | PVC | 4 | 件
2 | 一层书吧 | 书桌 |  | 2500*950*H720 | 木质 | 1 | 件 |  |  | 桌面增加电源插座
3 | 一层书吧 | 书椅 |  | 常规 | 实木框架+高级面料软包 | 4 | 件
4 | 一层大堂及二层大堂 | 休闲桌 |  | 直径800*H730 | 实木框架+大理石台面 | 3 | 件
5 | 一层大堂及二层大堂 | 休闲椅 |  | 常规 | 实木框架+高级面料软包 | 11 | 件
6 | 一层前台 | 休闲椅 |  | 常规 | 实木框架+高级面料软包 | 1 | 件
7 | 一层景观休闲区 | 休闲椅 |  | 常规 | 实木框架+高级面料软包 | 4 | 件
8 | 一层景观休闲区 | 休闲桌 |  | 直径800*H750 | 木质 | 2 | 件 |  |  | 圆桌台面
9 | 一层景观休闲区 | 墩子 |  | 常规 | 藤编 | 4 | 件
10 | 一层教室 | 可折叠课桌 |  | 1200*500*H750 | 复合材质（带脚轮） | 25 | 件 |  |  | 二人位
11 | 一层教室 | 可折叠课桌 |  | 1800*500*H750 | 复合材质（带脚轮） | 14 | 件 |  |  | 三人位
12 | 一层教室 | 折叠椅 |  | 常规 | 复合材质 | 92 | 件
13 | 一层办公室（原储物间） | 书桌 |  | 2300*950*H720 | 木质 | 1 | 件
14 | 一层办公室（原储物间） | 书椅 |  | 常规 | 实木框架+高级面料软包 | 4 | 件
15 | 二层站长室 | L型办公桌 |  | 2000*1700*H730 | 木质+复合材质 | 1 | 件
16 | 二层站长室 | 办公椅 |  | 常规 | 复合材质 | 1 | 件
17 | 二层大师办公室 | 沙发 |  | 1700*680*H780 | 实木框架+面料软包 | 1 | 件
18 | 二层大师办公室 | 茶几 |  | 直径600左右*H380 | 木质 | 1 | 件
19 | 二层大师办公室 | 单椅 |  | 常规 | 金属+面料软包 | 1 | 件
20 | 二层大师办公室一二 | 办公桌 |  | 2400*980*H750 | 木质+复合材质 | 2 | 件
21 | 教师办公室 | 办公桌 |  | 2000*980*H750 | 木质+复合材质 | 1 | 件
22 | 教师办公室 | 办公椅 |  | 常规 | 复合材质 | 12 | 件
23 | 大师工作室二 | 矮柜 |  | 1400*400*850 | 木质+岩板 | 2 | 件
24 | 大师工作室二 | 书柜 |  | 1200*350*H2300 | 木质 | 1 | 件 |  |  | 与墙面固定
25 | 二层办公室 | 双人位办公桌 |  | 1400*1200*H700 | 复合材质 | 1 | 组
26 | 二层办公室 | 办公椅 |  | 常规 | 复合材质 | 4 | 件
27 | 二层教室办公室及站长室 | 休闲椅 |  | 常规 | 金属+面料软包 | 4 | 件
28 | 二层教室办公室及站长室 | 边几 |  | 500*500*H500 | 金属+大理石台面 | 2 | 件
29 | 二层办公室 | 书柜 |  | 2700*350*H2300 | 木质 | 1 | 件
30 | 二层健身区 | 休闲墩子 |  | 800*600*H450 | 实木框架+面料 软包 | 6 | 件 |  |  | 6个组一组
31 | 二层健身区（更衣室） | 休闲墩子 |  | 直径340*H270 | 实木框架+面料 软包 | 4 | 件
32 | 二层多功能室 | 会议桌 |  | 1200*500*H750 | 复合材质（带脚轮） | 16 | 件
33 | 二层多功能室 | 会议椅 |  | 常规 | 复合材质 | 32 | 件
34 | 二层照护驿站 | 海洋球组合 |  | 2500*1520*H550 | 复合材质 | 1 | 组 |  |  | 方形软包容器+海洋球
35 | 二层照护驿站 | 组合沙发 |  | 1850*430*H450 | 实木框架+面料 软包 | 1 | 组 |  |  | 仅沙发，不包含茶几
36 | 二层照护驿站 | 小墩子 |  | 直径400*H400 | 实木框架+面料 软包 | 3 | 件
37 | 二层照护驿站 | 小书柜 |  | 2000*300*H1700 | 实木框架+烤漆饰面 | 1 | 件
38 | 二层照护驿站 | 小墩子 |  | 常规 | 实木框架+面料 软包 | 3 | 件
39 | 二层照护驿站 | 小椅子 |  | 常规 | 原木 | 3 | 件
40 | 二层照护驿站 | 小书桌 |  | 1800*800*H500 | 实木框架+烤漆饰面 | 1 | 件
合计

## 文体中心电器及器材清单
文体中心电器及器材清单
序号 | 使用空间 | 品名 | 图片 | 尺寸mm （长L*宽W*高H） | 材质 | 数量 | 单位 | 全费用单价 | 合价 （元） | 备注
1 | 二层健身房 | 舒华跑步机 |  | SH-T8919 | 复合材质 | 2 | 件 |  |  | 有氧器械
2 | 二层健身房 | 舒华椭圆机 |  | SH-B6500E | 复合材质 | 2 | 件 |  |  | 有氧器械
3 | 二层健身房 | 舒华运动自行车 |  | SH-B8860S | 复合材质 | 6 | 件 |  |  | 有氧器械
4 | 二层健身房 | 舒华划船机 |  | SH-R8100 | 复合材质 | 2 | 件 |  |  | 有氧器械
5 | 二层健身房 | 舒华坐式胸肌推举训练器 |  | SH-6801 | 复合材质 | 1 | 件 |  |  | 力量器械
6 | 二层健身房 | 舒华坐姿蹬腿训练器 |  | SH-G6809 | 复合材质 | 1 | 件 |  |  | 力量器械
7 | 二层健身房 | 舒华可调式双滑轮多功能训练器 |  | SH-6520 | 复合材质 | 1 | 件 |  |  | 力量器械
8 | 二层健身房 | 舒华哑铃架（含哑铃） |  | SH-DR-08 | 复合材质 | 1 | 件 |  |  | 力量器械
9 | 二层健身房 | 舒华拉伸机 |  | SH-6890 | 复合材质 | 1 | 件 |  |  | 辅助器材
10 | 二层健身房 | 舒华多重可调节练习椅 |  | SH-6857 | 复合材质 | 1 | 件 |  |  | 辅助器材
11 | 一层大厅 | 电子屏幕 |  | 100寸 | 复合材质 | 1 | 件 |  |  | 创维
12 | 一层办公室（原储物间） | 壁挂空调 |  | 大一匹 | 复合材质 | 1 | 件 |  |  | 格力
13 | 二层大厅 | 吸顶空调 |  | 3匹 | 复合材质 | 1 | 件
14 | 大师工作室 | 显示屏 |  | 70寸 | 复合材质 | 1 | 件 |  |  | 创维
合计

## 文体中心窗帘清单
文体中心窗帘清单
序号 | 使用空间 | 品名 | 图片 | 尺寸mm （长L*高H） | 材质 | 数量 | 单位 | 全费用单价 | 合价 （元） | 备注
1 | 一层书吧 | 卷帘 |  | 2100*H2100；3700*H2100；3700*H2100； | 复合材质 | 3 | 组
2 | 一层庭院景观周围 | 卷帘 |  | 6400*H2400; 3600*H2400; 5400*H2400 | 复合材质 | 3 | 组
3 | 一层教室1 | 窗帘组合（主布+纱+轨道） |  | 5800*H2600; 2000*H2600; | 复合材质 | 2 | 组
4 | 一层教室2 | 窗帘组合（主布+纱+轨道） |  | 3100*H2600; 3800*H2600; | 复合材质 | 2 | 组
5 | 二层多功能室 | 窗帘组合（主布+纱+轨道） |  | 5300*H2600； 5000*H2600; | 复合材质 | 2 | 组
6 | 二层健身房 | 卷帘 |  | 6000*H2600；7400*H2600； | 复合材质 | 2 | 组
7 | 二层瑜伽室 | 卷帘 |  | 3900*H2400；5700*H2400； | 复合材质 | 2 | 组
8 | 二层站长室 | 卷帘 |  | 2100*H1700 | 复合材质 | 1 | 组
9 | 二层办公室 | 卷帘 |  | 3000*H1700 | 复合材质 | 1 | 组
10 | 二层舞蹈室 | 卷帘 |  | 4400*H2400; 6500*H2400; 5800*H2400; | 复合材质 | 3 | 组
11 | 二层教室办公室 | 卷帘 |  | 2400*H1100; 1370*H1200; | 复合材质 | 2 | 组
12 | 二层照护驿站 | 卷帘 |  | 2000*H1800 | 复合材质 | 1 | 组
13 | 二层大师办公室 | 卷帘 |  | 900*H1600；900*H1600； | 复合材质 | 2 | 组
14 | 二层直播间 | 卷帘 |  | 2800*H2700 | 复合材质 | 1 | 组
15 | 二层中庭一圈 | 卷帘 |  | 6400*H2400; 3600*H2400; 5400*H2400 | 复合材质 | 3 | 组
16 | 一层景观区玻璃顶 | 玻璃顶拉帘 |  | 5800*7600 | 复合材质 | 1 | 组 |  |  | 1个区域 带电机
合计

## 文体中心装饰画清单
文体中心装饰画清单
序号 | 使用空间 | 品名 | 图片 | 尺寸mm （长L*高H） | 材质 | 数量 | 单位 | 全费用单价 | 合价 （元） | 备注
1 | 一层大堂 | 装饰画 |  | 900*1300 | 立体装置 | 1 | 件
2 | 二层大堂 | 装饰画 |  | 800*1200 | 立体装置 | 1 | 件
3 | 二层健身房墙绘 | 墙绘 |  | 8100*2300 | 丙烯墙绘 | 1 | 件
合计

## 文体中心饰品清单
文体中心饰品清单
序号 | 使用空间 | 品名 | 图片 | 尺寸mm （长L*宽W*高H） | 材质 | 数量 | 单位 | 全费用单价 | 合价 （元） | 备注
1 | 一层书吧 | 浅灰色皮革坐垫 |  | 1200*400*H60 | 高回弹海绵+皮革坐面 | 3 | 件
2 | 二层走廊 | 艺术装置 |  | 直径400*H1800 | 复合材质+金属 | 1 | 组
3 | 二层健身房 | 仿真绿植造景 |  | 1300*2000 | 复合材质 | 1 | 组
4 | 二楼照护驿站 | 海绵地拼 |  | 25平 | 泡沫垫 | 1 | 组
5 | 二层照护驿站 | 乐高墙 |  | 5平方左右，配4个收纳盒 | 复合材质 | 1 | 组
合计

## 南塘公园软装清单
南塘公园软装清单
序号 | 使用空间 | 品名 | 图片 | 尺寸mm （长L*宽W*高H） | 材质 | 数量 | 单位 | 全费用单价 | 合价 （元） | 备注
1 | 管理用房 | 壁挂空调 |  | 大一匹 | 复合材质 | 1 | 件 |  |  | 格力
合计

## 室外店招
店招
序号 | 名称 | 类别 | 图例 | 尺寸 | 数量 | 单位 | 全费用单价 | 合价 （元） | 材料及工艺
1 | 店铺门头 | 整体墙面框架 |  | 7.4*3.75m 13.8*3.75m | 7 | 店面 |  |  | 墙面做基础铺底，上面焊铁架做基层,15mm木质框架搭建，3mm铝塑板铝板造型包边
|  | 软膜门面 |  | 7.4*1.43m 13.8*1.43m | 7 | 店面 |  |  | 背墙做基础铺底，上面焊铁架做基层,15mm木质框架搭建，彩色灯膜版面印刷，精细修饰
|  | 遮阳蓬 |  | 7.4*1.38m 13.8*1.38m | 7 | 店面 |  |  | 不锈钢骨架，遮阳面料，可折叠伸缩铝合金方管
|  | 招牌文字 |  | 0.45*0.45m | 22 | 个 |  |  | 厚度2cm，壁厚2mm201不锈钢激光雕刻焊接,精细打磨
|  | 灯箱 |  | 0.55*0.55m | 5 | 个 |  |  | 壁厚2mm不锈钢框架，双面用亚克力板，彩色版面印刷，精细修饰，整体厚度15cm
2 | 商铺美化 | 墙面处理 |  | 29.3*2.4m | 70 | 平方米 |  |  | 整体墙面清洗，修补剥落，铲皮补色，墙面做平
|  | 门全部喷漆 |  | 2*0.9m | 14 | 个 |  |  | 车棚门磨砂除锈，破损处修补焊接，所有门统一颜色喷漆
|  | 门牌 |  | 1.2*0.7m | 5 | 个 |  |  | 10mm不锈钢管氟碳漆饰面工艺加工，精细打磨
|  | 门牌印制 |  | 1.2*0.7m | 5 | 个 |  |  | 2mm不锈钢板彩色版面印刷，精细修饰
|  | 整体墙绘 |  | 29.3*2.4m | 70 | 平方米 |  |  | 墙面彩绘精细修饰，再上耐久透明保护漆
3 | 店铺旁墙面 | 墙面处理 |  | 4.3*2.2m | 10 | 平方米 |  |  | 整体墙面清洁，墙壁清洁铲除起皮鼓包， 修补剥落，白水泥找平，墙面乳胶底漆
|  | 整体墙绘 |  | 4.3*2.2m | 10 | 平方米 |  |  | 墙面彩绘精细修饰，再上耐久透明保护漆
4 | 居委会 | 铁艺装饰 |  | 12*0.4m | 4.8 | 平方米 |  |  | 3X3cm钢管艺术造型切割
|  | 金属字上 |  | 0.6*0.6m | 8 | 个 |  |  | 厚度5cm，壁厚2mm201不锈钢激光雕刻焊接,精细打磨
|  | 金属字下 |  | 0.45*0.45m | 13 | 个 |  |  | 厚度5cm，壁厚2mm201不锈钢激光雕刻焊接,精细打磨
|  | 焊接点 |  |  | 30 | 个
合计
[10 empty] | 搬运及包装 | 1 | 项 | 20000 | 20000
[10 empty] | 安装费 | 1 | 项 | 30000 | 30000
[10 empty] | 辅料、机械费 | 1 | 项 | 25000 | 25000
[10 empty] | 工程直接费 |  |  |  | 0
[10 empty] | 税费 | 3% |  |  | 0 | 普票
[10 empty] | 总计 |  |  |  | 0 | 此为预估价格、实际价格以最终方案及工艺确认后为准

## 室内文化墙部分
室内
序号 | 名称及图例 | 图片 | 图例 | 尺寸 | 数量 | 单位 | 全费用单价（元） | 合计（元） | 材料及工艺
1 | 段塘街道新时代文明实践所户外门头 |  |  | 0.5x0.5M | 13 | 个 |  |  | 壁厚2mm,不锈钢精工字发光字，折边厚度4CM，户外防水LED灯（发光字已包含）
|  |  |  | 0.5x0.5M | 13 | 个 |  |  | 不锈钢字烤漆
|  |  | 背部支撑架 | 8.0x1.2M | 1 | 项 |  |  | 镀锌方管焊接烤漆
2 | 24小时城市书房门头 |  |  | 0.8x0.8M | 7 | 个 |  |  | 1.8mm不锈钢发光字，户外防水LED灯（发光字已包含）
|  |  |  | 0.8x0.8M | 7 | 个 |  |  | 不锈钢字烤漆
3 | 段塘街道文体中心门头 |  |  | 0.67x0.67m | 8 | 个 |  |  | 壁厚1.8mm,不锈钢精工字发光字，折边厚度4CM，户外防水LED灯（发光字已包含）
|  |  |  | 0.67x0.67m | 8 | 个 |  |  | 不锈钢字烤漆
4 | 一楼大门右侧文化墙 |  |  | 0.5mX1.28m | 1 | 块 |  |  | 10mm亚克力激光雕刻金色烤漆
|  |  |  | 2mX1.16m | 1 | 块 |  |  | 15mm红色亚克力激光雕刻
|  |  |  | 0.48mX0.065m | 1 | 块 |  |  | 10mm亚克力激光雕刻金色烤漆
|  |  |  | 0.37mX0.37m | 6 | 块 |  |  | 15mm亚克力UV喷印
|  |  |  | 0.22mX0.24m | 57 | 个 |  |  | 10mm亚克力字银色烤漆
|  |  |  | 0.24mX0.27m | 5 | 个 |  |  | 15m亚克力激光雕刻，文字（核心价值观）： 15mm亚克力字银色烤漆，价格包含油漆
|  |  |  | 0.29mX0.3m | 1 | 个 |  |  | 10mm亚克力激光雕刻金色烤漆
|  |  |  | 0.325mX0.325m | 6 | 块 |  |  | 底板：10mm亚克力字白色烤漆
5 | 前台墙面 |  |  | 0.42mX2.32m | 6 | 块 |  |  | 201不锈钢边1CM精工打磨
|  |  |  | 0.42mX2.33m | 6 | 块 |  |  | 201不锈钢边1CM金色、蓝色烤漆
|  |  |  | 0.42mX2.33m | 6 | 块 |  |  | 10mm亚克力激光雕刻银色烤漆
|  |  |  | 0.51mX0.25m | 12 | 个 |  |  | 20mm亚克力字体烤漆
|  |  |  | 0.09mX0.09m | 35 | 个 |  |  | 10mm亚克力字体烤漆
6 | 一楼楼道1（幸福学堂1外墙） |  |  | 8.64mX2.75m | 1 | 套 |  |  | 10mm高密度雪弗板UV，拼接
|  |  |  | 0.018mX0.18m | 24 | 个 |  |  | 20mm发光迷你字，内置LED灯
|  |  |  | 0.66mX0.4m | 2 | 块 |  |  | 10mm亚克力雕刻UV
|  |  |  | 0.82mX0.42m | 1 | 块 |  |  | 15mm亚克力雕刻UV
|  |  |  | 0.82mX0.45m | 1 | 块 |  |  | 20mm亚克力雕刻UV
|  |  |  | 0.5mX0.09m | 1 | 块 |  |  | 20mm亚克力雕刻UV
|  |  |  | 0.05mX0.07m | 14 | 个 |  |  | 20mm发光迷你字
|  |  |  | 0.3mX0.34m | 1 | 个 |  |  | 10mm亚克力雕刻烤漆
|  |  |  | 0.82mX0.23m | 1 | 个 |  |  | 10mm亚克力底板 文字白色亚克力字雕刻
|  |  |  | 0.07mX0.07m | 40 | 个 |  |  | 标题均为20mm发光迷你字，内置LDE灯带
|  |  |  | 0.08mX0.08m | 140 | 个 |  |  | 标题均为20mm发光迷你字
|  |  |  | 0.27mX0.27m | 17 | 个 |  |  | 图标：10mm亚克力底板 文字白色亚克力字雕刻
7 | 一楼楼道2（幸福学堂1外墙） |  |  | 3.31mX0.63m | 1 | 个 |  |  | 绿植背景墙
|  |  |  | 0.14mX0.14m | 2 | 个 |  |  | 20MM亚克力激光雕刻，亚克力烤漆
|  |  |  | 0.05x0.05m | 6 | 个 |  |  | 20MM亚克力激光雕刻，亚克力烤漆
|  |  |  | 3.35mX0.67m | 1 | 个 |  |  | 框：201不锈钢折边烤漆
|  |  |  | 0.08mX0.13m | 8 | 个 |  |  | 10MM亚克力激光雕刻，油漆
|  |  |  | 0.22mX0.26m | 3 | 个 |  |  | 15MM亚克力激光雕刻UV
|  |  |  | 0.08mX0.08m | 6 | 个 |  |  | 文字：5mm白色亚克力字
|  |  |  | 0.51mX0.98m | 1 | 0.5 |  |  | 底板：201不锈钢折边烤漆
|  |  |  | 0.51mX0.98m | 1 | 0.5 |  |  | 画面：UV喷印
|  |  |  | 0.3mX0.15m | 1 | 套 |  |  | 标题：10MM亚克力雕刻背部磁吸（扩边制作）
|  |  |  | 0.22mX0.12m | 4 | 个 |  |  | 10MM亚克力雕刻+照片背面带软磁
|  |  |  | 0.52mX0.59m | 1 | 0.3 |  |  | 底板：201不锈钢折边烤漆
|  |  |  | 0.05mX0.04m | 7 | 个 |  |  | 标题：10MM亚克力雕刻背部磁吸
|  |  |  | 0.9mX0.8m | 11 | 个 |  |  | 10MM亚克力雕刻+照片 背面带软磁
|  |  |  | 0.08mX0.1m | 4 | 个 |  |  | 亚克力卡槽
|  |  |  | 0.54mX0.48m | 1 | 个 |  |  | 底板：201不锈钢折边烤漆
|  |  |  | 0.54mX0.48m | 1 | 个 |  |  | 画面：UV喷印
|  |  |  | 0.34mX0.07m | 1 | 个 |  |  | 标题：10MM亚克力雕刻背部磁吸（扩边制作）
|  |  |  | 0.13mX0.8m | 6 | 个 |  |  | 10MM亚克力雕刻+照片 背面带软磁
|  |  |  | 0.52mX0.56m | 1 | 个 |  |  | 底板：201不锈钢折边烤漆
|  |  |  | 0.52mX0.56m | 1 | 个 |  |  | 画面：UV喷印
|  |  |  | 0.036mX0.036m | 10 | 个 |  |  | 标题：10MM亚克力雕刻背部磁吸
|  |  |  | 0.41mX0.13m | 1 | 个 |  |  | 10MM亚克力雕刻+照片 背面带软磁
|  |  |  | 0.12mX0.21m | 7 | 个 |  |  | 标题：10MM亚克力 激光雕刻背部带磁铁
|  |  |  | 0.03x0.05m | 21 | 个 |  |  | 标题：10MM亚克力 激光雕刻背部带磁铁
|  |  |  | 0.54mX0.93m | 1 | 个 |  |  | 底板：201不锈钢折边烤漆
|  |  |  | 0.14x0.09m | 9 | 个 |  |  | 标题：10MM亚克力 激光雕刻背部带磁铁
|  |  |  | 0.14x0.21m | 1 | 个 |  |  | 标题：10MM亚克力 激光雕刻背部带磁铁
|  |  |  | 0.45x0.20m | 1 | 个 |  |  | 标题：10MM亚克力 激光雕刻背部带磁铁
|  |  |  | 0.04mX0.04m | 10 | 个 |  |  | 标题：20MM亚克力激光雕刻烤漆
|  |  |  | 0.014mX0.017m | 27 | 个 |  |  | 标题：20MM亚克力激光雕刻烤漆
8 | 二楼楼道（作品墙）画框 |  | 舞蹈教室， 健身房，瑜伽室， 多功能教室外部 走廊墙体 | 0.6mX0.9m 墙面1：4.85mX2.75m 墙面2：2.12mX2.75m | 40 | 个 |  |  | 实木+有机板+背板
9 | 二楼多功能教室内部墙面 |  |  | 0.842mX0.561m | 1 | 个 |  |  | 10MM亚克力激光雕刻烤漆
|  |  |  | 0.18mX0.18m | 1 | 个 |  |  | 10MM亚克力雕刻金色烤漆
|  |  |  | 0.842mX0.278m | 1 | 个 |  |  | 10MM亚克力雕刻
|  |  |  | 0.975mX0.115m | 1 | 个 |  |  | 文字：12+3亚克力水晶字
|  |  |  | 0.44mX0.1m | 8 | 个 |  |  | 10MM亚克力雕刻UV喷印
|  |  |  | 0.44mX0.77m | 8 | 个 |  |  | 10MM亚克力雕刻喷印
|  |  |  | 0.043mX0.054m | 30 | 个 |  |  | 照片卡槽
10 | 功能教室内部标牌 |  | 健身房海报框 | 60cmX90cm | 4 | 个 |  |  | 15mm高密度雪弗板UV喷印
|  |  | 瑜伽教室海报框 | 60cmX90cm | 4 | 个 |  |  | 15mm高密度雪弗板UV喷印
|  |  | 舞蹈房海报框 | 60cmX90cm | 4 | 个 |  |  | 15mm高密度雪弗板UV喷印
|  |  | 幸福学堂海报框 | 60cmX90cm | 8 | 个 |  |  | 15mm高密度雪弗板UV喷印
11 | 功能教室科室牌 |  | 科室牌 | 28cmX15cm | 15 | 个 |  |  | 10亚克力激光雕刻UV喷印
12 | 温馨提示牌（请勿吸烟等） |  |  | 15x15cm | 20 | 个 |  |  | 10亚克力激光雕刻UV喷印
13 | 一楼玻璃房外围装饰 |  |  | 8.2X2.75M 6X2.75M 4X2.75M | 1 | 个 |  |  | 彩白彩磨砂贴
14 | 新时代文明实践所展厅（墙面1） |  |  | 3.3mX2.75m | 1 | 个 |  |  | 底板：岩板
|  |  |  | 3.07mX0.41m | 1 | 个 |  |  | 15mm高密度雪弗板激光雕刻
|  |  |  | 3.07mX0.41m | 2 | 个 |  |  | 烤漆
|  |  |  | 2.7mX0.12m 0.41mX0.11m | 1 | 个 |  |  | 15mm高密度雪弗板UV
|  |  |  | 0.6mX0.2m | 1 | 个 |  |  | 10mm亚克力字金色烤漆
|  |  |  | 0.2mX0.2m | 12 | 个 |  |  | 20mm发光迷你字，内置LED灯带
|  |  |  | 0.4mX0.5m | 1 | 个 |  |  | 20mm发光迷你字，内置LED灯带
|  |  |  | 0.15mX0.046m | 42 | 个 |  |  | 英文：10cm亚克力烤漆
|  |  |  | 0.19mX0.055m | 15 | 个 |  |  | 15mm高密度雪弗板激光雕刻烤漆
|  |  |  | 0.26mX0.08m | 5 | 个 |  |  | 底板：10cm亚克力烤漆
15 | 新时代文明实践所展厅（墙面2） |  |  | 1.42mX2.75m | 1 | 个 |  |  | 15mm高密度雪弗板激光雕刻烤漆
|  |  |  | 0.4mX0.5m | 5 | 个 |  |  | 40mm高密度雪弗板激光雕刻
|  |  |  | 0.06mX0.0.01m | 8 | 个 |  |  | 40mm高密度雪弗板激光雕刻
|  |  |  | 1.14mX0.95m | 1 | 个 |  |  | 烤漆
|  |  |  | 1.4mX0.116m | 1 | 个 |  |  | 40mm高密度雪弗板 激光雕刻，烤漆
|  |  |  | 0.65mX1.65m | 45 | 个 |  |  | 文字：12+3亚克力水晶字
|  |  |  | 1.88mX2.75m | 1 | 个 |  |  | 10MM高密度雪弗板激光雕刻烤漆
16 | 新时代文明实践所展厅（墙面3）段塘风光浮雕墙 |  |  | 5.0mX2.75m | 1 | 个 |  |  | 4mm玻璃钢浮雕
17 | 新时代文明实践所展厅（墙面4） |  |  | 1.23mX0.24m | 1 | 个 |  |  | 15亚克力激光雕刻内置灯带发光，内置LED灯带
|  |  |  | 3.34mX0.73m | 1 | 个 |  |  | 15亚克力激光雕刻内置灯带发光，内置LED灯带
|  |  |  | 1.01mX0.18m | 1 | 个 |  |  | 15亚克力激光雕刻内置灯带发光
|  |  |  | 1.98mX0.072m | 1 | 个 |  |  | 5mm高密度雪弗板烤漆
|  |  |  | 0.176mX0.94m | 5 | 个 |  |  | 20mm发光迷你字
|  |  |  | 1mX0.063m | 1 | 个 |  |  | 10mm亚克力 激光雕刻红色烤漆
|  |  |  | 0.9mX0.074m | 1 | 个 |  |  | 15mm高密度雪弗板激光雕刻烤漆
|  |  |  | 0.11mX0.13m | 2 | 块 |  |  | 15mm高密度雪弗板激光雕刻烤漆
|  |  |  | 1.02mX0.58m | 1 | 个 |  |  | 底板：201不锈钢激光雕刻， 精工打磨折边
|  |  |  | 1.02mX0.58m | 1 | 个 |  |  | 底板：201不锈钢烤漆
|  |  |  | 0.26X0.20m | 3 | 个 |  |  | 10MM亚克力雕刻+照片背面带软磁
|  |  |  | 0.80x0.36m | 1 | 个 |  |  | 10MM亚克力雕刻UV背面带+磁贴
|  |  |  | 0.1mX0.1m | 6 | 个 |  |  | 10+3亚克力水晶字
|  |  |  | 0.043mX0.043m | 18 | 个 |  |  | 10+3亚克力水晶字
|  |  |  | 小.0.13mX0.13m 大.0.15mX0.15m 0.06mX0.06m | 1 | 套 |  |  | 15mm高密度雪弗板激光雕刻烤漆
|  |  |  | 0.11mX0.096m | 2 | 个 |  |  | 15mm高密度雪弗板激光雕刻烤漆
|  |  |  | 0.33X0.20M | 8 | 副 |  |  | 10MM亚克力雕刻+照片背面带软磁
|  |  |  | 0.24mX0.13m | 8 | 个 |  |  | 文字：12+3亚克力水晶字
|  |  |  | 0.6mX0.09m | 1 | 套 |  |  | 文字：10+3亚克力水晶字
|  |  |  | 0.84mX0.84m | 1 | 个 |  |  | 底板：201不锈钢激光雕刻， 精工打磨折边
|  |  |  | 0.84mX0.85m | 1 | 个 |  |  | 底板：201不锈钢烤漆
|  |  |  | 0.24mX0.25m | 9 | 个 |  |  | 10MM亚克力雕刻UV喷印背部带磁吸
|  |  |  | 0.21mX0.21m | 1 | 个 |  |  | 底板：201不锈钢激光雕刻， 精工打磨折边，烤漆
|  |  |  | 0.05mX0.09m | 5 | 个 |  |  | 15MM亚克力雕刻背部带磁吸
|  |  |  | 0.063mX0.063m | 10 | 个 |  |  | 10mm亚克力 激光雕刻红色烤漆
|  |  |  | 0.89mX1.16m | 1 | 个 |  |  | 底板：201不锈钢激光雕刻， 精工打磨折边
|  |  |  | 0.89mX1.16m | 1 | 个 |  |  | 底板：201不锈钢烤漆
|  |  |  | 0.73mX2.06m | 1 | 个 |  |  | 底板：201不锈钢激光雕刻， 精工打磨折边
|  |  |  | 0.73mX2.06m | 1 | 个 |  |  | 底板：201不锈钢烤漆
|  |  |  | 0.57mX0.15m | 1 | 个 |  |  | 标题：8MM亚克力雕刻U V喷印背部带磁吸可更换
|  |  |  | 0.61mX0.19m | 1 | 个 |  |  | 5MM亚克力雕刻 UV喷印背部带磁吸可更换
|  |  |  | 0.46mX0.06m | 15 | 个 |  |  | 文字：3MM亚克力激光雕刻 底板：5MM亚克力背部带磁吸
|  |  |  | 0.81mX1.23m | 1 | 个 |  |  | 8+3亚克力中间 夹画面
|  |  |  | 0.81mX1.23m | 1 | 个 |  |  | 画面：室外写真哑膜
|  |  |  | 0.88mX1.3m | 1 | 个 |  |  | 15mm亚克力激光雕刻，金色烤漆
|  |  |  | 0.7mX0.072m | 1 | 个 |  |  | 亚克力卡槽
|  |  |  | 0.7mX0.072m | 12 | 个 |  |  | 亚克力卡槽
18 | 新时代文明实践所展厅（墙面5） |  |  | 3.07mX0.38m | 1 | 个 |  |  | 20mm高密度雪弗板激光雕刻
|  |  |  | 3.07mX0.38m | 1 | 个 |  |  | 烤漆
|  |  |  | 0.73mX0.2m | 1 | 项 |  |  | 10mm高密度雪弗板 激光雕刻烤漆
|  |  |  | 0.07mX0.07m | 18 | 个 |  |  | 10mm亚克力 激光雕刻红色烤漆
|  |  |  | 1.02mX0.26m | 1 | 套 |  |  | 15+3mm亚克力水晶字 激光雕刻(扩边制作)，UV喷印
|  |  |  | 0.74mX1.24m | 3 | 个 |  |  | 8+3亚克力中间 夹画面
|  |  |  | 0.81mX1.32m | 3 | 个 |  |  | 15mm亚克力激光雕刻，金色烤漆
|  |  |  | 0.08mX0.12m | 20 | 个 |  |  | 亚克力卡槽
|  |  |  | 0.08mX0.03m | 20 | 个 |  |  | 亚克力卡槽
19 | 新时代文明实践所展厅（墙面6） |  |  | 1.38mX0.63m | 1 | 个 |  |  | 40mm高密度雪弗板激光雕刻(扩边制作)
|  |  |  | 1.38mX0.63m | 1 | 个 |  |  | 烤漆
20 | 新时代文明实践所展厅（墙面7） |  |  | 3.72mX0.31m | 1 | 个 |  |  | 15mm高密度雪弗板激光雕刻
|  |  |  | 3.72mX0.31m | 1 | 个 |  |  | 烤漆
|  |  |  | 1.3mX0.21m | 1 | 个 |  |  | 15+3mm亚克力水晶字 激光雕刻，UV喷印(扩边制作)
|  |  |  | 0.58mX0.91m | 3 | 块 |  |  | 8+3亚克力中间 夹画面
|  |  |  | 0.64mX0.98m | 3 | 块 |  |  | 边框：15mm亚克力激光雕刻， 金色烤漆
|  |  |  | 0.24mX0.06m | 5 | 个 |  |  | 亚克力卡槽
|  |  |  | 0.14mX0.046m | 9 | 个 |  |  | 亚克力卡槽
|  |  |  | 0.24mX0.32m | 2 | 个 |  |  | 亚克力卡槽
21 | 新时代文明实践所展厅（墙面8） |  |  | 1.47mX0.6m | 22 | 个 |  |  | 12+3亚克力水晶字
|  |  |  | 2.8mX2.75m | 1 | 个 |  |  | 10MM高密度雪弗板激光雕刻烤漆
22 | 新时代文明实践所展厅（墙面9） |  |  | 1.04mX1.5m | 1 | 块 |  |  | 软木底板
|  |  |  | 0.57mX0.13m | 1 | 套 |  |  | 10高密度雪弗板UV喷印
|  |  |  | 0.52mX0.053m | 1 | 套 |  |  | 10高密度雪弗板UV喷印
23 | 社区议事厅办公室内部墙面 |  | 规章制度牌 | 0.6X0.9M | 5 | 个 |  |  | 15高密度雪弗板UV喷印
24 | 社区议事厅办公室内部楼道左边 |  |  | 0.9mX0.4m | 1 | 个 |  |  | 20mm高密度 雪弗板雕刻
|  |  |  | 0.59mX0.27m | 1 | 个 |  |  | 文字：20mm高密度 雪弗板雕刻
|  |  |  | 0.4mX0.06m | 1 | 个 |  |  | 文字：20mm高密度雪弗板雕刻
|  |  |  | 0.32mX0.22m | 3 | 块 |  |  | 底板：15mm高密度雪弗板 激光雕刻金色烤漆
|  |  |  | 0.32mX0.22m | 3 | 块 |  |  | 文字：8cm高密度雪弗板雕刻
|  |  |  | 1.2mX0.16m | 1 | 个 |  |  | 10mm高密度雪弗板雕刻烤漆
|  |  |  | 0.35x0.25m | 9 | 个 |  |  | 10mm高密度雪弗板雕刻
|  |  |  | 0.35x0.25m | 9 | 个 |  |  | 亚克力卡槽
|  |  |  | 0.35x0.26m | 9 | 个 |  |  | 照片冲洗
|  |  |  | 0.54mX0.33m | 1 | 个 |  |  | 底板：15mm高密度雪弗板UV
[5 empty] | 1 | 块 |  |  | 文字：8cm高密度雪弗板雕刻
|  |  |  | 0.71mX1.12m | 3 | 块 |  |  | 铝合金海报框
|  |  |  | 0.71mX1.12m | 3 | 块 |  |  | 室外写真哑膜
|  |  |  | 0.1mX0.13m | 11 | 个 |  |  | 亚克力卡槽
25 | 社区议事厅办公室内部楼道右边 |  |  | 1.52mX0.3m | 1 | 个 |  |  | 20mm亚克力激光雕刻UV
|  |  |  | 0.25mX0.22m | 1 | 个 |  |  | 20mm亚克力激光雕刻UV
|  |  |  | 1.44mX0.33m | 1 | 个 |  |  | 20mm亚克力激光雕刻UV
|  |  |  | 0.6mX0.33m | 2 | 个 |  |  | 20mm亚克力激光雕刻UV
|  |  |  | 1.14mX0.25m | 1 | 个 |  |  | 10mm高密度雪弗板雕刻烤漆
|  |  |  | 2.03mX0.06m | 1 | 个 |  |  | 10mm高密度雪弗板雕刻烤漆
|  |  |  | 0.34mX1.02m | 5 | 个 |  |  | 底板：10mm高密度雪弗板雕刻UV
|  |  |  | 0.21mX0.063m | 5 | 块 |  |  | 20mm高密度雪弗板雕刻UV
|  |  |  | 0.18mX0.04m | 15 | 个 |  |  | 文字：5MM亚克力激光雕刻
|  |  |  | 1.14mX0.16m | 1 | 块 |  |  | 标题：20MM亚克力激光雕刻
|  |  |  | 0.98mX0.2m | 2 | 套 |  |  | 15MM亚克力激光雕刻
|  |  |  | 0.31mX0.15m | 2 | 个 |  |  | 15MM亚克力激光雕刻
|  |  |  | 0.25mX0.12m | 2 | 个 |  |  | 15MM亚克力激光雕刻
|  |  |  | 0.32mX0.078m | 4 | 个 |  |  | 15MM亚克力激光雕刻
|  |  |  | 0.23mX0.23m | 1 | 个 |  |  | 底板：20MM亚克力激光雕刻UV 党徽：20MM亚克力激光雕刻烤漆
|  |  |  | 1.6x0.8m | 1 | 套 |  |  | 文字：10MM亚克力激光雕刻,UV
26 | 追光老年活动室 |  |  | 0.6mX0.77m | 1 | 套 |  |  | 20mm高密度雪弗板雕刻UV
|  |  |  | 0.9mX0.9m | 1 | 套 |  |  | 10mm高密度雪弗板雕刻UV
|  |  |  | 0.36mX0.52m | 1 | 套 |  |  | 20mm高密度雪弗板雕刻UV
|  |  |  | 1.98mX0.23m | 1 | 个 |  |  | 20mm高密度雪弗板雕刻UV
|  |  |  | 0.14mX0.36m | 7 | 块 |  |  | 10mm高密度雪弗板雕刻UV
合计

## 室外文化墙部分
室外
序号 | 名称 | 类别 | 图例 | 尺寸 | 数量 | 单位 | 全费用单价 | 合价（元） | 材料及工艺
1 | 康将军庙墙面 | 墙面颜色处理 |  | 75.46*3.82m | 289 | m² |  |  | 墙面整体清洁，去除杂质，表面原墙面颜色做平
|  | 高密度雪弗板大文字 |  | 0.49*0.49 | 22 | 个 |  |  | 厚度2cm，高密度雪弗板uv雕刻、专用广告胶安装
|  | 高密度雪弗板正文 |  | 75*0.72m | 54 | 平方米 |  |  | 厚度2cm，高密度雪弗板uv雕刻、专用广告胶安装
|  | 高密度雪弗板正文印刷 |  | 75*0.72m | 54 | 平方米 |  |  | 彩色版面印刷，精细修饰、专用广告胶安装
|  | 墙绘 |  |  | 70 | 米 |  |  | 墙面彩绘精细修饰，再上耐久透明保护漆
2 | 沿河墙面A | 背板 |  | 3.84*1.52m 3.66*1.52m | 22.8 | 平方米 |  |  | 厚度1cm，高密度雪弗板uv雕刻、专用广告胶安装
|  | 背板印刷 |  | 3.84*1.52m 3.66*1.52m | 22.8 | 平方米 |  |  | 彩色版面印刷，精细修饰、专用广告胶安装
|  | 高密度雪弗板大文字 |  | 0.19*0.28m | 32 | 个 |  |  | 厚度2cm，高密度雪弗板uv雕刻、专用广告胶安装
|  | 阶梯下高密度雪弗板 |  | 2.64*0.1m | 10 | 块 |  |  | 厚度1cm，高密度雪弗板uv雕刻、专用广告胶安装
4 | 桥下墙面A | 墙面处理 |  | 37.7*2m | 75.4 | 平方米 |  |  | 墙面造型基层制作、基层下沿水泥浇筑防水梁、批刮外墙腻子、外墙涂料饰面
|  | 射灯 |  |  | 2 | 个 |  |  | 桥下部分区域过于阴暗，用于照明
|  | 墙面彩绘 |  | 37.7*2m | 75.4 | 平方米 |  |  | 整体彩色墙绘，精细修饰
|  | 高密度雪弗板大文字 |  | 0.28*0.28m | 60 | 个 |  |  | 厚度2cm，高密度雪弗板uv雕刻、专用广告胶安装
5 | 桥下地面 | 地面处理 |  | 37.7*3.4m | 128.18 | 平方米 |  |  | 整体地面清洁，人工打磨找平，清除地面浮尘
|  | 整体地绘 |  | 37.7*3.4m | 128.18 | 平方米 |  |  | 整体地绘刷底色地坪漆，打形绘制精细修饰，上保护面漆
6 | 桥下墙面B | 墙面处理 |  | 37.7*2m | 75.4 | 平方米 |  |  | 外墙防水抗裂腻子粉批刮2次刮平、外墙白色涂料滚涂2次打底
|  | 射灯 |  |  | 2 | 个 |  |  | 桥下部分区域过于阴暗，用于照明
|  | 曲线墙绘 |  | 37.7*1.72m | 65 | 平方米 |  |  | 厚度5mm，壁厚2mm201不锈钢激光雕刻焊接, 精细打磨、氟碳漆套色、固定安装于墙面
|  | 文字板块 |  | 37.7*1.72m | 65 | 平方米 |  |  | 厚度1cm，高密度雪弗板uv雕刻、彩色版面印刷， 精细修饰，专用广告胶安装
|  | 雪弗板雕刻字 |  | 0.14*0.14m | 50 | 个 |  |  | 厚度2cm，高密度雪弗板uv雕刻、专用广告胶安装
7 | 桥下地面 | 地面处理 |  | 37.7*3.4m | 128.18 | 平方米 |  |  | 整体地面清洁，人工打磨找平，清除地面浮尘
|  | 整体地绘 |  | 37.7*3.4m | 128.18 | 平方米 |  |  | 整体地绘刷底色地坪漆，打形绘制精细修饰，上保护面漆
8 | 菜场对面墙面 | 牌子材料 |  | 0.71*0.17m | 8 | 块 |  |  | 壁厚2mm201不锈钢激光雕刻焊接,金属漆饰面
|  | 牌子印刷 |  | 0.71*0.17m | 8 | 块 |  |  | 彩色版面印刷，精细修饰、加固安装
9 | 室外立牌 | 整体结构-层一 |  | 0.77*1.92m | 6 | 个 |  |  | 壁厚2mm201不锈钢激光造型切割、无缝焊接,手工精细打磨、埋地水泥浇筑安装
|  | 整体结构-层二 |  | 0.9*1.92m | 6 | 个 |  |  | 壁厚2mm201不锈钢激光造型切割、无缝焊接,手工精细打磨、埋地水泥浇筑安装
|  | 整体结构-层三 |  | 1*1.92m | 6 | 个 |  |  | 壁厚2mm201不锈钢激光造型切割、无缝焊接,手工精细打磨、埋地水泥浇筑安装
|  | 氟碳漆饰面 |  | 1*1.92m | 4 | 个 |  |  | 原子灰修补打磨、防锈底漆罩底处理、金属漆饰面
|  | 高密度雪弗板文字 |  | 0.1*0.1m | 20 | 个 |  |  | 厚度1cm，高密度雪弗板uv雕刻、专用广告胶安装
|  | 印制 |  |  | 6 | 平方米 |  |  | 彩色版面UV印刷，精细修饰、专用广告胶安装
|  | 焊接点 |  |  | 80 | 个 |  |  | 无缝焊接
10 | 上学路地绘 | 整体地绘 |  | 340*1m | 340 | 平方米 |  |  | 路面整体地面清洁，人工打磨找平，清除地面浮尘，整体地绘刷底色地坪漆，打形绘制，并按地面砖块及盲道排列整体彩色地绘精细修饰，上保护面漆
11 | 校门口地绘 | 整体地绘 |  | 一个校门15*12m | 360 | 平方米 |  |  | 校门口引导整体地面清洁，人工打磨找平，清除地面浮尘，整体地绘刷底色地坪漆，打形绘制，并按地面砖块及盲道排列整体彩色地绘精细修饰，上保护面漆
12 | 上学路路边绿化装置 | 整体结构 |  | 2*1m | 6 | 个 |  |  | 厚度20Cm，壁厚2mm201不锈钢激光雕刻焊接,精细打磨、氟碳漆饰面、埋地浇筑水泥砂浆安装
|  | 画面印刷 |  | 2*1m | 6 | 个 |  |  | 彩色版面印刷，精细修饰
13 | 上学路路边点缀 | 直杆 |  | 高度0.4-1.4m不等 | 150 | 个 |  |  | 下部不锈钢焊接，上部鱼造型玻璃钢制作、埋地浇筑水泥砂浆安装
|  | 鱼形雕塑 |  | 8*3.3cm 10*4.1cm 15*6.2cm | 150 | 个 |  |  | 下部不锈钢焊接，上部鱼造型玻璃钢制作、埋地浇筑水泥砂浆安装
|  | 焊接点 |  |  | 150 | 个 |  |  | 无缝焊接
14 | 导览牌 | 整体结构-主体 |  | 1.06*2m | 2 | 个 |  |  | 壁厚2mm201不锈钢激光雕刻焊接,精细打磨、埋地浇筑水泥砂浆安装
|  | 整体结构-线条 |  | 0.1*2m | 2 | 个 |  |  | 壁厚2mm201不锈钢激光雕刻焊接,精细打磨、埋地浇筑水泥砂浆安装
|  | 氟碳漆饰面 |  | 1.16*2m | 2 | 个 |  |  | 氟碳漆饰面工艺加工，精细打磨
|  | 高密度雪弗板logo |  | 0.28*0.14m | 2 | 套 |  |  | 厚度1cm，高密度雪弗板uv雕刻
|  | 画面印制 |  |  | 3 | 平方米 |  |  | 彩色版面UV印刷，精细修饰
|  | 焊接点 |  |  | 40 | 个 |  |  | 无缝焊接
15 | 指示牌 | 金属杆 |  | 3m | 14 | 根 |  |  | 管径6cm、预埋底座、埋地浇筑水泥砂浆安装
|  | 指示板主体 |  | 0.5*0.21m | 14 | 个 |  |  | 厚度2cm，壁厚2mm201不锈钢激光雕刻焊接,精细打磨
|  | 氟碳漆饰面 |  | 0.5*0.21m | 14 | 个 |  |  | 氟碳漆饰面工艺加工，精细打磨
|  | 印制 |  | 0.5*0.21m | 14 | 个 |  |  | 彩色版面印刷，精细修饰
|  | 焊接点 |  |  | 70 | 个 |  |  | 无缝焊接
16 | 门牌 | 框架整体结构 |  | 0.71*0.12m 0.63*0.12m 0.82*0.12m 0.56*0.12m | 4 | 个 |  |  | 厚度2cm，壁厚2mm201不锈钢激光雕刻焊接, 精细打磨、加固安装
|  | 氟碳漆饰面 |  | 0.71*0.12m 0.63*0.12m 0.82*0.12m 0.56*0.12m | 4 | 个 |  |  | 氟碳漆饰面工艺加工，精细打磨
|  | 高密度雪弗板内嵌 |  | 0.71*0.12m 0.63*0.12m 0.82*0.12m 0.56*0.12m | 4 | 个 |  |  | 嵌入金属框架，用于印刷文字内容
|  | 印制 |  | 0.71*0.12m 0.63*0.12m 0.82*0.12m 0.56*0.12m | 4 | 个 |  |  | 彩色版面印刷，精细修饰
|  | 焊接点 |  |  | 20 | 个 |  |  | 无缝焊接
合计