## 招标控制价封面
|  | 映翠雅苑配套用房装修工程 |  |  |  | 工程
招 标 控 制 价
招标控制价 | （小写）： |  | 1724538元
| （大写）： |  | 壹佰柒拾贰万肆仟伍佰叁拾捌元整
招 标 人： |  |  |  | 中介机构：
| (单位盖章) |  |  |  | (单位资质专用章)
法定代表人 或其授权人： |  |  |  | 法定代表人 或其授权人：
| (签字或盖章) |  |  |  | (签字或盖章)
编 制 人： |  |  |  | 复 核 人：
| (造价专业人员签字盖专用章) |  |  |  | (造价专业人员签字盖专用章)
编 制 时 间： |  |  |  | 复 核 时 间：

## 表1-1-1 工程项目招标控制价汇总表
工程项目招标控制价汇总表
工程名称：映翠雅苑配套用房装修工程 |  |  | 第 1 页 共 1 页
序号 | 内容 | 金额(元) | 其 中
|  |  | 安全文明 施工费(元) | 规费(元)
一 | 单位工程汇总 | 1724537.58 | 22453.76 | 90739.55
1 | 二层装饰 | 825541.46 | 12118.07 | 51497.17
2 | 其他零星、屋面 | 98102.95 | 985.05 | 4186.07
3 | 安装 | 800893.17 | 9350.64 | 35056.31
二 | 未纳入单位工程费的其他费用[1+2+3+4]
1 | 整体措施项目清单
2 | 整体其他项目清单
3 | 规费
4 | 税金
总 计[一 + 二] |  | 1724538 | 22453.76 | 90739.55

## 表1-5 主要工日价格表(整体)
表1-5 主要工日价格表
工程名称：映翠雅苑配套用房装修工程 |  |  |  | 第 1 页 共 1 页
序号 | 工种 | 单位 | 数量 | 单价（元）
1 | 一类人工 | 工日 | 0.11677 | 140
2 | 二类人工 | 工日 | 988.622 | 151
3 | 三类人工 | 工日 | 1106.144908 | 174

## 表1-6 主要材料价格表(整体)
表1-6 主要材料价格表
工程名称：映翠雅苑配套用房装修工程 | [5 empty] | 第 1 页 共 2 页
序号 | 编码 | 材料名称 | 规格、型号 | 单位 | 数量 | 单价（元） | 备注
1 | 0109120069 | 热轧光圆钢筋 | HPB300 综合 | kg | 48.924 | 3.4
2 | 0401120021 | 普通硅酸盐水泥 | P·O 42.5综合 | kg | 3637.946034 | 0.354
3 | 0401120021 | 普通硅酸盐水泥 | PO 42.5综合 | kg | 399.55 | 0.354
4 | 0401120045 | 白色硅酸盐水泥 | 425#、二级白度 | kg | 100.41 | 0.496
5 | 0403120003 | 黄砂 | 毛砂 | m3 | 0.091 | 140
6 | 0433120027 | 干混抹灰砂浆 | DP M20.0 | kg | 1704.3295 | 0.247
7 | 0505120097 | 阻燃板 | δ15 | m2 | 180.3009 | 41.62
8 | 0505120123 | 九夹板 | 双层 | m2 | 33.0616 | 41.62
9 | 0509120011 | 阻燃板 | δ15 | m2 | 419.5043 | 41.62
10 | 0701120035 | 瓷砖 | 400×800 | m2 | 133.9412 | 61.95
11 | 0705120009 | 防滑地砖 | 400×400 | m2 | 57.5976 | 61.95
12 | 0901120043 | 纸面石膏板 | 1200×2400×12 | m2 | 697.0675 | 11.58
13 | 0901120047 | 纸面石膏板 | 1200×2400×12 | m2 | 84.8 | 11.58
14 | 0905120041 | 铝扣板吊顶 | 400*400*0.8 | m2 | 57.5976 | 59.29
15 | 0937120011 | 50*50*2咖啡色铝方通 | 100间距 | m2 | 574.3605 | 150
16 | 1123120413 | 木质防火门 | 甲级，含油漆 | m2 | 2.8296 | 367
17 | 1301120097 | 酚醛调和漆 | 各色 | kg | 0.336 | 12.39
18 | 1303120131 | 无机防霉涂料 |  | kg | 1869.0311 | 18.14
19 | 1333120107 | 运动塑胶地板耐磨型 | 4 | m2 | 319.176 | 170
20 | 1335120059 | 聚合物水泥基复合防水涂料 | JS I型 | kg | 740.0953 | 7.65
21 | 1403120035 | 汽油 | 综合 | kg | 5.431 | 7.956
22 | 3411120001 | 电 |  | kW·h | 226.3358 | 0.642
23 | 3411120015 | 水 |  | m3 | 61.5925 | 4.56
24 | 0431120181 | 非泵送商品混凝土 | C25 | m3 | 1.4049 | 421
25 | 1701120087 | 碳素结构钢镀锌焊接钢管 | DN40 | m | 211.15 | 13.283
26 | 1725330123 | UPVC排水管 | De110 | m | 31.82 | 13.75
27 | 1725330123 | UPVC排气管 | De110 | m | 17.2 | 13.75
28 | 2115120013 | 坐便器 |  | 个 | 2.02 | 600
29 | 2831330011 | RJ45-110跳线 |  | 条 | 26 | 15.56
30 | 2831330011 | 六类RJ45跳线 |  | 条 | 71 | 15.56
31 | 2927330007 | 电力桥架 | 200*100 | m | 137.36 | 70.5
32 | 3013330033 | 理线架 |  | 个 | 1.01 | 57.39
33 | 3411330001 | 水 |  | m3 | 5.27 | 4.56
34 | 5505330035 | 机柜 |  | 个 | 1 | 750
35 | 5505330035 | 12U墙柜 |  | 个 | 2 | 380
36 | B05110397 | 24口千兆交换机 |  | 台 | 2 | 1800
37 | B05110397 | 无线AP |  | 台 | 16 | 600
38 | B05110397 | 路由器（带AC管理） |  | 台 | 1 | 6800
39 | B05110397 | 48口POE千兆交换机 |  | 台 | 1 | 3200
表1-6 主要材料价格表
工程名称：映翠雅苑配套用房装修工程 | [5 empty] | 第 2 页 共 2 页
序号 | 编码 | 材料名称 | 规格、型号 | 单位 | 数量 | 单价（元） | 备注
40 | B05110397 | 48口接入交换机 |  | 台 | 2 | 1850
41 | B05110397 | 24口接入层交换机 |  | 台 | 1 | 2100
42 | B23111258 | 短路隔离器 |  | 台 | 3 | 34.64
43 | B30111262 | 24口光纤配线架 |  | 架 | 1 | 345
44 | B55111225 | 2AL8配电箱 |  | 台 | 1 | 1200
45 | B55111225 | 2AL2/2AL3/2AL4/2AL9/2AL10/配电箱 |  | 台 | 5 | 1080
46 | B55111225 | 2AL1/2AL5/2AL6/2AL11/2AL12/配电箱 |  | 台 | 5 | 1080
47 | B55111225 | 2ALa配电箱 |  | 台 | 1 | 1800
48 | B55111225 | 2ALb配电箱 |  | 台 | 1 | 1800
49 | B55111225 | 2ALg配电箱 |  | 台 | 1 | 1800
50 | B57111280 | 千兆光纤收发器 |  | 台 | 1 | 200
51 | HY005 | 数据模块 |  | 个 | 74.74 | 18.034
52 | HY005 | 内网单孔插座 |  | 个 | 36.36 | 18.034

## 表1-7 主要机械台班价格表(整体)
表1-7 主要机械台班价格表
工程名称：映翠雅苑配套用房装修工程 |  |  |  | 第 1 页 共 1 页
序号 | 机械设备名称 | 单位 | 数量 | 单价（元）
1 | 机械人工 | 工日 | 13.0512 | 151
2 | 汽油(机械) | kg | 35.887 | 7.956
3 | 柴油(机械) | kg | 189.6026 | 6.872
4 | 电(机械) | kW·h | 1626.538864 | 0.642
5 | 自卸汽车 15t | 台班 | 2.7441 | 925.61
6 | 干混砂浆罐式搅拌机 20000L | 台班 | 0.70388 | 206.63

## 表1-1-2 单位工程招标控制价汇总表【二层装饰】
单位工程招标控制价汇总表
工程名称：映翠雅苑配套用房装修工程
单位工程名称：二层装饰 |  |  | 单位：元
序号 | 汇 总 内 容 | (房屋建筑与装饰) |  | 金额小计
清单控制价汇总
一 | 分部分项工程量清单 | 678724.62 |  | 678724.62
二 | 措施项目清单 | 27155.7 |  | 27155.7
2.1 | 组织措施项目清单 | 13040.3 |  | 13040.3
其中 | 安全文明施工费 | 12118.07 |  | 12118.07
2.2 | 技术措施项目清单 | 14115.4 |  | 14115.4
三 | 其他项目清单 | -
四 | 规费 | 51497.17 |  | 51497.17
五 | 税金 | 68163.97 |  | 68163.97
| 合计=一+二+三+四+五 |  |  | 825541.46

## 表1-1 专业工程招标控制价计算表【房屋建筑与装饰】
单位工程招标控制价计算表
工程名称：二层装饰-房屋建筑与装饰 |  |  | 第 1 页 共 1 页
序号 | 费用名称 | 计算公式 | 金额（元）
一 | 分部分项工程量清单 |  | 678724.62
二 | 措施项目清单 |  | 27155.7
1 | 组织措施项目清单 |  | 13040.3
2 | 技术措施项目清单 |  | 14115.4
三 | 其他项目清单
四 | 规费 |  | 51497.17
五 | 税金 |  | 68163.97
合计=一+二+三+四+五 |  |  | 825,541.46

## 表1-2 分部分项工程量清单与计价表【房屋建筑与装饰】
表1-2 分部分项工程量清单及计价表( 号清单)
单位工程及专业工程名称：二层装饰-房屋建筑与装饰 | [7 empty] | 第 1 页 共 74 页
序号 | 项目编码 | 项目名称 | 项目特征描述 | 计量单位 | 工程量 | 综合单价(元) | 合价(元) | 其中(元) |  |  | 备注
[8 empty] | 人工费 | 机械费 | 管理费
|  | 走廊 |  |  |  |  | 171967.72 | 43346.21 | 1.29 | 5978.08
1 | 010801004001 | 木质防火门 | 1、门类型：成品甲级木质单开防火门（含门套）FM0818甲； 2、门扇尺寸：800*1800 3、包括合页、门锁、闭门器、防烟条等五金配件及油漆、门框等 4、具体做法详图纸，符合各项施工规范要求工艺及施工图要求。 | 樘 | 2 | 629.54 | 1259.08 | 168.64 |  | 23.28
2 | 011302002001 | 格栅吊顶 | 1、配套轻钢龙骨基础； 2、50*50*2@100咖啡色铝方通吊顶； 3、未尽事宜具体详见图纸，符合各项施工规范要求工艺及施工图要求。 | m2 | 547.01 | 189.19 | 103488.82 | 10398.66 |  | 1433.17
3 | 011302001001 | 吊顶天棚（格栅收口） | 1、25*40木方龙骨+Φ8镀锌螺纹吊杆@≤2000mm； 2、10厚水泥板基层； 3、4厚铝塑板（氟碳漆）外包； 4、木材料防火涂料三遍处理； 5、未尽事宜具体详见图纸，符合各项施工规范要求工艺及施工图要求。 | m2 | 57.1 | 175.24 | 10006.2 | 2870.99 | 1.14 | 396.27
表1-2 分部分项工程量清单及计价表( 号清单)
单位工程及专业工程名称：二层装饰-房屋建筑与装饰 | [7 empty] | 第 2 页 共 74 页
序号 | 项目编码 | 项目名称 | 项目特征描述 | 计量单位 | 工程量 | 综合单价(元) | 合价(元) | 其中(元) |  |  | 备注
[8 empty] | 人工费 | 机械费 | 管理费
4 | 011302001002 | 吊顶天棚（格栅弧形收口） | 1、25*40木方龙骨+Φ8镀锌螺纹吊杆@≤2000mm； 2、10厚水泥板基层； 3、4厚铝塑板（氟碳漆）外包； 4、木材料防火涂料三遍处理； 5、未尽事宜具体详见图纸，符合各项施工规范要求工艺及施工图要求。 | m2 | 14.97 | 220.38 | 3299.09 | 985.92 | 0.15 | 136.08
5 | 011207001001 | 墙面装饰板 | 门、窗上口格栅吊顶封板收边 1、18mm厚免漆板封平处理。 | m2 | 12.54 | 71.82 | 900.62 | 114.87 |  | 15.8
6 | 011407001001 | 墙面喷刷涂料 | 1、真石漆墙面修复：耐水腻子两遍，抗碱底漆一遍，真石漆三度。 | m2 | 20 | 95.45 | 1909 | 611.2 |  | 84.2
7 | 011407002001 | 天棚喷刷涂料 | 1、裸顶喷满批耐水腻子两道，黑色无机防霉涂料3遍（含管线、设备，消防管贴明显标识）。 | m2 | 656.41 | 37.41 | 24556.3 | 13082.25 |  | 1805.13
8 | 011407002002 | 天棚喷刷涂料 | 1、格栅收口内侧满批耐水腻子两道，黑色无机防霉涂料3遍。 | m2 | 656.41 | 33.24 | 21819.07 | 11250.87 |  | 1549.13
9 | 01B001 | 墙面、栏杆清洗 | 1、现状真石漆墙面、石材柱面、玻璃栏板清洗。 | 项 | 1 | 4729.54 | 4729.54 | 3862.81 |  | 535.02
|  | 男卫 |  |  |  |  | 26244.26 | 6221.33 | 26.41 | 862.13
表1-2 分部分项工程量清单及计价表( 号清单)
单位工程及专业工程名称：二层装饰-房屋建筑与装饰 | [7 empty] | 第 3 页 共 74 页
序号 | 项目编码 | 项目名称 | 项目特征描述 | 计量单位 | 工程量 | 综合单价(元) | 合价(元) | 其中(元) |  |  | 备注
[8 empty] | 人工费 | 机械费 | 管理费
10 | 010801002001 | 木质门带套 | 1、门类型：成品木饰面门（含门套）M1021； 2、外框尺寸：1000*2150，门扇尺寸：900*2100 3、门扇：木饰面板饰面门扇，成品实木门套线； 4、五金材料：不锈钢门把手、合页、门锁（门扇里侧采用门外可紧急开启的门锁）、门吸等配件； 5、未尽事宜具体详图纸，符合各项施工规范要求工艺及施工图要求。 | 樘 | 1 | 1086.76 | 1086.76 | 115.59 |  | 15.96
11 | 010809004001 | 石材窗台板 | 1、20mm厚黄金麻花岗岩窗台板（业主选样），磨小斜角； 2、20厚DP M15.0水泥砂浆粘结层； 3、含表面结晶处理，磨圆、倒角、磨边加工，面层清洁打蜡等 4、未尽事宜具体详见图纸，符合各项施工规范要求工艺及施工图要求。 | m2 | 0.68 | 302.23 | 205.52 | 66.74 |  | 9.2
12 | 010904002001 | 楼（地）面涂膜防水 | 1、2mm厚JS防水涂料。 | m2 | 24.98 | 37.71 | 942 | 128.9 |  | 17.74
13 | 010903002001 | 墙面涂膜防水 | 1、2mm厚JS防水涂料。 | m2 | 29.65 | 41.84 | 1240.56 | 193.61 |  | 27.28
表1-2 分部分项工程量清单及计价表( 号清单)
单位工程及专业工程名称：二层装饰-房屋建筑与装饰 | [7 empty] | 第 4 页 共 74 页
序号 | 项目编码 | 项目名称 | 项目特征描述 | 计量单位 | 工程量 | 综合单价(元) | 合价(元) | 其中(元) |  |  | 备注
[8 empty] | 人工费 | 机械费 | 管理费
14 | 011102003001 | 块料楼地面 | 1、400*400防滑地砖面层（仿灰色大理石，选样），白水泥擦缝； 2、20厚DS M15.0干硬性水泥砂浆结合层，表面撒水泥粉； 3、最薄40厚1：3水泥砂浆找平层（找平厚度根据图纸并结合现场实际综合考虑，满足施工要求，以后不做调整）； 4、未尽事宜具体详见图纸，符合各项施工规范要求工艺及施工图要求。 | m2 | 24.86 | 142.8 | 3550.01 | 1054.31 | 15.66 | 147.67
15 | 011102001001 | 石材楼地面 | 1、20厚浅啡网纹大理石门槛石（选样）； 2、20厚DS M15.0干硬性水泥砂浆结合层，表面撒水泥粉； 3、干混砂浆找平层（找平厚度根据图纸并结合现场实际综合考虑，满足施工要求，以后不做调整）； 4、含石材切割、倒角、磨边加工、6面防护、背胶处理等 5、未尽事宜具体详见图纸，符合各项施工规范要求工艺及施工图要求。 | m2 | 0.12 | 323.46 | 38.82 | 9.3 | 0.05 | 1.29
表1-2 分部分项工程量清单及计价表( 号清单)
单位工程及专业工程名称：二层装饰-房屋建筑与装饰 | [7 empty] | 第 5 页 共 74 页
序号 | 项目编码 | 项目名称 | 项目特征描述 | 计量单位 | 工程量 | 综合单价(元) | 合价(元) | 其中(元) |  |  | 备注
[8 empty] | 人工费 | 机械费 | 管理费
16 | 011204003001 | 块料墙面 | 1、400*800墙砖（选样） 2、4厚强力胶粉泥结合层+专用粘结剂； 3、14厚1：1：6水泥石灰砂浆分层抹平，6厚1：1：4水泥石灰砂浆光面； 4、专用勾缝机勾缝； 5、未尽事宜具体详见图纸，符合各项施工规范要求工艺及施工图要求。 | m2 | 44.57 | 162.19 | 7228.81 | 2746.85 | 10.7 | 380.18
17 | 011302001003 | 吊顶天棚 | 1、配套轻钢龙骨基层； 2、400*400*0.8铝扣板吊顶面层； 3、未尽事宜具体详见图纸，符合各项施工规范要求工艺及施工图要求。 | m2 | 24.86 | 122.34 | 3041.37 | 840.02 |  | 115.85
18 | 011505010001 | 镜面玻璃 | 1、15mm厚B1级阻燃板基层； 2、成品5厚银镜面层，20宽*1.0厚黑钛金不锈钢外包； | m2 | 2 | 199.23 | 398.46 | 101.84 |  | 14.04
表1-2 分部分项工程量清单及计价表( 号清单)
单位工程及专业工程名称：二层装饰-房屋建筑与装饰 | [7 empty] | 第 6 页 共 74 页
序号 | 项目编码 | 项目名称 | 项目特征描述 | 计量单位 | 工程量 | 综合单价(元) | 合价(元) | 其中(元) |  |  | 备注
[8 empty] | 人工费 | 机械费 | 管理费
19 | 011501006001 | 卫生间-洗手台 | 卫生间-洗手台 1、尺寸：600宽*200高； 2、材质：L50*5镀锌角钢支撑，20厚咖网纹大理石台面及侧板，100高咖网纹大理石挡水板，含台下盆1只（安装计入）； 3、包含支撑架刷漆、密封胶密封等费用，具体做法详见图纸，符合各项施工规范要求工艺及施工图要求。 | m | 1.9 | 800 | 1520
20 | 011210005001 | 成品隔断 | 1、卫生间12厚成品木纹抗倍特板隔断（含小便斗隔断），包含门拉、合页等五金配件。 | m2 | 21.98 | 252.33 | 5546.21 | 943.82 |  | 130.12
21 | 011505005001 | 卫生间扶手 | 1、卫生间成品无障碍安全扶手（选样）：进口抗菌尼龙外管，304不锈钢内管及底座。 | 副 | 3 | 359.1 | 1077.3 | 13.56 |  | 1.86
22 | 01B002 | 多功能台 | 1、成品多功能台：长度不小于700mm，宽度不少于400mm，高度600mm。 | 个 | 1 | 350 | 350
23 | 011505006001 | 低位挂衣钩 | 1、成品低位挂衣钩（选样）。 | 套 | 1 | 18.44 | 18.44 | 6.79 |  | 0.94
|  | 盥洗室 |  |  |  |  | 6886.76 | 1830.49 | 6.88 | 253.63
表1-2 分部分项工程量清单及计价表( 号清单)
单位工程及专业工程名称：二层装饰-房屋建筑与装饰 | [7 empty] | 第 7 页 共 74 页
序号 | 项目编码 | 项目名称 | 项目特征描述 | 计量单位 | 工程量 | 综合单价(元) | 合价(元) | 其中(元) |  |  | 备注
[8 empty] | 人工费 | 机械费 | 管理费
24 | 010801002002 | 木质门带套 | 1、门类型：成品木饰面门（含门套）M0821； 2、外框尺寸：900*2150，门扇尺寸：800*2100 3、门扇：木饰面板饰面门扇，成品实木门套线； 4、五金材料：不锈钢门把手、合页、门锁、门吸等配件； 5、未尽事宜具体详图纸，符合各项施工规范要求工艺及施工图要求。 | 樘 | 1 | 981.76 | 981.76 | 115.59 |  | 15.96
25 | 010904002002 | 楼（地）面涂膜防水 | 1、2mm厚JS防水涂料。 | m2 | 3.42 | 37.71 | 128.97 | 17.65 |  | 2.43
26 | 010903002002 | 墙面涂膜防水 | 1、2mm厚JS防水涂料。 | m2 | 12.89 | 41.84 | 539.32 | 84.17 |  | 11.86
27 | 011102003002 | 块料楼地面 | 1、400*400防滑地砖面层（仿灰色大理石，选样），白水泥擦缝； 2、20厚DS M15.0干硬性水泥砂浆结合层，表面撒水泥粉； 3、最薄40厚1：3水泥砂浆找平层（找平厚度根据图纸并结合现场实际综合考虑，满足施工要求，以后不做调整）； 4、未尽事宜具体详见图纸，符合各项施工规范要求工艺及施工图要求。 | m2 | 3.32 | 142.8 | 474.1 | 140.8 | 2.09 | 19.72
表1-2 分部分项工程量清单及计价表( 号清单)
单位工程及专业工程名称：二层装饰-房屋建筑与装饰 | [7 empty] | 第 8 页 共 74 页
序号 | 项目编码 | 项目名称 | 项目特征描述 | 计量单位 | 工程量 | 综合单价(元) | 合价(元) | 其中(元) |  |  | 备注
[8 empty] | 人工费 | 机械费 | 管理费
28 | 011102001002 | 石材楼地面 | 1、20厚浅啡网纹大理石门槛石（选样）； 2、20厚DS M15.0干硬性水泥砂浆结合层，表面撒水泥粉； 3、干混砂浆找平层（找平厚度根据图纸并结合现场实际综合考虑，满足施工要求，以后不做调整）； 4、含石材切割、倒角、磨边加工、6面防护、背胶处理等 5、未尽事宜具体详见图纸，符合各项施工规范要求工艺及施工图要求。 | m2 | 0.1 | 323.46 | 32.35 | 7.75 | 0.04 | 1.08
29 | 011204003002 | 块料墙面 | 1、400*800墙砖（选样） 2、4厚强力胶粉泥结合层+专用粘结剂； 3、14厚1：1：6水泥石灰砂浆分层抹平，6厚1：1：4水泥石灰砂浆光面； 4、专用勾缝机勾缝； 5、未尽事宜具体详见图纸，符合各项施工规范要求工艺及施工图要求。 | m2 | 19.81 | 162.19 | 3212.98 | 1220.89 | 4.75 | 168.98
表1-2 分部分项工程量清单及计价表( 号清单)
单位工程及专业工程名称：二层装饰-房屋建筑与装饰 | [7 empty] | 第 9 页 共 74 页
序号 | 项目编码 | 项目名称 | 项目特征描述 | 计量单位 | 工程量 | 综合单价(元) | 合价(元) | 其中(元) |  |  | 备注
[8 empty] | 人工费 | 机械费 | 管理费
30 | 011302001004 | 吊顶天棚 | 1、配套轻钢龙骨基层； 2、400*400*0.8铝扣板吊顶面层； 3、未尽事宜具体详见图纸，符合各项施工规范要求工艺及施工图要求。 | m2 | 3.32 | 122.34 | 406.17 | 112.18 |  | 15.47
31 | 011210005002 | 成品隔断 | 1、卫生间成品10厚钢化玻璃淋浴隔断，包含门拉、合页等五金配件。 | m2 | 2.64 | 332.33 | 877.35 | 113.36 |  | 15.63
32 | 011502003001 | 石材装饰线 | 1、成品50*60米色人造大理石挡水条。 | m | 1.39 | 168.17 | 233.76 | 18.1 |  | 2.5
|  | 多功能室1 |  |  |  |  | 63621.25 | 16016.74 | 40.16 | 2216.22
33 | 010805005001 | 全玻自由门 | 1、门类型：成品双开玻璃门（含门套）BM1527； 2、外框尺寸：1600*2700，门扇尺寸：750*2650 3、门扇：12mm厚钢化门扇；内衬双层九夹板基层，1.0厚灰钛金不锈钢门套(50+墙厚+50mm），含折边费； 4、五金材料：成品1200长不锈钢门把手、门锁、地弹簧、门吸等配件； 5、未尽事宜具体详图纸，符合各项施工规范要求工艺及施工图要求。 | 樘 | 2 | 2757.87 | 5515.74 | 828.64 |  | 114.34
表1-2 分部分项工程量清单及计价表( 号清单)
单位工程及专业工程名称：二层装饰-房屋建筑与装饰 | [7 empty] | 第 10 页 共 74 页
序号 | 项目编码 | 项目名称 | 项目特征描述 | 计量单位 | 工程量 | 综合单价(元) | 合价(元) | 其中(元) |  |  | 备注
[8 empty] | 人工费 | 机械费 | 管理费
34 | 010809004002 | 石材窗台板 | 1、20mm厚黄金麻花岗岩窗台板（业主选样），磨小斜角； 2、20厚DP M15.0水泥砂浆粘结层； 3、含表面结晶处理，磨圆、倒角、磨边加工，面层清洁打蜡等 4、未尽事宜具体详见图纸，符合各项施工规范要求工艺及施工图要求。 | m2 | 4.31 | 302.23 | 1302.61 | 423.03 |  | 58.31
35 | 010810002001 | 木窗帘盒 | 窗帘盒：200宽*300高 1、25*40木方龙骨+15厚B1级阻燃板@400三角斜撑； 2、15厚B1级阻燃板基层； 3、12厚纸面石膏板基层，板缝贴胶带、点锈； 4、木材料防火涂料三遍处理； 5、未尽事宜具体详见图纸，符合各项施工规范要求工艺及施工图要求。 | m | 26.22 | 116.76 | 3061.45 | 1266.69 | 0.52 | 174.89
36 | 011103002001 | 橡胶板卷材楼地面 | 1、4厚PVC运动塑胶地板(选样)耐磨型； 2、4厚水泥基自流平； 3、未尽事宜具体详见图纸，符合各项施工规范要求工艺及施工图要求。 | m2 | 119.22 | 242.48 | 28908.47 | 3630.25 | 14.31 | 503.11
表1-2 分部分项工程量清单及计价表( 号清单)
单位工程及专业工程名称：二层装饰-房屋建筑与装饰 | [7 empty] | 第 11 页 共 74 页
序号 | 项目编码 | 项目名称 | 项目特征描述 | 计量单位 | 工程量 | 综合单价(元) | 合价(元) | 其中(元) |  |  | 备注
[8 empty] | 人工费 | 机械费 | 管理费
37 | 011102001003 | 石材楼地面 | 1、20厚浅啡网纹大理石门槛石（选样）； 2、20厚DS M15.0干硬性水泥砂浆结合层，表面撒水泥粉； 3、干混砂浆找平层（找平厚度根据图纸并结合现场实际综合考虑，满足施工要求，以后不做调整）； 4、含石材切割、倒角、磨边加工、6面防护、背胶处理等 5、未尽事宜具体详见图纸，符合各项施工规范要求工艺及施工图要求。 | m2 | 0.72 | 316.87 | 228.15 | 54.55 | 0.23 | 7.55
38 | 011105006001 | 金属踢脚线 | 1、踢脚线高度：100mm 2、材质：15mm厚B1级阻燃板基层，1.0厚黑钛金不锈钢踢脚线（选样）； 3、未尽事宜具体详见图纸，符合各项施工规范要求工艺及施工图要求。 | m | 26.13 | 30.14 | 787.56 | 61.93 |  | 8.62
表1-2 分部分项工程量清单及计价表( 号清单)
单位工程及专业工程名称：二层装饰-房屋建筑与装饰 | [7 empty] | 第 12 页 共 74 页
序号 | 项目编码 | 项目名称 | 项目特征描述 | 计量单位 | 工程量 | 综合单价(元) | 合价(元) | 其中(元) |  |  | 备注
[8 empty] | 人工费 | 机械费 | 管理费
39 | 011207001002 | 墙面装饰板 | 1、15mm厚B1级阻燃板基层 2、成品5厚银镜（选样）； 3、40宽1.0厚哑光不锈钢包边； 4、未尽事宜具体详见图纸，符合各项施工规范要求工艺及施工图要求。 | m2 | 16.8 | 182.65 | 3068.52 | 522.48 |  | 72.07
40 | 011210005003 | 成品隔断 | 1、折叠隔断由三层保护性拆除后安装至二层； 2、局部维修处理，补充配套辅件、辅料； 3、未尽事宜具体详见图纸，符合各项施工规范要求工艺及施工图要求。 | m2 | 21.84 | 84.25 | 1840.02 | 600.82 |  | 82.99
表1-2 分部分项工程量清单及计价表( 号清单)
单位工程及专业工程名称：二层装饰-房屋建筑与装饰 | [7 empty] | 第 13 页 共 74 页
序号 | 项目编码 | 项目名称 | 项目特征描述 | 计量单位 | 工程量 | 综合单价(元) | 合价(元) | 其中(元) |  |  | 备注
[8 empty] | 人工费 | 机械费 | 管理费
41 | 011302001005 | 吊顶天棚 | 1、U60系列轻钢龙骨基础，304不锈钢螺栓、Φ8镀锌吊杆； 2、12mm厚纸面石膏板基层； 3、板缝贴胶带、点锈； 4、含天棚表面以及与墙体接壤处配套卡条装饰线条； 5、包含预留可能发生的各类灯带、空调风口、检修孔等节点； 6、未尽事宜详见图纸，符合各项施工规范要求工艺及施工图要求。 | m2 | 10.11 | 84.95 | 858.84 | 347.18 |  | 47.92
表1-2 分部分项工程量清单及计价表( 号清单)
单位工程及专业工程名称：二层装饰-房屋建筑与装饰 | [7 empty] | 第 14 页 共 74 页
序号 | 项目编码 | 项目名称 | 项目特征描述 | 计量单位 | 工程量 | 综合单价(元) | 合价(元) | 其中(元) |  |  | 备注
[8 empty] | 人工费 | 机械费 | 管理费
42 | 011302001006 | 吊顶天棚 | 1、U60系列轻钢龙骨基础，304不锈钢螺栓、Φ8镀锌吊杆； 2、15mm厚阻燃板基层+12mm厚纸面石膏板基层； 3、板缝贴胶带、点锈； 4、含天棚表面以及与墙体接壤处配套卡条装饰线条； 5、包含预留可能发生的各类灯带、空调风口、检修孔等节点； 6、未尽事宜详见图纸，符合各项施工规范要求工艺及施工图要求。 | m2 | 16.07 | 141.47 | 2273.42 | 709.81 |  | 98.03
表1-2 分部分项工程量清单及计价表( 号清单)
单位工程及专业工程名称：二层装饰-房屋建筑与装饰 | [7 empty] | 第 15 页 共 74 页
序号 | 项目编码 | 项目名称 | 项目特征描述 | 计量单位 | 工程量 | 综合单价(元) | 合价(元) | 其中(元) |  |  | 备注
[8 empty] | 人工费 | 机械费 | 管理费
43 | 011302001007 | 吊顶天棚 | 1、侧面U60型轻钢龙骨基础+15mm厚B1级阻燃板基层+底部50*40木方龙骨收口； 2、侧面12厚纸面石膏板基层； 3、板缝贴胶带、点锈； 4、含天棚表面以及与墙体接壤处配套卡条装饰线条； 5、包含预留可能发生的各类灯带、空调风口、检修孔等节点； 6、未尽事宜详见图纸，符合各项施工规范要求工艺及施工图要求。 | m2 | 34.61 | 148.98 | 5156.2 | 1800.41 |  | 248.5
44 | 011407001002 | 墙面喷刷涂料 | 1、素水泥浆一道（内掺建筑胶)； 2、3mm厚1:0.5：3水泥石灰膏砂浆找平； 3、满批耐水腻子两道，网格布一道，无机防霉涂料3遍（颜色选样）； | m2 | 69.72 | 49.64 | 3460.9 | 1911.72 | 25.1 | 267.72
45 | 011407002003 | 天棚喷刷涂料 | 1、吊顶基层另计，满批耐水腻子两道，无机防霉涂料3遍（选样）。 | m2 | 73.9 | 33.24 | 2456.44 | 1266.65 |  | 174.4
表1-2 分部分项工程量清单及计价表( 号清单)
单位工程及专业工程名称：二层装饰-房屋建筑与装饰 | [7 empty] | 第 16 页 共 74 页
序号 | 项目编码 | 项目名称 | 项目特征描述 | 计量单位 | 工程量 | 综合单价(元) | 合价(元) | 其中(元) |  |  | 备注
[8 empty] | 人工费 | 机械费 | 管理费
46 | 011407002004 | 天棚喷刷涂料 | 1、裸顶满批耐水腻子两道，黑色无机防霉涂料3遍（含管线、设备，消防管贴明显标识）。 | m2 | 106.91 | 37.41 | 3999.5 | 2130.72 |  | 294
47 | 011503001001 | 金属扶手、栏杆、栏板 | 1、成品木质练功杆由三层保护性拆除后安装至二层； 2、局部维修处理，补充配套辅件、辅料； 3、未尽事宜具体详见图纸，符合各项施工规范要求工艺及施工图要求。 | m | 7 | 100.49 | 703.43 | 461.86 |  | 63.77
|  | 活动室 |  |  |  |  | 42095.62 | 14777.75 | 64.86 | 2048.25
48 | 010805005002 | 全玻自由门 | 1、门类型：成品双开玻璃门（含门套）BM1527； 2、外框尺寸：1600*2700，门扇尺寸：750*2650 3、门扇：12mm厚钢化门扇；内衬双层九夹板基层，1.0厚灰钛金不锈钢门套(50+墙厚+50mm），含折边费； 4、五金材料：成品1200长不锈钢门把手、门锁、地弹簧、门吸等配件； 5、未尽事宜具体详图纸，符合各项施工规范要求工艺及施工图要求。 | 樘 | 2 | 2757.87 | 5515.74 | 828.64 |  | 114.34
表1-2 分部分项工程量清单及计价表( 号清单)
单位工程及专业工程名称：二层装饰-房屋建筑与装饰 | [7 empty] | 第 17 页 共 74 页
序号 | 项目编码 | 项目名称 | 项目特征描述 | 计量单位 | 工程量 | 综合单价(元) | 合价(元) | 其中(元) |  |  | 备注
[8 empty] | 人工费 | 机械费 | 管理费
49 | 010809004003 | 石材窗台板 | 1、20mm厚黄金麻花岗岩窗台板（业主选样），磨小斜角； 2、20厚DP M15.0水泥砂浆粘结层； 3、含表面结晶处理，磨圆、倒角、磨边加工，面层清洁打蜡等 4、未尽事宜具体详见图纸，符合各项施工规范要求工艺及施工图要求。 | m2 | 3.67 | 302.23 | 1109.18 | 360.21 |  | 49.66
50 | 010810002002 | 木窗帘盒 | 窗帘盒：200宽*300高 1、25*40木方龙骨+15厚B1级阻燃板@400三角斜撑； 2、15厚B1级阻燃板基层； 3、12厚纸面石膏板基层，板缝贴胶带、点锈； 4、木材料防火涂料三遍处理； 5、未尽事宜具体详见图纸，符合各项施工规范要求工艺及施工图要求。 | m | 26.35 | 116.76 | 3076.63 | 1272.97 | 0.53 | 175.75
表1-2 分部分项工程量清单及计价表( 号清单)
单位工程及专业工程名称：二层装饰-房屋建筑与装饰 | [7 empty] | 第 18 页 共 74 页
序号 | 项目编码 | 项目名称 | 项目特征描述 | 计量单位 | 工程量 | 综合单价(元) | 合价(元) | 其中(元) |  |  | 备注
[8 empty] | 人工费 | 机械费 | 管理费
51 | 011102003003 | 块料楼地面 | 1、800*800防滑型哑光仿古砖面层（仿米黄色大理石，选样），白水泥擦缝； 2、30厚DS M15.0干硬性水泥砂浆结合层，表面撒水泥粉； 3、干混砂浆找平层（找平厚度根据图纸并结合现场实际综合考虑，满足施工要求，以后不做调整）； 4、未尽事宜具体详见图纸，符合各项施工规范要求工艺及施工图要求。 | m2 | 119.87 | 126.61 | 15176.74 | 4740.86 | 38.36 | 659.29
52 | 011102001004 | 石材楼地面 | 1、20厚浅啡网纹大理石门槛石（选样）； 2、30厚DS M15.0干硬性水泥砂浆结合层，表面撒水泥粉； 3、干混砂浆找平层（找平厚度根据图纸并结合现场实际综合考虑，满足施工要求，以后不做调整）； 4、含石材切割、倒角、磨边加工、6面防护、背胶处理等 5、未尽事宜具体详见图纸，符合各项施工规范要求工艺及施工图要求。 | m2 | 0.72 | 316.87 | 228.15 | 54.55 | 0.23 | 7.55
表1-2 分部分项工程量清单及计价表( 号清单)
单位工程及专业工程名称：二层装饰-房屋建筑与装饰 | [7 empty] | 第 19 页 共 74 页
序号 | 项目编码 | 项目名称 | 项目特征描述 | 计量单位 | 工程量 | 综合单价(元) | 合价(元) | 其中(元) |  |  | 备注
[8 empty] | 人工费 | 机械费 | 管理费
53 | 011105006002 | 金属踢脚线 | 1、踢脚线高度：100mm 2、材质：15mm厚B1级阻燃板基层，1.0厚黑钛金不锈钢踢脚线（选样）； 3、未尽事宜具体详见图纸，符合各项施工规范要求工艺及施工图要求。 | m | 26.64 | 30.14 | 802.93 | 63.14 |  | 8.79
54 | 011302001008 | 吊顶天棚 | 1、U60系列轻钢龙骨基础，304不锈钢螺栓、Φ8镀锌吊杆； 2、12mm厚纸面石膏板基层； 3、板缝贴胶带、点锈； 4、含天棚表面以及与墙体接壤处配套卡条装饰线条； 5、包含预留可能发生的各类灯带、空调风口、检修孔等节点； 6、未尽事宜详见图纸，符合各项施工规范要求工艺及施工图要求。 | m2 | 7.86 | 84.95 | 667.71 | 269.91 |  | 37.26
表1-2 分部分项工程量清单及计价表( 号清单)
单位工程及专业工程名称：二层装饰-房屋建筑与装饰 | [7 empty] | 第 20 页 共 74 页
序号 | 项目编码 | 项目名称 | 项目特征描述 | 计量单位 | 工程量 | 综合单价(元) | 合价(元) | 其中(元) |  |  | 备注
[8 empty] | 人工费 | 机械费 | 管理费
55 | 011302001009 | 吊顶天棚 | 1、U60系列轻钢龙骨基础，304不锈钢螺栓、Φ8镀锌吊杆； 2、15mm厚阻燃板基层+12mm厚纸面石膏板基层； 3、板缝贴胶带、点锈； 4、含天棚表面以及与墙体接壤处配套卡条装饰线条； 5、包含预留可能发生的各类灯带、空调风口、检修孔等节点； 6、未尽事宜详见图纸，符合各项施工规范要求工艺及施工图要求。 | m2 | 12.36 | 141.47 | 1748.57 | 545.94 |  | 75.4
表1-2 分部分项工程量清单及计价表( 号清单)
单位工程及专业工程名称：二层装饰-房屋建筑与装饰 | [7 empty] | 第 21 页 共 74 页
序号 | 项目编码 | 项目名称 | 项目特征描述 | 计量单位 | 工程量 | 综合单价(元) | 合价(元) | 其中(元) |  |  | 备注
[8 empty] | 人工费 | 机械费 | 管理费
56 | 011302001010 | 吊顶天棚 | 1、侧面U60型轻钢龙骨基础+15mm厚B1级阻燃板基层+底部50*40木方龙骨收口； 2、侧面12厚纸面石膏板基层； 3、板缝贴胶带、点锈； 4、含天棚表面以及与墙体接壤处配套卡条装饰线条； 5、包含预留可能发生的各类灯带、空调风口、检修孔等节点； 6、未尽事宜详见图纸，符合各项施工规范要求工艺及施工图要求。 | m2 | 26.68 | 148.98 | 3974.79 | 1387.89 |  | 191.56
57 | 011407001003 | 墙面喷刷涂料 | 1、素水泥浆一道（内掺建筑胶)； 2、3mm厚1:0.5：3水泥石灰膏砂浆找平； 3、满批耐水腻子两道，网格布一道，无机防霉涂料3遍（颜色选样）； | m2 | 71.49 | 49.64 | 3548.76 | 1960.26 | 25.74 | 274.52
58 | 011407002005 | 天棚喷刷涂料 | 1、吊顶基层另计，满批耐水腻子两道，无机防霉涂料3遍（选样）。 | m2 | 60.45 | 33.24 | 2009.36 | 1036.11 |  | 142.66
表1-2 分部分项工程量清单及计价表( 号清单)
单位工程及专业工程名称：二层装饰-房屋建筑与装饰 | [7 empty] | 第 22 页 共 74 页
序号 | 项目编码 | 项目名称 | 项目特征描述 | 计量单位 | 工程量 | 综合单价(元) | 合价(元) | 其中(元) |  |  | 备注
[8 empty] | 人工费 | 机械费 | 管理费
59 | 011407002006 | 天棚喷刷涂料 | 1、裸顶满批耐水腻子两道，黑色无机防霉涂料3遍（含管线、设备，消防管贴明显标识）。 | m2 | 113.26 | 37.41 | 4237.06 | 2257.27 |  | 311.47
|  | 办公室3 |  |  |  |  | 13748.67 | 4563.94 | 28.2 | 633.94
60 | 010801002003 | 木质门带套 | 1、门类型：成品双开木饰面门（含门套）M1527； 2、外框尺寸：1600*2700，门扇尺寸：750*2650 3、门扇：木饰面板饰面门扇及门楣，成品实木门套线； 4、五金材料：不锈钢门把手、合页、门锁、门吸等配件； 5、未尽事宜具体详图纸，符合各项施工规范要求工艺及施工图要求。 | 樘 | 1 | 2829.65 | 2829.65 | 193.17 |  | 26.67
表1-2 分部分项工程量清单及计价表( 号清单)
单位工程及专业工程名称：二层装饰-房屋建筑与装饰 | [7 empty] | 第 23 页 共 74 页
序号 | 项目编码 | 项目名称 | 项目特征描述 | 计量单位 | 工程量 | 综合单价(元) | 合价(元) | 其中(元) |  |  | 备注
[8 empty] | 人工费 | 机械费 | 管理费
61 | 010809004004 | 石材窗台板 | 1、20mm厚黄金麻花岗岩窗台板（业主选样），磨小斜角； 2、20厚DP M15.0水泥砂浆粘结层； 3、含表面结晶处理，磨圆、倒角、磨边加工，面层清洁打蜡等 4、未尽事宜具体详见图纸，符合各项施工规范要求工艺及施工图要求。 | m2 | 0.66 | 302.23 | 199.47 | 64.78 |  | 8.93
62 | 010810002003 | 木窗帘盒 | 窗帘盒：200宽*300高 1、25*40木方龙骨+15厚B1级阻燃板@400三角斜撑； 2、15厚B1级阻燃板基层； 3、12厚纸面石膏板基层，板缝贴胶带、点锈； 4、木材料防火涂料三遍处理； 5、未尽事宜具体详见图纸，符合各项施工规范要求工艺及施工图要求。 | m | 3.83 | 116.76 | 447.19 | 185.03 | 0.08 | 25.55
表1-2 分部分项工程量清单及计价表( 号清单)
单位工程及专业工程名称：二层装饰-房屋建筑与装饰 | [7 empty] | 第 24 页 共 74 页
序号 | 项目编码 | 项目名称 | 项目特征描述 | 计量单位 | 工程量 | 综合单价(元) | 合价(元) | 其中(元) |  |  | 备注
[8 empty] | 人工费 | 机械费 | 管理费
63 | 011102003004 | 块料楼地面 | 1、800*800防滑型哑光仿古砖面层（仿米黄色大理石，选样），白水泥擦缝； 2、30厚DS M15.0干硬性水泥砂浆结合层，表面撒水泥粉； 3、干混砂浆找平层（找平厚度根据图纸并结合现场实际综合考虑，满足施工要求，以后不做调整）； 4、未尽事宜具体详见图纸，符合各项施工规范要求工艺及施工图要求。 | m2 | 27.67 | 126.61 | 3503.3 | 1094.35 | 8.85 | 152.19
64 | 011102001005 | 石材楼地面 | 1、20厚浅啡网纹大理石门槛石（选样）； 2、30厚DS M15.0干硬性水泥砂浆结合层，表面撒水泥粉； 3、干混砂浆找平层（找平厚度根据图纸并结合现场实际综合考虑，满足施工要求，以后不做调整）； 4、含石材切割、倒角、磨边加工、6面防护、背胶处理等 5、未尽事宜具体详见图纸，符合各项施工规范要求工艺及施工图要求。 | m2 | 0.36 | 316.87 | 114.07 | 27.27 | 0.12 | 3.78
表1-2 分部分项工程量清单及计价表( 号清单)
单位工程及专业工程名称：二层装饰-房屋建筑与装饰 | [7 empty] | 第 25 页 共 74 页
序号 | 项目编码 | 项目名称 | 项目特征描述 | 计量单位 | 工程量 | 综合单价(元) | 合价(元) | 其中(元) |  |  | 备注
[8 empty] | 人工费 | 机械费 | 管理费
65 | 011105006003 | 金属踢脚线 | 1、踢脚线高度：100mm 2、材质：15mm厚B1级阻燃板基层，1.0厚黑钛金不锈钢踢脚线（选样）； 3、未尽事宜具体详见图纸，符合各项施工规范要求工艺及施工图要求。 | m | 19.62 | 30.14 | 591.35 | 46.5 |  | 6.47
66 | 011302001011 | 吊顶天棚 | 1、U60系列轻钢龙骨基础，304不锈钢螺栓、Φ8镀锌吊杆； 2、12mm厚纸面石膏板基层； 3、板缝贴胶带、点锈； 4、含天棚表面以及与墙体接壤处配套卡条装饰线条； 5、包含预留可能发生的各类灯带、空调风口、检修孔等节点； 6、未尽事宜详见图纸，符合各项施工规范要求工艺及施工图要求。 | m2 | 28.09 | 84.95 | 2386.25 | 964.61 |  | 133.15
67 | 011407001004 | 墙面喷刷涂料 | 1、素水泥浆一道（内掺建筑胶)； 2、3mm厚1:0.5：3水泥石灰膏砂浆找平； 3、满批耐水腻子两道，网格布一道，无机防霉涂料3遍（颜色选样）； | m2 | 53.19 | 49.64 | 2640.35 | 1458.47 | 19.15 | 204.25
表1-2 分部分项工程量清单及计价表( 号清单)
单位工程及专业工程名称：二层装饰-房屋建筑与装饰 | [7 empty] | 第 26 页 共 74 页
序号 | 项目编码 | 项目名称 | 项目特征描述 | 计量单位 | 工程量 | 综合单价(元) | 合价(元) | 其中(元) |  |  | 备注
[8 empty] | 人工费 | 机械费 | 管理费
68 | 011407002007 | 天棚喷刷涂料 | 1、吊顶基层另计，满批耐水腻子两道，无机防霉涂料3遍（选样）。 | m2 | 30.07 | 33.24 | 999.53 | 515.4 |  | 70.97
69 | 01B003 | 检修口 | 1、400*400隐藏式石膏板检修口。 | 个 | 1 | 37.51 | 37.51 | 14.36 |  | 1.98
|  | 办公室4 |  |  |  |  | 15154.62 | 5048.18 | 28.66 | 700.77
70 | 010801002004 | 木质门带套 | 1、门类型：成品双开木饰面门（含门套）M1527； 2、外框尺寸：1600*2700，门扇尺寸：750*2650 3、门扇：木饰面板饰面门扇及门楣，成品实木门套线； 4、五金材料：不锈钢门把手、合页、门锁、门吸等配件； 5、未尽事宜具体详图纸，符合各项施工规范要求工艺及施工图要求。 | 樘 | 1 | 2829.65 | 2829.65 | 193.17 |  | 26.67
表1-2 分部分项工程量清单及计价表( 号清单)
单位工程及专业工程名称：二层装饰-房屋建筑与装饰 | [7 empty] | 第 27 页 共 74 页
序号 | 项目编码 | 项目名称 | 项目特征描述 | 计量单位 | 工程量 | 综合单价(元) | 合价(元) | 其中(元) |  |  | 备注
[8 empty] | 人工费 | 机械费 | 管理费
71 | 010809004005 | 石材窗台板 | 1、20mm厚黄金麻花岗岩窗台板（业主选样），磨小斜角； 2、20厚DP M15.0水泥砂浆粘结层； 3、含表面结晶处理，磨圆、倒角、磨边加工，面层清洁打蜡等 4、未尽事宜具体详见图纸，符合各项施工规范要求工艺及施工图要求。 | m2 | 1.39 | 302.23 | 420.1 | 136.43 |  | 18.81
72 | 010810002004 | 木窗帘盒 | 窗帘盒：200宽*300高 1、25*40木方龙骨+15厚B1级阻燃板@400三角斜撑； 2、15厚B1级阻燃板基层； 3、12厚纸面石膏板基层，板缝贴胶带、点锈； 4、木材料防火涂料三遍处理； 5、未尽事宜具体详见图纸，符合各项施工规范要求工艺及施工图要求。 | m | 8.12 | 116.76 | 948.09 | 392.28 | 0.16 | 54.16
表1-2 分部分项工程量清单及计价表( 号清单)
单位工程及专业工程名称：二层装饰-房屋建筑与装饰 | [7 empty] | 第 28 页 共 74 页
序号 | 项目编码 | 项目名称 | 项目特征描述 | 计量单位 | 工程量 | 综合单价(元) | 合价(元) | 其中(元) |  |  | 备注
[8 empty] | 人工费 | 机械费 | 管理费
73 | 011102003005 | 块料楼地面 | 1、800*800防滑型哑光仿古砖面层（仿米黄色大理石，选样），白水泥擦缝； 2、30厚DS M15.0干硬性水泥砂浆结合层，表面撒水泥粉； 3、干混砂浆找平层（找平厚度根据图纸并结合现场实际综合考虑，满足施工要求，以后不做调整）； 4、未尽事宜具体详见图纸，符合各项施工规范要求工艺及施工图要求。 | m2 | 31.26 | 126.61 | 3957.83 | 1236.33 | 10 | 171.93
74 | 011102001006 | 石材楼地面 | 1、20厚浅啡网纹大理石门槛石（选样）； 2、30厚DS M15.0干硬性水泥砂浆结合层，表面撒水泥粉； 3、干混砂浆找平层（找平厚度根据图纸并结合现场实际综合考虑，满足施工要求，以后不做调整）； 4、含石材切割、倒角、磨边加工、6面防护、背胶处理等 5、未尽事宜具体详见图纸，符合各项施工规范要求工艺及施工图要求。 | m2 | 0.36 | 316.87 | 114.07 | 27.27 | 0.12 | 3.78
表1-2 分部分项工程量清单及计价表( 号清单)
单位工程及专业工程名称：二层装饰-房屋建筑与装饰 | [7 empty] | 第 29 页 共 74 页
序号 | 项目编码 | 项目名称 | 项目特征描述 | 计量单位 | 工程量 | 综合单价(元) | 合价(元) | 其中(元) |  |  | 备注
[8 empty] | 人工费 | 机械费 | 管理费
75 | 011105006004 | 金属踢脚线 | 1、踢脚线高度：100mm 2、材质：15mm厚B1级阻燃板基层，1.0厚黑钛金不锈钢踢脚线（选样）； 3、未尽事宜具体详见图纸，符合各项施工规范要求工艺及施工图要求。 | m | 22.4 | 30.14 | 675.14 | 53.09 |  | 7.39
76 | 011302001012 | 吊顶天棚 | 1、U60系列轻钢龙骨基础，304不锈钢螺栓、Φ8镀锌吊杆； 2、12mm厚纸面石膏板基层； 3、板缝贴胶带、点锈； 4、含天棚表面以及与墙体接壤处配套卡条装饰线条； 5、包含预留可能发生的各类灯带、空调风口、检修孔等节点； 6、未尽事宜详见图纸，符合各项施工规范要求工艺及施工图要求。 | m2 | 29.64 | 84.95 | 2517.92 | 1017.84 |  | 140.49
77 | 011407001005 | 墙面喷刷涂料 | 1、素水泥浆一道（内掺建筑胶)； 2、3mm厚1:0.5：3水泥石灰膏砂浆找平； 3、满批耐水腻子两道，网格布一道，无机防霉涂料3遍（颜色选样）； | m2 | 51.05 | 49.64 | 2534.12 | 1399.79 | 18.38 | 196.03
表1-2 分部分项工程量清单及计价表( 号清单)
单位工程及专业工程名称：二层装饰-房屋建筑与装饰 | [7 empty] | 第 30 页 共 74 页
序号 | 项目编码 | 项目名称 | 项目特征描述 | 计量单位 | 工程量 | 综合单价(元) | 合价(元) | 其中(元) |  |  | 备注
[8 empty] | 人工费 | 机械费 | 管理费
78 | 011407002008 | 天棚喷刷涂料 | 1、吊顶基层另计，满批耐水腻子两道，无机防霉涂料3遍（选样）。 | m2 | 33.7 | 33.24 | 1120.19 | 577.62 |  | 79.53
79 | 01B004 | 检修口 | 1、400*400隐藏式石膏板检修口。 | 个 | 1 | 37.51 | 37.51 | 14.36 |  | 1.98
|  | 办公室5 |  |  |  |  | 16248.75 | 5458.51 | 30.32 | 757.62
80 | 010801002005 | 木质门带套 | 1、门类型：成品双开木饰面门（含门套）M1527； 2、外框尺寸：1600*2700，门扇尺寸：750*2650 3、门扇：木饰面板饰面门扇及门楣，成品实木门套线； 4、五金材料：不锈钢门把手、合页、门锁、门吸等配件； 5、未尽事宜具体详图纸，符合各项施工规范要求工艺及施工图要求。 | 樘 | 1 | 2829.65 | 2829.65 | 193.17 |  | 26.67
表1-2 分部分项工程量清单及计价表( 号清单)
单位工程及专业工程名称：二层装饰-房屋建筑与装饰 | [7 empty] | 第 31 页 共 74 页
序号 | 项目编码 | 项目名称 | 项目特征描述 | 计量单位 | 工程量 | 综合单价(元) | 合价(元) | 其中(元) |  |  | 备注
[8 empty] | 人工费 | 机械费 | 管理费
81 | 010809004006 | 石材窗台板 | 1、20mm厚黄金麻花岗岩窗台板（业主选样），磨小斜角； 2、20厚DP M15.0水泥砂浆粘结层； 3、含表面结晶处理，磨圆、倒角、磨边加工，面层清洁打蜡等 4、未尽事宜具体详见图纸，符合各项施工规范要求工艺及施工图要求。 | m2 | 1.39 | 302.23 | 420.1 | 136.43 |  | 18.81
82 | 010810002005 | 木窗帘盒 | 窗帘盒：200宽*300高 1、25*40木方龙骨+15厚B1级阻燃板@400三角斜撑； 2、15厚B1级阻燃板基层； 3、12厚纸面石膏板基层，板缝贴胶带、点锈； 4、木材料防火涂料三遍处理； 5、未尽事宜具体详见图纸，符合各项施工规范要求工艺及施工图要求。 | m | 7.99 | 116.76 | 932.91 | 386 | 0.16 | 53.29
表1-2 分部分项工程量清单及计价表( 号清单)
单位工程及专业工程名称：二层装饰-房屋建筑与装饰 | [7 empty] | 第 32 页 共 74 页
序号 | 项目编码 | 项目名称 | 项目特征描述 | 计量单位 | 工程量 | 综合单价(元) | 合价(元) | 其中(元) |  |  | 备注
[8 empty] | 人工费 | 机械费 | 管理费
83 | 011102003006 | 块料楼地面 | 1、800*800防滑型哑光仿古砖面层（仿米黄色大理石，选样），白水泥擦缝； 2、30厚DS M15.0干硬性水泥砂浆结合层，表面撒水泥粉； 3、干混砂浆找平层（找平厚度根据图纸并结合现场实际综合考虑，满足施工要求，以后不做调整）； 4、未尽事宜具体详见图纸，符合各项施工规范要求工艺及施工图要求。 | m2 | 35.61 | 126.61 | 4508.58 | 1408.38 | 11.4 | 195.86
84 | 011102001007 | 石材楼地面 | 1、20厚浅啡网纹大理石门槛石（选样）； 2、30厚DS M15.0干硬性水泥砂浆结合层，表面撒水泥粉； 3、干混砂浆找平层（找平厚度根据图纸并结合现场实际综合考虑，满足施工要求，以后不做调整）； 4、含石材切割、倒角、磨边加工、6面防护、背胶处理等 5、未尽事宜具体详见图纸，符合各项施工规范要求工艺及施工图要求。 | m2 | 0.36 | 316.87 | 114.07 | 27.27 | 0.12 | 3.78
表1-2 分部分项工程量清单及计价表( 号清单)
单位工程及专业工程名称：二层装饰-房屋建筑与装饰 | [7 empty] | 第 33 页 共 74 页
序号 | 项目编码 | 项目名称 | 项目特征描述 | 计量单位 | 工程量 | 综合单价(元) | 合价(元) | 其中(元) |  |  | 备注
[8 empty] | 人工费 | 机械费 | 管理费
85 | 011105006005 | 金属踢脚线 | 1、踢脚线高度：100mm 2、材质：15mm厚B1级阻燃板基层，1.0厚黑钛金不锈钢踢脚线（选样）； 3、未尽事宜具体详见图纸，符合各项施工规范要求工艺及施工图要求。 | m | 22.66 | 30.14 | 682.97 | 53.7 |  | 7.48
86 | 011302001013 | 吊顶天棚 | 1、U60系列轻钢龙骨基础，304不锈钢螺栓、Φ8镀锌吊杆； 2、12mm厚纸面石膏板基层； 3、板缝贴胶带、点锈； 4、含天棚表面以及与墙体接壤处配套卡条装饰线条； 5、包含预留可能发生的各类灯带、空调风口、检修孔等节点； 6、未尽事宜详见图纸，符合各项施工规范要求工艺及施工图要求。 | m2 | 34.01 | 84.95 | 2889.15 | 1167.9 |  | 161.21
87 | 011407001006 | 墙面喷刷涂料 | 1、素水泥浆一道（内掺建筑胶)； 2、3mm厚1:0.5：3水泥石灰膏砂浆找平； 3、满批耐水腻子两道，网格布一道，无机防霉涂料3遍（颜色选样）； | m2 | 51.78 | 49.64 | 2570.36 | 1419.81 | 18.64 | 198.84
表1-2 分部分项工程量清单及计价表( 号清单)
单位工程及专业工程名称：二层装饰-房屋建筑与装饰 | [7 empty] | 第 34 页 共 74 页
序号 | 项目编码 | 项目名称 | 项目特征描述 | 计量单位 | 工程量 | 综合单价(元) | 合价(元) | 其中(元) |  |  | 备注
[8 empty] | 人工费 | 机械费 | 管理费
88 | 011407002009 | 天棚喷刷涂料 | 1、吊顶基层另计，满批耐水腻子两道，无机防霉涂料3遍（选样）。 | m2 | 38.01 | 33.24 | 1263.45 | 651.49 |  | 89.7
89 | 01B005 | 检修口 | 1、400*400隐藏式石膏板检修口。 | 个 | 1 | 37.51 | 37.51 | 14.36 |  | 1.98
|  | 多功能室2 |  |  |  |  | 47168.5 | 16702.44 | 73.95 | 2315.14
90 | 010805005003 | 全玻自由门 | 1、门类型：成品双开玻璃门（含门套）BM1527； 2、外框尺寸：1600*2700，门扇尺寸：750*2650 3、门扇：12mm厚钢化门扇；内衬双层九夹板基层，1.0厚灰钛金不锈钢门套(50+墙厚+50mm），含折边费； 4、五金材料：成品1200长不锈钢门把手、门锁、地弹簧、门吸等配件； 5、未尽事宜具体详图纸，符合各项施工规范要求工艺及施工图要求。 | 樘 | 2 | 2757.87 | 5515.74 | 828.64 |  | 114.34
表1-2 分部分项工程量清单及计价表( 号清单)
单位工程及专业工程名称：二层装饰-房屋建筑与装饰 | [7 empty] | 第 35 页 共 74 页
序号 | 项目编码 | 项目名称 | 项目特征描述 | 计量单位 | 工程量 | 综合单价(元) | 合价(元) | 其中(元) |  |  | 备注
[8 empty] | 人工费 | 机械费 | 管理费
91 | 010809004007 | 石材窗台板 | 1、20mm厚黄金麻花岗岩窗台板（业主选样），磨小斜角； 2、20厚DP M15.0水泥砂浆粘结层； 3、含表面结晶处理，磨圆、倒角、磨边加工，面层清洁打蜡等 4、未尽事宜具体详见图纸，符合各项施工规范要求工艺及施工图要求。 | m2 | 4.69 | 302.23 | 1417.46 | 460.32 |  | 63.46
92 | 010810002006 | 木窗帘盒 | 窗帘盒：200宽*300高 1、25*40木方龙骨+15厚B1级阻燃板@400三角斜撑； 2、15厚B1级阻燃板基层； 3、12厚纸面石膏板基层，板缝贴胶带、点锈； 4、木材料防火涂料三遍处理； 5、未尽事宜具体详见图纸，符合各项施工规范要求工艺及施工图要求。 | m | 33.12 | 116.76 | 3867.09 | 1600.03 | 0.66 | 220.91
表1-2 分部分项工程量清单及计价表( 号清单)
单位工程及专业工程名称：二层装饰-房屋建筑与装饰 | [7 empty] | 第 36 页 共 74 页
序号 | 项目编码 | 项目名称 | 项目特征描述 | 计量单位 | 工程量 | 综合单价(元) | 合价(元) | 其中(元) |  |  | 备注
[8 empty] | 人工费 | 机械费 | 管理费
93 | 011102003007 | 块料楼地面 | 1、800*800防滑型哑光仿古砖面层（仿米黄色大理石，选样），白水泥擦缝； 2、30厚DS M15.0干硬性水泥砂浆结合层，表面撒水泥粉； 3、干混砂浆找平层（找平厚度根据图纸并结合现场实际综合考虑，满足施工要求，以后不做调整）； 4、未尽事宜具体详见图纸，符合各项施工规范要求工艺及施工图要求。 | m2 | 134.93 | 126.61 | 17083.49 | 5336.48 | 43.18 | 742.12
94 | 011102001008 | 石材楼地面 | 1、20厚浅啡网纹大理石门槛石（选样）； 2、30厚DS M15.0干硬性水泥砂浆结合层，表面撒水泥粉； 3、干混砂浆找平层（找平厚度根据图纸并结合现场实际综合考虑，满足施工要求，以后不做调整）； 4、含石材切割、倒角、磨边加工、6面防护、背胶处理等 5、未尽事宜具体详见图纸，符合各项施工规范要求工艺及施工图要求。 | m2 | 0.72 | 316.87 | 228.15 | 54.55 | 0.23 | 7.55
表1-2 分部分项工程量清单及计价表( 号清单)
单位工程及专业工程名称：二层装饰-房屋建筑与装饰 | [7 empty] | 第 37 页 共 74 页
序号 | 项目编码 | 项目名称 | 项目特征描述 | 计量单位 | 工程量 | 综合单价(元) | 合价(元) | 其中(元) |  |  | 备注
[8 empty] | 人工费 | 机械费 | 管理费
95 | 011105006006 | 金属踢脚线 | 1、踢脚线高度：100mm 2、材质：15mm厚B1级阻燃板基层，1.0厚黑钛金不锈钢踢脚线（选样）； 3、未尽事宜具体详见图纸，符合各项施工规范要求工艺及施工图要求。 | m | 34.66 | 30.14 | 1044.65 | 82.14 |  | 11.44
96 | 011302001014 | 吊顶天棚 | 1、U60系列轻钢龙骨基础，304不锈钢螺栓、Φ8镀锌吊杆； 2、12mm厚纸面石膏板基层； 3、板缝贴胶带、点锈； 4、含天棚表面以及与墙体接壤处配套卡条装饰线条； 5、包含预留可能发生的各类灯带、空调风口、检修孔等节点； 6、未尽事宜详见图纸，符合各项施工规范要求工艺及施工图要求。 | m2 | 8.01 | 84.95 | 680.45 | 275.06 |  | 37.97
表1-2 分部分项工程量清单及计价表( 号清单)
单位工程及专业工程名称：二层装饰-房屋建筑与装饰 | [7 empty] | 第 38 页 共 74 页
序号 | 项目编码 | 项目名称 | 项目特征描述 | 计量单位 | 工程量 | 综合单价(元) | 合价(元) | 其中(元) |  |  | 备注
[8 empty] | 人工费 | 机械费 | 管理费
97 | 011302001015 | 吊顶天棚 | 1、U60系列轻钢龙骨基础，304不锈钢螺栓、Φ8镀锌吊杆； 2、15mm厚阻燃板基层+12mm厚纸面石膏板基层； 3、板缝贴胶带、点锈； 4、含天棚表面以及与墙体接壤处配套卡条装饰线条； 5、包含预留可能发生的各类灯带、空调风口、检修孔等节点； 6、未尽事宜详见图纸，符合各项施工规范要求工艺及施工图要求。 | m2 | 13.39 | 141.47 | 1894.28 | 591.44 |  | 81.68
表1-2 分部分项工程量清单及计价表( 号清单)
单位工程及专业工程名称：二层装饰-房屋建筑与装饰 | [7 empty] | 第 39 页 共 74 页
序号 | 项目编码 | 项目名称 | 项目特征描述 | 计量单位 | 工程量 | 综合单价(元) | 合价(元) | 其中(元) |  |  | 备注
[8 empty] | 人工费 | 机械费 | 管理费
98 | 011302001016 | 吊顶天棚 | 1、侧面U60型轻钢龙骨基础+15mm厚B1级阻燃板基层+底部50*40木方龙骨收口；； 2、侧面12厚纸面石膏板基层； 3、板缝贴胶带、点锈； 4、含天棚表面以及与墙体接壤处配套卡条装饰线条； 5、包含预留可能发生的各类灯带、空调风口、检修孔等节点； 6、未尽事宜详见图纸，符合各项施工规范要求工艺及施工图要求。 | m2 | 29.02 | 148.98 | 4323.4 | 1509.62 |  | 208.36
99 | 011407001007 | 墙面喷刷涂料 | 1、素水泥浆一道（内掺建筑胶)； 2、3mm厚1:0.5：3水泥石灰膏砂浆找平； 3、满批耐水腻子两道，网格布一道，无机防霉涂料3遍（颜色选样）； | m2 | 82.99 | 49.64 | 4119.62 | 2275.59 | 29.88 | 318.68
100 | 011407002010 | 天棚喷刷涂料 | 1、吊顶基层另计，满批耐水腻子两道，无机防霉涂料3遍（选样）。 | m2 | 66.03 | 33.24 | 2194.84 | 1131.75 |  | 155.83
表1-2 分部分项工程量清单及计价表( 号清单)
单位工程及专业工程名称：二层装饰-房屋建筑与装饰 | [7 empty] | 第 40 页 共 74 页
序号 | 项目编码 | 项目名称 | 项目特征描述 | 计量单位 | 工程量 | 综合单价(元) | 合价(元) | 其中(元) |  |  | 备注
[8 empty] | 人工费 | 机械费 | 管理费
101 | 011407002011 | 天棚喷刷涂料 | 1、裸顶满批耐水腻子两道，黑色无机防霉涂料3遍（含管线、设备，消防管贴明显标识）。 | m2 | 128.29 | 37.41 | 4799.33 | 2556.82 |  | 352.8
|  | 女卫 |  |  |  |  | 25120.42 | 5935.81 | 24.29 | 822.42
102 | 010801002006 | 木质门带套 | 1、门类型：成品木饰面门（含门套）M1021； 2、外框尺寸：1000*2150，门扇尺寸：900*2100 3、门扇：木饰面板饰面门扇，成品实木门套线； 4、五金材料：不锈钢门把手、合页、门锁（门扇里侧采用门外可紧急开启的门锁）、门吸等配件； 5、未尽事宜具体详图纸，符合各项施工规范要求工艺及施工图要求。 | 樘 | 1 | 1086.76 | 1086.76 | 115.59 |  | 15.96
表1-2 分部分项工程量清单及计价表( 号清单)
单位工程及专业工程名称：二层装饰-房屋建筑与装饰 | [7 empty] | 第 41 页 共 74 页
序号 | 项目编码 | 项目名称 | 项目特征描述 | 计量单位 | 工程量 | 综合单价(元) | 合价(元) | 其中(元) |  |  | 备注
[8 empty] | 人工费 | 机械费 | 管理费
103 | 010809004008 | 石材窗台板 | 1、20mm厚黄金麻花岗岩窗台板（业主选样），磨小斜角； 2、20厚DP M15.0水泥砂浆粘结层； 3、含表面结晶处理，磨圆、倒角、磨边加工，面层清洁打蜡等 4、未尽事宜具体详见图纸，符合各项施工规范要求工艺及施工图要求。 | m2 | 0.68 | 302.23 | 205.52 | 66.74 |  | 9.2
104 | 010904002003 | 楼（地）面涂膜防水 | 1、2mm厚JS防水涂料。 | m2 | 22.35 | 37.71 | 842.82 | 115.33 |  | 15.87
105 | 010903002003 | 墙面涂膜防水 | 1、2mm厚JS防水涂料。 | m2 | 27.68 | 41.84 | 1158.13 | 180.75 |  | 25.47
106 | 011102003008 | 块料楼地面 | 1、400*400防滑地砖面层（仿灰色大理石，选样），白水泥擦缝； 2、20厚DS M15.0干硬性水泥砂浆结合层，表面撒水泥粉； 3、最薄40厚1：3水泥砂浆找平层（找平厚度根据图纸并结合现场实际综合考虑，满足施工要求，以后不做调整）； 4、未尽事宜具体详见图纸，符合各项施工规范要求工艺及施工图要求。 | m2 | 22.35 | 142.8 | 3191.58 | 947.86 | 14.08 | 132.76
表1-2 分部分项工程量清单及计价表( 号清单)
单位工程及专业工程名称：二层装饰-房屋建筑与装饰 | [7 empty] | 第 42 页 共 74 页
序号 | 项目编码 | 项目名称 | 项目特征描述 | 计量单位 | 工程量 | 综合单价(元) | 合价(元) | 其中(元) |  |  | 备注
[8 empty] | 人工费 | 机械费 | 管理费
107 | 011102001009 | 石材楼地面 | 1、20厚浅啡网纹大理石门槛石（选样）； 2、20厚DS M15.0干硬性水泥砂浆结合层，表面撒水泥粉； 3、干混砂浆找平层（找平厚度根据图纸并结合现场实际综合考虑，满足施工要求，以后不做调整）； 4、含石材切割、倒角、磨边加工、6面防护、背胶处理等 5、未尽事宜具体详见图纸，符合各项施工规范要求工艺及施工图要求。 | m2 | 0.12 | 323.46 | 38.82 | 9.3 | 0.05 | 1.29
108 | 011204003003 | 块料墙面 | 1、400*800墙砖（选样） 2、4厚强力胶粉泥结合层+专用粘结剂； 3、14厚1：1：6水泥石灰砂浆分层抹平，6厚1：1：4水泥石灰砂浆光面； 4、专用勾缝机勾缝； 5、未尽事宜具体详见图纸，符合各项施工规范要求工艺及施工图要求。 | m2 | 42.34 | 162.19 | 6867.12 | 2609.41 | 10.16 | 361.16
表1-2 分部分项工程量清单及计价表( 号清单)
单位工程及专业工程名称：二层装饰-房屋建筑与装饰 | [7 empty] | 第 43 页 共 74 页
序号 | 项目编码 | 项目名称 | 项目特征描述 | 计量单位 | 工程量 | 综合单价(元) | 合价(元) | 其中(元) |  |  | 备注
[8 empty] | 人工费 | 机械费 | 管理费
109 | 011302001017 | 吊顶天棚 | 1、配套轻钢龙骨基层； 2、400*400*0.8铝扣板吊顶面层； 3、未尽事宜具体详见图纸，符合各项施工规范要求工艺及施工图要求。 | m2 | 22.35 | 122.34 | 2734.3 | 755.21 |  | 104.15
110 | 011505010002 | 镜面玻璃 | 1、15mm厚B1级阻燃板基层； 2、成品5厚银镜面层，20宽*1.0厚黑钛金不锈钢外包； | m2 | 1.97 | 199.23 | 392.48 | 100.31 |  | 13.83
111 | 011501006002 | 卫生间-洗手台 | 卫生间-洗手台 1、尺寸：600宽*200高； 2、材质：L50*5镀锌角钢支撑，20厚咖网纹大理石台面及侧板，100高咖网纹大理石挡水板，含台下盆1只（安装计入）； 3、包含支撑架刷漆、密封胶密封等费用，具体做法详见图纸，符合各项施工规范要求工艺及施工图要求。 | m | 1.88 | 800 | 1504
112 | 011210005004 | 成品隔断 | 1、卫生间12厚成品木纹抗倍特板隔断，包含门拉、合页等五金配件。 | m2 | 23.9 | 252.33 | 6030.69 | 1026.27 |  | 141.49
表1-2 分部分项工程量清单及计价表( 号清单)
单位工程及专业工程名称：二层装饰-房屋建筑与装饰 | [7 empty] | 第 44 页 共 74 页
序号 | 项目编码 | 项目名称 | 项目特征描述 | 计量单位 | 工程量 | 综合单价(元) | 合价(元) | 其中(元) |  |  | 备注
[8 empty] | 人工费 | 机械费 | 管理费
113 | 011505005002 | 卫生间扶手 | 1、卫生间成品无障碍安全扶手（选样）：进口抗菌尼龙外管，304不锈钢内管及底座。 | 副 | 2 | 359.1 | 718.2 | 9.04 |  | 1.24
114 | 01B006 | 多功能台 | 1、成品多功能台：长度不小于700mm，宽度不少于400mm，高度600mm。 | 个 | 1 | 350 | 350
|  | 工具间 |  |  |  |  | 6370.74 | 1707.01 | 3.44 | 236.24
115 | 010801002007 | 木质门带套 | 1、门类型：成品木饰面门（含门套）M0821； 2、外框尺寸：900*2150，门扇尺寸：800*2100 3、门扇：木饰面板饰面门扇，成品实木门套线； 4、五金材料：不锈钢门把手、合页、门锁、门吸等配件； 5、未尽事宜具体详图纸，符合各项施工规范要求工艺及施工图要求。 | 樘 | 1 | 981.76 | 981.76 | 115.59 |  | 15.96
116 | 010904002004 | 楼（地）面涂膜防水 | 1、2mm厚JS防水涂料。 | m2 | 5.39 | 37.71 | 203.26 | 27.81 |  | 3.83
117 | 010903002004 | 墙面涂膜防水 | 1、2mm厚JS防水涂料。 | m2 | 15.34 | 41.84 | 641.83 | 100.17 |  | 14.11
表1-2 分部分项工程量清单及计价表( 号清单)
单位工程及专业工程名称：二层装饰-房屋建筑与装饰 | [7 empty] | 第 45 页 共 74 页
序号 | 项目编码 | 项目名称 | 项目特征描述 | 计量单位 | 工程量 | 综合单价(元) | 合价(元) | 其中(元) |  |  | 备注
[8 empty] | 人工费 | 机械费 | 管理费
118 | 011102003009 | 块料楼地面 | 1、400*400防滑地砖面层（仿灰色大理石，选样），白水泥擦缝； 2、20厚DS M15.0干硬性水泥砂浆结合层，表面撒水泥粉； 3、干混砂浆找平层（找平厚度根据图纸并结合现场实际综合考虑，满足施工要求，以后不做调整）； 4、未尽事宜具体详见图纸，符合各项施工规范要求工艺及施工图要求。 | m2 | 5.39 | 142.8 | 769.69 | 228.59 | 3.4 | 32.02
119 | 011102001010 | 石材楼地面 | 1、20厚浅啡网纹大理石门槛石（选样）； 2、20厚DS M15.0干硬性水泥砂浆结合层，表面撒水泥粉； 3、干混砂浆找平层（找平厚度根据图纸并结合现场实际综合考虑，满足施工要求，以后不做调整）； 4、含石材切割、倒角、磨边加工、6面防护、背胶处理等 5、未尽事宜具体详见图纸，符合各项施工规范要求工艺及施工图要求。 | m2 | 0.1 | 323.46 | 32.35 | 7.75 | 0.04 | 1.08
表1-2 分部分项工程量清单及计价表( 号清单)
单位工程及专业工程名称：二层装饰-房屋建筑与装饰 | [7 empty] | 第 46 页 共 74 页
序号 | 项目编码 | 项目名称 | 项目特征描述 | 计量单位 | 工程量 | 综合单价(元) | 合价(元) | 其中(元) |  |  | 备注
[8 empty] | 人工费 | 机械费 | 管理费
120 | 011204003004 | 块料墙面 | 1、400*800墙砖（选样） 2、4厚强力胶粉泥结合层+专用粘结剂； 3、专用勾缝机勾缝； 4、未尽事宜具体详见图纸，符合各项施工规范要求工艺及施工图要求。 | m2 | 23.32 | 132.18 | 3082.44 | 1044.97 |  | 144.12
121 | 011302001018 | 吊顶天棚 | 1、配套轻钢龙骨基层； 2、400*400*0.8铝扣板吊顶面层； 3、未尽事宜具体详见图纸，符合各项施工规范要求工艺及施工图要求。 | m2 | 5.39 | 122.34 | 659.41 | 182.13 |  | 25.12
|  | 多功能室3 |  |  |  |  | 40302.59 | 13538.55 | 64.98 | 1876.92
表1-2 分部分项工程量清单及计价表( 号清单)
单位工程及专业工程名称：二层装饰-房屋建筑与装饰 | [7 empty] | 第 47 页 共 74 页
序号 | 项目编码 | 项目名称 | 项目特征描述 | 计量单位 | 工程量 | 综合单价(元) | 合价(元) | 其中(元) |  |  | 备注
[8 empty] | 人工费 | 机械费 | 管理费
122 | 010805005004 | 全玻自由门 | 1、门类型：成品双开玻璃门（含门套）BM1527； 2、外框尺寸：1600*2700，门扇尺寸：750*2650 3、门扇：12mm厚钢化门扇；内衬双层九夹板基层，1.0厚灰钛金不锈钢门套(50+墙厚+50mm），含折边费； 4、五金材料：成品1200长不锈钢门把手、门锁、地弹簧、门吸等配件； 5、未尽事宜具体详图纸，符合各项施工规范要求工艺及施工图要求。 | 樘 | 2 | 2757.87 | 5515.74 | 828.64 |  | 114.34
123 | 010809004009 | 石材窗台板 | 1、20mm厚黄金麻花岗岩窗台板（业主选样），磨小斜角； 2、20厚DP M15.0水泥砂浆粘结层； 3、含表面结晶处理，磨圆、倒角、磨边加工，面层清洁打蜡等 4、未尽事宜具体详见图纸，符合各项施工规范要求工艺及施工图要求。 | m2 | 4.31 | 302.23 | 1302.61 | 423.03 |  | 58.31
表1-2 分部分项工程量清单及计价表( 号清单)
单位工程及专业工程名称：二层装饰-房屋建筑与装饰 | [7 empty] | 第 48 页 共 74 页
序号 | 项目编码 | 项目名称 | 项目特征描述 | 计量单位 | 工程量 | 综合单价(元) | 合价(元) | 其中(元) |  |  | 备注
[8 empty] | 人工费 | 机械费 | 管理费
124 | 010810002007 | 木窗帘盒 | 窗帘盒：200宽*300高 1、25*40木方龙骨+15厚B1级阻燃板@400三角斜撑； 2、15厚B1级阻燃板基层； 3、12厚纸面石膏板基层，板缝贴胶带、点锈； 4、木材料防火涂料三遍处理； 5、未尽事宜具体详见图纸，符合各项施工规范要求工艺及施工图要求。 | m | 26.35 | 116.76 | 3076.63 | 1272.97 | 0.53 | 175.75
125 | 011102003010 | 块料楼地面 | 1、800*800防滑型哑光仿古砖面层（仿米黄色大理石，选样），白水泥擦缝； 2、30厚DS M15.0干硬性水泥砂浆结合层，表面撒水泥粉； 3、干混砂浆找平层（找平厚度根据图纸并结合现场实际综合考虑，满足施工要求，以后不做调整）； 4、未尽事宜具体详见图纸，符合各项施工规范要求工艺及施工图要求。 | m2 | 120.24 | 126.61 | 15223.59 | 4755.49 | 38.48 | 661.32
表1-2 分部分项工程量清单及计价表( 号清单)
单位工程及专业工程名称：二层装饰-房屋建筑与装饰 | [7 empty] | 第 49 页 共 74 页
序号 | 项目编码 | 项目名称 | 项目特征描述 | 计量单位 | 工程量 | 综合单价(元) | 合价(元) | 其中(元) |  |  | 备注
[8 empty] | 人工费 | 机械费 | 管理费
126 | 011102001011 | 石材楼地面 | 1、20厚浅啡网纹大理石门槛石（选样）； 2、30厚DS M15.0干硬性水泥砂浆结合层，表面撒水泥粉； 3、干混砂浆找平层（找平厚度根据图纸并结合现场实际综合考虑，满足施工要求，以后不做调整）； 4、含石材切割、倒角、磨边加工、6面防护、背胶处理等 5、未尽事宜具体详见图纸，符合各项施工规范要求工艺及施工图要求。 | m2 | 0.72 | 316.87 | 228.15 | 54.55 | 0.23 | 7.55
127 | 011105006007 | 金属踢脚线 | 1、踢脚线高度：100mm 2、材质：15mm厚B1级阻燃板基层，1.0厚黑钛金不锈钢踢脚线（选样）； 3、未尽事宜具体详见图纸，符合各项施工规范要求工艺及施工图要求。 | m | 26.76 | 30.14 | 806.55 | 63.42 |  | 8.83
表1-2 分部分项工程量清单及计价表( 号清单)
单位工程及专业工程名称：二层装饰-房屋建筑与装饰 | [7 empty] | 第 50 页 共 74 页
序号 | 项目编码 | 项目名称 | 项目特征描述 | 计量单位 | 工程量 | 综合单价(元) | 合价(元) | 其中(元) |  |  | 备注
[8 empty] | 人工费 | 机械费 | 管理费
128 | 011302001019 | 吊顶天棚 | 1、U60系列轻钢龙骨基础，304不锈钢螺栓、Φ8镀锌吊杆； 2、12mm厚纸面石膏板基层； 3、板缝贴胶带、点锈； 4、含天棚表面以及与墙体接壤处配套卡条装饰线条； 5、包含预留可能发生的各类灯带、空调风口、检修孔等节点； 6、未尽事宜详见图纸，符合各项施工规范要求工艺及施工图要求。 | m2 | 6.97 | 84.95 | 592.1 | 239.35 |  | 33.04
表1-2 分部分项工程量清单及计价表( 号清单)
单位工程及专业工程名称：二层装饰-房屋建筑与装饰 | [7 empty] | 第 51 页 共 74 页
序号 | 项目编码 | 项目名称 | 项目特征描述 | 计量单位 | 工程量 | 综合单价(元) | 合价(元) | 其中(元) |  |  | 备注
[8 empty] | 人工费 | 机械费 | 管理费
129 | 011302001020 | 吊顶天棚 | 1、U60系列轻钢龙骨基础，304不锈钢螺栓、Φ8镀锌吊杆； 2、15mm厚阻燃板基层+12mm厚纸面石膏板基层； 3、板缝贴胶带、点锈； 4、含天棚表面以及与墙体接壤处配套卡条装饰线条； 5、包含预留可能发生的各类灯带、空调风口、检修孔等节点； 6、未尽事宜详见图纸，符合各项施工规范要求工艺及施工图要求。 | m2 | 12.31 | 141.47 | 1741.5 | 543.73 |  | 75.09
表1-2 分部分项工程量清单及计价表( 号清单)
单位工程及专业工程名称：二层装饰-房屋建筑与装饰 | [7 empty] | 第 52 页 共 74 页
序号 | 项目编码 | 项目名称 | 项目特征描述 | 计量单位 | 工程量 | 综合单价(元) | 合价(元) | 其中(元) |  |  | 备注
[8 empty] | 人工费 | 机械费 | 管理费
130 | 011302001021 | 吊顶天棚 | 1、侧面U60型轻钢龙骨基础+15mm厚B1级阻燃板基层+底部50*40木方龙骨收口； 2、侧面12厚纸面石膏板基层； 3、板缝贴胶带、点锈； 4、含天棚表面以及与墙体接壤处配套卡条装饰线条； 5、包含预留可能发生的各类灯带、空调风口、检修孔等节点； 6、未尽事宜详见图纸，符合各项施工规范要求工艺及施工图要求。 | m2 | 26.68 | 148.98 | 3974.79 | 1387.89 |  | 191.56
131 | 011407001008 | 墙面喷刷涂料 | 1、素水泥浆一道（内掺建筑胶)； 2、3mm厚1:0.5：3水泥石灰膏砂浆找平； 3、满批耐水腻子两道，网格布一道，无机防霉涂料3遍（颜色选样）； | m2 | 71.49 | 49.64 | 3548.76 | 1960.26 | 25.74 | 274.52
132 | 011407002012 | 天棚喷刷涂料 | 1、吊顶基层另计，满批耐水腻子两道，无机防霉涂料3遍（选样）。 | m2 | 59.14 | 33.24 | 1965.81 | 1013.66 |  | 139.57
133 | 011407002013 | 天棚喷刷涂料 | 1、裸顶喷黑色无机防霉涂料3遍（含管线、设备，消防管贴明显标识）。 | m2 | 113.26 | 20.54 | 2326.36 | 995.56 |  | 137.04
表1-2 分部分项工程量清单及计价表( 号清单)
单位工程及专业工程名称：二层装饰-房屋建筑与装饰 | [7 empty] | 第 53 页 共 74 页
序号 | 项目编码 | 项目名称 | 项目特征描述 | 计量单位 | 工程量 | 综合单价(元) | 合价(元) | 其中(元) |  |  | 备注
[8 empty] | 人工费 | 机械费 | 管理费
|  | 新时代文明实践站 |  |  |  |  | 40154.67 | 13456.83 | 63.9 | 1865.48
134 | 010805005005 | 全玻自由门 | 1、门类型：成品双开玻璃门（含门套）BM1527； 2、外框尺寸：1600*2700，门扇尺寸：750*2650 3、门扇：12mm厚钢化门扇；内衬双层九夹板基层，1.0厚灰钛金不锈钢门套(50+墙厚+50mm），含折边费； 4、五金材料：成品1200长不锈钢门把手、门锁、地弹簧、门吸等配件； 5、未尽事宜具体详图纸，符合各项施工规范要求工艺及施工图要求。 | 樘 | 2 | 2757.87 | 5515.74 | 828.64 |  | 114.34
135 | 010809004010 | 石材窗台板 | 1、20mm厚黄金麻花岗岩窗台板（业主选样），磨小斜角； 2、20厚DP M15.0水泥砂浆粘结层； 3、含表面结晶处理，磨圆、倒角、磨边加工，面层清洁打蜡等 4、未尽事宜具体详见图纸，符合各项施工规范要求工艺及施工图要求。 | m2 | 4.31 | 302.23 | 1302.61 | 423.03 |  | 58.31
表1-2 分部分项工程量清单及计价表( 号清单)
单位工程及专业工程名称：二层装饰-房屋建筑与装饰 | [7 empty] | 第 54 页 共 74 页
序号 | 项目编码 | 项目名称 | 项目特征描述 | 计量单位 | 工程量 | 综合单价(元) | 合价(元) | 其中(元) |  |  | 备注
[8 empty] | 人工费 | 机械费 | 管理费
136 | 010810002008 | 木窗帘盒 | 窗帘盒：200宽*300高 1、25*40木方龙骨+15厚B1级阻燃板@400三角斜撑； 2、15厚B1级阻燃板基层； 3、12厚纸面石膏板基层，板缝贴胶带、点锈； 4、木材料防火涂料三遍处理； 5、未尽事宜具体详见图纸，符合各项施工规范要求工艺及施工图要求。 | m | 26.35 | 116.76 | 3076.63 | 1272.97 | 0.53 | 175.75
137 | 011102003011 | 块料楼地面 | 1、800*800防滑型哑光仿古砖面层（仿米黄色大理石，选样），白水泥擦缝； 2、30厚DS M15.0干硬性水泥砂浆结合层，表面撒水泥粉； 3、干混砂浆找平层（找平厚度根据图纸并结合现场实际综合考虑，满足施工要求，以后不做调整）； 4、未尽事宜具体详见图纸，符合各项施工规范要求工艺及施工图要求。 | m2 | 120.24 | 126.61 | 15223.59 | 4755.49 | 38.48 | 661.32
表1-2 分部分项工程量清单及计价表( 号清单)
单位工程及专业工程名称：二层装饰-房屋建筑与装饰 | [7 empty] | 第 55 页 共 74 页
序号 | 项目编码 | 项目名称 | 项目特征描述 | 计量单位 | 工程量 | 综合单价(元) | 合价(元) | 其中(元) |  |  | 备注
[8 empty] | 人工费 | 机械费 | 管理费
138 | 011102001012 | 石材楼地面 | 1、20厚浅啡网纹大理石门槛石（选样）； 2、30厚DS M15.0干硬性水泥砂浆结合层，表面撒水泥粉； 3、干混砂浆找平层（找平厚度根据图纸并结合现场实际综合考虑，满足施工要求，以后不做调整）； 4、含石材切割、倒角、磨边加工、6面防护、背胶处理等 5、未尽事宜具体详见图纸，符合各项施工规范要求工艺及施工图要求。 | m2 | 0.72 | 316.87 | 228.15 | 54.55 | 0.23 | 7.55
139 | 011105006008 | 金属踢脚线 | 1、踢脚线高度：100mm 2、材质：15mm厚B1级阻燃板基层，1.0厚黑钛金不锈钢踢脚线（选样）； 3、未尽事宜具体详见图纸，符合各项施工规范要求工艺及施工图要求。 | m | 26.76 | 30.14 | 806.55 | 63.42 |  | 8.83
表1-2 分部分项工程量清单及计价表( 号清单)
单位工程及专业工程名称：二层装饰-房屋建筑与装饰 | [7 empty] | 第 56 页 共 74 页
序号 | 项目编码 | 项目名称 | 项目特征描述 | 计量单位 | 工程量 | 综合单价(元) | 合价(元) | 其中(元) |  |  | 备注
[8 empty] | 人工费 | 机械费 | 管理费
140 | 011302001022 | 吊顶天棚 | 1、U60系列轻钢龙骨基础，304不锈钢螺栓、Φ8镀锌吊杆； 2、12mm厚纸面石膏板基层； 3、板缝贴胶带、点锈； 4、含天棚表面以及与墙体接壤处配套卡条装饰线条； 5、包含预留可能发生的各类灯带、空调风口、检修孔等节点； 6、未尽事宜详见图纸，符合各项施工规范要求工艺及施工图要求。 | m2 | 6.97 | 84.95 | 592.1 | 239.35 |  | 33.04
表1-2 分部分项工程量清单及计价表( 号清单)
单位工程及专业工程名称：二层装饰-房屋建筑与装饰 | [7 empty] | 第 57 页 共 74 页
序号 | 项目编码 | 项目名称 | 项目特征描述 | 计量单位 | 工程量 | 综合单价(元) | 合价(元) | 其中(元) |  |  | 备注
[8 empty] | 人工费 | 机械费 | 管理费
141 | 011302001023 | 吊顶天棚 | 1、U60系列轻钢龙骨基础，304不锈钢螺栓、Φ8镀锌吊杆； 2、15mm厚阻燃板基层+12mm厚纸面石膏板基层； 3、板缝贴胶带、点锈； 4、含天棚表面以及与墙体接壤处配套卡条装饰线条； 5、包含预留可能发生的各类灯带、空调风口、检修孔等节点； 6、未尽事宜详见图纸，符合各项施工规范要求工艺及施工图要求。 | m2 | 12.31 | 141.47 | 1741.5 | 543.73 |  | 75.09
表1-2 分部分项工程量清单及计价表( 号清单)
单位工程及专业工程名称：二层装饰-房屋建筑与装饰 | [7 empty] | 第 58 页 共 74 页
序号 | 项目编码 | 项目名称 | 项目特征描述 | 计量单位 | 工程量 | 综合单价(元) | 合价(元) | 其中(元) |  |  | 备注
[8 empty] | 人工费 | 机械费 | 管理费
142 | 011302001024 | 吊顶天棚 | 1、侧面U60型轻钢龙骨基础+15mm厚B1级阻燃板基层+底部50*40木方龙骨收口； 2、侧面12厚纸面石膏板基层； 3、板缝贴胶带、点锈； 4、含天棚表面以及与墙体接壤处配套卡条装饰线条； 5、包含预留可能发生的各类灯带、空调风口、检修孔等节点； 6、未尽事宜详见图纸，符合各项施工规范要求工艺及施工图要求。 | m2 | 26.68 | 148.98 | 3974.79 | 1387.89 |  | 191.56
143 | 011407001009 | 墙面喷刷涂料 | 1、素水泥浆一道（内掺建筑胶)； 2、3mm厚1:0.5：3水泥石灰膏砂浆找平； 3、满批耐水腻子两道，网格布一道，无机防霉涂料3遍（颜色选样）； | m2 | 68.51 | 49.64 | 3400.84 | 1878.54 | 24.66 | 263.08
144 | 011407002014 | 天棚喷刷涂料 | 1、吊顶基层另计，满批耐水腻子两道，无机防霉涂料3遍（选样）。 | m2 | 59.14 | 33.24 | 1965.81 | 1013.66 |  | 139.57
145 | 011407002015 | 天棚喷刷涂料 | 1、裸顶喷黑色无机防霉涂料3遍（含管线、设备，消防管贴明显标识）。 | m2 | 113.26 | 20.54 | 2326.36 | 995.56 |  | 137.04
表1-2 分部分项工程量清单及计价表( 号清单)
单位工程及专业工程名称：二层装饰-房屋建筑与装饰 | [7 empty] | 第 59 页 共 74 页
序号 | 项目编码 | 项目名称 | 项目特征描述 | 计量单位 | 工程量 | 综合单价(元) | 合价(元) | 其中(元) |  |  | 备注
[8 empty] | 人工费 | 机械费 | 管理费
|  | 办公室1 |  |  |  |  | 16248.75 | 5458.51 | 30.32 | 757.62
146 | 010801002008 | 木质门带套 | 1、门类型：成品双开木饰面门（含门套）M1527； 2、外框尺寸：1600*2700，门扇尺寸：750*2650 3、门扇：木饰面板饰面门扇及门楣，成品实木门套线； 4、五金材料：不锈钢门把手、合页、门锁、门吸等配件； 5、未尽事宜具体详图纸，符合各项施工规范要求工艺及施工图要求。 | 樘 | 1 | 2829.65 | 2829.65 | 193.17 |  | 26.67
147 | 010809004011 | 石材窗台板 | 1、20mm厚黄金麻花岗岩窗台板（业主选样），磨小斜角； 2、20厚DP M15.0水泥砂浆粘结层； 3、含表面结晶处理，磨圆、倒角、磨边加工，面层清洁打蜡等 4、未尽事宜具体详见图纸，符合各项施工规范要求工艺及施工图要求。 | m2 | 1.39 | 302.23 | 420.1 | 136.43 |  | 18.81
表1-2 分部分项工程量清单及计价表( 号清单)
单位工程及专业工程名称：二层装饰-房屋建筑与装饰 | [7 empty] | 第 60 页 共 74 页
序号 | 项目编码 | 项目名称 | 项目特征描述 | 计量单位 | 工程量 | 综合单价(元) | 合价(元) | 其中(元) |  |  | 备注
[8 empty] | 人工费 | 机械费 | 管理费
148 | 010810002009 | 木窗帘盒 | 窗帘盒：200宽*300高 1、25*40木方龙骨+15厚B1级阻燃板@400三角斜撑； 2、15厚B1级阻燃板基层； 3、12厚纸面石膏板基层，板缝贴胶带、点锈； 4、木材料防火涂料三遍处理； 5、未尽事宜具体详见图纸，符合各项施工规范要求工艺及施工图要求。 | m | 7.99 | 116.76 | 932.91 | 386 | 0.16 | 53.29
149 | 011102003012 | 块料楼地面 | 1、800*800防滑型哑光仿古砖面层（仿米黄色大理石，选样），白水泥擦缝； 2、30厚DS M15.0干硬性水泥砂浆结合层，表面撒水泥粉； 3、干混砂浆找平层（找平厚度根据图纸并结合现场实际综合考虑，满足施工要求，以后不做调整）； 4、未尽事宜具体详见图纸，符合各项施工规范要求工艺及施工图要求。 | m2 | 35.61 | 126.61 | 4508.58 | 1408.38 | 11.4 | 195.86
表1-2 分部分项工程量清单及计价表( 号清单)
单位工程及专业工程名称：二层装饰-房屋建筑与装饰 | [7 empty] | 第 61 页 共 74 页
序号 | 项目编码 | 项目名称 | 项目特征描述 | 计量单位 | 工程量 | 综合单价(元) | 合价(元) | 其中(元) |  |  | 备注
[8 empty] | 人工费 | 机械费 | 管理费
150 | 011102001013 | 石材楼地面 | 1、20厚浅啡网纹大理石门槛石（选样）； 2、20厚DS M15.0干硬性水泥砂浆结合层，表面撒水泥粉； 3、干混砂浆找平层（找平厚度根据图纸并结合现场实际综合考虑，满足施工要求，以后不做调整）； 4、含石材切割、倒角、磨边加工、6面防护、背胶处理等 5、未尽事宜具体详见图纸，符合各项施工规范要求工艺及施工图要求。 | m2 | 0.36 | 316.87 | 114.07 | 27.27 | 0.12 | 3.78
151 | 011105006009 | 金属踢脚线 | 1、踢脚线高度：100mm 2、材质：15mm厚B1级阻燃板基层，1.0厚黑钛金不锈钢踢脚线（选样）； 3、未尽事宜具体详见图纸，符合各项施工规范要求工艺及施工图要求。 | m | 22.66 | 30.14 | 682.97 | 53.7 |  | 7.48
表1-2 分部分项工程量清单及计价表( 号清单)
单位工程及专业工程名称：二层装饰-房屋建筑与装饰 | [7 empty] | 第 62 页 共 74 页
序号 | 项目编码 | 项目名称 | 项目特征描述 | 计量单位 | 工程量 | 综合单价(元) | 合价(元) | 其中(元) |  |  | 备注
[8 empty] | 人工费 | 机械费 | 管理费
152 | 011302001025 | 吊顶天棚 | 1、U60系列轻钢龙骨基础，304不锈钢螺栓、Φ8镀锌吊杆； 2、12mm厚纸面石膏板基层； 3、板缝贴胶带、点锈； 4、含天棚表面以及与墙体接壤处配套卡条装饰线条； 5、包含预留可能发生的各类灯带、空调风口、检修孔等节点； 6、未尽事宜详见图纸，符合各项施工规范要求工艺及施工图要求。 | m2 | 34.01 | 84.95 | 2889.15 | 1167.9 |  | 161.21
153 | 011407001010 | 墙面喷刷涂料 | 1、素水泥浆一道（内掺建筑胶)； 2、3mm厚1:0.5：3水泥石灰膏砂浆找平； 3、满批耐水腻子两道，网格布一道，无机防霉涂料3遍（颜色选样）； | m2 | 51.78 | 49.64 | 2570.36 | 1419.81 | 18.64 | 198.84
154 | 011407002016 | 天棚喷刷涂料 | 1、吊顶基层另计，满批耐水腻子两道，无机防霉涂料3遍（选样）。 | m2 | 38.01 | 33.24 | 1263.45 | 651.49 |  | 89.7
155 | 01B007 | 检修口 | 1、400*400隐藏式石膏板检修口。 | 个 | 1 | 37.51 | 37.51 | 14.36 |  | 1.98
|  | 办公室2 |  |  |  |  | 15501.55 | 5212.7 | 30.52 | 723.76
表1-2 分部分项工程量清单及计价表( 号清单)
单位工程及专业工程名称：二层装饰-房屋建筑与装饰 | [7 empty] | 第 63 页 共 74 页
序号 | 项目编码 | 项目名称 | 项目特征描述 | 计量单位 | 工程量 | 综合单价(元) | 合价(元) | 其中(元) |  |  | 备注
[8 empty] | 人工费 | 机械费 | 管理费
156 | 010801002009 | 木质门带套 | 1、门类型：成品双开木饰面门（含门套）M1527； 2、外框尺寸：1600*2700，门扇尺寸：750*2650 3、门扇：木饰面板饰面门扇及门楣，成品实木门套线； 4、五金材料：不锈钢门把手、合页、门锁、门吸等配件； 5、未尽事宜具体详图纸，符合各项施工规范要求工艺及施工图要求。 | 樘 | 1 | 2829.65 | 2829.65 | 193.17 |  | 26.67
157 | 010809004012 | 石材窗台板 | 1、20mm厚黄金麻花岗岩窗台板（业主选样），磨小斜角； 2、20厚DP M15.0水泥砂浆粘结层； 3、含表面结晶处理，磨圆、倒角、磨边加工，面层清洁打蜡等 4、未尽事宜具体详见图纸，符合各项施工规范要求工艺及施工图要求。 | m2 | 0.99 | 302.23 | 299.21 | 97.17 |  | 13.39
表1-2 分部分项工程量清单及计价表( 号清单)
单位工程及专业工程名称：二层装饰-房屋建筑与装饰 | [7 empty] | 第 64 页 共 74 页
序号 | 项目编码 | 项目名称 | 项目特征描述 | 计量单位 | 工程量 | 综合单价(元) | 合价(元) | 其中(元) |  |  | 备注
[8 empty] | 人工费 | 机械费 | 管理费
158 | 010810002010 | 木窗帘盒 | 窗帘盒：200宽*300高 1、25*40木方龙骨+15厚B1级阻燃板@400三角斜撑； 2、15厚B1级阻燃板基层； 3、12厚纸面石膏板基层，板缝贴胶带、点锈； 4、木材料防火涂料三遍处理； 5、未尽事宜具体详见图纸，符合各项施工规范要求工艺及施工图要求。 | m | 5.79 | 116.76 | 676.04 | 279.71 | 0.12 | 38.62
159 | 011102003013 | 块料楼地面 | 1、800*800防滑型哑光仿古砖面层（仿米黄色大理石，选样），白水泥擦缝； 2、30厚DS M15.0干硬性水泥砂浆结合层，表面撒水泥粉； 3、干混砂浆找平层（找平厚度根据图纸并结合现场实际综合考虑，满足施工要求，以后不做调整）； 4、未尽事宜具体详见图纸，符合各项施工规范要求工艺及施工图要求。 | m2 | 32.28 | 126.61 | 4086.97 | 1276.67 | 10.33 | 177.54
表1-2 分部分项工程量清单及计价表( 号清单)
单位工程及专业工程名称：二层装饰-房屋建筑与装饰 | [7 empty] | 第 65 页 共 74 页
序号 | 项目编码 | 项目名称 | 项目特征描述 | 计量单位 | 工程量 | 综合单价(元) | 合价(元) | 其中(元) |  |  | 备注
[8 empty] | 人工费 | 机械费 | 管理费
160 | 011102001014 | 石材楼地面 | 1、20厚浅啡网纹大理石门槛石（选样）； 2、20厚DS M15.0干硬性水泥砂浆结合层，表面撒水泥粉； 3、干混砂浆找平层（找平厚度根据图纸并结合现场实际综合考虑，满足施工要求，以后不做调整）； 4、含石材切割、倒角、磨边加工、6面防护、背胶处理等 5、未尽事宜具体详见图纸，符合各项施工规范要求工艺及施工图要求。 | m2 | 0.36 | 316.87 | 114.07 | 27.27 | 0.12 | 3.78
161 | 011105006010 | 金属踢脚线 | 1、踢脚线高度：100mm 2、材质：15mm厚B1级阻燃板基层，1.0厚黑钛金不锈钢踢脚线（选样）； 3、未尽事宜具体详见图纸，符合各项施工规范要求工艺及施工图要求。 | m | 22.74 | 30.14 | 685.38 | 53.89 |  | 7.5
表1-2 分部分项工程量清单及计价表( 号清单)
单位工程及专业工程名称：二层装饰-房屋建筑与装饰 | [7 empty] | 第 66 页 共 74 页
序号 | 项目编码 | 项目名称 | 项目特征描述 | 计量单位 | 工程量 | 综合单价(元) | 合价(元) | 其中(元) |  |  | 备注
[8 empty] | 人工费 | 机械费 | 管理费
162 | 011302001026 | 吊顶天棚 | 1、U60系列轻钢龙骨基础，304不锈钢螺栓、Φ8镀锌吊杆； 2、12mm厚纸面石膏板基层； 3、板缝贴胶带、点锈； 4、含天棚表面以及与墙体接壤处配套卡条装饰线条； 5、包含预留可能发生的各类灯带、空调风口、检修孔等节点； 6、未尽事宜详见图纸，符合各项施工规范要求工艺及施工图要求。 | m2 | 34.12 | 84.95 | 2898.49 | 1171.68 |  | 161.73
163 | 011407001011 | 墙面喷刷涂料 | 1、素水泥浆一道（内掺建筑胶)； 2、3mm厚1:0.5：3水泥石灰膏砂浆找平； 3、满批耐水腻子两道，网格布一道，无机防霉涂料3遍（颜色选样）； | m2 | 55.42 | 49.64 | 2751.05 | 1519.62 | 19.95 | 212.81
164 | 011407002017 | 天棚喷刷涂料 | 1、吊顶基层另计，满批耐水腻子两道，无机防霉涂料3遍（选样）。 | m2 | 33.79 | 33.24 | 1123.18 | 579.16 |  | 79.74
165 | 01B008 | 检修口 | 1、400*400隐藏式石膏板检修口。 | 个 | 1 | 37.51 | 37.51 | 14.36 |  | 1.98
|  | 活动中心 |  |  |  |  | 80105.02 | 19321.54 | 51.42 | 2673.89
表1-2 分部分项工程量清单及计价表( 号清单)
单位工程及专业工程名称：二层装饰-房屋建筑与装饰 | [7 empty] | 第 67 页 共 74 页
序号 | 项目编码 | 项目名称 | 项目特征描述 | 计量单位 | 工程量 | 综合单价(元) | 合价(元) | 其中(元) |  |  | 备注
[8 empty] | 人工费 | 机械费 | 管理费
166 | 010805005006 | 全玻自由门 | 1、门类型：成品双开玻璃门（含门套）BM1527； 2、外框尺寸：1600*2700，门扇尺寸：750*2650 3、门扇：12mm厚钢化门扇；内衬双层九夹板基层，1.0厚灰钛金不锈钢门套(50+墙厚+50mm），含折边费； 4、五金材料：成品1200长不锈钢门把手、门锁、地弹簧、门吸等配件； 5、未尽事宜具体详图纸，符合各项施工规范要求工艺及施工图要求。 | 樘 | 3 | 2757.87 | 8273.61 | 1242.96 |  | 171.51
167 | 010809004013 | 石材窗台板 | 1、20mm厚黄金麻花岗岩窗台板（业主选样），磨小斜角； 2、20厚DP M15.0水泥砂浆粘结层； 3、含表面结晶处理，磨圆、倒角、磨边加工，面层清洁打蜡等 4、未尽事宜具体详见图纸，符合各项施工规范要求工艺及施工图要求。 | m2 | 5.62 | 302.23 | 1698.53 | 551.6 |  | 76.04
表1-2 分部分项工程量清单及计价表( 号清单)
单位工程及专业工程名称：二层装饰-房屋建筑与装饰 | [7 empty] | 第 68 页 共 74 页
序号 | 项目编码 | 项目名称 | 项目特征描述 | 计量单位 | 工程量 | 综合单价(元) | 合价(元) | 其中(元) |  |  | 备注
[8 empty] | 人工费 | 机械费 | 管理费
168 | 010810002011 | 木窗帘盒 | 窗帘盒：200宽*300高 1、25*40木方龙骨+15厚B1级阻燃板@400三角斜撑； 2、15厚B1级阻燃板基层； 3、12厚纸面石膏板基层，板缝贴胶带、点锈； 4、木材料防火涂料三遍处理； 5、未尽事宜具体详见图纸，符合各项施工规范要求工艺及施工图要求。 | m | 45.12 | 116.76 | 5268.21 | 2179.75 | 0.9 | 300.95
169 | 011103002002 | 橡胶板卷材楼地面 | 1、4厚PVC运动塑胶地板(选样)耐磨型； 2、4厚水泥基自流平； 3、未尽事宜具体详见图纸，符合各项施工规范要求工艺及施工图要求。 | m2 | 170.94 | 242.48 | 41449.53 | 5205.12 | 20.51 | 721.37
表1-2 分部分项工程量清单及计价表( 号清单)
单位工程及专业工程名称：二层装饰-房屋建筑与装饰 | [7 empty] | 第 69 页 共 74 页
序号 | 项目编码 | 项目名称 | 项目特征描述 | 计量单位 | 工程量 | 综合单价(元) | 合价(元) | 其中(元) |  |  | 备注
[8 empty] | 人工费 | 机械费 | 管理费
170 | 011102001015 | 石材楼地面 | 1、20厚浅啡网纹大理石门槛石（选样）； 2、20厚DS M15.0干硬性水泥砂浆结合层，表面撒水泥粉； 3、干混砂浆找平层（找平厚度根据图纸并结合现场实际综合考虑，满足施工要求，以后不做调整）； 4、含石材切割、倒角、磨边加工、6面防护、背胶处理等 5、未尽事宜具体详见图纸，符合各项施工规范要求工艺及施工图要求。 | m2 | 1.08 | 316.87 | 342.22 | 81.82 | 0.35 | 11.33
171 | 011105006011 | 金属踢脚线 | 1、踢脚线高度：100mm 2、材质：15mm厚B1级阻燃板基层，1.0厚黑钛金不锈钢踢脚线（选样）； 3、未尽事宜具体详见图纸，符合各项施工规范要求工艺及施工图要求。 | m | 45.78 | 30.14 | 1379.81 | 108.5 |  | 15.11
表1-2 分部分项工程量清单及计价表( 号清单)
单位工程及专业工程名称：二层装饰-房屋建筑与装饰 | [7 empty] | 第 70 页 共 74 页
序号 | 项目编码 | 项目名称 | 项目特征描述 | 计量单位 | 工程量 | 综合单价(元) | 合价(元) | 其中(元) |  |  | 备注
[8 empty] | 人工费 | 机械费 | 管理费
172 | 011302001027 | 吊顶天棚 | 1、U60系列轻钢龙骨基础，304不锈钢螺栓、Φ8镀锌吊杆； 2、12mm厚纸面石膏板基层； 3、板缝贴胶带、点锈； 4、含天棚表面以及与墙体接壤处配套卡条装饰线条； 5、包含预留可能发生的各类灯带、空调风口、检修孔等节点； 6、未尽事宜详见图纸，符合各项施工规范要求工艺及施工图要求。 | m2 | 9.14 | 84.95 | 776.44 | 313.87 |  | 43.32
表1-2 分部分项工程量清单及计价表( 号清单)
单位工程及专业工程名称：二层装饰-房屋建筑与装饰 | [7 empty] | 第 71 页 共 74 页
序号 | 项目编码 | 项目名称 | 项目特征描述 | 计量单位 | 工程量 | 综合单价(元) | 合价(元) | 其中(元) |  |  | 备注
[8 empty] | 人工费 | 机械费 | 管理费
173 | 011302001028 | 吊顶天棚 | 1、U60系列轻钢龙骨基础，304不锈钢螺栓、Φ8镀锌吊杆； 2、15mm厚阻燃板基层+12mm厚纸面石膏板基层； 3、板缝贴胶带、点锈； 4、含天棚表面以及与墙体接壤处配套卡条装饰线条； 5、包含预留可能发生的各类灯带、空调风口、检修孔等节点； 6、未尽事宜详见图纸，符合各项施工规范要求工艺及施工图要求。 | m2 | 16.99 | 141.47 | 2403.58 | 750.45 |  | 103.64
表1-2 分部分项工程量清单及计价表( 号清单)
单位工程及专业工程名称：二层装饰-房屋建筑与装饰 | [7 empty] | 第 72 页 共 74 页
序号 | 项目编码 | 项目名称 | 项目特征描述 | 计量单位 | 工程量 | 综合单价(元) | 合价(元) | 其中(元) |  |  | 备注
[8 empty] | 人工费 | 机械费 | 管理费
174 | 011302001029 | 吊顶天棚 | 1、侧面U60型轻钢龙骨基础+15mm厚B1级阻燃板基层； 2、侧面12厚纸面石膏板基层； 3、板缝贴胶带、点锈； 4、含天棚表面以及与墙体接壤处配套卡条装饰线条； 5、包含预留可能发生的各类灯带、空调风口、检修孔等节点； 6、未尽事宜详见图纸，符合各项施工规范要求工艺及施工图要求。 | m2 | 36.82 | 148.98 | 5485.44 | 1915.38 |  | 264.37
175 | 011407001012 | 墙面喷刷涂料 | 1、素水泥浆一道（内掺建筑胶)； 2、3mm厚1:0.5：3水泥石灰膏砂浆找平； 3、满批耐水腻子两道，网格布一道，无机防霉涂料3遍（颜色选样）； | m2 | 82.38 | 49.64 | 4089.34 | 2258.86 | 29.66 | 316.34
176 | 011407002018 | 天棚喷刷涂料 | 1、吊顶基层另计，满批耐水腻子两道，无机防霉涂料3遍（选样）。 | m2 | 85.51 | 33.24 | 2842.35 | 1465.64 |  | 201.8
177 | 011407002019 | 天棚喷刷涂料 | 1、裸顶满批耐水腻子两道，黑色无机防霉涂料两遍（含管线、设备，消防管贴明显标识）。 | m2 | 162.95 | 37.41 | 6095.96 | 3247.59 |  | 448.11
表1-2 分部分项工程量清单及计价表( 号清单)
单位工程及专业工程名称：二层装饰-房屋建筑与装饰 | [7 empty] | 第 73 页 共 74 页
序号 | 项目编码 | 项目名称 | 项目特征描述 | 计量单位 | 工程量 | 综合单价(元) | 合价(元) | 其中(元) |  |  | 备注
[8 empty] | 人工费 | 机械费 | 管理费
|  | 新建墙体、基础 |  |  |  |  | 32648.51 | 4263.98 | 1005.83 | 759.39
178 | 011101003001 | 细石混凝土楼地面 | 1、50mm厚C25砼楼面修补。 | m2 | 1.42 | 39.18 | 55.64 | 20.49 | 0.07 | 2.84
179 | 010501001001 | 垫层 | 1、混凝土种类：轻质混凝土 2、部位：卫生间抬高 | m3 | 1.31 | 593.36 | 777.3 | 179.46 | 19.2 | 27.71
180 | 010401012001 | 零星砌砖 | 1、零星砌砖名称、部位：卫生间抬高围边、窗下封堵 2、砖品种、规格、强度等级：MU10混凝土实心砖 3、砂浆强度等级、配合比：M7.5水泥砂浆 | m3 | 0.26 | 547.81 | 142.43 | 58.03 | 0.57 | 8.12
181 | 011503001002 | 金属扶手、栏杆、栏板 | 安全栏杆 1、高度：1100mm 2、材质：成品铝合金栏杆+配套底座+膨胀螺丝固定； 3、未尽事宜具体详见图纸，符合各项施工规范要求工艺及施工图要求。 | m | 100.1 | 311.42 | 31173.14 | 4006 | 985.99 | 720.72
182 | 01B009 | 零星修补费 | 1、由投标人综合考虑，自行报价，费用一次性包干，后期不做调整。 | 项 | 1 | 500 | 500
|  | 拆除工程 |  |  |  |  | 19136.22 | 10977.52 | 2703.84 | 1879.88
表1-2 分部分项工程量清单及计价表( 号清单)
单位工程及专业工程名称：二层装饰-房屋建筑与装饰 | [7 empty] | 第 74 页 共 74 页
序号 | 项目编码 | 项目名称 | 项目特征描述 | 计量单位 | 工程量 | 综合单价(元) | 合价(元) | 其中(元) |  |  | 备注
[8 empty] | 人工费 | 机械费 | 管理费
183 | 01B010 | 拆除部分 | 1、招标范围内二层拆除（含窗上磨砂纸铲除、残留物品清理外运），含安装部分卫生间洁具、电气、给排水拆除等，拆除后垃圾清理外运，运距自行考虑； 2、包含废渣、建筑垃圾处置消纳及钢架残值处理，投标单位勘测现场后，综合考虑报价，费用包干，后期不增加。 | 项 | 1 | 19136.22 | 19136.22 | 10977.52 | 2703.84 | 1879.88
合 计 | [6 empty] | 678724.62 | 193838.04 | 4279.27 | 27361.38

## 表1-3-B 组织措施项目清单及计价表【房屋建筑与装饰】
施工组织措施项目清单与计价表
工程名称：映翠雅苑配套用房装修工程
单位工程名称：二层装饰-房屋建筑与装饰 |  |  | 第 1 页 共 1 页
序号 | 项目名称 | 计算基础 | 费率(%) | 金额(元)
1 | 安全文明施工费 | 184445.44 | 6.57 | 12118.07
2 | 提前竣工增加费 |  | 0
3 | 二次搬运费 |  | 0.5 | 922.23
4 | 冬雨季施工增加费 |  | 0
5 | 行车、行人干扰增加费 |  | 0
合 计 |  |  |  | 13040.3

## 表1-3-C 技术措施项目清单及计价表【房屋建筑与装饰】
表1-3-C 技术措施项目清单及计价表
工程名称：映翠雅苑配套用房装修工程
单位工程及专业工程名称：二层装饰-房屋建筑与装饰 | [7 empty] | 第 1 页 共 1 页
序号 | 项目编码 | 项目名称 | 项目特征描述 | 计量单位 | 工程量 | 综合单价(元) | 合价(元) | 其中(元) |  |  | 备注
[8 empty] | 人工费 | 机械费 | 管理费
|  | [请输入分部名称] |  |  |  |  | 14115.4 | 8060.9 | 596 | 1192
1 | 011701006001 | 满堂脚手架 | 1、满堂脚手架。 | m2 | 1490 | 7.46 | 11115.4 | 8060.9 | 596 | 1192
2 | 01B012 | 成品保护 | 1、成品保护：楼梯间、过道处临时运送装修材料需做好现有建筑物保护等。 | 项 | 1 | 2000 | 2000
3 | 01B013 | 其他技术措施费 | 1、本项目投标人认为需要发生的，技术措施清单中未列明的其他所有费用，由投标人综合考虑，自行报价。 | 项 | 1 | 1000 | 1000
合 计 | [6 empty] | 14115.4 | 8060.9 | 596 | 1192

## 表1-1-2 单位工程招标控制价汇总表【其他零星、屋面】
单位工程招标控制价汇总表
工程名称：映翠雅苑配套用房装修工程
单位工程名称：其他零星、屋面 |  |  | 单位：元
序号 | 汇 总 内 容 | (房屋建筑与装饰) |  | 金额小计
清单控制价汇总
一 | 分部分项工程量清单 | 84088.21 |  | 84088.21
二 | 措施项目清单 | 1728.43 |  | 1728.43
2.1 | 组织措施项目清单 | 1060.02 |  | 1060.02
其中 | 安全文明施工费 | 985.05 |  | 985.05
2.2 | 技术措施项目清单 | 668.41 |  | 668.41
三 | 其他项目清单 | -
四 | 规费 | 4186.07 |  | 4186.07
五 | 税金 | 8100.24 |  | 8100.24
| 合计=一+二+三+四+五 |  |  | 98102.95

## 表1-1 专业工程招标控制价计算表【房屋建筑与装饰】_1
单位工程招标控制价计算表
工程名称：其他零星、屋面-房屋建筑与装饰 |  |  | 第 1 页 共 1 页
序号 | 费用名称 | 计算公式 | 金额（元）
一 | 分部分项工程量清单 |  | 84088.21
二 | 措施项目清单 |  | 1728.43
1 | 组织措施项目清单 |  | 1060.02
2 | 技术措施项目清单 |  | 668.41
三 | 其他项目清单
四 | 规费 |  | 4186.07
五 | 税金 |  | 8100.24
合计=一+二+三+四+五 |  |  | 98,102.95

## 表1-2 分部分项工程量清单与计价表【房屋建筑与装饰】_1
表1-2 分部分项工程量清单及计价表( 号清单)
单位工程及专业工程名称：其他零星、屋面-房屋建筑与装饰 | [7 empty] | 第 1 页 共 4 页
序号 | 项目编码 | 项目名称 | 项目特征描述 | 计量单位 | 工程量 | 综合单价(元) | 合价(元) | 其中(元) |  |  | 备注
[8 empty] | 人工费 | 机械费 | 管理费
|  | 零星 |  |  |  |  | 44551.31 | 11579.79 | 29.7 | 1600.37
1 | 010401003001 | 实心砖墙 | 1、砖品种、规格、强度等级：MU10混凝土实心砖 2、墙体类型：60厚 3、砂浆强度等级、配合比：M7.5水泥砂浆 | m3 | 1.8 | 581.75 | 1047.15 | 468.58 | 2.3 | 65.23
2 | 010903002005 | 墙面涂膜防水 | 1、2mm厚高分子防水涂料。 | m2 | 30 | 41.84 | 1255.2 | 195.9 |  | 27.6
3 | 011201001001 | 墙面一般抹灰 | 现状内墙抹灰 1、墙面基层处理，素水泥浆一道（掺建筑胶，遇蒸压加气混凝土墙体则为2厚专用界面剂甩毛）； 2、14mm厚1:3水泥砂浆抹灰底层； 3、6mm厚1:2.5水泥砂浆面层； 4、按规范要求铺设钢丝网或网格布。 | m2 | 20 | 30.8 | 616 | 346.6 | 4.8 | 48.4
4 | 011207001003 | 墙面装饰板 | 包管、包柱 1、木龙骨基础+15mm厚B1级阻燃板基层； 2、12厚纸面石膏板； 3、木材料防火涂料三遍处理； 4、未尽事宜具体详见图纸，符合各项施工规范要求工艺及施工图要求。 | m2 | 80 | 127.59 | 10207.2 | 3441.6 |  | 474.4
表1-2 分部分项工程量清单及计价表( 号清单)
单位工程及专业工程名称：其他零星、屋面-房屋建筑与装饰 | [7 empty] | 第 2 页 共 4 页
序号 | 项目编码 | 项目名称 | 项目特征描述 | 计量单位 | 工程量 | 综合单价(元) | 合价(元) | 其中(元) |  |  | 备注
[8 empty] | 人工费 | 机械费 | 管理费
5 | 011302001030 | 吊顶天棚 | 1、U50系列轻钢龙骨基础，304不锈钢螺栓、Φ8镀锌吊杆； 2、12mm厚纸面石膏板基层； 3、板缝贴胶带、点锈； 4、含天棚表面以及与墙体接壤处配套卡条装饰线条； 5、包含预留可能发生的各类灯带、空调风口、检修孔等节点； 6、未尽事宜详见图纸，符合各项施工规范要求工艺及施工图要求。 | m2 | 70 | 84.95 | 5946.5 | 2403.8 |  | 331.8
6 | 011407001013 | 墙面喷刷涂料 | 1、轻钢龙骨基础（另计）； 2、满批腻子两道，无机涂料三道（颜色选样）； | m2 | 80 | 35.86 | 2868.8 | 1512 |  | 208
7 | 011407002020 | 天棚喷刷涂料 | 1、吊顶基层另计，满批耐水腻子两道，无机涂料3遍（选样）。 | m2 | 70 | 33.24 | 2326.8 | 1199.8 |  | 165.2
8 | 01B014 | 楼板注浆 | 1、楼板渗水注浆处理，5个点/m2。 | m2 | 10 | 200 | 2000
9 | 01B015 | 成品PVC防撞护角条 | 1、成品PVC防撞护角条。 | m | 216 | 7.81 | 1686.96 | 600.48 |  | 82.08
10 | 011610002001 | 金属门窗拆除 | 1、原有铝合金窗拆除，拆除后清理外运，含残值处理。 | m2 | 19.58 | 9.65 | 188.95 | 400.02 |  | 55.41
表1-2 分部分项工程量清单及计价表( 号清单)
单位工程及专业工程名称：其他零星、屋面-房屋建筑与装饰 | [7 empty] | 第 3 页 共 4 页
序号 | 项目编码 | 项目名称 | 项目特征描述 | 计量单位 | 工程量 | 综合单价(元) | 合价(元) | 其中(元) |  |  | 备注
[8 empty] | 人工费 | 机械费 | 管理费
11 | 010807001001 | 金属（塑钢、断桥）窗 | 1、外门窗改造：为满足排烟要求，外门进行改造：3050*500固定玻璃改外推窗（材质同原有），开启>75°，增设3副手摇杆及上悬铰链。 | 樘 | 11 | 1210.55 | 13316.05 | 732.49 |  | 100.87
12 | 010807001002 | 金属（塑钢、断桥）窗 | 1、外门窗改造：为满足排烟要求，外门进行改造：2800*500固定玻璃改外推窗（材质同原有），开启>75°，增设3副手摇杆及上悬铰链。 | 樘 | 2 | 1128.56 | 2257.12 | 126.12 |  | 17.38
13 | 01B016 | 警示标识 | 1、外窗改造：为满足排烟要求，外窗进行改造：新增倒三角警示标识，300*300。 | 块 | 12 | 50 | 600
14 | 011604002001 | 立面抹灰层拆除 | 1、保留墙面空鼓抹灰铲除，铲除后清理外运。 | m2 | 20 | 10.54 | 210.8 | 152.4 | 22.6 | 24
15 | H010103003001 | 渣土消纳处置费用 | 1、渣土消纳处置费用。 | m3 | 0.4 | 59.44 | 23.78
|  | 设备平台 |  |  |  |  | 36768.36 | 2702.25 | 10.98 | 374.37
16 | 010807003001 | 金属百叶窗 | 1、铝合金空调外机罩，含五金件及固定件。 | m2 | 147.85 | 238.96 | 35330.24 | 2500.14 |  | 344.49
17 | 010501006001 | 设备基础 | 1、混凝土种类：商品砼 2、混凝土强度等级：C25 3、部位：空调基础 | m3 | 1.32 | 475.98 | 628.29 | 53.25 | 0.29 | 7.43
表1-2 分部分项工程量清单及计价表( 号清单)
单位工程及专业工程名称：其他零星、屋面-房屋建筑与装饰 | [7 empty] | 第 4 页 共 4 页
序号 | 项目编码 | 项目名称 | 项目特征描述 | 计量单位 | 工程量 | 综合单价(元) | 合价(元) | 其中(元) |  |  | 备注
[8 empty] | 人工费 | 机械费 | 管理费
18 | 010515001001 | 现浇构件钢筋 | 1、箍筋带肋钢筋HRB400以内 直径10mm以内。 | t | 0.07 | 4947.26 | 346.31 | 86.37 | 3.73 | 12.57
19 | 010515001002 | 现浇构件钢筋 | 1、带肋钢筋HRB400以内直径(18mm以内)。 | t | 0.117 | 3961.73 | 463.52 | 62.49 | 6.96 | 9.88
|  | 一层卫生间 |  |  |  |  | 2768.54 | 2157.63 |  | 297.62
20 | 011302001031 | 吊顶天棚 | 1、现状铝扣板拆装； 2、未尽事宜具体详见图纸，符合各项施工规范要求工艺及施工图要求。 | m2 | 50.53 | 54.79 | 2768.54 | 2157.63 |  | 297.62
合 计 | [6 empty] | 84088.21 | 16439.67 | 40.68 | 2272.36

## 表1-3-B 组织措施项目清单及计价表【房屋建筑与装饰】_1
施工组织措施项目清单与计价表
工程名称：映翠雅苑配套用房装修工程
单位工程名称：其他零星、屋面-房屋建筑与装饰 |  |  | 第 1 页 共 1 页
序号 | 项目名称 | 计算基础 | 费率(%) | 金额(元)
1 | 安全文明施工费 | 14993.08 | 6.57 | 985.05
2 | 提前竣工增加费 |  | 0
3 | 二次搬运费 |  | 0.5 | 74.97
4 | 冬雨季施工增加费 |  | 0
5 | 行车、行人干扰增加费 |  | 0
合 计 |  |  |  | 1060.02

## 表1-3-C 技术措施项目清单及计价表【房屋建筑与装饰】_1
表1-3-C 技术措施项目清单及计价表
工程名称：映翠雅苑配套用房装修工程
单位工程及专业工程名称：其他零星、屋面-房屋建筑与装饰 | [7 empty] | 第 1 页 共 1 页
序号 | 项目编码 | 项目名称 | 项目特征描述 | 计量单位 | 工程量 | 综合单价(元) | 合价(元) | 其中(元) |  |  | 备注
[8 empty] | 人工费 | 机械费 | 管理费
|  | [请输入分部名称] |  |  |  |  | 668.41 | 324.63 | 11.37 | 46.53
1 | 011702001001 | 基础 | 独立基础复合木模 | m2 | 14.96 | 44.68 | 668.41 | 324.63 | 11.37 | 46.53
合 计 | [6 empty] | 668.41 | 324.63 | 11.37 | 46.53

## 表1-1-2 单位工程招标控制价汇总表【安装】
单位工程招标控制价汇总表
工程名称：映翠雅苑配套用房装修工程
单位工程名称：安装 |  |  | 单位：元
序号 | 汇 总 内 容 | (通用安装工程) |  | (弱电系统)
|  | 清单控制价汇总 |  | 清单控制价汇总
一 | 分部分项工程量清单 | 324685.63 |  | 134208.63
二 | 措施项目清单 | 10091.32 |  | 2557.53
2.1 | 组织措施项目清单 | 6729.86 |  | 1712.7
其中 | 安全文明施工费 | 6423.24 |  | 1634.67
2.2 | 技术措施项目清单 | 3361.46 |  | 844.83
三 | 其他项目清单 | - |  | -
四 | 规费 | 24081.24 |  | 6128.52
五 | 税金 | 32297.24 |  | 12860.52
合计=一+二+三+四+五
单位工程招标控制价汇总表
工程名称：映翠雅苑配套用房装修工程
单位工程名称：安装 |  |  | 单位：元
序号 | 汇 总 内 容 | (暖通空调系统) |  | 金额小计
清单控制价汇总
一 | 分部分项工程量清单 | 226291.33 |  | 685185.59
二 | 措施项目清单 | 1873.63 |  | 14522.48
2.1 | 组织措施项目清单 | 1354.44 |  | 9797
其中 | 安全文明施工费 | 1292.73 |  | 9350.64
2.2 | 技术措施项目清单 | 519.19 |  | 4725.48
三 | 其他项目清单 | -
四 | 规费 | 4846.55 |  | 35056.31
五 | 税金 | 20971.04 |  | 66128.79
| 合计=一+二+三+四+五 |  |  | 800893.17

## 表1-1 专业工程招标控制价计算表【通用安装工程】
单位工程招标控制价计算表
工程名称：安装-通用安装工程 |  |  | 第 1 页 共 1 页
序号 | 费用名称 | 计算公式 | 金额（元）
一 | 分部分项工程量清单 |  | 324685.63
二 | 措施项目清单 |  | 10091.32
1 | 组织措施项目清单 |  | 6729.86
2 | 技术措施项目清单 |  | 3361.46
三 | 其他项目清单
四 | 规费 |  | 24081.24
五 | 税金 |  | 32297.24
合计= |  |  | 391,155.43

## 表1-2 分部分项工程量清单与计价表【通用安装工程】
表1-2 分部分项工程量清单及计价表( 号清单)
单位工程及专业工程名称：安装-通用安装工程 | [7 empty] | 第 1 页 共 15 页
序号 | 项目编码 | 项目名称 | 项目特征描述 | 计量单位 | 工程量 | 综合单价(元) | 合价(元) | 其中(元) |  |  | 备注
[8 empty] | 人工费 | 机械费 | 管理费
|  | 电气系统 |  |  |  |  | 193204.45 | 42240.89 | 595.53 | 8415.78
1 | 030404017001 | 配电箱 | 1.名称： 2AL1/2AL5/2AL6/2AL11/2AL12/配电箱 2.箱内含浪涌保护器及其他元器件安装 3.安装方式：挂墙安装 4.接地 | 台 | 5 | 1338.16 | 6690.8 | 906 |  | 178.6
2 | 030404017002 | 配电箱 | 1.名称： 2AL2/2AL3/2AL4/2AL9/2AL10/配电箱 2.箱内含浪涌保护器及其他元器件安装 3.安装方式：挂墙安装 4.接地 | 台 | 5 | 1338.16 | 6690.8 | 906 |  | 178.6
3 | 030404017003 | 配电箱 | 1.名称： 2AL8配电箱 2.箱内含浪涌保护器及其他元器件安装 3.安装方式：挂墙安装 4.接地 | 台 | 1 | 1458.16 | 1458.16 | 181.2 |  | 35.72
4 | 030404017004 | 配电箱 | 1.名称： 2ALa配电箱 2.箱内含电表、浪涌保护器及其他元器件安装 3.安装方式：挂墙安装 4.接地 | 台 | 1 | 2058.16 | 2058.16 | 181.2 |  | 35.72
表1-2 分部分项工程量清单及计价表( 号清单)
单位工程及专业工程名称：安装-通用安装工程 | [7 empty] | 第 2 页 共 15 页
序号 | 项目编码 | 项目名称 | 项目特征描述 | 计量单位 | 工程量 | 综合单价(元) | 合价(元) | 其中(元) |  |  | 备注
[8 empty] | 人工费 | 机械费 | 管理费
5 | 030404017005 | 配电箱 | 1.名称： 2ALb配电箱 2.箱内含电表、浪涌保护器及其他元器件安装 3.安装方式：挂墙安装 4.接地 | 台 | 1 | 2058.16 | 2058.16 | 181.2 |  | 35.72
6 | 030404017006 | 配电箱 | 1.名称： 2ALg配电箱 2.箱内含电表、浪涌保护器及其他元器件安装 3.安装方式：挂墙安装 4.接地 | 台 | 1 | 2058.16 | 2058.16 | 181.2 |  | 35.72
7 | 030404017007 | 配电箱 | 1.名称：插座箱 | 台 | 1 | 208.12 | 208.12 | 44.33 |  | 8.74
8 | 030411003001 | 桥架 | 1、金属桥架150*100敷设； 2、接地； 3、弯头、三通或四通、盖板、隔板、附件安装。 | m | 130.5 | 80.76 | 10539.18 | 2573.46 | 131.81 | 531.14
9 | 030411003002 | 桥架 | 1、金属桥架 50*50； 2、接地； 3、弯头、三通或四通、盖板、隔板、附件安装。 | m | 220 | 38.03 | 8366.6 | 2604.8 | 114.4 | 534.6
10 | 030413001001 | 铁构件 | 1、桥架支架及明配钢管支架制作安装。 | kg | 80 | 16.24 | 1299.2 | 662.4 | 72 | 146.4
11 | 031201003001 | 金属结构刷油 | 1、支架除锈后刷两道防锈漆，两道调和漆。 | kg | 80 | 1.94 | 155.2 | 70.4 | 22.4 | 16.8
12 | 030412005001 | 荧光灯 | 井道壁灯 7W | 套 | 2 | 48.69 | 97.38 | 33.98 |  | 6.7
13 | 030412004001 | 装饰灯 | 成套LED楼梯间 感应吸顶灯 12W | 套 | 6 | 69.71 | 418.26 | 83.7 |  | 16.5
表1-2 分部分项工程量清单及计价表( 号清单)
单位工程及专业工程名称：安装-通用安装工程 | [7 empty] | 第 3 页 共 15 页
序号 | 项目编码 | 项目名称 | 项目特征描述 | 计量单位 | 工程量 | 综合单价(元) | 合价(元) | 其中(元) |  |  | 备注
[8 empty] | 人工费 | 机械费 | 管理费
14 | 030412004002 | 装饰灯 | 1、成套LED平板筒灯,18W白光 | 套 | 134 | 62.62 | 8391.08 | 2737.62 |  | 540.02
15 | 030412004003 | 装饰灯 | 1、成套 LED平板片(白光成品) 300X1200,48W | 套 | 46 | 145.32 | 6684.72 | 773.72 |  | 152.72
16 | 030412004004 | 装饰灯 | 1、成套LED平板灯100X1200(黑底),48W | 套 | 150 | 145.32 | 21798 | 2523 |  | 498
17 | 030412004005 | 装饰灯 | 1、成套LED嵌入式线形灯,约20mm宽,12W/m | m | 278.76 | 57.84 | 16123.48 | 4234.36 |  | 833.49
18 | 030412004006 | 装饰灯 | 1、成套400X400 LED发光片(白光成品)28W | 套 | 14 | 117 | 1638 | 253.68 |  | 49.98
19 | 030412004007 | 装饰灯 | 1、成套600X600 LED平板片(白光成品)48W | 套 | 22 | 137.2 | 3018.4 | 398.64 |  | 78.54
20 | 030404031001 | 小电器 | 1、成套300X300 风暖 ,2000W+ | 套 | 1 | 448.68 | 448.68 | 38.81 |  | 7.65
21 | 030404035001 | 插座 | 1、名 称：接地单相2+3孔防护插座(带安全防护)~250V 10A 2、嵌墙暗装 3、详见图纸,未标注处底边距地0.3米 | 个 | 119 | 23.78 | 2829.82 | 1162.63 |  | 228.48
22 | 030404035002 | 插座 | 1、名 称：接地单相2+3孔防护防水插座(带安全防护)~250V 10A 2、嵌墙暗装 3、详见图纸,未标注处底边距地0.3米 | 个 | 2 | 25.51 | 51.02 | 19.54 |  | 3.84
表1-2 分部分项工程量清单及计价表( 号清单)
单位工程及专业工程名称：安装-通用安装工程 | [7 empty] | 第 4 页 共 15 页
序号 | 项目编码 | 项目名称 | 项目特征描述 | 计量单位 | 工程量 | 综合单价(元) | 合价(元) | 其中(元) |  |  | 备注
[8 empty] | 人工费 | 机械费 | 管理费
23 | 030404035003 | 插座 | 1、名 称：接地单相3孔防水插座(带安全防护)~250V 16A 2、嵌墙暗装 3、详见图纸,未标注处底边距地0.3米 | 个 | 3 | 33.26 | 99.78 | 29.31 |  | 5.76
24 | 030404034001 | 照明开关 | 1、暗装单极单控开关(带安全防护) 10A | 个 | 8 | 17.5 | 140 | 59.2 |  | 11.68
25 | 030404034002 | 照明开关 | 1、暗装三极单控开关(带安全防护) 10A | 个 | 12 | 18.68 | 224.16 | 88.8 |  | 17.52
26 | 030404034003 | 照明开关 | 1、暗装双极单控开关(带安全防护) 10A | 个 | 36 | 17.91 | 644.76 | 266.4 |  | 52.56
27 | 030404034004 | 照明开关 | 1、楼梯间延时开关 | 个 | 4 | 17.91 | 71.64 | 29.6 |  | 5.84
28 | 030404033001 | 风扇 | 换气扇(成品) | 台 | 9 | 158.46 | 1426.14 | 285.39 |  | 56.25
29 | 030411001001 | 配管 | 1.名称：电线管 SC40; 2.配置形式：含砖、混凝土结构暗敷 | m | 205 | 32.5 | 6662.5 | 2476.4 | 18.45 | 492
30 | 030411001002 | 配管 | 1、砖、混凝土结构暗配套接紧定式镀锌钢导管 JDG20； 2、预留沟槽； 3、接地。 | m | 1592 | 10.53 | 16763.76 | 6702.32 | 79.6 | 1337.28
31 | 030411001003 | 配管 | 1、砖、混凝土结构暗配套接紧定式镀锌钢导管 JDG25； 2、预留沟槽； 3、接地。 | m | 167 | 14.35 | 2396.45 | 968.6 | 11.69 | 193.72
表1-2 分部分项工程量清单及计价表( 号清单)
单位工程及专业工程名称：安装-通用安装工程 | [7 empty] | 第 5 页 共 15 页
序号 | 项目编码 | 项目名称 | 项目特征描述 | 计量单位 | 工程量 | 综合单价(元) | 合价(元) | 其中(元) |  |  | 备注
[8 empty] | 人工费 | 机械费 | 管理费
32 | 030411001004 | 配管 | 1、砖、混凝土结构暗配套接紧定式镀锌钢导管 JDG32； 2、预留沟槽； 3、接地。 | m | 5 | 17.13 | 85.65 | 30.9 | 0.35 | 6.15
33 | 030408001001 | 电力电缆 | 1.名称：电力电缆 YJY-5x6 | m | 337 | 29.22 | 9847.14 | 643.67 | 16.85 | 128.06
34 | 030408001002 | 电力电缆 | 1.名称：电力电缆 YJY-5x10 | m | 278 | 45.68 | 12699.04 | 530.98 | 13.9 | 105.64
35 | 030411004001 | 配线 | 1.名称：管内穿线 WDZB-BYJ-2.5 | m | 3514 | 3.34 | 11736.76 | 2389.52 |  | 456.82
36 | 030411004002 | 配线 | 1.名称：管内穿线 WDZB-BYJR-2.5 | m | 1757 | 3.58 | 6290.06 | 1194.76 |  | 228.41
37 | 030411004003 | 配线 | 1.名称：管内穿线 WDZB-BYJ-4 | m | 593 | 4.52 | 2680.36 | 373.59 |  | 71.16
38 | 030411004004 | 配线 | 1.名称：管内穿线 WDZB-BYJR-4 | m | 296 | 4.84 | 1432.64 | 186.48 |  | 35.52
39 | 030411004005 | 配线 | 1.名称：管内穿线 WDZB-BYJ-6 | m | 332 | 6.14 | 2038.48 | 209.16 |  | 39.84
40 | 030411004006 | 配线 | 1.名称：管内穿线 WDZB-BYJR-6 | m | 112 | 6.14 | 687.68 | 70.56 |  | 13.44
41 | 030411004007 | 配线 | 1.名称：管内穿线 WDZN-RYJS-2x2.5 | m | 400 | 7.14 | 2856 | 240 |  | 48
42 | 030904003001 | 按钮 | 残疾人呼叫按钮 | 个 | 4 | 62.04 | 248.16 | 93 |  | 18.32
43 | 030904005001 | 声光报警器 | 声光呼叫显示装置 | 个 | 2 | 112.76 | 225.52 | 86.08 | 0.14 | 17
44 | 030904005002 | 声光报警器 | 无障碍卫生间呼叫装置 | 个 | 2 | 112.76 | 225.52 | 86.08 | 0.14 | 17
表1-2 分部分项工程量清单及计价表( 号清单)
单位工程及专业工程名称：安装-通用安装工程 | [7 empty] | 第 6 页 共 15 页
序号 | 项目编码 | 项目名称 | 项目特征描述 | 计量单位 | 工程量 | 综合单价(元) | 合价(元) | 其中(元) |  |  | 备注
[8 empty] | 人工费 | 机械费 | 管理费
45 | 030404033002 | 风扇 | 换气扇(成品) | 台 | 9 | 158.46 | 1426.14 | 285.39 |  | 56.25
46 | 030412004008 | 装饰灯 | 1、单面单向集中电源非集中控制型消防应急标志灯具(A型) 2、1W,LED灯 3、距地0.5米壁挂式安装 | 套 | 23 | 77.01 | 1771.23 | 506.46 |  | 99.82
47 | 030412004009 | 装饰灯 | 1、消防应急照明灯具TY-ZFJC系列 6W A型 光通量≥480lm 2、应急照明、巡检、开灯、灭灯 3、底距地2.5m壁挂 | 套 | 6 | 102.14 | 612.84 | 112.98 |  | 22.26
48 | 030411006001 | 接线盒 | 1、金属接线盒安装。 | 个 | 601 | 7.56 | 4543.56 | 1971.28 |  | 390.65
49 | 030411006002 | 接线盒 | 1、尿感器电源接线盒安装。 | 个 | 5 | 7.56 | 37.8 | 16.4 |  | 3.25
50 | 030414002001 | 送配电装置系统 | 1、送配电装置系统调试 1kV以下交流供电(综合)。 | 系统 | 3 | 233.8 | 701.4 | 462.06 | 71.25 | 106.5
51 | 030413002001 | 凿（压）槽 | 1.墙面地面顶面开槽及恢复管径(mm以内)20 | m | 115 | 13.46 | 1547.9 | 1093.65 | 42.55 | 225.4
|  | 给排水系统 |  |  |  |  | 32198.95 | 5873.81 | 279.38 | 1220.53
52 | 031001007001 | 复合管 | 室内钢塑复合压力给水管安装 DN50 1.螺纹连接 2.含管件制作安装 3.管道水压试验，消毒、冲洗 | m | 1.5 | 88.64 | 132.96 | 30.71 | 1.01 | 6.3
表1-2 分部分项工程量清单及计价表( 号清单)
单位工程及专业工程名称：安装-通用安装工程 | [7 empty] | 第 7 页 共 15 页
序号 | 项目编码 | 项目名称 | 项目特征描述 | 计量单位 | 工程量 | 综合单价(元) | 合价(元) | 其中(元) |  |  | 备注
[8 empty] | 人工费 | 机械费 | 管理费
53 | 031001006001 | 塑料管 | 1、室内塑料给水管(热熔连接) PPR S5.0 DN50； 2、管件安装； 3、消毒冲洗； 4、塑料管夹安装。 | m | 10 | 52.98 | 529.8 | 134.6 | 1.8 | 27
54 | 031001006002 | 塑料管 | 1、室内塑料给水管(热熔连接) PPR S5.0 DN40； 2、管件安装； 3、消毒冲洗； 4、塑料管夹安装。 | m | 10 | 40.53 | 405.3 | 131.1 | 1.1 | 26.1
55 | 031001006003 | 塑料管 | 1、室内塑料给水管(热熔连接) PPR S5.0 DN32； 2、管件安装； 3、消毒冲洗； 4、塑料管夹安装。 | m | 3 | 28.42 | 85.26 | 32.31 | 0.33 | 6.45
56 | 031001006004 | 塑料管 | 1、室内塑料给水管(热熔连接) PPR S5.0 DN25； 2、管件安装； 3、消毒冲洗； 4、塑料管夹安装。 | m | 36 | 22.72 | 817.92 | 325.44 | 3.96 | 65.16
57 | 031001006005 | 塑料管 | 1、室内塑料给水管(热熔连接) PPR S5.0 DN20； 2、管件安装； 3、消毒冲洗； 4、塑料管夹安装。 | m | 3 | 17.28 | 51.84 | 24.48 | 0.33 | 4.92
表1-2 分部分项工程量清单及计价表( 号清单)
单位工程及专业工程名称：安装-通用安装工程 | [7 empty] | 第 8 页 共 15 页
序号 | 项目编码 | 项目名称 | 项目特征描述 | 计量单位 | 工程量 | 综合单价(元) | 合价(元) | 其中(元) |  |  | 备注
[8 empty] | 人工费 | 机械费 | 管理费
58 | 031001006006 | 塑料管 | 1、室内塑料给水管(热熔连接) PPR S5.0 DN15； 2、管件安装； 3、消毒冲洗； 4、塑料管夹安装。 | m | 55 | 14.89 | 818.95 | 401.5 | 6.05 | 80.85
59 | 031001006007 | 塑料管 | 1、室内塑料热水管(热熔连接) PPR S5.0 DN15； 2、管件安装； 3、消毒冲洗； 4、塑料管夹安装。 | m | 7 | 15.76 | 110.32 | 51.1 | 0.77 | 10.29
60 | 031001006008 | 塑料管 | 室内芯层发泡UPVC塑料排水管 De110 1.承插连接 2.含管件制作安装 3.含灌水通球试验 | m | 37 | 42.86 | 1585.82 | 503.94 |  | 99.53
61 | 031001006009 | 塑料管 | 室内芯层发泡UPVC塑料排水管 De75 1.承插连接 2.含管件制作安装 3.含灌水通球试验 | m | 3 | 28.14 | 84.42 | 33.69 |  | 6.63
62 | 031001006010 | 塑料管 | 室内芯层发泡UPVC塑料排水管 De50 1.承插连接 2.含管件制作安装 3.含灌水通球试验 | m | 15 | 19.66 | 294.9 | 138.15 |  | 27.3
表1-2 分部分项工程量清单及计价表( 号清单)
单位工程及专业工程名称：安装-通用安装工程 | [7 empty] | 第 9 页 共 15 页
序号 | 项目编码 | 项目名称 | 项目特征描述 | 计量单位 | 工程量 | 综合单价(元) | 合价(元) | 其中(元) |  |  | 备注
[8 empty] | 人工费 | 机械费 | 管理费
63 | 031001006011 | 塑料管 | 室内UPVC塑料排气管 De110 1.承插连接 2.含管件制作安装 3.含灌水通球试验 | m | 20 | 42.86 | 857.2 | 272.4 |  | 53.8
64 | 031208007001 | 防潮层、保护层 | 生活给水管采用超细离心玻璃棉(密度大于等于45Kg/m)双合管或采用难燃烧B1级材料双合管保 温。室内管道保温管外包铝箔 | m2 | 0.58 | 1697.43 | 984.51 | 240.85 | 12.76 | 50.11
65 | 031208007002 | 防潮层、保护层 | 防结露保温,采用20厚橡塑海绵，外包铝箔。 | m2 | 26.4 | 62.93 | 1661.35 | 490.78 |  | 96.62
66 | 031004014001 | 给、排水附（配）件 | 1.名称:不锈钢地漏 2.规格:DN50 | 个 | 4 | 42.23 | 168.92 | 42.48 |  | 8.36
67 | 031004014002 | 给、排水附（配）件 | 1.名称:清扫口 2.规格:DN100 | 个 | 4 | 44.11 | 176.44 | 25.72 |  | 5.08
68 | 031003013001 | 水表 | 1.名称:水表组DN50（含闸阀1个）安装 | 组 | 2 | 991.82 | 1983.64 | 213.82 | 22.14 | 47.06
69 | 031003001001 | 螺纹阀门 | 成套截止阀安装 DN50 | 个 | 2 | 129.17 | 258.34 | 37.44 | 1.52 | 7.74
70 | 031004003001 | 洗脸盆 | 成套洗脸盆（含面盆龙头）安装， | 组 | 4 | 770.83 | 3083.32 | 155.12 |  | 30.56
71 | 031004007001 | 小便器 | 成套感应式小便器安装，含各种配件；具体样式需与装修设计及甲方商定，达到设计要求后方可投入使用 | 组 | 5 | 903.85 | 4519.25 | 149.7 |  | 29.5
表1-2 分部分项工程量清单及计价表( 号清单)
单位工程及专业工程名称：安装-通用安装工程 | [7 empty] | 第 10 页 共 15 页
序号 | 项目编码 | 项目名称 | 项目特征描述 | 计量单位 | 工程量 | 综合单价(元) | 合价(元) | 其中(元) |  |  | 备注
[8 empty] | 人工费 | 机械费 | 管理费
72 | 031004008001 | 其他成品卫生器具 | 成套拖把池（含龙头）安装，含冲洗阀级各种配件； | 组 | 2 | 337.13 | 674.26 | 51.52 |  | 10.16
73 | 031004006001 | 大便器 | 成套蹲便器安装，含冲洗阀级各种配件； | 组 | 9 | 431.23 | 3881.07 | 343.8 |  | 67.77
74 | 031004006002 | 大便器 | 成套座便器安装，含各种配件 | 组 | 2 | 672.23 | 1344.46 | 90.06 |  | 17.76
75 | 030404031002 | 小电器 | 成套小厨宝 2KW | 套 | 4 | 448.42 | 1793.68 | 193.88 |  | 38.24
76 | 030404031003 | 小电器 | 成套电热水器 60L | 套 | 1 | 568.42 | 568.42 | 48.47 |  | 9.56
77 | 031004010001 | 淋浴器 | 成套淋浴器（含花洒、龙头）等含各种配件 | 套 | 1 | 726.26 | 726.26 | 15.66 |  | 3.09
78 | 030901013001 | 灭火器 | 室内灭火器（2具MF/ABC4）支架安装 | 组 | 8 | 200.06 | 1600.48 | 199.36 |  | 39.28
79 | 031002003001 | 套管 | 穿楼板刚性防水套管制安 DN100,缝隙用阻燃密实材料和防水油膏填实 | 个 | 15 | 95.31 | 1429.65 | 557.85 | 151.5 | 143.55
80 | 031002003002 | 套管 | 穿墙刚性防水套管制安 DN25,缝隙用阻燃密实材料和防水油膏填实 | 个 | 3 | 189.59 | 568.77 | 282.69 | 54.72 | 67.86
81 | 031002003003 | 套管 | 穿墙刚性防水套管制安 DN40,缝隙用阻燃密实材料和防水油膏填实 | 个 | 1 | 189.59 | 189.59 | 94.23 | 18.24 | 22.62
82 | 031002003004 | 套管 | 穿外墙刚性防水套管制安 DN65,缝隙用阻燃密实材料和防水油膏填实 | 个 | 1 | 59.26 | 59.26 | 27.48 | 1.05 | 5.65
表1-2 分部分项工程量清单及计价表( 号清单)
单位工程及专业工程名称：安装-通用安装工程 | [7 empty] | 第 11 页 共 15 页
序号 | 项目编码 | 项目名称 | 项目特征描述 | 计量单位 | 工程量 | 综合单价(元) | 合价(元) | 其中(元) |  |  | 备注
[8 empty] | 人工费 | 机械费 | 管理费
83 | 031002003005 | 套管 | 穿外墙刚性防水套管制安 DN80,缝隙用阻燃密实材料和防水油膏填实 | 个 | 1 | 60.56 | 60.56 | 27.48 | 1.05 | 5.65
84 | 031002003006 | 套管 | 穿外墙刚性防水套管制安 DN125,缝隙用阻燃密实材料和防水油膏填实 | 个 | 1 | 107.61 | 107.61 | 53 | 1.05 | 10.68
85 | 03B001 | 卫生间暗敷 | 卫生间 暗敷管道补贴 | 间 | 2 | 292.21 | 584.42 | 453 |  | 89.3
|  | 消防报警系统 |  |  |  |  | 25364.36 | 9308.55 | 208.87 | 1880.99
86 | 030411001005 | 配管 | 1、砖、混凝土结构暗配套接紧定式镀锌钢导管 JDG20； 2、预留沟槽； 3、接地。 | m | 530 | 10.53 | 5580.9 | 2231.3 | 26.5 | 445.2
87 | 030411001006 | 配管 | 1、砖、混凝土结构暗配套接紧定式镀锌钢导管 JDG25； 2、预留沟槽； 3、接地。 | m | 160 | 14.35 | 2296 | 928 | 11.2 | 185.6
88 | 030411004008 | 配线 | 1.名称：管内穿线 WDZB1N-BYJ-1.5 | m | 120 | 2.54 | 304.8 | 80.4 |  | 15.6
89 | 030411004009 | 配线 | 1.名称：管内穿线 WDZB1N-RYJS-2x1.5 | m | 530 | 4.92 | 2607.6 | 312.7 |  | 63.6
90 | 030408001003 | 电力电缆 | 1.名称：管内穿线 WDZB1N-KYJY-7x1.5 | m | 160 | 16.58 | 2652.8 | 305.6 | 8 | 60.8
91 | 030404032001 | 端子箱 | 消防端子箱 | 台 | 1 | 439.42 | 439.42 | 171.23 | 8.07 | 35.54
表1-2 分部分项工程量清单及计价表( 号清单)
单位工程及专业工程名称：安装-通用安装工程 | [7 empty] | 第 12 页 共 15 页
序号 | 项目编码 | 项目名称 | 项目特征描述 | 计量单位 | 工程量 | 综合单价(元) | 合价(元) | 其中(元) |  |  | 备注
[8 empty] | 人工费 | 机械费 | 管理费
92 | 030904001001 | 点型探测器 | 1、名称：感烟探测器 2.安装方式：安装高度见说明. | 个 | 42 | 81.07 | 3404.94 | 1123.08 | 7.98 | 223.02
93 | 030904005003 | 声光报警器 | 1、名称：编码型火灾声光警报器 2.安装方式：安装高度见说明. | 个 | 9 | 111.74 | 1005.66 | 387.36 | 0.63 | 76.5
94 | 030904003002 | 按钮 | 1、名称：消火栓起泵按钮 2.安装方式：安装高度见说明. | 个 | 8 | 63.91 | 511.28 | 114.8 | 0.56 | 22.72
95 | 030904007001 | 消防广播（扬声器） | 1、名称：火灾报警扬声器 2.安装方式：安装高度见说明. | 个 | 12 | 69.6 | 835.2 | 219.24 | 0.84 | 43.44
96 | 030904006001 | 消防报警电话插孔（电话） | 1、名称：带电话插孔的手动报警按钮 2.安装方式：安装高度见说明. | 个 | 8 | 68.63 | 549.04 | 149.2 | 0.72 | 29.6
97 | 030904008001 | 模块（模块箱） | 1、名称：短路隔离器安装 2.安装方式：安装高度见说明. | 个 | 3 | 118.57 | 355.71 | 148.59 | 9.99 | 31.5
98 | 030904008002 | 模块（模块箱） | 1、名称：输入模块安装 2.安装方式：安装高度见说明. | 个 | 2 | 146.17 | 292.34 | 128.96 | 5.56 | 26.64
99 | 030411006003 | 接线盒 | 1、名称：钢制接线盒安装 | 个 | 84 | 7.82 | 656.88 | 261.24 |  | 51.24
100 | 030905001001 | 自动报警系统调试 | 1、名称：广播喇叭及音箱、电话插孔调试 | 系统 | 20 | 15.36 | 307.2 | 180.6 | 23.2 | 40.8
表1-2 分部分项工程量清单及计价表( 号清单)
单位工程及专业工程名称：安装-通用安装工程 | [7 empty] | 第 13 页 共 15 页
序号 | 项目编码 | 项目名称 | 项目特征描述 | 计量单位 | 工程量 | 综合单价(元) | 合价(元) | 其中(元) |  |  | 备注
[8 empty] | 人工费 | 机械费 | 管理费
101 | 030905001002 | 自动报警系统调试 | 自动报警系统调试 128点以内 | 系统 | 1 | 3564.59 | 3564.59 | 2566.25 | 105.62 | 529.19
|  | 喷淋系统 |  |  |  |  | 68917.87 | 27205.69 | 1185.13 | 5619.23
102 | 030901001001 | 水喷淋钢管 | 室内内外壁热镀锌钢管安装 DN150 1.沟槽连接 2.含管道配件及安装 3.管网水冲洗、水压试验 | m | 70 | 125.17 | 8761.9 | 2401.7 | 245 | 525
103 | 030901001002 | 水喷淋钢管 | 室内内外壁热镀锌钢管安装 DN100 1.沟槽连接 2.含管道配件及安装 3.管网水冲洗、水压试验 | m | 30 | 84.06 | 2521.8 | 908.7 | 11.7 | 181.8
104 | 030901001003 | 水喷淋钢管 | 室内内外壁热镀锌钢管安装 DN80 1.沟槽连接 2.含管道配件及安装 3.管网水冲洗、水压试验 | m | 37 | 70.93 | 2624.41 | 1036.37 | 12.58 | 207.2
105 | 030901001004 | 水喷淋钢管 | 室内内外热浸镀锌钢管安装 DN70 1.丝扣连接 2.含管道配件及安装 3.管网水冲洗、水压试验 | m | 18 | 75.68 | 1362.24 | 392.22 | 13.32 | 80.46
106 | 030901001005 | 水喷淋钢管 | 室内内外热浸镀锌钢管安装 DN50 1.丝扣连接 2.含管道配件及安装 3.管网水冲洗、水压试验 | m | 45 | 61.05 | 2747.25 | 958.95 | 33.3 | 196.65
表1-2 分部分项工程量清单及计价表( 号清单)
单位工程及专业工程名称：安装-通用安装工程 | [7 empty] | 第 14 页 共 15 页
序号 | 项目编码 | 项目名称 | 项目特征描述 | 计量单位 | 工程量 | 综合单价(元) | 合价(元) | 其中(元) |  |  | 备注
[8 empty] | 人工费 | 机械费 | 管理费
107 | 030901001006 | 水喷淋钢管 | 室内内外热浸镀锌钢管安装 DN40 1.丝扣连接 2.含管道配件及安装 3.管网水冲洗、水压试验 | m | 20.4 | 50.92 | 1038.77 | 424.73 | 16.52 | 87.72
108 | 030901001007 | 水喷淋钢管 | 室内内外热浸镀锌钢管安装 DN32 1.丝扣连接 2.含管道配件及安装 3.管网水冲洗、水压试验 | m | 199.7 | 44.34 | 8854.7 | 3694.45 | 113.83 | 754.87
109 | 030901001008 | 水喷淋钢管 | 室内内外热浸镀锌钢管安装 DN25 1.丝扣连接 2.含管道配件及安装 3.管网水冲洗、水压试验 | m | 384 | 36.22 | 13908.48 | 6716.16 | 138.24 | 1355.52
110 | 030901003001 | 水喷淋（雾）喷头 | 设有吊顶的场所，采用玻璃球下垂型喷头，喷头动作温度为68℃ | 个 | 208 | 39.14 | 8141.12 | 3675.36 | 99.84 | 748.8
111 | 030901006001 | 水流指示器 | 水流指示器安装 DN150 1.沟槽法兰连接 | 个 | 1 | 370.48 | 370.48 | 38.05 | 0.19 | 7.55
112 | 030901008001 | 末端试水装置 | 末端试水装置安装 DN25 | 组 | 1 | 328.77 | 328.77 | 93.92 | 1.43 | 18.85
113 | 031002001001 | 管道支架 | 管道支架制作安装 | Kg | 357 | 14.81 | 5287.17 | 2552.55 | 321.3 | 571.2
114 | 031201003002 | 金属结构刷油 | 管道支架: 1.除轻锈 2.刷防腐漆二道 | kg | 357 | 1.28 | 456.96 | 210.63 | 71.4 | 53.55
115 | 031201001001 | 管道刷油 | 管道刷油: 1.刷樟丹、调和漆各二遍 | m2 | 242 | 17.76 | 4297.92 | 2090.88 |  | 411.4
表1-2 分部分项工程量清单及计价表( 号清单)
单位工程及专业工程名称：安装-通用安装工程 | [7 empty] | 第 15 页 共 15 页
序号 | 项目编码 | 项目名称 | 项目特征描述 | 计量单位 | 工程量 | 综合单价(元) | 合价(元) | 其中(元) |  |  | 备注
[8 empty] | 人工费 | 机械费 | 管理费
116 | 031208007003 | 防潮层、保护层 | 生活给水管采用超细离心玻璃棉(密度大于等于45Kg/m)双合管或采用难燃烧B1级材料双合管保 温。室内管道保温管外包铝箔 | m2 | 242 | 33.95 | 8215.9 | 2011.02 | 106.48 | 418.66
|  | 抗震支架 |  |  |  |  | 5000
117 | 03B002 | 抗震支架 | 抗震支架费用，投标人根据实际情况自行考虑报价，费用一次性包干 | 项 | 1 | 5000 | 5000
合 计 | [6 empty] | 324685.63 | 84628.9400000001 | 2268.91 | 17136.53

## 表1-3-B 组织措施项目清单及计价表【通用安装工程】
施工组织措施项目清单与计价表
工程名称：映翠雅苑配套用房装修工程
单位工程名称：安装-通用安装工程 |  |  | 第 1 页 共 1 页
序号 | 项目名称 | 计算基础 | 费率(%) | 金额(元)
1 | 安全文明施工费 | 78619.78 | 8.17 | 6423.24
2 | 提前竣工增加费 |  | 0
3 | 二次搬运费 |  | 0.26 | 204.41
4 | 冬雨季施工增加费 |  | 0.13 | 102.21
5 | 行车、行人干扰增加费 |  | 0
合 计 |  |  |  | 6729.86

## 表1-3-C 技术措施项目清单及计价表【通用安装工程】
表1-3-C 技术措施项目清单及计价表
工程名称：映翠雅苑配套用房装修工程
单位工程及专业工程名称：安装-通用安装工程 | [7 empty] | 第 1 页 共 1 页
序号 | 项目编码 | 项目名称 | 项目特征描述 | 计量单位 | 工程量 | 综合单价(元) | 合价(元) | 其中(元) |  |  | 备注
[8 empty] | 人工费 | 机械费 | 管理费
|  | [请输入分部名称] |  |  |  |  | 3361.46 | 816.3 |  | 161.1
1 | 031301017001 | 脚手架搭拆 | 脚手架搭拆费 | 项 | 1 | 3361.46 | 3361.46 | 816.3 |  | 161.1
合 计 | [6 empty] | 3361.46 | 816.3 |  | 161.1

## 表1-1 专业工程招标控制价计算表【弱电系统】
单位工程招标控制价计算表
工程名称：安装-弱电系统 |  |  | 第 1 页 共 1 页
序号 | 费用名称 | 计算公式 | 金额（元）
一 | 分部分项工程量清单 |  | 134208.63
二 | 措施项目清单 |  | 2557.53
1 | 组织措施项目清单 |  | 1712.7
2 | 技术措施项目清单 |  | 844.83
三 | 其他项目清单
四 | 规费 |  | 6128.52
五 | 税金 |  | 12860.52
合计= |  |  | 155,755.20

## 表1-2 分部分项工程量清单与计价表【弱电系统】
表1-2 分部分项工程量清单及计价表( 号清单)
单位工程及专业工程名称：安装-弱电系统 | [7 empty] | 第 1 页 共 11 页
序号 | 项目编码 | 项目名称 | 项目特征描述 | 计量单位 | 工程量 | 综合单价(元) | 合价(元) | 其中(元) |  |  | 备注
[8 empty] | 人工费 | 机械费 | 管理费
|  | 综合布线 |  |  |  |  | 89242.67 | 17759.2 | 1418.15 | 3813.41
1 | 030502012001 | 数据/语音双孔插座 | 数据/语音插座，需带有防尘盖；需带有标识条或应用标识；材料：高性能PC材料，表面亚光处理；满足六类标准，RJ45接口,非屏蔽模块，支持端接线缆22~24AWG，支持反复端接 | 个 | 36 | 67.48 | 2429.28 | 509.04 |  | 100.08
2 | 030502012002 | 数据双孔插座 | 数据双孔插座，需带有防尘盖；需带有标识条或应用标识；材料：高性能PC材料，表面亚光处理；满足六类标准，RJ45接口,非屏蔽模块，支持端接线缆22~24AWG，支持反复端接 | 个 | 1 | 67.48 | 67.48 | 14.14 |  | 2.78
3 | 030502012003 | 内网单孔插座 | 内网单孔插座，需带有防尘盖；需带有标识条或应用标识；材料：高性能PC材料，表面亚光处理；满足六类标准，RJ45接口,非屏蔽模块，支持端接线缆22~24AWG，支持反复端接 | 个 | 36 | 44.09 | 1587.24 | 378.72 |  | 74.52
4 | 030502010001 | 24口光纤配线架 | 标准19寸机架式，高度1U，光纤和尾纤弯曲半径不小于30mm；材料：优质冷轧钢板；端口数量：24口；端口类型：SC；含熔纤盘、带耦合器、尾纤、热缩保护管等配件 | 个 | 1 | 410.92 | 410.92 | 43.19 |  | 8.51
表1-2 分部分项工程量清单及计价表( 号清单)
单位工程及专业工程名称：安装-弱电系统 | [7 empty] | 第 2 页 共 11 页
序号 | 项目编码 | 项目名称 | 项目特征描述 | 计量单位 | 工程量 | 综合单价(元) | 合价(元) | 其中(元) |  |  | 备注
[8 empty] | 人工费 | 机械费 | 管理费
5 | 030503003001 | 路由器（带AC管理） | CPU：X86 4核2.2GHz 防火墙性能：3Gbps 带机量：300-500 接口：2GE Combo+6GE 内存：8GB 内置存储：4GB HDD硬盘槽（2.5寸）：1 USB3.0：1 Console：1 操作系统：KVM虚拟化，支持Windows、CentOS、Ubuntu、RedHat等 最大功耗：54W 无线控制器（AC）：AP管理：AP接入、AP配置参数下发、AP版本升级、AP重启、AP显示 WLAN接入、WLAN用户安全、WLAN用户接入认证、WLAN漫游等； | 套 | 1 | 6963.88 | 6963.88 | 123.37 | 2.12 | 24.78
6 | 030501012001 | 交换机 | 1.名称：48口交换机 2.主要技术参数：弱三层接入交换机，48个10/100/1000M自适应电口，4个1G/10G SFP+光口，固化交流电源和风扇 | 套 | 2 | 2097.13 | 4194.26 | 197.5 | 180.12 | 77.88
表1-2 分部分项工程量清单及计价表( 号清单)
单位工程及专业工程名称：安装-弱电系统 | [7 empty] | 第 3 页 共 11 页
序号 | 项目编码 | 项目名称 | 项目特征描述 | 计量单位 | 工程量 | 综合单价(元) | 合价(元) | 其中(元) |  |  | 备注
[8 empty] | 人工费 | 机械费 | 管理费
7 | 030501012002 | 交换机 | 1.名称：48口POE交换机 2.主要技术参数：弱三层接入交换机，48个10/100/1000M自适应电口，4个1G/10G SFP+光口，1-48口支持PoE+/PoE，固化交流电源和风扇，整机PoE最大输出370W。 | 套 | 1 | 3508.6 | 3508.6 | 123.37 | 112.6 | 48.66
8 | 030501012003 | 交换机 | 1.名称：24口千兆交换机 2.主要技术参数：弱三层接入交换机，24个10/100/1000M自适应电口，4个1G/10G SFP+光口，固化交流电源和风扇 | 套 | 2 | 2047.13 | 4094.26 | 197.5 | 180.12 | 77.88
9 | 030502010002 | 配线架 | 100对语音配线架 | 个 | 1 | 362.68 | 362.68 | 107.81 |  | 21.25
表1-2 分部分项工程量清单及计价表( 号清单)
单位工程及专业工程名称：安装-弱电系统 | [7 empty] | 第 4 页 共 11 页
序号 | 项目编码 | 项目名称 | 项目特征描述 | 计量单位 | 工程量 | 综合单价(元) | 合价(元) | 其中(元) |  |  | 备注
[8 empty] | 人工费 | 机械费 | 管理费
10 | 030501008001 | 无线AP | 1.固定接口：1 个复位开关 1个 10/100/1000Base-T 以太网端口； 2.天线：内置 4根高增益全向天线； 3.无线速率：3000 Mbps(2.4G:2*2MIMO，5G:2*2MIMO)； 4.工作频段：802.11ax/ac/n/a:5.15-5.35GHz，5.725GHz-5.850GHz(中国) 802.11ax/b/g/n:2.4GHz-2.483GHz(中国)； 5.拨码开关：多用户模式 广覆盖模式； 6.指示灯：顶部 LED:系统状态指示灯 背面 LED:端口状态指示灯； 7.POE：支持 802.3af/802.3at 兼容供电 12V/1.5A DC 供电 | 套 | 16 | 639.94 | 10239.04 | 495.36 |  | 97.6
11 | 030502009001 | RJ45-110跳线 | RJ45-110跳线 | 根 | 26 | 20.64 | 536.64 | 94.12 |  | 18.46
表1-2 分部分项工程量清单及计价表( 号清单)
单位工程及专业工程名称：安装-弱电系统 | [7 empty] | 第 5 页 共 11 页
序号 | 项目编码 | 项目名称 | 项目特征描述 | 计量单位 | 工程量 | 综合单价(元) | 合价(元) | 其中(元) |  |  | 备注
[8 empty] | 人工费 | 机械费 | 管理费
12 | 030502009002 | 六类RJ45跳线 | 1.名称：6类非屏蔽数据跳线（2m) 2.技术参数：ISO/IEC 11801，ANSI/TIA - 568-C.2 原厂成型，100%通过单体测试，具有更高的可靠性和传输性能 | 根 | 71 | 20.64 | 1465.44 | 257.02 |  | 50.41
13 | 030502017001 | 理线架 | 1.名称：理线架 2.技术参数：水平前式线缆管理架,带盖板,1U,高强度塑料 | 个 | 1 | 93.25 | 93.25 | 24.61 |  | 4.85
表1-2 分部分项工程量清单及计价表( 号清单)
单位工程及专业工程名称：安装-弱电系统 | [7 empty] | 第 6 页 共 11 页
序号 | 项目编码 | 项目名称 | 项目特征描述 | 计量单位 | 工程量 | 综合单价(元) | 合价(元) | 其中(元) |  |  | 备注
[8 empty] | 人工费 | 机械费 | 管理费
14 | 030502001001 | 机柜 | 1.名称:电信间标准机柜(42U); 2.技术参数:机柜符合GB/T3047.2、GB/T4054、GB/T5267.1标准，兼容ANSI/EIA RS-310-D、IEC297-2标准；机柜采用优质冷轧钢板，表面脱脂、防锈纳米陶瓷化，纯水清洗、粉末静电喷塑；机柜采用框架结构，结构坚固，静载承重800KG(去除脚轮)；防护等级IP20；机柜可以满足顶部和底部两种方式走线。机柜顶部配备走线孔和散热风扇，机柜底部走新孔可以按需调节大小；机柜标配风扇、6位10A电源、托盘、脚轮和支撑脚等配件。 | 台 | 1 | 1083.02 | 1083.02 | 246.58 |  | 48.61
15 | 030502019001 | 双绞线缆测试 | 4对双绞线缆 | 链路 | 142 | 21.06 | 2990.52 | 1757.96 | 538.18 | 462.92
16 | 030411001007 | 配管 | 1.名称:电线管 2.材质:JDG 3.规格:DN20 4.配置形式:综合考虑 | m | 750 | 10.53 | 7897.5 | 3157.5 | 37.5 | 630
17 | 030411001008 | 配管 | 1.名称:电线管 2.材质:JDG 3.规格:DN25 4.配置形式:综合考虑 | m | 150 | 14.35 | 2152.5 | 870 | 10.5 | 174
表1-2 分部分项工程量清单及计价表( 号清单)
单位工程及专业工程名称：安装-弱电系统 | [7 empty] | 第 7 页 共 11 页
序号 | 项目编码 | 项目名称 | 项目特征描述 | 计量单位 | 工程量 | 综合单价(元) | 合价(元) | 其中(元) |  |  | 备注
[8 empty] | 人工费 | 机械费 | 管理费
18 | 030411003003 | 桥架 | 1、名称：电缆桥架 2、材质：热镀锌 3、规格：UP-200x100 4、型号：按照设计要求 5、接地：铜接地线 6、其他：含扣锁、连接片（内外）、螺栓、盖板、铜接地线、弯头、三通、四通等 | m | 136 | 101.87 | 13854.32 | 2681.92 | 137.36 | 553.52
19 | 030413001002 | 铁构件 | 1.名称:桥架及明配JDG管支架制作安装 | kg | 83 | 16.25 | 1348.75 | 687.24 | 74.7 | 151.89
20 | 031201003003 | 金属结构刷油 | 1.除锈级别:轻锈 2.油漆品种:刷红丹防锈漆、调和漆二道 | kg | 83 | 2.05 | 170.15 | 77.19 | 24.9 | 19.09
21 | 030502005001 | 双绞线缆 | 1.名称:6类非屏蔽双绞线 2.规格:Cat6-UTP 3.线缆对数:4 4.敷设方式:管内穿线 | m | 765 | 5.21 | 3985.65 | 910.35 | 15.3 | 183.6
22 | 030502005002 | 双绞线缆 | 1.名称:6类非屏蔽双绞线 2.规格:Cat6-UTP 3.线缆对数:4 4.敷设方式:线槽敷线 | m | 3686 | 4.37 | 16107.82 | 3575.42 | 73.72 | 737.2
23 | 030411004010 | 配线 | 电源线 RVV-2*1.0 | m | 950 | 2.93 | 2783.5 | 551 |  | 104.5
24 | Z030502022001 | 综合布线系统调试 | 综合布线系统调试 | 系统 | 1 | 915.97 | 915.97 | 678.29 | 31.03 | 140.42
|  | 视频监控系统 |  |  |  |  | 41457.25 | 2240.11 | 105.43 | 464.38
表1-2 分部分项工程量清单及计价表( 号清单)
单位工程及专业工程名称：安装-弱电系统 | [7 empty] | 第 8 页 共 11 页
序号 | 项目编码 | 项目名称 | 项目特征描述 | 计量单位 | 工程量 | 综合单价(元) | 合价(元) | 其中(元) |  |  | 备注
[8 empty] | 人工费 | 机械费 | 管理费
25 | 030507008001 | 半球摄像机 | 半球摄像机 传感器类型：1/3英寸CMOS； 像素：400万； 最大分辨率：2560×1440； 最低照度：0.01lux（彩色模式）；0.001lux（黑白模式）；0lux（补光灯开启）； 最大补光距离：50m（红外）； 补光灯：2颗（红外灯）； 镜头类型：定焦； 镜头焦距：2.8mm； 镜头光圈：F2.0； 视场角：水平：90°；垂直：50°；对角：107°； 智能编码：H.264:支持;H.265:支持;； 宽动态：支持； 内置MIC：支持； 报警事件：网络断开;IP冲突;非法访问;动态检测;视频遮挡;音频异常侦测;安全异常； 接入标准：ONVIF（Profile S & Profile T）；CGI；GB/T28181-2022；大华云 | 台 | 19 | 1726.56 | 32804.64 | 1027.14 | 9.12 | 204.44
表1-2 分部分项工程量清单及计价表( 号清单)
单位工程及专业工程名称：安装-弱电系统 | [7 empty] | 第 9 页 共 11 页
序号 | 项目编码 | 项目名称 | 项目特征描述 | 计量单位 | 工程量 | 综合单价(元) | 合价(元) | 其中(元) |  |  | 备注
[8 empty] | 人工费 | 机械费 | 管理费
联； 预览最大用户数：6个（总带宽:24 M）； 供电方式：DC12V/PoE； 防护等级：IP67
26 | 030501004001 | 32路硬盘录像机 | 32路硬盘录像机 接入路数：32路； 分辨率：16M/12M/8M/5M/4M/3M/1080P/720P/D1； 多路回放：1、4、9、16分割； 解码能力：不开智能：1路16M@20fps;1路12M@20fps;2路8M@30fps;4路5M@30fps;5路4M@30fps;10路1080P@30fps;开智能：1路16M@20fps;1路12M@20fps;2路8MP@30FPS；3路5MP@30FPS; 4路4MP@30FPS ;8路1080P@30FPS;； 硬盘接口：8个，SATA3.0，单盘最大10T | 台 | 1 | 1440.18 | 1440.18 | 184.98 |  | 36.47
27 | 030501001001 | 硬盘 | 4000G；5400RPM；256MB；SATA | 台 | 4 | 693.89 | 2775.56 | 123.2 |  | 24.28
表1-2 分部分项工程量清单及计价表( 号清单)
单位工程及专业工程名称：安装-弱电系统 | [7 empty] | 第 10 页 共 11 页
序号 | 项目编码 | 项目名称 | 项目特征描述 | 计量单位 | 工程量 | 综合单价(元) | 合价(元) | 其中(元) |  |  | 备注
[8 empty] | 人工费 | 机械费 | 管理费
28 | 030501010001 | 收发器 | 千兆光纤收发器 1个SC光口+1个网口，传输距离：20KM | 台 | 1 | 221.42 | 221.42 | 16.61 |  | 3.27
29 | 030501012004 | 交换机 | 24口接入层交换机 交换容量≥332Gbps， 包转发率≥95Mpps；（若官网存在双指标，以较小的值为准）主机提供≥24个千兆电口，千兆非复用光口≥4个;支持ACL/QOS，支持DHCP SERVER，支持QinQ，支持GVRP；支持OPENFLOW 1.3标准支持普通模式和Openflow 模式切换，需提供官网网站命令手册佐证支持多控制器（EQUAL模式、主备模式）；提供配套的SDN controller，必须与交换机同一品牌；支持业界领先的9KV业务端口防雷能力，使其在比较恶劣的工作环境中也能极大的降低雷击对设备的损坏率 | 套 | 1 | 2347.13 | 2347.13 | 98.75 | 90.06 | 38.94
30 | 030904016001 | 监控电源 | AC220V~DC12V10A | 套 | 5 | 155.05 | 775.25 | 249.9 | 1.55 | 49.6
31 | 030502001002 | 墙柜 | 12U墙柜 | 台 | 1 | 549.98 | 549.98 | 123.37 |  | 24.32
32 | 030507017001 | 安全防范分系统调试 | 电视监视系统 | 系统 | 1 | 543.09 | 543.09 | 416.16 | 4.7 | 83.06
|  | 音响系统 |  |  |  |  | 3508.71 | 506.01 | 0.93 | 99.96
表1-2 分部分项工程量清单及计价表( 号清单)
单位工程及专业工程名称：安装-弱电系统 | [7 empty] | 第 11 页 共 11 页
序号 | 项目编码 | 项目名称 | 项目特征描述 | 计量单位 | 工程量 | 综合单价(元) | 合价(元) | 其中(元) |  |  | 备注
[8 empty] | 人工费 | 机械费 | 管理费
33 | 030502001003 | 机柜 | 12U墙柜 | 台 | 1 | 549.98 | 549.98 | 123.37 |  | 24.32
34 | 030506001001 | 扩声系统设备 | 240W一体式功放安装及调试 | 台 | 1 | 2079.49 | 2079.49 | 57.98 | 0.31 | 11.5
35 | 030506001002 | 扩声系统设备 | 吸顶音响安装及调试 | 台 | 2 | 294.12 | 588.24 | 324.66 | 0.62 | 64.14
36 | 030501006001 | 互联电缆 | 成品HDMI线缆，20m,黑色 | 条 | 1 | 160 | 160
37 | 030501006002 | 互联电缆 | 成品3.5mm音频线 | 条 | 1 | 35 | 35
38 | 03B003 | 音响线 （400支） | 音响线 （400支） | m | 30 | 3.2 | 96
合 计 | [6 empty] | 134208.63 | 20505.32 | 1524.51 | 4377.75

## 表1-3-B 组织措施项目清单及计价表【弱电系统】
施工组织措施项目清单与计价表
工程名称：映翠雅苑配套用房装修工程
单位工程名称：安装-弱电系统 |  |  | 第 1 页 共 1 页
序号 | 项目名称 | 计算基础 | 费率(%) | 金额(元)
1 | 安全文明施工费 | 20008.24 | 8.17 | 1634.67
2 | 提前竣工增加费 |  | 0
3 | 二次搬运费 |  | 0.26 | 52.02
4 | 冬雨季施工增加费 |  | 0.13 | 26.01
5 | 行车、行人干扰增加费 |  | 0
合 计 |  |  |  | 1712.7

## 表1-3-C 技术措施项目清单及计价表【弱电系统】
表1-3-C 技术措施项目清单及计价表
工程名称：映翠雅苑配套用房装修工程
单位工程及专业工程名称：安装-弱电系统 | [7 empty] | 第 1 页 共 1 页
序号 | 项目编码 | 项目名称 | 项目特征描述 | 计量单位 | 工程量 | 综合单价(元) | 合价(元) | 其中(元) |  |  | 备注
[8 empty] | 人工费 | 机械费 | 管理费
|  | [请输入分部名称] |  |  |  |  | 844.83 | 205.09 |  | 40.75
1 | 031301017002 | 脚手架搭拆 | 脚手架搭拆费 | 项 | 1 | 844.83 | 844.83 | 205.09 |  | 40.75
合 计 | [6 empty] | 844.83 | 205.09 |  | 40.75

## 表1-1 专业工程招标控制价计算表【暖通空调系统】
单位工程招标控制价计算表
工程名称：安装-暖通空调系统 |  |  | 第 1 页 共 1 页
序号 | 费用名称 | 计算公式 | 金额（元）
一 | 分部分项工程量清单 |  | 226291.33
二 | 措施项目清单 |  | 1873.63
1 | 组织措施项目清单 |  | 1354.44
2 | 技术措施项目清单 |  | 519.19
三 | 其他项目清单
四 | 规费 |  | 4846.55
五 | 税金 |  | 20971.04
合计= |  |  | 253,982.55

## 表1-2 分部分项工程量清单与计价表【暖通空调系统】
表1-2 分部分项工程量清单及计价表( 号清单)
单位工程及专业工程名称：安装-暖通空调系统 | [7 empty] | 第 1 页 共 4 页
序号 | 项目编码 | 项目名称 | 项目特征描述 | 计量单位 | 工程量 | 综合单价(元) | 合价(元) | 其中(元) |  |  | 备注
[8 empty] | 人工费 | 机械费 | 管理费
|  | 空调系统 |  |  |  |  | 226291.33 | 16821.73 | 657.45 | 3463.01
1 | 030701003001 | 空调器 | 1、名称：一拖一成套3匹室内天花机机组（含室内外机组） 2、规格：制冷量：7.25KW,制热量：8.8KW,,制冷功率：2.8W，制热功率：2.9W 3、吊装，含减震器、隔震垫、室外机基础、支架设备支架制作安装等 4、其他：设备配带冷凝水提升泵,含冷媒R410A，含配套软接头、分支器及橡塑保温,冷媒管抽真空及充注冷媒剂、进出风口面板、检修口、带过滤网,送回风口连接处采用保温软接。 | 台 | 5 | 5640.11 | 28200.55 | 1111.65 | 71.2 | 234.35
表1-2 分部分项工程量清单及计价表( 号清单)
单位工程及专业工程名称：安装-暖通空调系统 | [7 empty] | 第 2 页 共 4 页
序号 | 项目编码 | 项目名称 | 项目特征描述 | 计量单位 | 工程量 | 综合单价(元) | 合价(元) | 其中(元) |  |  | 备注
[8 empty] | 人工费 | 机械费 | 管理费
2 | 030701003002 | 空调器 | 1、名称：四面出风室内机 2、规格：制冷量：12.5KW,制热量：14KW,,风量1730m³/h 3、隔振垫安装;弹簧减震，减震满足设计要求 4.其他：设备配带冷凝水提升泵,含冷媒R410A，含配套软接头，分支器及橡塑保温,冷媒管抽真空及充注冷媒剂、进出风口面板、检修口、带过滤网,送回风口连接处采用保温软接。 | 台 | 14 | 4240.11 | 59361.54 | 3112.62 | 199.36 | 656.18
3 | 030701003003 | 空调器 | 1、名称：室外机 2、规格：制冷量：25KW,制热量：28KW,制冷功率：8.2W，制热功率：7.85W 节能认证：所投多联机产品为绿色智慧多联机 3、隔振垫安装;弹簧减震，减震满足设计要求 4、室外机基础、支架 | 组 | 4 | 16360.38 | 65441.52 | 1612.08 | 75.84 | 333.48
表1-2 分部分项工程量清单及计价表( 号清单)
单位工程及专业工程名称：安装-暖通空调系统 | [7 empty] | 第 3 页 共 4 页
序号 | 项目编码 | 项目名称 | 项目特征描述 | 计量单位 | 工程量 | 综合单价(元) | 合价(元) | 其中(元) |  |  | 备注
[8 empty] | 人工费 | 机械费 | 管理费
4 | 030701003004 | 空调器 | 1、名称：室外机 2、规格：制冷量：37KW,制热量：40KW,制冷功率：11.4W，制热功率：11W 节能认证：所投多联机产品为绿色智慧多联机 3、隔振垫安装;弹簧减震，减震满足设计要求 4、室外机基础、支架 | 组 | 2 | 19660.38 | 39320.76 | 806.04 | 37.92 | 166.74
5 | 030404034005 | 开关 | 配套开关控制器 | 个 | 19 | 153.4 | 2914.6 | 441.75 |  | 87.02
6 | 031001006012 | 塑料管 | 空调冷凝排水管De32 含保温棉保温 | m | 12 | 18.68 | 224.16 | 110.52 |  | 21.84
7 | 031001006013 | 塑料管 | 空调冷凝排水管De25 含保温棉保温 | m | 72 | 17.27 | 1243.44 | 663.12 |  | 131.04
8 | 031001004001 | 铜管 | 铜管φ12.7*0.8 含保温 | m | 24 | 28.91 | 693.84 | 225.12 | 10.32 | 47.04
9 | 031001004002 | 铜管 | 铜管φ15.9*0.8 含保温 | m | 130 | 34.15 | 4439.5 | 1219.4 | 55.9 | 254.8
10 | 031001004003 | 铜管 | 铜管φ19.1*1.0 含保温 | m | 96 | 40.04 | 3843.84 | 984 | 48.96 | 206.4
11 | 031001004004 | 铜管 | 铜管φ9.5*0.8 含保温 | m | 227 | 19.44 | 4412.88 | 1296.17 | 74.91 | 274.67
12 | 031001004005 | 铜管 | 铜管 φ28.6*1.5 含保温 | m | 24 | 75.93 | 1822.32 | 300.48 | 22.32 | 64.8
13 | 030411001009 | 配管 | 1、砖、混凝土结构暗配套接紧定式镀锌钢导管 JDG25； 2、预留沟槽； 3、接地。 | m | 728 | 14.35 | 10446.8 | 4222.4 | 50.96 | 844.48
14 | 030411004011 | 配线 | 信号线 RVVP3×0.75 | m | 614 | 2.99 | 1835.86 | 356.12 |  | 67.54
15 | 030411004012 | 配线 | 控制线 RVVP2×0.75 | m | 114 | 1.92 | 218.88 | 66.12 |  | 12.54
表1-2 分部分项工程量清单及计价表( 号清单)
单位工程及专业工程名称：安装-暖通空调系统 | [7 empty] | 第 4 页 共 4 页
序号 | 项目编码 | 项目名称 | 项目特征描述 | 计量单位 | 工程量 | 综合单价(元) | 合价(元) | 其中(元) |  |  | 备注
[8 empty] | 人工费 | 机械费 | 管理费
16 | 030704001001 | 通风工程检测、调试 | 通风空调系统调试费 | 系统 | 1 | 395 | 395 | 137.1 |  | 27.05
17 | 030702012001 | 挡烟垂壁 | 固定式挡烟垂壁(无机防火布) 下吊1.2米,下吊后距地2.4米 | m | 8 | 184.48 | 1475.84 | 157.04 | 9.76 | 33.04
合 计 | [6 empty] | 226291.33 | 16821.73 | 657.45 | 3463.01

## 表1-3-B 组织措施项目清单及计价表【暖通空调系统】
施工组织措施项目清单与计价表
工程名称：映翠雅苑配套用房装修工程
单位工程名称：安装-暖通空调系统 |  |  | 第 1 页 共 1 页
序号 | 项目名称 | 计算基础 | 费率(%) | 金额(元)
1 | 安全文明施工费 | 15822.9 | 8.17 | 1292.73
2 | 提前竣工增加费 |  | 0
3 | 二次搬运费 |  | 0.26 | 41.14
4 | 冬雨季施工增加费 |  | 0.13 | 20.57
5 | 行车、行人干扰增加费 |  | 0
合 计 |  |  |  | 1354.44

## 表1-3-C 技术措施项目清单及计价表【暖通空调系统】
表1-3-C 技术措施项目清单及计价表
工程名称：映翠雅苑配套用房装修工程
单位工程及专业工程名称：安装-暖通空调系统 | [7 empty] | 第 1 页 共 1 页
序号 | 项目编码 | 项目名称 | 项目特征描述 | 计量单位 | 工程量 | 综合单价(元) | 合价(元) | 其中(元) |  |  | 备注
[8 empty] | 人工费 | 机械费 | 管理费
|  | [请输入分部名称] |  |  |  |  | 519.19 | 125.9 |  | 24.51
1 | 031301017003 | 脚手架搭拆 | 脚手架搭拆费 | 项 | 1 | 519.19 | 519.19 | 125.9 |  | 24.51
合 计 | [6 empty] | 519.19 | 125.9 |  | 24.51