## Sheet1
附件—2020年河道疏浚五金配件采购清单
序号 | 分类 | 名称 | 规格型号 | 数量 | 单位 | 单价最高限价（元） | 推荐品牌或厂商 | 备注
1 | 泵 | IS型离心泵 | 50-32-200A、11.85m3/h、2900r/min、4KW 带电机 | 1 | 台 | 2420
2 | 泵 | 齿轮油泵 | 750W | 1 | 台 | 500
3 | 泵 | 多级三相潜水泵 | 1.5KW-20m³/h | 1 | 台 | 748
4 | 泵 | 二相污水泵 | 1.1KW-2寸-10m³/h | 1 | 台 | 605
5 | 泵 | 泥浆泵 | 7.5kw-4寸-4-100m³/h | 1 | 台 | 3630
6 | 泵 | 泥浆泵 | 3KW-30-100m³/h 带电机 | 1 | 台 | 1600
7 | 泵 | 泥浆泵 | 3KW-DN50-30m³/h | 1 | 台 | 1760
8 | 泵 | 泥浆泵 | 3KW-3寸-30m³/h | 1 | 台 | 1760
9 | 泵 | 泥浆泵 | 7.5KW-4寸-4 无电机 | 1 | 台 | 2132.9
10 | 泵 | 泥浆泵（合金叶轮、合金泵壳） | 37KW-380-4极-280m³/h（150YZ250-40B） | 1 | 台 | 22000 | 淄博华源机械制造有限公司 | 污水车间
11 | 泵 | 泥浆泵（合金叶轮、合金泵壳） | 37KW-380-4极-280m³/h（150YZ250-40） | 1 | 台 | 21700 | 淄博华源机械制造有限公司 | 生产车间
12 | 泵 | 泥浆泵（合金叶轮、合金泵壳） | 4寸-4-7.5kw-不带电机-100m³/h | 1 | 只 | 10978
13 | 泵 | 泥浆泵钢叶轮 | 3KW-3寸-30m³/h | 1 | 只 | 121
14 | 泵 | 泥浆泵叶轮 | 3KW-30m³/h | 1 | 个 | 82
15 | 泵 | 泥浆泵叶母 | 3KW-30m³/h | 1 | 个 | 13
16 | 泵 | 泥浆泵轴套 | 3KW-30m³/h | 1 | 个 | 38.5
17 | 泵 | 排污泵 | 3KW-2寸 | 1 | 台 | 1540
18 | 泵 | 潜水泵 | 5.5kw-QY100-12-100m³/h | 1 | 台 | 2860
19 | 泵 | 潜水泵 | 2.2KW-2.5-380-40m³/h | 1 | 台 | 1760
20 | 泵 | 潜水泵 | 15kw-6寸-200m³/h | 1 | 台 | 2860
21 | 泵 | 清水泵 | 380V-37kw-250m³/h | 1 | 台 | 12100 | 上海嘉业 | 带电机
22 | 泵 | 清水泵 | 380-45KW 自吸泵 流量300m³/h 扬程25米（200ZW300-25） | 1 | 台 | 18928 | 上海嘉业 | 带电机
23 | 泵 | 清水泵 | 15KW-380V-100m³/h | 1 | 台 | 5500 | 上海嘉业 | 带电机
24 | 泵 | 清水泵 | 1.8kw-60-3m³/h | 1 | 台 | 1056 |  | 带电机
25 | 泵 | 三相潜水泵 | 1.1KW | 1 | 台 | 385
26 | 泵 | 铜线潜水泵 | 1.5KW-1寸-8m³/h | 1 | 台 | 300
27 | 泵 | 污水泵 | 7.5kw-80m³/h | 1 | 台 | 3520 |  | 带电机
28 | 泵 | 污水泵 | 11kw-380V-100m³/h | 1 | 台 | 4950 |  | 带电机
29 | 泵 | 污水泵 | 3kw-380V-18m³/h | 1 | 台 | 2060 |  | 带电机
30 | 泵 | 污水泵 | 2.2KW-2.5寸-13m³/h | 1 | 台 | 1870 |  | 带电机
31 | 泵 | 污水泵（合金泵壳、合金叶轮） | 18.5KW-380V-180m³/h | 1 | 台 | 18480 |  | 带电机
32 | 泵 | 污水泵（合金泵壳、合金叶轮） | 3kw-380V-18m³/h | 1 | 台 | 6600 |  | 带电机
33 | 泵 | 污水泵（合金泵壳、合金叶轮） | 5.5kw-380V-150m³/h | 1 | 台 | 11902 |  | 带电机
34 | 泵 | 污水泵泵壳 | 150YZ250-40B 污水用 | 1 | 个 | 5258 | 淄博华源机械制造有限公司 | 污水车间
35 | 泵 | 污水泵泵壳 | 150YZ250-40 车间用 | 1 | 个 | 5258 | 淄博华源机械制造有限公司 | 生产车间
36 | 泵 | 污水泵下护板 | 150YZ250-40B 污水车间 | 1 | 个 | 3278 | 淄博华源机械制造有限公司 | 污水车间
37 | 泵 | 污水泵轴承箱 | 150YZ250-40 车间用 | 1 | 件 | 2123 | 淄博华源机械制造有限公司 | 生产车间
38 | 泵 | 轴向柱塞泵 | 10MCY14-1B(公称压力31.5Mpa，转速1500r/min) | 1 | 台 | 1166 | 上海申福高压泵液压件 | 泽潭基地
39 | 泵 | 轴向柱塞泵 | 10MCY14-1B(公称压力31.5Mpa，转速1500r/min) | 1 | 台 | 1166 | 启东华岛高压油泵 | 槐王基地
40 | 泵 | 自吸清水离心泵 | 50BZ-32 | 1 | 台 | 1760
41 | 电机 | 电机 | 5.5KW-6/380V | 1 | 台 | 1490.5 | 上海仙龙
42 | 电机 | 电机 | 7.5KW-380V-4极 | 1 | 台 | 1497.1 | 上海仙龙
43 | 电机 | 电机 | 11KW-380V-4极 | 1 | 台 | 2200 | 上海仙龙
44 | 电机 | 电机 | 15KW-380V-4极 | 1 | 台 | 2535.5 | 上海仙龙
45 | 电机 | 电机 | 18.5KW-380V-4极 | 1 | 台 | 3317.6 | 上海仙龙
46 | 电机 | 电机 | 22KW-380V-4极 | 1 | 台 | 3669.6 | 上海仙龙
47 | 电机 | 电机 | 30KW-380V-4极 | 1 | 台 | 5189.8 | 上海仙龙
48 | 电机 | 电机 | 132KW-380-4极 | 1 | 台 | 20350 | 上海仙龙
49 | 电机 | 电机 | 110KW-380V-990r/min | 1 | 台 | 17820 | 上海仙龙
50 | 电机 | 定制铝壳立式电机 | 0.55KW-4 | 1 | 台 | 605
51 | 电机 | 立式电机 | 3KW-4/380V | 1 | 台 | 783.2 | 上海仙龙
52 | 电机 | 立式电机 | 37KW-380-4极 | 1 | 台 | 6465.8 | 上海仙龙
53 | 电机 | 立式电机 | 1.5KW-4 | 1 | 台 | 512.6
54 | 电机 | 耐高温风机专用电机 | 0.75KW-4-220V | 1 | 台 | 550
55 | 电机 | 三相异步电机 | 2.2kw | 1 | 台 | 641.3 | 上海仙龙
56 | 电机 | 卧式电机 | 37KW-380-4极 | 1 | 台 | 6339.3 | 上海仙龙
57 | 电机 | 雨刮电机 | 24V大孔 | 1 | 个 | 32
58 | 电机 | 振动电机 | MVE4300/15激振力KN-43-1.94（激振功率） | 1 | 台 | 7700 | 绍兴欧力卧龙电机
59 | 电机 | 振动电机 | MVE2400/15激振力KN-24-1.0（激振功率） | 1 | 台 | 4730 | 绍兴欧力卧龙电机
60 | 电机 | 振动电机 | YZS-20-6，激振力KN-20，振频1000次/分 | 1 | 台 | 2695 | 新乡市宏达振动电机
61 | 电机 | 振动电机 | VB-20156-FW，激振力KN：0-20，振频960r/min | 1 | 台 | 2805 | 新乡市富豪电机
62 | 电机 | 锥形转子制动电机 | 7.5KW | 1 | 台 | 3300
63 | 电器 | 86型单开 | 同一个面板两个单开 | 1 | 套 | 15
64 | 电器 | 86型明盒 | 86型 | 1 | 个 | 1.485
65 | 电器 | GB指示灯 | SAD16-220V | 1 | 只 | 7
66 | 电器 | JD电动机综合保护器 | 1-100A可调 | 1 | 只 | 75
67 | 电器 | LED灯泡 | 30W | 1 | 只 | 24.2
68 | 电器 | LED灯泡 | 20W | 1 | 只 | 17.6
69 | 电器 | LED灯管 | 28W | 1 | 只 | 28
70 | 电器 | LED工业平面投光灯 | 100W | 1 | 盏 | 126.5
71 | 电器 | LED节能灯 | 13W | 1 | 盏 | 24.2
72 | 电器 | LED日光灯灯管 | 16W-120cm | 1 | 个 | 30
73 | 电器 | LED塔吊灯 | 800W | 1 | 盏 | 1210 | BULUOKE/布洛克
74 | 电器 | LED投光灯 | 400W | 1 | 只 | 418
75 | 电器 | LED投光灯 | 200W | 1 | 盏 | 165
76 | 电器 | LED应急灯 | 30W | 1 | 盏 | 132
77 | 电器 | 安全帽插扣头灯 | 5820 | 1 | 只 | 88
78 | 电器 | 按钮 | 防爆二孔 | 1 | 只 | 22
79 | 电器 | 按钮开关 | ZB2-BE101C | 1 | 只 | 8.8 | 施耐德
80 | 电器 | 报警器 | 220V | 1 | 个 | 30.8
81 | 电器 | 变频器 | 欧瑞5.5kw | 1 | 台 | 2145
82 | 电器 | 变频器 | VFD015E43A | 1 | 只 | 1501.5
83 | 电器 | 变频器 | AC10-T3-004G-B | 1 | 只 | 572
84 | 电器 | 变频器控制面板 | VFD015E43A | 1 | 只 | 93.5
85 | 电器 | 变压器 | DC:28-36V DC:1350mA | 1 | 只 | 60.5
86 | 电器 | 不锈钢配电箱 | 40*50 | 1 | 只 | 220
87 | 电器 | 不锈钢配电箱 | 60*80 | 1 | 只 | 330
88 | 电器 | 不锈钢配电箱 | 300*250*150 | 1 | 只 | 96.8
89 | 电器 | 不锈钢配电箱 | 50*60 | 1 | 只 | 231
90 | 电器 | 插电压力表 | 100-60-24V | 1 | 只 | 231
91 | 电器 | 插口接头 | 25 | 1 | 只 | 2.2
92 | 电器 | 插座 | 120型双插 | 1 | 只 | 20.9
93 | 电器 | 插座接线盘 | 50米 | 1 | 个 | 302.5
94 | 电器 | 充电宝 | 10000mAh | 1 | 只 | 176
95 | 电器 | 传感器 | Ф18（电压DC24V） | 1 | 只 | 27.5
96 | 电器 | 刀开关 | 400V | 1 | 只 | 566.5
97 | 电器 | 倒顺开关 | HY2-15 | 1 | 只 | 25.3
98 | 电器 | 灯泡灯头 | 200W | 1 | 套 | 6.6
99 | 电器 | 碘钨灯 | 1000W | 1 | 盏 | 8.8
100 | 电器 | 电磁阀总成 | MFB12-90YC 220VAC 35W | 1 | 套 | 104.5
101 | 电器 | 电磁启动器 | 3KW-380V | 1 | 套 | 154
102 | 电器 | 电磁启动器 | 4KW-380V | 1 | 套 | 165
103 | 电器 | 电磁启动器 | 5.5KW-380V | 1 | 套 | 176
104 | 电器 | 电磁启动器 | 7.5KW-380V | 1 | 套 | 198
105 | 电器 | 电磁启动器 | 11KW-380V | 1 | 套 | 242
106 | 电器 | 电磁启动器 | 15KW-380V | 1 | 套 | 269.5
107 | 电器 | 电磁启动器 | 18.5KW-380V | 1 | 套 | 275
108 | 电器 | 电磁启动器 | 22KW-380V,40A | 1 | 只 | 286
109 | 电器 | 电磁启动器 | 30KW-380V | 1 | 套 | 572
110 | 电器 | 电磁启动器 | 45KW-380V | 1 | 套 | 830.5
111 | 电器 | 电动机接线盒盖 | 37KW电动机 | 1 | 只 | 23
112 | 电器 | 电焊机 | 400 | 1 | 台 | 2695
113 | 电器 | 电机保护器 | 1.6-2.5A 带辅助 | 1 | 只 | 93.5
114 | 电器 | 电机保护器 | 4-6.3A 带辅助 | 1 | 只 | 93.5
115 | 电器 | 电机保护器 | 6-10A 带辅助 | 1 | 只 | 93.5
116 | 电器 | 电机保护器 | 4-10A | 1 | 只 | 58.3
117 | 电器 | 电流表 | 6L2（0-400A） | 1 | 只 | 44
118 | 电器 | 电流表 | 0-40A | 1 | 只 | 28.6
119 | 电器 | 电流表 | 6L2-150/5 | 1 | 只 | 30.8
120 | 电器 | 电能表 | 1.5/6三项四线制 | 1 | 只 | 313.5
121 | 电器 | 电容 | 1.2MF±5% | 1 | 只 | 2.2
122 | 电器 | 电源模块 | STRW6051S | 1 | 付 | 14.3
123 | 电器 | 电子称 | 60KG | 1 | 台 | 198
124 | 电器 | 电子启动器 | 15KW | 1 | 个 | 269.5
125 | 电器 | 端子排 | 2020 | 1 | 付 | 39.6
126 | 电器 | 断路器 | 1P-6A | 1 | 只 | 12.1
127 | 电器 | 断路器 | 3P-16A | 1 | 只 | 41.8
128 | 电器 | 断路器 | 3P-100A | 1 | 只 | 88
129 | 电器 | 断路器 | MN1-100A | 1 | 只 | 165
130 | 电器 | 断路器DZ47-63 | 1P-16A | 1 | 只 | 12.1
131 | 电器 | 断路器DZ47-63 | 1P-10A | 1 | 只 | 12.1
132 | 电器 | 断路器DZ47-63 | 1P-32A | 1 | 只 | 12.1
133 | 电器 | 断路器DZ47-63 | 2P-25A | 1 | 只 | 30.8
134 | 电器 | 断路器DZ47-63 | 2P-32A | 1 | 只 | 30.8
135 | 电器 | 断路器DZ47-63 | 2P-40A | 1 | 只 | 30.8
136 | 电器 | 断路器DZ47-63 | 2P-63A | 1 | 只 | 30.8
137 | 电器 | 断路器DZ47-63 | 3P-25A | 1 | 只 | 41.8
138 | 电器 | 断路器DZ47-63 | 3P-32A | 1 | 只 | 41.8
139 | 电器 | 断路器DZ47-63 | 3P-40A | 1 | 只 | 45.1
140 | 电器 | 断路器DZ47-63 | 3P-63A | 1 | 只 | 45.1
141 | 电器 | 多用插座 | 220V 十字型 | 1 | 只 | 12.1
142 | 电器 | 多用插座 | 公牛605-5 | 1 | 只 | 96.8
143 | 电器 | 多用插座 | 公牛605-10 | 1 | 只 | 79.2
144 | 电器 | 多用插座接线盘 | 8030线径1平方30米+过热保护 | 1 | 台 | 187
145 | 电器 | 防水航空插座、插头 | 63A | 1 | 套 | 30.8
146 | 电器 | 辅助触点 | F4-22 | 1 | 只 | 19.8
147 | 电器 | 辅助触点 | F4-40 | 1 | 只 | 19.8
148 | 电器 | 负荷开关 | INS320 | 1 | 只 | 2024
149 | 电器 | 高亮台灯 | 18W | 1 | 盏 | 93.5
150 | 电器 | 高压清洗机 | HM-58 380V | 1 | 台 | 1496
151 | 电器 | 轨道 | 32 | 1 | 根 | 8.8
152 | 电器 | 行车开关 | 六向CLD-63A | 1 | 只 | 99
153 | 电器 | 行车限位器 | LX44 | 1 | 套 | 55
154 | 电器 | 航空插座 | 4*32A/6H380V/415V~ | 1 | 套 | 33
155 | 电器 | 红外线开关 | Ф18 | 1 | 只 | 27.5
156 | 电器 | 互感器 | 400/5 | 1 | 只 | 29.7
157 | 电器 | 互感器 | 600/5 | 1 | 只 | 39.6
158 | 电器 | 互感器 | 250/5 | 1 | 只 | 27.5
159 | 电器 | 互感器 | 50/5 | 1 | 只 | 41.8
160 | 电器 | 互感器 | BH0.66-150/5 | 1 | 只 | 44
161 | 电器 | 回路排 | 3位 | 1 | 付 | 71.5
162 | 电器 | 回路排 | 2位 | 1 | 付 | 60.5
163 | 电器 | 急停按钮 | NP4（红色） | 1 | 只 | 24.2
164 | 电器 | 继电器 | AC220 | 1 | 只 | 28.6
165 | 电器 | 交流电流变送器 | WBI414H29;AC:0-5A，DC4-20mA 220V AC | 1 | 只 | 71.5
166 | 电器 | 交流电流变送器 | WB1414H29输入：0-5A，输出DC4-20mA | 1 | 只 | 71.5
167 | 电器 | 交流电压变送器 | WBV414H29 | 1 | 只 | 68.2
168 | 电器 | 交流接触器 | CJ20-250 | 1 | 只 | 1650
169 | 电器 | 交流接触器 | CJ20-160 | 1 | 只 | 880
170 | 电器 | 交流接触器 | CJ20-400 | 1 | 只 | 2337.5
171 | 电器 | 交流接触器 | CX2-9511 | 1 | 只 | 523.6
172 | 电器 | 交流接触器 | CJX2-5011 | 1 | 只 | 262.9
173 | 电器 | 交流接触器 | CJX2-8011 | 1 | 只 | 518.1
174 | 电器 | 交流接触器 | LC1D95 | 1 | 只 | 1006.5 | 施耐德
175 | 电器 | 交流接触器 | NC-115 | 1 | 只 | 924
176 | 电器 | 交流接触器 | CJX2-0910-380 | 1 | 只 | 55
177 | 电器 | 交流接触器 | LC1D50A | 1 | 只 | 495
178 | 电器 | 交流接触器 | LC1D12M7C | 1 | 只 | 107.8
179 | 电器 | 交流接触器 | CJXZ-1881-220V | 1 | 只 | 66
180 | 电器 | 交流接触器 | CJXZ-1210-220V | 1 | 只 | 50.6
181 | 电器 | 交流接触器 | CJX2-32 | 1 | 只 | 104.5
182 | 电器 | 交流接触器 | CJX2-3201 36V | 1 | 个 | 110
183 | 电器 | 交流接触器 | NC2-115 | 1 | 只 | 561
184 | 电器 | 交流接触器 | CJX2S-9511 | 1 | 只 | 314.6
185 | 电器 | 交流接触器辅助触点 | 250A | 1 | 只 | 19.8
186 | 电器 | 交流接触器辅助触点 | 400A | 1 | 只 | 19.8
187 | 电器 | 接触器 | CJX2S-12 | 1 | 只 | 44
188 | 电器 | 接触器 | CJX25-2510 线圈220V | 1 | 只 | 71.5
189 | 电器 | 接触器辅助插头 | F4-02 | 1 | 只 | 9.9
190 | 电器 | 接触器辅助触点 | LADN20C | 1 | 只 | 16.5
191 | 电器 | 接近开关 | 三线NPN常开 | 1 | 只 | 27.5
192 | 电器 | 接线端 | JUT2-35（600V/115A） | 1 | 只 | 8.8
193 | 电器 | 接线端子 | 37KW 225 | 1 | 只 | 9.9
194 | 电器 | 节能灯 | 45W | 1 | 盏 | 27.5
195 | 电器 | 节能灯 | 80W | 1 | 盏 | 60.5
196 | 电器 | 金卤灯管 | 250W | 1 | 只 | 25.3
197 | 电器 | 金卤灯总成（投光灯） | 400W | 1 | 盏 | 209 | 上海亚明
198 | 电器 | 金卤灯总成（投光灯） | 1000W | 1 | 盏 | 748 | 上海亚明
199 | 电器 | 金卤灯总成（投光灯） | 250W | 1 | 盏 | 198 | 上海亚明
200 | 电器 | 卷扬机 | 2吨/不配钢丝绳 | 1 | 台 | 5500
201 | 电器 | 卷扬机线圈 | MZD1-100 | 1 | 只 | 99
202 | 电器 | 卷扬机线圈 | MZD1-200 | 1 | 个 | 231
203 | 电器 | 开关电源 | S-50-24 | 1 | 只 | 88
204 | 电器 | 开关箱 | 6位明箱 | 1 | 只 | 19.8
205 | 电器 | 开启式刀开关 | HD13BX-600/3/31-400V | 1 | 只 | 566.5 | 上海一顿、康际电气
206 | 电器 | 开启式刀开关 | HD13BX-1000/3/31-400V | 1 | 只 | 506 | 上海一顿、康际电气
207 | 电器 | 可燃气体报警器 | YK-828 | 1 | 个 | 80.3
208 | 电器 | 空调插座 | 86型 | 1 | 只 | 19.8
209 | 电器 | 空压机 | 3KW | 1 | 台 | 1980
210 | 电器 | 空压机 | 7.5KW | 1 | 台 | 3520
211 | 电器 | 控制变压器 | NDK(BK)-500 | 1 | 只 | 297 | 正泰电器 | 圆锥
212 | 电器 | 拉绳开关 | HTKLT2-II | 1 | 只 | 167.2
213 | 电器 | 锂电头灯 | LED | 1 | 只 | 44
214 | 电器 | 两头插头 | 10A | 1 | 只 | 2.42
215 | 电器 | 漏电保护器 | DZ47-63-3P-40A | 1 | 只 | 78.1
216 | 电器 | 漏电保护器 | 1P-32A | 1 | 只 | 44
217 | 电器 | 漏电保护器 | 2P-32A | 1 | 只 | 49.5
218 | 电器 | 马路弯灯 | LED、45cm不锈钢灯杆+36cm不锈钢灯罩 | 1 | 盏 | 99
219 | 电器 | 面板开关 | 86型 | 1 | 只 | 14.3
220 | 电器 | 明装按钮 | 二孔 | 1 | 只 | 17.6
221 | 电器 | 明装按钮 | 三孔 | 1 | 只 | 24.2
222 | 电器 | 欧姆龙小型继电器 | MY2N-J(DC-24V) | 1 | 只 | 5.5
223 | 电器 | 排风扇 | 220V 工业 | 1 | 台 | 165
224 | 电器 | 跑偏开关 | HFKPT1-12-30 | 1 | 只 | 127.6
225 | 电器 | 配电箱 | 60*50 | 1 | 只 | 66
226 | 电器 | 配电箱 | 40*30 | 1 | 只 | 38.5
227 | 电器 | 配电箱 | 50*60*18 不锈钢室外用 | 1 | 个 | 231
228 | 电器 | 配电箱插座 | AV30五孔二三插 10A | 1 | 只 | 12.1
229 | 电器 | 起重滑车 | 0.2T | 1 | 个 | 7.7
230 | 电器 | 汽车灯泡 | 24V-70W | 1 | 个 | 30.8
231 | 电器 | 切换电容接触器 | CJ19-63 | 1 | 只 | 249.7
232 | 电器 | 热继电器 | 12-18A | 1 | 只 | 42.9
233 | 电器 | 热继电器 | NR2-93（可调37A-50A） | 1 | 只 | 33
234 | 电器 | 热继电器 | JZ-22F-220 | 1 | 只 | 19.8
235 | 电器 | 热继电器 | T16-11.7A | 1 | 只 | 39.6
236 | 电器 | 热继电器 | 4KW | 1 | 只 | 25.3
237 | 电器 | 热继电器 | 15KW | 1 | 只 | 31.9
238 | 电器 | 热继电器 | 18.5KW | 1 | 只 | 42.9
239 | 电器 | 热继电器 | NR-2-93-48-65 | 1 | 只 | 99
240 | 电器 | 热继电器 | LRD12 | 1 | 只 | 93.5
241 | 电器 | 热继电器 | LRD14 | 1 | 只 | 93.5
242 | 电器 | 热继电器 | LRD33 | 1 | 只 | 110
243 | 电器 | 热继电器 | NR2-11.5 | 1 | 只 | 49.5
244 | 电器 | 热继电器 | LA7D3064C | 1 | 个 | 163.9
245 | 电器 | 热继电器 | JRS1D | 1 | 只 | 95.7
246 | 电器 | 热继电器 | JRS1DSP-93 | 1 | 只 | 95.7
247 | 电器 | 热继电器 | LRD3357C | 1 | 只 | 198
248 | 电器 | 热继电器 | LRD3361C | 1 | 只 | 209
249 | 电器 | 热继电器 | JR36-63 | 1 | 只 | 38.5
250 | 电器 | 热继电器底座 | 配LRD3357C | 1 | 只 | 121
251 | 电器 | 热继电器底座 | 配LRD3361C | 1 | 只 | 121
252 | 电器 | 日光灯灯管 | 18W-59cm | 1 | 个 | 5.5
253 | 电器 | 三菱PLC | FX3SA-20MR | 1 | 只 | 886
254 | 电器 | 三菱PLC | FX3SA-14MT-CM | 1 | 只 | 687.5
255 | 电器 | 三头插头 | 公牛 | 1 | 只 | 5.5
256 | 电器 | 时间继电器 | JS14P | 1 | 只 | 104.5
257 | 电器 | 手操器 | 5500A | 1 | 个 | 1430
258 | 电器 | 手提探照灯 | LED 强光 | 1 | 台 | 55
259 | 电器 | 数显仪（手持器） | 手操器（AC220V供电，尺寸160*80；界面显示0~50HZ（可设定），对应2路4~20mA同步输出，输出可通过面板按键调整大小。NHR-5500A-W/W-0/0/X/X/X-A | 1 | 只 | 1045 | 福建虹润
260 | 电器 | 塑壳断路器 | DZ20Y-400/32402 | 1 | 只 | 782 | 正泰
261 | 电器 | 塑壳断路器 | NSX100N | 1 | 只 | 935
262 | 电器 | 塑壳断路器 | CDM10-100A/3300 | 1 | 只 | 99
263 | 电器 | 塑壳断路器 | NM1-125S/33002 | 1 | 只 | 137.5 | 正泰
264 | 电器 | 塑壳断路器 | NM1-250S/33002(250A） | 1 | 只 | 253 | 正泰
265 | 电器 | 塑壳断路器 | CDM1-400 | 1 | 只 | 517 | 德力西
266 | 电器 | 塑壳断路器 | CDM3-400F/3340 | 1 | 只 | 605
267 | 电器 | 塑壳断路器 | 3P-6.3A | 1 | 只 | 71.5
268 | 电器 | 塑壳断路器 | CDM1-160A | 1 | 只 | 319
269 | 电器 | 塑壳断路器 | DZ20Y-225/3300-200A | 1 | 个 | 297
270 | 电器 | 塑料外壳式断路器 | 100A | 1 | 只 | 176
271 | 电器 | 台达PLC | DVP20EC-12DI-DC/8DO-R | 1 | 只 | 610
272 | 电器 | 停止按钮 | NP4（红色） | 1 | 只 | 9.9
273 | 电器 | 万能转换开关 | GLDL W5-16 | 1 | 只 | 40.7
274 | 电器 | 万用表 | VC890胜利 | 1 | 只 | 115.5
275 | 电器 | 五孔明插 | 240V、平板 | 1 | 只 | 12.1
276 | 电器 | 洗车机 | 3KW | 1 | 台 | 2640
277 | 电器 | 限位器 | 德力西 | 1 | 只 | 71.5
278 | 电器 | 小型继电器 | RXM-24VDC | 1 | 只 | 46.2
279 | 电器 | 小型继电器 | RXM-230VAC | 1 | 只 | 50.6
280 | 电器 | 小型继电器座 | 8脚 | 1 | 只 | 8.8
281 | 电器 | 英士达变频器 | AE200-1.5-2.2P | 1 | 只 | 770
282 | 电器 | 兆欧表 | 500V | 1 | 只 | 165
283 | 电器 | 智能电流隔离器 | 一路输入4-20mA二路输出4-20mA | 1 | 只 | 214.5
284 | 电器 | 转换开关 | NP4（黑色） | 1 | 只 | 15.4
285 | 电器 | 转换开关 | ZB-BE1010 | 1 | 只 | 22
286 | 电器 | 自耦变压器 | QZB-160 | 1 | 个 | 2310
287 | 电器 | 启动按钮 | NP4（绿色） | 1 | 只 | 9.9
288 | 电线 | RVV 3X10+1X6 | 100米/卷 | 1 | 米 | 50
289 | 电线 | RVV 3X16+1X6 | 100米/卷 | 1 | 米 | 62
290 | 电线 | RVV 3X2.5 | 100米/卷 | 1 | 米 | 9
291 | 电线 | RVV 3X6 | 100米/卷 | 1 | 米 | 22
292 | 电线 | RVV-1x0.75 | RVV-1x0.75（100米/卷） | 1 | 卷 | 78.1
293 | 电线 | RVV4*2.5 | 100米/卷 | 1 | 米 | 10.45
294 | 电线 | RVV4x0.75 | 100米/卷 | 1 | 米 | 5
295 | 电线 | RVV8x1 | 100米/卷 | 1 | 米 | 6.6
296 | 电线 | RVV信号线 | 7*1.5平方 | 1 | 米 | 18.7
297 | 电线 | 单芯软线 | 10MM2 | 1 | 米 | 9.35
298 | 电线 | 单芯软线 | 6MM2 | 1 | 米 | 4.95
299 | 电线 | 单芯线 | 16平方（100米/卷） | 1 | 米 | 10.439
300 | 电线 | 单芯线 | 2.5平方（ 100米/卷） | 1 | 卷 | 214.5
301 | 电线 | 单芯线 | 4平方 （100米/卷） | 1 | 卷 | 308
302 | 电线 | 电缆线 | 3*4 100米/卷 | 1 | 米 | 14.3
303 | 电线 | 电缆线 | 3*1.5 100米/卷 | 1 | 米 | 5.06
304 | 电线 | 电缆线 | 3*4平方+1 100米/卷 | 1 | 卷 | 1430
305 | 电线 | 电缆线 | YJV3*120 全通国标 | 1 | 米 | 258.5
306 | 电线 | 电缆线 | RVV2*2.5 100米/卷 | 1 | 米 | 6.435
307 | 电线 | 电缆线 | RVV8*1.5 100米/卷 | 1 | 米 | 11
308 | 电线 | 电缆线 | RVV4*4 100米/卷 | 1 | 米 | 13.585
309 | 电线 | 电缆线 | 4*2.5软芯线 | 1 | 米 | 15.18
310 | 电线 | 电缆线 | YJV4*4 100米/卷 | 1 | 卷 | 1298
311 | 电线 | 电水壶充电线 | 公牛牌 | 1 | 根 | 22
312 | 电线 | 电线接头 | 2进2出 | 1 | 只 | 0.385
313 | 电线 | 焊把线 | 50平方 | 1 | 米 | 85
314 | 电线 | 焊把线 | 35平方 | 1 | 米 | 55
315 | 电线 | 护套线 | RVV 2x2.5 | 1 | 米 | 8.25
316 | 电线 | 护套线 | BV 2x2.5 | 1 | 米 | 7.7
317 | 电线 | 接线鼻子 | 3.5-6 | 1 | 只 | 0.253
318 | 电线 | 软线 | 红色1.0平方 （100米/卷） | 1 | 米 | 0.88
319 | 电线 | 软线 | 蓝色1.0平方 (100米/卷) | 1 | 米 | 0.88
320 | 电线 | 软芯铜线 | 25平方 | 1 | 米 | 22
321 | 电线 | 双色线 | 10平方 | 1 | 米 | 9.35
322 | 电线 | 四芯护套软线 | 4*1 100米/卷 | 1 | 米 | 4.4
323 | 阀 | PPR阀门 | Ф25 | 1 | 只 | 49.5
324 | 阀 | PPR球阀 | Φ32 | 1 | 只 | 85.8
325 | 阀 | 不锈钢球阀 | Φ25-304 | 1 | 只 | 33
326 | 阀 | 不锈钢球阀 | Φ50-304 | 1 | 只 | 88
327 | 阀 | 不锈钢球阀 | Φ20 | 1 | 个 | 22
328 | 阀 | 不锈钢球阀 | Φ40 | 1 | 个 | 66
329 | 阀 | 不锈钢球阀 | Φ15 | 1 | 个 | 16.5
330 | 阀 | 蝶阀 | DN200-16 | 1 | 只 | 286
331 | 阀 | 蝶阀 | DN150-16 | 1 | 只 | 143
332 | 阀 | 蝶阀 | DN100-16 | 1 | 只 | 88
333 | 阀 | 蝶型止回阀 | DN200 | 1 | 只 | 290
334 | 阀 | 阀门 | DN50-PPE | 1 | 只 | 27.5
335 | 阀 | 阀门 | PPR50型 | 1 | 只 | 49.5
336 | 阀 | 浮球开关 | 70AB 配线1米 | 1 | 套 | 19.8
337 | 阀 | 高压阀 | YLT32-10H2 | 1 | 只 | 168 | 杭州绿鼎压滤机专用
338 | 阀 | 截止阀 | Φ25 | 1 | 只 | 27.5
339 | 阀 | 内丝底阀 | 3寸 | 1 | 只 | 180
340 | 阀 | 软密封暗杆闸阀 | DN100-PN16 | 1 | 只 | 253
341 | 阀 | 软密封闸阀 | DN50-16 | 1 | 只 | 170.5
342 | 阀 | 伸缩蝶阀 | DN200mm SD341X-10 | 1 | 只 | 1078
343 | 阀 | 手动蝶阀 | DN100-16 | 1 | 只 | 88
344 | 阀 | 手动蝶阀 | DN150-16 | 1 | 只 | 143
345 | 阀 | 手动蝶阀 | DN200-16 | 1 | 只 | 286
346 | 阀 | 丝口截止阀 | DN50 | 1 | 只 | 126.5
347 | 阀 | 丝口闸阀 | DN50 | 1 | 只 | 63.8
348 | 阀 | 溢流阀 | 0.5Mpa | 1 | 只 | 660
349 | 阀 | 溢流阀 | 4.5Mpa | 1 | 只 | 660
350 | 阀 | 溢流阀 | 7.5Mpa | 1 | 只 | 660
351 | 阀 | 溢流阀 | YLT32-10H2 | 1 | 只 | 159.5
352 | 阀 | 重型截止阀 | 50 | 1 | 只 | 231
353 | 阀 | 重型截止阀 | 65 | 1 | 只 | 319
354 | 阀 | 铸钢截止阀 | DN100-16 | 1 | 个 | 715
355 | 钢材 | 扁铁 | 80mm（宽）x8mm（厚） | 1 | 根 | 176
356 | 钢材 | 扁铁 | 80*10mm | 1 | 根 | 228.8
357 | 钢材 | 扁铁 | 60*5mm | 1 | 根 | 88
358 | 钢材 | 波纹铁板 | 1260*6000*3mm | 1 | 张 | 1006.5
359 | 钢材 | 槽钢 | 14#（6米） | 1 | 根 | 457.6
360 | 钢材 | 槽钢 | 12#（6米） | 1 | 根 | 388.3
361 | 钢材 | 槽钢 | 10#（6米） | 1 | 根 | 315.7
362 | 钢材 | 槽钢 | 8#（6米） | 1 | 根 | 247.5
363 | 钢材 | 槽钢 | 6#（6米） | 1 | 根 | 203.5
364 | 钢材 | 槽钢 | 3#（6米） | 1 | 根 | 132
365 | 钢材 | 弹簧钢板 | 20mm(厚) | 1 | kg | 5
366 | 钢材 | 弹簧钢板 | 10mm（厚） | 1 | kg | 5
367 | 钢材 | 方管 | 5*10*2mm | 1 | 米 | 36.3
368 | 钢材 | 钢板 | 1200*1000*30mm | 1 | 张 | 1445.4
369 | 钢材 | 钢管 | Ф32 6米/根 | 1 | 根 | 81.4
370 | 钢材 | 钢管 | DN25 | 1 | 米 | 14.3
371 | 钢材 | 钢管 | DN50 | 1 | 米 | 39.6
372 | 钢材 | 钢筋头 | Ф6 | 1 | KG | 3.96
373 | 钢材 | 工字钢 | 20#（9米/根） | 1 | 根 | 1166
374 | 钢材 | 黑铁皮 | 2000*1510*3mm | 1 | 张 | 308
375 | 钢材 | 厚壁钢管 | Φ114*1400*厚度7mm | 1 | 根 | 173.8
376 | 钢材 | 厚壁钢管 | Φ114*1300*壁厚7mm | 1 | 根 | 161.7
377 | 钢材 | 厚壁钢管 | Q345 Φ133*6000*壁厚10mm | 1 | 根 | 1350
378 | 钢材 | 厚壁钢管 | Q345 Φ325*2000mm*壁厚10mm | 1 | 根 | 737
379 | 钢材 | 厚壁钢管 | Ф152mm*壁厚10mm | 1 | 米 | 269.5
380 | 钢材 | 加厚钢管 | Ф133mm*1220mm 壁厚10mm | 1 | 根 | 308
381 | 钢材 | 角铁 | L30x3mm（6米） | 1 | 根 | 52.8
382 | 钢材 | 角铁 | L40x4mm（6米） | 1 | 根 | 66
383 | 钢材 | 角铁 | L50x5mm（6米） | 1 | 根 | 108.9
384 | 钢材 | 角铁 | L60x6mm（6米） | 1 | 根 | 187
385 | 钢材 | 角铁 | L80x8mm（6米） | 1 | 根 | 309.1
386 | 钢材 | 角铁 | L50x5mm（6米） | 1 | 根 | 108.9
387 | 钢材 | 螺纹钢 | Φ20（9m/根） | 1 | 根 | 121
388 | 钢材 | 螺纹钢 | Ф16（9m/根） | 1 | 根 | 77
389 | 钢材 | 铁板 | 2000*1000*20mm | 1 | 张 | 1595
390 | 钢材 | 铁板 | 1510*6000*10mm | 1 | 张 | 3637.7
391 | 钢材 | 铁板 | 1510*6000*8mm | 1 | 张 | 2909.5
392 | 钢材 | 铁板 | 1510*6000*6mm | 1 | 张 | 2182.4
393 | 钢材 | 铁板 | 1510*6000*3mm | 1 | 张 | 1119.8
394 | 钢材 | 铁板 | 2200*3660*16mm | 1 | 张 | 5173.3
395 | 钢材 | 铁板 | 12mm*1500*8000,NM400型耐磨 | 1 | 张 | 6270
396 | 钢材 | 铁板 | 12mm*12000*2200，NM400型耐磨 | 1 | 张 | 18700
397 | 钢材 | 铁板 | 20mm*12000*2200，NM400型耐磨 | 1 | 张 | 37400
398 | 钢材 | 铁管 | DN10mm | 1 | 米 | 8.8
399 | 钢材 | 铁管 | Ф108*8mm 11米/根 | 1 | 根 | 1573
400 | 钢材 | 铁管 | Ф60*8mm 8米/根 | 1 | 根 | 671
401 | 钢材 | 铁活接 | DN50 | 1 | 只 | 30.8
402 | 钢材 | 铁内接 | DN50 | 1 | 只 | 11
403 | 钢材 | 铁内丝直接 | Ф32 | 1 | 只 | 6.6
404 | 钢材 | 铁丝 | 10# | 1 | kg | 11
405 | 钢材 | 铁丝 | 8# | 1 | kg | 11
406 | 钢材 | 铁丝 | 14# | 1 | kg | 11
407 | 钢材 | 铁丝 | 12# | 1 | KG | 11
408 | 钢材 | 无缝钢管 | Φ76*壁厚8mm | 1 | 米 | 49.5
409 | 钢材 | 无缝钢管 | Φ112*壁厚8mm | 1 | 米 | 108.9
410 | 钢材 | 无缝钢管 | Φ89*壁厚8mm | 1 | 米 | 170.5
411 | 钢材 | 无缝钢管 | Φ89（6米壁厚8mm） | 1 | 米 | 101.2
412 | 钢材 | 无缝钢管 | Φ159*壁厚4mm | 1 | 米 | 112.2
413 | 钢材 | 无缝钢管 | Ф127mm*2400*壁厚8mm | 1 | 根 | 374
414 | 钢材 | 无缝钢管 | Φ159*壁厚4mm | 1 | 米 | 112.2
415 | 钢材 | 圆钢 | 10mm*4m | 1 | 根 | 17.6
416 | 钢材 | 圆钢 | 16mm | 1 | 米 | 9.24
417 | 钢材 | 圆钢 | 45# Φ50mm*6m | 1 | 根 | 510
418 | 钢材 | 圆钢 | Ф12mm*3m | 1 | 根 | 15.4
419 | 钢材 | 圆盘钢筋 | Φ800*Φ35 | 1 | 根 | 154
420 | 钢管 | 焊接管 | Φ159*壁厚6mm | 1 | 米 | 130.9
421 | 工具 | PPR剪刀 | 切割管0-60mm | 1 | 把 | 16.5
422 | 工具 | PPR熔接器 | 63A | 1 | 套 | 66
423 | 工具 | PPR烫头 | Φ75 | 1 | 付 | 41.8
424 | 工具 | 白尼龙绳 | 20mm 20米/卷 | 1 | 卷 | 132
425 | 工具 | 白尼龙绳 | 15mm | 1 | 米 | 3.3
426 | 工具 | 白尼龙绳 | 18mm | 1 | 米 | 4.73
427 | 工具 | 白尼龙绳 | 8mm | 1 | 米 | 1.43
428 | 工具 | 板牙绞手 | 25 | 1 | 把 | 11
429 | 工具 | 扁凿子 | 300 | 1 | 把 | 8.8
430 | 工具 | 标准水平尺 | 600 | 1 | 把 | 25.3
431 | 工具 | 标准水平尺 | 1000 | 1 | 把 | 35.2
432 | 工具 | 玻璃胶枪 | 旋转式 | 1 | 把 | 22
433 | 工具 | 剥钳（割皮带用） |  | 1 | 把 | 16.5
434 | 工具 | 剥线钳 | 6寸 | 1 | 把 | 16.5
435 | 工具 | 不锈钢开孔器 | 16mm | 1 | 只 | 16.5
436 | 工具 | 拆链条工具 | 大号 | 1 | 付 | 41
437 | 工具 | 冲击钻 | 710W | 1 | 台 | 286
438 | 工具 | 冲击钻头 | 6～20 8件 | 1 | 套 | 59.4
439 | 工具 | 冲击钻头 | 20*350 | 1 | 支 | 23.1
440 | 工具 | 冲击钻头 | 14*150 | 1 | 只 | 9.9
441 | 工具 | 冲击钻头 | 22*350 | 1 | 只 | 30
442 | 工具 | 冲击钻头 | 12 | 1 | 个 | 8.8
443 | 工具 | 冲击钻头 | 20*350 | 1 | 支 | 23.1
444 | 工具 | 锄头柄 | 配木针 | 1 | 套 | 19.8
445 | 工具 | 穿心一字螺丝刀 | 8*250 | 1 | 把 | 12.1
446 | 工具 | 吹尘枪 | AR-20 | 1 | 把 | 16.5
447 | 工具 | 磁力套筒 | 6mm | 1 | 套 | 2.2
448 | 工具 | 带柄八角锤 | 2P | 1 | 把 | 19.8
449 | 工具 | 带柄八角锤 | 4P | 1 | 把 | 27.5
450 | 工具 | 带柄八角锤 | 10P | 1 | 把 | 84.7
451 | 工具 | 带柄锉刀 | 150 | 1 | 把 | 3.3
452 | 工具 | 带柄锉刀 | 200 | 1 | 把 | 4.4
453 | 工具 | 带柄锉刀 | 250 | 1 | 把 | 6.6
454 | 工具 | 带柄锉刀 | 300 | 1 | 把 | 8.8
455 | 工具 | 带柄奶子锤 | 2.5P | 1 | 把 | 20.9
456 | 工具 | 带柄羊镐 | 带柄 | 1 | 把 | 35
457 | 工具 | 单轮滑车 | 5T 轴套 国标 | 1 | 只 | 165
458 | 工具 | 单相电钻 | 220V 10A | 1 | 台 | 132
459 | 工具 | 电表 | 10(40A) | 1 | 只 | 66
460 | 工具 | 电吹风 | 1200W | 1 | 只 | 176
461 | 工具 | 电动扳手转子 | 1500W | 1 | 台 | 150
462 | 工具 | 电动风炮 | 400-450N/M | 1 | 台 | 550
463 | 工具 | 电工笔 | AX-900 | 1 | 把 | 5
464 | 工具 | 电工钳套、皮带 |  | 1 | 套 | 22
465 | 工具 | 电焊钳 | 800A | 1 | 把 | 27.5
466 | 工具 | 电缆剪 | 18寸 | 1 | 把 | 71.5
467 | 工具 | 电烙铁 | 300W | 1 | 把 | 71.5
468 | 工具 | 二齿锄头 | 带柄 | 1 | 把 | 38.5
469 | 工具 | 方坑扁凿 | 30 | 1 | 把 | 8.8
470 | 工具 | 方坑尖凿 | 30 | 1 | 把 | 8.8
471 | 工具 | 防撞桶 | 800600 | 1 | 个 | 110
472 | 工具 | 风炮套筒子 | 34 | 1 | 只 | 24.2
473 | 工具 | 钢锯架 | 12寸 | 1 | 把 | 16.5
474 | 工具 | 钢丝夹头 | M25 | 1 | 只 | 16.5
475 | 工具 | 钢丝夹头 | M10 | 1 | 个 | 2.75
476 | 工具 | 钢丝夹头 | M8 | 1 | 个 | 2.2
477 | 工具 | 钢丝钳 | 8寸 | 1 | 把 | 16.5
478 | 工具 | 钢丝刷 | 50G 碳钢 | 1 | 把 | 2.2
479 | 工具 | 高速钢开孔器 | 22 | 1 | 只 | 7.7
480 | 工具 | 高压锅 | 26 | 1 | 只 | 176
481 | 工具 | 割枪 | G01-30型 | 1 | 把 | 93.5
482 | 工具 | 工具袋 |  | 1 | 只 | 16.5
483 | 工具 | 工具箱 | 32件套 | 1 | 只 | 115.5
484 | 工具 | 管子钳 | 48寸 | 1 | 把 | 220
485 | 工具 | 滚筒刷子 | 10寸-好 | 1 | 把 | 5.5
486 | 工具 | 航空剪刀 | 10" 250MM | 1 | 把 | 15.4
487 | 工具 | 合金钻头 | 10# | 1 | 支 | 18.15
488 | 工具 | 合金钻头 | 12# | 1 | 支 | 27.5
489 | 工具 | 合金钻头 | 14# | 1 | 支 | 35.2
490 | 工具 | 合金钻头 | 16# | 1 | 支 | 49.5
491 | 工具 | 合金钻头 | 3# | 1 | 支 | 2.31
492 | 工具 | 葫芦 | 1T | 1 | 台 | 242
493 | 工具 | 葫芦 | 3T | 1 | 台 | 440
494 | 工具 | 葫芦 | 5T | 1 | 台 | 693
495 | 工具 | 花型扳手 | 九件套 | 1 | 套 | 60.5
496 | 工具 | 黄麻纸 | 0.5mm | 1 | 张 | 8
497 | 工具 | 黄油枪 | 大把 | 1 | 把 | 100
498 | 工具 | 黄油枪头 | 平头 | 1 | 只 | 4.4
499 | 工具 | 活动扳手 | 8寸 | 1 | 把 | 18.7
500 | 工具 | 活动扳手 | 10寸 | 1 | 把 | 23.1
501 | 工具 | 活动扳手 | 12寸 | 1 | 把 | 30.8
502 | 工具 | 活动扳手 | 200 | 1 | 把 | 18.7
503 | 工具 | 活动扳手 | 250 | 1 | 把 | 23.1
504 | 工具 | 活动扳手 | 600 | 1 | 把 | 176
505 | 工具 | 活动扳手 | 450 | 1 | 把 | 132
506 | 工具 | 活动扳手 | 24寸 | 1 | 个 | 176
507 | 工具 | 机用丝攻 | M4 | 1 | 付 | 8.8
508 | 工具 | 机用丝攻 | M5 | 1 | 付 | 8.8
509 | 工具 | 机用丝攻 | M6 | 1 | 支 | 8.8
510 | 工具 | 机用丝锥 | 5mm | 1 | 只 | 8.8
511 | 工具 | 机油枪 | 300ML | 1 | 只 | 8.8
512 | 工具 | 加长套筒杆子 | 18寸 | 1 | 根 | 60
513 | 工具 | 加长套筒子 | 46 | 1 | 只 | 121
514 | 工具 | 加长套筒子 | 55 | 1 | 只 | 176
515 | 工具 | 加长套筒子 | 24 | 1 | 只 | 24
516 | 工具 | 加长套筒子及连接杆 | 14 | 1 | 套 | 17
517 | 工具 | 尖嘴钳 | 6寸 | 1 | 把 | 8.8
518 | 工具 | 剪刀 | 工业型 | 1 | 把 | 7.7
519 | 工具 | 角尺 | 300 | 1 | 把 | 5.5
520 | 工具 | 角尺 | 500 | 1 | 把 | 11
521 | 工具 | 角向磨光机 | 100 | 1 | 台 | 418 | 博士
522 | 工具 | 卷尺 | 3M | 1 | 把 | 4.4
523 | 工具 | 卷尺 | 5M | 1 | 把 | 9.9
524 | 工具 | 卷尺 | 10M | 1 | 把 | 24.2
525 | 工具 | 卷尺 | 50M | 1 | 把 | 44
526 | 工具 | 卷尺 | 100M | 1 | 把 | 77
527 | 工具 | 卡环钳 | 内钳 | 1 | 把 | 46.2
528 | 工具 | 卡环钳 | 外钳 | 1 | 把 | 46.2
529 | 工具 | 卡簧钳 | 5寸 | 1 | 把 | 14.3
530 | 工具 | 卡簧钳 | 9寸 | 1 | 把 | 33
531 | 工具 | 开口扳手 | 十件套 | 1 | 套 | 96.8
532 | 工具 | 开口扳手 | 41-46 | 1 | 把 | 61.6
533 | 工具 | 开口扳手 | 19-22 | 1 | 把 | 7.15
534 | 工具 | 开口扳手 | 32-36 | 1 | 把 | 25.3
535 | 工具 | 开口扳手 | 36-41 | 1 | 把 | 41.8
536 | 工具 | 宽板锄头 | 带柄 | 1 | 把 | 51.7
537 | 工具 | 老虎钳 | 8寸 | 1 | 把 | 13.2
538 | 工具 | 锂电池手电钻 | 36V | 1 | 把 | 230
539 | 工具 | 两用扳手 | 18 | 1 | 把 | 9.9
540 | 工具 | 两用扳手 | 21 | 1 | 把 | 13.2
541 | 工具 | 两用板手 | 13 | 1 | 把 | 4.4
542 | 工具 | 两用板手 | 16 | 1 | 把 | 6.6
543 | 工具 | 楼梯 | 7步 | 1 | 把 | 240
544 | 工具 | 螺丝刀 | 一字 | 1 | 套 | 74.8
545 | 工具 | 螺丝刀 | 十字 | 1 | 套 | 74.8
546 | 工具 | 螺旋千斤顶 | 16T | 1 | 台 | 330
547 | 工具 | 螺旋千斤顶 | 32T | 1 | 台 | 550
548 | 工具 | 螺旋千斤顶 | 50T | 1 | 台 | 990
549 | 工具 | 铝合金楼梯 | 5米 | 1 | 把 | 700
550 | 工具 | 铝手动油抽 | 25 | 1 | 只 | 132
551 | 工具 | 电动油抽 | 1600W | 1 | 只 | 700 | 抽机油、齿轮油、液压油等粘度油
552 | 工具 | 麻花钻头 | 10.8 | 1 | 只 | 15.4
553 | 工具 | 麻花钻头 | 11.5 | 1 | 只 | 16.5
554 | 工具 | 麻花钻头 | 12 | 1 | 只 | 17.6
555 | 工具 | 麻花钻头 | 4 | 1 | 只 | 3.3
556 | 工具 | 马路大扫把 | 2.1米4.5斤左右 | 1 | 把 | 44
557 | 工具 | 毛刷 | 3寸 | 1 | 把 | 2.75
558 | 工具 | 铆钉枪 | 17寸 | 1 | 把 | 31.9
559 | 工具 | 梅花扳手 | 十件套 | 1 | 套 | 105
560 | 工具 | 梅花扳手 | 41-46 | 1 | 把 | 82
561 | 工具 | 梅花扳手 | 19-22 | 1 | 把 | 9.9
562 | 工具 | 美工刀 | 五连发 | 1 | 把 | 8
563 | 工具 | 美工刀片 | 10片/盒 | 1 | 盒 | 4.4
564 | 工具 | 灭火器 | 国标 5kg | 1 | 只 | 66
565 | 工具 | 内六角扳手 | 十件套 | 1 | 套 | 16.5
566 | 工具 | 喷水水壶 | 5L | 1 | 只 | 13.2
567 | 工具 | 皮带冲 | 10 | 1 | 支 | 3.3
568 | 工具 | 皮带冲 | 12 | 1 | 支 | 4.4
569 | 工具 | 皮带冲 | 14 | 1 | 支 | 5.5
570 | 工具 | 皮带冲 | 16 | 1 | 支 | 6.6
571 | 工具 | 皮带冲 | 18 | 1 | 支 | 7.7
572 | 工具 | 气动黄油枪 | 1型 | 1 | 台 | 605
573 | 工具 | 气动黄油枪加油枪 | 200 | 1 | 把 | 66
574 | 工具 | 气动中分炮 | 1寸 | 1 | 台 | 825
575 | 工具 | 强光手电筒 | 480 | 1 | 只 | 88
576 | 工具 | 敲击梅花扳手 | 46 | 1 | 把 | 63.8
577 | 工具 | 敲击梅花扳手 | 55 | 1 | 把 | 66
578 | 工具 | 撬棒 | 1500 | 1 | 根 | 49.5
579 | 工具 | 撬棒 | 1800 | 1 | 根 | 60.5
580 | 工具 | 切割机 | 3KW全铜 | 1 | 台 | 780
581 | 工具 | 切割片 | 105*1 | 1 | 片 | 1.2
582 | 工具 | 人字梯 | 加厚2米 | 1 | 盏 | 110
583 | 工具 | 日光灯管 | 8W | 1 | 根 | 19.8
584 | 工具 | 三股穿管器 | 60米 | 1 | 根 | 165
585 | 工具 | 三爪拉马 | 250 锻打 | 1 | 套 | 95.7
586 | 工具 | 三爪拉马 | 400 锻打 | 1 | 套 | 231
587 | 工具 | 十字螺丝刀 | 6*150 | 1 | 把 | 7.26
588 | 工具 | 世达螺丝刀 | 一字 | 1 | 套 | 74.8
589 | 工具 | 世达螺丝刀 | 十字 | 1 | 套 | 74.8
590 | 工具 | 手持切割机 | 6110 | 1 | 把 | 209
591 | 工具 | 手电钻 | 3-16mm | 1 | 台 | 220
592 | 工具 | 手动油抽 | 32 | 1 | 把 | 110
593 | 工具 | 手拉葫芦 | 1吨*6米 | 1 | 只 | 330
594 | 工具 | 数显温控仪 | PT100 | 1 | 台 | 242
595 | 工具 | 水果弯刀 | 4寸 | 1 | 把 | 5.5
596 | 工具 | 四齿锄头 | 带柄 | 1 | 把 | 61.6
597 | 工具 | 台钻 | 16-0.75KW | 1 | 台 | 2420
598 | 工具 | 套筒扳手 | 32件套 | 1 | 套 | 140.8
599 | 工具 | 特长电工螺丝刀 | 3.0*100mm | 1 | 把 | 7.15
600 | 工具 | 特长球头内六角扳手 | 12件套 | 1 | 套 | 71
601 | 工具 | 铁锹 | 带柄 | 1 | 把 | 20
602 | 工具 | 铁锹 | 中号 | 1 | 把 | 14
603 | 工具 | 铁锹柄 | 1.2M | 1 | 把 | 6
604 | 工具 | 铁砂纸 | 230*280mm | 1 | 张 | 1.1
605 | 工具 | 通针 | 50G | 1 | 付 | 1.65
606 | 工具 | 铜鼻子 | 10 | 1 | 只 | 5.5
607 | 工具 | 铜鼻子 | Φ16*150 | 1 | 只 | 22
608 | 工具 | 铜鼻子 | 35 | 1 | 只 | 7.7
609 | 工具 | 铜鼻子 | 120 | 1 | 个 | 15.4
610 | 工具 | 铜铝鼻子 | 16 | 1 | 只 | 4.95
611 | 工具 | 铜铝鼻子 | 25 | 1 | 只 | 6.6
612 | 工具 | 铜铝鼻子 | 50 | 1 | 只 | 8.8
613 | 工具 | 投票箱 | 34*26 | 1 | 个 | 80
614 | 工具 | 拖把 | DM-181 白棉线拖把 | 1 | 把 | 13.2
615 | 工具 | 外接 | 25 | 1 | 只 | 3.85
616 | 工具 | 外接 | 32 | 1 | 个 | 3.85 | 真财
617 | 工具 | 外卡簧 | Φ12 | 1 | 只 | 0.11
618 | 工具 | 外卡钳 | 小号 | 1 | 把 | 19.8
619 | 工具 | 西门子超声波液位计 | 7ML5221-1DA11 | 1 | 只 | 4840
620 | 工具 | 西子牌高压潜水泵 | 7.5KW-DN100-100T-17M | 1 | 台 | 3740
621 | 工具 | 洗车机枪 | 黑猫牌 | 1 | 把 | 107.8
622 | 工具 | 洗车机枪 | 加长 3KW | 1 | 把 | 121
623 | 工具 | 消防接头 | 65 | 1 | 付 | 28.6
624 | 工具 | 消防枪头 | 65 | 1 | 把 | 28.6
625 | 工具 | 消防水带 | 50 | 1 | 米 | 5.225
626 | 工具 | 消防水带 | 65 | 1 | 米 | 5.72
627 | 工具 | 消防水带 | 4寸 | 1 | 卷 | 247.5
628 | 工具 | 消防水带配接头 | 4寸 | 1 | 套 | 308
629 | 工具 | 消防水龙头 | 4寸 | 1 | 把 | 66
630 | 工具 | 斜口钳 | 6寸 | 1 | 把 | 8.8
631 | 工具 | 卸货吊钩 | 2T | 1 | 付 | 291.5
632 | 工具 | 卸扣 | 2T | 1 | 只 | 16.5
633 | 工具 | 卸扣 | 1T | 1 | 只 | 8.8
634 | 工具 | 卸链器 | 大号 | 1 | 把 | 27.5
635 | 工具 | 卸压阀 | 圆锥 | 1 | 只 | 451
636 | 工具 | 修边机 | 550W | 1 | 台 | 211.2
637 | 工具 | 压线钳 | 7寸 | 1 | 把 | 30.8
638 | 工具 | 液压拉马 | 30吨 | 1 | 台 | 935
639 | 工具 | 液压拉马 | 15吨 | 1 | 台 | 473
640 | 工具 | 液压拉马 | 5T | 1 | 只 | 277.2
641 | 工具 | 液压千斤顶 | 2T | 1 | 台 | 47.3
642 | 工具 | 液压千斤顶 | 3T | 1 | 台 | 60.5
643 | 工具 | 液压钳 | 240A | 1 | 套 | 220
644 | 工具 | 油灰刀 | 50 | 1 | 把 | 2.2
645 | 工具 | 油灰刀 | 75 | 1 | 把 | 2.75
646 | 工具 | 油灰刀 | 100 | 1 | 把 | 3.3
647 | 工具 | 油漆喷枪 | 750 | 1 | 把 | 107.8
648 | 工具 | 油漆刷 | 4寸 | 1 | 把 | 3.85
649 | 工具 | 油桶 | 23cm | 1 | 只 | 49.5
650 | 工具 | 油桶吊钩 | 0.5t | 1 | 只 | 84.7
651 | 工具 | 游标卡尺 | 0-150mm 0.02 | 1 | 把 | 66
652 | 工具 | 游标卡尺 | 300 | 1 | 把 | 176
653 | 工具 | 运气车 | 放乙炔瓶或者氧气瓶 | 1 | 辆 | 396
654 | 工具 | 重型翻斗车 | 实心轮胎 97 | 1 | 辆 | 385
655 | 工具 | 重型风炮 | ¾ | 1 | 台 | 1518
656 | 工具 | 重型管子钳 | 250 | 1 | 把 | 24.2
657 | 工具 | 重型管子钳 | 450 | 1 | 把 | 46.2
658 | 工具 | 重型管子钳 | 600 | 1 | 把 | 61.6
659 | 工具 | 重型滑轮 | 单槽 2T | 1 | 只 | 60.5
660 | 工具 | 重型起重链条 | 12 | 1 | 米 | 41.8
661 | 工具 | 竹胶板 | 12200*2440*20 | 1 | 张 | 319
662 | 工具 | 竹扫把 | 1.4M | 1 | 把 | 17
663 | 工具 | 锥柄钻头 | 16 | 1 | 只 | 30.8
664 | 工具 | 自攻自钻套筒 | 8mm | 1 | 只 | 3.3
665 | 工具 | 钻头 | 5.2 | 1 | 支 | 4.4
666 | 工具 | 钻头 | 10.8 | 1 | 支 | 13.2
667 | 工具 | 钻头 | 11.5 | 1 | 支 | 16.5
668 | 管 | PE管三通 | 气泵管道用 Ф15 | 1 | 只 | 3.85
669 | 管 | PE水管 | Φ50 6米/根 | 1 | 根 | 84.7
670 | 管 | PE水管 | Ф20 | 1 | 米 | 2.97
671 | 管 | PE弯头 | Ф50 | 1 | 只 | 6.6
672 | 管 | PE直接 | Φ50 | 1 | 只 | 6.6
673 | 管 | PPR大小头 | Φ32-25 | 1 | 只 | 3.3
674 | 管 | PPR大小头 | Ф75*50 | 1 | 个 | 14.3
675 | 管 | PPR堵头 | Φ32 | 1 | 只 | 2.2
676 | 管 | PPR堵头 | Ф50 | 1 | 个 | 5.5
677 | 管 | PPR管 | Ф25 | 1 | 米 | 5.72
678 | 管 | PPR管 | Ф32 4米/根 | 1 | 条 | 39.6
679 | 管 | PPR管 | Ф50 4米/根 | 1 | 根 | 84.7
680 | 管 | PPR管 | Ф75 4米/根 | 1 | 根 | 193.6
681 | 管 | PPR管帽 | Φ50 | 1 | 个 | 7.7
682 | 管 | PPR活接 | Φ50 | 1 | 个 | 17.6
683 | 管 | PPR活接 | Φ32 | 1 | 只 | 19
684 | 管 | PPR截止阀 | Φ50 | 1 | 个 | 77
685 | 管 | PPR截止阀阀芯 | 6分 | 1 | 个 | 16.5
686 | 管 | PPR内丝活接 | Φ25 | 1 | 个 | 38.5
687 | 管 | PPR内丝接头 | Φ32 | 1 | 只 | 22
688 | 管 | PPR内丝三通 | 25*1/2 | 1 | 个 | 14.08
689 | 管 | PPR内丝弯头 | Φ50 | 1 | 个 | 52.8
690 | 管 | PPR内丝弯头 | Φ25 | 1 | 只 | 8.8
691 | 管 | PPR内丝直接 | Φ50 | 1 | 个 | 31.9
692 | 管 | PPR内丝直接 | Φ25 | 1 | 只 | 8.8
693 | 管 | PPR三通 | Φ50 | 1 | 个 | 8.91
694 | 管 | PPR三通 | Φ32 | 1 | 只 | 2.75
695 | 管 | PPR三通 | Ф50*25变径 | 1 | 个 | 6.38
696 | 管 | PPR三通 | Φ25 | 1 | 只 | 2.5
697 | 管 | PPR外丝活接 | Φ75 | 1 | 只 | 198
698 | 管 | PPR外丝弯头 | Φ25 | 1 | 只 | 8.8
699 | 管 | PPR外丝直接 | Φ50 | 1 | 个 | 38.5
700 | 管 | PPR外丝直接 | Φ25-32 | 1 | 只 | 12
701 | 管 | PPR外丝直接 | Φ32 | 1 | 只 | 27
702 | 管 | PPR弯头 | Ф50 45度 | 1 | 个 | 6.82
703 | 管 | PPR弯头 | Ф50 90度 | 1 | 个 | 6.93
704 | 管 | PPR弯头 | Ф75 | 1 | 个 | 28.6
705 | 管 | PPR弯头 | Ф25 | 1 | 只 | 1.65
706 | 管 | PPR弯头 | Φ32 | 1 | 只 | 3.3
707 | 管 | PPR正三通 | Ф25 | 1 | 只 | 5
708 | 管 | PPR直接 | Ф32 | 1 | 只 | 2.2
709 | 管 | PPR直接 | Ф50 | 1 | 个 | 5.06
710 | 管 | PPR直接 | Ф75 | 1 | 个 | 17.6
711 | 管 | PPR直接 | Ф25 | 1 | 只 | 1.1
712 | 管 | PPR直接 | Φ50/32 | 1 | 只 | 3.85
713 | 管 | PPR组合活接 | Ф25 | 1 | 只 | 27.5
714 | 管 | PU气管 | 10MM 100米/卷 | 1 | 米 | 2.805
715 | 管 | PVC弯头 | Ф32 | 1 | 只 | 1.1
716 | 管 | PVC弯头 | Ф110 | 1 | 只 | 6.6
717 | 管 | PVC弯头 | Ф160 | 1 | 只 | 20.9
718 | 管 | PVC线管 | Ф32 | 1 | 根 | 13.2
719 | 管 | PVC直接 | Ф110 | 1 | 只 | 5.5
720 | 管 | PVC直接 | Ф32 | 1 | 只 | 1.1
721 | 管 | 变径扣 | 159-108 | 1 | 只 | 27.5
722 | 管 | 不锈钢内丝三通 | 4分 | 1 | 只 | 7.7
723 | 管 | 不锈钢软管 | 4分 | 1 | 米 | 19.8
724 | 管 | 不锈钢外丝直接 | 4分 | 1 | 只 | 4.4
725 | 管 | 铲车油管 | 1寸*4层（大臂及翻斗油缸） | 1 | 条 | 198
726 | 管 | 超高压洗车机管 | 3.5kw | 1 | 卷 | 217.8
727 | 管 | 冲压弯头 | Ф76 | 1 | 只 | 16.5
728 | 管 | 冲压弯头 | Ф108*5 | 1 | 个 | 29.7
729 | 管 | 冲压弯头 | Ф60*4 | 1 | 个 | 6.05
730 | 管 | 冲压弯头 | 2寸*3.5 | 1 | 只 | 5.5
731 | 管 | 冲压弯头 | Ф159*5 | 1 | 个 | 63.8
732 | 管 | 冲压弯头 | Ф159*10 | 1 | 个 | 121 | 玛钢
733 | 管 | 大小头 | 200-150 | 1 | 只 | 60.5
734 | 管 | 大小头 | DN215*100，壁厚8mm | 1 | 只 | 60.5
735 | 管 | 大小头 | DN50*40 | 1 | 个 | 11
736 | 管 | 堵头 | 15 | 1 | 个 | 1.65
737 | 管 | 镀锌管 | 1寸 1.5米/根 | 1 | 根 | 33
738 | 管 | 镀锌活接 | Φ20 | 1 | 只 | 8.8
739 | 管 | 镀锌双头丝 | Φ32*500 | 1 | 根 | 44
740 | 管 | 钢管直接 | DN65 | 1 | 只 | 28.6
741 | 管 | 钢丝管 | Ф40 | 1 | 米 | 20.9
742 | 管 | 钢丝软管 | 3寸 加厚 | 1 | 米 | 33
743 | 管 | 钢丝软管 | Φ25 | 1 | 米 | 6.6
744 | 管 | 高压煤气管 | Ф8 | 1 | 米 | 11
745 | 管 | 高压气管 | Ф16 | 1 | 米 | 6.6
746 | 管 | 高压水管 | 10CM宽（25米/卷） | 1 | 米 | 5.17
747 | 管 | 高压水管铝接头 | 1-4寸 | 1 | 付 | 25.3
748 | 管 | 高压水枪 | 合金 | 1 | 把 | 38.5
749 | 管 | 高压油管 | 污水压滤机用 | 1 | 根 | 62.7
750 | 管 | 高压油管 | 圆锥 7000*20*4 | 1 | 根 | 649
751 | 管 | 国标橡胶软接头 | DN200-16 | 1 | 个 | 506
752 | 管 | 焊接弯头 | 108*8 | 1 | 个 | 61.6
753 | 管 | 黑胶管 | 76*5 | 1 | 米 | 91.3
754 | 管 | 黄油枪管 | 4米 | 1 | 根 | 66
755 | 管 | 活接 | Ф25 | 1 | 只 | 8.8
756 | 管 | 加厚钢丝管 | 50mm | 1 | 米 | 16.5
757 | 管 | 加厚水管 | 6分 | 1 | 米 | 3.3
758 | 管 | 加厚网管 | 32 | 1 | 米 | 10.45
759 | 管 | 快速接头 | DN50 | 1 | 只 | 66
760 | 管 | 内接 | 镀锌 2寸 | 1 | 个 | 11
761 | 管 | 内接 | 25 | 1 | 只 | 4.4
762 | 管 | 内接 | DN20 | 1 | 个 | 3.3
763 | 管 | 内接 | DN40 | 1 | 个 | 7.7
764 | 管 | 牛筋管 | DN20 | 1 | 卷 | 77
765 | 管 | 膨胀管 | 10 | 1 | 只 | 0.22
766 | 管 | 气管直通 | 10 | 1 | 只 | 1.21
767 | 管 | 软管 | 1.5米/只 | 1 | 只 | 19.8
768 | 管 | 三通 | Φ25 | 1 | 只 | 6.6
769 | 管 | 三通 | 镀锌 2寸 | 1 | 个 | 16.5
770 | 管 | 双丝镀锌管 | 50（6米/根） | 1 | 根 | 148.5
771 | 管 | 双丝镀锌管 | 65（6米/根） | 1 | 根 | 209
772 | 管 | 双头丝 | 镀锌 50*300 | 1 | 只 | 22
773 | 管 | 双头丝口镀锌管 | 3/4-300 | 1 | 根 | 8.8
774 | 管 | 水带 | 4寸 25米/卷 | 1 | 卷 | 280.5
775 | 管 | 水带 | 2.5寸 25米/卷 | 1 | 卷 | 143
776 | 管 | 水带接头 | 2.5寸 | 1 | 个 | 28.6
777 | 管 | 水带接头 | 50 | 1 | 个 | 26.4
778 | 管 | 水带接头 | 6寸 | 1 | 个 | 17.6
779 | 管 | 水管 | 6寸 25米/卷 | 1 | 卷 | 495
780 | 管 | 水管 | 1寸聚乙烯 | 1 | 米 | 7.7
781 | 管 | 水管接头 | 1寸 | 1 | 个 | 2.2
782 | 管 | 水管塑料接头 | 配高压水管用 | 1 | 付 | 4.95
783 | 管 | 套管接头 | 32 | 1 | 只 | 0.66
784 | 管 | 套管弯头 | 25 | 1 | 个 | 0.55
785 | 管 | 套管弯头 | 50 | 1 | 个 | 2.2
786 | 管 | 套管直接 | 25 | 1 | 个 | 0.55
787 | 管 | 套管直接 | 50 | 1 | 个 | 2.2
788 | 管 | 弯杆 | 250 | 1 | 根 | 7.7
789 | 管 | 弯头 | Φ25 | 1 | 只 | 3.85
790 | 管 | 弯头 | 镀锌 2寸 | 1 | 个 | 15.4
791 | 管 | 弯头 | Ф159壁厚10mm | 1 | 个 | 132
792 | 管 | 弯头 | 25 | 1 | 只 | 4.4
793 | 管 | 弯头 | 159 90度弯 | 1 | 只 | 66
794 | 管 | 弯头 | Ф108 | 1 | 个 | 29.7
795 | 管 | 弯头 | Ф60 | 1 | 个 | 6.05
796 | 管 | 弯头 | 32 | 1 | 个 | 5.5 | 真财
797 | 管 | 网管 | 25 | 1 | 米 | 5.5
798 | 管 | 网管 | 20 | 1 | 卷 | 192.5
799 | 管 | 网管 | 6分 | 1 | 米 | 3.85 | 潍坊
800 | 管 | 洗车机管 | 配超高压洗车机 | 1 | 卷 | 239.8
801 | 管 | 洗车水管 | 轻便型 | 1 | 根 | 36.3
802 | 管 | 新做加厚油管 | 1.5米 | 1 | 根 | 286
803 | 管 | 直接 | Φ25 | 1 | 只 | 3.85
804 | 管 | 直接接头 | PAC Ф20 | 1 | 只 | 88
805 | 耗用品 | 安全网 | 2600*4450 | 1 | 张 | 15.4
806 | 耗用品 | 编织袋 | 防汛专用 | 1 | 只 | 6.6
807 | 耗用品 | 擦机布 | 300张/件 30cm*30cm | 1 | 件 | 143
808 | 耗用品 | 彩条布 | 2.7*8米 | 1 | 张 | 66
809 | 耗用品 | 彩条布 | 4*6米 加厚 | 1 | 件 | 93.5
810 | 耗用品 | 草纸 | 1000张/包 | 1 | 包 | 49.5
811 | 耗用品 | 铲车制动液 | 1L | 1 | 听 | 66
812 | 耗用品 | 车用尿素溶液 | 20KG/桶 | 1 | 桶 | 55 | 中石化
813 | 耗用品 | 除锈剂 | 450ML | 1 | 听 | 11.3
814 | 耗用品 | 带盖垃圾桶 | 30L | 1 | 个 | 52.8
815 | 耗用品 | 电焊条 | 422-3.2-20kg | 1 | 箱 | 167.2
816 | 耗用品 | 电焊条 | 422-4.0-20kg | 1 | 箱 | 167.2
817 | 耗用品 | 电焊条 | 506-4.0-20kg | 1 | 箱 | 204.6
818 | 耗用品 | 冬季床上用品 | 四件套 | 1 | 套 | 66
819 | 耗用品 | 堵漏王 | 2KG/袋 | 1 | 袋 | 6.6
820 | 耗用品 | 反光条 | 2cm | 1 | 卷 | 49.5
821 | 耗用品 | 防冻液 | 负25度 9KG/桶 | 1 | 桶 | 104.5
822 | 耗用品 | 防锈漆 | 0.7KG | 1 | 瓶 | 15.4
823 | 耗用品 | 焊锡膏 | 100G | 1 | 盒 | 5.5
824 | 耗用品 | 焊锡丝 | 300G | 1 | 卷 | 15
825 | 耗用品 | 合成制动液 | 800G | 1 | 瓶 | 66
826 | 耗用品 | 盒式警戒线 | 100米/盒 | 1 | 个 | 23.1
827 | 耗用品 | 红板 | 1*1.8米 | 1 | 张 | 66
828 | 耗用品 | 红丹防锈漆 | 18KG | 1 | 桶 | 231
829 | 耗用品 | 厚木板床 | 1.2米 | 1 | 张 | 638
830 | 耗用品 | 胶水 | 502 | 1 | 瓶 | 1.65
831 | 耗用品 | 胶水 | PAC 管胶水 | 1 | 瓶 | 5.5
832 | 耗用品 | 洁立净 | 1KG | 1 | 瓶 | 3.3
833 | 耗用品 | 桔红油漆 | 13KG-好 | 1 | 桶 | 363
834 | 耗用品 | 空压机机油 | 4L | 1 | 听 | 58.3
835 | 耗用品 | 螺纹紧固胶 | 50ML | 1 | 支 | 11
836 | 耗用品 | 密封胶 | 300ML | 1 | 只 | 5.5
837 | 耗用品 | 木针 | 10 | 1 | 包 | 5.5
838 | 耗用品 | 耐磨焊条 | 707-4.0-30kg | 1 | 箱 | 495
839 | 耗用品 | 尼龙扎带 | 500根/包 | 1 | 包 | 22
840 | 耗用品 | 泡沫剂 | 650ML | 1 | 瓶 | 18.7
841 | 耗用品 | 气动工具专用润滑油 | 301 | 1 | 瓶 | 13.2
842 | 耗用品 | 清漆 | 0.6KG | 1 | 听 | 14.3
843 | 耗用品 | 润滑脂 | 3#MoS2钙基润滑脂(15Kg/桶) | 1 | 桶 | 400 | 长城
844 | 耗用品 | 润滑脂 | 2#锂基脂(15Kg/桶) | 1 | 桶 | 280 | 长城
845 | 耗用品 | 润滑脂 | 1#锂基脂(15Kg/桶) | 1 | 桶 | 280 | 长城
846 | 耗用品 | 生料带 | 28G | 1 | 只 | 1.65
847 | 耗用品 | 石笔 | 30根/盒 | 1 | 盒 | 77
848 | 耗用品 | 输送带胶水 | DZR-2001 | 1 | 组 | 104.5
849 | 耗用品 | 水管胶水 | PVC-U | 1 | 瓶 | 6.6
850 | 耗用品 | 水砂纸 | 280目 | 1 | 张 | 1.1
851 | 耗用品 | 水砂纸 | 600目 | 1 | 张 | 1.1
852 | 耗用品 | 松香水 | 500G | 1 | 瓶 | 5.5
853 | 耗用品 | 洗车机机油 | 1L | 1 | 听 | 55
854 | 耗用品 | 线槽 | 30*20 | 1 | 米 | 5.5
855 | 耗用品 | 线卡 | 16 | 1 | 袋 | 5.5
856 | 耗用品 | 线卡 | Ф20 60只/包 | 1 | 包 | 8
857 | 耗用品 | 线卡 | 护套线 | 1 | 包 | 8.25
858 | 耗用品 | 线扣 | 6mm | 1 | 盒 | 5.5
859 | 耗用品 | 线圈 | 380V*100 | 1 | 只 | 88
860 | 耗用品 | 线圈 | 380V*200 | 1 | 只 | 324.5
861 | 耗用品 | 鞋钉 | 1.9公分 | 1 | 盒 | 11
862 | 耗用品 | 氧气 |  | 1 | 瓶 | 24.2
863 | 耗用品 | 乙炔 |  | 1 | 瓶 | 121
864 | 耗用品 | 银灰漆 | 0.28KG | 1 | 瓶 | 11
865 | 耗用品 | 油漆 | 黄色 | 1 | kg | 16.5
866 | 耗用品 | 油漆固化剂 | 2.5KG | 1 | 听 | 110
867 | 耗用品 | 有机玻璃 | 60*60cm | 1 | 块 | 101
868 | 耗用品 | 中灰油漆 | 0.28KG | 1 | 瓶 | 14.3
869 | 耗用品 | 自喷漆 | 白色 | 1 | 听 | 7.7
870 | 劳保 | 安全带 | 1.6KG | 1 | 付 | 33
871 | 劳保 | 安全帽 | ABS安全帽 | 1 | 顶 | 19.8
872 | 劳保 | 安全绳 | 16mm（带钢丝） | 1 | 米 | 6.38
873 | 劳保 | 半胶手套 |  | 1 | 双 | 2.75
874 | 劳保 | 电焊面罩 | 手持式 230G | 1 | 只 | 8.8
875 | 劳保 | 电焊手套 | 皮 | 1 | 双 | 14.3
876 | 劳保 | 电焊眼镜 | 透明 | 1 | 付 | 2.75
877 | 劳保 | 电焊眼镜 | 浅色 | 1 | 付 | 2.75
878 | 劳保 | 吊带 | 5T/5M | 1 | 根 | 82.5
879 | 劳保 | 吊带 | 3T/3M | 1 | 根 | 44
880 | 劳保 | 吊绳 | 2T/2M | 1 | 根 | 27.5
881 | 劳保 | 耳塞 |  | 1 | 付 | 1.76
882 | 劳保 | 帆布手套 |  | 1 | 双 | 2.75
883 | 劳保 | 反光背心 | 160G | 1 | 件 | 11
884 | 劳保 | 防尘口罩 | 配滤芯 | 1 | 只 | 22
885 | 劳保 | 防尘口罩滤芯 |  | 1 | 只 | 2.2
886 | 劳保 | 防护口罩 | pm2.5 | 1 | 只 | 2.2
887 | 劳保 | 防水袖套 |  | 1 | 双 | 8.8
888 | 劳保 | 护目镜片 |  | 1 | 片 | 0.55
889 | 劳保 | 鸡皮手套 |  | 1 | 双 | 2.75
890 | 劳保 | 加厚牛筋围裙 | 1100*870 | 1 | 个 | 11
891 | 劳保 | 救生圈 | 大号 | 1 | 只 | 63.8
892 | 劳保 | 救生衣 | 优质 | 1 | 件 | 27.5
893 | 劳保 | 绝缘鞋 |  | 1 | 双 | 29.7
894 | 劳保 | 军大衣 | 加厚 | 1 | 件 | 165
895 | 劳保 | 劳保鞋 |  | 1 | 双 | 59.4
896 | 劳保 | 棉纱手套 |  | 1 | 双 | 1.32
897 | 劳保 | 乳胶手套 |  | 1 | 双 | 5.5
898 | 劳保 | 雨鞋 |  | 1 | 双 | 45.1
899 | 劳保 | 雨衣 |  | 1 | 件 | 91.3
900 | 劳保 | 浴巾 | 工业型 | 1 | 块 | 38.5
901 | 螺丝螺母 | 8.8级罗丝罗母双垫 | 27*120 | 1 | 套 | 14.41
902 | 螺丝螺母 | 8.8级罗丝罗母双垫 | 16*140 | 1 | 套 | 4.95
903 | 螺丝螺母 | 8.8级罗丝罗母双垫 | 27*90 | 1 | 套 | 13.75
904 | 螺丝螺母 | 8.8级螺丝螺母双垫 | 16*100 | 1 | 套 | 3.905
905 | 螺丝螺母 | 8.8级螺丝螺母双垫 | 24*130 | 1 | 套 | 11
906 | 螺丝螺母 | 8.8级丝杆 | 36*1000 | 1 | 根 | 88
907 | 螺丝螺母 | 不锈钢方头螺丝螺母双垫 | 12*60 | 1 | 套 | 4.015
908 | 螺丝螺母 | 不锈钢方头螺丝螺母双垫 | 12*85 | 1 | 套 | 4.95
909 | 螺丝螺母 | 不锈钢丝杆 | 8*1000 | 1 | 根 | 9.9
910 | 螺丝螺母 | 弹簧垫 | Φ36 | 1 | 只 | 1.1
911 | 螺丝螺母 | 弹簧垫 | Φ48 | 1 | 只 | 1.65
912 | 螺丝螺母 | 鄂破压块螺栓 | 600*900 | 1 | 根 | 46.2
913 | 螺丝螺母 | 颚破机高强度螺杆 | 30*410 | 1 | 套 | 192.5
914 | 螺丝螺母 | 颚破机压块 | 600*900 | 1 | 块 | 335.5
915 | 螺丝螺母 | 方沉螺栓 | M30*450 | 1 | 只 | 55
916 | 螺丝螺母 | 方形螺丝 | M12*70-8.8级 | 1 | 个 | 4.4
917 | 螺丝螺母 | 化学膨胀螺栓 | M24 | 1 | 套 | 15.4
918 | 螺丝螺母 | 加厚平垫 | 16MM | 1 | 只 | 0.495
919 | 螺丝螺母 | 加厚平垫 | 20MM | 1 | 片 | 0.55
920 | 螺丝螺母 | 加厚平垫 | 32MM | 1 | 片 | 0.66
921 | 螺丝螺母 | 拉铆钉 | 4*20 | 1 | 只 | 0.11
922 | 螺丝螺母 | 花兰螺丝 | M18 | 1 | 套 | 14.3
923 | 螺丝螺母 | 六角螺母 | M36 配弹垫平垫 | 1 | 套 | 7.15
924 | 螺丝螺母 | 六角螺母 | M12 | 1 | 只 | 0.209
925 | 螺丝螺母 | 螺杆 | M12*40 | 1 | 个 | 0.44
926 | 螺丝螺母 | 螺母垫片 | M4 8.8级 | 1 | 只 | 0.055
927 | 螺丝螺母 | 螺母垫片 | M5 8.8级 | 1 | 只 | 0.099
928 | 螺丝螺母 | 螺母垫片 | M6 8.8级 | 1 | 只 | 0.132
929 | 螺丝螺母 | 螺母垫片 | M8 8.8级 | 1 | 只 | 0.176
930 | 螺丝螺母 | 螺母垫片 | M10 8.8级 | 1 | 只 | 0.286
931 | 螺丝螺母 | 螺母垫片 | M12 8.8级 | 1 | 只 | 0.396
932 | 螺丝螺母 | 螺母垫片 | M16 8.8级 | 1 | 只 | 0.88
933 | 螺丝螺母 | 螺母垫片 | M18 8.8级 | 1 | 只 | 1.166
934 | 螺丝螺母 | 螺母垫片 | M20 8.8级 | 1 | 套 | 1.573
935 | 螺丝螺母 | 螺母垫片 | M22 8.8级 | 1 | 套 | 2.134
936 | 螺丝螺母 | 螺母垫片 | M24 8.8级 | 1 | 套 | 2.75
937 | 螺丝螺母 | 螺母垫片 | M30 8.8级 | 1 | 只 | 4.774
938 | 螺丝螺母 | 螺母垫片 | M36 8.8级 | 1 | 只 | 11
939 | 螺丝螺母 | 螺母垫片 | M48 8.8级 | 1 | 套 | 13.2
940 | 螺丝螺母 | 螺栓 | M24*350 8.8级 | 1 | 套 | 27.742
941 | 螺丝螺母 | 螺栓 | M24*130 8.8级 | 1 | 套 | 10.626
942 | 螺丝螺母 | 螺栓 | M24*150 | 1 | 套 | 13.2
943 | 螺丝螺母 | 螺丝 | M4*20mm | 1 | 只 | 0.11
944 | 螺丝螺母 | 螺杆 | M18*1000 8.8级 | 1 | 根 | 23.1
945 | 螺丝螺母 | 螺杆 | M24*1000 8.8级 | 1 | 根 | 41.8
946 | 螺丝螺母 | 螺杆 | M48*1000 8.8级 | 1 | 根 | 176
947 | 螺丝螺母 | 螺丝螺母双垫 | 30*100 | 1 | 套 | 15
948 | 螺丝螺母 | 螺丝螺母双垫 | 30*120 | 1 | 套 | 16
949 | 螺丝螺母 | 螺丝螺母双垫 | 30*110 | 1 | 套 | 16
950 | 螺丝螺母 | 螺丝螺母双垫 | 24*400-8.8级 | 1 | 套 | 25.3
951 | 螺丝螺母 | 螺丝螺母双垫 | 12*60 4.8级 | 1 | 套 | 1.32
952 | 螺丝螺母 | 螺丝螺母双垫（全螺纹）8.8级 | 4*20 | 1 | 套 | 0.121
953 | 螺丝螺母 | 螺丝螺母双垫（全螺纹）8.8级 | 4*50 | 1 | 套 | 0.231
954 | 螺丝螺母 | 螺丝螺母双垫（全螺纹）8.8级 | 5*20 | 1 | 套 | 0.132
955 | 螺丝螺母 | 螺丝螺母双垫（全螺纹）8.8级 | 6*20 | 1 | 套 | 0.198
956 | 螺丝螺母 | 螺丝螺母双垫（全螺纹）8.8级 | 8*30 | 1 | 套 | 0.385
957 | 螺丝螺母 | 螺丝螺母双垫（全螺纹）8.8级 | 10*30 | 1 | 套 | 0.66
958 | 螺丝螺母 | 螺丝螺母双垫（全螺纹）8.8级 | 10*40 | 1 | 套 | 0.748
959 | 螺丝螺母 | 螺丝螺母双垫（全螺纹）8.8级 | 10*50 | 1 | 套 | 0.847
960 | 螺丝螺母 | 螺丝螺母双垫（全螺纹）8.8级 | 10*70 | 1 | 套 | 1.078
961 | 螺丝螺母 | 螺丝螺母双垫（全螺纹）8.8级 | 10*90 | 1 | 套 | 1.32
962 | 螺丝螺母 | 螺丝螺母双垫（全螺纹）8.8级 | 10*100 | 1 | 套 | 1.408
963 | 螺丝螺母 | 螺丝螺母双垫（全螺纹）8.8级 | 12*40 | 1 | 套 | 1.177
964 | 螺丝螺母 | 螺丝螺母双垫（全螺纹）8.8级 | 12*50 | 1 | 套 | 1.32
965 | 螺丝螺母 | 螺丝螺母双垫（全螺纹）8.8级 | 12*60 | 1 | 套 | 1.485
966 | 螺丝螺母 | 螺丝螺母双垫（全螺纹）8.8级 | 12*70 | 1 | 套 | 1.661
967 | 螺丝螺母 | 螺丝螺母双垫（全螺纹）8.8级 | 12*80 | 1 | 套 | 1.826
968 | 螺丝螺母 | 螺丝螺母双垫（全螺纹）8.8级 | 12*120 | 1 | 套 | 2.464
969 | 螺丝螺母 | 螺丝螺母双垫（全螺纹）8.8级 | 14*40 | 1 | 套 | 1.672
970 | 螺丝螺母 | 螺丝螺母双垫（全螺纹）8.8级 | 14*60 | 1 | 套 | 2.024
971 | 螺丝螺母 | 螺丝螺母双垫（全螺纹）8.8级 | 14*70 | 1 | 套 | 2.2
972 | 螺丝螺母 | 螺丝螺母双垫（全螺纹）8.8级 | 14*80 | 1 | 套 | 2.42
973 | 螺丝螺母 | 螺丝螺母双垫（全螺纹）8.8级 | 14*100 | 1 | 套 | 2.86
974 | 螺丝螺母 | 螺丝螺母双垫（全螺纹）8.8级 | 16*40 | 1 | 套 | 2.134
975 | 螺丝螺母 | 螺丝螺母双垫（全螺纹）8.8级 | 16*50 | 1 | 套 | 2.288
976 | 螺丝螺母 | 螺丝螺母双垫（全螺纹）8.8级 | 16*70 | 1 | 套 | 2.97
977 | 螺丝螺母 | 螺丝螺母双垫（全螺纹）8.8级 | 16*80 | 1 | 套 | 3.3
978 | 螺丝螺母 | 螺丝螺母双垫（全螺纹）8.8级 | 16*90 | 1 | 套 | 3.608
979 | 螺丝螺母 | 螺丝螺母双垫（全螺纹）8.8级 | 16*120 | 1 | 套 | 4.444
980 | 螺丝螺母 | 螺丝螺母双垫（全螺纹）8.8级 | 16*130 | 1 | 套 | 4.686
981 | 螺丝螺母 | 螺丝螺母双垫（全螺纹）8.8级 | 16*140 | 1 | 套 | 4.95
982 | 螺丝螺母 | 螺丝螺母双垫（全螺纹）8.8级 | 16*180 | 1 | 套 | 6.897
983 | 螺丝螺母 | 螺丝螺母双垫（全螺纹）8.8级 | 16*220 | 1 | 套 | 8.47
984 | 螺丝螺母 | 螺丝螺母双垫（全螺纹）8.8级 | 18*60 | 1 | 套 | 3.586
985 | 螺丝螺母 | 螺丝螺母双垫（全螺纹）8.8级 | 18*70 | 1 | 套 | 3.894
986 | 螺丝螺母 | 螺丝螺母双垫（全螺纹）8.8级 | 18*80 | 1 | 套 | 4.202
987 | 螺丝螺母 | 螺丝螺母双垫（全螺纹）8.8级 | 18*100 | 1 | 套 | 4.565
988 | 螺丝螺母 | 螺丝螺母双垫（全螺纹）8.8级 | 18*130 | 1 | 套 | 4.972
989 | 螺丝螺母 | 螺丝螺母双垫（全螺纹）8.8级 | 20*60 | 1 | 套 | 4.576
990 | 螺丝螺母 | 螺丝螺母双垫（全螺纹）8.8级 | 20*80 | 1 | 套 | 4.851
991 | 螺丝螺母 | 螺丝螺母双垫（全螺纹）8.8级 | 20*100 | 1 | 套 | 6.072
992 | 螺丝螺母 | 螺丝螺母双垫（全螺纹）8.8级 | 20*120 | 1 | 套 | 6.82
993 | 螺丝螺母 | 螺丝螺母双垫（全螺纹）8.8级 | 22*80 | 1 | 套 | 7.128
994 | 螺丝螺母 | 螺丝螺母双垫（全螺纹）8.8级 | 24*80 | 1 | 套 | 8.844
995 | 螺丝螺母 | 螺丝螺母双垫（全螺纹）8.8级 | 24*100 | 1 | 套 | 9.064
996 | 螺丝螺母 | 螺丝螺母双垫（全螺纹）8.8级 | 30*100 | 1 | 套 | 17.138
997 | 螺丝螺母 | 螺丝螺母双垫（全螺纹）8.8级 | 30*120 | 1 | 套 | 20.515
998 | 螺丝螺母 | 螺丝螺母双垫（全螺纹）8.8级 | 30*170 | 1 | 套 | 26.719
999 | 螺丝螺母 | 螺丝螺母双垫（全螺纹）8.8级 | 30*300 | 1 | 套 | 44
1000 | 螺丝螺母 | 内六角螺丝 | 5*10 | 1 | 只 | 0.055
1001 | 螺丝螺母 | 内六角螺丝 | 10*80 配双垫 | 1 | 套 | 1.166
1002 | 螺丝螺母 | 内六角螺丝 | 10*100 | 1 | 套 | 1.683
1003 | 螺丝螺母 | 内六角螺丝 | 12*100 | 1 | 套 | 2.255
1004 | 螺丝螺母 | 膨胀罗丝 | 16*150 | 1 | 个 | 3.3
1005 | 螺丝螺母 | 膨胀螺丝 | 10*90 | 1 | 套 | 0.77
1006 | 螺丝螺母 | 膨胀螺丝 | 10*120 | 1 | 套 | 0.99
1007 | 螺丝螺母 | 膨胀螺丝 | 18*200 | 1 | 套 | 5.5
1008 | 螺丝螺母 | 膨胀螺丝 | 8*70 | 1 | 个 | 0.44
1009 | 螺丝螺母 | 膨胀螺丝 | M10*80 | 1 | 只 | 0.66
1010 | 螺丝螺母 | 膨胀螺丝 | 12# | 1 | 只 | 1.32
1011 | 螺丝螺母 | 膨胀螺丝 | M12*80 | 1 | 只 | 1.1
1012 | 螺丝螺母 | 平垫 | M4 | 1 | 100 | 0.033
1013 | 螺丝螺母 | 平垫 | 加大、加厚Φ16 | 1 | 只 | 0.495
1014 | 螺丝螺母 | 平垫 | Φ36 | 1 | 只 | 1.1
1015 | 螺丝螺母 | 平垫 | Φ48 | 1 | 只 | 1.65
1016 | 螺丝螺母 | 平垫片 | M10 | 1 | 片 | 0.055
1017 | 螺丝螺母 | 平垫片 | M12 | 1 | 片 | 0.066
1018 | 螺丝螺母 | 丝杆 | 22*1000 | 1 | 根 | 30.8
1019 | 螺丝螺母 | 丝杆 | 24*1000 | 1 | 根 | 39.6
1020 | 螺丝螺母 | 丝杆 | 27*1000 | 1 | 根 | 50.6
1021 | 螺丝螺母 | 丝杆 | 30*1000 | 1 | 根 | 61.6
1022 | 螺丝螺母 | 丝杆 | M48*1000 8.8级 | 1 | 根 | 181.5
1023 | 螺丝螺母 | 丝杆 | 12*1000 | 1 | 根 | 6.6
1024 | 螺丝螺母 | 自攻螺丝 | M5*40 110个/盒 | 1 | 盒 | 6.6
1025 | 螺丝螺母 | 自攻自钻 | 5.5*40 | 1 | 只 | 0.165
1026 | 密封圈 | O型密封圈 | 28*25 | 1 | 只 | 1.1
1027 | 密封圈 | O型圈 | 80*3.55 | 1 | 只 | 1.65
1028 | 密封圈 | O型圈 | 220*5.7 | 1 | 个 | 4.4
1029 | 密封圈 | O型圈 | 52*3.5 | 1 | 个 | 1.1
1030 | 密封圈 | O型圈 | 140 | 1 | 只 | 3.3
1031 | 密封圈 | O型圈 | 100*6 | 1 | 只 | 2.2
1032 | 配件 | 八角自杆 | 3米 | 1 | 根 | 145.2
1033 | 配件 | 摆轮 | 35 | 1 | 片 | 74.8
1034 | 配件 | 摆线减速机 | XWD4-43-4KW 配刹车电机 | 1 | 套 | 1881
1035 | 配件 | 摆线轮 | WB120 | 1 | 套 | 297
1036 | 配件 | 摆线针轮减速机 | XLD3-35-1.5 | 1 | 台 | 627
1037 | 配件 | 保险丝 | 1.5A | 1 | 个 | 0.33
1038 | 配件 | 铲车用保险丝 | 10A | 1 | 盒 | 13.2
1039 | 配件 | 铲车用保险丝 | 15A | 1 | 盒 | 13.2
1040 | 配件 | 铲车用保险丝 | 20A | 1 | 盒 | 13.2
1041 | 配件 | 保险丝 | 4A | 1 | 盒 | 13.2
1042 | 配件 | 抱箍 | 50 | 1 | 个 | 1.65
1043 | 配件 | 抱箍 | 3寸 | 1 | 个 | 3.3
1044 | 配件 | 抱箍 | 6寸 | 1 | 个 | 5.5
1045 | 配件 | 丙烷割嘴 | 0-30 | 1 | 只 | 7.15
1046 | 配件 | 不锈钢抱箍 | Φ50 | 1 | 个 | 5.5
1047 | 配件 | 不锈钢抱箍 | Φ100 | 1 | 个 | 8.8
1048 | 配件 | 不锈钢抱箍 | Φ65 | 1 | 个 | 7.7
1049 | 配件 | 不锈钢合页 | 4寸 | 1 | 盒 | 17.6
1050 | 配件 | 不锈钢毛笋头 | Φ20 | 1 | 个 | 4.95
1051 | 配件 | 彩钢瓦 | 0.8*840*2500 | 1 | 张 | 18.15
1052 | 配件 | 铲车门锁 | 502 | 1 | 付 | 31.9
1053 | 配件 | 沉砂嘴 | 300 | 1 | 只 | 165
1054 | 配件 | 衬壳纸 | 0.1mm | 1 | 张 | 22
1055 | 配件 | 齿轮 | 89齿 | 1 | 只 | 739.2 | 湖州电动滚筒有限公司（星力机器） | 配电动滚筒
1056 | 配件 | 齿轮轴 | 12齿 | 1 | 只 | 554.4 | 湖州电动滚筒有限公司（星力机器） | 配电动滚筒
1057 | 配件 | 齿圈 | 64齿 | 1 | 只 | 1232 | 湖州电动滚筒有限公司（星力机器） | 配电动滚筒
1058 | 配件 | 纯尼龙棒 | Φ20*1米 | 1 | 根 | 20.9
1059 | 配件 | 纯尼龙棒 | Φ20*1米 （聚四氟乙烯） | 1 | 支 | 22
1060 | 配件 | 搭子链轮 | 12A-12Z | 1 | 只 | 11
1061 | 配件 | 打结钢丝绳 | 16*3米 | 1 | 根 | 44
1062 | 配件 | 打结钢丝绳 | 18*4米 | 1 | 根 | 79.2
1063 | 配件 | 单排链条 | 20A-1 | 1 | 条 | 115.5
1064 | 配件 | 弹性柱销 | M12*18*36 | 1 | 套 | 8.8
1065 | 配件 | 弹性柱销 | M10*14*28 | 1 | 套 | 6.6
1066 | 配件 | 导绳器 | 5T | 1 | 只 | 88
1067 | 配件 | 导绳器 | 10T | 1 | 只 | 99
1068 | 配件 | 导绳器 | 3T | 1 | 只 | 55
1069 | 配件 | 导线环 | 3吨吊车 | 1 | 付 | 88
1070 | 配件 | 电动辊筒 | 带宽1000mm，包胶带逆止器 外径：630*1150 功率15KW | 1 | 台 | 15246 | 湖州电动滚筒有限公司（星力机器）
1071 | 配件 | 电动辊筒 | 带宽1200mm，包胶带逆止器 外径：630*1400 功率18.5KW | 1 | 台 | 18480 | 湖州电动滚筒有限公司（星力机器）
1072 | 配件 | 电动辊筒 | 带宽1000mm，包胶带逆止器 外径：500*1150 功率11KW | 1 | 台 | 12127.5 | 湖州电动滚筒有限公司（星力机器）
1073 | 配件 | 电动辊筒 | 带宽1000mm，包胶带逆止器 外径：500*1150 功率15KW | 1 | 台 | 12936 | 湖州电动滚筒有限公司（星力机器）
1074 | 配件 | 电动辊筒 | 带宽1000mm，包胶带逆止器 外径：630*1400 功率18.5KW | 1 | 台 | 17094 | 湖州电动滚筒有限公司（星力机器）
1075 | 配件 | 电动辊筒 | 带宽1200mm，包胶带逆止器 外径：630*1400 功率15KW | 1 | 台 | 16054.5 | 湖州电动滚筒有限公司（星力机器）
1076 | 配件 | 电动辊筒 | 带宽1200mm，包胶带逆止器 外径：500*1400 功率11KW | 1 | 台 | 12820.5 | 湖州电动滚筒有限公司（星力机器）
1077 | 配件 | 电动辊筒 | 带宽800mm，包胶带逆止器 外径：500*950 功率11KW | 1 | 台 | 11434.5 | 湖州电动滚筒有限公司（星力机器）
1078 | 配件 | 电动辊筒 | 带宽1200mm，包胶带逆止器 外径：630*1400 功率22KW | 1 | 台 | 19519.5 | 湖州电动滚筒有限公司（星力机器）
1079 | 配件 | 电动辊筒 | 带宽1000mm，包胶带逆止器 外径：630*1150 功率18.5KW | 1 | 台 | 15246 | 湖州电动滚筒有限公司（星力机器）
1080 | 配件 | 电动滚筒座 | 1108A2 | 1 | 只 | 550
1081 | 配件 | 电动滚筒座 | B1108AB | 1 | 只 | 550
1082 | 配件 | 电滚筒齿轮 | YDJS05-1-A38 | 1 | 只 | 123.2
1083 | 配件 | 电滚筒靠背轮 | YDH630B5-25 | 1 | 只 | 369.6
1084 | 配件 | 电滚筒轴承保持架 | 135006 | 1 | 只 | 369.6
1085 | 配件 | 电滚筒轴承内圈 | SM80-02 | 1 | 只 | 616
1086 | 配件 | 电滚筒轴承外圈 | SN160-01 | 1 | 只 | 862.4
1087 | 配件 | 电机端盖 | 37KW | 1 | 只 | 495
1088 | 配件 | 电机端盖 | 立式电机 15KW | 1 | 只 | 319
1089 | 配件 | 电机端盖 | YE2-315M-4(132KW) | 1 | 套 | 690 | 上海蔚嘉电机 | 每套：前后端盖、4只小端盖
1090 | 配件 | 电机风叶 | 45KW | 1 | 只 | 27.5
1091 | 配件 | 电机风叶 | 30KW | 1 | 个 | 335.5 | 西门子
1092 | 配件 | 电机风叶 | 15KW | 1 | 个 | 198 | 西门子
1093 | 配件 | 电机风叶 | 18.5 | 1 | 个 | 319 | 西门子
1094 | 配件 | 电机接线柱 | 37KW | 1 | 套 | 22 | 仙龙
1095 | 配件 | 电机立式端盖 | 15KW-4 | 1 | 只 | 297
1096 | 配件 | 电机轴承盖 | 37KW | 1 | 个 | 38.5
1097 | 配件 | 电线套管 | Ф32 4米/根 | 1 | 根 | 11
1098 | 配件 | 电线套管 | Ф20 PAC | 1 | 米 | 1.32
1099 | 配件 | 电线套管 | Ф25 4米/根 | 1 | 根 | 9.9
1100 | 配件 | 电线套管 | Ф50 4米/根 | 1 | 根 | 18.7
1101 | 配件 | 葫芦吊钩 | 5T | 1 | 只 | 286
1102 | 配件 | 葫芦吊钩 | 3T | 1 | 只 | 165
1103 | 配件 | 吊环 | M16 | 1 | 个 | 8.25
1104 | 配件 | 阀垫圈 | Ф160 | 1 | 只 | 4.4
1105 | 配件 | 法兰 | DN65-25 | 1 | 片 | 30.8
1106 | 配件 | 法兰盘 | 108*14 | 1 | 个 | 34.1
1107 | 配件 | 法兰片 | DN100-16 | 1 | 片 | 39.6
1108 | 配件 | 法兰片 | DN150-16 | 1 | 片 | 58.3
1109 | 配件 | 法兰片 | Ф133mm | 1 | 片 | 41.8
1110 | 配件 | 法兰片 | DN200-16 | 1 | 片 | 78.1
1111 | 配件 | 法兰式单弯油管 | 1米/条 | 1 | 条 | 165
1112 | 配件 | 法兰橡胶垫 | DN65 | 1 | 只 | 1.98
1113 | 配件 | 翻斗车实心长轴 | 850 | 1 | 支 | 55
1114 | 配件 | 钢板吊钳 | 1T | 1 | 只 | 165
1115 | 配件 | 钢锯条 | 12寸 | 1 | 支 | 0.55
1116 | 配件 | 钢丝绳 | Φ8.7 | 1 | 米 | 6.05
1117 | 配件 | 钢丝绳 | Φ18 | 1 | 米 | 19.8
1118 | 配件 | 钢丝绳 | Ф16 | 1 | 米 | 11
1119 | 配件 | 钢丝绳 | Ф25 | 1 | 米 | 27.5
1120 | 配件 | 钢丝绳套 | 15*2M | 1 | 根 | 27.5
1121 | 配件 | 高强度牙条 | 8*1000 | 1 | 根 | 5.5
1122 | 配件 | 高压石棉板 | 1MM | 1 | 斤 | 8.8
1123 | 配件 | 隔膜压力表 | YTP-100ML螺纹连接：0-1.6mpa不锈钢材质（带干接点NO及NC） | 1 | 只 | 220
1124 | 配件 | 骨架油封 | FB110*140*12 | 1 | 只 | 16.5
1125 | 配件 | 骨架油封（进口） | 65*85*12 | 1 | 只 | 7.7
1126 | 配件 | 骨架油封（进口） | 25*50*10 | 1 | 只 | 3.3
1127 | 配件 | 管夹 | 25 | 1 | 只 | 1.1
1128 | 配件 | 管夹 | 40 | 1 | 只 | 1.98
1129 | 配件 | 焊接机快接 | 400A | 1 | 套 | 38.5
1130 | 配件 | 滑轮吊钩 | 5T | 1 | 只 | 209
1131 | 配件 | 滑轮吊钩 | 2T | 1 | 只 | 77
1132 | 配件 | 化学膨胀剂 | 20 | 1 | 套 | 5
1133 | 配件 | 黄油盘根 | 12*12 好 | 1 | kg | 9.9
1134 | 配件 | 黄油枪枪头 | 平 | 1 | 只 | 5.5
1135 | 配件 | 黄油嘴（不锈钢） | 直嘴 | 1 | 只 | 2.75
1136 | 配件 | 黄油嘴（不锈钢） | 歪嘴 | 1 | 只 | 2.75
1137 | 配件 | 机械密封 | 50 | 1 | 只 | 77
1138 | 配件 | 机械密封 | 118 | 1 | 只 | 198
1139 | 配件 | 机械油封 | 108-25 | 1 | 只 | 24.2
1140 | 配件 | 减速机 | JZQ750-23.34（JZQ750-25-I，JZQ750-25-II） | 1 | 台 | 12430 | 明景机械
1141 | 配件 | 减速机 | JZQ350 | 1 | 台 | 2200 | 明景机械
1142 | 配件 | 减速机 | JZQ400 | 1 | 台 | 2970 | 明景机械
1143 | 配件 | 减速机 | JZQ650-23.34（JZQ650-25-II，JZQ650-25-I） | 1 | 台 | 10670 | 明景机械
1144 | 配件 | 减速机 | WB120-WD（750W，速比：1:35） | 1 | 台 | 1012 | 恒牌减速器（杭州东霸机电）
1145 | 配件 | 减速机低速轴 | JZQ650 | 1 | 件 | 1354 | 明景机械
1146 | 配件 | 减速机低速轴 | JZQ750 | 1 | 件 | 1529 | 明景机械
1147 | 配件 | 减速机高速轴 | JZQ650-23.34（18齿） | 1 | 件 | 557.7 | 明景机械
1148 | 配件 | 减速机高速轴 | 650-11Z远端 | 1 | 件 | 343.2 | 明景机械
1149 | 配件 | 减速器壳体 | JZQ650 | 1 | 件 | 4713 | 明景机械
1150 | 配件 | 减速器壳体 | JZQ750 | 1 | 件 | 6098 | 明景机械
1151 | 配件 | 接头 | 6寸 | 1 | 只 | 19.8
1152 | 配件 | 进口O型圈 | 80*3.55 | 1 | 个 | 1.65
1153 | 配件 | 进口骨架油封 | 90*50*12 | 1 | 只 | 3.96
1154 | 配件 | 进口骨架油封 | 85*55*10 | 1 | 只 | 3.96
1155 | 配件 | 进口油封 | 32*52*12 | 1 | 只 | 4.4
1156 | 配件 | 进口油封 | 110*140*12 | 1 | 个 | 16.5
1157 | 配件 | 进口油封 | 170*200*15 | 1 | 个 | 22
1158 | 配件 | 进口油封 | 55*90*12 | 1 | 个 | 3.96
1159 | 配件 | 进口油封 | 35*60*12 | 1 | 只 | 5.5
1160 | 配件 | 进口油封 | 90*115*12 | 1 | 只 | 14.3
1161 | 配件 | 聚氨酯胶条 | 6mm | 1 | 米 | 8.8
1162 | 配件 | 卷扬机总成（带减速器） | 电机7.5KW， 减速器 | 1 | 台 | 5500
1163 | 配件 | 开口鼻子 | 16 | 1 | 只 | 1.2
1164 | 配件 | 抗震干接点压力表 | 0-60MPa | 1 | 只 | 220
1165 | 配件 | 靠轮 | 丝牙 | 1 | 只 | 22
1166 | 配件 | 可调节喷头 | 4分 | 1 | 个 | 9.9
1167 | 配件 | 空压机头 | 3KW | 1 | 只 | 660
1168 | 配件 | 空压机头 | 4KW | 1 | 只 | 858
1169 | 配件 | 拉板小车 | 不锈钢 | 1 | 付 | 2156
1170 | 配件 | 拉簧 | 110*100*1.2 | 1 | 根 | 7.7
1171 | 配件 | 拉簧 | 1.3*10*130 | 1 | 条 | 6.6
1172 | 配件 | 拉紧器 | 2T | 1 | 台 | 44
1173 | 配件 | 联轴器 | M3-28*25 | 1 | 套 | 60.5
1174 | 配件 | 链条 | 12A-1*161节 | 1 | 条 | 71.5
1175 | 配件 | 链条 | 12A-1*302节 | 1 | 支 | 133.1
1176 | 配件 | 链条 | 12A-1*300节 | 1 | 条 | 132
1177 | 配件 | 链条 | 12A-1*674节 | 1 | 条 | 297
1178 | 配件 | 链条 | 16A-1 | 1 | 根 | 66
1179 | 配件 | 链条扣 | 12A-1 | 1 | 个 | 1.65
1180 | 配件 | 六角块 | 78 | 1 | 个 | 3.3
1181 | 配件 | 六角块 | 95 | 1 | 个 | 5.5
1182 | 配件 | 六角块 | 105 | 1 | 个 | 6.6
1183 | 配件 | 六角块 | 154 | 1 | 个 | 13.2
1184 | 配件 | 六角块 | 175 | 1 | 个 | 22
1185 | 配件 | 六角联轴器 | 内孔25*外径90*100 | 1 | 只 | 33
1186 | 配件 | 六角联轴器 | 内孔28*外径90*60 | 1 | 只 | 33
1187 | 配件 | 六角联轴器 | Ф185*150 | 1 | 只 | 275
1188 | 配件 | 六角联轴器 | Ф185*80 | 1 | 只 | 231
1189 | 配件 | 六角联轴器 | 37KW | 1 | 套 | 385
1190 | 配件 | 漏斗 | 3.5cm | 1 | 只 | 3.3
1191 | 配件 | 螺纹套 | HST160H1 | 1 | 只 | 1430
1192 | 配件 | 毛笋头 | 2寸 | 1 | 个 | 33
1193 | 配件 | 铆钉 | 钉把3CM | 1 | 盒 | 33
1194 | 配件 | 煤气管抱箍 | Ф16 | 1 | 个 | 1.1
1195 | 配件 | 煤气调压器 | 0.6-1.2 | 1 | 个 | 27.5
1196 | 配件 | 密封件 | 压滤机入料泵 | 1 | 只 | 14.3
1197 | 配件 | 磨光机碳刷 | 411# | 1 | 付 | 1.65
1198 | 配件 | 磨光片 | 100*6 | 1 | 片 | 1.65
1199 | 配件 | 挠性泵配件 | 40 | 1 | 套 | 99
1200 | 配件 | 尼龙定向轮 | 载重130KG | 1 | 只 | 22
1201 | 配件 | 牛筋弹性圈 | Ø18*36 | 1 | 只 | 0.88
1202 | 配件 | 欧标加油枪 | 1寸 | 1 | 把 | 264
1203 | 配件 | 排污泵阀片 | 200ZW250 | 1 | 片 | 253
1204 | 配件 | 盘根 | 1CM | 1 | KG | 12.1
1205 | 配件 | 喷头 | 五孔 | 1 | 只 | 16.5
1206 | 配件 | 皮带 | A-787 | 1 | 根 | 3.63
1207 | 配件 | 平板充气轮胎 | 含长轴 | 1 | 付 | 363
1208 | 配件 | 平键 | 18mm*1m | 1 | 根 | 16.5
1209 | 配件 | 起钉撬 | 0.8KG | 1 | 根 | 23.1
1210 | 配件 | 起动用自耦减压变压器 | QZB-J-160 | 1 | 只 | 2373 | 浙江正泰电器
1211 | 配件 | 起重链条 | 14MM | 1 | 米 | 58.3
1212 | 配件 | 气泵接头 | M8 | 1 | 套 | 11
1213 | 配件 | 气泵接头 活接 | 5.5KW气泵用 Ф15 | 1 | 付 | 38.5
1214 | 配件 | 气泵枪接头 | 转换接头1-3/4 | 1 | 只 | 39.6
1215 | 配件 | 气动黄油枪管 | 4米 | 1 | 根 | 88
1216 | 配件 | 气管快速接头 | PU4-PU16 | 1 | 只 | 5.5
1217 | 配件 | 钳形表 | 胜利 | 1 | 只 | 83.6
1218 | 配件 | 强磁铁 | 18KG | 1 | 个 | 22
1219 | 配件 | 热水壶塑料壳 | 加厚 | 1 | 只 | 5.5
1220 | 配件 | 熔芯 | Φ10*38-4A | 1 | 只 | 1.32
1221 | 配件 | 入料泵O型圈 | 50SYAG65-22 | 1 | 套 | 57.2 | 森力克
1222 | 配件 | 入料泵泵体II | 50SYAG65-22 | 1 | 个 | 3388 | 森力克
1223 | 配件 | 入料泵副叶轮 | 50SYAG65-22 | 1 | 个 | 556.6 | 森力克
1224 | 配件 | 入料泵护板 | 50SYAG65-22 | 1 | 个 | 1936 | 森力克
1225 | 配件 | 入料泵进料泵体 | 50SYAG65-22 | 1 | 个 | 2057 | 森力克
1226 | 配件 | 入料泵盘根 | 60*84 50SYAG65-22 | 1 | 个 | 17.6 | 森力克
1227 | 配件 | 入料泵填料箱 | 50SYAG65-22 | 1 | 个 | 665.5 | 森力克
1228 | 配件 | 入料泵叶轮I | 50SYAG65-22 | 1 | 个 | 2057 | 森力克
1229 | 配件 | 入料泵叶轮II | 50SYAG65-22 | 1 | 个 | 2178 | 森力克
1230 | 配件 | 入料泵轴套 | 50SYAG65-22 | 1 | 个 | 418 | 森力克
1231 | 配件 | 软连接 | DN100-16 | 1 | 只 | 72.6
1232 | 配件 | 润滑油站过滤器 | 圆锥破 | 1 | 只 | 297
1233 | 配件 | 三角带 | A-1397 三维 | 1 | 根 | 6.6
1234 | 配件 | 三角带 | B-2261三维 | 1 | 根 | 16.5
1235 | 配件 | 三角带 | C-2667三维 | 1 | 根 | 31.9
1236 | 配件 | 三角带 | C-2950三维 | 1 | 根 | 35.2
1237 | 配件 | 三角带 | D-7112三维 | 1 | 根 | 105.6
1238 | 配件 | 三角带 | SPC-2946三维 | 1 | 根 | 44
1239 | 配件 | 三角带 | SPC-3550三维 | 1 | 根 | 51.7
1240 | 配件 | 三角带 | SPC-4800三维 | 1 | 根 | 70.4
1241 | 配件 | 三角带 | SPC-2430 | 1 | 根 | 52.8
1242 | 配件 | 三角带 | 3658D | 1 | 根 | 88
1243 | 配件 | 三角带 | 3658C | 1 | 根 | 44
1244 | 配件 | 三角带 | 2108B | 1 | 根 | 15.4
1245 | 配件 | 三角带 | A864 | 1 | 根 | 4.07
1246 | 配件 | 伸缩节 | 1寸 | 1 | 只 | 16.5
1247 | 配件 | 省力老虎钳 | 8寸 | 1 | 把 | 22
1248 | 配件 | 十字风批 | 8*65 | 1 | 个 | 3.3
1249 | 配件 | 石棉绳 | 6mm-100mm | 1 | kg | 5.5
1250 | 配件 | 石墨盘根 | 8mm | 1 | 公斤 | 27.5
1251 | 配件 | 石墨盘根 | 直径1CM | 1 | 米 | 5.5
1252 | 配件 | 实心轮胎 | 翻斗车97 | 1 | 只 | 140.8
1253 | 配件 | 实心皮带轮 | 外径Φ145、内径Φ42、键槽12（B型3槽） | 1 | 只 | 71.5
1254 | 配件 | 手电钻头 | 6# | 1 | 只 | 5.94
1255 | 配件 | 手电钻头 | 8# | 1 | 只 | 11
1256 | 配件 | 手用丝攻 | 8# | 1 | 套 | 6.05
1257 | 配件 | 手用丝攻 | 10# | 1 | 套 | 7.15
1258 | 配件 | 手用丝攻 | 14# | 1 | 套 | 13.2
1259 | 配件 | 手用丝攻 | M16 | 1 | 付 | 16.5
1260 | 配件 | 手用丝攻 | M18 | 1 | 付 | 22
1261 | 配件 | 输送带夹板扣 | M8*50 | 1 | 只 | 3.63
1262 | 配件 | 输送带夹板扣 | M10*60 | 1 | 只 | 3.85
1263 | 配件 | 双鹿电池 | 9V | 1 | 节 | 5.5
1264 | 配件 | 双轮车外胎实心 | 含连接杆 | 1 | 付 | 270.6
1265 | 配件 | 水龙头 | 15 带锁 | 1 | 只 | 11
1266 | 配件 | 水龙头 | 12# | 1 | 只 | 13.2
1267 | 配件 | 水龙头 | 15# | 1 | 只 | 22
1268 | 配件 | 水泥钉 | 75G | 1 | 盒 | 4.4
1269 | 配件 | 水枪喷嘴 | 超高压洗车机快接 0# | 1 | 个 | 11
1270 | 配件 | 塑料接扣 | 65 | 1 | 付 | 4.4
1271 | 配件 | 塑料水龙头 | 6分 | 1 | 只 | 7.15
1272 | 配件 | 锁门扣 | 2寸 | 1 | 只 | 1.2
1273 | 配件 | 锁门扣 | 3寸 | 1 | 付 | 1.1
1274 | 配件 | 汤工钻头 | 3.2 | 1 | 支 | 2.75
1275 | 配件 | 汤工钻头 | 4.2 | 1 | 支 | 3.85
1276 | 配件 | 套筒子 | 30 | 1 | 只 | 16.5
1277 | 配件 | 套筒子 | 24 | 1 | 只 | 11
1278 | 配件 | 调速端盖 | 15kw | 1 | 只 | 242
1279 | 配件 | 托辊 | Φ90*240(采用无缝钢管） | 1 | 只 | 75
1280 | 配件 | 托辊 | Φ90*280(采用无缝钢管） | 1 | 只 | 80
1281 | 配件 | 托辊 | Φ90*950(采用无缝钢管） | 1 | 只 | 200
1282 | 配件 | 无骨架油封 | 140（压滤机专用） | 1 | 只 | 13.2
1283 | 配件 | 五一手拉葫芦 | 1T*3M | 1 | 台 | 445.5
1284 | 配件 | 五一手拉葫芦 | 2T*3M | 1 | 台 | 566.5
1285 | 配件 | 洗衣粉 | 5KG | 1 | 袋 | 110
1286 | 配件 | 橡胶弹簧 | 160*160*40 | 1 | 只 | 352
1287 | 配件 | 橡胶弹簧 | 120*120*30 | 1 | 只 | 231
1288 | 配件 | 橡胶垫片 | 50 | 1 | 片 | 1.65
1289 | 配件 | 橡胶垫圈 | Φ200 | 1 | 只 | 5.5
1290 | 配件 | 橡胶复合弹簧 | 150*250*80 | 1 | 个 | 363
1291 | 配件 | 橡胶管 | DN65 | 1 | 卷 | 352
1292 | 配件 | 橡胶轮 | 200 | 1 | 个 | 33
1293 | 配件 | 橡皮垫 | 内径110-外径200 | 1 | 只 | 2.2
1294 | 配件 | 橡皮垫 | 100 | 1 | 只 | 2.2
1295 | 配件 | 橡皮垫 | 150 | 1 | 只 | 3.3
1296 | 配件 | 橡皮垫 | 200 | 1 | 只 | 4.4
1297 | 配件 | 消防扳手 | 1KG | 1 | 把 | 22
1298 | 配件 | 消防管 | 3寸、20米/卷 | 1 | 卷 | 198
1299 | 配件 | 销棒 | Φ50*1230 | 1 | 根 | 110
1300 | 配件 | 销棒 | Φ32*1090 | 1 | 根 | 41.8
1301 | 配件 | 小铲车油管 | 1米 | 1 | 根 | 41.8
1302 | 配件 | 小方锹 | 带柄 | 1 | 把 | 18.7
1303 | 配件 | 旋流器总成 | 300 | 1 | 只 | 3000
1304 | 配件 | 压滤机拉板小车总成 | 不锈钢 | 1 | 付 | 1980 | 杭州兴源（泽潭）、建华（槐王）
1305 | 配件 | 压滤机入料泵端盖 | 50SYAG65-22 | 1 | 只 | 253 | 森力克
1306 | 配件 | 压滤机弯管 | 配压滤机 | 1 | 根 | 825 | 森力克
1307 | 配件 | 压滤机油表 | YNXC-100 | 1 | 个 | 231
1308 | 配件 | 氧气表 | M16*1.5 | 1 | 套 | 71.5
1309 | 配件 | 氧气管 | 8*2*30米杭州中策 | 1 | 卷 | 154
1310 | 配件 | 氧气管抱箍 | Ф16 | 1 | 只 | 1.1
1311 | 配件 | 氧气管铜接头 | 8mm | 1 | 只 | 1.65
1312 | 配件 | 氧气管直接 | 8mm | 1 | 只 | 1.65
1313 | 配件 | 氧气瓶 | 40L | 1 | 只 | 550
1314 | 配件 | 钥匙开关 | ZB2-BG2C | 1 | 只 | 33
1315 | 配件 | 叶轮 | 250m3/h | 1 | 只 | 1500
1316 | 配件 | 液化气管扣 | Ф16 | 1 | 只 | 1.1
1317 | 配件 | 液化气管三通 | 8 | 1 | 只 | 5
1318 | 配件 | 液控单向阀 | SV10PA2 | 1 | 个 | 320
1319 | 配件 | 液控单向阀 | SV10PA1-40B | 1 | 只 | 500
1320 | 配件 | 液压阀 | 4WE10G3X/CW220RNZ5L | 1 | 只 | 450
1321 | 配件 | 液压阀盖 | A1Y-Ha10B | 1 | 只 | 220
1322 | 配件 | 液压缸 | TGI90*210 | 1 | 件 | 379.5
1323 | 配件 | 液压缸 | 280-1250 | 1 | 台 | 15125
1324 | 配件 | 液压缸密封圈 | TGI90*210 | 1 | 套 | 55
1325 | 配件 | 液压集成模块 | YZZ28L(北京华德） | 1 | 套 | 6600 | 北京华德（配套兴源）
1326 | 配件 | 液压油缸 | 3TG1-86X250 国标 | 1 | 台 | 297
1327 | 配件 | 液压油管接头 | Ф20 | 1 | 只 | 8.8
1328 | 配件 | 液压自动开关 | GYD20-16Y | 1 | 个 | 66
1329 | 配件 | 一字螺丝刀 | 6*150 | 1 | 把 | 7.7
1330 | 配件 | 乙炔表 | M16*1.5 | 1 | 套 | 71.5
1331 | 配件 | 乙炔割嘴 | 0-30 | 1 | 只 | 7.15
1332 | 配件 | 乙炔管 | 8*1*30米杭州中策 | 1 | 卷 | 143
1333 | 配件 | 乙炔管抱箍 | 不锈钢 | 1 | 只 | 1.1
1334 | 配件 | 乙炔管铜接头 | 8mm | 1 | 只 | 1.65
1335 | 配件 | 乙炔管直接 | 8mm | 1 | 只 | 1.65
1336 | 配件 | 乙炔回火器 | 65G | 1 | 只 | 18.7
1337 | 配件 | 乙炔瓶 | 10L | 1 | 只 | 550
1338 | 配件 | 油封 | 115*145*14 | 1 | 只 | 17.6
1339 | 配件 | 油封 | 80*145*13 | 1 | 只 | 27.5
1340 | 配件 | 油封 | D280-进口 | 1 | 只 | 110
1341 | 配件 | 油封 | 170-200-16-进口 | 1 | 只 | 19.8
1342 | 配件 | 油封 | FB170*200*15进口 | 1 | 只 | 19.8
1343 | 配件 | 油封 | TC65*85*12 | 1 | 个 | 5
1344 | 配件 | 油封 | 80*55*10 | 1 | 只 | 3.85
1345 | 配件 | 油封 | 85*130*12 | 1 | 个 | 7.15
1346 | 配件 | 圆板牙 | M12 | 1 | 只 | 8.8
1347 | 配件 | 圆板牙 | M14 | 1 | 只 | 8.8
1348 | 配件 | 圆头螺帽 | Φ4 | 1 | 只 | 0.055
1349 | 配件 | 圆头螺丝 | Φ4*40 | 1 | 只 | 0.088
1350 | 配件 | 圆锥顶部轴承 | HST160H1 | 1 | 件 | 3080
1351 | 配件 | 圆锥偏心套内衬 | HST160H1 | 1 | 只 | 24200 | 河南黎明重工科技股份有限公司出厂
1352 | 配件 | 圆锥压帽 | HST160H1 | 1 | 件 | 1210
1353 | 配件 | 轧臼壁 | HST160H1 | 1 | 件 | 13300 | 河南黎明重工科技股份有限公司出厂
1354 | 配件 | 破碎壁 | HST160H1 （含切割环） | 1 | 件 | 8700 | 河南黎明重工科技股份有限公司出厂
1355 | 配件 | 遮阳网 | 8*7米 | 1 | 块 | 159.5
1356 | 配件 | 振动筛挂钩螺丝聚氨酯保护套 | 聚氨酯 | 1 | 件 | 7.26
1357 | 配件 | 振动筛橡胶弹簧垫 | 100*100*30 | 1 | 个 | 88
1358 | 配件 | 振动筛主轴 | 3YZS2460 | 1 | 件 | 19800 | 河南黎明重工
1359 | 配件 | 直柄麻花钻头 | 3.2-10 8件 | 1 | 套 | 33
1360 | 配件 | 直尺 | 1.5m | 1 | 把 | 38.5
1361 | 配件 | 直尺 | 2m | 1 | 把 | 55
1362 | 配件 | 止回阀阀片 | DN150 | 1 | 片 | 66
1363 | 配件 | 重型抱箍 | Φ110 | 1 | 个 | 8.8
1364 | 配件 | 重型套筒子 | 46 | 1 | 只 | 38.5
1365 | 配件 | 重型套筒子 | 55 | 1 | 只 | 44
1366 | 配件 | 重型套筒子 | Ф32 | 1 | 个 | 16.5
1367 | 配件 | 主润滑站过滤器滤芯 | HST160H1 | 1 | 个 | 297
1368 | 配件 | 主轴总成 | 200ZW250-25自吸 | 1 | 套 | 6160
1369 | 配件 | 柱塞泵过滤网 | 60*60 | 1 | 个 | 13.2
1370 | 配件 | 柱肖（含弹性圈） | 18 | 1 | 套 | 6.6
1371 | 配件 | 柱肖及弹性圈 | 14*28 | 1 | 套 | 6.6
1372 | 配件 | 柱肖联轴器 | Ф40*190*70 | 1 | 套 | 506
1373 | 配件 | 柱销联轴器 | Φ160*42*100*6孔 | 1 | 只 | 187
1374 | 配件 | 柱销联轴器 | Φ160*40*80*6孔 | 1 | 只 | 165
1375 | 配件 | 自回弹簧 | 内孔30、圈数5、直径2mm | 1 | 只 | 25.3
1376 | 配件 | 自吸泵单向膜片 | 200ZW250-25 | 1 | 只 | 99
1377 | 配件 | 自愈式并联电力电容器 | ASMJ0.45-25-3（BCMJ6-0.44-25-3） | 1 | 只 | 291.5 | 德力西、宁波新容电气
1378 | 配件 | 坐垫 | 铲车专用43*43 | 1 | 片 | 38.5
1379 | 维修 | 翻斗车轮胎及翻斗车修理 |  | 1 | 台 | 121
1380 | 用具 | U型锁 | 大号 | 1 | 把 | 17.6
1381 | 用具 | 白玻璃 | 配电焊面罩 | 1 | 片 | 0.33
1382 | 用具 | 玻璃胶 | 300ml | 1 | 瓶 | 11
1383 | 用具 | 卜申 | 40*32 | 1 | 只 | 4.4
1384 | 用具 | 卜申 | 50*40 | 1 | 只 | 7.7
1385 | 用具 | 卜申 | 80*65 | 1 | 只 | 19.8
1386 | 用具 | 卜申 | 20*15 | 1 | 只 | 2.75
1387 | 用具 | 卜申及接头 | 50*25 | 1 | 套 | 11
1388 | 用具 | 不锈钢脸盆 | 60CM | 1 | 只 | 93.5
1389 | 用具 | 不锈钢勺 | 18cm | 1 | 只 | 13.2
1390 | 用具 | 不锈钢托盘 | 30*40*5 | 1 | 只 | 17.6
1391 | 用具 | 超高压洗车机 | 3.5KW | 1 | 台 | 4200
1392 | 用具 | 带盖不锈钢水桶 | 10L | 1 | 只 | 52.8
1393 | 用具 | 带脚排风扇 | 6#-380V | 1 | 台 | 825
1394 | 用具 | 带脚排风扇 | 4#-2 | 1 | 台 | 462
1395 | 用具 | 电工胶布 | 220G | 1 | 只 | 1.65
1396 | 用具 | 电热水壶 | 1.7L 304不锈钢 | 1 | 只 | 66
1397 | 用具 | 防水胶带 | 20# | 1 | 只 | 6.6
1398 | 用具 | 挂锁 | 38 | 1 | 只 | 7.15
1399 | 用具 | 挂锁 | 70 | 1 | 只 | 19.8
1400 | 用具 | 挂锁 | 75 | 1 | 把 | 22
1401 | 用具 | 柜子锁 | L20mm | 1 | 个 | 7.15
1402 | 用具 | 黄蜡管 | 4MM | 1 | 支 | 1.54
1403 | 用具 | 黄蜡管 | 7MM | 1 | 支 | 3.08
1404 | 用具 | 加油桶 | 10KG | 1 | 只 | 41.8
1405 | 用具 | 快开水龙头 | 15 | 1 | 个 | 22
1406 | 用具 | 链条锁 | 10MM 镀锌铁链 | 1 | 把 | 22
1407 | 用具 | 氯化铝高位桶 | 5吨 | 1 | 只 | 3080
1408 | 用具 | 牛筋水桶 | 200L | 1 | 只 | 220
1409 | 用具 | 热水壶 | 3L | 1 | 把 | 22
1410 | 用具 | 塑料水桶 | 85*110 | 1 | 个 | 330
1411 | 用具 | 长方形塑料桶 | 200L | 1 | 只 | 121
1412 | 用具 | 折叠式简易床 | 宽80公分 | 1 | 张 | 187
1413 | 用具 | 重型折叠床 | 1.2米宽 | 1 | 张 | 407
1414 | 用具 | 竹草席 | 宽80公分 | 1 | 张 | 88
1415 | 轴承 | 高速轴 | 650-11Z远端 | 1 | 支 | 343.2
1416 | 轴承 | 高速轴 | JZQ650-23.34-1 | 1 | 支 | 557.7
1417 | 轴承 | 进口轴承 | 6319Z1-NSK | 1 | 只 | 771 | NSK
1418 | 轴承 | 进口轴承 | 6311 | 1 | 只 | 64.9 | NSK
1419 | 轴承 | 进口轴承 | 6305-NSK | 1 | 个 | 48.4 | NSK
1420 | 轴承 | 进口轴承 | NU216EM-NSK | 1 | 个 | 225.5 | NSK
1421 | 轴承 | 人本轴承 | 6311RN | 1 | 只 | 61.6
1422 | 轴承 | 调心滚子轴承 | 1316 | 1 | 只 | 117.7
1423 | 轴承 | 调心滚子轴承 | 1312 | 1 | 只 | 64.9
1424 | 轴承 | 调心滚子轴承 | 3524 | 1 | 只 | 322.3
1425 | 轴承 | 调心滚子轴承 | 3520 | 1 | 只 | 194.7
1426 | 轴承 | 调心滚子轴承 | 3528 | 1 | 只 | 495
1427 | 轴承 | 调心球轴承 | 1312 | 1 | 只 | 64.9
1428 | 轴承 | 调心球轴承 | 1316 | 1 | 只 | 117.7
1429 | 轴承 | 调心轴承 | FC210(带座） | 1 | 只 | 61.6
1430 | 轴承 | 轴承 | 22312 | 1 | 只 | 110
1431 | 轴承 | 轴承 | 22313 | 1 | 只 | 169.4
1432 | 轴承 | 轴承 | 22315 | 1 | 只 | 228.8
1433 | 轴承 | 轴承 | 22316 | 1 | 只 | 264
1434 | 轴承 | 轴承 | 6201-2RS | 1 | 只 | 5.5
1435 | 轴承 | 轴承 | 6206-2RS | 1 | 只 | 14.3
1436 | 轴承 | 轴承 | 6207 | 1 | 只 | 14.3
1437 | 轴承 | 轴承 | 6210-2RS | 1 | 只 | 27.5
1438 | 轴承 | 轴承 | 6302 | 1 | 只 | 8.8
1439 | 轴承 | 轴承 | 6305-2RS | 1 | 个 | 15.4
1440 | 轴承 | 轴承 | 6310 | 1 | 只 | 28.6
1441 | 轴承 | 轴承 | 6313-2RS | 1 | 个 | 66
1442 | 轴承 | 轴承 | 6409-NSK （进口） | 1 | 只 | 220
1443 | 轴承 | 轴承 | TD6409/C3 | 1 | 个 | 55
1444 | 轴承 | 轴承 | NU2218EM | 1 | 只 | 181.5
1445 | 轴承 | 轴承 | 7221ACM | 1 | 只 | 151.8
1446 | 轴承 | 轴承 | 7311ACM/DB | 1 | 只 | 209
1447 | 轴承 | 轴承 | NJ311EM | 1 | 只 | 75.9
1448 | 轴承 | 轴承 | NJ409M | 1 | 只 | 115.5
1449 | 轴承 | 轴承 | RN206 | 1 | 只 | 27.5
1450 | 轴承 | 轴承 | P315 | 1 | 只 | 275
1451 | 轴承 | 轴承 | 313 | 1 | 只 | 66
1452 | 轴承 | 轴承 | UCP315FJ | 1 | 只 | 275
1453 | 轴承 | 轴承 | SKF 22326CA/C3W33 | 1 | 只 | 2310
1454 | 轴承 | 轴承 | SKF 22330 MB/W33C4 | 1 | 只 | 2860
1455 | 轴承 | 轴承 | 22330W33/C4 | 1 | 只 | 1870 | 瓦房店、哈密
1456 | 轴承 | 轴承 | SKF22340CC/C3W33 | 1 | 只 | 6490
1457 | 轴承 | 轴承 | TD7311ACM/PC | 1 | 个 | 209
1458 | 轴承 | 电滚筒轴承 | NJ209 | 1 | 个 | 61.6
1459 | 轴承 | 电滚筒轴承 | NJ309 | 1 | 个 | 123.2
1460 | 轴承 | 电滚筒轴承 | NJ311 | 1 | 个 | 148.5
1461 | 轴承 | 轴承 | 6005-2RS | 1 | 只 | 8.47
1462 | 轴承 | 轴承 | 6203 | 1 | 只 | 5.5
1463 | 轴承 | 轴承 | 6306-2RS | 1 | 只 | 19.8
1464 | 轴承 | 轴承 | 7314ACM-NSK | 1 | 只 | 154 | NSK
1465 | 轴承 | 轴承 | 6311-2RZ | 1 | 只 | 60.5
1466 | 轴承 | 轴承 | NJ2307EM | 1 | 只 | 71.5
1467 | 轴承 | 轴承 | 7314ACM-P5 | 1 | 个 | 242
1468 | 轴承 | 轴承 | 2307 | 1 | 只 | 36.3
1469 | 轴承 | 轴承座 | 1312#（输送机专用） | 1 | 套 | 165 | 北斗
1470 | 轴承 | 轴承座 | 1316#（输送机专用） | 1 | 套 | 319 | 北斗
1471 | 轴承 | 轴承座 | 22315（输送机专用） | 1 | 只 | 308 | 北斗
1472 | 轴承 | 轴承座 | 22312（输送机专用） | 1 | 只 | 286 | 北斗
1473 | 轴承 | 轴承座 | 22316（输送机专用） | 1 | 只 | 352 | 北斗
1474 | 轴承 | 轴承座 | 3524（输送机专用） | 1 | 只 | 715 | 北斗
1475 | 轴承 | 轴承座 | 3520（输送机专用） | 1 | 只 | 495 | 北斗
1476 | 轴承 | 轴承座 | 3528（输送机专用） | 1 | 只 | 880 | 北斗
1477 | 轴承 | 锤破轴承座 | PCX1500 | 1 | 件 | 2035
|  | 合计 |  |  |  | 895963.911