## 省本级
浙江医院
序号 | 类别 | 设备名称 | 数量 | 主要配置和 | 意向品牌及型号（3个以上） | 预算金额（总价） | 备注
参数要求
1 | G | 新生儿体重秤 | 2 | 精确到克 | / | 0.4
2 | G | 电子厨房秤 | 3 | 精确到克 | / | 0.6
3 | G | 预适应训练仪（便携） | 2 | 具备注册证，预适应范围：120~290mmHg(可调) | 拉普 | 1.2
4 | G | 血氧饱和度仪（掌式） | 2 | 具备注册证，可用于新生儿 | 迈瑞、Masimo、理邦 | 2
5 | G | 血氧饱和度仪（台式） | 12 | 具备注册证，可用于新生儿 | 迈瑞、Masimo、理邦 | 16.8
6 | G | 熏蒸治疗仪 | 2 | 具备注册证，双头 | 立鑫 | 3.6
7 | G | 药品冰箱 | 2 | 温度区间：2-8° | 海尔、三洋、美菱 | 4
8 | G | 药品储存冰箱 | 2 | 温度区间：2-8° | 海尔、三洋、美菱 | 4
9 | G | 药品阴凉柜 | 2 | 温度区间：8-20℃ | 海尔、三洋、美菱 | 4
10 | G | 新生儿辐射台 | 1 | 具备注册证，具备多种温度控制模式 | 戴维、力康 | 2.1
11 | G | 黄光箱 | 1 | 具备注册证，黄光治疗用，单面LED | 戴维、力康 | 2.8
12 | G | 蓝光箱 | 3 | 具备注册证，蓝光治疗用，双面LED | 戴维、力康 | 9.9
13 | G | 暖箱 | 4 | 具备注册证，具备多种温度控制模式 | 戴维、GE | 18
14 | G | 除颤仪 | 1 | 用于急救使用 | 迈瑞、飞利浦、光电 | 5
15 | G | 经皮黄疸仪 | 1 | 具备注册证，检测灵敏度±1.5mg/dL | 柯尼卡、戴维 | 5
浙江省妇幼和生殖保健中心
序号 | 类别 | 设备名称 | 数量 | 主要配置和 | 意向品牌及型号（3个以上） | 预算金额（总价） | 备注
参数要求
1 | C | 精子采集仪 | 1 | 见附件1 | 伟力 | 30万
2 | C | 计算机辅助精子分析仪 | 1 | 见附件2 | 赛司 | 48万
3 | C | 医用低温冰箱 | 2 | 容积500升左右，-20°C- -30°C | 国产或进口主 流品牌 | 6万
4 | C | 普通低速离心机 | 1 | 水平转子， | 国产主流品牌 | 1万
MAX4000rpm,5ml*24孔
5 | C | 高速离心机 | 1 | MAX14000rpm, | 最好进口 | 3万
2ml*18 孔

## 杭州市
杭州市卫生事业发展中心
序号 | 类别 | 设备名称 | 数量 | 主要配置和 | 意向品牌及型号（3个以上） | 预算金额（总价）万 | 备注
参数要求
1 | E | 无创肝功能监测模块 | 1 |  |  | 9.8
2 | G | 呼吸湿化治疗仪 | 2 |  |  | 12
3 | G | 间歇式充气压力系统 | 4 |  |  | 13.6
4 | G | 医用振动排痰仪 | 2 |  |  | 10
5 | G | 持续血液净化系统 | 1 |  |  | 25
6 | G | 肠内营养泵 | 10 |  |  | 5
7 | G | 咳痰机 | 1 |  |  | 5
8 | E | 呼吸机 | 1 |  |  | 14.88
杭州市余杭区卫生健康局
序号 | 类别 | 设备名称 | 数量 | 主要配置和 | 意向品牌及型号（3个以上） | 预算金额（总价）万 | 备注
参数要求
1 | G | 生物显微镜 | 1 | 展会标准配置 | 奥林巴斯、尼康、莱卡 | 6.9 | 余杭区一院
2 | G | 无影灯 | 5 | 展会标准配置 | 上海正华、慈溪博闻、山东力文 | 15 | 余杭区一院
3 | G | 心电监护仪 | 10 | 展会标准配置、显示屏≥8.4英寸，联中央站 | 迈瑞、理邦、科曼 | 18 | 余杭区一院
4 | G | 无创呼吸机 | 1 | 展会标准配置 | 伟康、瑞斯曼、舒普斯达 | 16 | 余杭区一院
5 | G | 口腔综合治疗仪 | 3 | 展会标准配置 | 韩国奥齿泰、山东新华、FONA | 19.5 | 余杭区一院
6 | E | 麻醉机 | 4 | 展会标准配置 | 深圳迈瑞、北京谊安、科曼 | 80 | 余杭区一院
7 | G | 水浴加温毯 | 1 | 展会标准配置 | 德国豪克、江苏佰润、佛山奇汇 | 6.2 | 余杭区一院
8 | G | 吊塔 | 8 | 旋转臂+专业显示器支臂 | 迈瑞、应城、三丰 | 64 | 余杭区一院
9 | G | 生理参数传输管理软件 | 1 | 展会标准配置 | 中瑞奇、双佳、淳仁 | 6.5 | 余杭区一院
10 | G | 空气波压力治疗系统 | 10 | 满足规范要求配置 | 普门、莱博泰克、好博 | 25 | 余杭区一院
11 | G | 注射泵 | 10 | 展会标准配置、具备联网功能 | 影迈、迈瑞、圣诺 | 10 | 余杭区一院
12 | G | 生物安全柜 | 2 | 展会标准配置 | 博科、力申、跃进 | 9.8 | 余杭区一院
13 | G | 婴儿床 | 10 | 展会标准配置 | 八乐梦、东方、厚福 | 3 | 余杭区一院
14 | G | 手术床 | 1 | 展会标准配置 | 华艺、赛康、华恩 | 8 | 余杭区一院
15 | G | 无影灯（移动） | 1 | 展会标准配置 | 德尔格、迈瑞、应城 | 3.5 | 余杭区一院
16 | G | 听力筛查仪 | 1 | 展会标准配置 | 尔听美、丹麦国际听力、德国麦科 | 6 | 余杭区一院
17 | G | 恒温箱 | 1 | 展会标准配置 | 跃进、精宏、博科 | 0.5 | 余杭区一院
18 | G | 视力筛查仪 | 1 | 展会标准配置 | 诺迅德、莫廷、鹦鹉螺 | 9.8 | 余杭区一院
19 | G | 超声雾化熏洗仪 | 2 | 展会标准配置 | 大力神、三鑫、雄卿 | 9.8 | 余杭区一院
20 | G | 耳温仪 | 10 | 展会标准配置 | 维纶、长庚、鱼跃 | 3.2 | 余杭区一院
21 | G | 医用加压器 | 1 | 展会标准配置 | 康基、时空候、康标 | 6.5 | 余杭区一院
22 | G | 经鼻高流量湿化氧疗仪 | 1 | 展会标准配置 | 费雪派克、斯百瑞、TNI softFlow | 4.9 | 余杭区一院
23 | G | 骨髓输液系统 | 1 | 展会标准配置 | 泰利福 | 5 | 余杭区一院
24 | G | 可视软性喉镜 | 1 | 展会标准配置 | 明象、优亿、视新 | 6.95 | 余杭区一院
25 | G | 染片仪 | 1 | 展会标准配置 | 珠海迪尔、浩信、上海澜澈 | 6.9 | 余杭区一院
26 | G | 低温冰箱 | 1 | 最低温度可达负80° | 三洋、艾本德、博科 | 6.8 | 余杭区一院
27 | G | 洗板机（生物安全需要） | 1 | 展会标准配置 | 深圳汇松、北京普天、科华生物 | 3.5 | 余杭区一院
28 | G | 显微镜 | 1 | 展会标准配置 | 奥林巴斯、尼康、莱卡 | 1 | 余杭区一院
29 | G | 骨髓细胞图文系统（配套显微镜） | 1 | 展会标准配置 | 重庆天海、北昂、捷达 | 6.95 | 余杭区一院
30 | B | 全自动血流变测试仪 | 1 | 展会标准配置 | 众驰伟业、重庆赛航、山西亚森 | 6.95 | 余杭区一院
31 | B | 全自动特定蛋白分析仪（CRP） | 1 | 展会标准配置 | 奥普、锦瑞、普门 | 2 | 余杭区一院
32 | B | 糖化血红蛋白检测仪 | 1 | 展会标准配置 | 博慧斯、普莱莫斯、艾科 | 6.9 | 余杭区一院
33 | G | 高温烘箱 | 1 | 展会标准配置 | 美墨尔特、普和希、上海一恒 | 1 | 余杭区一院
34 | G | 干燥箱 | 2 | 展会标准配置 | 上海跃进、上海精宏、山东博科 | 1.8 | 余杭区一院
35 | B | 血气分析仪 | 1 | 展会标准配置 | 丹麦雷度、美国GEM、美艾利尔 | 6.9 | 余杭区一院
36 | G | 根管测量仪 | 3 | 展会标准配置 | 啄木鸟、森田、西诺 | 3.9 | 余杭区一院
37 | G | 根管冲洗动力装置 | 2 | 展会标准配置 | 威波吉、西诺、W&H | 3.6 | 余杭区一院
38 | G | 上颌窦内提升器械 | 1 | 展会标准配置 | 长沙天天、浙江天松、奥齿泰 | 3.6 | 余杭区一院
39 | G | 超声波洁牙机 | 3 | 展会标准配置 | 啄木鸟、邦沃、维润 | 3 | 余杭区一院
40 | G | 无痛口腔推麻仪 | 2 | 展会标准配置 | 伊藤、爱创、和茂 | 5.2 | 余杭区一院
41 | G | 骨劈开骨挤压套装 | 1 | 展会标准配置 | 奥齿泰、科勒、西诺 | 3.7 | 余杭区一院
42 | G | 脑功能状态监护仪 | 1 | 展会标准配置 | 飞利浦、百慧、迈瑞 | 6.95 | 余杭区一院
43 | G | 可视喉镜 | 2 | 展会标准配置 | 易视、优亿、宏济 | 4 | 余杭区一院
44 | G | 可视软镜 | 1 | 展会标准配置 | 明象、优亿、视新 | 6.95 | 余杭区一院
45 | G | 神经刺激仪 | 2 | 展会标准配置 | 宝雅、贝朗、耀洋 | 6 | 余杭区一院
46 | G | 体检秤 | 1 | 展会标准配置 | 欧姆龙、鱼跃、双佳 | 3 | 余杭区一院
47 | G | 门诊血压智能工作站 | 2 | 展会标准配置 | 欧姆龙、鱼跃、深圳明成 | 9 | 余杭区一院
48 | G | 手持皮肤镜 | 1 | 展会标准配置 | 美国DermLite、晋弘、六六视觉 | 6 | 余杭区一院
49 | G | 紫外光疗仪 | 1 | 展会标准配置 | 徐州科诺、上海希格玛、深圳普门 | 6.9 | 余杭区一院
50 | G | 红蓝光治疗仪 | 1 | 展会标准配置 | 深圳普门、上海希格玛、武汉金莱特 | 6.95 | 余杭区一院
51 | G | 脉冲磁治疗仪 | 1 | 展会标准配置 | 深圳普门、湖北健身、郑州玛奈特 | 5 | 余杭区一院
52 | G | 吞咽治疗仪 | 1 | 展会标准配置 | 美国DJO、石家庄渡康、德国菲兹曼 | 5 | 余杭区一院
53 | G | 红外线内瘘治疗仪 | 1 | 展会标准配置 | 深圳普门、安徽航天、 | 4.8 | 余杭区一院
54 | G | 升温系统 | 1 | 展会标准配置 | 3M、麦康、仕科 | 2.5 | 余杭区一院
55 | D | 膀胱镜 | 2 | 展会标准配置 | 浙江天松、WOLF、奥林巴斯 | 8 | 余杭区一院
56 | D | 鼻窦镜 | 1 | 展会标准配置 | 浙江天松、WOLF、奥林巴斯 | 4 | 余杭区一院
57 | G | 腔镜吸引器 | 5 | 展会标准配置 | 杭州康基、浙江天松、WOLF | 3 | 余杭区一院
58 | D | 关节镜 | 1 | 展会标准配置 | 浙江天松、WOLF、奥林巴斯 | 6.8 | 余杭区一院
59 | B | 全自动血型分析仪 | 1 | 展会标准配置 | 深圳爱康、美国伯乐、哈美顿 | 6 | 余杭区一院
60 | G | 血浆解冻仪 | 1 | 展会标准配置 | 武汉贝索、潍坊三江、苏州医用仪器 | 6.95 | 余杭区一院
61 | G | 普通光学显微镜 | 1 | 展会标准配置 | 奥林巴斯、尼康、莱卡 | 1 | 余杭区一院
62 | G | 血库专用离心机 | 1 | 展会标准配置 | 武汉贝索、北京白洋、湖南湘仪 | 2.5 | 余杭区一院
63 | G | 电脑人体秤（体检机） | 1 | 展会标准配置 | 欧姆龙、鱼跃、双佳 | 3 | 余杭区一院
64 | G | 医用全自动电子血压计 | 1 | 展会标准配置 | 欧姆龙、鱼跃、深圳明成 | 2.5 | 余杭区一院
65 | G | 人体体征参数管理软件 | 1 | 展会标准配置 | 深圳双佳、中瑞奇、美国伟伦 | 6.95 | 余杭区一院
66 | G | 除颤仪 | 1 | 展会标准配置 | 深圳迈瑞、飞利浦、席勒 | 3.5 | 余杭区一院
67 | B | ACT检测仪 | 1 | 展会标准配置 | 凯迈、普朗、佐诚 | 6.6 | 余杭区一院
68 | G | 体外膈肌起搏器（便携式） | 1 | 展会标准配置 | 广州雪利昂、广州辰庚、河南翔宇 | 1.5 | 余杭区一院
69 | G | 电动起立床 | 2 | 展会标准配置 | 常州浩扬、河南翔宇、北京君德 | 6 | 余杭区一院
70 | G | 吞咽功能障碍治疗仪（便携式） | 1 | 展会标准配置 | 美国DJO、石家庄渡康、德国菲兹曼 | 2.7 | 余杭区一院
71 | G | 整脊脉冲枪 | 1 | 展会标准配置 | 韩国01M4、山东德贝、河南翔宇 | 6.99 | 余杭区一院
72 | G | 电脑中频治疗仪 | 2 | 展会标准配置 | 北京翔云、河南翔宇、德国 | 1.2 | 余杭区一院
73 | G | 平衡功能检查训练系统 | 1 | 展会标准配置 | 常州钱璟、江苏苏云、德国 | 6.95 | 余杭区一院
74 | G | 手功能综合训练系统 | 1 | 展会标准配置 | 山东泽普、江苏绿柏、北京威力恒 | 6.95 | 余杭区一院
75 | G | 光子治疗仪 | 1 | 展会标准配置 | 深圳普门、武汉亚格、武汉金莱特 | 6.98 | 余杭区一院
76 | G | 电动起立床 | 1 | 展会标准配置 | 迪普、钱景、常州浩扬 | 3 | 余杭区一院
77 | G | 高频胸壁震动排痰仪 | 1 | 展会标准配置 | 深圳普门、淄博泰雷兹、常州柏宇 | 5 | 余杭区一院
78 | F | 压力蒸汽灭菌器 | 1 | 展会标准配置 | 山东新华、山东威高、瑞典洁定 | 23 | 余杭区一院
79 | B | 全自动微生物鉴定及药敏分析系统 | 1 | 展会标准配置 | 梅里埃、BD、西门子 | 50 | 余杭区一院
80 | B | 医用冰箱 | 2 | 双门 | 海尔HYC1378/中科都菱-MBC-4V1008 | 9 | 乔司院区
81 | B | 生物安全柜 | 1 | 展会标准配置 | 博科 11213 BBC 86/力康HFsafe-1200LCB2 | 6.5 | 乔司院区
82 | B | 显微镜 | 1 | 展会标准配置 | 奥林巴斯-CX31 | 1.5 | 乔司院区
83 | G | 软水机 | 1 | 展会标准配置 | 瀚泓-HH-1000/迈尔-ME-5000 | 2 | 乔司院区
84 | G | 超声骨密度仪 | 1 | 展会标准配置 | 悦琦BMD-9Ⅴ/ OSTEOpro型号: OsteoPro Smart | 7 | 乔司院区
85 | G | 胎心监护仪 | 3 | 展会标准配置 | 牛津-Team Standard/牛津-Team duo/东一 MT-610 | 12 | 乔司院区
86 | G | 电子血压计 | 1 | 展会标准配置 | 欧姆龙 HBP-9020 | 2.15 | 乔司院区
87 | G | 身高体重称 | 1 | 展会标准配置 | 欧姆龙HNH-318/启达TB-QD501/盛苑-HGM-1700 | 2.3 | 乔司院区
88 | G | 抢救车 | 6 | 展会标准配置 | 乔安宸-ET-75073B/金鹭JLD-17/福杰FJ-30E | 3.6 | 乔司院区
89 | G | 治疗车推车 | 2 | 展会标准配置 | 启德QD-TC2106A/乔安宸-CT-71032S/布尔特－HZFC-1903-06 | 0.6 | 乔司院区
90 | G | 除颤仪 | 3 | 展会标准配置 | 迈瑞-BeneHeart D6+起搏/普美康XD1100xe | 15 | 乔司院区
91 | D | 直视人流手术系统 | 1 | 展会标准配置 | 麦可龙mv902/海鹰HY3066 | 4.66 | 乔司院区
92 | G | 耳温仪 | 1 | 配置：耳温计、收纳盒；参数：一键切换摄氏度/华氏度显示，精准温度测量 | 伟伦-PRO6000型；里斯特-1805型；欧姆龙欧姆龙-MC-522-HP型 | 0.32 | 星桥院区
93 | B | 全自动特定蛋白分析仪 | 1 | 配置：全自动(全自动进样、自动摇匀、自动穿刺采样、自动检测，自动打印报告)最高检测速度：180 T/h光学模块 | 深圳普门PA—990Pro；国赛- Aristo型；奥普Ottoman-1200型 | 4.8 | 星桥院区
94 | G | 快速医用手机 | 20 | 配置：手机一支；参数：用于口腔科钻、磨牙手术用 | NSK-Pana-Max2M4型；西诺-BD-4型；碧盈-302PQ-M4型 | 2.22 | 星桥院区
95 | G | 牙钳 | 10 | 配置：牙钳一把；参数：拔牙用钳 | 康桥；金钟；天松 | 0.2 | 星桥院区
96 | G | 牙挺 | 10 | 配置：牙挺一把；参数：用于撬松牙齿、牙根、残根、碎根尖等 | 康桥；金钟；伟荣 | 0.2 | 星桥院区
97 | G | 挖匙 | 10 | 配置：挖匙一把；参数：用于治疗牙髓时挖除冠髓以及牙龈坏死部分 | 康桥；金钟；伟荣 | 0.04 | 星桥院区
98 | G | 光固化机 | 1 | 配置：主机、底座；参数：光强高达1600mw cm²。全功率、渐进、脉冲三种工作模式可选。 超大容量电池，一次性充满电，光照10秒/次，可连续使用400次以上 | 啄木鸟-LUX E ；锐锋-MaxCure9；宇森+DB686 | 0.3 | 星桥院区
99 | G | 根管测量扩大设备 | 1 | 配置：马达手机、弯机头；参数：供医疗机构牙科测量扩大根管用 | 森田-SM-TR-CM；登士柏X-SMART；卡瓦-Diagnostic | 1.2 | 星桥院区
100 | G | 冰箱 | 1 | 配置：医用冷藏箱;参数：储藏温度：2-8度 | 美菱 YC-395L ；海尔HYC-356；海信HC-5L360 | 1.2 | 星桥院区
101 | G | 双开门冰箱 | 1 | 配置：医用冷藏箱;参数：储藏温度：2-8度 | 美菱 YC-725L ；海尔-HYC-391；海信-HC-5L400 | 1.5 | 星桥院区
102 | G | 自助血压计 | 1 | 配置：血压计、专用操作台；参数：测量范围：血压：40-260mmHg 脉搏数:40-180次/分 测量位置★：左右臂均可测量 | 欧姆龙 HBP-9020 ；拜斯陪斯-BPBIO320；安普AMP/BP-705 | 2.15 | 星桥院区
103 | G | 全自动体重秤 | 1 | 配置：超声波体重秤1台；参数：采用微电脑控制，可自动测量身高、体重，测量结果数码显示并语音播报 | 盛苑-HGM-300；双佳-SK-L06B；上禾- SH-600G； | 0.65 | 星桥院区
104 | G | 身高体重秤 | 2 | 参数：身高测量尺1个，体重秤一台；参数：用于测量人体身高、体重用 | 锡衡－TCS-200-RT；远燕-RGZ-120；衡新-HCS-200-RT； | 0.2 | 星桥院区
105 | B | 生物安全柜 | 1 | 配置：配有单人操作台；参数：操作区尺寸900*610*680 | 海尔-HR30-IIA2；博科- BBC 86；航天-BSC-1500IIB2 | 2.8 | 星桥院区
106 | G | 视力筛查仪 | 1 | 配置：手持式单目筛查仪；参数：全自动屈光检测，测量屈光度，适用于儿童及成人视力筛查 | 灵-SL-100；诺迅德-S001；鹦鹉螺-S001 | 8 | 星桥院区
107 | C | 口腔全景机 | 1 | 主要参数：1、具有3点病人固位：下颌托、咬合叉、前额及颞部的刚性头托/2、所有全景成像均可分5个区域根据临床需要选择组合曝光；3、高频直流发生器，最高频率不低于100kHz，X光球管小焦点（≤0.5mm）； 主要配置：1、数字化头颅定位器；2、CCD感应器(全景和头颅成像通用)；3、光导电缆 ；4、标准机柱 ；5、主机 | 1、普兰梅卡- Planmeca ProMax； 2、锐柯-CS8100SC 3、西诺德- ORTHOPHOS XG5 | 30 | 星桥院区
108 | F | 手持视力筛查仪 | 1 | 测量屈光度，患者视力筛查，不能用于验光配镜 | 1.天津索维SW-800 2. 能医疗SL-100 3.莫廷 easyRef Lite | 11.98 | 运河院区
109 | G | 空气消毒柜（壁挂式） | 9 | 产品广泛适用于手术室、医疗室、病房等空间的空气消毒 | 1.老肯-KDSJ-B1000 2.BLENZ X-ZWG100A 3.绿天使KXGF090A | 3.6 | 运河院区
110 | G | 双目显微镜 | 1 | 展会配置要求 | 1.尼康E100. 2.奥林巴斯CX23 3.YZ5系列裂隙 | 1 | 运河院区
111 | G | 医用冷藏冰箱 | 1 | 展会配置要求 | 1.海尔HYC-390 2.海信HC-5L760.3.博科 BYC-588 | 2 | 运河院区
112 | G | 医用冷藏冰箱 | 1 | 展会配置要求 | 1.海尔HYC-356. 2.海信HC-5L360L. 3.博科 BYC-160 | 1.1 | 运河院区
113 | G | 充电式微量泵（单泵） | 1 | 静脉注射 | 1.圣诺+SN-50C6T.2.安洁-AJ5805. 3.史密斯-WZ-50C6 | 0.29 | 运河院区
114 | G | 高速气涡轮手机 | 40 | 用于口腔科钻、磨牙手术用 | 1.西诺德T4 Racer Midwest. 2.NsK-Pana-Max2M4. 3.登珂-ETX M4 | 4 | 运河院区
115 | G | 弯手机 | 12 | 用于牙齿假牙的切割或打磨。 | 1.西诺德T4 LINE B40 2.NSK-NAC-EC. 3.登士柏-MF6(6:1) | 1.8 | 运河院区
116 | G | 直手机 | 10 | 用于牙齿假牙的切割或打磨 | 1.西诺德T4 LINE BH40 2.NSK+FX65. 3.登士柏 反角手机F16R | 1.5 | 运河院区
117 | G | 根管预备弯手机 | 7 | 用于根管扩大 | 1.登士柏1601 2.NSK-TEP-ER10. | 2.24 | 运河院区
118 | G | 医用臭氧治疗仪 | 1 | 产品广泛适用于手术室、医疗室、病房等空间的空气消毒 | 1.蓝海-LH-7000C-LH-7000 2.前沿-ZAMT-80B-. 3.富美尓-FJ-008B | 5.8 | 运河院区
119 | G | 无痛皮试机 | 1 | 适用于药物经皮渗透导入治疗（青霉素类、头孢类 | 1.威诺敦-WND-ZZ-1TD-定向药透仪(皮试宝) 2，罡恒CHPD-1 | 0.35 | 运河院区
120 | G | 人体电子秤 | 2 | 测量身高体重 | 1.河南盛苑HGM—300. 2.赛康seca799. 3.衡新HCS-150-RT. | 1 | 运河院区
121 | G | 冷光单孔手术灯 | 2 | 展会配置要求 | 1.华中-HZ-D5 | 0.1 | 运河院区
122 | B | 自动染片机 | 1 | 1、适用于抗酸染色（萋尼氏法/冷染法/荧光法）和革兰氏染色，双通道染液管路，只需切换染色程序无需更换染液即可满足不同方法的染色需求。 2、触摸屏操作界面简洁易用，染色进度条实时显示，染片量分为三种模式可选：全选、数量及位置，根据制作标本厚度不同分为三种染色模式:薄片、标准片和厚片。 3、通过调节染液注入时间，染色等待时间调节染色程序。 4、每片仅用1-2mL染液，有效节约染色用量，产生更少的废液。 5、抗酸染色（萋尼氏法/荧光法）约90片/小时，抗酸染色（冷染法）约60片/小时，革兰氏染色约200片/小时。 6、染色机带有自动清洗功能，无需人工清洗，清洗液为95%酒精，具有清洗管路和杀菌作用，客户可根据个人需要选择开启或者关闭。 7、只有盖子闭合时才能进行操作，仪器运行时自动开启电子锁，保证操作人员的安全。 | BSZ-GT116 KS-S100 AT3002 | 25 | 余杭区二院
123 | G | 无创呼吸机 | 1 | 通气模式：CPAP、S、S/T、T、APCV、TVV-T、TVV-ST、TVV-APCV 目标潮气量通气模式：TVV-T、TVV-ST、TVV-APCV 氧气浓度：21%-100%，精确可调，调节精度1%，并可同时连接高压氧和低压氧源，确保氧浓度精准稳定可调。 内置电池使用时间：6H | V60 GA ST40 迈瑞SV300 | 16 | 余杭区二院
124 | G | 无创正压呼吸机 | 1 | 压力范围: IPAP 2-40 cm H2O，EPAP 2-25 cm H20，PS 0-38 cmH2O，CPAP 4-20 cm H2O 呼吸频率:5~60 bpm 目标肺泡通气量：1-30 L/min 目标呼吸频率：8-30 bpm 吸气时间（Ti）：0.2-4s 吸气时间窗控制： Ti Max：0.3-4.0 sec； Ti Min： 0.1-TiMax sec 延迟时间:OFF-45分钟（5分钟一增量） 吸气上升时间:150-900 ms（50ms一增量） 吸气下降时间：100-400ms 吸气灵敏度调节：5档可调（非常低/低/中/高/非常高） 呼气敏感度调节：5档可调（非常低/低/中/高/非常高） 最大供气流速:200L/min 肺泡通气量监测，最近5分钟MV和呼吸频率波形趋势，最近5分钟MV及肺泡通气量波形趋势 面罩匹配数据库：全脸面罩、鼻罩、鼻枕、超级鼻罩、儿童面罩 | 瑞思迈Stellar 150 飞利浦BiPAP A60 安梦Bilevel ST30 | 12 | 余杭区二院
125 | F | 全自动内镜清洗消毒机 | 3 | 1、 全过程有故障报警功能：消毒液不足报警；清洗酶不足报警；酒精不足报警；过滤器太脏或水压太低报警；内镜漏气报警；排水受堵报警；消毒槽水位太低报警。 2、 具有测漏功能（卫生部要求每步都做）。 3、 自动记录消毒液的使用次数，且在屏上文字显示。 4、 各种牌子的镜子都可以消毒。 5、 三通道清洗。 6、 酶洗功能：能依不同的牌子的比例自动添加清洗。 7、 酒精功能：能自动喷射酒精，逐步形成按的量喷射酒精后自动吹干。 8、 液晶显示，操作界面与调整部份分开，操作简单、灵活。 9、 消毒时间可根据要求来调整。 10、全浸泡，按卫生部五槽（或五步法）进行，保证消毒达标，可用酸水作消毒剂。 | 广州吉好G-16-A 连云港欧倍洁OBJ/QNJ-100 楷腾SSD-102 | 30 | 余杭区二院
126 | F | 高频电刀 | 1 | 微电脑控制，输出功率数字式显示。输出时伴有不同的声光指示。隔离式输出，输出的切割及凝血电流均从负极板返回主机。单极和双极均具备手控及脚控方式。均有双极电凝功能。各个输出端口的独立输出。具备病人回路电极板接触质量检测系统(REM™) 实时监测回路电极板与病人皮肤的接触。均能与膀胱镜、关节镜、腹腔镜、胸腔镜、宫腔镜等相连，为其提供电切、电凝的来源。均能配合膀胱电切镜实施前列腺汽化电切术 | 威利FX-8C 康美System 5000 | 9.8 | 余杭区二院
127 | G | 可调式固定支具（膝关节屈曲左右一对） | 1 | 通过弹簧机构，实现低负荷、长时间拉伸（LLPS）收缩的组织。适用于多种情况下引起的关节活动受限和关节僵硬治疗。 | 杰侍帝诺 上海本迪 常州建本 | 9 | 余杭区二院
128 | G | 电测听（听力计） | 1 | 1、中文软件界面；2、测试频率125~12500Hz；3、可以语言测试；4、高频测试可扩展到16000Hz；5、与原有的设备共享操作软件。 | 丹麦尔听美艾特拉Itera 英国安必科Model 270 | 8 | 余杭区二院
129 | B | 冷链系统 | 1 | 冰箱温度监测 | 海尔 杭州方格 | 8 | 余杭区二院
130 | D | 视频耳鼻喉内镜 | 1 | 1、便携，方便急救、会诊及下乡巡诊；2、等级医院评审急会诊必备设备；3、跟电脑联合可出图文报告。 | 浙江优亿VESI—D 广州千牧KWV8000 尔听美TGPE-1076 | 7 | 余杭区二院
131 | G | 光子治疗仪 | 1 | 光谱范围：560～1400nm；治疗光强度：20cm处中心强度：230mW/cm2±10%；工作模式：可连续输出；光斑直径：≥15CM；工作时间控制模式：照射时间连续可调，治疗时间结束时自动关闭光照；治疗过程中主机外壳温度：不超过用户使用安全温度；电动升降系统；仪器具有温度监控及过温保护功能；仪器具有防倾倒保护功能； 精准过滤的液体滤镜系统；涵盖消炎、止痛、伤口愈合的三大有效治疗波段 | 光机医疗CG-WH500 安徽航天GZM-D2 深圳普门Carnation-22 | 7 | 余杭区二院
132 | G | 皮肤LED光波治疗仪 | 1 | 波长：红光633+—10nm；光输出功率密度20-100mw/cm²；定时范围0-12min连续可调 | 亚格LED-IIB 博激Multi-B 奇致ML-1201 | 7 | 余杭区二院
133 | B | 快速免疫分析仪 | 1 | 门急诊检测肌钙蛋白 | 明德生物CF10 基蛋生物Getein1600 深圳普门eCL8000 | 7 | 余杭区二院
134 | B | 血栓弹力图仪 | 1 | 用于术前和术中患者凝血功能的变化检测或体检筛选 | 浙江盛域TCA-6000 陕西裕泽毅YZ-5000 贵州金玖JJ-8000 | 7 | 余杭区二院
135 | B | 智能脑卒中预防筛查系统 | 1 | 多项生化指标联合检测对脑卒中的早期诊断以及对愈后情况的评估 | 浙江达美DP-ONE | 7 | 余杭区二院
136 | A | 痔动脉结扎超声多普勒检查仪 | 1 | 利用探头接受超声波精确定位痔动脉，在齿线上进行动脉结扎治疗，无痛微创，安全方便，快捷可靠，住院时间断，为肛肠科医生检查诊断痔疮出血等相关疾病提供有力支持 | 南京奥珂森AKS 北京润美康AM | 7 | 余杭区二院
137 | G | 多频振动排痰系统 | 1 | 1.自动排痰，减少人工：背心式气囊和胸带，穿戴方便，自动完成排痰过程，大大减轻护理人员的劳动强度 2.全胸壁震动，快速气流 3.体位无要求，清醒，昏迷均可 4.非硬质机械力，避免肋骨皮肤损伤，患者易耐受 | 普门PV-900 泰雷兹ZPT-209B 柏宇BY-PTBI | 7 | 余杭区二院
138 | G | 智能康复训练系统（下肢主被动） | 1 | 1、造型美观、稳固、大方、实用。针对患者训练的安全性和稳定性设备做了配重设计和防滑设计。2、电机动力系统运动时有力且平稳，使患者训练时安全有保证，使设备的各项功能指标都能正确运行。3、动力系统采用特殊的结构设计，使智能康复训练系统的动力系统使用寿命长。4、具有患者从完全被动训练阶段到主动和被动训练相交叉的助力训练阶段到完全的主动训练阶段到初期主动力量训练阶段的患者康复过程。5、采用彩色液晶触摸屏，一目了然的控制面板的设计，使医务工作者能轻松容易的掌握。6、床边型智能康复训练系统具有针对性的训练模式。7、床边型智能康复训练系统具有患者训练安全保护功能。8、能够实时显示患者主动做功情况。9、可以根据患者情况训练单元可高低调节。 | 康龙威KLW-SKF4 龙之杰LGT-5100L 安阳翔宇XY-ZBD-IC | 6.9 | 余杭区二院
139 | G | 多体位康复床 | 1 | 1 床面总规格（长×宽）：床面2040mm×1120mm，其中： 1) 头段：1300mm×1120mm； 2) 腰腿段：720mm×1120mm； 2 床体头段的角度调节方式为气弹簧调节，方便省力。角度可调范围为：0～83°。 3 床体升降高度可调：450mm～920mm。通过脚控连杆进行调节床体高度。 4床体最大承重：205kg。进行手法治疗时保证床体的不可移动及安全性。 5采用德国电机，运行平稳安静 | 荷兰Enraf520 意大利CHINESPORT B0BATH 英国BTL btl-1300 | 6.5 | 余杭区二院
140 | G | 多功能牵引床 | 1 | 牵引力连续可调，牵引总时间可调，牵引间歇时间可调，牵引行程可调。牵引力的调节系统为闭环系统，牵引力误差不超过预设值的±20%。计算机显示牵引力、牵引时间等治疗参数，牵引力能自动补偿至设定值。系统配有八种牵引模式，即可持续牵引，也可间歇牵引。牵引床具有应急保护措施，在治疗过程中按急退键或紧急操作控制器，可使牵引床松弛至初始状态。坐式颈椎牵引和躺式腰椎牵引同时进行 | 杭州立鑫LXZ-100F 石家庄渡康DK-601 河南华康宏力HKHL-JYZ-V | 6.5 | 余杭区二院
141 | G | 便携式超声波理疗仪 | 1 | 1、通过FDA或CE认证，SFDA认证，IS09001、ISO13485等认证，提供认证证书等证明材料； 2、标配1个双频超声头，在治疗频率1 MHz，3 MHz之间切换时无需更换探头 ； 3、输出模式：脉冲输出：10％，20％，50％；连续输出：100% ； 4、治疗强度：0-2.5W/ cm2（持续模式），0-3W/ cm2（脉冲模式） | 美国DJO2776 美国梅特勒ME740 当代UT1021 | 6 | 余杭区二院
142 | G | 高能红外治疗仪 | 1 | 1.应用于体内深部疼痛和炎症的治疗，包括：慢性退行性疾病等。 2.可以应用于炎症类疾病，包括：呼吸系统疾病、慢性支气管炎、过敏性咳嗽、哮喘等。 3.极强的能量治疗深度且对人体无副作用。 | 普门Lifowave-9350C Exp 波姆BPM-III-3 健力普JLP-800A | 6 | 余杭区二院
143 | G | 全胸振荡排痰机 | 1 | 适用用于胸腔外部处置时进行气道清除排痰治疗，适用于分泌物排出困难或由粘液阻塞引起的肺膨胀不全患者，同时促进气道清除排痰或改善支气管引流。 | 常州思雅YSQ01B 无锡华纳Huana550B 吉林日成PTJQ-8000B | 5.5 | 余杭区二院
144 | G | 新生儿视频喉镜 | 1 | S型弯曲插管镜和配一次镜片的插管镜、可旋转的视频显示器 | 浙江优亿TDC-C2 上海景仁VDO-100A 深圳因赛德思insight iS3 | 5 | 余杭区二院
145 | B | 幽门螺杆菌测试仪 | 1 | 1、操作界面直观、简洁； 2、全自动设计，无需按键就可自动完成测量，操作更加方便; 3、自动故障诊断，自动扣除本底计数，自动校正; 4、自动给出数值及HP感染的诊断结果; 技术性能指标 1、对14C标准源的探测效率应≥15%； 2、对14C本底的计数率≤50CPM； 3、仪器连续工作48h后，14C探测效率的相对变化误差应≤30%。 | 深圳海德威HUBT-20P 安徽养和YH04E | 5 | 余杭区二院
146 | B | 离心机 | 1 | 适用于100mm、95mm、75mm三种长度。自动计算RCF值，具有RCF/rpm转换键。采用特殊的减震器（三级减震），减震效果良好，具有自动平衡功能。最高转速 ：4000r/min；最大相对离心力：3840×g；最大分离数：148（4×37）根采血管 | 白洋BY-LR600 长沙维尔康湘鹰DD4-TM | 5 | 余杭区二院
147 | G | 门诊智能工作站 | 2 | 病友刷市民卡或就诊卡登录，数据可对接HIS信息系统，导入医生工作站 | 杭州立创 | 9 | 余杭区二院
148 | F | TCI靶控输液泵 | 1 | 三道输注 | 北京思路高CP-800TCI 广西威利CONCERT-Ⅲ | 4 | 余杭区二院
149 | G | 加温仪 | 1 | 适合手术时间长和大手术病人及抢救病人的体温保护 | COCOON CWS4000 恒智威通EVER-l | 4 | 余杭区二院
150 | G | 正压压膜机 | 1 | 用于口腔科保持器和牙套制作 | 德国肖尔 | 3.8 | 余杭区二院
151 | F | 高压蒸汽灭菌器 | 1 | 满足可重复使用器械的高温高压消毒 | 山东新华MOST-T4 | 3.8 | 余杭区二院
152 | G | 热牙胶充填机 | 2 | 用于加热工作尖，软化牙胶及根管形状进行压实充填 | CL-A1 WL-B1 | 7 | 余杭区二院
153 | G | 智能熏蒸仪 | 2 | 利用中药蒸汽中产生的药物离子，对皮肤或患部进行直接熏蒸，根据皮肤具有吸收、渗透、排泄作用的特牲，通过药物离子对全身皮肤、穴位、孔窍的吸收渗透，达到疏通经络、调和气血、使肌体内毒外出、扶正祛邪，最终达到治愈疾病的目的 | 立鑫医疗LXZ-200V 雄卿医疗DKQWS-A-1 德丰医疗DFY-VII | 7 | 余杭区二院
154 | G | 低频电子脉冲治疗仪 | 2 | 依照人体各部位如颈肩、腰、上肢、下肢，肘膝的生物学特性，应用多种不同频率调制技术细化治疗处方，使各治疗部位得到充分的治疗 | 龙之杰LGT-2300S 好博HB-JL5 兴汇SV-LF101 | 6 | 余杭区二院
155 | B | 医用冷冻箱 | 1 | 进口名牌冷凝风机和高可靠性大制冷量压缩机，麻文铝板式隔架直冷蒸发器，降温快，冷冻强劲。 | 海尔DW-40L508J | 3 | 余杭区二院
156 | G | 氦氖激光治疗仪 | 1 | 对人体病灶部位直接照射，作相应疾病辅助治疗 | 上海嘉定JH30 | 3 | 余杭区二院
157 | G | 胎心多普勒 | 1 | 防干扰设计，性能稳定，声音清晰无杂音，便于携带。交直流可用，电池支持工作5小时以上 | 上海飞鸣FD-492 深圳市贝斯曼BF-600+ 康泰Sonoline A | 2.5 | 余杭区二院
158 | G | 根管预备机 | 3 | 可反复消毒，用于根管扩大和根管成形手术 | 登士柏X-SMART PLUS | 7.5 | 余杭区二院
159 | G | 内镜储存柜 | 1 | 可存储6根内镜 | G-GJG06 OBJCCG-6 | 2 | 余杭区二院
160 | G | 多功能低频电子治疗仪 | 1 | 通过低频脉冲，缓解肌肉疼痛，用于眼科离子导入，温热辅助治疗 | 华亚DY-5 | 1.8 | 余杭区二院
161 | B | 医用冷藏箱 | 4 | 全景玻璃门，性能稳定，电加热系统，有效防止凝露；电加热玻璃门设计，有效防止门体凝露；清晰观察箱内物品，保持地面干燥洁净；完善的报警功能，安全无忧；多重故障报警，可实现高低温报警、传感器故障报警、开门报警、断电报警；有声音蜂鸣报警、灯光闪烁报警两种报警方式，可接远程报警；质量可靠，性能稳定，使用寿命长。 | 海尔HYC-391 | 6.4 | 余杭区二院
162 | G | 种植用直手机 | 1 | 耐高温高压消毒，满足种植牙的使用 | 德国卡瓦SURGmatic S11L | 1.5 | 余杭区二院
163 | G | 种植用弯手机 | 1 | 耐高温高压消毒，满足种植牙的使用 | 德国卡瓦SURGmatic S201 XL | 1.35 | 余杭区二院
164 | G | 数码电子视力表 | 1 | 诊室视力检查用 | 美沃C901 | 1.2 | 余杭区二院
165 | C | 成人放射防护服 | 10 | 铅胶衣（正穿长袖单面式），0.5mmpb | 龙口三益 苏州恒康 | 5 | 余杭区二院
166 | C | 儿童放射防护服 | 2 | 长袖前0.5后0.25袖子0.25 | 龙口三益 苏州恒康 | 0.8 | 余杭区二院
167 | E | 监护仪 | 30 | 1、标准配置参数：ECG, RESP, NIBP, SpO2, PR, TEMP 2、轻薄紧凑，防眩抗反射，视角好。 3、报警讯息一目了然，即便身处监护仪后侧，依然掌握报警情况。 4、大容量锂电池，保证了无供电情况下的长时间续航。 5、8寸高分辨率TFT显示屏，8通道波形显示。 6、大字体、动态短趋势、呼吸氧合图显示界面。 7、药物浓度、血液动力学、呼吸、氧合、肾功能计算。 8、他床观察功能、支持有线无线联网。 9、大容量数据存储，配置U盘导入/导出。 10、提供用户自定义配置，满足不同病人的个性化监护需求 | 迈瑞iMEC8 金科威UT6000A 宝莱特M8000 | 45 | 余杭区二院
168 | G | 营养泵 | 25 | 输注系统完整、封闭、安全、方便, 相容性好, 满足不同需求 | 圣诺SN-600N 迈帝康ME11 科力建元ZNB-XY1 | 12.5 | 余杭区二院
169 | G | 单道微泵 | 40 | 推注准确，操作方便，有堵塞和注射完成报警 | 圣诺SN-50C6A 史密斯WZ-50C6 泽德ZD-50C6 | 12 | 余杭区二院
170 | G | 双道微泵 | 20 | 推注准确，操作方便，有堵塞和注射完成报警 | 圣诺SN-50F6 史密斯WZS-50F6 泽德ZD-50F6 | 10 | 余杭区二院
171 | G | 输液泵 | 10 | 结构小巧重量轻，底部防滑设计，LCD液晶屏显示详细参数和设置，多模式选择，自带蓄电池 | 圣诺 泽德SY-1200L 科力建元ZNB-XA | 10 | 余杭区二院
172 | G | 医用电子血压计 | 2 | 门急诊服务台配备血压计 | 欧姆龙 HBP-9020 INBODY BPBIO320 AMPAL LBP-705 | 4.4 | 余杭区二院
173 | G | 电子血压计 | 20 | 门急诊诊室配备血压计 | 欧姆龙 | 6 | 余杭区二院
174 | G | 脉搏血氧饱和度检测仪 | 1 | 通过手指测量新生儿脉搏血氧饱和度 | Masimo Rad-5 康泰 CMS60D | 1.5 | 余杭区二院
175 | G | 肢体压迫系统 | 8 | 压力范围：30-60mmHg（±4mmHg） 自动循环时间：12秒充气，用于静脉排空；48秒放气，用于静脉再充盈 | DVT-2600 | 22.4 | 余杭区二院
176 | G | 体外膈肌起搏器 | 2 | 无创伤，无损伤，体外刺激，改善全身静脉回流，负压吸气，无需气管切开降低感染 | 戴福伦HLO-GJ13A 安波澜 DiaHealth-C 广州辰庚 EDP-D | 4.2 | 余杭区二院
177 | G | 电动病床 | 1 | 1、预防体位性低血压。2、牵拉软组织，保持关节的正常活动度。3、使身体负重，防治长期卧床导致的骨折和骨质疏松。4、矫治尖足、足内翻等异常模式，牵拉跟腱。5、对神智不清状态者，通过电动直立床训练进行。6、刺激内脏功能如肠蠕动和膀胱排空，预防泌尿系感染。7、改善通气，预防肺部感染及坠积性肺炎。8、头低脚高位有利于肺部分泌物引流，十二指肠引流术、下肢骨折牵引等。9、方便进行呼吸治疗。10、早期直立训练。 | 广州人来RLRF303 南京举世XB001 南京华伟HW38 | 6.5 | 余杭区二院
178 | G | 间歇式充气压力治疗系统 | 6 | 压力范围：30-60mmHg（±4mmHg） 自动循环时间：12秒充气，用于静脉排空；48秒放气，用于静脉再充盈 | Flowtron Excel | 21 | 余杭区二院
179 | G | 胰岛素泵 | 5 | 设备配置：基础率0.5-24u/h；基础率步长最小0.1u/h，临时基础率0.5-24小时；单键完成大剂量输注；有报警装置；操作使用简便 | 智凯Ⅱ型 捷泵PH300型 福尼亚IP-101-Ⅱ型 | 20 | 余杭区二院
180 | G | 耳温计 | 10 | 测量准确，便捷，快速 | 伟伦Pro6000 | 3 | 余杭区二院
181 | G | 观片灯（双联） | 1 | 双联、LED、自动调光 | 迈尔、雅迪莱特、恒康、林森 | 0.25 | 五常分院
182 | G | 电子血压计 | 2 | 数字LCD液晶显示 | 欧姆龙、瑞光康泰、先德、鱼跃 | 0.6 | 五常分院
183 | G | 身高体重秤（儿科） | 1 | 体重：100kg，精度50g，身高：150cm，精度±1mm | 齐力、乐佳、上海臻贝、贝高、赛康 | 2 | 五常分院
184 | B | 荧光免疫分析仪 | 1 | 1.插卡自动检测2.自动发送结果3.工作温度：20-30摄氏度4.LED显示 | 新赛亚、奥普、金准、蓝勃 | 2 | 五常分院
185 | G | 数字心电图 | 1 | 心电图主机 | 纳龙、迈瑞、理邦、邦健 | 4 | 五常分院
186 | G | 黄疸仪 | 1 | 1.精度：不大于1mg/dl 2.精密度：小于1.5% 3.科显示测量值和平均值 4.自动校准 5.LED显示屏显示 6.可存储2500条及以上测量记录 | 齐力、道芬、理邦、戴维 | 2.6 | 五常分院
187 | G | 高速手机 | 6 | 按压式换取车针、360度旋转快换接头，防回吸 | NSK、西诺、WH、登科 | 0.6 | 五常分院
188 | G | 中频电治疗仪 | 1 | 1、载波波形：占空比为1:1的双向对称脉冲方波。 2、载波频率：2kHz-～10kHz。 3、输出电流：0—90mA。 4、低频调制波：0—250Hz。 5、调制波形：方波、正弦波、积分波、微分波、三角波。 6、调幅度：0—100% 7、四通道独立输出，每通道可独立设置处方参数,独立设置治疗时间，独立调节输出电流,可对多个部位病灶同时治疗。 8、具有输出过载短路保护、治疗电极开路报警等功能。 9、7吋真彩触摸屏控制面板，轻触即可响应，人机工程学设计，避免操作疲劳。内置产品使用信息及故障排除说明，可随时查询。 10、具有专用处方选择功能,可根据患者的病情选用不同的处方。 11、电极片配置：颈椎专用电极不少于8对；腰椎专用加长电极不少于4对。 | 诺 、贵和、北京伦达、奔奥 | 5 | 五常分院
189 | G | 臭氧治疗仪 | 1 | 1.治疗臭氧气体浓度：≤3.6mg/L。 2.治疗臭氧水浓度：≥0.75mg/L。 3.臭氧产量：≤800mg/h。 4.雾化率：≥12ml/min 5.多功能工作模式：气、雾、水三种工作模式 6.冲洗流量：≥0.5L/min 7.冲洗液加热温度范围：18-40℃可调。 8.冲洗出水压力：≥11Kpa 9.治疗定时：5min、10min、15min三档。 10.臭氧雾化治疗和臭氧气体治疗可自动切换 11.自带尾气回收，消除臭氧残留 12.治疗仪正常工作时臭氧气体泄露量≤0.03mg/m³ 13.随机携带耗材需为仪器厂家配套生产的，经过环氧乙烷灭菌的二类无菌医疗耗材 14.医疗器材机箱专用ABS工程塑料，防静电、防辐射 15.要提供省级以上相关职能部门检验报告。 | 康之源、蓝海、新依科、可儿 | 4.2 | 五常分院
190 | G | 雾化器 | 15 | 吸嘴、吸入面罩、主机、送气管 | 欧姆龙、百瑞、鱼跃、家瑞 | 4.5 | 五常分院
191 | C | 医用X线防护套装 | 2 | 成人：铅衣、铅帽、铅围脖、铅围裙、铅眼镜各一件。儿童：铅帽、铅围脖、铅围裙各一件， | 康华、三益、恒康、普瑞特 | 1 | 五常分院
192 | C | 医用射线防护屏 | 1 | 1.铅当量：不小于1mmpb 2.升降范围：400mm 3.静音脚轮 手拉式 | 恒康、康仕盾、龙口龙翔、普瑞特 | 0.7 | 五常分院
193 | G | 身高体重秤（儿保） | 1 | 1.测量范围：33-100cm 2.检定分度值：1mm 3.最大称重量：15KG | 齐力、乐佳、上海臻贝、贝高、赛康 | 2 | 五常分院
194 | B | 尿液分析仪 | 1 | 可检测共11个项目；连续进样检测，每小时可检测600个样本。配置：主机一台；试纸条1筒 | 深圳美侨Mejer-600II、优利特、烟台宝威 | 1.5 | 中泰分院
195 | B | 全自动特定蛋白分析仪 | 1 | 最大150测试每小时。配置：主机；分析软件；配套组件 | 深圳锦瑞PA300、深圳国赛、深圳美侨 | 2.5 | 中泰分院
196 | B | 台式离心机 | 1 | 最高转速：5000rpm;配置：主机、变频器、压缩机 | 长沙鑫奥GENIUS 5K-D、长沙湘鹰、长沙湘鑫 | 3 | 中泰分院
197 | G | 壁挂式全科诊断系统 | 1 | 血压、血氧饱和度、脉搏、体温、眼底、耳膜及耳道 | 优利特URIT7200A、鱼跃YDQK-S106、伟伦77535-C5 | 2.5 | 中泰分院
198 | G | 中频理疗仪 | 2 | 输出强度范围：0～60档 | 立鑫LXZ-300U、奔奥BA2008-III、达轮TL980-Ⅳ | 3 | 中泰分院
199 | G | 电动颈椎牵引器 | 1 | 配有测力计显示公斤力参数，便于操作 | 立鑫LXZ-100E（电动）、强新QYQ-02型、翔宇JYZ-IIB | 1.5 | 中泰分院
200 | G | 空气消毒器 | 3 | 壁挂式安装 | 好空气KJF-B100、申星100、巨光Y-1000 | 1.5 | 中泰分院
201 | E | 心电监护 | 1 | 成人血氧传感器 | 理邦IM70（二类）、麦邦CD2000、华腾iHT6。 | 1.5 | 中泰分院
202 | A | 超声骨密度仪 | 1 | 主机一台 工作站：一套(电脑加彩色打印机) 主要参数： 1：探头：特质油囊探头，在产品寿命期内无需更换，可永久使用。 2：测量部位：跟骨 3：测量方式：全干式、双向超声波发射与接收极限超声装置 4：温度补偿系统：自动补偿温度所造成的测量偏差。 | Osteopro Smart、孚诺CM200E、康荣信RBS-3000、澳思托Sonost3000 | 6.5 | 中泰分院
203 | B | 幽门螺旋杆菌测试仪 | 1 | 计数率：40min-1,八小时稳定性10%；配置：主机 | 安徽养和YH04E、深圳海得威、杭州五洲 | 5 | 中泰分院
204 | G | 双目视力筛查表 | 1 | 1.可用于6个月以上儿童视力屈光筛查； 2.可选操作模式，有单目和双目两种； 3.测量结果异常有显示； | 伟伦VS100 灵SL-100 索维SW-800 | 19.8 | 仓前分院
205 | G | 自动血压计 | 9 | 1；正确测量姿势提示功能。 2：有打印功能 3：标配桌椅 | HBP-9020 AC05C BP-705 | 19.8 | 仓前分院
206 | G | 热牙胶充填仪 | 1 | 用于口腔科根管治疗后充填牙胶用。 | CL-A1/WL-B1 Elements EQ-V | 4 | 仓前分院
207 | G | 根管测量扩根仪 | 1 | 用于牙科测量根管用 | SM-TR-RCM Propex II GOLD RECIPROC | 4 | 仓前分院
208 | G | 动态血压 | 2 | 用于临床需要 | ACF-D1 ABT-021 BI5000 | 5.2 | 仓前分院
209 | G | 动态心电图 | 1 | 用于口腔科根管治疗后充填牙胶用 | CT-08S BI9800 SE-2003 | 2 | 仓前分院
210 | G | 颈椎牵引 | 1 | 针灸推拿科使用 | YZ-4 YX-II HKHL-JZ | 2 | 仓前分院
211 | G | 中频治疗仪 | 1 | 针灸推拿科使用 | XYZP-IC TL-980HB BA2008-II | 0.4 | 仓前分院
212 | G | 电针治疗仪 | 5 | 针灸推拿科使用 | 6805-D XYD-III HT-Z | 0.75 | 仓前分院
213 | G | 红外线灯 | 5 | 针灸推拿科使用 | CQ-BS6 TDP12-DL CQJ-23 | 0.35 | 仓前分院
214 | G | 耳温仪 | 1台 | 该体温计通过测量耳腔的热辐射来显示被测对象的温度 | 1、美国伟伦 PRO 6000。2、欧姆龙 MC-522-HP。3、德国里斯特 1805。 | 0.35 | 余杭分院
215 | B | 生物安全柜单人全排 | 1台 | 分类：B2型，100%外排， | 1、山东博科 BSC-1500IIB2 2、苏州赛默飞 1374-1。 3、青岛海尔 HR50-IIA2 | 3 | 余杭分院
216 | B | 静配生物柜（三人全排） | 1 | 100%外排 | 1、山东博科 2、苏州赛默飞 3、青岛海尔 | 5 | 余杭分院
217 | G | 抢救车 | 2台 | 双层复合式 | 1、南京华瑞 K011 2、湖州鑫江 XJ-320D 3、江苏乔安宸 ET-75073F | 1.4 | 余杭分院
218 | G | 全自动洗胃机 | 1台 | 抢救服毒、食物中毒及手术前洗胃用 | 1、天津同业 SC-IIB 2、江苏鱼跃 7D I 3、南京道芬 DXW-D | 1.5 | 余杭分院
219 | G | 身高体重一体机（儿童） | 1台 | 身高测量范围 0-105cm 测量精度 | 1、河南乐佳 HW-B70 2、沃申 WS-H30013、 山东鲨鱼 SY-300A | 0.8 | 余杭分院
220 | E | 心电监护仪 | 2台 | 24小时心电概览报告。CCHD筛查。 | 1、深圳迈瑞 ipm8 2、深圳理邦 IM60 3、深圳邦健 PM900 | 3.6 | 余杭分院
221 | G | 推拿床 | 1台 | 推拿用 | 1、杭州旭峥 XZDZ-1TW 2、杭州匠心 JX-TNC004 3、桐庐昱杰 QD-BC4006A | 0.2 | 余杭分院
222 | G | 口腔移动柜 | 3台 | 放手术器具用 | 1、上海宣宇 M1C 2、常州恒悦 HYYD-4 3、西诺 HTC | 1.2 | 余杭分院
223 | G | 无菌物品储存柜 | 1台 | 储藏医用器械 | 1、杭州栋方 G33 2、山东育达 C43 3、千樱 QY-QXG02 | 0.7 | 余杭分院
224 | G | 牙科高速手机 | 5支 | 用于口腔治疗中加持高速车针进行钻、磨牙等手术用 | 1、西诺 BD-4 2、广东精美 SU | 0.4 | 余杭分院
225 | G | 医疗诊查床 | 1台 | 1800*600*700mm | 1、衢州福杰 FJ-40H 2、杭州启德 QD-BC4008A 3、杭州振兴 ZX-ZC-02A | 0.1 | 余杭分院
226 | G | 移动式输液架 | 14个 | 输液用 | 1、衢州福杰 FJ-14J 2、桐庐昱杰 QD-PT2012A 3、江苏欣华恒 FJ2003 | 0.42 | 余杭分院
227 | G | 移动转运车 | 1台 | 担架车面靠背有一定的折弯角度，适合人体工程学设计原理 | 1、杭州金鹭 JLD-05 | 0.3 | 余杭分院
228 | G | 吸痰器 | 3台 | 吸脓血、痰等粘稠液体用 | 1、江苏鱼跃 7E-a 2、上海宝佳 SXT-1A 3、江苏富林 H003-C | 0.3 | 余杭分院
229 | G | 动态心电图 | 1台 | 用于心电信号的记录和分析，供临床诊断和研究用 | 1、百慧 CT-08S 2、理邦 SE-2003 3、博英 BI9800 | 2 | 余杭分院
230 | B | 幽门螺杆菌 | 1台 | 自动故障诊断，自动扣除本底计数 | 1、海得威 HUBT-20P 2、养和 YH04E | 5 | 余杭分院
231 | G | 医用冷藏箱 | 1 | 冷凝水汇集后自动蒸发，免除人工处理冷凝水的烦恼；单个电加热玻璃门，实现32℃环温80%湿度条件下无凝露，自关门功能。多种故障报警（高低温报警、传感器报警、电池电量低报警、开门报警、断电报警）两种报警方式（声音蜂鸣报警、灯光闪烁报警） | 1、海尔HYC-290 2、海信HC-5L260 3、澳柯玛YC-330 | 1.5 | 闲林分院
232 | G | 药品阴凉箱 | 1 | 温度8～20℃，湿度35%-75%，温湿度双屏大尺寸显示同步控制,温度显示精度0.1℃，湿度显示精度0.1Rh,优化风道设计，风冷循环，保证箱体温度均匀,多重故障报警，蜂鸣器报警，灯光闪烁报警方式 | 1、海尔HYC-950L 2、海信HC-15L1000L 3、医然YR/FL 1300 | 3 | 闲林分院
233 | G | 耳鼻喉科诊疗台 | 1 | 喷枪、吹枪正压： 0.1Mpa～0.15 Mpa，可调，压力表精度：2.5级 | 1.佳联达JLD-G35 2.上海跃进《申光》牌ZLT-IIA 3.佛山盛田-ST-E1000 | 7 | 闲林分院
234 | G | 裂隙灯显微镜 | 1台 | 裂隙长度（mm）：0.3~12 ； 裂隙宽度（mm）：0~12连续调节；裂隙发射：1x 孔径光栏：12.5x；滤片：钴蓝，无赤光，黑白，隔热片和黄光；裂隙旋转：0°~180°连续旋转 入射角：0°，5°，10°，15°，20°；工作距离：80m；显微镜：5步放大倍率 种类：伽利略会聚双目镜 ；目镜：12.5x ；放大调节：5档滚轮 ；总放大倍率：6x, 10x, 16x, 25x, 40x；视野范围（mm）：38.5, 22.2, 15.2, 10.5, 6.1；瞳距调节范围：55mm~80mm | 1、HUVITZ HS-5000 2、杭州目乐 ML-350 3、NIDEK SL-1800 | 6.5 | 闲林分院
235 | G | 医用冷藏箱(双开门） | 2 | 可通过调整设定温度使箱内温度恒定在2℃～8℃，调节增量为1℃，显示精度0.1℃。五种故障报警（高低温报警、后备电池低电量报警、传感器故障报警、开门报警、断电报警、）三种报警方式（声音蜂鸣报警、灯光闪烁报警、远程报警）；内有蓄电池，断电后可持续显示箱内温度及声光报警48小时 | 1、海尔HYC-940 2、澳柯玛YC-1006 3、海信HC-5L1000 | 4.8 | 闲林分院
236 | G | 身高体重称 | 1 | 工作环境温度+5 至 +40 °C 称量范围：最大称量300 kg，最小称量2 kg 检定分度值：50g<150kg>100 g 功能：除皮、预设除皮、母婴称量功能、保持、自动保持、体质指数（BMI）、自动清除、自动称量量程转换、减震装置、自动关机 发送/打印 | 1、赛康 Seca704+； 2、贝高FSG-100-RTe； 3、康娃WS-RTG-2GD | 0.8 | 闲林分院
237 | G | 动态心电记录器 | 2 | 1、超高采样率独立起搏通道设 2、支持多天HOLTER记录 3、采用XYZ的导联具有心电向量 4、超稳定性能芯片存储，无存储卡易损坏的故障 | 迪姆DMS300-3A/GE Seer Light/飞利浦 DigiTrak XT | 3 | 闲林分院
238 | G | 心电工作站 | 2 | 1、高采样频率,常规4096Hz的心电信号采样率 2、时间常数≥3.2秒 3、频率响应0.5 Hz~150 Hz 4、支持12/15/18导联采集，并生成相应心电报告 | 迪姆DMS300-BTT02 /北京世纪今科EcgExplorer500C /深圳华清PE-1201。 | 7 | 闲林分院
239 | G | 妇检床 | 1 | 产品供妇科作检查、诊治及手术用。 | 1、宁波启发医疗科技有限公司S Z-I 2、宁波科艺MT400 3、苏州市欣盛医疗器械有限公司WX-C1280Z6 | 1.9 | 闲林分院
240 | D | 阴道镜 | 1 | 摄像头：≥48 像素，最高可达200 以上，镜头具有光学连续变焦、自动聚焦和高清CCD成像功能。放大倍数：≥40倍。图像尺寸：1080P高清图像。容易观察，图像清晰。视频接口：SDI 全数字高清接口。有效操作距离：200mm～300mm；视野范围：2．5ｍｍ-20ｍｍ-320ｍｍ。 1.6进口LED光源,色温：3000K~5500K；亮度可调，环形双光圈≥36点LED组光源，工作距离30CM处光源照度≥1200Lux。 | 1、江苏同人 TR6000C 2、理邦YDJC6 3、飞利浦SLC-2000B | 7 | 闲林分院
241 | B | 全自动凝血分析仪 | 1 | 1、原装进口全自动凝血分析系统 2、具有凝固法、发色底物法、免疫法3种分析方法，免疫法要能够完成FDP、D-Dimer 3、采用全自动进样架方式进样，样品位≥50个，连续循环进样，具有盖帽穿刺功能 4、反应杯单个独立，无需磁珠及参比品。一次放置≥300个，可自动连续排列 5、仪器拥有PT演算纤维蛋白原与Clauss法实测纤维蛋白原两种方法 6、专用急诊位，拥有单管急诊和整架急诊两种模式可以选择使用 7、样本监测功能：能自动监测并提示样本液面差异 8、多波长检测，并且可根据溶血（H）、黄疸（I）、脂血（L）智能监测结果自动调整检测波长。不仅有效避免溶血、黄疸、脂血对检测结果的干扰，更可大大提高低纤维蛋白原标本的检测灵敏度。 9、PT≥110测试/小时检测通道≥8个 10、试剂信息自动扫描、报警、容量提示功能 | 1、希森美康CS1300 2、沃芬top500 3、积水CP3000 | 7 | 闲林分院
242 | B | 生物安全柜 | 1 | 配置：整机，气体循环方式：70%循环，30%外排，主过滤器过滤频率 ：99.9995%@0.12um ，洁净等级：10级下降气流：0.33m/s；，流入气流：0.55m/s，平均照度：≥900Lx，排风量（m³/h）：380。尺寸（宽*深*高）：外形：1080×845×2160mm； 操作区：920×620×650mm，智能恒风速专利技术：专业热球式风速传感器实时监控工作区风速，通过微电脑系统调整风机转速，保存安全柜恒定风速 LNS绿色节能模式（低噪节能）：智能模式下人体感应模块检测到人员未在操作区15分钟以上，微电脑程序自动将安全柜切换到LNS绿色节能模式（低噪节能）模式，实现降噪节能，提供过滤器使用寿命 紫外灯及过滤器的寿命预警功能：压力传感器检测过滤器阻力变化以判定过滤器寿命，不足10%时发出更换预警 | 1、海尔HR900-IIA2 2、博科11228 BBC 86 3、新华医疗-BSC1000-II-A2 | 6 | 闲林分院
243 | F | 脉动真空灭菌器 | 1 | 适合于医疗卫生、制药、科研等单位。对于手术、齿科、眼科器械，玻璃器皿，药品，培养基和织物敷料以及食品等耐受饱和蒸汽作用的物品提供快速灭菌作用 | 1、千樱/TMQ-240B/A 2、滨江/TM-XD24DV 3、威高/MST.B23L | 2.5 | 闲林分院
244 | B | 低速离心机 | 1 | 1.最高转速：6，000rpm； 2.最大离心力：4，676×g； 3.最大容量：4×250ml； 4.定时范围：1-9h59min 5.转速精度：±30rpm； 6.尺寸：45.5×58.8×37.8cm 7.重量：52kg 8.噪音水平：≤60dB（A）； 可配水平转子:标配≥4×8/15ml | 1.长沙鑫奥 GENIUS 6K-D 2.上海安亭科学仪器厂 TLXJ-IIB 3.安徽中科中佳科学仪器有限公司 LC-4016 | 1.8 | 闲林分院
245 | G | 婴幼儿移动式量床 | 1 | 测量范围：33-100cm 检定分度值：1mm 功能：测量婴幼儿的身长 | 1、赛康 Seca416 2、贝高fsg-25-ye 3、康娃WS-RTG-1GD | 0.36 | 闲林分院
246 | G | 电子婴儿秤 | 1 | 设备供电：电池 功能：除皮、保持、喂奶量测量功能 | 1、赛康 Seca834 2、贝高fsg-25C-ye 3、沃申-WS-H3001 | 0.35 | 闲林分院
247 | G | 黄疸计 | 1 | 设备功能、性能配置要求： 1.技术要求:通过测量蓝光和绿光的光学浓度差 2.测试速度:＜0.5s 3.检测灵敏度:±1.5mg/dL 4.检测分辨率:±1.5mg/dL | 柯尼卡美能达JM-103 | 4.5 | 闲林分院
248 | G | 除颤仪 | 1 | 可提供手动除颤、心电监护功能 | 1.飞利浦-XL+除颤仪起搏配置 2.普美康-XD10xe 3.席勒+DEFIGARD 4000 | 6 | 闲林分院
249 | G | 急救推车 | 3 | 急救药品运输 | 乔安宸ET-76077A-CS/福杰FJ-29E/杭州振兴ZX-QJ-03A | 2.4 | 闲林分院
250 | G | 抢救床 | 1 | 用于转运及抢救患者用 | 1、湖州市南浔鑫江医疗器械设备有限公司XJ-20113 2、杭州金鹭医疗器械有限公司 JLD-01 3、ArjoHuntleigh AB LG20 | 2 | 闲林分院
251 | E | 心电监护仪 | 2 | 监测病人基本生命体征 | 1.深圳迈瑞iPM10 2.飞利浦-CM12病人监护仪CO2 3.科曼+C30 | 5 | 闲林分院
252 | F | 手术床 | 1 | 多功能型的手术台, 配备多种实用的附件，可满足各类外科手术使用. | 1.山东力文CreBle2000 2.科艺 ET100 3.派可斯PAX-ST-B | 7 | 闲林分院
253 | F | 无影灯 | 1 | 适用于各种手术场合的照明需要，先进的数字化影像技术，现代手术室和净化手术室的理想照明设备. | 1.山东力文CreLed 3400/3300-LED 2.山东育达yde700/500x 3.博闻/BOWIN 5050 | 7 | 闲林分院
254 | G | 牙科综合治疗机 | 1 | 1. 进口高速四孔涡轮手机 2套 2. 进口低速四孔气马达（含直、弯手机）1套 3. 同品牌三用喷枪（可喷水、气、雾） 2套 4. 强力吸引器 1支 5. 弱吸唾器 1支 6. 可调光口腔冷光灯 1套 7. 多功能脚踏开关1套 8. 全电动智能牙科椅 1套 9. 医生座椅 1张 | 公理福 V200 奥齿泰 K3一体式 新格 X5 | 7 | 闲林分院
255 | G | 心电图机 | 2 | 对人体心电信号进行记录，采集提取人体的心电波群12导联。 | 1.上海光电ECG-2250 2.福田FX-8200 3.科曼+CM1200B | 7 | 闲林分院
256 | G | 二氧化碳激光治疗仪 | 1 | 标准 | 国产 | 9.8 | 余杭区五院
257 | G | 紫外线光疗仪 | 1 | 标准 | 国产 | 9.8 | 余杭区五院
258 | E | 中央监护系统（1拖8） | 1 | 标准 | 国产 | 45 | 余杭区五院
259 | E | 多功能麻醉机 | 3 | 标准 | 国产 | 23.7 | 余杭区五院
260 | G | 显微镜 | 2 | 标准 | 进口 | 50 | 余杭区五院
261 | G | 中耳分析仪 | 1 | 标准 | 进口 | 7 | 余杭区五院
262 | G | 听力计 | 1 | 标准 | 进口 | 6 | 余杭区五院
263 | G | 隔音装置 | 1 | 标准 | 国产 | 4 | 余杭区五院
264 | G | 口腔综合治疗仪 | 11 | 标准 | 进口 | 143 | 余杭区五院
265 | G | 热牙胶机 | 6 | 标准 | 进口 | 21 | 余杭区五院
266 | G | 根管预备机 | 7 | 标准 | 进口 | 7 | 余杭区五院
267 | G | 种植机 | 1 | 标准 | 进口 | 6.3 | 余杭区五院
268 | G | 5秒光固化灯 | 3 | 标准 | 进口 | 3.6 | 余杭区五院
269 | G | 根管测量仪 | 4 | 标准 | 国产 | 3 | 余杭区五院
270 | G | 镍钛机扩 | 1 | 标准 | 进口 | 2.5 | 余杭区五院
271 | G | CGF膜离心机 | 1 | 标准 | 国产 | 2 | 余杭区五院
272 | G | 牙周超声洁治机 | 1 | 标准 | 国产 | 2 | 余杭区五院
273 | G | 肠内营养泵 | 2 | 标准 | 国产 | 1 | 余杭区五院
274 | E | 多参数监护仪 | 4 | 标准 | 国产 | 10 | 余杭区五院
275 | G | 内镜清洗槽 | 1 | 标准 | 国产 | 21 | 余杭区五院
276 | G | 高频电刀 | 1 | 标准 | 进口 | 9.7 | 余杭区五院
277 | G | 眼科手术显微镜 | 1 | 标准 | 国产 | 6 | 余杭区五院
278 | G | 耳鼻喉科诊疗台 | 1 | 标准 | 国产 | 4 | 余杭区五院
279 | G | 电子耳温仪 | 10 | 标准 | 进口 | 3.2 | 余杭区五院
280 | G | 裂隙灯 | 1 | 标准 | 国产 | 3.2 | 余杭区五院
281 | G | 干式恒温器 | 1 | 标准 | 国产 | 2.5 | 余杭区五院
282 | G | 低速离心机 | 1 | 标准 | 国产 | 2 | 余杭区五院
283 | G | 中医经络检测仪 | 1 | 标准 | 国产 | 2 | 余杭区五院
284 | G | 气囊测压表 | 3 | 标准 | 国产 | 0.75 | 余杭区五院
285 | G | 心肺复苏模拟人 | 1 | 标准 | 国产 | 0.7 | 余杭区五院
286 | G | 低速离心机 | 1 | 标准 | 国产 | 0.5 | 余杭区五院
287 | G | 水平旋转仪 | 1 | 标准 | 国产 | 0.5 | 余杭区五院
288 | G | 舌面脉信息采集体质辨识系统 | 1 | 标准 | 国产 | 25 | 余杭区五院
289 | A | 便携式超声诊断仪 | 1 | 标准 | 进口 | 40 | 余杭区五院
290 | G | 高能红外治疗仪 | 2 | 标准 | 国产 | 14 | 余杭区五院
291 | G | 空气波压力治疗仪 | 1 | 标准 | 进口 | 2.5 | 余杭区五院
292 | G | 中频干扰电治疗仪 | 1 | 标准 | 国产 | 1.5 | 余杭区五院
293 | B | 全自动化学发光仪 | 1 | 标准 | 国产 | 9 | 余杭区五院
294 | B | 干式尿液分析仪 | 1 | 标准 | 国产 | 6.99 | 余杭区五院
295 | D | 耳内镜视频系统 | 1 | 标准 | 国产 | 7 | 余杭区五院
296 | G | 非接触眼压计 | 2 | 标准 | 进口 | 19.6 | 余杭区五院
297 | G | 红蓝光子治疗仪 | 1 | 标准 | 国产 | 6.9 | 余杭区五院
298 | B | 胶体金免疫分析仪 | 1 | 标准 | 国产 | 2 | 余杭区五院
299 | E | 麻醉深度监测仪 | 1 | 标准 | 进口 | 6 | 余杭区五院
300 | G | 左右心功能同步检测分析仪 | 1 | 标准 | 国产 | 48 | 余杭区五院
301 | E | 多功能麻醉机 | 1 | 标准 | 进口 | 28 | 余杭区五院
302 | D | 喉内镜 | 25 | 标准 | 国产 | 17.5 | 余杭区五院
303 | D | 0度耳内镜 | 25 | 标准 | 国产 | 9.5 | 余杭区五院
304 | D | 0度鼻窦镜 | 18 | 标准 | 国产 | 6.84 | 余杭区五院
305 | B | 急诊生化分析仪 | 1 | 标准 | 进口 | 60 | 余杭区五院
306 | G | 身高体重仪 | 1 | 标准 | 国产 | 0.45 | 余杭区五院
307 | G | 手术加温系统 | 2 | 标准 | 国产 | 8 | 余杭区五院
308 | G | 便携式肺功能仪 | 1 | 标准 | 进口 | 4 | 余杭区五院
309 | D | 30度关节镜 | 1 | 标准 | 进口 | 5 | 余杭区五院
310 | E | 呼吸机 | 1 | 标准 | 进口 | 25 | 余杭区五院
311 | G | 电子血压计 | 4 | 标准 | 国产 | 0.4 | 余杭区五院
312 | G | LED治疗仪 | 1 | 标准 | 国产 | 4.5 | 余杭区五院
313 | G | 半导体激光治疗仪 | 1 | 标准 | 国产 | 4.5 | 余杭区五院
314 | G | 医用冷藏箱 | 25 | 标准 | 国产 | 25 | 余杭区五院
315 | G | 医用冷藏箱 | 2 | 标准 | 国产 | 4.8 | 余杭区五院
316 | G | 动脉硬化分析仪 | 1 | 标准 | 进口 | 25 | 余杭区五院
317 | G | 6分钟步行试验系统 | 1 | 标准 | 国产 | 15 | 余杭区五院
318 | G | 麻醉药品管控系统 | 1 | 标准 | 国产 | 20 | 余杭区五院
319 | G | 电动手术床 | 1 | 标准 | 进口 | 9.8 | 余杭区五院
320 | G | 等离子射频手术系统 | 1 | 标准 | 国产 | 9.8 | 余杭区五院
321 | G | 生物刺激反馈仪（治疗型） | 2 | 标准 | 国产 | 16 | 余杭区五院
322 | G | 生物刺激反馈仪（诊断型） | 2 | 标准 | 国产 | 16 | 余杭区五院
323 | B | 幽门螺旋杆菌检测仪 | 2 | 标准 | 国产 | 14 | 余杭区五院
324 | B | 血栓弹力图仪 | 1 | 标准 | 国产 | 6.3 | 余杭区五院
325 | G | 耳钻手柄 | 1 | 标准 | 国产 | 6 | 余杭区五院
326 | G | 体位垫 | 1 | 标准 | 国产 | 2.5 | 余杭区五院
327 | G | 宫腔观察手术吸引系统 | 1 | 标准 | 国产 | 2 | 余杭区五院
328 | G | 视力筛查仪 | 1 | 标准 | 国产 | 8 | 余杭区五院
329 | B | 全自动血流变检测仪 | 1 | 标准 | 国产 | 16 | 余杭区五院
330 | G | 左右心功能同步检测仪 | 1 | 标准配置 | 杭州高联、康普乐、合肥健桥 | 48 | 余杭区中医院
331 | G | 空气波压力治疗系统 | 12 | 标准配置 | 深圳普门、深圳原位、安究 | 30 | 余杭区中医院
332 | A | 便携式超声诊断系统 | 1 | 标准配置 | 华声、迈瑞、GE | 35 | 余杭区中医院
333 | E | 监护仪 | 12 | 标准配置 | 迈瑞、飞利浦、理邦 | 18 | 余杭区中医院
334 | A | 便携式超声诊断系统 | 1 | 标准配置 | 华声、迈瑞、GE | 30 | 余杭区中医院
335 | G | 运动心电工作站 | 1 | 标准配置 | 迪姆 | 16 | 余杭区中医院
336 | G | 利普刀 | 1 | 标准配置 | 飞尼思、飞利浦 | 16 | 余杭区中医院
337 | E | 无创呼吸机 | 2 | 标准配置 | 凯迪泰、飞利浦、瑞思迈 | 14 | 余杭区中医院
338 | G | 上下肢训练器 | 1 | 标准配置 | AP-ZXQ-05、ZEPU-K2000A、KIW-SKF2 | 9.9 | 余杭区中医院
339 | G | 间歇式充气压力系统 | 3 | 标准配置 | 深圳普门、深圳原位、安究 | 7.5 | 余杭区中医院
340 | F | 高压灭菌锅 | 1 | 标准配置 | 美莱格、新华、威高 | 9 | 余杭区中医院
341 | G | 十二道心电图机 | 2 | 标准配置 | 理邦、GE、光电 | 8 | 余杭区中医院
342 | E | 生命体征监护仪 | 2 | 标准配置 | 理邦、迈瑞、伟伦 | 9 | 余杭区中医院
343 | E | 运动血压监护仪 | 1 | 标准配置 | 顺泰-TangoM2 | 8.5 | 余杭区中医院
344 | D | 鼻内镜 | 16 | 标准配置 | 桐庐优视、杭州好克、杭州天松 | 8 | 余杭区中医院
345 | D | 内窥镜 | 20 | 标准配置 | 桐庐优视、杭州好克、杭州天松 | 8 | 余杭区中医院
346 | B | 无创连续每搏动脉血压监测系统 | 1 | 标准配置 | 脉联医疗DSA-T-C、善时 | 7 | 余杭区中医院
347 | G | 内镜清洗消毒槽 | 1 | 标准配置 | 迈尔、老肯、新华 | 7 | 余杭区中医院
348 | G | 经皮黄疸计 | 1 | 标准配置 | 德尔格、南京理工、道芬 | 6.99 | 余杭区中医院
349 | B | 全自动化学发光免疫分析仪 | 1 | 标准配置 | 深圳亚辉龙、新产业、罗氏 | 6.9 | 余杭区中医院
350 | G | 单道微量注射泵 | 22 | 标准配置 | 圣诺、史密斯、苏州哲德 | 6.6 | 余杭区中医院
351 | B | 血栓弹力图仪 | 1 | 标准配置 | 盛域医疗、乐普、重庆鼎润 | 6.3 | 余杭区中医院
352 | G | 神经和肌肉刺激理疗仪 | 2 | 标准配置 | 美国DJD-5900、思雅YS1001J | 6 | 余杭区中医院
353 | E | 除颤仪 | 1 | 标准配置 | 迈瑞、飞利浦、光电 | 4 | 余杭区中医院
354 | G | 静脉显影仪 | 1 | 标准配置 | 康福尔、新航向、金纬 | 5 | 余杭区中医院
355 | B | 快速免疫分析仪 | 1 | 标准配置 | 雷度、罗氏 | 5 | 余杭区中医院
356 | G | 医用输血输液加温系统（双道） | 1 | 标准配置 | 奇汇、圣诺、美德声 | 5 | 余杭区中医院
357 | B | 床旁快速免疫分析仪 | 1 | 标准配置 | 雷度、罗氏 | 5 | 余杭区中医院
358 | G | 幽门螺旋杆菌测试仪 | 1 | 标准配置 | 深圳海得威、安徽养和 | 4.8 | 余杭区中医院
359 | G | 红外线治疗仪 | 1 | 标准配置 | 安徽航天HITH-4、深圳普门 | 4.8 | 余杭区中医院
360 | E | 转运监护仪 | 1 | 标准配置 | 迈瑞、科曼、理邦 | 3 | 余杭区中医院
361 | G | 抢救车 | 4 | 标准配置 | 不尔特、东方、荣顺 | 4 | 余杭区中医院
362 | G | 双道微量注射泵 | 6 | 标准配置 | 圣诺、史密斯、苏州哲德 | 3.6 | 余杭区中医院
363 | G | 医用输血输液加温系统（单道） | 1 | 标准配置 | 奇汇、圣诺、美德声 | 3.2 | 余杭区中医院
364 | G | 五官用托盘架 | 2 | 标准配置 | 不尔特、东方、荣顺 | 3 | 余杭区中医院
365 | G | Pt康复训练床 | 1 | 标准配置 | 钱璟、赛康、欧迈卡 | 3 | 余杭区中医院
366 | G | 高能红光灸疗仪 | 3 | 标准配置 | JLY-I型、高科恒大、深圳普门 | 3 | 余杭区中医院
367 | G | 低频脉冲治疗仪 | 15 | 标准配置 | 华谊、喜鹊、好玛 | 3 | 余杭区中医院
368 | G | 中药熏蒸床 | 1 | 标准配置 | 立鑫、好博、强新 | 3 | 余杭区中医院
369 | D | 可视喉镜 | 1 | 标准配置 | 宏济VL3D、优亿、迈德豪 | 2.7 | 余杭区中医院
370 | B | 全自动免疫印迹分析仪 | 1 | 标准配置 | 深圳压辉龙、领检、欧蒙 | 2.5 | 余杭区中医院
371 | G | 医用冷藏箱 | 1 | 标准配置 | 海尔、美菱、松下 | 2 | 余杭区中医院
372 | E | 脉搏血氧饱和度测量仪 | 1 | 标准配置 | 柯惠、 Masimo、理邦 | 2 | 余杭区中医院
373 | G | 耳温仪 | 5 | 标准配置 | 伟伦、欧姆龙、鱼跃 | 1.6 | 余杭区中医院
374 | G | 摊片机 | 1 | 标准配置 | 益迪AD-AB2、科迪、莱卡 | 1.6 | 余杭区中医院
375 | G | 电子血压计 | 2 | 标准配置 | 欧姆龙、伟伦、鱼跃 | 0.7 | 余杭区中医院
376 | G | 硬式内镜转运车 | 2 | 标准配置 | 迈尔、千樱、美美 | 0.6 | 余杭区中医院
377 | G | 裸关节训练器 | 1 | 标准配置 | E-HGJ-01、JK-HGJ-01、QJ-HH-02 | 0.4 | 余杭区中医院
378 | G | 矫正镜 | 1 | 标准配置 | E-JZJ-02、LB-JZJ-02、QJ-JZ-01 | 0.3 | 余杭区中医院
379 | G | Pt床 | 1 | 标准配置 | B-PTC-05、XY-70 | 0.3 | 余杭区中医院
380 | G | Pt凳 | 2 | 标准配置 | A-PTD-01、MA06、qj-pid-02 | 0.2 | 余杭区中医院
381 | G | 内镜中心追溯系统 | 1 | 标准配置 | 迈尔、美美、老肯 | 15 | 余杭区中医院
382 | A | 超声诊断仪 | 1 | 高频线阵探头、凸阵探头、腔内容积探头、心脏探头 | 迈瑞DC-8 、飞利浦CV850 、GE C9 | 60 | 崇贤分院
383 | B | 生化仪 | 1 | 标本容量 150个，测试速度 光学800测试/小时 | 贝克曼库尔特-AU680、 日立718 东芝TBA-120FR | 60 | 崇贤分院
384 | B | 五分类血球仪 | 1 | 标本容量 40，测试速度 60T/H，检测项目 CRP#血常规 | 迈瑞-BC-5180CRP、 优利特-URIT 5510、 希森美康XS-900i | 19 | 崇贤分院
385 | G | 中频经络通治疗仪 | 2 | 标准配置 | 立鑫 LXZ-300U、小松-XS-DP04 、北京奔奥-BA2008-III4、浩博QX-265 | 2.2 | 崇贤分院
386 | G | 机扩 | 1 | 标准配置 | X-S登士柏、NSK-NE131、啄木鸟-Endo Radar | 1 | 崇贤分院
387 | G | 微泵 | 2 | 标准配置 | 深证圣诺SN-50C6A、苏州泽德ZD-50C6、史密斯WZ-50C6. | 0.6 | 崇贤分院
388 | F | 壁挂式空气消毒机 | 2 | 标准配置 | 老肯LK/KJF-B100 、美美-MMB-800 、巨光-PT-70B | 0.9 | 崇贤分院
389 | G | 手术床 | 1 | 标准配置 | 科艺MT300、 铭泰-MT2000 、欣盛-WX-S1380F | 3 | 崇贤分院
390 | G | 裂隙灯 | 1 | 标准配置 | 六六视觉YZ5X 、美沃-S280C 、爱视界－ML-350S | 1.5 | 崇贤分院
391 | G | 耳鼻眼综合治疗台 | 1 | 标准配置 | 佛山盛田-ST-E500 、侨伟-NQW7600 、佳联达-JLD-G60 | 5 | 崇贤分院
392 | G | 耳镜、鼻镜、喉镜 | 1 | 标准配置 | 莱夫凯尔-HE-2-喉经 、莱夫凯尔-BE-成人鼻窦镜、莱夫凯尔-EE-3-成人耳镜 | 1.5 | 崇贤分院
393 | G | 牙床椅 | 1 | 标准配置 | 公理福-V58 、菲曼特-F1-S 、艾捷斯-AJ16 | 6.9 | 崇贤分院
394 | B | 血凝仪 | 1 | 1 测试方法：光学散射法 2 测试速度：约120项测试/小时 3 检测通道：≥7个,包含凝固法、免疫比浊法、发色底物法三种检测通道 4 检测项目 | 沃芬ACL Elite 、雷杜-RAC-030 、迈瑞-C3100 | 6.8 | 崇贤分院
395 | B | 化学免疫发光仪 | 1 | 标准配置 | 深圳迈瑞CL2200i、迪瑞CM-180 、新产业Maglumi2000Plus | 1.8 | 塘栖分院
396 | B | 生化培养箱 | 1 | 标准配置 | 恒字SPX-80 、森信SHP-150 、精宏 SHP-080 | 1 | 塘栖分院
397 | G | 动态血压监测仪 | 2 | 标准配置 | 迪姆DMS-ABP 、星脉-ABP-03、DMS DMS-ABP | 4 | 塘栖分院
398 | G | 艾灸床 | 1 | 标准配置 | 华康宏力-HKHL-AJ-I 、兴鑫-YZC-F | 1.3 | 塘栖分院
399 | G | 光子治疗仪 | 1 | 标准配置 | 航天-GZM-C1、 腾跃 TPD-II 、普门carnation-10 | 4.8 | 塘栖分院
400 | G | 盆底治疗仪 | 1 | 标准配置 | 科瑞康-AM1000B 、伟思RAYEE-A 、诺诚-XCH-C1 | 7 | 塘栖分院
401 | G | 盆底评估仪 | 1 | 标准配置 | 科瑞康AM900B 、伟思S4 、上海诺诚-XCH-B2 | 7 | 塘栖分院
402 | G | 牙周治疗仪 | 1 | 标准配置 | 赛特力P5 、啄木鸟 PT MASTER | 2 | 塘栖分院
403 | G | 根管诊断仪 | 2 | 标准配置 | 思博安 Diagnostic 啄木鸟-Endo Smart | 1.4 | 塘栖分院
404 | G | 热牙胶填充机BL-beta | 1 | 标准配置 | BL CL-A1/WL-B1 、思博安+Elements | 3.5 | 塘栖分院
405 | G | 离心机 | 1 | 标准配置 | 多恒TM4B、力康Neofuge13R、中科中佳LC-4016 | 3.1 | 塘栖分院
406 | G | 电子阴道镜 | 1 | 标准配置 | 深圳理邦-C6-电子阴道镜、锦源-JY-2650-电子阴道镜、可尔-DKY1611-数码电子阴道镜. | 6.8 | 塘栖分院
407 | B | 五分类血球仪 | 1 | 标准配置 | 迈瑞BC-5180CRP、西森美康XS-900i 、美康盛德MS-H660 | 19 | 塘栖分院
408 | B | 血凝仪 | 1 | 1 测试方法：光学散射法 2 测试速度：约120项测试/小时 3 检测通道：≥7个,包含凝固法、免疫比浊法、发色底物法三种检测通道 4 检测项目 | 希森美康CS-2000 、迈瑞-BC-5310、迈瑞C3510 | 10 | 仁和分院
409 | G | 全科诊断仪 | 10 | 标准配置 | 伟伦-77535-C5 、优利特-URIT 7200A 、鱼跃-YDQK-S106 | 28 | 仁和分院
410 | G | 输液椅 | 30 | 标准配置 | 忠鑫SY-05C、欣华恒-QW1201、杭州振兴-ZX-SY-03A | 6 | 仁和分院
411 | G | 高速离心机 | 1 | 标准配置 | 多恒TM4B、湘鑫-TDZ5、中科中佳CC-40 | 3 | 仁和分院
412 | G | 肺活量测试仪 | 2 | 标准配置 | 康泰肺功能检测SP10、金坛 JY-SF I、鑫东华腾-FHL-II | 1 | 仁和分院
413 | D | 电子阴道镜 | 1 | 标准配置 | 深圳理邦-C6、亿康EK-6000、C锦源-JY-2650 | 6.5 | 仁和分院
414 | G | 耳鼻喉治疗台 | 1 | 标准配置 | 佛山佳联达JLD-G3、侨伟-NQW7600、奥瑞+AR-6002A | 6.5 | 仁和分院
415 | G | TDP神灯 | 3 | 标准配置 | 仙鹤-CQ-36、中芝BS8、华佗-CQG-222B. | 0.24 | 仁和分院
416 | G | 心电监护仪 | 1 | 标准配置 | 深圳理邦-IM80、迈瑞-iPM12 、光电-pvm2701 01 | 3 | 仁和分院
417 | G | 吸痰器 | 1 | 标准配置 | 安保-ASU-1、宝佳SXT-5A+1、鱼跃-7E-B | 0.5 | 仁和分院
418 | G | 洗胃机 | 1 | 标准配置 | 天津同业SC-IA、亚坤-YK-Ⅱ、江苏鱼跃-7DI | 1 | 仁和分院
419 | G | 12导心电图机 | 1 | 标准配置 | 上海光电ECG-2250 、深圳理邦-SE-1201（含SmartECGViewer）、邦健-IE12 | 3.8 | 仁和分院
420 | G | 输液数字手持终端 | 5 | 标准配置 | 马宏-S511-智能终端PDA、东大集成CRUISE 1-HC、东大集成CRUISE-HC-P1 | 4 | 仁和分院
421 | G | 药物振荡器 | 1 | 标准配置 | 爱林-WZR-D951A 、龙马 TWDE-012 、浦夏 TWDE | 0.3 | 仁和分院
422 | G | 生物安全柜 | 1 | 标准配置 | 博科11228 BBC 86、鑫贝西-BSC-1100IIB2-X 、海尔HR50-IIA2 | 4 | 仁和分院
423 | G | 电针治疗仪 | 5 | 标准配置 | 南京小松XS-998B06、翔宇-XYD-III、汕头+6805-A | 0.5 | 仁和分院
424 | G | 高速汽涡轮手机 | 60 | 标准配置 | NSK-PANA-MAX2、NsK-Pana-Max2M4、康钛-KT115-DT | 6 | 仁和分院
425 | G | 产后康复治疗仪 | 2 | 基本配置常规参数 | 南京伟思、加拿大TT、法国杉山 | 12 | 余杭区妇保院
426 | D | 宫腔镜电切镜系统 | 2 | 基本配置常规参数 | 史道斯、wolf、奥林巴斯 | 26 | 余杭区妇保院
427 | G | 马镫腿 | 2 | 基本配置常规参数 | 三丰、迈瑞、科艺 | 13 | 余杭区妇保院
428 | G | 新生儿转运暖箱 | 1 | 基本配置常规参数 | MAQUET、戴维、八乐梦 | 13.8 | 余杭区妇保院
429 | G | 碳14(胃幽门螺旋杆菌呼气试验) | 1 | 基本配置常规参数 | 深圳海得威、安徽养和、华友明康 | 19.8 | 余杭区妇保院
430 | G | 手术显微镜 | 1 | 基本配置常规参数 | 六六视觉、振江、中天 | 15 | 余杭区妇保院
431 | G | 生物刺激反馈仪（盆底评估版） | 1 | 基本配置常规参数 | 南京伟思、加拿大TT、法国杉山 | 22 | 余杭区妇保院
432 | G | 生物刺激反馈仪（盆底治疗版） | 1 | 基本配置常规参数 | 南京伟思、加拿大TT、法国杉山 | 20 | 余杭区妇保院
433 | G | 喉镜 | 2 | 基本配置常规参数 | 舒克曼、伟伦、 | 1 | 余杭区妇保院
434 | E | 心电监护仪（含his接口） | 1 | 基本配置常规参数 | 迈瑞、理邦、飞利浦 | 5.5 | 余杭区妇保院
435 | G | 耳温仪 | 8 | 基本配置常规参数 | 博朗 | 2.56 | 余杭区妇保院
436 | G | 身高体重秤 | 1 | 基本配置常规参数 | 启达、齐力 | 1.5 | 余杭区妇保院
437 | D | 宫腔镜电切镜（国产） | 2 | 基本配置常规参数 | 优视、康基 | 6.6 | 余杭区妇保院
438 | D | 腹腔镜器械套 | 2 | 基本配置常规参数 | 优视、康基 | 7 | 余杭区妇保院
439 | D | 腹腔镜镜子 | 2 | 基本配置常规参数 | 优视、康基 | 6 | 余杭区妇保院
440 | G | 新生儿床单位臭氧消毒机 | 1 | 基本配置常规参数 | 新华、巨光、老肯 | 1 | 余杭区妇保院
441 | G | 医用冰箱 | 1 | 基本配置常规参数 | 海尔、美菱、松下 | 1 | 余杭区妇保院
442 | G | 睡眠监测仪 | 1 | 基本配置常规参数 | 怡和嘉业、飞利浦、诺诚 | 3.5 | 余杭区妇保院
443 | G | 抢救车 | 1 | 基本配置常规参数 | 匠心、鑫江、布尔特 | 0.6 | 余杭区妇保院
444 | G | 身高体重血压测量一体机 | 1 | 基本配置常规参数 | 启达、齐力 | 6 | 余杭区妇保院
445 | G | 温针治疗仪 | 1 | 基本配置常规参数 | 翔宇、英迪、百士康 | 3.5 | 余杭区妇保院
446 | G | 空气波治疗仪 | 1 | 基本配置常规参数 | 好博、雅思、倍益康 | 2.5 | 余杭区妇保院
447 | G | 脑电仿生电刺激仪 | 1 | 基本配置常规参数 | 好博、仁和、华伟 | 5 | 余杭区妇保院
448 | D | 可视耳鼻喉镜 | 1 | 基本配置常规参数 | 优亿、视新、澳华 | 7 | 余杭区妇保院
449 | G | 熏蒸治疗仪 | 1 | 标配 |  | 5 | 余杭区良渚医院
450 | G | 隔物灸仪 | 2 | 标配 |  | 6 | 余杭区良渚医院
451 | F | 器械自动清洗架 | 3 | 标配 |  | 4.5 | 余杭区良渚医院
452 | G | 左右心功能同步检测仪 | 1 | 标配 |  | 48 | 余杭区良渚医院
453 | G | 病人转运床 | 1 | 标配 |  | 1 | 余杭区良渚医院
454 | G | 医用冰箱 | 2 | 940L |  | 6 | 余杭区良渚医院
455 | G | 超声骨刀 | 1 | 标配 |  | 7 | 余杭区良渚医院
456 | G | 根管预备设备 | 1 | 标配 |  | 3 | 余杭区良渚医院
457 | G | 根管长度测量仪（带牙髓活力测试仪） | 1 | 标配 |  | 0.8 | 余杭区良渚医院
458 | G | 热牙胶填充仪 | 1 | 标配 |  | 3 | 余杭区良渚医院
459 | B | 血气分析仪 | 1 | 标配 |  | 7 | 余杭区良渚医院
460 | E | 麻醉呼吸回路消毒系统 | 1 | 标配 |  | 7 | 余杭区良渚医院
461 | G | 等离子体手术治疗系统 | 1 | 标配 |  | 25 | 余杭区良渚医院
462 | G | 肛肠病治疗仪 | 1 | 标配 |  | 7.8 | 余杭区良渚医院
463 | G | 内镜储存柜 | 1 | 标配 |  | 2 | 余杭区良渚医院
桐庐县卫生健康局
序号 | 类别 | 设备名称 | 数量 | 主要配置和 | 意向品牌及型号（3个以上） | 预算金额（总价） | 备注
参数要求
1 | G | 电动吸引器 | 10台 | 吸痰用 | 宝佳、鱼跃、斯曼峰 | 2 | 桐庐县第一人民医院
2 | G | 转运吸引器 | 10台 | 吸痰用 | 宝佳、鱼跃、斯曼峰 | 2 | 桐庐县第一人民医院
3 | G | 电子血压计 | 8台 | 测量血压 | 欧姆龙、鱼跃、康泰 | 2.4 | 桐庐县第一人民医院
4 | G | 单道微泵 | 30台 | 静脉输液体和药物 | 圣诺、泽德、史密斯 | 9 | 桐庐县第一人民医院
5 | G | 红外耳温计 | 20台 | 测量体温 | 伟伦、欧姆龙、里斯特 | 8 | 桐庐县第一人民医院
6 | G | 双道微泵 | 30台 | 静脉输液体和药物 | 圣诺、泽德、史密斯 | 15 | 桐庐县第一人民医院
7 | F | 等离子体空气消毒机（壁挂） | 15台 | 空气消毒 | 老肯、巨光、迈尔 | 7.5 | 桐庐县第一人民医院
8 | G | 营养泵 | 5台 | 肠内营养输液 | 泽德、圣诺、科力健元 | 2 | 桐庐县第一人民医院
9 | F | 等离子体空气消毒机（移动） | 5台 | 空气消毒 | 老肯老肯、巨光、迈尔 | 2 | 桐庐县第一人民医院
10 | F | 床单位消毒器 | 5台 | 病床消毒 | 老肯老肯、巨光、迈尔 | 2.4 | 桐庐县第一人民医院
11 | G | 防护用品 | 20套 | X射线防护用 | 恒康、顾斯、三益 | 22 | 桐庐县第一人民医院
12 | G | 洗胃机 | 2填 | 洗胃 | 道芬、鱼跃、同业 | 3 | 桐庐县第一人民医院
13 | G | 升降式防护屏 | 1个 | X射线防护用 | 恒康、顾斯、三益 | 1.5 | 桐庐县第一人民医院
14 | E | 监护仪 | 20填 | 生理参数监测 | 迈瑞、深迈、邦建 | 40 | 桐庐县第一人民医院
15 | E | 麻醉深度监护仪 | 1台 | 麻醉深度监测 | 太极、科曼、普可 | 3 | 桐庐县第一人民医院
16 | F | 低温快速生物阅读器 | 1台 | 生物阅读系统 | 3M、才风、新华 | 3 | 桐庐县第一人民医院
17 | D | 可视喉镜 | 1套 | 抢救时导入气管插管 | 优亿、奥华、迈俊 | 3.8 | 桐庐县第一人民医院
18 | G | 抢救车 | 1辆 | 抢救病人推车 | 八乐梦、安究、振兴 | 4 | 桐庐县第一人民医院
19 | G | 胰岛素注射泵 | 3台 | 胰岛素输注治疗 | 美敦力、瑞宇、福尼亚 | 12 | 桐庐县第一人民医院
20 | G | 蛋白测定仪 | 1台 | 测蛋白含量 | 艾康、昊戊 | 4 | 桐庐县第一人民医院
21 | G | 心电图机 | 5台 | 心电图监测 | GE、光电、理邦 | 20 | 桐庐县第一人民医院
22 | G | 抢救床 | 3张 | 抢救病人推车 | 八乐梦、安究、振兴 | 13.5 | 桐庐县第一人民医院
23 | G | 多功能电动床 | 3张 | 病床 | 八乐梦、安究、振兴 | 13.5 | 桐庐县第一人民医院
24 | G | 医用电动床 | 1台 | 病床 | 八乐梦、安究、振兴 | 5 | 桐庐县第一人民医院
25 | G | 吊塔 | 2套 | 医用气体供应通道及放置设备 | 迈瑞、应成， | 10 | 桐庐县第一人民医院
26 | G | 一体化枸橼酸纳泵 | 1台 | 用于CRRT上面的局部抗凝用 | 费森尤斯 | 5 | 桐庐县第一人民医院
27 | E | 除颤监护仪 | 4台 | 抢救病人用 | 飞利浦、迈瑞、美敦力 | 20 | 桐庐县第一人民医院
28 | G | 经颅磁刺激治疗仪 | 1台 | 用于脑血管病的辅助治疗 | 雅思、度康、昱昊 | 7 | 桐庐县第一人民医院
29 | G | 幽门螺杆菌测试仪 | 1台 | 螺杆菌测试 | 海得威、养和 | 7.5 | 桐庐县第一人民医院
30 | G | PICCO模块 | 1块 | 中央监护上面的血液动力学参数监测 | GE、迈瑞、飞利浦 | 9 | 桐庐县第一人民医院
31 | E | 除颤监护仪（带CPR反馈功能） | 1台 | 抢救病人用 | 飞利浦、光电、迈瑞 | 9.5 | 桐庐县第一人民医院
32 | G | 医用冷库 | 1台 | 冷藏药品、试剂 | 海尔、美菱 | 9.9 | 桐庐县第一人民医院
33 | G | LED光普治疗仪 | 1台 | 光普治疗 | 普门、科诺、光机 | 9.98 | 桐庐县第一人民医院
34 | F | 负压真空干燥柜 | 1台 | 器械干燥用 | 新华、迈尔、优玛 | 14 | 桐庐县第一人民医院
35 | E | 血透机（单泵） | 8台 | 血透 | 金宝、贝朗、威高 | 120 | 桐庐县第一人民医院
36 | F | 手术床（其中1张带脑外科三点式头架） | 2张 | 手术用病床 | 迈瑞、雅科美德 | 40 | 桐庐县第一人民医院
37 | G | 血透机（双泵） | 8台 | 血透 | 金宝、贝朗、威高 | 168 | 桐庐县第一人民医院
38 | E | 呼吸机 | 2台 | 呼吸急救治疗 | 迈瑞、迈柯唯、瑞思迈 | 50 | 桐庐县第一人民医院
39 | G | CRRT机 | 3台 | 床边血透 | 费森尤斯、金宝、旭化成 | 75 | 桐庐县第一人民医院
40 | E | 麻醉机 | 2台 | 手术麻醉呼吸管理用 | 德尔格、欧美达、迈瑞 | 60 | 桐庐县第一人民医院
41 | G | 膀胱容量测定仪 | 1台 | 膀胱容量测定、护理和训练 | 汉得 | 7 | 桐庐县第一人民医院
42 | E | 动态血压监护仪 | 3台 | 动态血压实时监测 | 爱安德、百惠、太空 | 9 | 桐庐县第一人民医院
43 | G | 全自动凝血计时器 | 1台 | 用于肝素抗凝血监测 | 美敦力、海伦娜、 | 9 | 桐庐县第一人民医院
44 | B | 医用冰箱 | 2台 | 温度范围：2-8℃，总容积：大于400L | 海尔、海信、赛默飞 | 4 | 桐庐县第二人民医院
45 | G | 新生儿可视喉镜 | 1套 | A/D转换集成模块#物镜系统#像阵面光电传感器 | 优亿、新视、澳华 | 3 | 桐庐县第二人民医院
46 | B | 全自动血型仪 | 1台 | 工作平台#判读装置#离心机#试剂混匀装置#孵育器#加样系统#标本试管架装置 | 爱康、伯乐、哈美顿 | 4.9 | 桐庐县第二人民医院
47 | B | 血库贮血冰箱 | 1台 | 血液冷藏，温度控制4度 | 海尔、松下、三洋 | 5 | 桐庐县第二人民医院
48 | B | 全自动微生物签定及药敏分析系统 | 1台 | 孵育模块#自动接种器模块#计算机模块#随机软件模块#条码阅读器模块#鉴定模块#药敏分析模块 | 梅里埃、BD、ThermoFisher | 50 | 桐庐县第二人民医院
49 | G | 心电图机 | 1台 | 适用于临床机构对人体常规心电信号进行记录及检测 | GE、飞利浦、光电 | 8 | 桐庐县第二人民医院
50 | G | 技能训练室教学模具 | 3套 |  |  | 9 | 桐庐县中医院
51 | G | 病床 | 30张 |  |  | 24 | 桐庐县中医院
52 | G | 指脉搏氧饱和度监测仪 | 2套 |  |  | 2 | 桐庐县中医院
53 | G | 注射泵 | 20台 |  |  | 24 | 桐庐县中医院
54 | G | 输液泵 | 5台 |  |  | 6.5 | 桐庐县中医院
55 | F | 床单位消毒机 | 5台 |  |  | 7.5 | 桐庐县中医院
56 | G | 动态心电图仪 | 5台 |  |  | 7.5 | 桐庐县中医院
57 | E | 心电监护仪 | 15台 |  |  | 28.5 | 桐庐县中医院
58 | G | 医用冷藏冰箱 | 2台 |  |  | 4 | 桐庐县中医院
59 | E | 动态血压监护仪 | 5台 |  |  | 10 | 桐庐县中医院
60 | G | 气压治疗仪 | 5台 |  |  | 10 | 桐庐县中医院
61 | G | 医用靶控注射泵 | 6台 |  |  | 12 | 桐庐县中医院
62 | G | 移动护理车 | 4台 |  |  | 8.8 | 桐庐县中医院
63 | B | 干式酶标孵育器 | 1套 |  |  | 5 | 桐庐县中医院
64 | B | 生物安全柜 | 2台 |  |  | 10 | 桐庐县中医院
65 | D | 支撑喉镜+内窥镜 | 1套 |  |  | 6 | 桐庐县中医院
66 | E | 中央监护仪 | 1台 |  |  | 6 | 桐庐县中医院
67 | D | 可视喉镜 | 1套 |  |  | 7 | 桐庐县中医院
68 | B | 全自动粪便分析仪 | 1台 |  |  | 7 | 桐庐县中医院
69 | G | 心电图机 | 1台 |  |  | 7 | 桐庐县中医院
70 | G | 心肺复苏模拟人 | 1套 |  |  | 7 | 桐庐县中医院
71 | G | 甲状腺免气腹装置 | 1套 |  |  | 8 | 桐庐县中医院
72 | E | 心电监护除颤一体机 | 2台 |  |  | 19.6 | 桐庐县中医院
73 | G | 全自动脉动加压冷热敷机 | 3台 |  |  | 29.4 | 桐庐县中医院
74 | G | 经络检测仪 | 1台 |  |  | 10 | 桐庐县中医院
75 | G | 血透机 | 1台 |  |  | 16.5 | 桐庐县中医院
76 | E | 麻醉机 | 1台 |  |  | 30 | 桐庐县中医院
77 | G | 红外线检测仪 | 1套 |  |  | 30 | 桐庐县中医院
78 | G | 免散瞳眼底照相机 | 1台 |  |  | 30 | 桐庐县中医院
79 | D | 宫腔镜操作系统 | 1套 |  |  | 35 | 桐庐县中医院
80 | G | 医疗器械一批 | 1批 |  |  | 40 | 桐庐县中医院
81 | G | 眼科激光治疗仪 | 1台 |  |  | 45 | 桐庐县中医院
82 | G | 电子十二指肠镜 | 1套 |  |  | 55 | 桐庐县中医院
83 | G | 胃镜 | 1套 |  |  | 56 | 桐庐县中医院
84 | G | 肠镜 | 1套 |  |  | 75 | 桐庐县中医院
85 | G | 口腔CBCT三合一一体机 | 1套 |  |  | 90 | 桐庐县中医院
86 | D | 腹腔镜+电子输尿管镜 | 1套 |  |  | 180 | 桐庐县中医院
87 | G | 心脏起搏器 | 3套 |  |  | 12 | 桐庐县中医院
88 | B | 全自动微生物鉴定及药敏分析系统 | 1台 |  |  | 50 | 桐庐县妇保院
89 | B | 多功能流式点阵仪 | 1套 |  |  | 7 | 桐庐县妇保院
90 | B | 循环增强荧光分析仪 | 1套 |  |  | 7 | 桐庐县妇保院
91 | G | 离心机 | 2台 |  |  | 4 | 桐庐县妇保院
92 | E | 除颤仪 | 2台 |  |  | 10 | 桐庐县妇保院
93 | E | 麻醉机 | 1台 |  |  | 35 | 桐庐县妇保院
94 | E | 麻醉监护仪 | 1台 |  |  | 18 | 桐庐县妇保院
95 | E | 便携式心电监护仪 | 1台 |  |  | 4 | 桐庐县妇保院
96 | A | 便携式彩超 | 1台 |  |  | 50 | 桐庐县妇保院
97 | G | 呼吸潮湿加热器 | 1台 |  |  | 1.5 | 桐庐县妇保院
98 | B | 全自动血气分析仪 | 1台 |  |  | 9.8 | 桐庐县妇保院
99 | F | 低温极速生物培养箱 | 1套 |  |  | 7 | 桐庐县妇保院
100 | F | 快速式全自动清洗消毒器 | 1套 |  |  | 7 | 桐庐县妇保院
101 | F | 五层清洗架 | 1套 |  |  | 1.5 | 桐庐县妇保院
102 | F | 牙科手机清洗架 | 1套 |  |  | 3 | 桐庐县妇保院
103 | F | 麻醉呼吸管道清洗架 | 1套 |  |  | 1.5 | 桐庐县妇保院
104 | G | 医用冷藏箱 | 5台 |  |  | 15 | 桐庐县妇保院
105 | A | 超声骨密度测量仪 | 1台 |  |  | 30 | 桐庐县妇保院
106 | G | 光子治疗仪 | 1台 |  |  | 3.5 | 桐庐县妇保院
107 | G | 一次性直视人流手术系统 | 1套 |  |  | 9 | 桐庐县妇保院
108 | E | 胎儿监护仪 | 3台 |  |  | 15 | 桐庐县妇保院
109 | G | 经皮测黄仪 | 3套 |  |  | 6 | 桐庐县妇保院
110 | E | 心电监护仪 | 5台 |  |  | 10 | 桐庐县妇保院
111 | G | 电子血压计 | 10台 |  |  | 3 | 桐庐县妇保院
112 | A | 超声多普勒胎心监测仪 | 10台 |  |  | 5 | 桐庐县妇保院
113 | G | 电动吸引器 | 5台 |  |  | 1 | 桐庐县妇保院
114 | G | 神灯治疗仪 | 5台 |  |  | 0.5 | 桐庐县妇保院
115 | G | 医用检查灯 | 5台 |  |  | 2.5 | 桐庐县妇保院
建德市卫生健康局
序号 | 类别 | 设备名称 | 数量 | 主要配置和 | 意向品牌及型号（3个以上） | 预算金额（总价） | 备注
参数要求
1 | G | 肺功能仪 |  | 肺通气、舒张试验检查，满足肺功能初筛功能 | 优呼吸、捷斯特、CareFusion迈科 | 5.4 | 建德市第一人民医院
2 | D | 医用内窥镜摄像系统 |  | 满足五官科患者窥镜检查 | 莱芙凯尔 | 28 | 建德市第一人民医院
3 | A | 便携式彩色多普勒超声仪 |  | 便携式B超机，满足急诊科心穿、肺穿刺时的超声引导 | 深圳理邦、柯尼卡美能达 | 60 | 建德市第一人民医院
4 | E | 无创呼吸机 |  | 具有多种通气模式包括：NCPAP+窒息唤醒、NIPPV、SNIPPV+后备通气、HFNC+压力监测、一键快氧通气、手动通气等多种通气模式，能够提供NICU无创通气模式的综合解决方案，用于儿科患儿使用。 | 深圳科曼、康尔福盛、菲萍 | 15 | 建德市第一人民医院
5 | B | 全自血细胞+CRP一体机 |  | 检测速度快，血量最少，解决门急诊微量用血检测的问题，尤其满足儿童患者末梢血检测的需求。 | 深圳迈瑞、北京赛尔蒂扶 | 10 | 建德市第一人民医院
6 | B | 血气分析仪 |  | 用于急诊检验，精度达到与大型血气一致的水平，pH值的测量精度达到了小数点后3位 | 丹麦雷度ABL90、美国美艾利尔 | 7 | 建德市第一人民医院
7 | G | 低温操作台 |  | 低温操作台保障血液制品安全 | 山东威高 | 7 | 建德市第一人民医院
8 | G | 血透机 | 3台 | 1.血流控制：双针模式：0-20至500ml/min 2.透析液准备及监测 3.超滤控制，超滤精度≤+-1% 4.消毒和清洗 5.最新机型，360°声光报警，确保安全 | 百特金宝 | 51 | 建德市第一人民医院
9 | G | 高级病床 | 3台 | 功能齐全完善，操作简单，质量保证，售后服务保障保证。 | 喜龙 | 12 | 建德市第一人民医院
10 | G | 呼吸机内部回路消毒机 |  | 对呼吸机内部回路进行消毒，降低特殊患者交叉感染风险 | 天津圣宁、无锡华纳、南京乐基 | 15 | 建德市第一人民医院
11 | G | 呼吸振荡排痰系统 |  | 自动扣肺排痰功能，降低ICU肺部感染病人咳嗽咳痰能力差，感染风险大，降低病人费用。 | 济南闰凯RkpT-200D、 | 4.3 | 建德市第一人民医院
12 | G | 呼吸湿化治疗仪 |  | 用于有自主呼吸的患者，通过提供高流量、加温湿化的呼吸气体进行有效治疗。 | 费雪派克PT101AZ | 6.5 | 建德市第一人民医院
13 | G | 作业分析评定仪 |  | 采用多点屏幕触控技术，融合最新的虚拟现实技术和人机情景互动技术，为患者提供丰富的数字化认知评估入口，自动分析并生成评估报 | 山东泽普、 | 6.9 | 建德市第一人民医院
14 | G | 移动式牙科治疗机 | 3台 | 1.轻便可携带，功能齐全，重量轻且抗压、抗摔，通电即用。 2.操作简易，与标准操作方法一致，脚踏控制。 3.功能具备台式椅类似的功能，满足常规使用的需要。 4.性能稳定，工作寿命长。 5.无油静音空压机作为动力气源，维护方便。 | 岱洛-GU-P206/西诺-S202/硅莱-GU-P204 | 9 | 建德市第一人民医院
15 | B | 全自动电解质分析仪 |  | DIANUO-80 | 南京典诺 | 3.68 | 建德市新安江街道社区卫生服务中心
16 | A | 便携式彩超 |  | 主机+高频探头+腹部探头+相控阵探头+经食道探头+台车+探头扩展器 | 理邦、开立、迈瑞 | 28 | 建德市新安江街道社区卫生服务中心
17 | B | 全自动简易五分类血液分析仪 | 3台 | WBC等29项报告参数，测量速度60样本/小时。 | 锦瑞、 | 15 | 建德市新安江街道社区卫生服务中心
18 | G | 网络心电图机 | 2台 | 平板，4G模块，12导心电图 | 纳龙 | 6.4 | 建德市新安江街道社区卫生服务中心
19 | G | 电子血压计 | 5台 | 电子血压测量设备 | 欧姆龙 | 0.2175 | 建德市新安江街道社区卫生服务中心
20 | G | 24小时动态血压监测仪 | 2台 | 1、适合各类患者监测使用，测量噪音小、重量轻，测量模式时间间隔多样式，自适应放气和充气技术，最大化保证病人测量舒适性； 3、内置双处理器并行监控，用户不适时可按键快速停止测量并放气，保证测量安全 4、提供血压脉搏波波形显示功能，提供多种图表辅助分析工具，包括趋势图、相关图、饼图、直方图、昼夜规律图、对比图等；辅助医生进行二次诊断； 5、智能识别病人测量状态，包括静止、心律失常、轻/中/重度运动等； 6、提供血压变异系数、夜间血压下降比、血压负荷、晨峰血压等分析指标； 7、提供血压负荷、白大衣高血压、隐匿性高血压昼夜节律、动态动脉硬化指数等自动分析结论； 22；支持双臂血压分析支持网络信息平台，实现网络分析共享功能；支持 PDF 报告打印，自定义模板报告，彩色打印等功能； | 太空90217A/邦健/伟伦 | 6 | 建德市乾潭镇中心卫生院
21 | E | 麻醉监护仪 | 1台 | 1.原装进口监护仪 2.无风扇等散热装置 3.基本参数测量模块：通用于所有监护仪，可储存8小时监护数据（监护数据、报警设置、病人信息等），并且断电情况下存储的数据可至少保存6小时不丢失，实现数据转运主机内置3槽插件框，兼容单/多参数插件模块 4。可计算MAC 和 MACawk支持监测tcpCO2，tcpO2 5.可支持脓毒血症辅助筛查功能 6.通用即插即用型记录仪模块，通用于全部监护仪 | GE-B650、 迈瑞BeneVision N17、德尔格Vista120 | 16 | 建德市乾潭镇中心卫生院
22 | G | 电脑双低频痉挛治疗仪 | 1台 | 具有两组针插式电极输出、彩色触摸屏加选择编码器显示操作、定时提醒 | 好博HB-JL1、耀洋、安阳翔宇 | 0.5 | 建德市乾潭镇中心卫生院
23 | D | 电子胃肠镜 | 1套 | 电子镜主机1套+胃镜2根+肠镜1根+附属设备1套 | 奥林巴斯、宾得、开立 | 206 | 建德市乾潭镇中心卫生院
24 | E | 病人监护仪 | 4台 | 1、适用于各种类型患者的监护。 2.大编号（大字体）、OxyCRG(呼吸氧合图)、、短趋势及多种波形、ECG界面布局。 3.240小时数据列表和趋势图，48小时内含所有波形的全息数据，为临床提供全面信息回顾。 4.ST/AR心律失常算法，对包括“房颤”等最多24种心律失常进行监测和报警，对ST段进行分析，并具有ST图（ST MAP）。 5.FAST血氧技术，抗运动和弱灌注，复杂环境下仍保持数值测量精准度。 6.具有血氧灌注指数，显示血氧灌注信号质量。 7.屏幕15°角倾斜，便于床旁观察数值和波形 | 迈瑞imec8、飞利浦/PhilipsG30E、理邦IM60 | 8 | 建德市乾潭镇中心卫生院
25 | B | 全自动血气分析仪 | 1台 | 1.性能稳定，全中文彩色触摸屏，操作简单易用。 2、检测项目齐全，标本量小，检测快速，结果准确。 3、提供一体化分析包，常温保存，易操作，低维护。 4、具有数据存储及查询功能，自动记录使用中的所有特殊事件 | 罗氏COBS123、美国沃芬GEM Premier3500、丹麦雷度ABL80 | 8 | 建德市乾潭镇中心卫生院
26 | G | 双道微量注射泵 | 5台 | 1、性能稳定，双通道给药。 2、操作简单，带显示，报警等多种功能 | 圣诺双泵SN-50F6、浙江史密斯WZS-50F6、 泽德ZD-50F6-H | 3.4 | 建德市乾潭镇中心卫生院
27 | G | 可视喉镜 | 1台 | 1.一次性喉镜片摄像头与镜片前端的最高垂直距离≤30mm 2.一次性喉镜片可插入镜片长度≤108mm 3.渐缩型镜片前端厚度≤12.5mm 4.镜片角度：42±15% 5.视场角60°±15% 6.显示器TFT液晶屏2.5英寸 7.操作手柄与显示组件的连接：采用双环卡槽式连接，防止脱开 8.操作中视屏可通过AV接口实时传导至外接显示器播放 | 优亿TDC-K3、澳华、美斯特 | 3.3 | 建德市乾潭镇中心卫生院
28 | G | 笔记本电脑 | 1台 | 15.6英寸显示屏、性能级独立显卡、I5或I7CPU、固态硬盘512G、内存16G、 | 华硕、惠普、戴尔 | 0.6 | 建德市乾潭镇中心卫生院
29 | G | 洗脱一体机 | 1台 | 1、具有多项显示，报警，检测功能，便于机器维护，安全及制动装置应用，整机性能完善，操作简单易懂。 2、具有洗净度高，脱水率高，能耗低，劳动强度小、效率高、对织物磨损低。3、优质不锈钢面板，内桶、外桶结构，耐腐蚀性能高，不污染被洗织物。 | 泰州XGQ-30FA、宏润/上海一恒/上海精宏 | 4 | 建德市乾潭镇中心卫生院
30 | G | 烘干机 | 1台 | 1、自动定时，自动开、停，容量大，噪音低，升温快，效率高。处理后的织物蓬松、柔软，不损伤织物。 2、采用优质不锈钢材料制作，耐腐性能高，便于机器维护。 | 泰州SWA801-50、宏润/上海一恒/上海精宏 | 1.2 | 建德市乾潭镇中心卫生院
31 | G | 除湿机 |  | 除湿 | 山岛CFZ-890B、松井SJ-582E、川井-DH-504B | 0.3 | 建德市下涯镇卫生院
32 | G | 等离子体空气消毒净化器 |  | 铝合金、净化空气 | 美美-MMY-1000、巨光-PT-120Y、美美-MMY-400 | 7 | 建德市下涯镇卫生院
33 | G | 中医检查床 |  | 产品尺寸规格：195*66*70 | 金富-FIX-MT2、黄山金富FIX-MT1、黄山金富-FIX-MT1 | 0.3 | 建德市下涯镇卫生院
34 | G | 中药煎药机 |  | 华康宏力-HKHL-BL200II | HKHL-J200II(煎药机） 自动煎药机DP2000-HJ20RS HKHL-BL200B | 3.5 | 建德市钦堂乡卫生院
35 | G | 中药磨粉机 |  | 旋风-M150型 | 旋风-M150型 旋风-M130型 旋风-M130-1型- | 1.5 | 建德市钦堂乡卫生院
36 | B | 幽门螺杆菌检测仪 |  | YH04E | 海得威-HUBT-20P 深圳海得威 HUBT-01 养和-YH04F | 7.5 | 建德市钦堂乡卫生院
37 | G | 肺活量检测仪 |  | 康泰-SP10 | 康泰-SP10BT 康泰-SP10 鑫东华腾-FHL-II- | 0.5 | 建德市钦堂乡卫生院
38 | B | 五分类血液细胞分析仪 |  |  | 迈瑞-BC-5180CRP、希森美康XS-900i、日本光电MEK-8222K | 19 | 建德市莲花镇卫生院
39 | F | 高压蒸汽灭菌器 |  |  | 新华医疗-MOST-T(T60)、普和希MLS-3781L、日本松下 MLS-3781L | 5.6 | 建德市莲花镇卫生院
40 | G | 牙科综合治疗机 |  | 主要供口腔手术及口腔疾病的检查和治疗用。 | 艾捷斯AJ11 | 4 | 建德市更楼镇卫生院
41 | G | 电脑中频治疗仪 |  | 集针灸，仿人体生物电场，磁性疗法，远红外线热疗，磁场效应，药物导入，按摩，足疗，拔罐电疗、减肥电极，丰胸电极，治疗仪专用导电液等疗法于一体 | 浩博XQ-736 | 4 | 建德市更楼镇卫生院
42 | G | 颈椎牵引椅 |  | 可对重症疑难颈椎病患者实施“牵引下正骨法”（动态），亦可满足传统的颈椎牵引疗法（静态）的要求。 | 龙氏KT-2 | 1.3 | 建德市更楼镇卫生院
43 | G | 空气波治疗仪 |  | 可上肢可下肢 | 普门 Airpro-600/好博HB920D/leadcare LC-600S | 2.98 | 建德市第二人民医院
44 | G | 亚低温治疗仪 |  | 两个制冷口 | 珠海和佳/黑马T1 | 4 | 建德市第二人民医院
45 | G | 胰岛素泵 |  | 储药器容量3ML | 福尼亚IP-101-II/丹纳DANA Diabecare R/美敦力MMT-712EWS | 3.98 | 建德市第二人民医院
46 | D | 肠镜镜子 |  | 奥林巴斯 | CF-H290 | 52 | 建德市第二人民医院
47 | G | 口腔治疗牙椅 |  | 全套加医生坐椅 | 西诺S2318/盘泰 SK-3 /新华医疗-GRACE-D型 | 6.5 | 建德市第二人民医院
48 | G | 移动式牙科治疗机 | 3台 | 可移动 | 岱洛-GU-P206/西诺-S202/硅莱-GU-P204 | 9 | 建德市第二人民医院
49 | G | 根管预备机 |  | NSK-NE131 | NSK-NE131/登士柏-X-SMART/啄木鸟-Endo Radar | 0.98 | 建德市三都镇卫生院
50 | G | 等离子空气消毒机 |  | 适用体积：100立方，输入功率：200w,噪音：小于45dB，电源：AC220v.50Hz,循环风量：800立方/h,内置式等离子发生量：16*10个/立方，正负压电子集尘：8000v,细菌消亡率：>99.9%,菌落总数<200个/立方，远红外遥控、程控装置、LCD彩色显示屏、工作状态显示屏。三种出风模式、三挡风速调节，内置式光触媒网、活性碳网 | 红百利X-ZWG/巨光/老肯 | 4 | 建德市三都镇卫生院
51 | G | 中医经络检测仪 |  | 1.1、信号源输出电压： 7.8±0.2V； ※lz1.2、检测仪检测值： 0—192.75单位； ※lz1.3、检测精度： 80±2标准单位； ※lz1.4、检测仪稳定性： 显示检测值稳定在78-82单位以内； ※lz1.5、检测仪重复性： 平均相对偏差为不大于±1%； ※lz1.6、检测端口：主机依据型号分类兼容USB多级采集端口 ※lz1.7、能量耦合片阻抗（采集器承载腔）： R<3Ω(其结构具有专利保护） 1.8、探测极体阻抗： R<100Ω； 1.9、传导极体阻抗： R<100Ω； ※lz1.10、探测极体尺寸： Φ8mm；(专利保护) 1.11、安全类别： Ⅰ类BF型； 1.12、主机输入电压： AC220V； 1.13、使用寿命 10年 ※1.14、端口设置 4端 ※1.15、探测器数量： 2端 2、技术配置： 2.1、配置穴位探测极体 一只 2.2、配置经络传导极体 一只 3、注册证明确表述： 该产品依据传统中医经络理论，替代中医脉诊。对人体健康状况存在的倾向或潜在性的不正常状况、问题、障碍做出初步判断，实施人体健康状态普查、筛查。 | 海恩达JK-02A,北京身心康.北京庄志 | 9.8 | 建德市三都镇卫生院
52 | G | 24小时动态心电工作站 |  | 电极片、便携包、动态记录盒、7电极导联线 | 深圳理邦/SE-2003、日本光电/RAC-3003、美国迪姆/300-4A | 2.9 | 建德市杨村桥镇卫生院
53 | G | 经颅多普勒血流分析系统 |  | 颅内血管检测软件、颅外血管检测软件、探头、栓子检测软件、监护软件 | 深圳理邦/CBS-IIC、德力凯/EMS-9EA、南京科进/KJ-2V7U | 7 | 建德市杨村桥镇卫生院
54 | G | 输液椅 | 13台 |  | 康新莱SY-02、忠鑫SY-815、忠鑫SY-02 | 1.794 | 建德市杨村桥镇卫生院
55 | A | 超声骨密度仪 |  | 宽频探头，1MHZ | 南京科进Osteo KJ7000+ 南京澳思泰 UBD2002A 上海索诺森sonost3000 | 10 | 建德市梅城镇卫生院
56 | G | 十功能煎药机 |  | 内置二煎储液槽煎药过程可实现自动二煎，提高药效30%；采用安全、方便、快捷的一键式滑盖锁紧装置 | 东华原YJD30-GL、大鹏DP2000-HJ20、华康宏力-HKHL-BL200I | 2 | 建德市大洋镇卫生院
57 | B | 电解质分析仪 |  | 自检功能，故障解决提示；吸样后30秒内出结果；具备钾、纳、氯、钙、pH项目 | 康立 AFT500、深圳凯特XI-921、上海迅达XD690 | 2 | 建德市大洋镇卫生院
58 | G | 牙科综合治疗台 |  | 全电脑电动牙科椅，采用低噪音、低电压直流电机，手控或者脚控牙科椅升降、俯仰和复位；流线型椅位设计，符合人体工程学的要求 | 林戈L1-660J、新兴 TAURUS-Z 、公理福V100 | 6 | 建德市大洋镇卫生院
59 | G | 病床 |  | 含陪客椅、床头柜 | 振兴-ZX-2Y-10 鑫江-XJ-20303-2D 东方-E13-2 | 1.68 | 建德市中西医结合医院
60 | G | 中医经络检测仪 |  | 检测值0-192.75单位 检测精度80±2标准单位能量耦合片阻抗R＜3Ω | 海恩达/JK-02A 圣美孚-V1.0.0 | 15 | 建德市中西医结合医院
61 | G | 中医四诊仪 |  | 中医舌、面、脉象信息采集与定性定量分析，中医体质辨识。 | 圣美孚 SMF-III/S1 天津天中依迈YM-III 海恩达组合 | 28 | 建德市中西医结合医院
62 | G | 血液透析设备 | 15台 | 空气检测器、检测报警系统、点滴架、管路夹、血泵、肝素泵、进出水管、细菌过滤装置、BPM、OCM各1个 | 费森尤斯-4008S 百特金宝AK98 贝朗DIALOG+ | 238.5 | 建德市中西医结合医院
63 | G | 血透床 | 15台 | 根据血透室尺寸定制 | 振兴ZX-2Y-06C 鑫江-XJ20303-2E 东方-E10-1 | 3 | 建德市中西医结合医院
64 | G | 除颤仪 | 2台 | 低能量智能双向波、充电到最大能量时间小于5秒.主机#心电电缆#除颤手柄。 | 飞利浦-XL 迈瑞-BeneHeart D2 普美康 XD1 | 10 | 建德市中西医结合医院
65 | F | 等离子空气消毒机 |  | 具有电机、消毒故障自动检测，报警等功能，消毒有效面积100立方 | 山东新华YKX.P-Y-1000 老肯 LK/KJF-B100 巨光- PT-100B | 1.8 | 建德市中西医结合医院
66 | F | 宫腔镜配套手术器械 |  | 匹配当前医院手术器械 | 时空候-GQJ-III型 天松-GQ 汇大宫腔操作检查一体镜 | 1.5 | 建德市中西医结合医院
67 | B | 离心机 |  | 最高转速Max Speed 2500r/min | 中科中佳sC-2546 卢湘仪TD5 百欧BOLXJ-TGL-16 | 0.6 | 建德市中西医结合医院
68 | G | 冲击波治疗仪 |  | 能量：60-185mJ（相当于1-5Bar），10mJ增幅，、频率：1-22Hz，3个突发模式（4、8、12次脉冲）、程序：7组可调 | 艾利特-DME5-1 好博-HB-100 美国DJO-2085 | 6.98 | 建德市中西医结合医院
69 | C | C臂机 |  | 国际 的图像软件处理技术，使图像更加清晰，方便医生手术 和诊断，标准DICOM接口，便于与医院信息系统链接 ，脉冲透视使用时射线剂量小，而图像更清晰，能满足高精度、高难度的微创手术需要 | 西门子 Clos Select s1普爱PLX118F/B 联影UMC560I | 95 | 建德市中西医结合医院
70 | F | 移动空气消毒机 |  | 等离子体技术无毒副产物的产生 | 巨光pt-120y 老肯-LK/KJF-Y120 东新华YKX.P-Y-600 | 0.6 | 建德市中西医结合医院
71 | G | 幽门螺杆菌检测仪 |  | 自动故障诊断，自动扣除本底计数，自动校正。 | 深圳海得威 HUBT-01 养和+YH04E+ | 7.5 | 建德市中西医结合医院
72 | G | 心肺复苏机 |  | 自动给出C值及Hp感染的阴性、阳性 | 蓝仕威克MCPR100A 华中animax 迈松MSCPR-1Z | 6.9 | 建德市中西医结合医院
73 | E | 转运呼吸机 |  | 液晶 TFT4.3吋通气模式A/C、 A/C+SIGH、 SIMV、SPONT、 MANUAL、PEEP潮气量0,30ml-2400ml，连续可调。分钟通气量≥18L/min，连续可调、氧浓度50％, 100％，一键切换，呼吸频率2~80bpm。吸气时间0.2s~6s，吸呼比3：1-1：5，供气压力4cmH2O～40cmH2O | WEINMANN-MEDUMAT Easy 普博-Boaray 1000D 安保+6000S | 6.9 | 建德市中西医结合医院
74 | A | 便携式彩超 |  | 续航时间≥120分钟，全数字化超宽频带波束形成器数字通道≥28672，数字化高分辨率二维灰阶成像 | 开立X5 Pro 迈瑞-M8 索诺声-S II | 30 | 建德市中西医结合医院
75 | F | 空气消毒机 | 2台 | 具有电机、消毒故障自动检测，报警等功能，消毒有效面积大于60立方 | 老肯 LK/KJF-B80 巨光- PT-70B 东新华YKX.P-B-600 | 0.8 | 建德市中西医结合医院
76 | G | 抢救车 |  | ABS颗粒纯料注塑成型，配置透明软玻璃，方便清理，压放急救物品一览表；采用容易识别的红色系，符合国际急救通用标准，每个抽屉分别依据颜色标识分隔 | 振兴ZX-QJ-01A 鑫江-XJ-320H 东方-F-13 | 0.6 | 建德市中西医结合医院
77 | G | 移动式牙科治疗机 | 3台 | 可移动 | 西诺-S202 岱洛-DU893 DU32L 岱洛-DU892 硅莱GU-P204 | 9 | 建德市中西医结合医院
78 | G | 治疗车 |  | 采用JEL模块化制造工艺，主体材质采用铝·钢·ABS工程塑料结构组成；塑钢四柱承重；ABS注塑模具一次性成型一体化台面两侧带扶手，推行方便；ABS护栏三面无空隙，小的物品不会滑落，护栏高度70mm，台面上配透明软玻璃； | 乔安宸/迈尔/荣顺 | 0.4 | 建德市大同镇中心卫生院
79 | G | 急诊抢救车 |  | 采用JEL模块化制造工艺，优质ABS工程塑料注塑一次成型，采用安全医学圆角设计，清洁卫生无死角， 车体表面有抑菌涂层具备抑菌功能 | 乔安宸/福杰/金鹭 | 0.8 | 建德市大同镇中心卫生院
80 | G | 空气液压力循环治疗仪 |  | 1.可同时连接2个四腔套筒，即同时为2个患者进行治疗； 2.更齐全的上肢、下肢和腰 套筒，适应不同部位的治疗需要； 3.人性化几款条设计，满足不同体型患者需要； 4.更宽泛的压力可选范围，适应不同患者的血管状况； 5.可调的充气压力盒工作时间，为临床提供更人性化的选择； 6.电机特殊减震处理，噪音低； 7.超强抗压气囊，不易破损； 8.操作简单，使用方便； 9.防电磁波干扰。 | 韩国元金/好博/翔宇 | 1.75 | 建德市大同镇中心卫生院
81 | G | 直立康复训练床 |  | 1）外形尺寸：1600mm×815mm×1050mm 2）床面高度：521mm 3）床面宽度：605mm 4）床面角度转动范围：0°～85° 5）床板安全工作载荷/N：1700 6）升降床架的安全工作载荷/N：2200 7）承受额定承载时床板从水平到直立位置时的运行时间：≥30s 8）输入功率：200VA | 前璟/欧迈卡/赛康 | 3 | 建德市大同镇中心卫生院
82 | G | 喉部吞咽理疗仪 |  | 评估功能，采用三角波和方波适合不同程度的吞咽及构音障碍评估 | 好博/科健伟业/菲滋蔓 | 3 | 建德市大同镇中心卫生院
83 | G | 单向扶梯 |  | 单向 | 好博/泽普/翔宇 | 0.5 | 建德市大同镇中心卫生院
84 | G | 抽屉式阶梯 |  | ：除可作为不同高度坐具外，亦可当简易的训练阶梯使用。 阶梯差100mm | 钱璟/翔宇/金誉 | 0.1 | 建德市大同镇中心卫生院
85 | G | 手指矫正器 |  | 带滑轮 | MRC/翔宇/泽普 | 0.05 | 建德市大同镇中心卫生院
86 | G | 康复活动桌 |  | 可调节高度，OT训练用桌 | 人来/华康宏力 | 0.3 | 建德市大同镇中心卫生院
87 | G | 斜板 |  | 可调节 | 好博/翔宇/玛斯特 | 0.4 | 建德市大同镇中心卫生院
88 | G | 双目视力测试仪 |  | 进口双目 | 伟伦 | 20 | 建德市大同镇中心卫生院
89 | G | 干扰电治疗仪 |  | 适用于对膝骨关节炎、颈椎病、腰椎间盘突出症、腰肌劳损的辅助治疗。 | 诺万/龙之杰/嘉宇 | 3 | 建德市大同镇中心卫生院
90 | G | 艾灸治疗仪 |  | 用于不同疾病的艾灸熏疗 | 诺万/祥和/华康宏力 | 1 | 建德市大同镇中心卫生院
91 | G | 磁震热治疗仪 |  | 适用于软组织损伤，颈肩腰腿痛的辅助治疗 | 君德/好博/诺万 | 2.5 | 建德市大同镇中心卫生院
92 | G | 鼻炎红光治疗仪 |  | .大面积热红光输出 | 高科恒大/蓝讯/亚创 | 1 | 建德市大同镇中心卫生院
93 | E | 无创呼吸机 |  | GA系列无创呼吸机经面罩或鼻罩等无创方式，为呼吸功能不全，具有自主呼吸、需要机械通气的成人患者提供持续呼吸支持 | 飞利浦伟康/凯迪泰/斯百瑞 | 16 | 建德市大同镇中心卫生院
94 | F | 空气净化消毒机 |  | 壁挂 | 红百利/巨光/老肯/新华/佩洁尔 | 5.95 | 建德市大同镇中心卫生院
95 | F | 空气净化消毒机 |  | 移动 | 红百利/巨光/老肯/新华/佩洁尔 | 4.25 | 建德市大同镇中心卫生院
96 | F | 空气净化消毒机 |  | 吸顶100立方 | 红百利/巨光/老肯/新华/佩洁尔 | 4.4 | 建德市大同镇中心卫生院
97 | A | 胎心多普勒仪 |  | 防水探头 | 理邦/飞利浦 | 0.35 | 建德市大同镇中心卫生院
98 | C | CT球管 |  | DUNLEE CTR2150 | 明峰 | 36 | 建德市大同镇中心卫生院
99 | G | 中医经络检测仪 |  | 6大单元依据传统中医经络理论，替代中医脉诊。对人体健康状况存在的倾向性或潜在性的不正常状况、问题、障碍做出初步判断，实施人体健康状态普查、筛查 | 海恩达/中瑞/圣美孚 | 7.5 | 建德市大同镇中心卫生院
100 | G | 电脑 |  | 联想 |  | 4 | 建德市大同镇中心卫生院
101 | B | 生化分析仪 |  | 全自动生化分析仪 | 迈瑞BS-490、迪瑞-CS-680-全自动生化分析仪、科华卓越1200全自动生化分析仪 | 30 | 建德市大慈岩镇卫生院
102 | G | 产检床 |  | 金属材质 不锈钢 折叠尺寸(长*宽*高)(cm) 168cm 展开尺寸(长*宽*高) (cm) 168cm | 集采优选、jianchac-001、chanchuang-001 | 0.08 | 建德市大慈岩镇卫生院
103 | G | 妇科检查灯 |  | 医用检查灯 | 品牌: 华中型号: HZ-D5 | 0.05 | 建德市大慈岩镇卫生院
104 | G | 塑钢抢救车 |  | 塑钢框架#结构为带抽屉，心肺复苏板，输液杆，垃圾桶#4寸静音脚轮 | 品牌:杭州振兴/Zhen Xing型号: ZX-QJ-07B 品牌: 星利龙型号: SL-F09 品牌: 金鹭/Jinlu型号: JLD-15 | 0.5 | 建德市大慈岩镇卫生院
105 | G | 儿童电子身高体重测量床 |  |  | 品牌:盛苑，型号:HGM-3020/品牌:上海贝高型号: FSG-25C-YE/品牌: 齐力型号: QL1100 | 1 | 建德市大慈岩镇卫生院
106 | G | 产检床柜子 |  | 45*42*73mm | 品牌: 其他/other型号: QD-PT1003C 品牌：万森 型号：111 品牌：格林 型号：FPYY001 | 0.05 | 建德市大慈岩镇卫生院
107 | B | 电解质 |  |  | 品牌：迈瑞 AFT-500 品牌:梅州康立 型号:K-Lite6G 品牌希莱恒 IMS-972 电解质分析仪 | 2 | 建德市大慈岩镇卫生院
108 | G | 动态血压监测仪 |  | 1、测量范围：收缩压60-260mmHg 舒张压30-195mmHg 2、测量精度：+ 3mmHg 3、充气压力：0-299mmHg 4、心率：30-200mmHg 5、记录容量：400条 6、测量方法：示波法，线性放气 7、测量模式：定时模式/自动模式/睡眠模式/自定义模式 8、测量间隔：5/10/15/20/30/60/120分钟 9、电池：两节AA（5号）碱性电池，支持至少200次测量 10、PC接口：红外/蓝牙/USB 11、尺寸：113×75×26，重量：168克（不含电池） 12、自适应放气和充气技术，最大化保证病人测量舒适性； 13、内置双处理器并行监控，保证测量安全； 14、内置USB通讯接口，无需驱动即可快速连接至PC； 15、测量噪音小、重量轻，提升用户使用体验； 16、用户不适时可按键快速停止测量并放气； 17、提供血压脉搏波波形显示功能，辅助医生进行二次诊断； 18、智能识别病人测量状态，包括静止、心律失常、轻/中/重度运动等； 19、提供多种图表辅助分析工具，包括趋势图、相关图、饼图、直方图、昼夜规律图、对比图等； 20、提供血压变异系数、夜间血压下降比、血压负荷、晨峰血压等分析指标； 21、提供血压负荷、白大衣高血压、隐匿性高血压昼夜节律、动态动脉硬化指数等自动 分析结论； 22；支持双臂血压分析 23、支持百慧网络信息平台，实现网络分析共享功能； 24、支持 PDF 报告打印，自定义模板报告，彩色打印等功能； 25、通过欧洲高血压协会（ESH）认证。 | ①、深圳理邦ACF-D；②无锡中健； ③百慧 | 8 | 建德市寿昌镇卫生院
109 | G | 动态心电工作站 |  | A、动态心电记录仪主机技术参数： 1，导联方式：标准3导联，7根导联线记录，真实准确采集3导心电数据。 2，轻便小巧， 1节7号碱性电池供电，最高可连续记录168小时。 3，记录盒内置LCD液晶屏， 分辨率: 128*64 4，记录盒上的液晶屏可以查看数据采集模式，可以实时观察任意导联心电波形，确保电极安放成功；可以精确查看任意导联连接状态；可以查看数据采集完成进度；可以监控电池用量；能显示起博钉标识； 5，记录盒仅有两功能键，M键、P键，避免患者误操作。 6，导联连接正常时，记录盒可自动开始记录。 7，24小时数据下载不超过10秒钟，减少医生操作时间 ※8，可识别0.1ms起搏脉冲 B、动态心电分析软件技术参数： 1，具有全程自动跟踪编辑功能（自动修正伪差心搏后房早、自动移除房颤事件中房早、自动调整最快最慢心率位置）。 2，模板分析：包括正常、房早、室早、起搏、伪差、疑问心搏模板，模板数目自适应，根据实际波形逐波生成，修改模板方便快捷，可反复修改、单波修改、多波批量修改功能，模板内有同屏心搏叠加图。 3具有心搏模板叠加功能以及叠加后的编辑修改功能，通过模板内心搏叠加，可将形态不同的心搏进行快速区分、抽离、编辑、保存、打印。（ 4房颤、房扑全自动分析：具有全程心电数据的RR间期时间散点图技术，一键自动分析房颤房扑，可准确定位房颤发生时间、持续时间和房颤段平均心率，房颤事件列表显示； 5，提供同屏显示24小时、一小时时间散点图、以及对应的心电图条图、逐步定位具体心搏，列出具体房颤、房扑事件发生时间，时长等准确信息。 6，具有1小时Poincare散点图技术及24小时Poincare散点图。 具备同步ST段动态扫描分析功能，自动生成ST段事件统计。统计信息包括发生时间、时长、压低幅值。 ※7，69种直方图分析: 包括R-R间期、N-N间期、N-V间期、N-S间期、N-J间期、R-S间期、S-S间期、S-N间期、S-R间期、R-V间期、V-V间期、V-N间期、V-R间期、起搏到起搏、起搏到原发、原发到起搏、RR间期比、心率直方图在内的69种直方图。 8，可在直方图上批量编辑心搏、插入心搏，如房早未下传等. 9，房早模板内的片段缩略图，可设置多种长度，从显示一个心搏到显示前后多个心搏。并可来回切换，便于医生观察和诊断。 10，自动挑选最快最慢心律，并自动插入图条，无需人工手动存图。 11，能够准确快速判断最快最慢心率，可以即时找到准确真实的最快最慢心率，并且支持即时打印。 12，具有起搏器分析功能，有单独的起搏心搏模板。可以查看每个通道的起搏器信号 13，独立的起搏器自动分析工具，并以直方图加条图的方式显示，自动区分包括房性单腔、室性单腔、双腔、未分类等起搏钉类型，可手动标记感知过度、感知失败。 14，心律失常事件直方图：根据心律失常次起数描绘直方图，方便快速准确定位严重心律失常。如，单发室早次数统计直方图等。 15，心率变异性(HRV)分析：HRV频域、时域自动分析，可对全程、夜间及每小时的心搏进行HRV时域分析，并可自定义时间段进行分析。 16，电子尺工具:测量尺可测量心电信号的间期和幅值,平行尺可代替分规功能。 17，ECG滤波功能:提供工频滤波和实时基线滤波功能,提高心电信号质量。 18，数据库管理功能：可根据病人姓名、ID号、性别、记录时间、分析医生、诊断信息对记录进行查找和浏览，数据库中显示字段可自定义；病人记录可以进行备份、导入和删除操作。 19，提供用户事件工具,方便用户查看已选图条的时间位置,以便选择时间段再添加图条。 | ①、深圳理邦-SE-2012；②无锡中健；③百慧 | 7.6 | 建德市寿昌镇卫生院
110 | A | 超声骨密度仪 |  | 超声波传输方法：Single Element、 0.5Mhz、Flat Type | 键民 | 8 | 建德市李家镇卫生院
111 | G | 手动病床 |  |  | 杭州振兴 杭州东方 | 6 | 建德市李家镇卫生院
112 | G | 病床床柜 |  |  | 拜得利190912G10 | 1.6 | 建德市李家镇卫生院
113 | B | 全自动生化分析仪 |  | 恒速400 T/H(单/双试剂)，最大560 T/H(选配ISE) 3、可同时检测78个比色项目，3个电解质项目 | 迈瑞BS-490 特康TC-6060L | 35 | 建德市李家镇卫生院
114 | G | 颈椎牵引椅 |  | 通过微电脑设置牵引力、时间和治疗参数。 2. 液晶屏显示牵引时间和牵引力，直观、清晰。 | 立鑫LXZ-100E | 1.3 | 建德市李家镇卫生院
115 | G | 中药柜 |  |  | 湖州贝健商贸有限公司hh46 | 5 | 建德市李家镇卫生院
116 | G | 冷藏箱 |  |  | 海尔/HaierHYC-68 | 1.08 | 建德市李家镇卫生院
117 | G | 留观床 |  |  | 杭州量瑞贸易有限公司LRKH001 | 0.35 | 建德市李家镇卫生院
118 | G | 输液椅子 |  |  | 杭州振兴ZX-SY-02A | 0.8 | 建德市李家镇卫生院
119 | G | 诊察床 |  |  | 鑫峰1800*600*600 | 0.7 | 建德市李家镇卫生院
120 | G | 候诊椅 |  |  | 福杰-不锈钢候诊椅-FJ-09J | 1.2 | 建德市李家镇卫生院
121 | G | 治疗车 |  |  | 福杰FJ-06E、智领ZL-TA65、迈尔ML-6041、尊领LK-F1011 | 0.15 | 建德市航头镇卫生院
122 | G | 抢救车 |  |  | 福杰FJ-48E、开翔316、东方F17、金鹭JLD-15JLD-15 | 0.3 | 建德市航头镇卫生院
123 | G | 抢救床 |  | 可拆卸.床头带滚轮 | 福杰FJ-56H、华铭BG-F、东方E2、时进SJ-A05 | 0.5 | 建德市航头镇卫生院
124 | G | 发药车 |  |  | 福杰FJ-61E、启德QD-TC2303A、布尔特KF017-2、方格FG-B-05 | 0.6 | 建德市航头镇卫生院
125 | B | 医用纯水机 |  | 10L/h | 烨阳YY-RO/40、力康ROB、瀚泓、千樱 | 1.5 | 建德市航头镇卫生院
126 | G | 电动吸痰器 |  |  | 鱼跃、安保ASU-1+12、宝佳、斯曼峰 | 0.4 | 建德市航头镇卫生院
127 | G | 颈椎、腰椎牵引床 |  | 三维多功能颈腰椎牵引床 | 强新QYQ-04、兴鑫YHZ-100BII、翔宇、华康宏力 | 2.7 | 建德市航头镇卫生院
128 | G | 胎儿监护仪 |  | 1、12晶片探头。2、有记忆功能 | 1、三瑞 2、理邦 3、金科威 | 12 | 建德市妇幼保健院
129 | G | 电动采血椅 |  | 可自动调节高低和平躺角度 | 武汉伯美帝科、达科为、爱琴海 | 15 | 建德市中心血库
130 | G | 自动配平仪 |  | 称盘6只，单盘重量5000g，误差4g | 威高、苏密科、颐创 | 7 | 建德市中心血库
131 | G | 微电脑采液控制器 |  | 自动摇摆和报警功能 | 苏密科、达科为、武汉灵猫型 | 3.6
132 | G | 电子血压计 |  | 血压和心率检测功能 | 欧姆龙、由泰、倍泰 | 0.6
133 | G | 空气消毒机 |  | 消毒范围要求达到120立方米 | 肯格王、千樱、科尔康牌 | 2.2

## 温州市
平阳县卫生健康局
序号 | 类别 | 设备名称 | 数量 | 主要配置和 | 意向品牌及型号（3个以上） | 预算金额（总价） | 备注
参数要求
1 | A | 台式 | 2 | 心超 | 飞利浦、东芝、GE | 130
2 | B | 生化仪 | 4 | 400速、800速 | 迪瑞、迈瑞、希森美康 | 120
3 | B | 血球仪 | 3 | 五分类带CRP | 迪瑞、迈瑞、希森美康、科华 | 60
4 | G | 除颤仪 | 2 | 双向波 | 飞利浦、迈瑞、普美康、 | 9
洞头区卫生健康局
序号 | 类别 | 设备名称 | 数量 | 主要配置和 | 意向品牌及型号（3个以上） | 预算金额（总价） | 备注
参数要求
1 | A | 彩超高频探头 | 1 |  | 汕头彩超apogee1100-l8l38c | 3.0万
2 | B | 电解质分析仪 | 1 |  |  | 3.5万
3 | B | 全自动血凝仪 | 1 |  | “希森美康”“斯达高、迈瑞” | 20.0万
4 | B | 全自动生化分析仪 | 1 |  | “贝克曼”、“日立”、“迈瑞” | 130.0万
5 | B | 血小板振荡器 | 1 |  | “苏密科”、“中都科凌”、“恒亘” | 1.0万
6 | B | 数显混匀器 | 1 |  | “爱林 ”、“IKA-Rocker”、“康健” | 0.4万
7 | B | 病理切片柜 | 1 |  | 金华“益迪”、孝感“亚光”、嘉兴“金景” | 0.5万
8 | B | 病理蜡片柜 | 3 |  | 金华“益迪”、孝感“亚光”、嘉兴“金景” | 1.5万
9 | B | 电解质分析仪 | 1 |  |  | 3.5万
10 | E | 除颤监护仪 | 1 |  | 1、迈瑞 2、飞利浦 3、日本光电 | 4.5万
11 | E | 血氧饱和度监护仪 | 1 |  | 迈瑞 PM-60 | 0.6万
12 | F | 空气消毒机 | 6 |  | 新华牌ykx.p-b-600 | 3.0万
13 | G | 抢救车 | 1 |  | 东方-F12-1-喷塑抢救车Ⅱ型，东方-F17-塑钢抢救车，鑫瑞康-001 | 1.0万
14 | G | 随访包 | 10 |  | 1、江苏鱼跃2、广东立创3、融达 | 30.0万
15 | G | 智能疼痛治疗仪 | 1 |  | 翔宇-XYG-500IVB- | 7.0万
16 | G | 神灯治疗仪 | 3 |  | 中芝CQ-BS8 | 0.25万
17 | G | 电针治疗仪 | 1 |  | 当代-NT6021 | 1.0万
18 | G | 碳14幽门螺旋杆菌检测仪 | 1 |  | 养和-YH04E | 5.0万
19 | G | 叫号系统 | 1 |  |  | 28.0万
20 | G | 手持眼底照相机 | 3 |  | 芬兰欧视博M5，上海美沃f160，上海新眼光nes-1000p | 21.0万
21 | G | 全自动血压仪 | 1 |  | 欧姆龙-HBP-9020 | 2.2万
22 | G | 空气压缩机 | 1 |  | “迪尔”、Tormado、“创昕”CX1600“西诺”SW12 | 2.0万
23 | G | 输液推车 | 1 |  | “正太”、“迈尔”ML-6044、 | 0.3万
24 | G | 裂隙灯 | 1 |  | “六六视觉YZ5Z”、”美沃”S350S、“拓普康”SL-2G | 4.0万
25 | G | 骨盆康复仪 | 1 |  | 南京“伟思”、佛山“易舒美”、江西“诺诚” | 6.0万
26 | G | 患者升温系统 | 1 |  | 3M、北京“麦康”、北京“仕科” | 3.0万
27 | G | 间歇充气加压系统 | 1 |  | 北京“龙马负图”、韩国“Leadcare”重庆“腾越” | 1.0万
28 | G | 低温等离子体灭菌过氧化氢气体泄漏报警器 | 1 |  | 山东“新华”、江苏“千樱”、四川“老肯” | 4.0万
29 | G | 治疗推车 | 3 |  | 上海“荣顺”、杭州“迈尔”、杭州“振兴” | 1.5万
30 | G | 被服推车 | 1 |  | 上海“荣顺”、杭州“迈尔”、杭州“振兴 | 0.3万
31 | G | 干扰电治疗仪 | 1 |  | 江苏“诺万”、广东“龙之杰”、广东“爱艾利特” | 8.0万
32 | G | 牵引网架车 | 1 |  | 河南“翔宇”、河南“华康宏力”、江苏“好博” | 0.9万
33 | G | 热水瓶发送车 | 1 |  | 浙江“福杰”、上海“荣顺”、杭州振兴 | 0.25万
34 | G | 超声波清洗机 |  |  | 宁波“蓝野”、杭州“艾康”、浙江武义县“凯德”
|  |  | 1 |  |  | 0.7万
35 | G | 抢救车 | 1 |  | 杭州“振兴”、上海“荣顺”、衢州“福杰”
0.8万
36 | G | 上下肢主被动 | 1 |  | 山东“普泽”、杭州“启德”、杭州“时进”（进口15万） | 3.5万
37 | G | 电脑中频治疗仪 | 1 |  | 北京“奔奥”、郑州“贵和”、河南安阳“翔宇” | 3.0万
38 | G | DMS（深层肌肉刺激仪） |  |  | 常州“雅思”、苏州“好博”、广州“龙之杰” | 5.0万
1
39 | G | 便携式低频脉冲治疗仪 |  |  | 加拿大“TT”、广州“三瑞”、广州“龙之杰”
|  |  | 2 |  |  | 10.0万
40 | G | 生物刺激反馈仪 | 1 |  | 南京“伟思”、南京“福瑞”、南京“麦澜德”
7.0万
41 | G | 渐进式训练套装 |  |  | 美国“赛乐”、河南安阳“翔宇”、
|  |  | 1 |  |  | 5.0万
42 | G | 超声波治疗仪 |  |  | 荷兰Enraf、苏州“好博”、河南安阳“翔宇” | 5.0万
1
43 | G | 手持眼底照相仪 | 1 |  | 欧视博、美沃、微清 | 8.0万
44 | G | 电子血压仪 | 10 |  | 松下、欧姆龙、爱安德 | 3.0万
45 | G | PT凳 | 3 |  | 河南“翔宇”、苏州“好博”杭州“华康宏力” | 0.3万
46 | G | Pt训练床 | 1 |  | 河南“翔宇”、苏州“好博”杭州“华康宏力” | 0.3万
47 | G | 下肢关节康复器 | 1 |  | 杭州名创“科惠”、杭州惠昌“正大”、苏州“好博” | 1.5万
48 | G | 电动直立床 | 1 |  | 河南“翔宇”、苏州“好博”杭州“华康 | 1.8万
49 | G | 智能上下肢运动康复机 | 1 |  | 河南“翔宇”、苏州“好博”杭州“华康 | 5.0万
50 | G | 神经肌肉电刺激仪 | 1 |  | 苏州“好博”、杭州“龙之杰”、常州“雅思” | 3.0万
（低频）
51 | G | 空气压力治疗仪 | 1 |  | 北京“龙马负图”、 苏州“好博”、常州“雅思” | 2.0万
52 | G | 超声波治疗仪 | 1 |  | 苏州“好博”、 河南“翔宇”、杭州兰丁科技“梅特勒” | 5.0万
53 | G | 骨质疏松治疗仪 | 1 |  | 苏州“好博”、 河南“翔宇”、 常州“雅思” | 7.0万
54 | G | 中药熏蒸治疗仪 | 1 |  | LXZ-200V | 4.5万
55 | G | 医用牵引床 | 1 |  | 安徽鑫诺、江苏苏新 | 1.2万
56 | G | 电脑中频治疗仪 | 2 |  | 苏州“好博”、杭州“龙之杰”、 | 1.2万
57 | G | 康复治疗床 | 1 |  | 安徽鑫诺、江苏苏新 | 1.5万
58 | G | 红外线治疗灯 | 2 |  | HW-L-2立式 | 0.45万
59 | G | 电针电疗仪 | 2 |  |  | 0.2万
60 | G | 真空拔罐器 | 3 |  |  | 0.1万

## 绍兴市
绍兴市上虞区卫生健康局
序号 | 类别 | 设备名称 | 数量 | 主要配置和 | 意向品牌及型号（3个以上） | 预算金额（总价） | 备注
参数要求
1 | G | 中药熏蒸床 | 1 | 1.具有故障自动检测功能 | 1.立鑫医疗 （LXZ-200E） | 5万
|  |  |  | 2.配有MP3音乐辅助功能 | 2.一真医疗（YZ-200A）
|  |  |  | 3.设有外置式加药口 | 3.广州海福（HFA728）
2 | G | 电子身高体重仪 | 1 | 主机一台，电源部件，操作面板，驱动部件，控制部件 | 1.双佳SK-X80， | 3万
3 | G | 电子血压计 | 2 | USB电缆-适配器主机-血压充气管-血压袖带 | 1.美国伟伦PROBP3400 | 2万
4 | F | 小手术用无影灯 | 1 | 电源线1根，灯源21，光柱深度15，最大中心照度60000，色温4300 | 1.博闻LEDTECH3000 | 1万
5 | G | 高速气涡轮手机 | 30 | 用于口腔治疗中磨牙，牙科手机1支 | 1.西诺BD-4 | 3万
6 | G | 电脑验光仪 | 1 | 电源线1根，主机一台，防尘罩1个，温度10-40摄氏度，电压220AC | 1.拓普康TOPCOM | 8万
7 | B | 生物安全柜 | 1 | 洁净等级10级，送风风速0.31M/s,吸入口风速0.55M/s,照明大于等于900LX， | 1.海尔HR1500-IIA2 | 8万
8 | A | 彩色B超 | 1 | 1．21寸显示屏 | 1.飞利浦/Affiniti30 | 100万
|  |  |  | 2.动态范围280DB | 2.GE/ Logic P9
|  |  |  | 3.最大穿透深度≥180° | 3.意大利百胜/ Mylab class c
4.具备多影像联合诊断技术
9 | E | 心电图 | 1 | 1.12导 | 1.飞利浦TC10 | 3.5万
|  |  |  | 2.带自动分析共功能 | 2.邦健ECG-1210
10 | B | 全自动生化仪 | 1 |  | 迈瑞 | 30万
11 | B | 全自动尿分析仪 | 1 |  |  | 1.5万
12 | G | 身高体重仪 | 1 | 可折叠可播报 |  | 1.5万
13 | G | 动态心电采集与分析系统 | 1 |  |  | 2.5万
14 | G | 视力灯箱 | 1 |  |  | 0.5万
15 | G | 病床 | 6 |  |  | 3万
16 | B | 医用显微镜 | 1 | 标配 | 国产 | 5万
17 | G | 床单位臭氧消毒机 | 2 | 标配 | 浙江上虞 | 1.8万
18 | D | 可视喉镜 | 1 | 选配 | 国产 | 4.5万
19 | G | 空气波压力治疗仪 | 2 | 标配 | 深圳 | 5.4万
20 | B | 全自动血液分析仪 | 1 | 选配 | 美国 | 35万
21 | G | 口腔治疗车 | 3 | 标配 | 国产 | 0.9万
口腔移动治疗车
22 | G | 十二导联心电图机 | 1 | 选配 | 国产 | 3万
23 | G | 医用封口机 | 1 | 选配 | 山东 | 1.3万
24 | A | B超机 | 1 | 选配 | 荷兰 | 97万
25 | G | 心电图 | 1 | 选配 | 荷兰 | 3万
26 | G | 空气波压力治疗系统 | 12 | 标配 | Airpro600，ARJO Excri（AC550)，LC-1200P | 44
27 | G | 注射泵（一拖四） | 14 | 标配 | 圣诺SN-SD,科曼M300，麦科田HP | 140
28 | G | 医用控温毯 | 2 | 标配 | 远想S4，CSZ BLANKETROL Ⅱ，FY-1008Ⅱ | 12
29 | D | 可视电子喉支气管软镜 | 1 | 标配 | 优亿UE TIC系列，因赛德思TlnsightiS3-C/F,迈德豪MDH5.2 | 12
30 | G | 一维水箱及配套装置 | 1 | 标配 | IBA ,SUN NUCLEAR ,PTW | 20
31 | G | 智能熏蒸仪 | 4 | 标配 | 立鑫 LXZ-200V，YZC-IV，科瑞 | 9.9
32 | G | 多导睡眠记录仪 | 2 | 标配 | 纽若思，日本光电，动态脑电 | 29
33 | G | 中耳分析仪 | 1 | 标配 | 尔听美，迈科，GSI | 16
34 | G | 鼻部半导体激光治疗仪 | 1 | 标配 | 理诺，益健堂，麦迪 | 4
35 | G | 呼吸末二氧化碳测定 | 2 | 标配 | 纽泰克 远想 科曼 | 9
36 | G | 骨创治疗仪 | 1 | 标配 | YS4003-CDJ，希统XT-400D，华伟-HW-6001T | 1.5
37 | G | 间歇充气压力泵 | 1 | 标配 | 韩国大星DVT-2600,韩国原产业,安究 | 3
38 | G | 多功能清创仪 | 2 | 标配 | 蓝茗,创康,腾跃 | 16
39 | G | 脉冲磁治疗仪 | 1 | 标配 | 君德,翔宇,同业 | 5
40 | G | 光子治疗仪 | 2 | 标配 | 航天 智瑞 腾跃 | 16
41 | G | 高能红外治疗仪 | 2 | 标配 | 航天 智瑞 腾跃 | 16
42 | G | 全自动洗胃机 | 1 | 标配 | 天津同业 康贝 亚坤 | 6
43 | D | 耳，鼻，喉内窥镜 | 喉30 鼻10 耳10 | 标配 | 沈大，莱夫凯尔，福澳 | 29
44 | G | 动态记录仪 | 10 | 标配 | GE 飞利浦 西门子 | 28
45 | G | 尿动力监控仪主机 | 4 | 标配 | 北京万生，广州普东，上海聚幕 | 2.7
46 | G | 呼吸震荡排痰系统 | 2 | 标配 | 济南润凯，无锡华纳，郑州阳坤 | 14
47 | G | 生命体征模拟仪 | 1 | 标配 | Fluke-Prosim8，宇正中维，蓝9型 | 16
48 | G | 包埋盒打号机 | 1 | 标配 | 东方时通，赛默飞，启盛 | 40
49 | G | 玻片打号机 | 2 | 标配 | 东方时通，赛默飞，启盛 | 40
50 | G | 石蜡切片机 | 1 | 标配 | 克拉泰，莱卡，赛默飞 | 9
51 | B | 显微镜 | 2 | 标配 | 奥林巴斯，莱卡，蔡司 | 10
52 | B | 肺功能测定仪 | 2 | 标配 | 优呼吸 PF280 麦邦光电 MSA99 尚沃Sunvou-TM2125 | 10
53 | B | 听力计 | 1 | 标配 | 尔听美，迈科，麦力声 | 8
54 | C | 放射防护铅衣 围脖 铅屏 用具专用柜 | 1 | 标配 | 恒康，德裕万邦，顾斯 | 18
55 | G | 气囊式体外反搏系统 | 1 | 标配 | 奥迈，普施康，涵飞 | 30
56 | B | 动脉硬化检测仪 | 1 | 标配 | 欧姆龙，datsun，天成康美 | 30
57 | G | 医用冰箱+冷链 | 1 | 标配 | 海尔，美菱，三菱 | 3
58 | D | 腹腔镜器械 | 1 | 标配 | STORZ,优视，康基 | 150
59 | G | 关节镜手术器械 | 1 | 标配 | 施乐辉，Arthex，冠龙 | 30
60 | A | 彩超 | 1 | ≥4通道 |  | 95
61 | B | 血栓弹力图仪 | 1 |  |  | 7
62 | B | 电化学发光免疫分析系统 | 1 |  |  | 2
63 | B | 血气分析仪 | 1 |  |  | 8
64 | B | 全自动血细胞分析流水线 | 1 | 大于等于1.0T以上 |  | 45
65 | C | 磁共振 | 1 |  |  | 1000
66 | C | DSA | 1 |  |  | 800
67 | D | 胃镜管 | 1 |  |  | 35
68 | D | 肠镜管 | 1 |  |  | 45
69 | D | 膀胱镜 | 1 |  |  | 120
70 | D | 可视喉镜 | 1 |  |  | 5
71 | E | 麻醉机 | 1 |  |  | 25
72 | E | ICU呼吸机及中央监护系统 | 1 |  |  | 100
73 | E | 麻醉监护仪 | 1 |  |  | 13
74 | E | 无创呼吸机 | 2 |  |  | 32
75 | F | 胃镜自动清洗消毒机 | 1 |  |  | 45
76 | F | 肠镜自动清洗消毒机 | 1 |  |  | 45
77 | F | 支气管气管清洗设备一套 | 1 |  |  | 15
78 | F | 快速消毒锅 | 1 |  |  | 8
79 | F | 等离子空气消毒器 | 8 | 单次处理蜡块300只左右 |  | 4
80 | G | 自动组织脱水机 | 1 |  |  | 40
81 | G | 空气泵站 | 1 |  |  | 30
82 | G | 听力筛查仪 | 1 |  |  | 4.8
83 | G | 胰岛素泵 | 2 |  |  | 8
84 | G | 心电监护仪 | 10 |  |  | 20
85 | G | 双通道微泵 | 25 |  |  | 15
86 | G | 肺功能测定仪 | 1 |  |  | 5
87 | G | 纳库仑呼气分析仪 | 1 |  |  | 6.9
88 | G | 放射科辐射防护用品 | 5 | 400升左右 |  | 10
89 | G | 医用低温保存箱 | 10 | 1000升左右 |  | 12
90 | G | 医用低温保存箱 | 1 | 12孔 |  | 2
91 | G | 医用离心机 | 1 | 48孔 |  | 0.4
92 | G | 医用离心机 | 1 |  |  | 1.5
93 | G | 温湿度冷链监控系统 | 1 |  |  | 6
94 | G | 登士柏机扩 | 8 |  |  | 21
95 | G | 登士柏根管测量仪 | 4 |  |  | 3
96 | G | 治疗车 | 15 |  |  | 8
97 | G | 爱尔康超声乳化手柄 | 1 |  |  | 8
98 | G | 微泵 | 9 |  |  | 7
99 | G | 新生儿电子秤 | 1 |  |  | 1
100 | G | 产康一体机康复仪 | 1 |  |  | 5
101 | G | 多普勒胎心仪 | 1 |  |  | 1
102 | G | 下肢气压泵 | 1 |  |  | 3
103 | G | 仪器车 | 16 |  |  | 5
104 | G | 病床 | 30 |  |  | 15
105 | G | 病历车 | 3 |  |  | 1
106 | G | 挂式监护仪 | 1 |  |  | 8
107 | G | 吸引器 | 10 |  |  | 2.5
108 | G | 呼吸皮囊 | 8 |  |  | 2
109 | G | 四通道(以上)微泵 | 6 |  |  | 18
110 | G | 输液泵 | 6 |  |  | 6.5
111 | G | 营养泵 | 6 |  |  | 6
112 | G | 转运监护仪 | 1 |  |  | 5
113 | G | 氧气小钢瓶 | 1 |  |  | 0.2
114 | G | 便携式吸引器 | 1 |  |  | 0.5
115 | G | 抢救车 | 8 |  |  | 2.5
116 | G | 心电图机 | 1 |  |  | 4
117 | G | 升降温毯 | 1 |  |  | 20
118 | G | 转运床 | 1 |  |  | 2
119 | G | 心肺复苏仪 | 1 |  |  | 20
120 | G | 神经肌肉电刺激仪 | 2 |  |  | 8
121 | G | 下肢气压泵 | 1 |  |  | 5
122 | G | 肺功能仪 | 1 |  |  | 6
123 | G | 新生儿血氧饱和度仪 | 1 |  |  | 1.7
124 | G | 消毒器械柜子 | 1 |  |  | 0.8
125 | G | 耳温仪 | 32 |  |  | 11.2
126 | G | 电子血压计 | 32 |  |  | 11.2
127 | G | ICU吊塔及病床配套设备 | 1 |  |  | 100
128 | G | 耳鼻喉科综合手术系统器械一套 | 1 |  |  | 120
129 | G | 机房改造装修、软硬件、数据库迁移 | 1 | ≥4通道 |  | 300
130 | G | 能量平台 | 1 |  | 强生、柯惠、美敦力 | 80
131 | G | LEEP刀 | 1 |  | 飞利浦、强生、威力 | 7
132 | E | 血氧饱和度检测仪 | 5 |  |  | 9
133 | G | 空气波治疗仪 | 3 |  | 国产 | 9
134 | G | 医用冰箱 | 3 |  | 海尔、西门子、美菱 | 6
135 | E | 心电监护仪 | 5 |  | 国产 | 10
136 | G | 注射泵 | 3 |  | 泽德、圣诺、斯密斯 | 1.5
137 | E | T组合 | 1 |  | 国产 | 6
138 | G | 电子血压计 | 1 |  | 国产 | 2.5
139 |  | 五分类血液分析仪 | 1 |  |  | 20
140 | C | DR平板升级 | 1 | 与现有DR同品牌 |  | 20
141 | G | 十二导联心电图机 | 1 | 十二导联知名品牌 |  | 2
142 | B | 自动血沉仪 | 1 | 20孔自动型 |  | 1.2
143 | G | 口腔科手机钻 | 20 | 适配现有口腔科治疗仪 |  | 2
144 | G | 红外线灸疗仪 | 1 | 单头灸疗仪JLY—1 |  | 2
145 | G | 中药熏蒸仪 | 1 | LXZ—200V，双路使用 |  | 3.5
146 | G | 中医科消毒柜 | 1 | 适合中医科玻璃火罐消毒使用，容积在250—300L左右 |  | 5
147 | G | 心电监护仪 | 1 | 病房使用 |  | 3
148 | B | 尿有形成份分析仪 | 1 | 待定 |  | 25
149 | G | 台式自动血压计 | 8 | 自助式 |  | 18
150 | G | 电子医用耳温计 | 15 | 博郞6500 |  | 4.5
151 | G | 高能红光灸疗仪 | 1 | JLYII型 |  | 2
152 | A | 手提式彩超 | 1 | 开立S6PRO |  | 18
153 | G | 灸疗仪单头 | 1 | JLY-1 |  | 2
绍兴柯桥区卫键局
序号 | 类别 | 设备名称 | 数量 | 主要配置和 | 意向品牌及型号（3个以上） | 预算金额（总价） | 备注
参数要求
1 | G | 围脖 | 9 |  |  | 0.9 | 绍兴第二医院 医共体总院
2 | G | 颈托（模型） | 2 |  |  | 0.2 | 绍兴第二医院 医共体总院
3 | G | 围脖 | 3 |  |  | 0.3 | 绍兴第二医院 医共体总院
4 | G | 铅手套 | 4 |  |  | 0.48 | 绍兴第二医院 医共体总院
5 | G | 铅方巾 | 1 |  |  | 0.12 | 绍兴第二医院 医共体总院
6 | G | 头部固定器（模型） | 1 |  |  | 0.12 | 绍兴第二医院 医共体总院
7 | G | 牙科高速手机 | 30 |  |  | 3.9 | 绍兴第二医院 医共体总院
8 | G | 铅帽 | 9 |  |  | 1.35 | 绍兴第二医院 医共体总院
9 | G | 铅帽 | 3 |  |  | 0.45 | 绍兴第二医院 医共体总院
10 | G | 铅眼镜 | 9 |  |  | 2.7 | 绍兴第二医院 医共体总院
11 | G | 脊柱板担架（模型） | 1 |  |  | 0.3 | 绍兴第二医院 医共体总院
12 | G | 耳温计 | 20 |  |  | 7 | 绍兴第二医院 医共体总院
13 | G | 麻醉工作车 | 5 |  |  | 2 | 绍兴第二医院 医共体总院
14 | G | 冷链模块 | 6 |  |  | 2.4 | 绍兴第二医院 医共体总院
15 | G | 泪道冲洗模型 | 1 |  |  | 0.45 | 绍兴第二医院 医共体总院
16 | G | 压力喷枪 | 2 |  |  | 1 | 绍兴第二医院 医共体总院
17 | G | 生物安全转运箱 | 1 |  |  | 0.5 | 绍兴第二医院 医共体总院
18 | G | 气切模型 | 1 |  |  | 0.5 | 绍兴第二医院 医共体总院
19 | G | 环甲膜穿刺模型 | 2 |  |  | 1 | 绍兴第二医院 医共体总院
20 | G | 肛门指诊训练模型 | 1 |  |  | 0.5 | 绍兴第二医院 医共体总院
21 | G | 腕关节穿刺模型 | 1 |  |  | 0.6 | 绍兴第二医院 医共体总院
22 | G | 踝关节穿刺模型 | 1 |  |  | 0.6 | 绍兴第二医院 医共体总院
23 | G | 不锈钢送包车 | 2 |  |  | 1.4 | 绍兴第二医院 医共体总院
24 | G | 抢救车 | 42 |  |  | 29.4 | 绍兴第二医院 医共体总院
25 | G | 气插模型 | 2 |  |  | 1.5 | 绍兴第二医院 医共体总院
26 | G | 高清摄像头 | 4 |  |  | 3.2 | 绍兴第二医院 医共体总院
27 | G | 铅衣 | 5 |  |  | 4 | 绍兴第二医院 医共体总院
28 | G | 不锈钢下收车 | 2 |  |  | 1.6 | 绍兴第二医院 医共体总院
29 | G | 新生儿护理模型 | 1 |  |  | 0.85 | 绍兴第二医院 医共体总院
30 | G | 铅衣 | 4 |  |  | 4 | 绍兴第二医院 医共体总院
31 | G | 肠外露模型 | 1 |  |  | 1 | 绍兴第二医院 医共体总院
32 | G | 铅衣 | 3 |  |  | 3 | 绍兴第二医院 医共体总院
33 | G | 骨折固定训练模型 | 1 |  |  | 1.1 | 绍兴第二医院 医共体总院
34 | G | 治疗车 | 8 |  |  | 9.6 | 绍兴第二医院 医共体总院
35 | G | 多功能透明洗胃模型 | 1 |  |  | 1.25 | 绍兴第二医院 医共体总院
36 | G | 鼻胃管模型 | 1 |  |  | 1.38 | 绍兴第二医院 医共体总院
37 | G | 摊片机 | 1 |  |  | 1.5 | 绍兴第二医院 医共体总院
38 | E | 遥测发射盒子 | 2 |  |  | 3 | 绍兴第二医院 医共体总院
39 | E | 动态心电监测盒 | 5 |  |  | 7.5 | 绍兴第二医院 医共体总院
40 | G | 医用冷藏箱 | 3 |  |  | 4.5 | 绍兴第二医院 医共体总院
41 | G | 双联铅屏风 | 1 |  |  | 1.8 | 绍兴第二医院 医共体总院
42 | G | 铅屏风 | 2 |  |  | 4 | 绍兴第二医院 医共体总院
43 | G | 表面污染仪 | 1 |  |  | 2 | 绍兴第二医院 医共体总院
44 | G | 医用冰箱 | 1 |  |  | 2 | 绍兴第二医院 医共体总院
45 | E | 除颤仪 | 1 |  |  | 2 | 绍兴第二医院 医共体总院
46 | G | 产后综合治疗仪 | 1 |  |  | 2.5 | 绍兴第二医院 医共体总院
47 | G | 空气波压力治疗仪 | 1 |  |  | 2.5 | 绍兴第二医院 医共体总院
48 | E | 麻醉监护仪 | 3 |  |  | 7.5 | 绍兴第二医院 医共体总院
49 | E | 监护仪 | 6 |  |  | 15 | 绍兴第二医院 医共体总院
50 | G | 冷光源 | 1 |  |  | 2.8 | 绍兴第二医院 医共体总院
51 | G | 医用冰箱 | 1 |  |  | 2.8 | 绍兴第二医院 医共体总院
52 | G | 可视喉镜 | 1 |  |  | 3.3 | 绍兴第二医院 医共体总院
53 | G | 间歇式充气压力系统 | 10 |  |  | 35 | 绍兴第二医院 医共体总院
54 | G | 转运车 | 12 |  |  | 43.2 | 绍兴第二医院 医共体总院
55 | G | 动静脉足泵 | 1 |  |  | 3.9 | 绍兴第二医院 医共体总院
56 | G | 肩关节镜手术牵引架 | 1 |  |  | 4 | 绍兴第二医院 医共体总院
57 | G | 医用冷冻冰箱 | 1 |  |  | 4 | 绍兴第二医院 医共体总院
58 | G | 智能熏蒸仪 | 1 |  |  | 4.5 | 绍兴第二医院 医共体总院
59 | G | 超声波清洗机 | 1 |  |  | 5 | 绍兴第二医院 医共体总院
60 | G | 无油空压机 | 1 |  |  | 5 | 绍兴第二医院 医共体总院
61 | G | 生物安全柜 | 1 |  |  | 5 | 绍兴第二医院 医共体总院
62 | G | 上下肢主被动运动康复机 | 1 |  |  | 5.8 | 绍兴第二医院 医共体总院
63 | E | 麻醉气体模块 | 1 |  |  | 5.8 | 绍兴第二医院 医共体总院
64 | D | 髋关节70度镜及镜鞘 | 1 |  |  | 6 | 绍兴第二医院 医共体总院
65 | G | 血液低温操作台 | 1 |  |  | 6 | 绍兴第二医院 医共体总院
66 | G | 手持式裂隙灯 | 1 |  |  | 6 | 绍兴第二医院 医共体总院
67 | G | 多功能康复器（超声雾化熏洗仪） | 1 |  |  | 6.5 | 绍兴第二医院 医共体总院
68 | G | 可视软性喉镜 | 1 |  |  | 6.8 | 绍兴第二医院 医共体总院
69 | E | 麻醉机 | 3 |  |  | 23.7 | 绍兴第二医院 医共体总院
70 | B | 光学显微镜 | 2 |  |  | 16 | 绍兴第二医院 医共体总院
71 | G | 口腔综合治疗机 | 3 |  |  | 25.2 | 绍兴第二医院 医共体总院
72 | F | 手术床 | 2 |  |  | 18 | 绍兴第二医院 医共体总院
73 | E | 遥测监护系统（一拖四） | 1 |  |  | 11 | 绍兴第二医院 医共体总院
74 | G | 内镜专用吊塔 | 9 |  |  | 115.2 | 绍兴第二医院 医共体总院
75 | G | 关节镜射频仪 | 1 |  |  | 15 | 绍兴第二医院 医共体总院
76 | F | 高频电外科系统 | 1 |  |  | 18 | 绍兴第二医院 医共体总院
77 | F | 手术床 | 1 |  |  | 18 | 绍兴第二医院 医共体总院
78 | G | 水处理机 | 1 |  |  | 20 | 绍兴第二医院 医共体总院
79 | G | 幽门螺旋杆菌测试仪 | 1 |  |  | 20 | 绍兴第二医院 医共体总院
80 | G | 内镜清洗消毒追溯系统 | 1 |  |  | 22 | 绍兴第二医院 医共体总院
81 | G | 储镜柜 | 1 |  |  | 25 | 绍兴第二医院 医共体总院
82 | G | 内镜清洗工作站 | 2 |  |  | 50 | 绍兴第二医院 医共体总院
83 | G | 烧伤悬浮床 | 1 |  |  | 32 | 绍兴第二医院 医共体总院
84 | B | 血细胞分析仪 | 1 |  |  | 40 | 绍兴第二医院 医共体总院
85 | G | 内镜全自动洗消机 | 2 |  |  | 120 | 绍兴第二医院 医共体总院
86 | G | 强脉冲光与激光系统 | 1 |  |  | 160 | 绍兴第二医院 医共体总院
87 | G | 医用冰箱 | 1 |  | 青岛 澳柯玛 海尔 | 3 | 绍兴第二医院 医共体漓渚分院
88 | E | 麻醉机 | 1 | 潮气量45-4500ml/minPEEP 0-30mmH2O、安全阀70KPa、具有监测、报警参数 | 迈瑞EX55、德尔格FABIUS PLUS、科曼AX-700 | 25 | 绍兴第二医院 医共体王坛分院
89 | G | 腰椎牵引床 | 1 | 电脑智能控制 |  | 2.5 | 绍兴第二医院 医共体王坛分院
90 | G | 拔牙钳 | 1 | 包含大小型号共1套 |  | 1 | 绍兴第二医院 医共体王坛分院
91 | A | 彩色B超 | 1 | 三维超声成像技术、立体定位、立体成像、血流频谱观察、4探头 | 飞利浦、东芝、GE | 145 | 绍兴第二医院医共体王坛分院
92 | G | 心电系统 | 1 | 心电工作台（12导联） | 邦建、理邦、乐普 | 4.5 | 绍兴第二医院医共体王坛分院
93 | D | 胃肠镜 | 1 | 监视器、高清晰度SDTV图像处理中系统、专用台车、三种测光模式、适合单人操作等 | 奥林巴斯、富士、澳华 | 120 | 绍兴第二医院 医共体王坛分院
94 | G | 药物震荡仪 | 2 |  |  | 0.7 | 绍兴第二医院 医共体福全分院
95 | G | 治疗车 | 5 |  |  | 0.5 | 绍兴第二医院 医共体福全分院
96 | G | 根管测量仪 | 1 |  |  | 0.6 | 绍兴第二医院 医共体福全分院
97 | G | 医用无油空气压缩机 | 1 | 一拖五 |  | 3 | 绍兴第二医院 医共体福全分院
98 | G | 督脉熏蒸床 | 1 |  |  | 8 | 绍兴第二医院 医共体福全分院
99 | G | 电磁波治疗器、神灯 | 4 |  |  | 0.4 | 绍兴第二医院 医共体福全分院
100 | B | 显微镜 | 1 |  | 奥林巴斯 | 1 | 绍兴第二医院 医共体福全分院
101 | G | 电刀仪 | 1 |  |  | 5 | 绍兴第二医院 医共体福全分院
102 | B | 幽门螺杆菌检测仪 | 1 |  | 海德威 | 8 | 绍兴第二医院 医共体福全分院
103 | G | 儿童身高体重测量床 | 1 |  |  | 2 | 绍兴第二医院 医共体福全分院
104 | G | 智能身高体重秤 | 2 |  |  | 4 | 绍兴第二医院 医共体福全分院
105 | G | 24小时动态心电图记录仪 | 2 |  | 深圳博英 BI9800 | 4 | 绍兴第二医院 医共体平水分院
106 | B | 全自动荧光免疫定量分析仪 | 1 |  | 广州万孚 FS-301 蓝勃 AFS3000B | 6 | 绍兴第二医院 医共体平水分院
107 | B | 阴道炎自动检测工作站 | 1 |  | 江苏硕世 bPR-2014A | 4 | 绍兴第二医院 医共体平水分院
108 | B | 全自动血流变测试仪 | 1 |  | 众驰伟业 ZL9100C | 7 | 绍兴第二医院 医共体平水分院
109 | A | B超机 | 1 |  | 迈瑞 M9T，GE LOGIQ V2，GE LOGIQ C9 Premium | 80 | 绍兴第二医院 医共体平水分院
110 | G | 脉冲式动静脉气压治疗仪 | 2 |  | 安徽航天 PZM-1 | 6 | 绍兴第二医院 医共体平水分院
111 | F | 牙科手机清洗机 | 1 |  | 西诺 CM-II | 7.5 | 绍兴第二医院 医共体平水分院
112 | G | 医用封口机 | 1 |  | 白象 CM300-1 | 6 | 绍兴第二医院 医共体平水分院
113 | G | 口腔综合治疗仪 | 2 |  |  | 12 | 绍兴第二医院 医共体平水分院
114 | G | 技工打磨机 | 1 |  | 世新 90-102，NSK-I7 | 1 | 绍兴第二医院 医共体平水分院
115 | B | 自动生化分析仪 | 1 |  | 贝特曼 | 70 | 绍兴第二医院 医共体兰亭分院
116 | G | 口腔全景机 | 1 |  | 普兰梅卡 | 35 | 绍兴第二医院 医共体兰亭分院
117 | G | 根管马达 | 2 |  | 登士柏SX-smatplus | 5.2 | 绍兴第二医院 医共体兰亭分院
118 | G | 医用冷藏箱 | 1 |  | 海尔HYC-940 | 2.7 | 绍兴第二医院 医共体兰亭分院
119 | G | 冰箱 | 1 |  | 海尔BCD-269WDGG | 0.4 | 绍兴第二医院 医共体兰亭分院
120 | F | 床单位消毒机 | 2 |  | 老肯LK\CXD | 1.6 | 绍兴第二医院 医共体兰亭分院
121 | F | 移动式等离子消毒机 | 1 |  | 老肯LK\KJF | 0.6 | 绍兴第二医院 医共体兰亭分院
122 | B | 隔水培养箱 | 1 |  | 森信GRP-9080 | 0.7 | 绍兴第二医院 医共体兰亭分院
123 | G | 转运吸引器 | 2 |  | 鱼跃 | 0.5 | 绍兴第二医院 医共体兰亭分院
124 | G | 电动吸引器 | 1 |  | 鱼跃 | 0.3 | 绍兴第二医院 医共体兰亭分院
125 | G | 医用小冰箱 | 2 |  | 海尔HYC-68 | 1.2 | 绍兴第二医院 医共体兰亭分院
126 | F | 电刀 | 1 |  | 常州延陵POWER-420B | 3 | 绍兴第二医院 医共体兰亭分院
127 | G | 电动气压止血仪 | 1 |  | 常州延陵ATS-I | 1 | 绍兴第二医院 医共体兰亭分院
128 | G | 微泵 | 2 |  | 圣诺SN-50C6 | 0.6 | 绍兴第二医院 医共体兰亭分院
129 | G | 冰箱 | 6 |  | 普通冰箱 | 1.2 | 绍兴第二医院 医共体兰亭分院
130 | B | 全自动生化分析仪 | 1 |  | 贝克曼AU-680，迈瑞BS-820，迪瑞CS-1200，澳思托SONOST-3000V | 60 | 绍兴第二医院 医共体稽东分院
131 | A | 超声波骨密度测量仪 | 1 |  | 海力孚MQD-7000，科进-OSTEOKJ7000 | 8 | 绍兴第二医院 医共体稽东分院
132 | G | 医用电动床 | 1 |  |  | 6.98 | 中心医院医共体
133 | E | PICCO模块 | 1 | N15增配件 |  | 6 | 中心医院医共体
134 | E | 远程传输模块 | 8 | BeneHeart D6增配件（带十二导心电功能） |  | 30.4 | 中心医院医共体
135 | G | 医用冷藏箱 | 1 | 400升左右 |  | 2.8 | 中心医院医共体
136 | E | 便携式胎心多普勒仪 | 1 | 无线单探头 |  | 0.8 | 中心医院医共体
137 | E | 脉搏血氧仪 | 4 |  |  | 5 | 中心医院医共体
138 | G | 呼吸震荡排痰系统 | 1 | 儿童型 |  | 4.5 | 中心医院医共体
139 | G | 护理车 | 2 |  |  | 2.6 | 中心医院医共体
140 | G | 不锈钢传递窗 | 3 | 定制 |  | 8.4 | 中心医院医共体
141 | G | 绝缘检测仪 | 1 |  |  | 5 | 中心医院医共体
142 | G | 低温真空干燥柜 | 1 | 100升以上容量 |  | 15 | 中心医院医共体
143 | F | 超声波清洗机 | 1 | 双频以上 |  | 7 | 中心医院医共体
144 | G | 过氧化氢气体监测仪 | 1 |  |  | 5.5 | 中心医院医共体
145 | G | 环氧乙烷气体监测仪 | 1 |  |  | 5.5 | 中心医院医共体
146 | G | 灭菌锅转运车 | 1 | 能配新华灭菌锅 |  | 5 | 中心医院医共体
147 | G | 三层器械车 | 12 | 大中小三辆叠放 |  | 9.6 | 中心医院医共体
148 | F | 高频电刀 | 1 |  |  | 10 | 中心医院医共体
149 | G | 输液输血加压系统 | 2 |  |  | 20 | 中心医院医共体
150 | G | 身高体重秤 | 1 |  |  | 1.9 | 中心医院医共体
151 | G | 妇检床 | 1 |  |  | 0.9 | 中心医院医共体
152 | G | 血压测量工作站 | 4 |  |  | 4.8 | 中心医院医共体
153 | G | 微量医用一氧化碳检测仪 | 1 |  |  | 0.98 | 中心医院医共体
154 | G | 高流量呼吸湿化治疗仪 | 3 |  |  | 19.5 | 中心医院医共体
155 | E | 心电监护仪 | 1 | 带PICCO |  | 18.5 | 中心医院医共体
156 | G | 间歇式充气压力系统 | 14 |  |  | 49 | 中心医院医共体
157 | G | 口腔综合治疗椅 | 1 |  |  | 9.5 | 中心医院医共体
158 | G | 热牙胶充填器 | 1 | BL-CL-A1/WL-B1 |  | 4 | 中心医院医共体
159 | G | 牙科综合治疗椅 | 2 |  |  | 10 | 中心医院医共体
160 | G | 浓缩生长因子离心机 | 1 |  |  | 4 | 中心医院医共体
161 | G | 根管预备机 | 4 |  |  | 18 | 中心医院医共体
162 | G | 牙科手机 | 100 | 防虹吸带快速接口 |  | 8.5 | 中心医院医共体
163 | G | 洁牙手柄及工作尖 | 20 |  |  | 7.6 | 中心医院医共体
164 | G | 婴儿培养箱 | 4 |  |  | 15.2 | 中心医院医共体
165 | G | 新生儿辐射保暖台 | 2 | 带蓝光 |  | 6.4 | 中心医院医共体
166 | G | 新生儿辐射保暖台 | 1 |  |  | 2.5 | 中心医院医共体
167 | G | 输液泵 | 5 |  |  | 3 | 中心医院医共体
168 | E | 脉搏血氧仪 | 10 |  |  | 12.5 | 中心医院医共体
169 | G | T组合复苏器 | 1 |  |  | 5 | 中心医院医共体
170 | G | 空氧混合仪 | 4 |  |  | 10 | 中心医院医共体
171 | E | 十二导心电图机 | 1 |  |  | 3.5 | 中心医院医共体
172 | E | 医用无创呼吸机 | 1 |  |  | 6.99 | 中心医院医共体
173 | G | 层流床罩 | 1 |  |  | 2.8 | 中心医院医共体
174 | G | 低温操作台 | 1 |  |  | 3.5 | 中心医院医共体
175 | G | 低速离心机 | 1 |  |  | 2.2 | 中心医院医共体
176 | G | 生物安全柜 | 1 |  |  | 4 | 中心医院医共体
177 | G | 医用冰箱 | 1 | 200升左右 |  | 1.9 | 中心医院医共体
178 | G | 医用冰箱 | 1 | 200升左右 |  | 1.9 | 中心医院医共体
179 | G | 动态心电图记录盒 | 2 | 12导 |  | 3.4 | 中心医院医共体
180 | G | 亚低温治疗仪 | 1 |  |  | 4.5 | 中心医院医共体
181 | F | LED无影灯 | 1 | 单灯 |  | 5.8 | 中心医院医共体
182 | G | 洗手池（双人位） | 1 |  |  | 1.8 | 中心医院医共体
183 | F | 等离子空气消毒机 | 1 | 100立方以上 |  | 0.8 | 中心医院医共体
184 | G | 产后综合治疗仪 | 2 |  |  | 5.2 | 中心医院医共体
185 | G | 全自动冰点渗透压计 | 1 |  |  | 5.1 | 中心医院医共体
186 | G | 医用冰箱 | 1 | 950升 |  | 2.4 | 中心医院医共体
187 | G | 医用冷藏冷冻冰箱 | 1 |  |  | 1.5 | 中心医院医共体
188 | B | 生物安全柜 | 2 |  |  | 14 | 中心医院医共体
189 | B | 二氧化碳培养箱 | 1 |  |  | 8 | 中心医院医共体
190 | G | 颈内动脉剥脱显微器械包 | 1 |  |  | 11 | 中心医院医共体
191 | G | 神经内窥镜包1 | 1 |  |  | 15 | 中心医院医共体
192 | G | 神经内窥镜包2 | 1 |  |  | 12.5 | 中心医院医共体
193 | G | 神经内窥镜包3 | 1 |  |  | 10 | 中心医院医共体
194 | G | 医用冰箱 | 50 |  |  | 85 | 中心医院医共体
195 | E | 心电监护仪模块 | 10 |  |  | 43 | 中心医院医共体
196 | G | 输液泵 | 5 |  |  | 3 | 中心医院医共体
197 | G | 微量注射泵（单） | 10 |  |  | 2.6 | 中心医院医共体
198 | G | 微量注射泵（双） | 10 |  |  | 4 | 中心医院医共体
199 | G | 肠内营养泵 | 10 |  |  | 5 | 中心医院医共体
200 | G | 手术室麻醉塔 | 12 |  |  | 84 | 中心医院医共体
201 | G | 手术室外科塔 | 10 |  |  | 70 | 中心医院医共体
202 | G | 手术室腔镜塔 | 2 |  |  | 14 | 中心医院医共体
203 | G | 成人病床 | 200 |  |  | 48 | 中心医院医共体
204 | F | 等离子空气消毒机 | 15 |  |  | 12 | 中心医院医共体
205 | G | 红外耳温仪 | 20 |  |  | 6.4 | 中心医院医共体
206 | E | 呼吸机 | 5 |  |  | 95 | 中心医院医共体
207 | G | 抢救车 | 8 |  |  | 6.4 | 中心医院医共体
208 | F | 灭菌锅 | 1 | 100L |  | 6 | 中心医院医共体
209 | G | 腔镜下手术器械 | 12 |  |  | 120 | 中心医院医共体
210 | G | 普通手术小器械 | 12 |  |  | 60 | 中心医院医共体
211 | G | 内镜存储柜 | 5 |  |  | 9.9 | 中心医院医共体
212 | G | 转运车 | 6 |  |  | 18 | 中心医院医共体
213 | G | 体外膈肌起搏器 | 2 |  |  | 3 | 中心医院医共体
214 | G | 医用显示屏 | 2 | 3M 灰阶 |  | 6 | 中心医院医共体
215 | G | 头灯 | 1 |  |  | 4 | 中心医院医共体
216 | G | 新生儿听力筛查仪 | 1 |  |  | 5.2 | 中心医院医共体
217 | F | 普通清洗槽（带超声） | 1 |  |  | 7 | 中心医院医共体
218 | G | 连续冲洗内鞘 | 1 | 8655.384连续冲洗内鞘 |  | 1.5 | 中心医院医共体
219 | D | 电切镜 | 1 | 8654.422电切镜 |  | 4.5 | 中心医院医共体
220 | G | 操作器 | 1 | 8654.224操作器 |  | 1.5 | 中心医院医共体
221 | G | 输液设备分析仪 | 1 | IDA5 |  | 10 | 中心医院医共体
222 | G | 生命体征模拟器 | 1 | Prosim8 |  | 16 | 中心医院医共体
223 |  | 取材台 | 2 | 1800*800*2000 |  | 24 | 中心医院医共体
224 | G | 宫腔镜系统（冷切割） | 1 |  |  | 20 | 中心医院医共体
225 | E | 麻醉机 | 1 |  |  | 20 | 中心医院医共体
226 | G | 全自动脱水机 | 1 |  |  | 30 | 中心医院医共体
227 | E | 麻醉机带监护 | 2 |  |  | 110 | 中心医院医共体
228 | G | 隔物灸仪 | 3 |  |  | 7.8 | 中心医院医共体
229 | G | 大体组织标本柜 | 2 |  |  | 2.6 | 中心医院医共体
230 | G | 医用加温箱 | 4 |  |  | 6.8 | 中心医院医共体
231 | G | 医用显示屏 | 4 | 2M 灰阶 |  | 8 | 中心医院医共体
232 | E | 转运呼吸机 | 1 |  |  | 8 | 中心医院医共体
233 | G | 动脉瘤夹钳 | 1 | 65.8291 |  | 4 | 中心医院医共体
234 | G | 转运培养箱 | 1 |  |  | 12 | 中心医院医共体
235 | G | 血液透析滤过机 | 3 |  |  | 60 | 中心医院医共体
236 | G | 超低温冷冻冰箱 | 1 |  |  | 5 | 中心医院医共体
237 | B | 洗板机 | 1 |  | 帝肯hydroflex, 安图Iwo-960, 汇松Pw-960 | 5 | 中心医院医共体
238 | B | 酶标仪 | 1 |  | 帝肯surise, 安图hhm, 普朗dnm9606 | 5 | 中心医院医共体
239 | E | 心电图机 | 1 | 十二道联 | 理邦，科曼，上海光电 | 5 | 中心医院医共体
240 | E | 除颤仪 | 1 | 充电式 | 迈瑞，普美康，深圳邦健 | 4 | 中心医院医共体
241 | C | 防护用品 | 1 |  | 恒康医疗 | 2 | 中心医院医共体
242 | G | 眼科手术显微镜 | 1 |  | M220F20徕卡、OMS-90 拓普康、OPMI 德国蔡司 | 35 | 中心医院医共体
243 | G | 五官科摄像系统 | 1 |  | US522 莱夫凯尔、RT-500荣泰、SO-628 沈大 | 12 | 中心医院医共体
244 | G | 眼科手术器械包 | 1 |  | 协和医疗 | 0.4 | 中心医院医共体
245 | D | “0”度耳内镜 | 1 |  | 斯科 | 0.4 | 中心医院医共体
246 | D | “0”度鼻内镜 | 3 |  | 斯科 | 2.4 | 中心医院医共体
247 | D | “45”度鼻内镜 | 2 |  | 斯科 | 0.8 | 中心医院医共体
248 | G | 红蓝光光子治疗仪 | 1 |  | 普门Carnation-87C | 15 | 中心医院医共体
249 | G | 生物反馈康复仪 | 1 |  | AM1000B、xch-c1、EVA-C930 | 8 | 中心医院医共体
250 | G | 牙科种植手术工具盒 | 1 |  | 奥齿康 OTSK | 2.8 | 中心医院医共体
251 | G | 牙科种植手术器械盒 | 2 |  | 奥齿泰 OBKIT | 2 | 中心医院医共体
252 | G | 口腔正畸工具盒 | 1 |  | 奥齿泰 OOKS | 1 | 中心医院医共体
253 | G | 电子血压计 | 2 |  | 欧姆龙 | 0.6 | 中心医院医共体
254 | G | 病床 | 5 |  |  | 2.5 | 中心医院医共体
255 | G | 盆底生物反馈神经肌肉刺激治疗工作站 | 2 |  | 麦澜德MLDA2、诺诚xch-c1、施瑞 SW2000型 | 14 | 中心医院医共体
256 | G | 新生儿黄疸治疗仪 | 1 |  | XHZ | 2.5 | 中心医院医共体
257 | G | 牙科治疗椅 | 2 |  | 西诺 S2318.卡瓦SP18.新华XH502 | 12 | 中心医院医共体
258 | G | 眼科裂隙灯 | 1 |  | 六六视觉YZ5G.重庆康华SLM-1ER | 3.5 | 中心医院医共体
259 | G | 纯水机 | 1 |  | 新华Waters-FE-300L | 7 | 中心医院医共体
260 | G | 医用冷藏箱 | 2 |  | 海尔HYC-650。海信HC-5L760.澳柯玛YC-626. | 4.2 | 中心医院医共体
261 | G | 医用冷冻箱 | 1 |  | 美菱生物医疗 DW-YL450。海尔DW-25L262.海信HCD-40L305 | 2 | 中心医院医共体
262 | F | 壁挂式等离子消毒机 | 6 |  | 老肯LK/KJF-B100 | 3 | 中心医院医共体
263 | F | 移动式等离子消毒机 | 3 |  | 老肯LK/KJF-Y120 | 3 | 中心医院医共体
264 | F | 立式等离子消毒机 | 5 |  | 老肯LK/KJF-L100 | 6 | 中心医院医共体
265 | E | 动态心电图 | 4 |  | 百慧CT-083S,中健CB-1306-C | 8 | 中心医院医共体
266 | F | 流产吸引器 | 1 |  | 鱼跃7C | 0.5 | 中心医院医共体
267 |  | 腰椎牵引床 | 1 |  | 立鑫医疗LXZ-100F.华康宏力HKHL-YZ-V | 5 | 中心医院医共体
268 | G | ABS治疗车 | 4 |  | 鑫江XJ-830-C.东方F31-1 | 1.6 | 中心医院医共体
269 | G | 内窥镜清洗机 | 1 |  | 山东新华Rider-50.广州吉好G-16 | 9.8 | 中心医院医共体
270 | B | 化学发光仪 | 1 |  |  | 6.98 | 中心医院医共体
271 | A | 心电图机 | 2 |  |  | 4 | 中心医院医共体
272 | G | 牙科综合治疗椅 | 2 |  |  | 15 | 中心医院医共体
273 | G | 高速手机 | 30 |  |  | 3 | 中心医院医共体
274 | G | 热牙胶根管充填机 | 1 |  |  | 4 | 中心医院医共体
275 | F | 多参数监护仪 | 6 | 便携式 |  | 12 | 中心医院医共体
276 | G | 微量注射泵（单泵） | 1 | 便携式 |  | 0.4 | 中心医院医共体
277 | G | 微量注射泵（双泵） | 1 | 便携式 |  | 0.7 | 中心医院医共体
278 | F | 医用病历推车 | 2 |  |  | 1 | 中心医院医共体
279 | F | 治疗车 | 2 |  |  | 1 | 中心医院医共体
280 | G | 高能红外线治疗仪 | 1 |  |  | 7 | 中心医院医共体
281 | G | 电子血压计 | 6 | 便携式 |  | 0.3 | 中心医院医共体
282 | G | 电子血压计 | 2 | 台式 |  | 2.5 | 中心医院医共体
283 | B | 生物安全柜 | 2 | 单人、全排 | 海尔. 力康. 赛默飞世尔 | 10 | 中心医院医共体
284 | B | 低温冰箱 | 1 | 温度：<-20℃；容积：>250L | 海信. 海尔. 美菱 | 1.5 | 中心医院医共体
285 | B | 立式压力蒸汽灭菌器 | 1 | 立式;自动排气；容积>70L; | 申安. 澄医. 威高 | 2.5 | 中心医院医共体
286 | B | 电热恒温水槽 | 1 | 控温精度：0.5℃ | 精宏、森信、博讯 | 0.35 | 中心医院医共体
287 | G | 熏蒸床 | 1 | 中药督脉熏蒸 | 一真YZ-200C. 立鑫LX-200A. 广州海福HFA728 | 8 | 中心医院医共体
288 | G | 超声透药仪 | 1 | 中医透药 | 安士泰AST-01. 赛镝SJ-USP-C01. 兴康CP-01 | 1 | 中心医院医共体
289 | G | 疼痛治疗机 | 1 | 中频作用 | 长沙海凭ST-AI. 广州一康YK-300A. 北京莱宝宏达OL-30 | 3 | 中心医院医共体
290 | G | 颈椎牵引器 | 1 | 颈部牵引 | 立鑫LXZ-100E. 德丰DFZ-4. 爱普达AJY-VA | 2.5 | 中心医院医共体
291 | G | 腰椎牵引床 | 1 | 牵引作用 | 立鑫LXZ-100C. 华康宏力HKHL-Y2-V. 河南盛昌SCY-VB | 7 | 中心医院医共体
292 | G | 电子身高体重秤 | 3 | 适用体检 | 启达.盛苑.贝雅 | 1.5 | 中心医院医共体
293 | G | 肺活量计 | 4 | 适用体检 | 江苏金怡.继豪.科导3型 | 0.8 | 中心医院医共体
294 | G | LED视力灯箱 | 4 | 适用体检 | 雏鹰.惟视野.爱惟视 | 0.2 | 中心医院医共体
295 | G | 全自动血压计 | 3 |  | 欧姆龙HBP-9020. 安普. 爱安德 | 7.5 | 中心医院医共体
296 | G | 洁净工作台 | 2 |  | 新华医疗CJV1000-Y. 海尔HCB-900V. 苏净安泰HS-840-U | 3 | 中心医院医共体
297 | B | 离心机 | 1 |  | 博科TD-5M，湖南湘鹰 | 2 | 中心医院医共体
298 | B | 生物安全柜 | 1 |  | 海尔 | 3.8 | 中心医院医共体
299 | G | 生物刺激反馈仪 | 1 |  | 南京麦澜德MLD-B4S,武汉弘景EVA-C930,江西诺诚XCH-C2 | 6.95 | 中心医院医共体
300 | G | 盆底表面肌电分析系统 | 1 |  | 南京麦澜德MLD A2，武汉弘景eva-c930，江西诺诚XCH-C2 | 6.75 | 中心医院医共体
301 | G | 红外耳温仪 | 14 |  | 美国伟伦 | 5.6 | 中心医院医共体
302 | G | 医用冰箱 | 2 |  | 海尔 带冷藏冷冻功能 | 7.2 | 中心医院医共体
303 | F | 高压灭菌器 | 1 |  | 新华医疗 | 3 | 中心医院医共体
304 | G | 陪护椅 | 30 |  |  | 1.8 | 中心医院医共体
305 | G | 塑钢救护车 | 1 |  |  | 1.8 | 中心医院医共体
306 | G | 安宁疗护病床 | 3 |  |  | 3.6 | 中心医院医共体
307 | A | 便携式超声仪 | 1 |  | 迈瑞M8、开X5Pro、理邦AcclarixAX8Exp | 45 | 中心医院医共体
308 | G | 手环手表 | 10 |  |  | 2 | 中心医院医共体
309 | G | 血氧戒指 | 10 |  |  | 3 | 中心医院医共体
310 | G | 身高体重秤 | 1 |  | 欧姆龙 HNH-219 | 2.5 | 中心医院医共体
311 | G | 牙科综合治疗椅 | 2 |  |  | 18 | 中医医院 医共体总院
312 | G | 热牙胶充填机 | 1 |  |  | 4 | 中医医院 医共体总院
313 | G | 牙髓活力测试仪 | 1 |  |  | 0.5 | 中医医院 医共体总院
314 | G | 保温设备 | 1 |  |  | 2.8 | 中医医院 医共体总院
315 | G | 铅衣 | 2 |  |  | 4 | 中医医院 医共体总院
316 | F | 床单位消毒机 | 1 |  |  | 0.9 | 中医医院 医共体总院
317 | D | 关节镜镜头 | 2 |  |  | 9.96 | 中医医院 医共体总院
318 | G | 妇产科电脑综合治疗仪 | 1 |  |  | 2.9 | 中医医院 医共体总院
319 | G | 纯水机 | 1 |  |  | 4 | 中医医院 医共体总院
320 | G | 神经肌电刺激治疗仪 | 1 |  |  | 6.8 | 中医医院 医共体总院
321 | G | 内镜超声波 | 1 |  |  | 1.5 | 中医医院 医共体总院
322 | G | 电动直立床 | 3 |  |  | 4.5 | 中医医院 医共体总院
323 | G | 吞咽功能障碍治疗仪 | 1 |  |  | 2.8 | 中医医院 医共体总院
324 | G | 直流电治疗仪 | 1 |  |  | 0.3 | 中医医院 医共体总院
325 | G | 多体位治疗床（六折） | 1 |  |  | 1.5 | 中医医院 医共体总院
326 | G | 等离子消毒机 | 2 |  |  | 1.56 | 中医医院 医共体总院
327 | G | 间歇式充气压力系统 | 3 |  |  | 10.5 | 中医医院 医共体总院
328 | G | 红外耳温仪 | 10 |  |  | 3.2 | 中医医院 医共体总院
329 | G | 电子血压计 | 10 |  |  | 2.5 | 中医医院 医共体总院
330 | E | 心电监护仪 | 13 |  |  | 19.5 | 中医医院 医共体总院
331 | G | 超声清洗机 | 1 |  |  | 6 | 中医医院 医共体总院
332 | G | 腔镜清洗架 | 1 |  |  | 1.5 | 中医医院 医共体总院
333 | G | 过氧化氢浓度报警器 | 1 |  |  | 5 | 中医医院 医共体总院
334 | G | 铅屏风 | 1 |  |  | 4.5 | 中医医院 医共体总院
335 | G | 临时心脏起搏器 | 1 |  |  | 4 | 中医医院 医共体总院
336 | G | 无影灯 | 1 |  |  | 3.5 | 中医医院 医共体总院
337 | G | 心电盒子 | 2 |  |  | 7 | 中医医院 医共体总院
338 | G | 导管柜 | 2 |  |  | 1.2 | 中医医院 医共体总院
339 | G | 肠内营养泵 | 5 |  |  | 2.35 | 中医医院 医共体总院
340 | D | 关节镜镜子 | 1 |  |  | 4.98 | 中医医院 医共体总院
341 | A | B超 | 1 |  | GE-V6 | 60 | 中医医院 医共体柯岩分院
342 | B | 酶标仪 | 1 |  |  | 5 | 中医医院 医共体柯岩分院
343 | B | 洗板机 | 1 |  |  | 4.5 | 中医医院 医共体柯岩分院
344 | B | 快速酶标孵育器 | 1 |  |  | 4.5 | 中医医院 医共体柯岩分院
345 | G | 生物安全柜 | 1 | 过滤器采用HEPA(ULPA)高效过滤器，0.3um(0.12)颗粒过滤效率大于99.999% |  | 4.2 | 中医医院 医共体柯岩分院
346 | F | 印模消毒 | 1 |  |  | 5 | 中医医院 医共体柯岩分院
347 | G | 手机清洗机 | 1 | 立体智能清洗，带水过滤、水加热冷热两用，可同时清洗1-30把手机 | 黑马 Q2-30 | 4.5 | 中医医院 医共体柯岩分院
348 | G | 便携式口腔综合治疗台 | 12 | 医生椅、躺椅、治疗仪 | 西诺S202 | 24 | 中医医院 医共体柯岩分院
349 | G | 超声骨刀 | 1 |  |  | 9 | 中医医院 医共体柯岩分院
350 | C | DR球管 | 1 | MST-302 |  | 6 | 中医医院 医共体柯岩分院
351 | G | 显示器 | 1 | 4M | 巨鲨 | 4 | 中医医院 医共体柯岩分院
352 | G | 中医理疗床 | 2 | 灸疗 |  | 16 | 中医医院 医共体柯岩分院
353 | G | 自助报告打印机 | 1 | 化验报告打印 |  | 5 | 中医医院 医共体柯岩分院
354 | G | 牙科手机 | 40 |  |  | 1.6 | 中医医院 医共体湖塘分院
355 | B | 尿沉渣分析仪 | 2 |  |  | 40 | 中医医院 医共体湖塘分院
356 | G | 中医熏蒸床 | 2 |  |  | 16 | 中医医院 医共体湖塘分院
357 | G | X线竖屏 | 2 |  |  | 10 | 中医医院 医共体湖塘分院
358 | B | 离心机(12孔非碳塞) | 5 |  |  | 12.5 | 中医医院 医共体湖塘分院
359 | G | 抢救床 | 1 |  |  | 2.5 | 中医医院 医共体湖塘分院
360 | G | 短波紫外线治疗仪 | 1 | 包括20支光导 |  | 9 | 中医医院 医共体湖塘分院
361 | A | 彩色多普勒超声诊断系统 | 1 |  |  | 140 | 区妇幼保健院
362 | D | 电子内窥镜(肠镜） | 1 |  |  | 45 | 区妇幼保健院
363 | G | 视动性眼震仪 | 1 |  |  | 0.3 | 区妇幼保健院
364 | G | 手持式检影镜 | 2 |  |  | 0.2 | 区妇幼保健院
365 | G | 手持式检眼镜 | 2 |  |  | 0.2 | 区妇幼保健院
366 | G | 婴幼儿选择性注视检测卡 | 1 |  |  | 0.1 | 区妇幼保健院
367 | G | VOLK前置镜（裂隙灯前置镜） | 1 |  |  | 0.3 | 区妇幼保健院
368 | G | 儿童视网膜病变筛查系统 | 1 |  |  | 80 | 区妇幼保健院
369 | G | 客观听觉测试平台 | 1 |  |  | 20 | 区妇幼保健院
370 | G | 高级儿童器官插管模型 | 1 |  |  | 0.17 | 区妇幼保健院
371 | G | 小儿多功能鼻饲洗胃模型 | 1 |  |  | 0.5 | 区妇幼保健院
372 | G | 高级静脉穿刺手臂训练模型 | 1 |  |  | 0.1 | 区妇幼保健院
373 | G | 前鼻镜 | 50 |  |  | 1 | 区妇幼保健院
374 | G | 裂隙灯显微镜 | 1 |  |  | 3 | 区妇幼保健院
375 | G | 妇科臭氧治疗仪 | 1 |  |  | 8 | 区妇幼保健院
376 | G | 尿流动力学检测仪 | 1 |  |  | 88 | 区妇幼保健院
377 | E | 脑功能监护仪 | 1 |  |  | 39 | 区妇幼保健院
378 | G | GMs全身运动评估系统 | 1 |  |  | 20 | 区妇幼保健院
379 | G | 产后康复治疗仪 | 1 |  |  | 7 | 区妇幼保健院
380 | G | 中频诊疗仪 | 1 |  |  | 2.5 | 区妇幼保健院
381 | G | 胎儿唤醒器 | 3 |  |  | 0.45 | 区妇幼保健院
382 | G | 低频电子脉冲治疗仪 | 4 |  |  | 12.8 | 区妇幼保健院
383 | G | 孕期营养监测管理系统 | 1 |  |  | 40 | 区妇幼保健院
384 | G | 监护仪推车 | 2 |  |  | 0.3 | 区妇幼保健院
385 | G | 空气波压力治疗仪 | 1 |  |  | 2.7 | 区妇幼保健院
386 | G | 婴幼儿精密体检仪 | 1 |  |  | 0.5 | 区妇幼保健院
387 | G | 妇产科综合治疗仪 | 1 |  |  | 2.8 | 区妇幼保健院
388 | G | 超广角宫腔电切镜 | 2 |  |  | 9.2 | 区妇幼保健院
389 | G | 外鞘 | 2 |  |  | 1.64 | 区妇幼保健院
390 | G | 内鞘 | 2 |  |  | 3.2 | 区妇幼保健院
391 | G | 鞘芯（闭孔器） | 2 |  |  | 1 | 区妇幼保健院
392 | G | 电切用被动式操作手件 | 2 |  |  | 5.9 | 区妇幼保健院
393 | G | 生物阅读器 | 1 |  |  | 8 | 区妇幼保健院
394 | G | 盆底康复诊断治疗系统 | 1 |  |  | 25 | 区妇幼保健院
395 | G | 神经肌肉刺激治疗仪 | 1 |  |  | 85 | 区妇幼保健院
396 | G | 乳腺钼靶机三维定位系统 | 1 |  |  | 35 | 区妇幼保健院
397 | G | 二氧化碳激光 | 1 | / | 武汉华工/上海嘉定/镭健科技 | 10 | 第三医院
398 | G | 生物安全柜 | 1 | / | 海尔/博科/赛默飞 | 5 | 第三医院
新昌县卫生健康局
序号 | 类别 | 设备名称 | 数量 | 主要配置和 | 意向品牌及型号（3个以上） | 预算金额（总价） | 备注
参数要求
1 | G | 微量注射泵 | 3 | 双泵 | 史密斯、圣诺、迈瑞 | 1.8 | 新昌县人民医院
2 | G | 微量注射泵 | 4 | 六道 | 史密斯、圣诺、迈瑞 | 18 | 新昌县人民医院
3 | E | 无创呼吸机 | 2 | 加温湿化器，呼吸面罩，成人呼吸管路，进气口过滤膜，漏气阀，台车等 | 飞利浦伟康V60 | 30 | 新昌县人民医院
4 | G | 光子治疗仪 | 1 | 光源主机、保护眼镜、眼罩、遮光罩、支架组件、光子治疗仪控制台 | 深圳普门Carnation-86E | 8 | 新昌县人民医院
5 | G | 体外冲击波碎石机 | 1 | 由机架、冲击波发生器、电极、治疗床、电气系统、供排水系统、控制系统组成。 | 欣远CS-2012/D、深圳慧康 | 25 | 新昌县人民医院
6 | A | 多普勒血流探测仪 | 1 | 1、主机（含充电电池）2、多普勒双向血流探头 3、电源适配器 4、血压表 5、臂踝袖带 6、10g 尼龙丝 7、神经病变定量音叉 8、多功能神经病变叩诊锤。12伏可充电镍氢电池，有低电量指示显示功能。 | D5、DPL-02、远想 | 16 | 新昌县人民医院
7 | A | 超声牙科手术刀 | 1 |  | Piezon master Surgery | 7 | 新昌县人民医院
8 | G | 牙科综合治疗台 | 1 | 适用于儿童 | 西诺德、卡瓦巴顿 | 6 | 新昌县人民医院
9 | G | 牙科综合治疗台 | 2 | 病人椅、医生单元（治疗台）、照明灯系统、高低速手机、医生座椅。 | 西诺德、卡瓦巴顿 | 12 | 新昌县人民医院
10 | G | 生命体征模拟仪器 | 1 |  | Prosim4 | 15.5 | 新昌县人民医院
11 | G | 输液设备分析仪 | 1 | 输液设备分析仪主机、20ml冲洗注射器、3通 | 美国FLUKE | 12 | 新昌县人民医院
12 | G | 呼吸机分析仪 | 1 |  | 美国FLUKE | 12 | 新昌县人民医院
13 | G | 婴儿培养箱 | 3 | 主机（含婴儿舱、机箱、控制仪），输液架及托盘，机柜，皮肤温度传感器 | 宁波戴维、上海四菱、巨龙三优 | 7.6 | 新昌县人民医院
14 | G | 双目视力筛查仪 | 1 |  | 美国伟伦VS100 、广州万灵SL-100 、 广州鹦鹉螺 | 20 | 新昌县人民医院
15 | G | 中耳分析仪 | 1 | 主机、带探头的远程控制单元、校准耦合腔、6V医用电源、自动声导抗，手动气泵控制 | 丹麦Oto flex100、德国麦科、意大利Inventis | 8 | 新昌县人民医院
16 | G | 耳声发射仪 | 1 | 主机气导耳机骨导耳机短纯音刺激耳声发射TBOAE(全面评估耳蜗外毛细胞功能) (TBOAE模块)（赠送） | 丹麦尔听美Type1077、德国麦科ERO.SCAN、美国智听 | 5 | 新昌县人民医院
17 | G | 生物刺激反馈仪 | 1 | 信号处理系统、专用传感器及配件 | S4南京伟思、麦澜德MLD B2、加拿大TT | 4.8 | 新昌县人民医院
18 | C | 双能X线骨密度仪 | 1 | 主机及必要辅件、成人测试软件、儿童骨密度测量套件、专用电脑工作站系统 | 韩国澳思托、韩国(索诺森) | 100 | 新昌县人民医院
19 | A | 彩色多普勒超声诊断仪 | 1 | 腹部探头、高频探头、阴道探头、容积探头，弹性软件 | 飞利浦、百胜、GE、迈瑞 | 150 | 新昌县人民医院
20 | A | 彩色多普勒超声诊断仪 | 1 | 主机、腹部探头、高频探头、成人心脏探头，弹性软件 | 飞利浦、百胜、GE、迈瑞 | 150 | 新昌县人民医院
21 | A | 便携式彩色超声诊断仪 | 1 | 便携式，可移动在床旁检查。主机、腹部探头、高频探头、心脏探头 | 飞利浦、西门子、GE、迈瑞 | 70 | 新昌县人民医院
22 | F | 神经外科手术显微镜 | 1 | 内置摄录像装置、显微镜镜体、支架和底座 | 莱卡、蔡司 | 200 | 新昌县人民医院
23 | F | 神经外科手术头架 | 1 | 由固定支架、轴、可调支架、颅骨固定支架、杠杆曲柄、调节曲柄、调节臂、万向调节器、蛇形牵开器等组成 | Mayfield、金坛汇达、金阳 | 30 | 新昌县人民医院
24 | G | 温毯机 | 1 | 主机、送气管路、电源线、温毯等 | 史密斯、德国HICO 、远想 | 3 | 新昌县人民医院
25 | D | 输尿管镜 | 2 | 与原主机配套 | 德国wolf | 18 | 新昌县人民医院
26 | G | 血液透析机 | 5 | 具有常规HD功能及单超模式，可提供个体化透析治疗方案，报警系统功能及安全监测。透析液流量可调，满足多种透析液供给方式。 | 德国贝朗、费森尤斯 | 17 | 新昌县人民医院
27 | G | 气压治疗仪 | 3 | 主机系统、连接管路、肢体气压套 | 安究、广东泰宝 | 9 | 新昌县人民医院
28 | G | 视频脑电图(多导监测) | 1 | 含视频系统、多导监测。由脑电工作站、视频组件、脑电图系统专用软件包、彩色喷墨打印机、USB 缆线等组成。 | 尼高丽、日本光电、北京太阳 | 30 | 新昌县人民医院
29 | G | 红外耳温计 | 2 | 主机、耳套，能快速简易的提供精确可靠的温度测量读数 | 欧姆龙，美国伟伦 | 0.64 | 医共体儒岙分院
30 | B | 生物安全柜 | 1 | 装置的气道在承受500 Pa±10%的压力下，其贯穿部分在皂泡实验条件下无气泡出现。平均风速0.37±0.015m/s, 吸入口风速0.65±0.015m/s | 山东博科、力康、济南鑫贝西 | 3.2 | 医共体儒岙分院
31 | G | 全自动洗胃机 | 1 | 全自动功能 | 同业-SC—II型,鱼跃－7DⅠ,同业-SC-IIIB | 1 | 医共体儒岙分院
32 | E | 心电监护 | 1 | 便携式，CO2，IBP，AG，C.O.等即插即用参数模块，直观易用 | 迈瑞-iPM10,日本光电PVM-2701，飞利浦-CM12 | 2.4 | 医共体儒岙分院
33 | A | 便携式彩色超声诊断仪 | 1 | 便携式机、可移动在床旁检查。腹部探头、高频探头、心脏探头。 | 迈瑞,索诺声,深圳开立 | 10 | 医共体儒岙分院
34 | B | 全自动血球仪 | 1 |  | 希森美康 | 20 | 医共体大市聚分院
35 | B | 全自动生化仪 | 1 | 主机、品牌显示器、品牌电脑、打印机、纯水处理机 | 贝克曼AU680 | 64 | 医共体大市聚分院
36 | B | 生物安全柜 | 1 | 装置的气道在承受500 Pa±10%的压力下，其贯穿部分在皂泡实验条件下无气泡出现。平均风速0.37±0.015m/s, 吸入口风速0.65±0.015m/s | 山东博科、力康、济南鑫贝西 | 4 | 医共体大市聚分院
37 | C | X线摄像系统（胃肠机） | 1 |  | 万东 | 40 | 医共体大市聚分院
38 | G | 抢救车 | 1 | 采用全塑结合，优质不锈钢护栏，ABS工作台面（加保护软玻璃）、防撞圈、钢塑柱、高级静音轮、杂物箱、中控锁及单支输液杆、除颤板、垃圾桶。除颤平台、伸缩式副工作台、电源座、氧气瓶座、断针桶。 | 杭州匠心、杭州东方 | 1.3 | 医共体大市聚分院
39 | A | 彩色多普勒超声诊断仪 | 1 | 腹部凸阵探头、高频线阵探头、相控阵探头 | 迈瑞、GE、飞利浦、西门子 | 115 | 医共体大市聚分院
40 | A | 超声骨密度仪 | 1 | 骨密度仪主机 | 康宇 | 30 | 医共体大市聚分院
41 | G | 心电图机 | 1 | 主机、心电导联线、十二导联 | 理邦、深圳迈瑞、科曼 | 3 | 医共体大市聚分院
42 | E | 麻醉机 | 1 | 充气麻醉面罩1个二氧化碳吸收罐1个 后备电池1块气道压力表-1个流量传感器4个 麻醉机主机1台成人PVC螺纹管1套 全面的通气模式/一体化呼吸回路/≥12英寸触摸显示屏 | 1、迈瑞WATO EX-65 2、德尔格Fabius Tiro 3、柯惠 COVIDIEN-840 | 20 | 新昌县中医院
43 | E | 麻醉机 | 1 | 充气麻醉面罩1个二氧化碳吸收罐1个 后备电池1块气道压力表-1个流量传感器4个 麻醉机主机1台成人PVC螺纹管1套 全面的通气模式/一体化呼吸回路/≥12英寸触摸显示屏 | 1、迈瑞WATO EX-55 2、谊安Aeon8700A 3、GE OHEMDA-cARESTATION 30 | 15 | 新昌县中医院
44 | G | 间歇式充气压力系统 | 6 | 压力连接管,配套超强抗压气囊，间歇式充气压力系统主机 。 治疗时间可调节;可准确设置个人治疗参数； 压力范围：0－240mmHg±10%，可调节; | 1、安究Flowtron Excel 2、柯惠SCD EXPRESS 3、元金Power-Q6000 Plus | 15 | 新昌县中医院
45 | G | 移动护理车 | 19 | 集摆药/治疗/护理车、电脑为一体 | 1、联新-NS735 2、欣华恒-HJC1116 3、万马宏-WMYH-W2 | 38 | 新昌县中医院
46 | B | 自动染色机 | 1 | 1、染色架容量：≥20张载玻片 2、装载容量：最多可同时处理≥10个不同程序的染色架（连续上载） 3、站点总数：≥20个 | 1、郑州中普ZOPOMED-24型 2、珠海迪尔DL-DYE-GR-16 3、珠海贝索BSZ-GT116 | 25 | 新昌县中医院
47 |  | 便携式睡眠多导记录系统 | 1 | 血氧饱和度传感器、USB连接线、鼻气流导管、血氧计模块器、主机 胸部呼吸努力度传感器具有基于气流，血氧 饱度度和呼吸 努力度信号的良好数据指示功能，无需软件，就可以显示 有效记录时长和问题导联。方便医生进行数据分析 | 1、飞利浦伟康-Alice NightOne 2、思澜科技-PSM100A 3、瑞思迈-ApnaeLink Air- | 18 | 新昌县中医院
48 | A | 便携式彩色多普勒超声系统 | 1 | 便携式彩色多普勒超声系统主机，15寸高清晰、医用专业彩色液晶TFT显示屏 | 汕超-Apogee 1200 深圳邦-Acclarix AX3 迈瑞-M55 | 25 | 医共体澄潭分院
49 | G | 中频治疗仪 | 2 | 中频干扰电疗仪主机，四路中频加透热输出，每路可单独使用输出，也可形成两组平面干扰 | 好博 HB-ZP1 奔奥BA2008-III 河南嘉宇-JY-ZP-2 | 1 | 医共体澄潭分院
50 | G | 神经肌肉电刺激仪 | 2 | 柜式一体机，7寸彩色触摸屏加一键飞梭显示操作，时间设定功能；连续工作时间大于8h。 | 好博 HB-SJ5 龙之杰LGT-2320B 艾利特AiLiTe RT100 | 6 | 医共体澄潭分院
51 | G | 功能牵引网架和床 | 1 | 结构型式：网架、吊带、床面、可调节床脚、脚轮 | 好博 HB-QYJ-2 华康宏力HKHL-40 人来康复RL-ZY-11 | 0.88 | 医共体澄潭分院
52 | G | 吞咽训练仪 | 1 | 双通道柜式一体机，评估功能，适合不同程度的吞咽及构音障碍评估。电极脱落及插错报警功能。设备连续工作时间大于8h。 | 好博 AHB62DE 安阳翔宇XY-K-TY-I 瑞禾-RH-K-TY-1 | 7 | 医共体澄潭分院
53 | G | 脑循环偏瘫功能治疗仪 | 1 | 双通道柜式机型，双液晶显示屏显示。电疗和磁疗可独立操作。工作时间大于8H。 | 好博 HB520DK 中泰-LH-9911C 科健-KJ-3000A | 5 | 医共体澄潭分院
54 | G | 空气波治疗仪 | 1 | 柜式一体机，可同时使用两个十二腔气囊。7寸彩色触摸屏加旋转编码器操作，操作简便。 | 好博 HB920D Leadcare-LC-1200P 黑马-AP2000L | 4 | 医共体澄潭分院
55 | B | 医用离心机 | 1 | 离心机主机,采用微机控制、交流变频电机，转速控制精度高 | 湘鹰DD5-MC 湘鑫-DL5M 百欧/BOLXJ-TGL-16RC | 3 | 医共体澄潭分院
56 | G | 可视喉镜 | 1 | 喉镜片主机及手柄,视频麻醉喉镜 | 优亿-TD-C-III 科创 KC-B 振翔 ZX-KSHJ | 2 | 医共体澄潭分院
57 | A | 彩色B超机 | 1 | 用于临床超声诊断检查，配置4探头 | 1.汕超-Apogee 2900；2.飞利浦ClearVue 650；3.GE-LOGIQ V5 Expert | 65 | 医共体东茗分院
58 | G | 心电图机 | 3 | 用于提取人体的心电波群进行形态和节律分析，12导联 | 1.纳龙-RAGE-12；2.深圳理邦－SE-1201；3.上海光电-ECG-2150 | 9 | 医共体东茗分院
59 | G | 电脉冲治疗仪 | 1 | 颈椎病、肩周炎、落枕、腰椎间盘突出症、软组织挫伤的辅助治疗 | 1.康佰-KB-A6-低中频电脉冲治疗仪；2.泰长受TCJ；3.好玛-HL-III | 0.9 | 医共体东茗分院
60 | G | 视力表箱 | 1 | 5米字视力表灯箱 | 1.东方-G22-铝合金视力表；2.江苏苏宏5米字视力表灯箱；3.温州星康XK100-01 | 0.062 | 医共体东茗分院
61 | G | 自助血压计 | 3 | 测量人体血压，其数值供诊断参考 | 1.鱼跃电子血压计YE660C；2.欧姆龙血压计；3.由泰 Q6202 自动血压计 | 0.45 | 医共体东茗分院
62 | G | 红外线耳温枪 | 3 | 测量患者体温 | 1.伟伦-PRO 6000；2.欧姆龙MC-522-HP；3.伟伦77535-C1 | 0.75 | 医共体东茗分院
63 | G | 自助式身高体重仪 | 2 | 超声波测量，精密平衡梁式压力传感器称重 | 1.盛苑-HGM-300；2.双佳-SK-L06B；3.盛苑-HGM-330 | 1.7 | 医共体东茗分院
64 | G | 雾化器 | 2 | 供药物雾化吸入治疗用 | 1.富林-W004；2.粤华-WH-802；3.鱼跃-402AI | 0.2 | 医共体东茗分院
65 | G | 臭氧治疗仪 | 1 | 用于缓解腰椎键盘突出症引起的腰腿疼 | 1.前沿-ZAMT-80；2.依德康-CHY-31H；3.悦华-CHY-31H | 6.9 | 医共体东茗分院
66 | B | 全自动五分类血细胞分析仪 | 1 | 计算机系统#电子模块#血红蛋白测定模块#血细胞检测模块#机械模块。全血细胞及血液白细胞五分类的全自动检测；2、仪器采用微量用血检测，全血和末梢血预稀释双重检测模式，采用核酸DNA/RNA荧光染色流式细胞检测技术，测试速度60-80个样本/小时，仪器标配自动进样器，具有自动连续检测功能和手动进样检测能够提供定量幼稚粒细胞及异常淋巴细胞检测参数。 | 1、希森美康XS-900i 2、迈瑞-BC-5180CR 3、优利特-URIT 5510 | 20 | 医共体镜岭分院
67 | B | 全自动电解质分析仪 | 1 | 管路模块#数据输出模块#测量模块#电路模块#电极模块标本形式血浆、血清、全血、稀释尿 测量时间≤60S 测量精度：KCV≤1.0%、NaCV≤1.0%、ClCV≤1.0%CaCV≤1.0%pHCV≤1.0% | 1、优利特-URIT 55101 2、迅达-XD685 3、常光EX-Z 钻石牌/DIAMOND | 4.5 | 医共体镜岭分院
68 | A | 胎心多普勒仪 | 1 | 含3MHz防水探头 | 理邦-SD3/艾瑞康FM-3D2/康泰-Sonoline C | 0.35 | 医共体南明分院
69 | B | 罗氏发光仪 | 1 | 18个试剂通道数/30个样本位 | Cobas e411/明德-CF10/迪瑞-CM-180 | 29 | 医共体南明分院
70 | C | CT | 1 | X射线发生装置#探测器#图像处理系统#患者支撑装置# 扫描架 探测器排数：16排、扫描速度 ：0.5s/圈 空间分辨率 ：21.8lp/cm | 明峰医疗开拓 ScintCare CT16 | 200 | 医共体南明分院
71 | C | 口腔CT影像诊断平台 | 1 |  | X-Trend | 56 | 医共体南明分院
72 | F | 封口机 | 1 | 纸塑包装封口带标签 | 新华医疗FK-200/海驰-HC100M/逸风-EF101-PD | 3 | 医共体南明分院
73 | F | 压力蒸汽灭菌器 | 1 | 容积23L/134摄氏度/-0.1MPa--+0.16MPa | 蓝野Runyes-SEA23/协成YS-H-23L/明太-SUN23-II | 1.4 | 医共体南明分院
74 | G | 红外线耳温枪 | 2 | 医用耳腔热辐射测量 | 伟伦-PRO 6000/欧姆龙MC-522-HP/泰博-TD-1261A | 0.796 | 医共体南明分院
75 | G | 雾化器 | 1 | 药物容量 8ML/雾化颗粒 0.5-6μm/ 最大雾化率 0.25ml/min | 家瑞-JLN-2311HD/斯莱达EM99-001/欧姆龙 -NE-C900 | 0.398 | 医共体南明分院
76 | G | 微泵 | 1 | 单通道 | SN-50C6A/史密斯-WZ-50C6/苏州泽德ZD-50C6 | 0.3 | 医共体南明分院
77 | G | 冷光单孔手术灯 | 1 | 单孔 | 上益YD01-I/上医械-751/申星-SX-ZMD | 0.2 | 医共体南明分院
78 | G | 内镜测漏器 | 1 | 清洗，测漏 | 奥林巴斯MB-155/美美MMCLQ-200 | 0.5 | 医共体南明分院
79 | G | 医用低温保存箱 | 1 | -30℃ | 海尔DW-30L278/BIOBASE-BYC-310/松下MPR-310 | 1.6 | 医共体南明分院
80 | G | 医用低温保存箱 | 1 | -25℃ | 海尔DW-25L92/海信-HCD-25L305/ | 1.2 | 医共体南明分院
81 | G | 医用冷藏箱 | 1 | 2-8℃ | 海尔HYC-390/美菱 YC-395L | 2 | 医共体南明分院
82 | G | 医用冷藏冷冻箱 | 1 | -20至-40℃ | 海尔HYC-282 | 2.3 | 医共体南明分院
83 | G | 牙根管长度测定仪 | 6 | 测量扩大根管用 | 森田-SM-RCM-7/啄木鸟-Dpex Ⅲ/VDW-Raypex 6 | 5.28 | 医共体南明分院
84 | G | 牙科高频电刀 | 1 | 切割模式、凝血模式 | PerFect TCSII/赛特力-Servotome/延陵420M | 1.2 | 医共体南明分院
85 | G | 数字化牙科X光成像系统 | 1 | 含传感器遥控器 | 锐珂-RVG 5200/西诺德-XIOS XG Select/汉缔 HDR-600 | 6 | 医共体南明分院
86 | G | 综合治疗机 | 3 | 靠背运动0度至70度 | 西诺-S2308/置安ZA-208Q2/新格-X1 | 9.9 | 医共体南明分院
87 | G | 内置光固化机 | 3 | 包含主机、导光元件、电源适配器、遮光装置 | 登特美 695plus/康特 Coltolux/雅登-D-2000 | 1.8 | 医共体南明分院
88 | G | 内置洁牙机 | 3 | 包含洁牙模块，手柄 | 赛特力 SUPRASSON P5 NEWTRON/EMS-Piezon KIT/啄木鸟 HD-7L | 1.5 | 医共体南明分院
89 | G | 口腔数字观察仪 | 3 | 包含主机与手柄 | CMR-01/爱创-A3S-X/优视达-YSD890 | 1.114 | 医共体南明分院
90 | G | 手机养护机 | 1 | 手机数量3支/次 | 蓝野runyes/声势-LUB90/艾康+LUB909 | 0.35 | 医共体南明分院
91 | G | 蒸馏水机 | 1 | 制水量1L 内腔18*20mm | 蓝野 DRINK/艾康+DRINK750/凯德-KDZ-4000 | 0.1 | 医共体南明分院
92 | G | 超声波清洗机 | 1 | 3L | 蓝野 CLEAN-02/甬杰+3L/凯德-KDC-120-3L | 0.42 | 医共体南明分院
93 | G | 牙科X射线胶片扫描仪 | 1 | 含主机#数据线#影像板 | 迪尔VistacanMini/卡瓦 Scan eXam/APIXIA-DIGIREX PSP | 6.5 | 医共体南明分院
94 | G | 牙科手机 | 60 | 弯手机，用于口腔切削、打磨牙齿 | NSK-FX23/西诺-BD-4/登珂-ESX M4 | 0.6 | 医共体南明分院
95 | G | 热熔牙胶充填系统 | 3 | 充填笔可选温度150 180 200 220度 | 得悦-DY-GP Plus/卡瓦- Elements/啄木鸟-Fi-p | 4.5 | 医共体南明分院
96 | G | 根管预备设备 | 3 | 主机#马达#反角弯机头#喷嘴 | 登士柏-X-SMART Plus/卡瓦-Elements motor/思博安-Elements Motor | 7.5 | 医共体南明分院
97 | G | 口腔种植机 | 1 | 5.5 Ncm扭矩的强劲马达；转速范围广：马达端 300－40,000rpm；精确扭矩限值：5－70 Ncm | 世新X-cube/W&H Implantmed SI-923 牙科种植机/宇森-C-Sailor1 | 4.5 | 医共体南明分院
98 | G | 电热恒温鼓风干燥箱 | 1 | 225L | HGZF-II-101-3/精宏- DHG-9070A/中新-DHG-8015(S） | 0.59 | 医共体南明分院
99 | G | 中药熏蒸机 | 2 | 单口 | 好博HB1000/翔宇-HYZ-IC/立鑫-LXZ-200V | 3 | 医共体南明分院

## 嘉兴市
嘉兴市汇总
序号 | 类别 | 设备名称 | 数量 | 主要配置和参数要求 | 意向品牌及型号 (3个以上) | 预算金额（万元） | 备注
1 | A | 彩色多普勒超声诊断仪 | 1 | 标配 |  | 98 | 平湖市中医院
2 | D | 电子胃肠镜主机系统 | 1 | 标配 |  | 90 | 平湖市中医院
3 | G | Q开关Nd:YAG 激光治疗仪 | 1 | 标配 |  | 75 | 平湖市中医院
4 | D | 电子鼻咽喉镜 | 1 | 标配 |  | 75 | 平湖市中医院
5 | E | 麻醉机 | 3 | 标配 |  | 75 | 平湖市中医院
6 | B | 全自动酶免仪 | 1 | 标配 |  | 70 | 平湖市中医院
7 | E | 麻醉监护仪 | 2 | 标配 |  | 50 | 平湖市中医院
8 | D | 电子肠镜 | 1 | 标配 |  | 45 | 平湖市中医院
9 | B | 尿有型成分分析仪 | 1 | 标配 |  | 36 | 平湖市中医院
10 | D | 电子胃镜 | 1 | 标配 |  | 35 | 平湖市中医院
11 | G | 红蓝光治疗仪 | 3 | 标配 |  | 21 | 平湖市中医院
12 | F | 电刀 | 2 | 标配 |  | 19.8 | 平湖市中医院
13 | E | 无创呼吸机 | 1 | 标配 |  | 17 | 平湖市中医院
14 | D | 喉镜鼻内镜 | 1 | 标配 |  | 16 | 平湖市中医院
15 | G | 血栓泵 | 4 | 标配 |  | 14 | 平湖市中医院
16 | E | 多参数监护仪 | 4 | 标配 |  | 10 | 平湖市中医院
17 | B | 全自动免疫分析仪 | 1 | 标配 |  | 9.9 | 平湖市中医院
18 | F | LED无影灯 | 1 | 标配 |  | 9 | 平湖市中医院
19 | E | 动态心电系统 | 1 | 标配 |  | 7 | 平湖市中医院
20 | F | 五官科专用手术显微镜 | 1 | 标配 |  | 7 | 平湖市中医院
21 | B | 全自动糖化血红蛋白检测仪 | 1 | 标配 |  | 7 | 平湖市中医院
22 | F | 心肺复苏机 | 1 | 标配 |  | 7 | 平湖市中医院
23 | A | 超声骨刀机 | 1 | 标配 |  | 6 | 平湖市中医院
24 | G | 口腔牙椅 | 2 | 标配 |  | 6 | 平湖市中医院
25 | B | ATP荧光检测仪 | 1 | 标配 |  | 5 | 平湖市中医院
26 | G | 病人棉被加温仪 | 1 | 标配 |  | 5 | 平湖市中医院
27 | G | 医用贮血冰箱 | 1 | 标配 |  | 5 | 平湖市中医院
28 | G | 多功能成人综合急救训练模拟人 | 1 | 标配 |  | 5 | 平湖市中医院
29 | G | 生物安全柜 | 1 | 标配 |  | 5 | 平湖市中医院
30 | D | 可视喉镜 | 1 | 标配 |  | 3.5 | 平湖市中医院
31 | G | DVT防护仪 | 1 | 标配 |  | 3.5 | 平湖市中医院
32 | G | 全自动过滤系统检测仪 | 1 | 标配 |  | 3.5 | 平湖市中医院
33 | E | 心电监护遥测发射盒 | 2 | 标配 |  | 3 | 平湖市中医院
34 | E | 多参数监护仪 | 1 | 标配 |  | 3 | 平湖市中医院
35 | B | 血清学离心机 | 1 | 标配 |  | 3 | 平湖市中医院
36 | B | 动态血沉仪 | 1 | 标配 |  | 3 | 平湖市中医院
37 | F | 移动式紫外线空气消毒机 | 3 | 标配 |  | 3 | 平湖市中医院
38 | G | 口腔微型治疗车 | 5 | 标配 |  | 2.5 | 平湖市中医院
39 | G | 电热恒温干燥箱 | 1 | 标配 |  | 2 | 平湖市中医院
40 | G | 单道微泵 | 2 | 标配 |  | 1 | 平湖市中医院
41 | G | 高级气管插管训练模型 | 1 | 标配 |  | 1 | 平湖市中医院
42 | G | 单道微泵 | 1 | 标配 |  | 0.5 | 平湖市中医院
43 | G | 小型医用冰箱 | 1 | 标配 |  | 0.5 | 平湖市中医院
44 | A | 彩色多普勒超声仪 | 1 | 全身机 | GE 飞利浦 西门子 | 160 | 平湖市第一人民医院
45 | A | 便携式超声仪 | 1 | 三探头 | 迈瑞 索诺声 GE | 66 | 平湖市第一人民医院
46 | A | 超声换能器 | 1 |  |  | 3 | 平湖市第一人民医院
47 | A | 超声心脏探头 | 1 |  |  | 8 | 平湖市第一人民医院
48 | A | 超声清创仪 | 1 |  |  | 20 | 平湖市第一人民医院
49 | A | 多普勒胎心仪 | 2 |  | 三瑞 理邦 迈瑞 | 0.5 | 平湖市第一人民医院
50 | B | 全自动尿液分析系统 | 1 |  |  | 25 | 平湖市第一人民医院
51 | B | 全自动血细胞分析仪 | 1 |  | 迈瑞 | 15 | 平湖市第一人民医院
52 | B | 生物安全柜 | 3 |  |  | 13.5 | 平湖市第一人民医院
53 | B | CO2培养箱 | 1 |  |  | 2 | 平湖市第一人民医院
54 | B | 30分钟生物培养阅读器 | 1 |  | 3M 新华 | 7 | 平湖市第一人民医院
55 | B | 标本自动分拣传输系统 | 1 |  |  | 70 | 平湖市第一人民医院
56 | B | 血沉仪 | 1 |  |  | 15 | 平湖市第一人民医院
57 | C | 钼靶机 | 1 |  | 1.Femaray 5000F 2.uMammo 590i 3.Mega600 | 100 | 平湖市第一人民医院
58 | C | C臂机 | 1 |  | 西门子 GE 东芝 | 90 | 平湖市第一人民医院
59 | D | 喉镜 | 5 | 儿科用 |  | 3 | 平湖市第一人民医院
60 | D | 可视喉镜 | 1 | 硬镜 |  | 7 | 平湖市第一人民医院
61 | D | 可视喉镜 | 2 | 大号 |  | 7 | 平湖市第一人民医院
62 | D | 电子鼻咽喉镜 | 1 |  |  | 39 | 平湖市第一人民医院
63 | D | 胃镜 | 3 |  | 奥林巴斯 | 120 | 平湖市第一人民医院
64 | D | 肠镜 | 3 |  | 奥林巴斯 | 150 | 平湖市第一人民医院
65 | D | 十二指肠镜 | 1 |  | 奥林巴斯 | 40 | 平湖市第一人民医院
66 | D | 一体便携式电子膀胱镜 | 1 |  |  | 45 | 平湖市第一人民医院
67 | E | 有创呼吸机 | 4 |  | 迈瑞 西门子 德尔格 | 82.4 | 平湖市第一人民医院
68 | E | 无创呼吸机 | 3 |  |  | 6 | 平湖市第一人民医院
69 | E | 便携式监护仪 | 1 |  | 迈瑞 | 0.9 | 平湖市第一人民医院
70 | E | 多参数监护仪 | 4 |  | 飞利浦 光电 | 28 | 平湖市第一人民医院
71 | E | 麻醉监护仪 | 1 |  | 飞利浦 光电 | 18 | 平湖市第一人民医院
72 | E | 多参数监护仪（熵指数模块） | 3 |  |  | 13.5 | 平湖市第一人民医院
73 | E | 麻醉监护仪 | 2 |  |  | 28 | 平湖市第一人民医院
74 | E | 转运监护仪 | 1 |  |  | 4.8 | 平湖市第一人民医院
75 | E | 中央监护系统 | 1 |  |  | 7 | 平湖市第一人民医院
76 | E | 中央监护系统 | 7 |  |  | 38.5 | 平湖市第一人民医院
77 | E | 多参数监护仪 | 16 |  |  | 44.8 | 平湖市第一人民医院
78 | E | 多参数监护仪 | 1 |  |  | 17 | 平湖市第一人民医院
79 | E | 监护仪 | 7 |  |  | 9.73 | 平湖市第一人民医院
80 | E | 生命体征监测仪 | 7 |  |  | 6.16 | 平湖市第一人民医院
81 | G | 除颤监护仪 | 3 |  |  | 6 | 平湖市第一人民医院
82 | G | 除颤仪 | 2 |  |  | 10 | 平湖市第一人民医院
83 | G | 除颤仪 | 1 |  |  | 5.8 | 平湖市第一人民医院
84 | F | 多功能空气消毒机 | 2 |  | 老肯 | 0.8 | 平湖市第一人民医院
85 | F | 等离子空气消毒机 | 4 | 吸顶式 | 佩洁尔 | 4 | 平湖市第一人民医院
86 | F | 麻醉管路消毒机 | 1 |  | DS501B DS503B SY-800 | 25 | 平湖市第一人民医院
87 | F | 床单位臭氧消毒机 | 18 |  | PM-W120C | 16.2 | 平湖市第一人民医院
88 | F | 腔镜及紧密内镜手工清洗组槽 | 1 |  |  | 14 | 平湖市第一人民医院
89 | F | :蒸汽清洗机加工作台（戴防护罩） | 1 |  |  | 10 | 平湖市第一人民医院
90 | F | 医用真空清洗机 | 1 |  |  | 45 | 平湖市第一人民医院
91 | F | 不锈钢清洗组槽 | 1 |  |  | 25 | 平湖市第一人民医院
92 | F | 不锈钢器械打包台及不锈钢2层灭菌包转运车 | 1 |  |  | 2 | 平湖市第一人民医院
93 | F | 空气消毒机 | 10 |  | 佩洁尔 | 8 | 平湖市第一人民医院
94 | G | 新生儿辐射抢救台 | 3 |  |  | 6 | 平湖市第一人民医院
95 | G | 医用防护门 | 5 |  |  | 15 | 平湖市第一人民医院
96 | G | 下肢关节康复器 | 1 |  |  | 1 | 平湖市第一人民医院
97 | G | 吊塔 | 4 |  |  | 28 | 平湖市第一人民医院
98 | G | 输血输液加压仪 | 1 |  |  | 7 | 平湖市第一人民医院
99 | G | 亚低温治疗仪 | 2 |  |  | 8 | 平湖市第一人民医院
100 | G | 监护床+床垫 | 4 |  |  | 7.2 | 平湖市第一人民医院
101 | G | 无影灯 | 6 |  |  | 1.8 | 平湖市第一人民医院
102 | G | 病人加温系统 | 1 |  |  | 4 | 平湖市第一人民医院
103 | G | 气道管理模型 | 1 |  |  | 2.8 | 平湖市第一人民医院
104 | G | 复苏安妮半身模拟人（带电子显示器） | 4 |  |  | 10.6 | 平湖市第一人民医院
105 | G | 成人呼吸球囊 | 4 |  |  | 1.2 | 平湖市第一人民医院
106 | G | 复苏婴儿模型 | 3 |  |  | 4.05 | 平湖市第一人民医院
107 | G | 输血输液加温仪 | 5 |  |  | 25 | 平湖市第一人民医院
108 | G | 医用加温毯 | 1 |  |  | 7 | 平湖市第一人民医院
109 | G | 生物刺激反馈仪 | 1 |  |  | 7 | 平湖市第一人民医院
110 | G | 冷切割系统 | 1 |  |  | 30 | 平湖市第一人民医院
111 | G | 等离子电切系统 | 1 |  |  | 45 | 平湖市第一人民医院
112 | G | 血糖信息化管理系统 | 1 |  |  | 5 | 平湖市第一人民医院
113 | G | 脑立体定向及手术计划系统 | 1 |  |  | 50 | 平湖市第一人民医院
114 | G | 显示器 | 3 |  |  | 6.9 | 平湖市第一人民医院
115 | G | 双路自动气压止血带 | 2 |  |  | 4 | 平湖市第一人民医院
116 | G | 动态脑电图记录盒 | 1 |  |  | 5 | 平湖市第一人民医院
117 | G | 动态心电图记录盒 | 15 |  |  | 30 | 平湖市第一人民医院
118 | G | 脉冲空气波压力治疗仪 | 22 |  |  | 66 | 平湖市第一人民医院
119 | G | 医用冷藏箱 | 11 |  |  | 11 | 平湖市第一人民医院
120 | G | 抢救车 | 1 |  |  | 0.8 | 平湖市第一人民医院
121 | G | 输液泵 | 4 |  |  | 2.2 | 平湖市第一人民医院
122 | G | 医用控温仪 | 1 |  |  | 4.98 | 平湖市第一人民医院
123 | G | 烤片机 | 1 |  |  | 1.5 | 平湖市第一人民医院
124 | G | 医用冷藏箱 | 1 |  |  | 2 | 平湖市第一人民医院
125 | G | 医用血液冷藏箱 | 1 |  |  | 2 | 平湖市第一人民医院
126 | G | 剥药机 | 2 |  |  | 8 | 平湖市第一人民医院
127 | G | 微量注射泵(双道） | 15 |  |  | 7.2 | 平湖市第一人民医院
128 | G | 微量注射泵(单道） | 10 |  |  | 2.8 | 平湖市第一人民医院
129 | G | 称重床 | 1 |  |  | 6 | 平湖市第一人民医院
130 | G | 人体成份分析仪 | 2 |  |  | 40 | 平湖市第一人民医院
131 | G | 风冷热泵 | 1 |  |  | 100 | 平湖市第一人民医院
132 | G | 标本自动分拣传输系统 | 1 |  |  | 70 | 平湖市第一人民医院
133 | G | 显示器70吋.84.86 | 1 |  |  | 22 | 平湖市第一人民医院
134 | G | 前列腺剜除系统 | 1 |  |  | 45 | 平湖市第一人民医院
135 | G | 遥测信号接收器 | 5 |  |  | 35 | 平湖市第一人民医院
136 | G | 放射防护服 | 3 |  |  | 7.8 | 平湖市第一人民医院
137 | G | 电动病床 | 1 |  |  | 1 | 平湖市第一人民医院
138 | G | 光子治疗仪 | 1 |  |  | 7 | 平湖市第一人民医院
139 | G | 耳温计 | 10 |  |  | 3.6 | 平湖市第一人民医院
140 | G | 耳温枪校正器 | 1 |  |  | 5 | 平湖市第一人民医院
141 | G | 温湿度检测仪 | 1 |  |  | 2 | 平湖市第一人民医院
142 | G | 立式灭菌器 | 1 |  |  | 2.8 | 平湖市第一人民医院
143 | G | 脉搏血氧仪 | 10 |  |  | 2 | 平湖市第一人民医院
144 | G | 电动多功能理疗床 | 1 |  |  | 1.96 | 平湖市第一人民医院
145 | G | 上下肢交叉运动训练器 | 1 |  |  | 9 | 平湖市第一人民医院
146 | G | 上下肢主被动康复训练器 | 1 |  |  | 6.8 | 平湖市第一人民医院
147 | G | 上下肢主被动康复训练器 | 1 |  |  | 5.8 | 平湖市第一人民医院
148 | G | 电动康复直立床 | 1 |  |  | 4.54 | 平湖市第一人民医院
149 | G | 低中频电刺激治疗仪 | 1 |  |  | 6.98 | 平湖市第一人民医院
150 | G | 中频治疗仪 | 1 |  |  | 4.98 | 平湖市第一人民医院
151 | G | 超声波治疗仪 | 1 |  |  | 6.98 | 平湖市第一人民医院
152 | G | 深层肌肉刺激仪 | 1 |  |  | 3.8 | 平湖市第一人民医院
153 | G | 神经肌肉刺激仪 | 1 |  |  | 3.8 | 平湖市第一人民医院
154 | G | 神经和肌肉刺激理疗仪 | 1 |  |  | 2.7 | 平湖市第一人民医院
155 | G | 无影灯 | 2 |  |  | 18 | 平湖市第一人民医院
156 | G | 自动洗胃机 | 1 |  |  | 1 | 平湖市第一人民医院
157 | G | 急救担架车 | 1 |  |  | 0.3 | 平湖市第一人民医院
158 | G | 切片柜 | 1 |  |  | 0.68 | 平湖市第一人民医院
159 | G | 多功能激光光电平台 | 1 |  |  | 30 | 平湖市广陈镇卫生院
160 | G | 生物显微镜 | 1 |  |  | 5 | 平湖市广陈镇卫生院
161 | A | 彩色多普勒超声系统 | 1 |  |  | 100 | 平湖市林埭镇卫生院
162 | A | 超声骨密度仪 | 1 |  |  | 6.5 | 平湖市林埭镇卫生院
163 | B | 全自动生化仪 | 1 |  |  | 50 | 平湖市林埭镇卫生院
164 | B | 五分类+CRP全自动血液细胞分析仪 | 1 |  |  | 9.5 | 平湖市林埭镇卫生院
165 | B | 尿液有形成分分析仪 | 1 |  |  | 6.99 | 平湖市林埭镇卫生院
166 | C | 口腔全景CT拍片机 | 1 |  |  | 45 | 平湖市林埭镇卫生院
167 | E | V30医用呼吸机 | 1 |  |  | 15 | 平湖市林埭镇卫生院
168 | F | 牙科器械高压灭菌消毒器 | 1 |  |  | 5.5 | 平湖市林埭镇卫生院
169 | G | 肺功能仪 | 1 |  |  | 3.8 | 平湖市林埭镇卫生院
170 | G | 紫外线治疗仪（皮肤科） | 1 |  |  | 5 | 平湖市林埭镇卫生院
171 | G | 熏蒸床 | 2 |  |  | 14 | 平湖市林埭镇卫生院
172 | G | 数字心电图机 | 2 |  |  | 5.2 | 平湖市新仓镇中心卫生院
173 | B | 全自动血液细胞分析仪 | 1 |  |  | 19 | 平湖市新仓镇中心卫生院
174 | G | 动态血压监测仪 | 1 |  |  | 2.7 | 平湖市新仓镇中心卫生院
175 | E | 病人监护仪 | 2 |  |  | 2 | 平湖市新仓镇中心卫生院
176 | E | 除颤监护仪 | 1 |  |  | 6 | 平湖市新仓镇中心卫生院
177 | G | 盆底康复仪 | 1 |  |  | 16 | 平湖市新仓镇中心卫生院
178 | G | 熏蒸床 | 1 |  |  | 9 | 平湖市新仓镇中心卫生院
179 | G | 抢救车 | 3 |  |  | 2.1 | 平湖市新仓镇中心卫生院
180 | G | 不锈钢器械柜 | 1 |  |  | 0.6 | 平湖市新仓镇中心卫生院
181 | G | 手摇式病床 | 192 |  |  | 38.4 | 平湖市新仓镇中心卫生院
182 | G | 床头柜 | 192 |  |  | 9.6 | 平湖市新仓镇中心卫生院
183 | G | 陪护椅 | 192 |  |  | 11.52 | 平湖市新仓镇中心卫生院
184 | C | 口腔X线全景牙片机 | 1 |  |  | 30 | 平湖市新仓镇中心卫生院
185 | G | 神经肌肉电刺激仪/空气波压力循环治疗仪 | 3 |  |  | 15 | 平湖市新埭镇中心卫生院
186 | E | 监护仪、电子血压机、氧饱和度测量仪等一批 | 1 |  |  | 10 | 平湖市新埭镇中心卫生院
187 | G | 牙科综合治疗椅 | 3 |  |  | 21 | 平湖市新埭镇中心卫生院
188 | B | 五分类血球仪、电解质分析仪 | 2 |  |  | 30 | 平湖市新埭镇中心卫生院
189 | G | 住院病床（含床头柜配套） | 30 |  |  | 12 | 平湖市新埭镇中心卫生院
190 | A | 彩色多普勒超声诊断仪 | 1 |  |  | 100 | 平湖市钟埭街道社区卫生服务中心
191 | B | 全自动血液细胞分析仪系统 | 1 |  |  | 7 | 平湖市钟埭街道社区卫生服务中心
192 | B | 全自动血液细胞分析仪系统 | 1 |  |  | 19 | 平湖市钟埭街道社区卫生服务中心
193 | B | 尿液分析仪 | 2 |  |  | 2 | 平湖市钟埭街道社区卫生服务中心
194 | B | 全自动血流变测分析系统1套 | 1 |  |  | 6.5 | 平湖市钟埭街道社区卫生服务中心
195 | G | 电子血压计 | 2 |  |  | 1.7 | 平湖市钟埭街道社区卫生服务中心
196 | D | 电子耳道镜 | 1 |  |  | 0.5 | 平湖市钟埭街道社区卫生服务中心
197 | G | 呼气峰溶速仪 | 1 |  |  | 0.1 | 平湖市钟埭街道社区卫生服务中心
198 | E | 呼气末二氧化碳监护仪 | 1 |  |  | 4.8 | 平湖市钟埭街道社区卫生服务中心
199 | A | 超声骨密度仪 | 1 |  |  | 10 | 平湖市钟埭街道社区卫生服务中心
200 | A | B超机 | 1 | 标配 |  | 90 | 平湖市曹桥街道社区卫生服务中心
201 | F | 灭菌器（牙科） | 1 | 标配 |  | 2.3 | 平湖市曹桥街道社区卫生服务中心
202 | E | 心电图机 | 1 | 标配 |  | 2.2 | 平湖市曹桥街道社区卫生服务中心
203 | A | 白内障超声乳化仪 | 1 | 标配 | 爱尔康Laureate、欧帝康Pulsar2 | 75 | 平湖市当湖街道社区卫生服务中心
204 | B | 全自动生化分析仪 | 1 | 标配 | 日立7180、迈瑞BS-800 | 60 | 平湖市当湖街道社区卫生服务中心
205 | F | 全自动牙科手机灭菌器 | 1 | 标配 | 大可DAC UNIVERSAL | 35 | 平湖市当湖街道社区卫生服务中心
206 | G | 角膜内皮细胞显微镜 | 1 | 标配 | 尼德克EM-530、科林NSPC、多美EM-4000 | 30 | 平湖市当湖街道社区卫生服务中心
207 | G | 牙科综合治疗椅 | 5 | 标配 | 西诺S2318 | 30 | 平湖市当湖街道社区卫生服务中心
208 | G | 医用创口冲洗机（含配件高低池） | 1 | 标配 | 斯汀康SDC-CJ2000C | 15 | 平湖市当湖街道社区卫生服务中心
209 | G | 牙椅专用净水设备 | 2 | 标配 | 欧美克斯OUM-1200G | 12.4 | 平湖市当湖街道社区卫生服务中心
210 | G | 全自动验光头 | 1 | 标配 | 海威驰HDR-7000 | 9 | 平湖市当湖街道社区卫生服务中心
211 | G | 外科动力装置 | 1 | 标配 | 诺贝尔OsseeoSet 200 | 7 | 平湖市当湖街道社区卫生服务中心
212 | B | 手术显微镜 | 1 | 标配 | 得悦iX6 | 7 | 平湖市当湖街道社区卫生服务中心
213 | G | 牙科综合治疗椅 | 1 | 标配 | 西诺S2301 | 7 | 平湖市当湖街道社区卫生服务中心
214 | G | 医用创口冲洗机 | 1 | 标配 | 斯汀康SDC-CL2000B | 7 | 平湖市当湖街道社区卫生服务中心
215 | G | 超声骨刀 | 1 | 标配 | 啄木鸟MECTRON | 5 | 平湖市当湖街道社区卫生服务中心
216 | B | 安全生物柜 | 1 | 标配 | 力康HFsafe- 900LC | 5 | 平湖市当湖街道社区卫生服务中心
217 | F | 台式蒸汽灭菌器 | 1 | 标配 | 美莱格Vacuklav 23B+ | 4.2 | 平湖市当湖街道社区卫生服务中心
218 | G | 综合验光台 | 1 | 标配 | CRT-8800 | 3.5 | 平湖市当湖街道社区卫生服务中心
219 | G | 无油医用空气压缩机 | 1 | 标配 | 硅莱GA-84 | 3.2 | 平湖市当湖街道社区卫生服务中心
220 | G | 不锈钢双门药品柜 | 7 | 标配 | 华瑞F052 | 3.15 | 平湖市当湖街道社区卫生服务中心
221 | F | 手术无影灯 | 1 | 标配 | 康尔健KDZF500 | 2.1 | 平湖市当湖街道社区卫生服务中心
222 | G | 视力表投影仪 | 1 | 标配 | HCP-7000 | 2 | 平湖市当湖街道社区卫生服务中心
223 | G | 不锈钢清洗槽 | 1 | 标配 | 南京布尔特YHFB－1 | 1.75 | 平湖市当湖街道社区卫生服务中心
224 | G | 不锈钢传递窗 | 3 | 标配 | 恒享 外600型 | 1.35 | 平湖市当湖街道社区卫生服务中心
225 | G | 医用移动柜 | 3 | 标配 | 西诺HTC | 1.2 | 平湖市当湖街道社区卫生服务中心
226 | G | 双门不锈钢柜 | 2 | 标配 | 华中HZ-Y031 | 1.2 | 平湖市当湖街道社区卫生服务中心
227 | G | 不锈钢辅料检查打包台 | 1 | 标配 | 盟友MY-FLT | 0.6 | 平湖市当湖街道社区卫生服务中心
228 | G | 不锈钢电脑登记工作台 | 1 | 标配 | 欣华恒TW2204-1 | 0.5 | 平湖市当湖街道社区卫生服务中心
229 | G | COXO冷光美白仪 | 1 | 标配 | 宇森C-BRIGHT | 0.3 | 平湖市当湖街道社区卫生服务中心
230 | G | 高压水气枪 | 1 | 标配 | 悦岚YF | 0.12 | 平湖市当湖街道社区卫生服务中心
231 | G | 电动吸引器 | 1 | 标配 | 鱼跃7A-23D | 0.12 | 平湖市当湖街道社区卫生服务中心
232 | G | 石膏修整机 | 1 | 标配 | 金泰JT-19 | 0.1 | 平湖市当湖街道社区卫生服务中心
233 | A | 彩超机 | 1 | 标配 |  | 140 | 平湖市独山港镇中心卫生院
234 | G | 家庭医生签约服务包 | 30 | 标配 |  | 75 | 平湖市独山港镇中心卫生院
235 | E | 台式呼吸机 | 2 | 标配 |  | 40 | 平湖市独山港镇中心卫生院
236 | B | 口腔全景机 | 1 | 标配 |  | 30 | 平湖市独山港镇中心卫生院
237 | E | 便携式呼吸机 | 2 | 标配 |  | 15 | 平湖市独山港镇中心卫生院
238 | E | 监护仪 | 5 | 标配 |  | 10 | 平湖市独山港镇中心卫生院
239 | E | 麻醉机 | 1 | 标配 |  | 9.8 | 平湖市独山港镇中心卫生院
240 | G | 胸外按压仪 | 1 | 标配 |  | 8 | 平湖市独山港镇中心卫生院
241 | D | 可视喉镜 | 2 | 标配 |  | 6 | 平湖市独山港镇中心卫生院
242 | G | 防护服 | 3 | 标配 |  | 5.1 | 平湖市独山港镇中心卫生院
243 | G | AED除颤仪 | 2 | 标配 |  | 5 | 平湖市独山港镇中心卫生院
244 | G | 抢救车 | 4 | 标配 |  | 2.5 | 平湖市独山港镇中心卫生院
245 | G | 应急管理队员救护服 | 8 | 标配 |  | 2 | 平湖市独山港镇中心卫生院
246 | E | 心电图机 | 1 | 标配 |  | 1.3 | 平湖市独山港镇中心卫生院
247 | G | 吸引器 | 3 | 标配 |  | 0.9 | 平湖市独山港镇中心卫生院
248 | G | 治疗车 | 4 | 标配 |  | 0.8 | 平湖市独山港镇中心卫生院
249 | B | 全自动五分类血细胞分析仪和全自动CRP分析仪 | 1 | 进口 | 希森美康XN-10B2、贝克曼DXH 800 | 40 | 平湖市妇保院
250 | B | 电化学发光全自动免疫分析仪 | 1 | 进口 | 罗氏-cobas e411 | 7 | 平湖市妇保院
251 | B | 全自动特定蛋白分析仪 | 1 | 国产 | 奥普Ottoma-10000、锦瑞-PA200、普门+PA-900 | 6 | 平湖市妇保院
252 | E | 除颤仪 | 1 | 国产 | 迈瑞、科曼、上海光电 | 5 | 平湖市妇保院
253 | B | 全自动电解质分析仪 | 1 | 进口 | 美国Easylyte plus、日本常光EX-Z | 5 | 平湖市妇保院
254 | G | 中药熏蒸床 | 1 | 国产 | 苏州好博、兴鑫、华康宏力HKHL-XZ-II | 4.5 | 平湖市妇保院
255 | F | 可视喉镜 | 1 | 国产 | 优亿优亿-TDC-K3、景仁VDO-100C、振翔+ZX-KSHJ | 3.8 | 平湖市妇保院
256 | G | 中药熏蒸仪 | 1 | 国产 | 苏州好博、兴鑫、华伟-HW-9002 | 3.5 | 平湖市妇保院
257 | F | 立式灭菌器 | 1 | 国产 | 新华LMQ.C-80E、博科-BKQ-B50Ⅱ、登冠-DGL-100GL | 2.8 | 平湖市妇保院
258 | G | 微波治疗仪 | 1 | 国产 | 华贝-HBS-B、珠海和佳EBH Ⅳ | 2.8 | 平湖市妇保院
259 | G | 医用冷藏箱 | 1 | 国产 | 海尔HYC-940、海信HC-5L1000、美菱-YC968L | 2.5 | 平湖市妇保院
260 | E | 心电监护仪 | 5 | 国产 | 迈瑞、科曼、上海光电 | 10 | 平湖市妇保院
261 | F | 宫腔镜手术床 | 2 | 国产 | 鑫江 | 2.98 | 平湖市妇保院
262 | F | 等离子体空气净化消毒器 | 2 | 国产 | 杭州美美、老肯、巨光 | 1.56 | 平湖市妇保院
263 | F | 妇科检查床、无影灯 | 1 | 国产 | 鑫江 | 0.7 | 平湖市妇保院
264 | G | 低频脉冲电针仪、针灸穴位模型 | 1 | 国产 | 上海弘联 | 0.3 | 平湖市妇保院
265 | G | 多普勒胎心仪 | 1 | 国产 | 友嘉CTJ-1D、理邦、京柏 | 0.3 | 平湖市妇保院
266 | G | 经皮胆红素测定仪 | 1 | 进口 | 柯尼卡JM-105黄疸计（德尔格）、 | 7 | 平湖市妇保院
267 | C | 磁共振成像系统 | 1 | 1.5T以下超导MR | / | 1000 | 海宁市人民医院
268 | C | DSA | 1 | / | / | 800 | 海宁市人民医院
269 | C | CT | 1 | 64排以下CT | / | 300 | 海宁市人民医院
270 | G | 大功率钬激光 | 1 | 100W至150W | / | 260 | 海宁市人民医院
271 | A | 彩色超声诊断仪 | 1 | / | GE-Voluson E10 | 198 | 海宁市人民医院
272 | D | 超声支气管镜系统 | 1 | / | / | 160 | 海宁市人民医院
273 | A | 彩色多普勒B超仪器 | 1 | / | 迈瑞、开立、飞利浦 | 120 | 海宁市人民医院
274 | F | 过氧化氢低温等离子灭菌器 | 1 | / | 100S | 110 | 海宁市人民医院
275 | C | DR | 1 | 立柱式双板DR | / | 100 | 海宁市人民医院
276 | D | 椎间孔镜系统 | 1 | / | joimax（TESYS ISEE） | 100 | 海宁市人民医院
277 | D | 腹腔镜仪器 | 1 | / | / | 95 | 海宁市人民医院
278 | G | 角膜/屈光分析仪 | 1 | / | 尼德克OPD-ScanⅢ | 60 | 海宁市人民医院
279 | E | 治疗呼吸机 | 3 |  | SERVO-S | 60 | 海宁市人民医院
280 | G | 吊塔 | 13 | / | T100 | 58.5 | 海宁市人民医院
281 | F | 清洗消毒器 | 1 | / | / | 45 | 海宁市人民医院
282 | A | 彩色多普勒超声 | 1 | / | / | 45 | 海宁市人民医院
283 | E | 麻醉机 | 1 | / | / | 40 | 海宁市人民医院
284 | G | 空气压力波治疗仪 | 14 | / | / | 39.2 | 海宁市人民医院
285 | G | 眼球震颤描记仪 | 1 | / | Type 1085 | 35 | 海宁市人民医院
286 | G | 儿童肺功能仪 | 1 | / | MasterScreen | 32 | 海宁市人民医院
287 | G | 冷链监测系统 | 3 | / | / | 29.7 | 海宁市人民医院
288 | A | 便携彩超 | 1 | / | / | 29 | 海宁市人民医院
289 | G | 高频电刀 | 1 | / | UES-40 | 28 | 海宁市人民医院
290 | G | 便携式睡眠监测仪 | 4 | / | Apnealink air | 27.6 | 海宁市人民医院
291 | G | 鼻阻力计 | 1 | / | ATMOS cube | 25 | 海宁市人民医院
292 | G | 药物冰箱 | 36 | / | / | 24.4 | 海宁市人民医院
293 | E | 麻醉监护仪 | 1 | / | / | 22 | 海宁市人民医院
294 | E | 病人监护仪 | 22 | / | uMEC10 | 22 | 海宁市人民医院
295 | G | 转运车 | 6 | / | KK-728E | 19.2 | 海宁市人民医院
296 | G | 光子生发治疗仪 | 1 | / | camation | 18 | 海宁市人民医院
297 | G | 成人CPR模型 | 6 | / | 复苏安妮 型号171-00160 | 17.52 | 海宁市人民医院
298 | A | 超声骨密度仪 | 1 | / | Ge achilles II | 16.5 | 海宁市人民医院
299 | G | 血液透析机 | 1 | / | / | 16 | 海宁市人民医院
300 | G | 病员加温系统 | 2 | / | FD-A-M2-M4 | 14 | 海宁市人民医院
301 | D | 输尿管镜 | 2 | / | F7.F8 | 14 | 海宁市人民医院
302 | E | 遥测监护 | 1 | / | WEP-5208C | 12 | 海宁市人民医院
303 | G | 六分钟步行试验包 | 1 | / | / | 12 | 海宁市人民医院
304 | G | 床旁康复训练系统 | 2 | / | / | 12 | 海宁市人民医院
305 | G | 大力神雀啄灸 | 2 | / | DSH-50A | 10 | 海宁市人民医院
306 | G | 美敦力M4手柄 | 1 | / | 1898200T | 9.9 | 海宁市人民医院
307 | G | 高频电刀 | 1 | / | / | 9.8 | 海宁市人民医院
308 | D | 便携式无光纤电子镜 | 1 | / | / | 9.8 | 海宁市人民医院
309 | F | 超声波清洗机 | 2 | / | SW18H | 9.7 | 海宁市人民医院
310 | F | 蒸汽清洗机 | 1 | / | 德国瓦萨曼B141A11自动加水型 | 9.5 | 海宁市人民医院
311 | E | 计算机控制局部麻醉系统 | 2 | / | STA-5220 | 9 | 海宁市人民医院
312 | C | 移动式高频医用诊断X射线机 | 1 | / | / | 9 | 海宁市人民医院
313 | E | 中央胎心监护系统 | 1 | / | / | 8.4 | 海宁市人民医院
314 | G | 医用冷藏冷冻箱 | 3 | / | HYCD-282C/290/282A | 7.5 | 海宁市人民医院
315 | G | 新生儿耳声发射仪 | 1 | / | AccuScreen | 7 | 海宁市人民医院
316 | F | 内镜清洗消毒器 | 1 | / | / | 7 | 海宁市人民医院
317 | D | 可视软性喉镜 | 1 | / | TIC（5.2mm） | 7 | 海宁市人民医院
318 | G | 自体血液回收仪 | 1 | / | / | 7 | 海宁市人民医院
319 | G | 麻精类药品智能药品柜 | 1 | / | / | 7 | 海宁市人民医院
320 | G | 头灯 | 1 | / | / | 7 | 海宁市人民医院
321 | G | 骨科牵引床 | 1 | / | / | 6.99 | 海宁市人民医院
322 | G | 宫颈激光治疗仪 | 1 | / | / | 6.98 | 海宁市人民医院
323 | E | 胎儿监护仪 | 2 | / | SRF618B6 | 6.4 | 海宁市人民医院
324 | G | 检验试剂冷链温度监控平台及模块升级 | 30 | / | 海尔系统 | 6 | 海宁市人民医院
325 | D | 膀胱镜 | 6 | / | 20号至24号 | 6 | 海宁市人民医院
326 | G | 动态心电图记录仪 | 3 | / | / | 6 | 海宁市人民医院
327 | G | 自动体外除颤仪 | 6 | / | 940050 | 5.28 | 海宁市人民医院
328 | B | 安易测蛋白残留培养阅读器 | 1 | / | / | 5 | 海宁市人民医院
329 | C | 牙科影像板扫描仪 | 1 | / | Scan eXam Plus | 5 | 海宁市人民医院
330 | G | 根管预备设备（机扩） | 2 | / | X-SMART plus | 5 | 海宁市人民医院
331 | G | 医用冷藏箱 | 2 | / | / | 5 | 海宁市人民医院
332 | G | 医用血液冷藏箱 | 1 | / | / | 5 | 海宁市人民医院
333 | G | 多功能转运平车 | 1 | / | / | 5 | 海宁市人民医院
334 | B | 手持式ATP荧光检测仪 | 1 | / | SystemSURE Plus | 4.8 | 海宁市人民医院
335 | G | 输血输液加温仪 | 3 | / | / | 4.5 | 海宁市人民医院
336 | G | 医用低温保存箱 | 1 | / | / | 4.5 | 海宁市人民医院
337 | G | 除颤仪 | 1 | / | 飞利浦 | 4.5 | 海宁市人民医院
338 | D | 硬质支气管镜 | 2 | / | / | 4 | 海宁市人民医院
339 | G | 低温治疗仪 | 1 | / | S4 | 4 | 海宁市人民医院
340 | G | 低频表面肌电治疗仪 | 2 | / | / | 4 | 海宁市人民医院
341 | B | 微生物检验仪 | 1 | / | / | 3.5 | 海宁市人民医院
342 | G | 摊片机 | 2 | / | LEICA HI1210 | 3 | 海宁市人民医院
343 | G | 多道心电图机 | 1 | / | SE-1201 | 3 | 海宁市人民医院
344 | G | 小脑电刺激仪 | 1 | / | / | 3 | 海宁市人民医院
345 | B | 血气分析仪 | 1 | / | / | 3 | 海宁市人民医院
346 | E | 无创实时动脉血压及血流动力学监测系统 | 1 | / | TL-400 | 3 | 海宁市人民医院
347 | G | 洁净屏 | 1 | / | ACP-894 | 3 | 海宁市人民医院
348 | G | 防压疮海绵床垫 | 11 | / | / | 2.75 | 海宁市人民医院
349 | G | 龈下喷砂枪 | 1 | / | Air-Flow handy Perio | 2.7 | 海宁市人民医院
350 | G | 单通道微量注射泵 | 8 | / | / | 2.7 | 海宁市人民医院
351 | G | 下肢关机康复器 | 1 |  |  | 2.5 | 海宁市人民医院
352 | G | 空气波压力治疗仪 | 1 | / | / | 2.5 | 海宁市人民医院
353 | G | 多道微泵 | 5 | / | PERFUSOR SPACE | 2.5 | 海宁市人民医院
354 | G | 交接平车 | 5 | / | / | 2.5 | 海宁市人民医院
355 | G | 医用冷藏箱 | 1 | / | HPC-940 | 2.2 | 海宁市人民医院
356 | G | 肢体气压治疗仪 | 1 | / | / | 2 | 海宁市人民医院
357 | G | 溶栓称重床(五功能电动床) | 1 | / | H2-D5 | 2 | 海宁市人民医院
358 | E | 飞利浦心电监护模块 | 1 | / | / | 2 | 海宁市人民医院
359 | G | 输血加温仪 | 1 | / | / | 1.5 | 海宁市人民医院
360 | G | 上下肢康复器 | 1 | / | / | 1.5 | 海宁市人民医院
361 | F | 高压蒸汽灭菌器 | 1 | / | / | 1.5 | 海宁市人民医院
362 | G | 心电图机 | 1 | / | / | 1.3 | 海宁市人民医院
363 | G | 治疗车 | 4 | / | / | 1.2 | 海宁市人民医院
364 | G | 病床 | 4 | / | / | 1 | 海宁市人民医院
365 | G | 移动无影灯 | 1 | / | / | 1 | 海宁市人民医院
366 | G | 超声中频治疗仪 | 2 | / | H2-CS30 | 1 | 海宁市人民医院
367 | G | 智能输注泵 | 2 | / | / | 1.18 | 海宁市人民医院
368 | G | 儿童呼吸皮囊 | 1 |  |  | 0.1 | 海宁市第二人民医院
369 | G | 紫外线消毒车 | 5 |  |  | 0.5 | 海宁市第二人民医院
370 | E | 除颤仪 | 1 |  |  | 5 | 海宁市第二人民医院
371 | G | 心电图机 | 1 |  |  | 3 | 海宁市第二人民医院
372 | G | 气垫床 | 3 |  |  | 0.1 | 海宁市第二人民医院
373 | G | 肢体气压仪 | 1 |  |  | 1 | 海宁市第二人民医院
374 | G | 30°鼻内镜 | 1 |  |  | 1 | 海宁市第二人民医院
375 | G | 0度耳内镜 | 1 |  |  | 1 | 海宁市第二人民医院
376 | G | 耳道吸引管 | 3 |  |  | 1 | 海宁市第二人民医院
377 | G | 恒温箱 | 1 |  |  | 0.5 | 海宁市第二人民医院
378 | E | 监护仪 | 4 |  |  | 4 | 海宁市第二人民医院
379 | G | 胃镜侧漏仪 | 1 |  |  | 5 | 海宁市第二人民医院
380 | G | 24h动态心电图记录盒 | 3 |  |  | 6 | 海宁市第二人民医院
381 | E | 胎心监护仪 | 2 |  |  | 6 | 海宁市第二人民医院
382 | G | 妇检灯 | 2 |  |  | 1 | 海宁市第二人民医院
383 | F | 高压灭菌器 | 2 | 下排 |  | 1 | 海宁市第二人民医院
384 | G | 医用冰箱 | 4 |  |  | 10 | 海宁市第二人民医院
385 | G | 口腔根扩仪 | 1 |  |  | 3 | 海宁市第二人民医院
386 | G | 牙科净水系统 | 1 |  |  | 3 | 海宁市第二人民医院
387 | G | 北琪射频电极 | 1 |  |  | 1.6 | 海宁市第二人民医院
388 | E | 监护仪 | 1 |  |  | 3 | 海宁市第二人民医院
389 | G | 体重秤 | 1 |  |  | 0.2 | 海宁市第二人民医院
390 | G | 医用冰箱 | 4 |  |  | 10 | 海宁市第二人民医院
391 | E | 便携式心电监护仪 | 1 |  |  | 4.9 | 海宁市第二人民医院
392 | G | 等离子空气消毒机 | 1 |  |  | 4 | 海宁市第二人民医院
393 | E | 除颤仪 | 1 |  |  | 5 | 海宁市第二人民医院
394 | G | 胃肠多功能治疗仪 | 1 |  |  | 16 | 海宁市第二人民医院
395 | F | 内镜自动清洗消毒机 | 1 |  |  | 10 | 海宁市第二人民医院
396 | D | 电子胃镜 | 1 |  |  | 40 | 海宁市第二人民医院
397 | G | 呼气分析仪 | 1 |  |  | 7 | 海宁市第二人民医院
398 | G | 周围神经检测仪 | 1 |  |  | 15 | 海宁市第二人民医院
399 | G | 多谱勒血流探测仪 | 1 |  |  | 16 | 海宁市第二人民医院
400 | F | 过氧化氢低温等离子灭菌器 | 1 |  |  | 20 | 海宁市第二人民医院
401 | G | 医用冲洗器 | 1 |  |  | 8.2 | 海宁市第二人民医院
402 | D | 电子肠镜 | 2 |  |  | 80 | 海宁市第二人民医院
403 | G | 胃肠多功能治疗仪 | 1 |  |  | 20 | 海宁市第二人民医院
404 | G | 电刀 | 1 |  |  | 25 | 海宁市第二人民医院
405 | G | 高频电刀 | 2 |  |  | 24 | 海宁市第二人民医院
406 | G | 生物反馈治疗仪 | 1 |  |  | 25 | 海宁市第二人民医院
407 | G | 生物刺激反馈仪 | 1 |  |  | 7 | 海宁市第二人民医院
408 | G | 308准分子仪 | 1 |  |  | 28 | 海宁市第二人民医院
409 | G | IPL治疗仪 | 1 |  |  | 48 | 海宁市第二人民医院
410 | G | 点阵激光仪 | 1 |  |  | 30 | 海宁市第二人民医院
411 | G | 独角兽治疗仪 | 1 |  |  | 30 | 海宁市第二人民医院
412 | G | 二氧化碳激光仪 | 1 |  |  | 20 | 海宁市第二人民医院
413 | G | 紫外线治疗仪 | 1 |  |  | 8 | 海宁市第二人民医院
414 | G | 光子治疗仪 | 2 |  |  | 8 | 海宁市第二人民医院
415 | G | 肛肠疾病治疗机 | 1 |  |  | 4 | 海宁市第二人民医院
416 | G | 光学相干断层扫描仪 | 1 |  |  | 34 | 海宁市第二人民医院
417 | G | 光学生物测量仪 | 1 |  |  | 22 | 海宁市第二人民医院
418 | G | 角膜内皮细胞计数 | 1 |  |  | 14 | 海宁市第二人民医院
419 | G | 重症病床 | 5 | 带柜子 | 东方-E10-1 ，东方-E10-2,福杰FJ-70H | 1.2 | 海宁市第四人民医院
420 | G | 智能熏蒸仪 | 2 | 中药熏蒸 | 立鑫LXZ-200S,华伟-HW-9001,三洲- XJZC-Ⅰ | 3.6 | 海宁市第四人民医院
421 | B | 酶标洗板机 | 1 | 全自动96孔 | 众申ZX3000A,汇松-PW-812,安图IWO-960洗板机 | 4.8 | 海宁市第四人民医院
422 | B | 血流变分析仪 | 1 | 60孔位，全血粘度、血浆粘度、相关参数换算 | 众驰ZL6000,赛科希德-SA-6000,赛科希德-SA-5600 | 4.5 | 海宁市第四人民医院
423 | G | 护理操作模特 | 1 | 用于气管插管、胃管、静脉输液、导尿等多种用途 | 上海弘联-GD/H126，知能-BIX-H126，知能-BIX/BLS800 | 2.7 | 海宁市第四人民医院
424 | B | 幽门螺杆菌检测仪 | 1 | C14呼气试验 | 1、深圳海得威 HUBT-01，养和+YHO4D+ | 7 | 海宁市第四人民医院
425 | E | 监护仪 | 1 | 麻醉监护仪 | 迈瑞-BeneVision N12， GE B650，深圳理邦-eliteV6 | 6 | 海宁市第四人民医院
426 | E | CO2监测模块 | 1 | 和麻醉监护仪配套使用 | 飞利浦-CM12，深圳理邦-IM50（带呼末）， | 3 | 海宁市第四人民医院
427 | B | 一氧化碳检测仪 | 1 | 职业病检查用 | 微谷F011,英敏特-QT-200,北京宝云BY-200 | 1 | 海宁市第四人民医院
428 | G | 抢救病床 | 5 | 可升降可转移 | 东方-E2，福杰FJ-11H,华铭-BG-C | 2 | 海宁市第四人民医院
429 | G | 中控病床 | 3 | 带摇把轮子可转移 | 东方-E10-1，福杰FJ-70H,启德QD-BC1033A | 0.75 | 海宁市第四人民医院
430 | B | 血气分析仪 | 1 |  | 西门子EPOC Reader，雷杜-ABL9,深圳理邦-i15 | 7 | 海宁市第四人民医院
431 | B | 生物安全柜 | 1 |  | 力康—HFsafe-1200LC，航天BSC-1500IIB2，博科11228 BBC 86。 | 5 | 海宁市第四人民医院
432 | G | 神经肌肉电刺激仪 | 2 |  | 龙之杰-LGT-2320B,御健KT2,好博-HB-SJ5 | 4.8 | 海宁市第四人民医院
433 | G | 蜡疗仪 | 1 |  | 苏州好博-HB-LY2，瑞禾&玛斯特-RHL-II，语路Y-808LQ | 7 | 海宁市第四人民医院
434 | G | 药物透入治疗仪 | 1 |  | 鼎世-DS-UCMF2B，炮苑-NPD-4AS | 3 | 海宁市第四人民医院
435 | G | 微电流刺激仪 | 9 |  | EPI-SCS,思优佳-CESULTRA，诺诚-XCHSP-2 | 6.3 | 海宁市第四人民医院
436 | G | 脑电仿生电刺激仪 | 2 |  | 好博-HB520D,华伟-HW-7001B，仁合医疗CWET-012M | 8.4 | 海宁市第四人民医院
437 | G | 中医超声药物透入 | 1 |  | 鼎世DS-MF2D，炮苑-NPD-4AS，天南易联DDZ-11 | 4 | 海宁市第四人民医院
438 | G | 耳温仪 | 1 |  | 里斯特-1805,欧姆龙MC-522HP,伟伦PRO6000 | 0.35 | 海宁市第四人民医院
439 | G | 听力计 | 1 |  | 德国MAICO MA52,尔听美-Itera,丹麦国际听力AD229B | 7 | 海宁市第四人民医院
440 | G | 裂隙灯显微镜 | 1 |  | 六六视觉YZ5X,卜邦LS-3-LS，康华瑞明SLM-6M | 1.6 | 海宁市第四人民医院
441 | G | 检眼镜 | 1 |  | 六六视觉YZ5X,六六视觉YZ6F，伟伦12851 | 0.15 | 海宁市第四人民医院
442 | G | 低频超声导药仪 | 1 |  | 炮苑-NPD-4AS，安十泰AST-01,奥珂森ASK-802 | 3 | 海宁市第四人民医院
443 | E | 无创呼吸机 | 1 |  | 斯百瑞ST-30H,飞利浦V60，迈瑞SV300 | 15 | 海宁市第四人民医院
444 | F | 手术专用洗手盆 | 1 | 带柜整体 | 千樱QY-L056，高思顿SJ-F30，福杰FJ-20D | 0.6 | 海宁市第四人民医院
445 | A | 彩超仪 | 1 |  |  | 30 | 海宁市马桥街道社区卫生服务中心
446 | G | 心电图仪 | 6 |  |  | 18 | 海宁市马桥街道社区卫生服务中心
447 | G | C14幽门螺旋杆菌检测 | 1 | / | 养和/海德威 | 8 | 海宁市袁花中心卫生院
448 | G | 超声骨密度仪 | 1 | / | 山东鲨鱼/杭州健民/悦琦 | 6 | 海宁市袁花中心卫生院
449 | G | 临床诊断听力计 | 1 | / | 艾特拉/滋达/麦科 | 7 | 海宁市袁花中心卫生院
450 | G | 药瓶阴凉柜 | 1 | 1200L | / | 1 | 海宁市袁花中心卫生院
451 | G | 医用冰箱 | 2 | / | 海尔/容声 | 1.08 | 海宁市袁花中心卫生院
452 | G | 牙科手持机 | 40 | / | / | 2.4 | 海宁市袁花中心卫生院
453 | G | 隔音室 | 1 | 自带通风设备 | / | 4 | 海宁市袁花中心卫生院
454 | C | 台式离心机 | 1 | 转速≥4000r/min | / | 0.7 | 海宁市袁花中心卫生院
455 | G | 救护车 | 1 | 带有监护及供氧设备 | / | 30 | 海宁市袁花中心卫生院
456 | G | 电子血压计 | 14 | / | 鱼跃/欧姆龙 | 0.98 | 海宁市袁花中心卫生院
457 | F | 手术台 | 1 | / | / | 2.5 | 海宁市袁花中心卫生院
458 | F | 抢救床 | 1 | / | / | 1.5 | 海宁市袁花中心卫生院
459 | G | 针式打印机 | 3 | / | / | 1.5 | 海宁市袁花中心卫生院
460 | G | 激光打印机 | 14 | / | / | 2.8 | 海宁市袁花中心卫生院
461 | G | 复印机 | 1 | 能够复印A3 | 佳能/富士/惠普 | 1.5 | 海宁市袁花中心卫生院
462 | G | 条码打印机 | 5 | / | / | 0.55 | 海宁市袁花中心卫生院
463 | G | 全自动财务装订机 | 1 | / | / | 1.3 | 海宁市袁花中心卫生院
464 | G | 医保读卡器 | 2 | / | / | 0.2 | 海宁市袁花中心卫生院
465 | G | 扫描仪 | 1 | / | / | 0.1 | 海宁市袁花中心卫生院
466 | G | 碎纸机 | 2 | / | / | 0.45 | 海宁市袁花中心卫生院
467 | A | 小型超声波清洗器 | 1 | 标准配置 | 蓝野CLEAN-02，悦医行UC-02，凯德—KDC | 0.5 | 海宁市丁桥卫生院
468 | G | 微波治疗仪 | 1 | 标准配置 | 诺万KJ-6200E，诺万KJ-6200B，珠海和佳WKD | 4 | 海宁市丁桥卫生院
469 | G | 人流负压吸引器 | 1 | 标准配置 | 斯曼峰LX-3，宝佳LX—3，鱼跃-7C | 0.23 | 海宁市丁桥卫生院
470 | G | 人流手术器械台 | 1 | 标准配置 | 福杰FJ-11C，福杰FJ-13C，鑫江XJ-DQ | 0.4 | 海宁市丁桥卫生院
471 | G | 妇检床（不锈钢） | 2 | 标准配置 | 鑫江-XJ-20106-B2启德QD-ss5005A，福杰FJ-30H | 0.8 | 海宁市丁桥卫生院
472 | G | 医用冰箱 | 2 | 标准配置 | 海信HC-5L319L，海尔HYC-310L，海尔HYC-198 | 2 | 海宁市丁桥卫生院
473 | B | 48孔医用离心机 | 1 | 标准配置 | 多恒DH58，多恒DH68，多恒DH5D | 1 | 海宁市丁桥卫生院
474 | G | 药品医用冷藏柜 | 1 | 标准配置 | 海尔HYC356，海尔HYC290，海尔HYC351 | 2 | 海宁市丁桥卫生院
475 | G | 无影灯 | 1 | 标准配置 | 育达YDZ500D，育达YDE500D，育达YDE500C | 1 | 海宁市丁桥卫生院
476 | A | 彩超 | 1 | 标准配置 | 迈瑞-DC-8Super，迈瑞-DC-75，深圳开立S40 | 78 | 海宁市丁桥卫生院
477 | G | 手术床 | 1 | 标准配置 | 山东育达DST-I，山东育达DST-IA，山东育达DST3004 | 3 | 海宁市丁桥卫生院
478 | G | 牙科综合治疗仪 | 1 | 标准配置 | 置安ZA-208A，置安ZA-208D，置安ZA-208E | 5 | 海宁市丁桥卫生院
479 | G | 心电图 | 4 | 标准配置 | 深圳科曼H3;中旗-ZQ-1206;迈瑞-BeneHeart R3 | 6 | 海宁市海洲街道社区卫生服务中心
480 | G | 医用冰箱 | 5 | 标准配置 | 海信HC-5L760;中科都菱MDF-25V278W;博科 BYC-588 | 10 | 海宁市海洲街道社区卫生服务中心
481 | G | 除颤仪 | 1 | 标准配置 | 飞利浦-XL+;席勒DEFIGARD 4000;SCHILIER-DEFIGARD 4000 | 6 | 海宁市海洲街道社区卫生服务中心
482 | G | 手术床 | 1 | 标准配置 | 派可斯PAX-ST-B;欣盛+WX-S1380B+;明基三丰-Novel 330T | 7 | 海宁市海洲街道社区卫生服务中心
483 | G | 全自动电子血压计 | 2 | 标准配置 | AMPALL-BP-750;欧姆龙HBP-9021;欧姆龙-HBP-9020 | 5 | 海宁市海洲街道社区卫生服务中心
484 | G | 高压消毒锅 | 1 | 标准配置 | 新华医疗-ZF500;金尼克-JK-DYJ1200;新华医疗-Smart50-T | 5 | 海宁市海洲街道社区卫生服务中心
485 | G | 红外线理疗灯 | 8 | 标准配置 | 重庆国人-HW-L-2;四川恒明HM/HW-L1; YAHT-IIA | 1 | 海宁市海洲街道社区卫生服务中心
486 | G | 微泵 | 3 | 标准配置 | 泽德+ZD-50F6+;圣诺+SN-50F6+;史密斯-WZ-50C6 | 1.5 | 海宁市海洲街道社区卫生服务中心
487 | G | 显微镜 | 2 | 标准配置 | 尼康-E100;江南永新+BM1000 | 1.5 | 海宁市海洲街道社区卫生服务中心
488 | G | 空气消毒器 | 6 | 标准配置 | 巨光 Y-1000;巨光-CYJ-100;申星光电60 | 4.2 | 海宁市海洲街道社区卫生服务中心
489 | G | 雾化吸入仪 | 2 | 标准配置 | 雅博-9R-020000C;欧姆龙-NE-C28; | 0.5 | 海宁市海洲街道社区卫生服务中心
490 | G | 妇检床 | 1 | 标准配置 | 康盛 KSC2005A;福杰FJ-30H;杭州振兴-ZX-FJ-B1 | 0.6 | 海宁市海洲街道社区卫生服务中心
491 | G | 恒温培养箱 | 1 | 标准配置 | 恒字-HDPF-88;博讯-BPX-82;一恒-GHP-9050 | 0.5 | 海宁市海洲街道社区卫生服务中心
492 | G | 治疗车 | 2 | 标准配置 | 迈尔-ML-6029;迈尔-ML-6042;荣顺-ZY01-D | 0.5 | 海宁市海洲街道社区卫生服务中心
493 | G | 冷光灯 | 2 | 标准配置 | 博基-L751;康易-HLKY-PT005;华中-HZ-D1 | 0.3 | 海宁市海洲街道社区卫生服务中心
494 | G | 人流负压吸引器 | 1 | 标准配置 | 宝佳-LX-3;科凌－DFX-IV•C;上海宝佳LX-3 | 0.3 | 海宁市海洲街道社区卫生服务中心
495 | G | 担架车 | 1 | 标准配置 | 福杰FJ-57H;欣华恒-HS1401;启德QD-BC4003A | 0.3 | 海宁市海洲街道社区卫生服务中心
496 | G | 担架 | 2 | 标准配置 | 赛康-SKX-B1;久慈-YXH-1B;杭州振兴-ZX-DJ-06 | 0.3 | 海宁市海洲街道社区卫生服务中心
497 | G | 吸痰机 | 1 | 标准配置 | · 安保-ASU-1;鱼跃-7E-B;鱼跃-7E-A | 0.7 | 海宁市海洲街道社区卫生服务中心
498 | G | 洗胃机 | 1 | 标准配置 | 同业-SC-IIIA;科凌－DFX-XW·E ;凯达-KD.XW-47.2C | 3.5 | 海宁市海洲街道社区卫生服务中心
499 | G | 无影灯 | 1 | 标准配置 | 力文 CreLite 500;力文 CreLite 700;博闻/BOWIN: REFTECH6000 | 3 | 海宁市海洲街道社区卫生服务中心
500 | C | 变频负压抽吸机 | 1 | 功率:3400瓦，真空度≧-20KPa，最大抽吸:3600L/min | 硅莱-GS-10，美德乐Vario 18，泰沃-TIVO-Ⅲ | 6.8 | 海宁市盐官镇卫生院
501 | C | 静音无油空压机 | 1 | 排气量：620L/min，最大压力：8bar，储气罐：120L，噪音：56dB | 硅莱-GA-83，迪尔-Tornad04，MAQUET+M-Air | 5.8 | 海宁市盐官镇卫生院
502 | A | B超 | 1 | 彩超主机、高分辨率血流 | 迈瑞、飞利浦、通用电气 | 80 | 海宁市许村镇许巷卫生院
503 | G | 生物刺激反馈仪 | 1 | 生物刺激反馈仪 | 普林格尔、麦澜徳伟恩 | 10 | 海宁市许村镇许巷卫生院
504 | A | 彩色超声 | 1 | 台式多普勒超声诊断仪配高频探头、腹部探头、腔内探头 | 开立S40 PIUS | 61 | 海宁市周王庙镇卫生院
505 | G | 局部中波黑光治疗仪 | 1 | 1、光源选用荷兰飞利浦公司10支UVB灯管原装进口灯管，保证治疗效果； | 希格玛 | 8 | 桐乡市皮肤病防治院
|  |  |  | 2、高效电子镇流器，光谱分布稳定性高，使用寿命长，不需要预热时间，可以方便地瞬时启、停而不影响治疗效果； | 富盛德
|  |  |  | 3、运用微电脑自动控制辐照剂量和辐照时间,既可确保控制精度，提高治疗的准确性、重复性、和可比性；又可兼顾传统的时间控制经验方式，以方便医护人员的掌握操作； | 科 诺
4、装有光源的辐照反射器可以上下移动和左右旋转，操作人员可安排患者任意在卧、坐或站的状态下接受治疗。
506 | G | 局部长波黑光治疗仪 | 1 | 1、采用荷兰PHILIPS进口光源，≧4根窄波UVB灯管，紫外线光谱纯净； | 希格玛 | 8 | 桐乡市皮肤病防治院
|  |  |  | 2、微电子处理器，按照输入剂量准确完成治疗。设定照射完成后，灯管自动关闭。同时微电子处理器设有安全开关和剂量输入限制，保证治疗安全； | 富盛德
|  |  |  | 3、特制透紫外线亚克力玻璃罩，避免患者皮肤直接接触灯管； | 科 诺
4、采用模块设计以及独特的可旋转照射组件，需要两个模块能方便的对手、足等部位进行治疗。
507 | G | 超声波治疗仪 | 1 | 进口、工作指示灯、带处方治疗 主机、治疗头、电源线 | DJO 2776 | 6 | 桐乡市卫生学校
伊藤US-751
翔宇XY-K-CSB-III
508 | G | 肠内营养泵 | 1 | 配置：主机、电源线 |  | 1.2 | 桐乡市卫生学校
深圳好克 HK-300
科力建元 ZNB-XY1
科力建元-KL-5021A
贝康-BN-700A
509 |  | 普通病床 | 10 | 配置：床体、护栏、床头尾板、摇杆系统、中控刹车系统、杂物架、床垫、中控脚轮 | 永慧欣宝XB-AS017 | 2 | 桐乡市卫生学校
| G |  |  |  | 舒安尔/SHUANER SAE-YX-XX
金鹭JLA-06
510 | G | 血压计（腕式） | 3 | 配置：显示器 主机、袖套 | 欧姆龙J30 | 0.3 | 桐乡市卫生学校
倍泰ePW-19B
江苏鱼跃 YE690A
511 | G | 抢救车 | 2 | 分层结构 分区 一次性锁扣 输液架 仪器盘 标签 | 乔安宸-ET-65026A | 1.2 | 桐乡市卫生学校
荣顺 ZC03-F
时进 SJ-C035
512 | G | 手动吸痰器 | 2 | 配置：真空表、活塞泵、外科、贮液瓶、主机、 吸引管道、空气过滤器 | 鱼跃 7E-B | 0.5 | 桐乡市卫生学校
宝佳 SXT-5A+1
富林H003-C
513 | G | 血氧饱和探头 | 2 | 配置: 显示器、供电电源、生理参数功能模块、主机、报警系统 | 天荣 TR-8001 | 0.4 | 桐乡市卫生学校
深圳理邦-H10
迈瑞-PM-60
514 | G | 气垫床 | 20 | 主机 气泵 床垫 | 三和 YQ-P2U | 2.4 | 桐乡市卫生学校
汇丰 YD-B
三马 YQ-P2J
515 |  | 动态血压监测 | 5 | 动态血压监测仪（含软件，配套袖带及附件） | 深圳星脉WBP-02A, | 10 | 桐乡市卫生学校
| G |  |  | 可穿戴式,易于佩戴, | 交大辰方CF-3001,
|  |  |  | 内置可重复充电锂电池 | 美国顺泰Oscar2
516 | G | 氦氖激光治疗仪 | 1 | 1.配置：标准型1套 | 上海嘉定JH30 | 3 | 桐乡市卫生学校
|  |  |  | 主2.技术参数 ： | 上海激光LJL40
|  |  |  | · 工作波长：632.8nm | 三友创鑫SY-MHB
· 激光输出功率:50 mW
· 光纤输出末端功率:30 mW 40mw 50mw三挡输出
· 起辉电压：9 KV
· 光斑模式:多模
· 稳定工作电流：18+/-1毫安
· 定时时间：0------99小时
· 工作电源：AC220伏+/-10%50赫+/-1赫
· 工作环境：环境温度:5~+40℃
· 相对湿度:≤80%
· 大气压力:860~1060hpa
· 运输储存条件：环境温度范围:-40℃~+70℃
· 相对湿度范围:10%~100%,包括冷凝
· 大气压力范围:500~1060hpa
517 | B | 尿液常规分析仪器 | 1 | 配置：主机一套； | 美侨、 | 1 | 桐乡市卫生学校
|  |  |  | 技术参数：测试速度600标本/小时；测试项目11项 | 优利特、
艾康
518 | G | 骨密度测定 | 1 | 配置：主机一套； | 科进、 | 7 | 桐乡市卫生学校
|  |  |  | 技术参数：超声波参数：BUA（多频率超声衰减） SOS（声速） OI（骨质疏松指数） | OSTEOpro、OsteoSys
519 | G | 耳温仪 | 5 | 进口 | 伟伦-PRO4000 | 1.5 | 桐乡市卫生学校
欧姆龙MC-522-HP
凯利DT-8836
520 | A | 裂隙灯 | 1 | 国产 | 苏州六六、上海美沃，重庆上邦 | 3 | 桐乡市第二人民医院
521 | D | 消化内镜用二氧化碳机 | 1 | 国产 | WOLF、STORZ、迈瑞 | 3 | 桐乡市第二人民医院
522 | E | 麻醉机 | 1 | 进口 | GE、德尔格、海伦 | 30 | 桐乡市第二人民医院
523 | E | 麻醉监护仪 | 1 | 进口 | GE、德尔格、飞利浦 | 20 | 桐乡市第二人民医院
524 | G | 神经刺激仪 | 1 | 进口 | 贝朗、GE、飞利浦 | 3 | 桐乡市第二人民医院
525 | G | 手术升温毯 | 2 | 进口 | 德国HICO | 8 | 桐乡市第二人民医院
0
527 | G | 口腔高频电刀 | 1 | 国产 | 三瑞、常州延陵 | 2 | 桐乡市第二人民医院
528 | F | 灭菌器 | 1 | 国产 | 新华、千樱、威高 | 3 | 桐乡市第二人民医院
529 | G | 红蓝光治疗仪 | 1 | 国产 | 半岛 | 10 | 桐乡市第二人民医院
530 | G | 银质针 | 1 | 进口 | 上海曙新 | 23 | 桐乡市第二人民医院
531 | E | 监护仪（儿童） | 1 | 进口 | GE、飞利浦、西门子 | 10 | 桐乡市第二人民医院
532 | G | 骨科牵引病床 | 46 | 国产 | 南浔鑫江 | 19 | 桐乡市第二人民医院
533 | C | 医用显示器 | 6 | 进口 | 巴柯、医卓、巨鲨 | 30 | 桐乡市第二人民医院
534 | G | 组织切片机 | 1 | 进口 | 莱卡、赛默飞 | 10 | 桐乡市第二人民医院
535 | G | 切片柜 | 2 | 国产 |  | 2 | 桐乡市第二人民医院
536 | G | 红光治疗仪 | 1 | 国产 | 半岛 | 5 | 桐乡市第二人民医院
537 | G | 智能产床 | 2 | 国产 | 东方、鑫江 | 10 | 桐乡市第二人民医院
538 | G | 胎儿刺激仪 | 1 | 国产 | 迈瑞、科曼 | 1 | 桐乡市第二人民医院
539 | G | 微泵注射站 | 2 | 国产 | 迈瑞、科曼、理邦 | 12 | 桐乡市第二人民医院
540 | G | 下肢康复治疗仪 | 1 | 国产 | 康龙威、翔宇、钱璟 | 8 | 桐乡市第二人民医院
541 | G | 动静脉足泵 | 2 | 国产 | 莱博泰克、泰科 | 8 | 桐乡市第二人民医院
542 | E | 遥测监护系统 | 5 | 国产 | 迈瑞、科曼、理邦 | 45 | 桐乡市第二人民医院
543 | G | 胰岛素泵 | 3 | 国产 | 迈瑞 | 12 | 桐乡市第二人民医院
544 | A | 彩超 | 1 | 国产 | 迈瑞、开立、华声 | 80 | 桐乡市大麻镇卫生院
545 | F | 医用纯水机 | 1 | 出水量150L/H, | 万洁 型号: WJ-RO-150 | 5 | 桐乡市洲泉镇中心卫生院
|  |  |  | 水质达到：WS507-2016清洗用水的标准菌落数≤10CFU/100ml标准 | 新华型号: Waters-FE-150L
众禾 型号ZHN-RO/150F
546 | F | 内镜清洗工作站 | 2 | 腹腔镜清洗工作站： | 美美 型号: DE-860 | 14 | 桐乡市洲泉镇中心卫生院
|  |  |  | 台面、洗消、功能背板、干燥台面都采用优质ABS高分子材料一体注塑成型，规格现场定制； | 新华 型号: Center-R5
|  |  |  | 功能支架为优质304不锈钢。 | 迈尔 型号: ML-9015
高压供水器：出水水压：0.4MPa，流量：5.0L/min
专用空压机：供气压力：max0.75MPa 供气量：60L/min
中心气体处理器：气压调节范围：0～0.75Mpa
高压气枪：枪体外壳采用PP材质模具一次成型，内部采用POM材料
给排水系统：给水系统采用：有冷热水接口。排水系统采用：304#不锈钢下水器及PVC-U专用排水管及管件。
供气管路：优质的专用知名品牌气动部件，耐压15kg。
胃肠镜清洗工作站：
547 | E | 无创呼吸机 | 1 | 1. 通气模式要求: 自主呼吸模式S；时间控制模式T；自主呼吸与时间控制自动切换模式 S/T；持续气道正压通气CPAP；压力控制模式PC；AVAPS-AE模式。平均容量保证压力支持功能AVAPS。AVAPS变化速率范围可调。呼气压力释放功能Bi-Flex | 飞利浦 型号:BiPAP A40 | 7 | 洲泉镇中心卫生院
|  |  |  | 2. 参数调节要求：AVAPS：0.5-5cmH2O/分钟；目标潮气量：200ml 至 1500ml； IPAP吸气压力：4-40 cmH2O； EPAP呼气压力：4-25 cmH2O；CPAP持续气道正压：4-20 cmH2O。呼吸频率：0-40次/分(PC/ST模式)；4-40次/分（T模式）；吸气时间：0.5-3.0秒； 吸气压力上升时间0.1-0.6秒可调；具备压力延迟上升功能0-45分可调；一体化加温湿化器；同时具备防水流倒灌技术，防止对主机的损害吸气触发与呼气切换方式：具备Auto Trak技术，吸气触发与呼气切换方式为全自动跟踪调节，非手动设置‘’漏气补偿: 全自动漏气补偿，最大漏气补偿可达60L/min。监测参数要求： 吸气相高压、呼气末低压、持续气道正压，呼吸频率、呼出潮气量、呼出分钟通气量、漏气量、吸呼比、SpO2。报警功能要求:窒息时间、低分钟通气量、低呼气潮气量、呼吸频率、病人管路脱落报警可调、 | 瑞思迈 型号: VPAP ST-A
|  |  |  | 3. 临床软件：EncorePro和Directview软件含SmartCard，兼容血氧模块，可记录呼吸事件 | 万 曼 型号: VENTIlogic LS
548 | D | 可视喉镜 | 1 | 1.可视镜片参数： | 优亿 型号: TD-C-V或 TD-C-IV | 6 | 洲泉镇中心卫生院
|  |  |  | 1.1可视喉镜的摄像头与镜片前端的垂直距离：≤30mm | 海业 型号：HYHJ-1330
|  |  |  | 1.2镜片长度：≤140mm | 易安 型号: E.An–IISP
1.3镜片厚度：≤18mm
1.4镜片角度: ≥40度
1.5材质要求：进口医用级高分子符合材料
2.光源要求：周边四个内置的全密封防水设计高功率LED光源
3.光照度要求：光照度在200-300 LUX范围内，仍可获得正常亮度的满意清晰的图像
4.显示器角度要求:显示器能上下0º～130º转动，左右0º～270º转动
5.显示器像素要求：像素≥960×240
6.摄像头分辨率要求：分辨率≥3.72 LP/mm
7.摄像头视场角要求：视场角≥60º
8.防雾要求：双重防雾技术，较少收到气道分泌物、冷凝气等影响
9.整机要求:精致小巧，便于携带，重量≤200g
549 | F | 移动式等离子消毒器 | 2 | 1.适用范围（m3）：≥100； | 巨光 型号: Y-1200 | 3 | 洲泉镇中心卫生院
|  |  |  | 2.处理后空气中平均细菌总数≤41.62cfu/m3，达到消毒合格要求。 | 老肯 型号: LK/KJF-Y120
|  |  |  | 3. 室内空气中臭氧残留平均浓度均＜0.02mg/m3，符合GB/T18883-2002室内空气质量标准 | 美美 型号: MMY-1000
4.净化效果：空气洁净度达到10万级
5.多级过滤净化功能：配合等离子，可去除烟雾、甲醛、氨、苯，清新空气（提供检测报告）
6. 循环风量（m3/h）：≥960
7.等离子寿命：等离子体发生器和等离子体电机机芯寿命≥25000小时
8.PM2.5消除率： PM2.5颗粒物净化效率≥99%
9. 等离子密度分布：3.4X1017～4.6X1017m-3
10多档风速可调：提供手动、自动、定时三种工作模式选择
550 | G | 红外线治疗仪 | 1 | 1.治疗仪使用红外红光两种耦合光源技术。 | 蓝讯型号: 迈能MPET400 | 6.9 | 桐乡市洲泉镇中心卫生院
|  |  |  | 2.用于扩张血管，营养神经，缓解患者疼痛、麻木等症状。 | 瑞宇 型号: PH-101
|  |  |  | 3.配备主机一台，治疗片8个，可同时用于多个部位的治疗。 | 澳尔华泰型号: HW-1000
4.每个治疗片组合了红外、红光共68个LED光源。
5.多种脉冲频率治疗模式，治疗更有针对性。
551 | E | 输液监护管理系统 | 1 | 1.模块化设计：采用统一电源和输液管路管理，优化床旁医用空间;输液泵、注射泵可根据需要自由组合叠放，利于输液系统集中管理；热插拔设计，兼容各输液模块，即插即用，实现数据无缝连接；模块式设计，可挂可提，转运灵活，快捷化、优化转运流程。 | 迈瑞型号:BeneFusion DS5 | 5 | 桐乡市洲泉镇中心卫生院
|  |  |  | 2.智能化系统：自动计算，统一显示输液总量，便于护理人员实时观察泵工作状态及报警记录；实现统一初始化系统参数，简化设定流程，节省护理人员时间与工作量；统一声光报警，保障病人安全；可自动、统一切换日/夜间模式。 | MDKMED型号: MXP6
圣诺 型号: SN-U1A
552 | G | 黄光治疗模块 | 1 | 光源材：半导体固态光源（点阵芯片集成式） | 普门型号carnation-87E 武汉高科恒大型号CHX-630E | 10 | 洲泉镇中心卫生院
|  |  |  | 峰值波长：590±10nm | 京渝 型号JYLB-A
光功率密度：≥300mW/cm²
最大治疗深度：≥7cm
最大治疗面：＞1300cm²
出光口平面面积：＞360cm²
升降装置：电动
操作面板：彩色触摸屏，液晶显示
照射治疗模式：持续/脉冲治疗模式可选
光源模块调节功能：光源模块平面可旋转，光源模块间弧度可调
553 | G | 除颤监护仪 | 2 | 配置：主机、电极片 | 迈瑞-BeneHeart D1 | 10 | 桐乡市凤鸣街道卫生院
|  |  |  | 配置：主机、心电电缆、除颤手柄 | 飞利浦-XL+除颤仪标配
|  |  |  | 配置：主机、电源线 | 普美康-XD10xe(M290)
554 | G | 牙科专用净水机 | 1 | 配置：主机、电源 | 欧美克斯-OUM-20 | 2 | 桐乡市凤鸣街道卫生院
|  |  |  | 配置：电源、操作面板、蠕动泵 | 亚洁-YJ-A-宜科EKUS-AD12-40T
配置：主机、电源、管路
555 | G | 脑电图仪 | 1 | 通道信号采集，每一通道独立放大器设计，采集连续、稳定 | 北京太阳 | 10 | 嘉兴市康慈医院
深圳德力凯
上海诺诚
556 | G | 立式灭菌器 | 1 | 数码管显示、、无蒸汽外排 | 山东新华 | 3 | 嘉兴市康慈医院
上海申安
厦门致微
557 | G | 主被动智能运动训练器 | 2 | 上下肢型主被动康复训练器，双电机设计，可供患者进行上肢或下肢肢体运动功能训练 | 龙之杰 | 14 | 嘉兴市康慈医院
翔羽
泽普
558 | G | 空气波压力循环治疗仪 | 1 | 全波段 | 龙之杰 | 2.5 | 嘉兴市康慈医院
翔羽
好博
559 | G | 低频电子脉冲治疗仪 | 2 | 全波段 | 龙之杰 | 5 | 嘉兴市康慈医院
翔羽
好玛
560 | G | 吸咐式点刺激仪 | 2 | 全波段 | 龙之杰 | 10 | 嘉兴市康慈医院
翔羽
好博
561 | G | 吞咽神经肌肉电刺激仪 | 1 | 全波段 | 龙之杰 | 5 | 嘉兴市康慈医院
翔羽
好博
562 | G | 动态心电记录仪 | 5 | 心电信号的记录和分析，供临床诊断和研究用 | 北京迪姆 | 10 | 嘉兴市康慈医院
浙江百慧
深圳理邦
563 | G | 动态血压监测仪 | 5 | 早期高血压病的诊断 | 北京迪姆 | 10 | 嘉兴市康慈医院
浙江百慧
深圳邦健
564 | G | 监护仪 | 2 | / | 深圳理邦 | 2.5 | 嘉兴市康慈医院
迈瑞
深圳邦健
565 | G | 注射微泵 | 4 | / | 浙江史密斯 | 1.6 | 嘉兴市康慈医院
深圳圣诺
苏州泽德
566 | G | 喉镜 | 1 | / | 泰美科 | 0.5 | 嘉兴市康慈医院
纬伦
浙江天松
567 | G | 纯水机 | 1 | / | 烨阳 | 2 | 嘉兴市康慈医院
力康
德裕
568 | G | 电热恒温干燥相 | 1 | / | 跃进 | 1 | 嘉兴市康慈医院
才风
洪达
569 | G | 微生物培养箱 | 1 | / | 3M | 0.8 | 嘉兴市康慈医院
白象
才风
570 | F | 脉动真空高压灭菌器 | 2 | / | 新华/千樱/ | 40 | 桐乡市中医医院
571 | F | 全自动清洗机消毒机 | 1 | / | 新华/千樱/倍力曼 | 40 | 桐乡市中医医院
572 | G | 血透机 | 5 | / | 贝朗/费森/金宝 | 80 | 桐乡市中医医院
573 | E | 遥测系统 | 1 | / | 迈瑞/理邦/科曼 | 18 | 桐乡市中医医院
574 | F | 无影灯 | 1 | / | 迈瑞/美迪兰/三峰 | 24 | 桐乡市中医医院
575 | G | 牙椅 | 1 | / | 中国昆霖/广州艾捷斯/美国PELTON&CRANE | 10 | 桐乡市中医医院
576 | F | 可升降手术床 | 2 | / | 迈瑞/美迪兰/三峰 | 20 | 桐乡市中医医院
577 | F | 无影灯 | 2 | / | 迈瑞/美迪兰/三峰 | 20 | 桐乡市中医医院
578 | G | 中医设备 | 3 | / | / | 21 | 桐乡市中医医院
579 | F | 腔镜预清洗槽 | 1 | / | 新华医疗/SHINVA/老肯/美美 | 7 | 桐乡市中医医院
580 | F | 封口机 | 1 | / | 安卡/新华/逸风/YIFENG | 7 | 桐乡市中医医院
581 | G | 多普勒血流探测仪 | 1 | / | / | 7 | 桐乡市中医医院
582 | F | 低温快速生物阅读器 | 1 | / | 3M/才风/新华 | 7 | 桐乡市中医医院
583 | G | 动力充气升温毯 | 2 | / | 善德仕/3M/大诚/dacheng | 14 | 桐乡市中医医院
584 | G | 体外冲击波治疗仪 | 1 | / | 艾利特/AiLiTe/龙之杰 | 7 | 桐乡市中医医院
585 | E | 转运呼吸机 | 1 | / | 谊安/aeonmed/安保/法国天马 | 7 | 桐乡市中医医院
586 | G | 耳鼻喉工作台 | 1 | / | 白云蓝天/佳联达/美高 | 7 | 桐乡市中医医院
587 | G | 牙科手机清洗机 | 1 | / | 西诺/黑马/天津精工 | 7 | 桐乡市中医医院
588 | G | 医用放大镜 | 1 | / | 海涅/HEINE/卡尔蔡司/里斯特/RIESTER | 6 | 桐乡市中医医院
589 | G | 转运车 | 6 | / | 八乐梦/雅科美德/鑫江/XINJIANG | 36 | 桐乡市中医医院
590 | F | 干燥柜 | 1 | / | 新华医疗/优玛/UMA/美美 | 6 | 桐乡市中医医院
591 | B | 均相化学发光免疫分析仪 | 1 | / | 爱兴生物 | 5 | 桐乡市中医医院
592 | F | 蛋白残留阅读培养器 | 1 | / | 安易测/HiPOT | 5 | 桐乡市中医医院
593 | E | 除颤仪 | 12 | / | 飞利浦/迈瑞/ZOLL | 60 | 桐乡市中医医院
594 | G | 医用输血输液加温仪 | 2 | / | 奇汇/BarkeyGmbh/仕科/Ceko | 8 | 桐乡市中医医院
595 | G | 手外科摆锯 | 1 | / | ZAZH-1/高思顿/博进/BoJin | 3.5 | 桐乡市中医医院
596 | G | 足泵 | 7 | / | 柯惠/COVIDIEN/元金 | 21 | 桐乡市中医医院
597 | F | 微生物检测 | 1 | / | SENTINO | 3 | 桐乡市中医医院
598 | G | 洗胃机 | 1 | / | 天津同业/道芬/鱼跃 | 3 | 桐乡市中医医院
599 | B | 全自动尿液分析仪 | 1 | / | 美侨/迈瑞/优利特 | 2.5 | 桐乡市中医医院
600 | E | 心电监护 | 2 | / | 迈瑞/飞利浦 | 4 | 桐乡市中医医院
601 | G | CPM | 1 | / | 翔宇/XIANGYU/亿凡/华康宏力 | 2 | 桐乡市中医医院
602 | G | 自动气压止血带 | 1 | / | 亿凡/江浩/迈迪克 | 2 | 桐乡市中医医院
603 | G | 显微镜 | 1 | / |  | 2 | 桐乡市中医医院
[5 empty] | 奥林巴斯/徕卡/Lecia/尼康/Nikon | 0
605 | G | 床单位消毒机 | 4 | / | 佩洁尔/ 老肯/森林雨 | 4 | 桐乡市中医医院
606 | G | 电脑中频治疗仪 | 1 | / | 全日康/翔宇/XIANGYU/奔奥 | 1 | 桐乡市中医医院
607 | G | 恒温转运箱 | 1 | / | 海尔 | 0.8 | 桐乡市中医医院
608 | G | 微量注射泵 | 1 | / | GRASEBY | 0.6 | 桐乡市中医医院
609 | G | 人流负压吸引器 | 1 | / | 鱼跃/天津市同业/ 斯曼峰 | 0.5 | 桐乡市中医医院
610 | G | 孵箱（恒温箱） | 3 | / | 精宏 | 1.2 | 桐乡市中医医院
611 | G | 耳温计 | 12 | / | 伟伦 | 3.84 | 桐乡市中医医院
612 | G | 血压机 | 5 | / | 欧姆龙 | 1.5 | 桐乡市中医医院
613 | G | 病床 | 21 | / | 鑫江/振兴 | 4.2 | 桐乡市中医医院
614 | G | 台式离心机 | 1 | / | 安亭 | 0.2 | 桐乡市中医医院
615 | A | 彩色多普勒 | 1 | / | 飞利浦 /GE/迈瑞 | 100 | 桐乡市梧桐街道社区卫生服务中心
616 | C | 胶片打印机 | 1 | / | 柯丽尔/一网 | 7 | 桐乡市梧桐街道社区卫生服务中心
617 | C | 观片灯 | 2 | / | 远燕/林森/启德 | 0.35 | 桐乡市梧桐街道社区卫生服务中心
618 | B | 尿液分析仪 | 1 | / | 优利特/迈瑞/艾康 | 2 | 桐乡市梧桐街道社区卫生服务中心
619 | G | 盆底肌康复仪 | 2 | / | 麦澜德/伟思 | 14 | 桐乡市梧桐街道社区卫生服务中心
620 | B | 幽门螺杆菌测试仪 | 1 | / | 安徽养和/海得威 | 5 | 桐乡市梧桐街道社区卫生服务中心
621 | B | 胶体金免疫层析分析仪 | 1 | / | 普迈德/美宁康诚 | 2 | 桐乡市梧桐街道社区卫生服务中心
622 | B | 尿沉渣仪 | 1 | / | 优利特/迈瑞/美侨 | 11 | 桐乡市梧桐街道社区卫生服务中心
623 | B | 全自动五分类血球仪 | 1 | / | 迈瑞/优利特/迪瑞 | 7 | 桐乡市梧桐街道社区卫生服务中心
624 | G | 颈腰椎牵引床 | 1 | / | 翔宇/兴鑫/南通医疗 | 5.8 | 桐乡市梧桐街道社区卫生服务中心
625 | G | 生物显微镜 | 1 | / | 奥林巴斯/尼康 | 2 | 桐乡市梧桐街道社区卫生服务中心
626 | C | X线滤栅 | 1 | / | 恒康/康仕盾 | 2 | 桐乡市梧桐街道社区卫生服务中心
627 | A | 心脏超声探头 | 2 | / | 飞利浦 | 2.4 | 桐乡市梧桐街道社区卫生服务中心
628 | F | 等离子消毒器 | 1 | / | 佩洁尔/老肯 | 0.9 | 桐乡市石门镇中心卫生院
629 | F | 清洗养护一体机 | 1 | / | 新华/黑马 | 2.8 | 桐乡市石门镇中心卫生院
630 | F | 超声波清洗机 | 1 | / | 新华/铭心 | 1.5 | 桐乡市石门镇中心卫生院
631 | G | 电动钻锯 | 1 | / | 上海紫霭/上海医疗 | 0.6 | 桐乡市石门镇中心卫生院
632 | E | 数字遥测监护仪 | 1 | / | 迈瑞/理邦/科曼 | 18 | 桐乡市石门镇中心卫生院
633 | G | 牙科综合治疗台/ | 2 | / | 西北/思福特/科翔 | 12 | 桐乡市石门镇中心卫生院
634 | G | 手术台骨科牵引套件 | 1 | / | 力文/上益/医达 | 10 | 桐乡市石门镇中心卫生院
635 | C | 口腔全景机 | 1 | 口腔全景带侧位 | 美亚/普兰梅卡/西诺德 | 30 | 河山镇卫生院
636 | G | 盆底肌电评估分析仪 | 1 | 全面评估盆底肌电功能 | 麦澜德 | 8 | 河山镇卫生院
637 | E | 心电中央监护系统 | 1 | 监护系统及带遥测收发器4个以上 | 理邦/科曼/迈瑞 | 16 | 河山镇卫生院
638 | E | 心电图机 | 1 | 十二道、带工作站 | 理邦/光电/迈瑞 | 2 | 河山镇卫生院
639 | G | 口腔综合治疗台 | 1 | 带2高1低手机、超声洁牙 | 公理福/上海胜利/昆霖 | 6 | 河山镇卫生院
640 | G | 滴注泵 | 5 | 1.速度设定范围：1-1200ml/ | 史密斯，佳士比，迈瑞 | 5 | 桐乡市妇保院
2.输 液 量：1ml～9999ml
3.KVO：1-5ml/h
4.压力三挡可调
5.气泡探测器
6.报警功能
7.内置电池
641 | G | 推注泵 | 6 | 1.注射器规格 20ml-50ml | 史密斯，佳士比，迈瑞 | 5 | 桐乡市妇保院
2 .注射速率50ml：0.1ml/h---1200ml/h
3 .累计容量0.1—9999ml
4.充电电池
5 报警功能
10自动识别注射器规格
642 | G | 远红外复苏台 | 1 | 1.具有预热模式，手动模式和肤温模式 | GE、德尔格、阿童木 | 15 | 桐乡市妇保院
2.加热头水平角度可调
3.摇杆式床面倾斜机制
4.单托盘、婴儿输液架简洁带托盘底座设计
643 | E | 心电监护仪 | 20 | 标配参数（心电、血压、血氧、呼吸、体温、脉搏、可拆卸锂电池） | 迈瑞、科曼、理邦 | 30 | 桐乡市妇保院
644 | G | 婴儿床 | 10 | 优质钢材，粉末喷涂烤漆工艺，喷涂均匀、光亮 | 鑫江、厚福、栋方 | 0.8 | 桐乡市妇保院
睡盆全透明树脂
四只脚轮独立刹车，静音
海绵床垫
645 | G | LED蓝光灯 | 5 | 采用蓝色发光二极管（LED）光源，产生窄频高强度的蓝光来治疗新生儿的高胆红素血症，可调节支架 | Bistos、GE、戴维 | 12.5 | 桐乡市妇保院
646 | G | 病床 | 30 | 1. 双摇三折：2150 *900 mm | 鑫江、东方、振兴 | 8.25 | 桐乡市妇保院
2.ABS床头尾板，可轻松装卸
3.进口氨酯中控双面脚轮，刹车四轮同步定位
4.手摇螺杆配备前后限位离合保护装置摇柄可折叠放入摇柄盒内
5.配套餐板、床头柜、陪客椅、输液架
647 | G | 耳温仪 | 6 | 通过测量耳腔的热辐射来显示被测对象的温度 | 伟伦、欧姆龙、里斯特 | 1.92 | 桐乡市妇保院
648 | E | 母胎监护仪 | 5 | 1.标配宫缩探头胎心探头打标器 | 三瑞、理邦、邦健 | 15 | 桐乡市妇保院
2.内置打印机
3.附件齐全
649 | A | 多普勒胎心仪 | 2 | 1.孕妇腹部检测胎儿心率及脐带血流音 | 东一、澳戈健、理邦 | 4 | 桐乡市妇保院
2.内置电池
650 | E | 电脑验光仪 | 1 | 标配，用于测量眼部折射率和角膜曲率半径 | 多美、拓普康、尼德克 | 6.5 | 桐乡市妇保院
球镜度：－ 25 m-1 ～＋ 22 m-1
柱镜度：0 m-1 ～± 10 m-1
散光轴方向：0゜～ 180゜
最小可测瞳孔直径：φ2mm
瞳距测量范围：20 ～ 85mm
651 | E | 裂隙灯 | 1 | 1.平行交角式 | 六六视觉、目乐、拓普康 | 2.5 | 桐乡市妇保院
2.变倍形式转鼓式5级变倍
3. 目镜12.5X
4.总倍率及视场6*Æ33 mm、10*Æ22.5 mm、16*Æ14 mm、25*Æ8.8、40*Æ5.5 mm
5.瞳距调节范围55mm～75mm
6.屈光度调节-5D～+3D
7.裂隙宽度0mm～9mm
8.裂隙高度1mm～8mm
9.裂隙角度0～180度
10.裂隙倾斜5度, 10度, 15度, 20度 四档
11.光斑直径(mm) Æ9、Æ8、Æ5、Æ3、Æ2、Æ1、Æ0.2、Æ0.015
12.滤色片：隔热片、减光片、无赤片、钴兰片
652 | G | 心理沙盘 | 1 | 儿童心理疏导，由沙具、沙箱、海沙、陈列架4大部分组成 | 惠诚、 京师博仁、容大天成 | 2.4 | 桐乡市妇保院
653 | E | 多参数生物反馈仪 | 1 | 用于儿童心理障碍、自闭症、语言发育迟缓、唐氏综合征、儿童脑器质损害等 | 伟思、斯必瑞特、好博 | 26 | 桐乡市妇保院
654 | G | 婴幼儿体检机 | 2 | 身高：50-150cm，体重：8-200KG，坐高：20-120cm | 乐佳、立创、双佳 | 1.6 | 桐乡市妇保院
655 | E | 脑干听觉诱发电位系统 | 1 | 1.适用于新生儿和儿童 | 国际听力、尔听美、丹迪 | 20 | 桐乡市妇保院
2.可快速测试结果（典型值≦30秒）
3.中文显示
4.刺激率≧90/秒
5.采样率≧16KHz
656 | G | 多频振动排痰机 | 1 | 1.柜式机，方便移动。 | 好博、阳坤、华伟 | 2.3 | 桐乡市妇保院
2. 成人，儿童一体机（有儿童专用自动模式）
3. 压力范围： 0.4kPa~4.0kPa
4. 振动频率： 5Hz~30Hz
5. 定时时间：1min-99min
657 | A | 超声电导治疗仪 | 1 | 1.适用于儿科、妇产科等 | 博润、四海华辰、鼎世 | 3 | 桐乡市妇保院
2.适应症：肺炎、腹泻、咳喘等
3.工作频率：1MHZ
4.脉冲频率：0.4-6HZ
5.脉宽：0.2S
输出强度可调
658 | F | 一体化产床 | 2 | 1.最大头部倾斜角63° | Hill- rom、八乐梦、史赛克 | 40 | 桐乡市妇保院
2.最大座位倾斜角15°
3.最大承载量：227kg
4.多功能，既能做孕妇分娩时的接产床，又可用作孕妇产前或产后的休息床。
5.备用电池
659 | G | 音乐催眠枕 | 2 | 1、音乐治疗可以通过配合呼吸训练达到音乐镇痛，降低产妇分娩过程中的疼痛感受，提供产床关怀，有效降低分娩的疼痛等级、缩短产程时间、降低产妇因紧张、害怕等心理因素造成的宫缩不协调引起的剖腹产率 | 悦迪、惠诚、好博 | 1 | 桐乡市妇保院
2、有效的提升妇产医院的分娩服务品质
660 | G | 臂式自动血压机 | 2 | 1.测量方法：示波法 | 欧姆龙、松下、伟伦 | 4.4 | 桐乡市妇保院
2.显示方法：数字式LED显示
3.测量范围： 40-260mmHg 4.脉搏数:40-180次/分
5.测量位置：左右臂均可测量，臂筒角度调节
661 | G | 药品阴凉柜 | 1 | 1.恒温恒湿，8-20℃，35-75% | 海尔、澳柯玛、海信 | 2.4 | 桐乡市妇保院
2.LED照明
3.符合GSP
4.容积≥1000L
662 | E | 麻醉机 | 1 | 1、用于对成人、小儿和婴幼儿的吸入麻醉及呼吸管理 | 德尔格、GE、迈瑞 | 23 | 桐乡市妇保院
2、主机1台
3、氧流量控制：21-100%
4.后备电池
5.挥发罐1个
663 | B | 血气分析仪 | 1 | 1.可同时检测PH、PCO2、PO2、Hct，电解质（Na＋、K＋、Ca＋＋），代谢物（Glu、Lac）九项 | 西门子、雷度、沃芬 | 10 | 桐乡市妇保院
2.测试时间：≤100s
3.网络接口
4.适用静脉血和末梢血
664 | E | 除颤仪 | 10 | 1.除颤能量：2 ~ 200 焦耳 | 迈瑞、飞利浦、zoll | 30 | 桐乡市妇保院
2.波形：双相波
3.除颤模式：异步、同步
4.心电监护
5.报警功能
6.内置打印机
7.内置电池
665 | D | 高清腔镜成像系统 | 1 | 1. 适用于外科、妇科、泌尿外科等开展微创手术 | Storz、史赛克、wolf | 80 | 桐乡市妇保院
2.分辨率≥1920*1080P，3CCD，逐行扫描，一体化光学变焦，变焦范围f≤14－31mm，画面输出尺寸至少有16:9和4:3两种模式
3.配套宫腹腔手术器械和镜子
4.具有外接USB存储功能
5.配套监视器、冷光源、膨宫器、气腹机、台车等
666 | F | HEOS冷刀系统 | 1 | 1.兼容传统宫腔电切系统。 | 摄普乐、强生、storz | 30 | 桐乡市妇保院
2.直接连接“U”型宫腔镜进行手术操作
3.子宫息肉、纵隔、粘连、肌瘤(G0,G1,G2)、可视下取环、可视下妊娠残留去除，剖宫产手术切口愈合瘢痕处理等
4.具有13Fr（4.3毫米）工作通道
667 | A | B超机 | 1 | 彩色多普勒超声，用于腹部、妇科、产科、血管、小器官、泌尿系统等临床检查，弹性成像、容积成像，配置腹部、高频、腔内探头。 | 飞利浦、GE、迈瑞 | 36 | 桐乡市妇保院
668 | F | 高频电刀 | 1 | 1.适用于所有外科手术，能与腹腔镜、宫腔镜等配合使用 | 威利、康美、马丁 | 12 | 桐乡市妇保院
2. 输出功率≥300W，提供单极切割、单极凝血和双极输出的功能
3.单极切割凝血具有3种输出模式
4.具有单双极负极板自动识别
5.内置式数字输出端口，支持数字化手术室解决方案
6.能升级成为氩气刀
7.防电击保护类型IEC1类,防电击保护程度CF型
669 | F | 乳腺微创旋切系统 | 1 | 1、对于乳腺组织影像学异常以及可触及乳腺病灶的患者，通过微创方式完全或者部分切除，进行切检取样 | 麦默通、安珂 | 70 | 桐乡市妇保院
2、包括主机、手柄、台车、定位装置及软件、穿刺旋切刀头等
670 | F | 手术床 | 1 | 1.适用于医院妇产科、外科等手术； | Hill- rom、史赛克、迈科唯 | 28 | 桐乡市妇保院
2.手术床台面升降范围≥600-950mm，宽度≥510 mm，承重量≥200公斤
3.头板、腿板可拆卸，便于安装妇产科、泌尿外科等专用部件，床板由透X光的高分子材料制成
4.整床及附件为奥氏体不锈钢材料（304或316材料）；
5.底座经绝缘处理
6.标配手术床体、头板、分体式腿板、手板（含夹头）、有线遥控器、麻醉架（含夹头）、床垫，可选配水平移动功能；
7.标配充电电池
671 | G | 输卵管通液诊疗仪 | 1 | 1.具有诊断、治疗、造影功能 | 威力恒、亿立达、青岛万地 | 5 | 桐乡市妇保院
2.具有压力控制技术
3.球囊自动充气系统
4.可分离诊部仪和主机，使诊疗仪能方便的放置到X光室独立用于遥控造影
5.配备RF无线遥控器
6.压力范围：1Kpa～35Kpa
7.治疗压力监测范围：1Kpa～35Kpa
672 | G | 空气波压力治疗仪 | 5 | 1.输出模式分为连续波、正弦波和方波三种模式 | 迈柯唯、好博、BTL | 25 | 桐乡市妇保院
2.脉冲频率应为1Hz～99Hz连续可调，脉冲宽度为500μs
3.充气模式：八种基础充气模式
4.压力范围：5～25kPa可调，每腔压力单独可调
673 | B | 冰冻切片机 | 1 | 1.冷冻箱控温范围: -10℃~ -40℃ | 赛默飞、莱卡、艾本德 | 40 | 桐乡市妇保院
2.冷冻台温度最低: -45℃
3.样本夹头温度最低: -45℃
4.冷冻台附加半导体制冷温度可达: -60℃
5.最大切片标本尺寸: 55mm×55mm
6.标本垂直运动行程: 60mm
7.标本水平运动行程: 20mm
电动粗进速度2档 : 0.9mm/s、0.45mm/s
8.切片厚度:1μm~100μm可调
674 | B | 脱水机 | 1 | 1.液缸数量：≥12个 | 赛默飞、莱卡、艾本德 | 26 | 桐乡市妇保院
2.编程时间：1-2缸：0-99小时59分任意设定，3-12缸：0-24小时任意设定
3.延时开机时间：1-99小时（四天以上）任意设定
4.液缸保温模式：可实现全加热三段控温
5.脱水： 0～40℃任意设定
6.起缸停留时间：20秒-120秒
7.石蜡缸温度：室温-99℃任意设定
8.单缸处理时间：1分～23小时59分内任意设定
675 | B | 包埋机 | 1 | 1. 分体式独立冷台, 也可用作切片前样本预冷。 | 赛默飞、莱卡、艾本德 | 6 | 桐乡市妇保院
2. 使用简单、模块化的设计，并提供一个功能强大的制冷机，能够精确制冷。
3. 冷台上的最佳温度分布可以防止冷凝水滴落。
4. 工作环境温度范围+20 °C 至 +30 °C
676 | B | 摊烤片机 | 1 | 1. 温度控制范围 0-75度 | 赛默飞、莱卡、艾本德 | 1.5 | 桐乡市妇保院
2. 温控精度 + 1度
3.温度设置范围从室温到75°C,工作台温度超过44°C会通过闪动的LED灯指示，防止样品过热。
4.设置温度及当前温度显示在仪器上，并且温度设置值通过内置的后备电源装置被保存。
677 | B | 生物显微镜 | 1 | 1. UIS2无限远光学系统 | 蔡司、莱卡、奥林巴斯、尼康 | 10 | 桐乡市妇保院
2.载物台行程25mm，带有粗调限位器，高灵敏度的微调旋钮（最小调焦精度：1微米）
3.高色彩还原LED光源
4.五孔物镜转盘
5.三目观察筒，倾斜角可调，屈光度可调
6.机械式载物台
7. 聚光镜
8.平场消色差物镜4X、10X 、20X、40X
9. 目镜：10X宽视野目镜，带屈光度校准
10.荧光光源，蓝色、绿色、红色荧光激发块
678 | B | 显微摄像系统 | 1 | 1、3CCD | 索尼、富士、三星 | 8 | 桐乡市妇保院
2、500万像素及以上
3、配套接口和附件
4、数字输出接口
679 | B | 病理图文报告系统 | 1 | 1、品牌机（台式），带DVD刻录、19寸液晶显示器，喷墨高档照片打印机，专业数字采集卡等 | 莱夫凯尔、捷达、索图影像 | 5 | 桐乡市妇保院
2、可使用脚踏开关、键盘、鼠标采集图像
3、可采集静态图片或动态录像加时间戳
4、可对图像进行图形标注、文字标注、部位标注、病理描述、示意图标注、测量等功能处理，放大镜功能局部放大图像，便于诊断，可导出到U盘
5、拥有大容量专家诊断词库和诊断模板，可快速生成诊断报告
680 | B | 试剂柜 | 2 | 1800*700*800/900mm | 依拉勃、华风、亚光病理 | 1.2 | 桐乡市妇保院
681 | B | 玻片柜 | 1 | 底座采用宝钢SPCC1.2㎜冷轧钢板，箱体1.2㎜冷轧钢板，抽屉1.0㎜冷轧钢板，六十抽（60000张以上），ABS板式滑道，抽屉内置暗锁，防滑功能。柜体表面处理脱脂除油、表调、锌系磷化、钝化、粉末喷涂 | 金井、华风、亚光病理 | 0.8 | 桐乡市妇保院
682 | B | 标本柜 | 1 | 1.外壳为不锈钢，内胆为压花铝板，夹层为高性能隔热泡沫 | 依拉勃、华风、亚光病理 | 0.8 | 桐乡市妇保院
2.玻璃门，防凝露，透明度高
3.采用开门排风式换气装置
4.配置高质量脚轮，使用更方便
5.容积≥300L
683 | B | 取材台 | 1 | 1、采用台面异味下抽吸系统，能够高效排放有害气体 | 金华益迪、华风、亚光病理 | 5 | 桐乡市妇保院
2、台面316不锈钢厚度为1.5mm, 整体结构采用SUS– 304–1.2mm不锈钢
3、操作台面设有深280mm不锈钢水盆
4、提供有效照明、灭菌灯。
6、高1900mm×长1800mm×宽800mm。
5、冷热龙头、可伸缩龙头。
6、外接粉碎机和热水器。
684 | G | 医用冰箱 | 2 | 1.恒温恒湿，8-20℃，35-75% | 海尔、澳柯玛、海信 | 4 | 桐乡市妇保院
2.LED照明
3.符合GSP
4.容积≥1000L
685 | G | 操作台 | 2 | 操作台面采用进口优质耐腐不锈钢，配有紫外线杀菌功能，清洁，安全 | 依拉勃、华风、亚光病理 | 1 | 桐乡市妇保院
686 | G | 通风柜 | 4 | 1.主要材质为1.2mm镀锌钢板，涂有抗酸碱的环氧聚酯涂层 | 华风、孝感亚光、亚光病理 | 28 | 桐乡市妇保院
2.承重部件采用2mm镀锌钢
3.侧板6mm厚的亚克力板嵌入1.2mm镀锌钢板
4.前面板：8mm厚的亚克力板
5.过滤模块：聚丙烯（PP材质）
配件
6.LED显示屏，显示柜内温度，在线监测实验室内空气质量变化情况并显示ppm数值，显示面风速，设置合适的报警点，提高实验室安全等级。
7.LED照明灯
8.环氧树脂台面
9.过滤器：针对有机气体、酸性气体和有机气体吸附能力，HEPA过滤器针对粒子过滤器，对大于0.3μm的粒子，过滤效率达99.995%
687 | G | 传递窗 | 2 | 304不锈钢机械互锁式 600X600X600 | 金华益迪、迈尔、亚光病理 | 0.2 | 桐乡市妇保院
688 | G | 恒温干燥箱 | 1 | 1、温度范围：室温+0 ℃~250℃ | 赛默飞、3M、松下 | 0.7 | 桐乡市妇保院
2、内部容积≥100L
3、隔板：两块
689 | G | 通风机组 | 2 | 通风柜配套 | 依拉勃、华风、亚光病理 | 10 | 桐乡市妇保院
690 | G | 洗手台 | 3 | 1、不锈钢材质 | 栋方、千樱、亚光病理 | 1.8 | 桐乡市妇保院
2、不锈钢水龙头
3、不锈钢双开门
4、感应水龙头
5、带热水器
6、尺寸：1500*650*1800
691 | G | 数码裂隙成像系统 | 1 | 标准配置 | KEELER/TOPCON/尼德克 | 35 | 桐乡市第一人民医院医疗集团桐乡市第一人民医院
692 | F | 低温等离子灭菌器 | 1 | 标准配置 | 强生/steris/新华 | 120 | 桐乡市第一人民医院医疗集团桐乡市第一人民医院
693 | F | 过氧化氢低温等离子快速生物阅读器 | 1 | 标准配置 | 强生/3M/新华 | 10 | 桐乡市第一人民医院医疗集团桐乡市第一人民医院
694 | G | 输液管理系统 | 2 | 标准配置 | 迈瑞/史密斯/圣诺/威利方舟 | 10 | 桐乡市第一人民医院医疗集团桐乡市第一人民医院
695 | F | 医用低温真空干燥柜 | 1 | 标准配置 | 优玛 /新华 /凯斯普 | 18 | 桐乡市第一人民医院医疗集团桐乡市第一人民医院
696 | F | 医用封口机 | 1 | 标准配置 | 德国合福/德国安妥/洁定 | 6.5 | 桐乡市第一人民医院医疗集团桐乡市第一人民医院
697 | F | 真空清洗机 | 1 | 标准配置 | 优玛 /美雅洁 | 70 | 桐乡市第一人民医院医疗集团桐乡市第一人民医院
[5 empty] | /新华 | 0
698 | G | 移动空气灭菌器 | 5 | 标准配置 | 博科/新华/迈尔 | 25 | 桐乡市第一人民医院医疗集团桐乡市第一人民医院
699 | G | 多功能床 | 2 | 标准配置 | 鑫江/金鹭/喜龙 | 12 | 桐乡市第一人民医院医疗集团桐乡市第一人民医院
700 | G | 间歇式充气压力泵 | 10 | 标准配置 | 柯惠/普门/韩国大星 | 30 | 桐乡市第一人民医院医疗集团桐乡市第一人民医院
701 | G | 微泵（单道） | 20 | 标准配置 | 史密斯/迈瑞/威利方舟 | 8 | 桐乡市第一人民医院医疗集团桐乡市第一人民医院
702 | G | 生物显微镜 | 2 | 标准配置 | 奥林巴斯/蔡司/徕卡 | 19.8 | 桐乡市第一人民医院医疗集团桐乡市第一人民医院
703 | E | 监护仪 | 5 | 标准配置 | 飞利浦/迈瑞/理邦 | 7.5 | 桐乡市第一人民医院医疗集团桐乡市第一人民医院
704 | G | 儿童床 | 43 | 标准配置 | 鑫江/振兴/金鹭 | 12.04 | 桐乡市第一人民医院医疗集团桐乡市第一人民医院
705 | G | 医用低温冰箱-40℃ | 1 | 标准配置 | 海尔/松下 | 5 | 桐乡市第一人民医院医疗集团桐乡市第一人民医院
706 | G | 内提升水压工具盒 | 1 | 标准配置 | 奥齿泰/卡瓦/百诺 | 5 | 桐乡市第一人民医院医疗集团桐乡市第一人民医院
707 | G | 牙科综合治疗椅 | 3 | 标准配置 | 奥齿泰/卡瓦/菲曼特 | 27 | 桐乡市第一人民医院医疗集团桐乡市第一人民医院
708 | G | 智能运动康复机 | 1 | 标准配置 | 山东泽普/南京康龙威 /Motomed MOTOmed letto2 Motomed | 5 | 桐乡市第一人民医院医疗集团桐乡市第一人民医院
709 | G | 中频治疗仪 | 2 | 标准配置 | 北京奔奥/广州一康 /北京祥云佳友 | 2 | 桐乡市第一人民医院医疗集团桐乡市第一人民医院
710 | G | 膈肌起搏器 | 2 | 标准配置 | 广州雪利昂/优势康建 /广州泰科 | 4 | 桐乡市第一人民医院医疗集团桐乡市第一人民医院
711 | G | 振动式物理治疗仪 | 1 | 标准配置 | 珠海黑马/南京华伟 /吉林日成 | 2 | 桐乡市第一人民医院医疗集团桐乡市第一人民医院
712
713 | G | TOD热疗仪 | 4 | 标准配置 | 重庆中芝/重庆欣尚 /重庆长乐 | 0.4 | 桐乡市第一人民医院医疗集团桐乡市第一人民医院
714 | G | 电针仪 | 4 | 标准配置 | 苏州医用/汕头医院/常州英迪 | 0.4 | 桐乡市第一人民医院医疗集团桐乡市第一人民医院
715 | G | 低频脉冲电刺激仪 | 1 | 标准配置 | 天津唐邦/北京耀洋康达 /日本好玛 | 2 | 桐乡市第一人民医院医疗集团桐乡市第一人民医院
716 | G | 脑电仿生刺激仪 | 2 | 标准配置 | 上海晋电/南京华伟 | 5 | 桐乡市第一人民医院医疗集团桐乡市第一人民医院
/苏州好博
717 | D | 胃肠镜 | 1 | 标准配置 | 奥林巴斯、宾得、普爱 | 290 | 桐乡市第一人民医院医疗集团桐乡市第四人民医院
718 | A | 彩超 | 1 | 标准配置 | 飞利浦、GE、西门子 | 150 | 桐乡市第一人民医院医疗集团桐乡市第四人民医院
719 | A | 彩超 | 1 | 标准配置 | 飞利浦、GE、迈瑞、 | 50 | 桐乡市第一人民医院医疗集团桐乡市第四人民医院
720 | C | 口腔CBCT | 1 | 标准配置 | 西诺德、美亚光电、普朗 | 45 | 桐乡市第一人民医院医疗集团桐乡市第四人民医院
721 | G | 光子嫩肤平台 | 1 | 标准配置 | S3C、金稻、飞顿 | 40 | 桐乡市第一人民医院医疗集团桐乡市第四人民医院
722 | B | 血培养鉴定仪 | 1 | 标准配置 | 迈瑞、梅里埃、东芝 | 30 | 桐乡市第一人民医院医疗集团桐乡市第四人民医院
723 | G | 二氧化碳点阵激光 | 1 | 标准配置 | 金莱特、帕洛玛、科医人 | 25 | 桐乡市第一人民医院医疗集团桐乡市第四人民医院
724 | G | 手术无影灯 | 2 | 标准配置 | 三丰、迈瑞、科曼 | 24 | 桐乡市第一人民医院医疗集团桐乡市第四人民医院
725 | E | 麻醉机+监护仪 | 2 | 标准配置 | GE、德尔格、欧美达 | 40 | 桐乡市第一人民医院医疗集团桐乡市第四人民医院
726 | G | 电刀 | 1 | 标准配置 | 柯惠、力康、飞利浦 | 15 | 桐乡市第一人民医院医疗集团桐乡市第四人民医院
727 | G | 手术床 | 2 | 标准配置 | 三丰、MAQUET、美迪兰 | 30 | 桐乡市第一人民医院医疗集团桐乡市第四人民医院
728 | G | 儿科病床 | 50 | 标准配置 | 金鹭、昊康、盛康 | 12.5 | 桐乡市第一人民医院医疗集团桐乡市第四人民医院
729 | G | 311治疗仪 | 1 | 标准配置 | 半岛、周林频普、希格玛 | 12 | 桐乡市第一人民医院医疗集团桐乡市第四人民医院
730 | G | 红蓝黄光治疗仪 | 1 | 标准配置 | 京渝、科理光电、吉斯迪 | 9.8 | 桐乡市第一人民医院医疗集团桐乡市第四人民医院
731 | B | 洗板机 | 1 | 标准配置 | 普朗、迈迪卫盾、拓普 | 5.8 | 桐乡市第一人民医院医疗集团桐乡市第四人民医院
732 | B | 快速孵育器 | 1 | 标准配置 | 爱迪生、诺尔曼、中翰盛泰 | 5.2 | 桐乡市第一人民医院医疗集团桐乡市第四人民医院
733 | F | 高压灭菌锅 | 1 | 标准配置 | 新华、老肯、迈柯唯 | 5 | 桐乡市第一人民医院医疗集团桐乡市第四人民医院
734 | G | 等离子消毒机 | 6 | 标准配置 | 佩洁尔、老肯、强生 | 4.8 | 桐乡市第一人民医院医疗集团桐乡市第四人民医院
735 | G | 等离子消毒机（壁挂） | 8 | 标准配置 | 佩洁尔、老肯、强生 | 4.8 | 桐乡市第一人民医院医疗集团桐乡市第四人民医院
736 | B | 酶标仪 | 1 | 标准配置 | 迈迪卫盾、普朗、优利特 | 4.8 | 桐乡市第一人民医院医疗集团桐乡市第四人民医院
737 | G | 耳温仪 | 10 | 标准配置 | 博朗、伟伦、贝利斯 | 3.5 | 桐乡市第一人民医院医疗集团桐乡市第四人民医院
738 | G | 医用鼻腔冲洗器 | 1 | 标准配置 | 嘉利康、善邦、国颂 | 3 | 桐乡市第一人民医院医疗集团桐乡市第四人民医院
739 | B | 恒温水箱 | 1 | 标准配置 | 中贝仪器、力意达、金城春兰实验仪器 | 3 | 桐乡市第一人民医院医疗集团桐乡市第四人民医院
740 | G | 血压计 | 10 | 标准配置 | 欧姆龙、鱼跃、松下 | 2.9 | 桐乡市第一人民医院医疗集团桐乡市第四人民医院
741 | B | 全自动血沉压积测试仪 | 1 | 标准配置 | 迈瑞、赛科希德、嘉松 | 2.8 | 桐乡市第一人民医院医疗集团桐乡市第四人民医院
742 | G | 腰椎牵引床 | 1 | 标准配置 | 力胜、康友、强新 | 1.5 | 桐乡市第一人民医院医疗集团桐乡市第四人民医院
743 | G | 牵引椅 | 1 | 标准配置 | 助邦、力胜、强新 | 1 | 桐乡市第一人民医院医疗集团桐乡市第四人民医院
744 | B | 梅毒振荡器 | 1 | 标准配置 | 沃信、达姆、华利达 | 1 | 桐乡市第一人民医院医疗集团桐乡市第四人民医院
745 | G | 美容床 | 2 | 标准配置 | 弘盛医疗、卓泰医疗、立德医疗 | 0.4 | 桐乡市第一人民医院医疗集团桐乡市第四人民医院
746 | G | 冷喷机 | 2 | 标准配置 | 金稻、SKG、匹奇 | 0.3 | 桐乡市第一人民医院医疗集团桐乡市第四人民医院
747 | G | 导入仪 | 1 | 标准配置 | 三生源、航创、东西仪 | 0.2 | 桐乡市第一人民医院医疗集团桐乡市第四人民医院
748 | G | 气压治疗仪 | 1 | 标准配置 | 威海博华、MAITONG、好博 | 0.1 | 桐乡市第一人民医院医疗集团桐乡市第四人民医院
749 | G | 康复脚踏板自行车 | 1 | 标准配置 | 杰森、康乐佳、亚马逊 | 0.1 | 桐乡市第一人民医院医疗集团桐乡市第四人民医院
750 | G | 病床 | 100 | 标准配置 | 金鹭、鑫江、东方 | 18 | 桐乡市第一人民医院医疗集团桐乡市第四人民医院
751 | G | 无影灯 | 1 | 标准配置 | 迈瑞、三丰、科曼 | 7.5 | 桐乡市第一人民医院医疗集团桐乡市第四人民医院
752 | G | 五官科手术床 | 1 | 标准配置 | 汉森、华锡尔、华诺 | 5 | 桐乡市第一人民医院医疗集团桐乡市第四人民医院
753 | G | 医用冰箱 | 4 | 标准配置 | 海尔、新飞、西门子 | 6 | 桐乡市第一人民医院医疗集团桐乡市第四人民医院
754 | G | 不可预见的设备故障更换 | 4 | 标准配置 |  | 30 | 桐乡市第一人民医院医疗集团桐乡市第四人民医院
755 | F | 真空脉动消毒机 | 1 | 标准配置 | 新华、老肯、欧莱博 | 15 | 桐乡市第一人民医院医疗集团桐乡市第四人民医院
756 | F | 全自动清洗机 | 1 | 标准配置 | 新华、老肯、欧莱博 | 17 | 桐乡市第一人民医院医疗集团桐乡市第四人民医院
757 | F | 干燥箱 | 1 | 标准配置 | 新华、老肯、思锐 | 7 | 桐乡市第一人民医院医疗集团桐乡市第四人民医院
758 | F | 一体清洗槽 | 1 | 标准配置 | 新华、老肯、美雅洁 | 10 | 桐乡市第一人民医院医疗集团桐乡市第四人民医院
759 | F | 煮沸机 | 1 | 标准配置 | 新华、老肯、美雅洁 | 7 | 桐乡市第一人民医院医疗集团桐乡市第四人民医院
760 | F | 口腔手机消毒机 | 1 | 标准配置 | 奥洁、西诺德、卡瓦盛邦 | 7 | 桐乡市第一人民医院医疗集团桐乡市第四人民医院
761 | F | 水处理系统 | 1 | 标准配置 | 百特、新华、格林诺斯 | 7 | 桐乡市第一人民医院医疗集团桐乡市第四人民医院
762 | G | 一体操作台 | 1 | 标准配置 | 力航、优得品、金鹭 | 3 | 桐乡市第一人民医院医疗集团桐乡市第四人民医院
763 | G | 消毒追溯系统 | 1 | 标准配置 | 医慧科技、美美科技、上海天健 | 13 | 桐乡市第一人民医院医疗集团桐乡市第四人民医院
764 | F | 手术室层流洁净防护系统 | 2 | 标准配置 | 禾瑞、诺瑞、丽兹控股 | 120 | 桐乡市第一人民医院医疗集团桐乡市第四人民医院
765 | G | 无痛中心清洗系统 | 2 | 标准配置 | 美敦力、新华、老肯 | 30 | 桐乡市第一人民医院医疗集团桐乡市第四人民医院
766 | A | 黑白B超 | 1 | 标准配置 | 1:汕头超声，型号：CTS-415A，品牌2:深圳迈瑞，型号：DP-50，品牌3:深圳威尔德，型号：WED-9618CII | 6 | 桐乡市第一人民医院医疗集团桐乡市第三人民医院
767 | G | 碎石机 | 1 | 标准配置 | 1，深圳致恒，型号：ZH-VE，品牌2:深圳慧康，型号，HK.ESWL-109，品牌3:深圳新元素，型号：XYS.SUI-6B | 20 | 桐乡市第一人民医院医疗集团桐乡市第三人民医院
768 | G | 除颤仪 | 1 | 标准配置 | 1、迈瑞BeneHeartD2 | 10 | 桐乡市第一人民医院医疗集团桐乡市第三人民医院
2、日本光电TEC-5621
3、普美康
XDlxe
769 | G | 心电图机 | 1 | 标准配置 | 1、理邦SE-300B | 1 | 桐乡市第一人民医院医疗集团桐乡市第三人民医院
2、邦健IE3
3、上海光电ECG-2110
770 | G | 陪客椅 | 60 | 标准配置 | 1、鑫江 | 3 | 桐乡市第一人民医院医疗集团桐乡市第三人民医院
2、福杰
3、星利龙
771 | G | 听力室 | 1 | 标准配置 |  | 3.5 | 桐乡市第一人民医院医疗集团桐乡市第三人民医院
772 | G | 电针仪 | 2 | 标准配置 | 1、达佳 | 1 | 桐乡市第一人民医院医疗集团桐乡市第三人民医院
2、翔宇
3、汕头医用
773 | G | 针灸床 | 2 | 标准配置 |  | 0.3 | 桐乡市第一人民医院医疗集团桐乡市第三人民医院
1、匠心
2、启德
3、立鑫
774 | G | 光学相干断层扫描仪 | 1 |  | 蔡司，尼德克 | 45 | 嘉兴市第一医院
黄斑扫描：立方扫描（512×32线加1024×2线）；5线高分辨率、单线超高清扫描（扫描线长度，部位和角度可调整）扫描，最长扫描线6mm
775 | F | 高频电刀 | 2 | 要求具备电凝，电切功能 | 科惠、美国BOVIE | 20 | 嘉兴市第一医院
776 | E | 遥测监护仪（16个发射盒） | 1 | 具有心率失常分析，报警 | 迈瑞 | 25 | 嘉兴市第一医院
777 | F | 洁净内镜干燥存储柜 | 2 | 具有消毒干燥功能 |  | 70 | 嘉兴市第一医院
778 | G | 电动监护床 | 14 | 具有上下调节，左右调节 |  | 63 | 嘉兴市第一医院
779 | E | 有创呼吸机 | 1 |  | 迈瑞，宜安 | 20 | 嘉兴市第一医院
780 | B | ATB电子加样器（移液器） | 1 |  | 梅里埃(55-135ul) | 2 | 嘉善县第一人民医院
781 | A | B超机 | 1 |  | 迈瑞、西门子、飞利浦 | 50 | 嘉善县第一人民医院
782 | B | B群链球菌培养分析仪 | 1 |  | 珠海迪尔生物工程DL-GBS48 | 7 | 嘉善县第一人民医院
783 | G | CO2激光仪 | 2 |  | 科英激光 JC-100D、嘉定 JC40、珏华 | 14 | 嘉善县第一人民医院
784 | B | CO2培养箱 | 1 |  | 上海跃进恒字WJ-2-160二氧化碳细胞培养箱 | 3 | 嘉善县第一人民医院
785 | E | ICU中央监护系统 | 1 | 含遥测等 | 飞利浦、GE、迈瑞、科曼 | 110 | 嘉善县第一人民医院
786 | G | LED光谱治疗仪 | 1 |  | 光桦 GH-01、科诺 KN-7000A、光机 CG-WH500 | 7 | 嘉善县第一人民医院
787 | B | 比浊仪 | 1 |  | biomeriEux(vitek colorimeter) | 3 | 嘉善县第一人民医院
788 | A | 便携式彩超 | 1 |  | 迈瑞 | 35 | 嘉善县第一人民医院
789 | G | 便携式多参数健康检查仪 | 1 |  | 清易云康 YK-2020A、理邦 HC5 | 7 | 嘉善县第一人民医院
790 | G | 便携式多导睡眠监测仪 | 1 |  | 怡和嘉业 YH-1000C、万曼 SOMNOlab2、思澜科技 PSM 100A | 7 | 嘉善县第一人民医院
791 | G | 便携式肺功能检测仪 | 1 |  | 优呼吸 PF680、康泰 SP10、健桥 FGY-200 | 7 | 嘉善县第一人民医院
792 | G | 便携式睡眠记录系统 | 1 |  | 怡和嘉业 YH-1000C、万曼 SOMNOlab2、思澜科技 PSM 100A | 7 | 嘉善县第一人民医院
793 | G | 便携式吞咽治疗仪 | 1 |  | Enraf Tensmed S84、DJO 5900、翔宇 XY-K-TY-I | 3.5 | 嘉善县第一人民医院
794 | G | 便携式吸引器 | 1 |  | 宝佳 JX820D、鱼跃-7E-B、斯曼峰 JX820D | 0.3 | 嘉善县第一人民医院
795 | E | 病区中央监护系统 | 8 | 含遥测等 | 飞利浦、GE、迈瑞、科曼 | 400 | 嘉善县第一人民医院
796 | G | 病人监护仪 | 1 |  | 飞利浦G30E | 2.5 | 嘉善县第一人民医院
797 | G | 舱内防爆电子血压计 | 1 |  |  | 1 | 嘉善县第一人民医院
798 | E | 舱内监护仪 | 1 |  |  | 2 | 嘉善县第一人民医院
799 | G | 除颤仪 | 2 |  | 迈瑞 BeneHeart D2、飞利浦 XL、席勒DEFIGARD 4000 | 14 | 嘉善县第一人民医院
800 | G | 床边连续性血液净化装置 | 2 |  | 金宝、费森尤斯、日机装 | 50 | 嘉善县第一人民医院
801 | G | 床单位消毒机 | 1 |  | 老肯 LK/CXD、佩洁尔 PM-W120C、巨光 CXJ-2J | 0.9 | 嘉善县第一人民医院
802 | G | 纯水机 | 2 |  | 美美、新华、创纯 | 14 | 嘉善县第一人民医院
803 | G | 单道微泵 | 6 |  | 泽德 ZD-50C6、迈瑞 BeneFusion SP1 Ex、圣诺 SN-50C66 | 2.4 | 嘉善县第一人民医院
804 | G | 等离子消毒机 | 1 |  |  | 3.2 | 嘉善县第一人民医院
805 | G | 低负压吸引器 | 2 |  | 鱼跃 7A、宝佳 LX-3、富林 H002 | 0.4 | 嘉善县第一人民医院
806 | F | 低温真空干燥柜 | 1 |  | 优玛、老肯、凯斯普 | 18 | 嘉善县第一人民医院
807 | G | 电脑验光仪 | 1 |  | TOMEY RC-800、TOPCOM RM-800、天乐 KR-9800 | 5.2 | 嘉善县第一人民医院
808 | G | 电子秤 | 3 |  | 欧姆龙 HNH-318、赛康 seca799s、启达 TB-QD501 | 6.9 | 嘉善县第一人民医院
809 | G | 电子血压计 | 6 |  | 欧姆龙 HBP1320、伟伦 ProBP3400、AND UM-211 | 1.92 | 嘉善县第一人民医院
810 | D | 电子阴道镜 | 1 |  | 江苏同人-TR6000C-数码电子阴道镜 | 7 | 嘉善县第一人民医院
811 | D | 电子阴道镜数字成像系统 | 1 |  | 锦源 JY-2650、可尔 DKY1611 | 7 | 嘉善县第一人民医院
812 | G | 动静脉脉冲气压治疗仪 | 4 |  | 莱博泰克 LBTK-M-I 3000、科威瀚 CWH-8000、航天 PZM-1 | 14.4 | 嘉善县第一人民医院
813 | G | 动态心电图工作站 | 2 |  | GE、理邦、光电 | 10 | 嘉善县第一人民医院
814 | G | 动态血压 | 1 |  | 迪姆 DMS-ABP2、百慧 ABP-021 | 10 | 嘉善县第一人民医院
815 | G | 动态血压监护仪 | 2 |  | 百慧、爱安德、星脉 | 5 | 嘉善县第一人民医院
816 | G | 督脉熏蒸床 | 5 |  | 一真 | 40 | 嘉善县第一人民医院
817 | G | 多普勒胎心仪 | 7 |  | 东一 FD-491、理邦 SD6、艾瑞康 FM-3D2 | 14 | 嘉善县第一人民医院
818 | G | 额温计、耳温枪 | 10 |  |  | 0.8 | 嘉善县第一人民医院
819 | G | 儿科超声骨密度测定 | 1 |  | 科进+OSTEOKJ7000 | 7 | 嘉善县第一人民医院
820 | G | 儿童体检仪 | 1 |  | 贝高 FSG-100-RT | 1 | 嘉善县第一人民医院
821 | G | 耳鼻喉诊治综合工作站 | 3 |  | 白云蓝天 ENT2251、美高 MG-ET200、灿美德 XU1 | 21 | 嘉善县第一人民医院
822 | G | 耳温计 | 17 |  | 伟伦 PRO6000、欧姆龙 MC-522、科曼 IRT10 | 5.44 | 嘉善县第一人民医院
823 | B | 负20度低温冰箱 | 1 |  | 海尔DW-30L508医用低温保存箱 | 3 | 嘉善县第一人民医院
824 | G | 妇检床 | 1 |  |  | 1 | 嘉善县第一人民医院
825 | G | 妇检床 | 9 |  | 振兴、星岛、金鹭 | 2.25 | 嘉善县第一人民医院
826 | G | 妇科检查床 | 1 |  | 鑫江 XJ-20106、振兴 ZX-FJ-C1、益生 FC-1 | 2 | 嘉善县第一人民医院
827 | G | 妇科治疗床 | 1 |  | 启发 SZ-II、欣盛 WX-C1280Y、维怡 YF-5 | 2 | 嘉善县第一人民医院
828 | G | 高流量无创呼吸湿化治疗仪 | 2 |  | 斯百瑞 OH-70C、费雪派克 PT101AZ、泰雷兹 SHY-106A | 32.5 | 嘉善县第一人民医院
829 | F | 高频电刀等附属 | 3 |  | 威利、沪通、马丁 | 40.6 | 嘉善县第一人民医院
830 | G | 高速耳钻 | 1 |  | 美敦力 3334800 | 7 | 嘉善县第一人民医院
831 | G | 隔物灸仪 | 1 |  | 盈凯源 YKY-II型、灸大夫 CAJ-210 | 4 | 嘉善县第一人民医院
832 | F | 过氧化氢低温等离子灭菌器 | 1 |  | 新华、老肯、凯斯普 | 32 | 嘉善县第一人民医院
833 | F | 过氧化氢低温等离子体灭菌用生物指示剂阅读器 | 1 |  | 强生 43220 | 7 | 嘉善县第一人民医院
834 | G | 恒温转运箱 | 2 |  | 海尔 HZY-8ZA | 1.6 | 嘉善县第一人民医院
835 | B | 恒温转运箱 | 1 |  | 海尔HZY-5B | 0.3 | 嘉善县第一人民医院
836 | G | 红光艾灸仪 | 1 |  |  | 3 | 嘉善县第一人民医院
837 | E | 呼吸机 | 17 |  | MAQUET Servo-s、COVIDIEN 840、德尔格 Evita V300 | 425 | 嘉善县第一人民医院
838 | B | 混匀器（水平旋转仪） | 1 |  | 东吴医用 | 0.5 | 嘉善县第一人民医院
839 | G | 间歇脉冲加压抗栓系统 | 1 |  | DJO 30BI、安究 Flowtron Excel、泰宝 AVT-001 | 10.6 | 嘉善县第一人民医院
840 | G | 监护床 | 21 |  | 八乐梦 CA-54380、长庚 CGS、荣顺 RS101 | 84 | 嘉善县第一人民医院
841 | E | 监护仪 | 1 |  | 迈瑞 iMEC8、飞利浦 GS20、科曼 NC8A | 1.4 | 嘉善县第一人民医院
842 | G | 简易呼吸囊 | 1 |  | 崇仁 | 0.15 | 嘉善县第一人民医院
843 | G | 简易呼吸囊上面接头 | 1 |  | 崇仁 | 0.03 | 嘉善县第一人民医院
844 | G | 简易呼吸囊上面面罩 | 1 |  | 崇仁 | 0.03 | 嘉善县第一人民医院
845 | G | 简易牙椅 | 1 |  | 立港 PC2720 | 1.5 | 嘉善县第一人民医院
846 | D | 经尿道电切镜 | 1 |  | 好克、天松、 | 18 | 嘉善县第一人民医院
847 | G | 经皮黄疸检测仪 | 1 |  | 美能达JM-103 | 6.5 | 嘉善县第一人民医院
848 | G | 静脉照射仪 | 1 |  | 康福尔 KFR-JMI、麦科田 NAVI-60、金纬 JW-2401 | 6 | 嘉善县第一人民医院
849 | G | 康复道具 - 弹力带 | 20 |  | 翔宇 | 0.4 | 嘉善县第一人民医院
850 | G | 康复道具 - 电动PT床 | 1 |  | 翔宇 XY-73、人来 LRF111 | 1.5 | 嘉善县第一人民医院
851 | G | 康复道具 - 电动起立病床 | 2 |  | 人来 RLRF303 | 13 | 嘉善县第一人民医院
852 | G | 康复道具 - 电子针疗仪 | 5 |  | 华佗 SDZ-II | 0.5 | 嘉善县第一人民医院
853 | G | 康复道具 - 杠铃 | 1 |  | 翔宇 | 0.1 | 嘉善县第一人民医院
854 | G | 康复道具 - 功率车 | 1 |  | 翔宇、人来、好博 | 0.6 | 嘉善县第一人民医院
855 | G | 康复道具 - 红外线治疗仪 | 7 |  | 国人 HW-L-2 | 0.7 | 嘉善县第一人民医院
856 | G | 康复道具 - 壶铃 | 5 |  | 翔宇、人来、好博 | 0.5 | 嘉善县第一人民医院
857 | G | 康复道具 - 划船运动器 | 1 |  | 翔宇、人来、好博 | 0.5 | 嘉善县第一人民医院
858 | G | 康复道具 - 椭圆机 | 1 |  | 翔宇、人来、好博 | 0.1 | 嘉善县第一人民医院
859 | G | 康复道具 - 下肢功率自行车 | 1 |  | 翔宇、人来、好博 | 0.6 | 嘉善县第一人民医院
860 | G | 康复道具 - 站立架 | 1 |  | 翔宇、人来、好博 | 0.2 | 嘉善县第一人民医院
861 | D | 可视电子软镜 | 1 |  | 视新、澳华、福澳 | 18 | 嘉善县第一人民医院
862 | D | 可视喉镜 | 5 |  | 优亿 TDC-C3、振翔 ZX-KSHJ、海业 HYHJ-1330 | 25 | 嘉善县第一人民医院
863 | G | 口腔科超声骨刀 | 1 |  | 啄木鸟 ULTRASURGERY LED、多威尔 DOWELL OP1 | 7 | 嘉善县第一人民医院
864 | F | 口腔器械清洗机 | 1 |  | 黑马 Q2-10、声势 MCM-65、驰芯 CX-A002 | 7 | 嘉善县第一人民医院
865 | G | 冷光牙齿美白仪 | 1 |  |  | 5.5 | 嘉善县第一人民医院
866 | F | 立式灭菌器（高压灭菌器） | 1 |  | 新华医疗-LMQ.C-80E-立式灭菌器 | 4 | 嘉善县第一人民医院
867 | B | 立式温控离心机 | 1 |  | 中科中佳 KDC-2046、鑫奥 ELITIST 5K | 4 | 嘉善县第一人民医院
868 | G | 裂隙灯 | 2 |  | 六六视觉 YZ5X、美沃 S280C、康华 SLM-JER | 3.2 | 嘉善县第一人民医院
869 | G | 零下40度医冷冻柜 | 1 |  | 海尔 DW-40L278J、松下 MPR-440F、美菱 YCD-FL289 | 3 | 嘉善县第一人民医院
870 | E | 麻醉机 | 3 |  | 德尔格、科曼、迈瑞 | 84.7 | 嘉善县第一人民医院
871 | E | 麻醉心电监护仪 | 5 | 15寸屏含模块 | 飞利浦、迈瑞、科曼 | 75 | 嘉善县第一人民医院
872 | G | 美容椅 | 1 |  |  | 0.5 | 嘉善县第一人民医院
873 | D | 内镜清洗工作站设备 | 1 | 含纯水机等 | 美美、新华、迈尔 | 24.4 | 嘉善县第一人民医院
874 | D | 膀胱镜 | 2 |  | 好克、天松 | 30 | 嘉善县第一人民医院
875 | G | 平推车 | 1 |  |  | 1 | 嘉善县第一人民医院
876 | G | 普通病床 | 306 | 含四件套 | 振兴、星岛、金鹭 | 153 | 嘉善县第一人民医院
877 | G | 气腹机 | 1 |  | 史塞克、迈瑞、精锐 | 7 | 嘉善县第一人民医院
878 | G | 牵引床 | 1 |  | 华康宏力 HKHL-YZ-I、昊德康HJY-Ⅰ | 1.8 | 嘉善县第一人民医院
879 | G | 铅衣裙 | 4 |  | 普瑞特 双面连体、普瑞特 分体 | 8 | 嘉善县第一人民医院
880 | G | 抢救病床 | 4 | 可转运含床垫 | 振兴、星岛、金鹭 | 5 | 嘉善县第一人民医院
881 | G | 抢救车 | 2 |  |  | 1 | 嘉善县第一人民医院
882 | G | 切片机 | 1 |  | 徕卡 HistoCore BIOCUT、科迪 KD3358、康强 TKD-QPB | 9 | 嘉善县第一人民医院
883 | G | 全科门诊专用诊疗器材 | 1 |  | 跃进 BQZY、伟伦 77535 | 2.8 | 嘉善县第一人民医院
884 | B | 全自动发光仪 | 1 |  | 罗氏 cobas e601、 贝克曼、希森美康 | 7 | 嘉善县第一人民医院
885 | B | 全自动化学发光免疫分析仪 | 1 |  | 万泰Caris200 | 4 | 嘉善县第一人民医院
886 | B | 全自动尿液分析工作站 | 1 |  | 希森美康 UC-3500、艾康、美侨 | 15 | 嘉善县第一人民医院
887 | B | 全自动血培养仪 | 1 |  | 梅里埃、BD | 9 | 嘉善县第一人民医院
888 | B | 全自动血培养仪 | 1 |  | BD(Becton/Dickinson)/梅里埃(BacT/ALERT3D) | 9 | 嘉善县第一人民医院
889 | G | 全自动血压计 | 3 |  | 欧姆龙 HBP-9020、安普 BP705、爱安德 TM-2656VP | 7.5 | 嘉善县第一人民医院
890 | B | 全自血液分析仪CRP一体体 | 2 |  | 迈瑞 BC-5180 | 40 | 嘉善县第一人民医院
891 | G | 乳房理疗仪 | 1 |  |  | 2 | 嘉善县第一人民医院
892 | G | 身高体重秤 | 1 |  | 双佳、InBOdy、远燕 | 0.9 | 嘉善县第一人民医院
893 | D | 神经内镜用冲洗装置 | 1 |  |  | 2 | 嘉善县第一人民医院
894 | G | 升降床 | 1 |  | 鑫江 XJ-20106、泰乐康 EU-EU1 | 3 | 嘉善县第一人民医院
895 | B | 生化培养箱 | 1 |  | 上海跃进恒字SPX-250生化培养箱 | 1 | 嘉善县第一人民医院
896 | E | 生命体征监测仪 | 1 |  | 迈瑞-VS-900、科曼 NC3、理邦 iM3 | 2.5 | 嘉善县第一人民医院
897 | E | 生命体征监护仪 | 2 |  | 纽泰克 NT1D | 9 | 嘉善县第一人民医院
898 | B | 生物指标培养箱 | 1 |  | 强生 | 8 | 嘉善县第一人民医院
899 | G | 视力筛查仪（双目） | 1 |  | 伟纶 | 19.8 | 嘉善县第一人民医院
900 | G | 手术照明灯 | 10 |  |  | 0.8 | 嘉善县第一人民医院
901 | G | 手术支撑 - 俯卧位垫 | 2 |  | 奥克兰 1101-3 | 2 | 嘉善县第一人民医院
902 | G | 手术支撑 - 凝胶封闭式头圈成人 | 5 |  | 奥克兰 1102-6 | 1.5 | 嘉善县第一人民医院
903 | G | 手术支撑 - 手术凝胶床垫 | 10 |  | 奥克兰 4104-5 | 20 | 嘉善县第一人民医院
904 | G | 手术支撑 - 胸腹支撑垫 | 10 |  | 奥克兰 3103 | 10 | 嘉善县第一人民医院
905 | D | 输尿管硬镜 | 2 |  | 好克、沈大、雪力 | 17 | 嘉善县第一人民医院
906 | G | 输液泵 | 9 |  | 科力建元 ZNB-XD、迈瑞 BeneFusion VP1 Ex、圣诺 SN-1600V | 9 | 嘉善县第一人民医院
907 | G | 输液椅 | 30 |  |  | 3 | 嘉善县第一人民医院
908 | G | 双道微泵 | 2 |  | 泽德 ZD-50F6、迈瑞 BeneFusion SP3D Ex、圣诺 SN-50F6 | 1 | 嘉善县第一人民医院
909 | B | 双目显微镜 | 4 |  | 徕卡 DM2000、蔡司 Axio Scope.A1、奥林巴斯 CX43 | 28 | 嘉善县第一人民医院
910 | G | 水光针电子注射器 | 1 |  | 德玛莎 PanaceCo | 5 | 嘉善县第一人民医院
911 | G | 四通道无线多普勒胎心 | 1 |  | 三瑞 SRF618A、飞利浦、理邦 | 15 | 嘉善县第一人民医院
912 | G | 四通道注射工作站 | 3 |  | 圣诺 SN-D2、迈瑞 BeneFusion DS5、安洁 AJ5815 | 15 | 嘉善县第一人民医院
913 | G | 胎心监护仪(双人) | 1 |  | 广州三瑞-SRF618B6双胎-电脑胎儿监护仪 | 3.8 | 嘉善县第一人民医院
914 | F | 台式灭菌器 | 1 |  | 美莱格 Vacuklav 23、凯德 KD-23、华盛 TANDA C23 | 3 | 嘉善县第一人民医院
915 | G | 体重秤 | 15 |  | 双佳、苏宏、远燕 | 1.5 | 嘉善县第一人民医院
916 | G | 听力筛查 | 1 |  | 麦科 | 7 | 嘉善县第一人民医院
917 | G | 微波理疗仪 | 1 |  | 诺万6200B(促切口愈合) | 2.8 | 嘉善县第一人民医院
918 | E | 无创呼吸机 | 5 |  | 瑞思迈 Stellar100、万曼 VENTImotion2、飞利浦 BiPAP A40 | 35 | 嘉善县第一人民医院
919 | G | 无影灯 | 1 |  | 上海马牌、康泰、白猫 | 0.1 | 嘉善县第一人民医院
920 | G | 无影手术灯 | 1 |  | 美迪兰 EL600、医达 ZF-720/520、力文 CreLite 600 | 5 | 嘉善县第一人民医院
921 | B | 细胞涂片离心机 | 1 |  | 湘仪 TXD3 | 4.5 | 嘉善县第一人民医院
922 | B | 细菌鉴定仪 | 1 |  | BD(Phoenix-100)/ 梅里埃(VITEK2 Compact) | 50 | 嘉善县第一人民医院
923 | F | 消毒盒 | 1 |  |  | 0.3 | 嘉善县第一人民医院
924 | G | 心电除颤监护仪 | 6 |  | 迈瑞、光电、邦健 | 51 | 嘉善县第一人民医院
925 | G | 心电除颤仪 | 3 |  | 迈瑞-BeneHeart D2+标配-除颤监护仪 | 12 | 嘉善县第一人民医院
926 | G | 心电图 | 5 |  | GE MAC 800、飞利浦 TC20、科曼 CM1200 | 25 | 嘉善县第一人民医院
927 | G | 心肺复苏仪 | 1 |  | 蓝仕威克 MCPR 100A、华中 animax、普瑞 FSJ-10 | 8 | 嘉善县第一人民医院
928 | G | 心脏电生理刺激仪 | 1 |  | 东方 DF-5A | 7 | 嘉善县第一人民医院
929 | G | 新生儿辐射床 | 1 |  | 宁波戴维93B | 3.2 | 嘉善县第一人民医院
930 | G | 新生儿黄疸治疗仪 | 2 |  | 戴维 XHZ-90P | 6 | 嘉善县第一人民医院
931 | D | 新生儿可视喉镜 | 1 |  | 优亿-VL310-0可视喉镜 | 4 | 嘉善县第一人民医院
932 | G | 血滤机 | 2 |  | 日机装、费森尤斯、贝朗 | 40 | 嘉善县第一人民医院
933 | G | 血透机 | 6 |  | 日机装 DBB-27C、费森尤斯 4008S、贝朗 71020T | 90 | 嘉善县第一人民医院
934 | G | 血氧饱和度仪 | 3 |  | Masimo Rad-8、柯惠 PM10N、迈瑞 PM-60 | 3 | 嘉善县第一人民医院
935 | G | 牙科综合治疗机 | 2 |  | 盛田、西诺、科翔 | 14 | 嘉善县第一人民医院
936 | E | 遥测监护仪 | 3 |  | 迈瑞 TEL-100 | 3.6 | 嘉善县第一人民医院
937 | G | 药物冰箱 | 3 |  | 海尔HYCD-282A、松下 MPR-440F、美菱 YCD-EL450 | 8 | 嘉善县第一人民医院
938 | G | 医用冰箱 | 5 |  | 海尔、澳柯玛、美菱 | 9 | 嘉善县第一人民医院
939 | G | 医用冰箱 | 25 |  | 海尔、海信、赛默飞 | 20 | 嘉善县第一人民医院
940 | G | 医用干燥箱 | 1 |  |  | 0.28 | 嘉善县第一人民医院
941 | F | 医用高压灭菌器 | 2 |  | 普和希 MLS-3781L、威高 MSL.N50、BIOBASE BKQ-B50Ⅱ | 11 | 嘉善县第一人民医院
942 | G | 医用高压水气枪 | 1 |  |  | 0.12 | 嘉善县第一人民医院
943 | G | 医用清洗机 | 1 |  | 声势 MCM-65 | 4.2 | 嘉善县第一人民医院
944 | G | 医用升降温毯 | 7 |  | HICO-AQUATHERM 660、麦康 PW-1、远想 S2 | 56 | 嘉善县第一人民医院
945 | B | 医用双开门冷藏冰箱 | 4 |  | 海尔HCY-940 | 10 | 嘉善县第一人民医院
946 | G | 医用塑封机 | 1 |  | 逸风 EF100-E | 1.6 | 嘉善县第一人民医院
947 | G | 胰岛素泵 | 2 |  | 美敦力、瑞宇、福尼亚 | 10 | 嘉善县第一人民医院
948 | G | 移动等离子灭菌器 | 2 |  | 老肯 LK/KJF-Y120、巨光 PT-120Y、佩洁尔 PM-L1200D2 | 1.96 | 嘉善县第一人民医院
949 | G | 移动式牙科治疗仪 | 1 |  | 岱洛 DU892 | 1.2 | 嘉善县第一人民医院
950 | G | 婴儿电子称 | 2 |  |  | 0.2 | 嘉善县第一人民医院
951 | G | 婴幼儿精密体检仪 | 1 |  | 乐佳 HW-B70 | 0.8 | 嘉善县第一人民医院
952 | G | 婴幼儿体检秤 | 1 |  | 贝高、苏宏、巨天 | 1.2 | 嘉善县第一人民医院
953 | G | 营养泵 | 4 |  | 圣诺 SN-600N、迈瑞 SK-700I、贝康 BN-700A | 4 | 嘉善县第一人民医院
954 | B | 幽门螺旋杆菌测试仪 | 1 |  | 养和 YH04E | 7.5 | 嘉善县第一人民医院
955 | G | 治疗车 | 4 |  |  | 0.6 | 嘉善县第一人民医院
956 | G | 智能艾蒸灸慰仪 | 1 |  | 翔宇 XY-K-GJ-II、玛斯特 RH-K-GJ-III | 3.2 | 嘉善县第一人民医院
957 | E | 中央监护系统 | 2 |  | 迈瑞 Hypervisor X、飞利浦、科曼 | 24 | 嘉善县第一人民医院
958 | G | 中医定向透药治疗仪 | 3 |  | 鼎世 DS-MF2D、威诺敦 WND-ZZ-1TD、健缘 JY002B | 6 | 嘉善县第一人民医院
959 | C | 专业影像显示器 | 5 | 3M或以上 | 巨鲨、巨烽、EIZO | 15 | 嘉善县第一人民医院
960 | G | 转运床 | 1 |  | 八乐梦 KK-728E、长庚 CTB、林奈特 Sprint | 3.5 | 嘉善县第一人民医院
961 | E | 转运呼吸机 | 2 |  | 万曼、谊安、普博 | 12 | 嘉善县第一人民医院
962 | E | 转运监护仪 | 2 |  | 迈瑞 BeneVision N1、科曼 C30 | 6 | 嘉善县第一人民医院
963 | E | 转运心电监护仪 | 8 |  | 飞利浦、GE、迈瑞、科曼 | 72 | 嘉善县第一人民医院
964 | G | 自动中药熏蒸治疗器 | 1 |  | 立鑫 LXZ-200E、强新 QX-02、好博 HB720B | 5 | 嘉善县第一人民医院
965 | B | 全自动封片机 | 1 |  |  | 29 | 嘉善县中医院
966 | G | 24小时动态血压监测仪 | 2 |  |  | 5 | 嘉善县中医院
967 | G | LED光谱治疗仪 | 1 |  |  | 7 | 嘉善县中医院
968 | B | 生物安全柜 | 1 |  |  | 6.5 | 嘉善县中医院
969 | G | 微生物膜过滤系统 | 1 |  |  | 6.5 | 嘉善县中医院
970 | G | 离心机 | 3 |  |  | 6 | 嘉善县中医院
971 | A | 彩超 | 1 |  |  | 200 | 嘉善县中医院
972 | F | 高频电刀（内镜专用） | 1 |  |  | 20 | 嘉善县中医院
973 | D | 内窥镜（主机+3根镜子） | 1 |  |  | 200 | 嘉善县中医院
974 | D | 内镜清洗工作站追溯系统 | 1 |  |  | 10 | 嘉善县中医院
975 | C | 口腔CT | 1 |  |  | 100 | 嘉善县中医院
976 | G | 除颤监护仪 | 5 |  |  | 30 | 嘉善县中医院
977 | G | 冰毯冰帽 | 1 |  |  | 8 | 嘉善县中医院
978 | E | 转运呼吸机 | 2 |  |  | 40 | 嘉善县中医院
979 | G | 加温输液仪 | 2 |  |  | 10 | 嘉善县中医院
980 | G | 医用冰箱 | 2 |  |  | 4 | 嘉善县中医院
981 | G | 4度恒温转运箱 | 1 |  |  | 0.8 | 嘉善县中医院
982 | D | 纤维支气管镜 | 1 |  |  | 7 | 嘉善县中医院
983 | G | 病床 | 70 |  |  | 14 | 嘉善县中医院
984 | G | 红外耳温仪 | 15 |  |  | 4.8 | 嘉善县中医院
985 | C | 移动C臂机（中C臂） | 1 |  |  | 250 | 嘉善县中医院
986 | G | CRRT | 1 |  |  | 30 | 嘉善县中医院
987 | G | 心肺复苏机 | 1 |  |  | 6.9 | 嘉善县中医院
988 | G | 高效气溶胶药物输送装置 | 2 |  |  | 6 | 嘉善县中医院
989 | G | 督脉熏蒸床 | 2 |  |  | 15.54 | 嘉善县中医院
990 | G | 盆底磁刺激仪 | 1 |  |  | 58 | 嘉善县中医院
991 | G | 生物电反馈刺激仪 | 2 |  |  | 33 | 嘉善县中医院
992 | G | 康复设备 | 1 |  |  | 250 | 嘉善县中医院
993 | G | 中医导入治疗仪 | 1 |  |  | 3 | 嘉善县中医院
994 | G | 微波治疗仪 | 1 |  |  | 3 | 嘉善县中医院
995 | G | 有害气体监测仪 | 1 |  |  | 2 | 嘉善县中医院
996 | G | ATP生物荧光检测仪 | 1 |  |  | 5 | 嘉善县中医院
997 | G | 生命体征检测仪 | 1 |  |  | 18 | 嘉善县中医院
998 | G | 全自动电气安全检测仪 | 1 |  |  | 9 | 嘉善县中医院
999 | G | 陪客椅 | 60 |  |  | 3 | 嘉善县中医院
1000 | G | 床头柜 | 80 |  |  | 4 | 嘉善县中医院
1001 | A | 便携式彩超 | 1 |  |  | 50 | 嘉善县中医院
1002 | G | 脉诊仪 | 1 |  |  | 6.9 | 嘉善县中医院
1003 | G | 经络检测仪 | 1 |  |  | 6.9 | 嘉善县中医院
1004 | G | 舌诊仪 | 1 |  |  | 6.9 | 嘉善县中医院
1005 | G | 呼吸湿化治疗仪 | 2 |  |  | 13 | 嘉善县中医院
1006 | G | 中频治疗仪 | 3 |  |  | 1.5 | 嘉善县中医院
1007 | G | 微泵 | 2 |  |  | 1 | 嘉善县中医院
1008 | B | 全自动生化仪 | 1 |  |  | 55 | 嘉善县中医院
1009 | F | 压力蒸汽灭菌器 | 1 |  |  | 3 | 嘉善县中医院
1010 | B | 生物安全柜 | 1 |  |  | 5 | 嘉善县中医院
1011 | G | 耳温仪 | 2 |  |  | 2 | 嘉善县中医院
1012 | G | 电子血压机 | 2 |  |  | 2 | 嘉善县中医院
1013 | G | 营养泵 | 6 |  |  | 6 | 嘉善县中医院
1014 | G | 病床 | 20 |  |  | 6 | 嘉善县中医院
1015 | G | 微电流刺激仪 | 2 |  |  | 2 | 嘉善县中医院
1016 | G | 约束带 | 2 |  |  | 4 | 嘉善县中医院
1017 | G | 模拟人 | 1 |  |  | 1 | 嘉善县中医院
1018 | G | 经颅磁治疗仪 | 1 |  |  | 50 | 嘉善县中医院
1019 | G | 睡眠监测手环 | 3 |  |  | 9 | 嘉善县中医院
1020 | G | 脑循环治疗仪 | 2 |  |  | 20 | 嘉善县中医院
1021 | G | 震动式物理治疗仪 | 2 |  |  | 20 | 嘉善县中医院
1022 | G | 血氧饱和度夹 | 1 |  |  | 1 | 嘉善县中医院
1023 | G | 体外膈肌起博器 | 4 |  |  | 12 | 嘉善县中医院
1024 | G | 神经肌肉刺激仪 | 1 |  |  | 2 | 嘉善县中医院
1025 | G | 中药熏药治疗仪 | 1 |  |  | 5 | 嘉善县中医院
1026 | G | 红外线治疗仪 | 1 |  |  | 1 | 嘉善县中医院
1027 | G | 微泵 | 2 |  |  | 1.2 | 嘉善县中医院
1028 | C | 便携式口腔机 | 1 |  |  | 6.9 | 嘉善县中医院
1029 | G | 耳温仪 | 1 |  |  | 0.4 | 嘉善县中医院
1030 | B | 快速电解质检测仪 | 1 |  |  | 5 | 嘉善县中医院
1031 | G | 耳温枪 | 2 |  |  | 0.8 | 嘉善县中医院
1032 | G | 口腔科手机 | 5 |  |  | 1.5 | 嘉善县中医院
1033 | G | 乳房红外线检查仪 | 1 |  |  | 6.9 | 嘉善县中医院
1034 | G | 心电监护仪 | 1 |  |  | 2 | 嘉善县中医院
1035 | G | 督脉熏蒸床 | 2 |  |  | 16 | 嘉善县中医院
1036 | G | 急救床及配套设施 | 1 |  |  | 1.1 | 嘉善县中医院
1037 | G | 救模型 | 2 |  |  | 3 | 嘉善县中医院
1038 | G | 经皮黄疸检测仪 | 1 |  |  | 1.5 | 嘉善县中医院
1039 | G | 儿童秤 | 1 |  |  | 1.2 | 嘉善县中医院
1040 | G | 空气压力波（双下肢） | 2 |  |  | 7 | 嘉善县中医院
1041 | G | 四脚助行器 | 1 |  |  | 0.5 | 嘉善县中医院
1042 | G | 墙拉力器 | 1 |  |  | 0.5 | 嘉善县中医院
1043 | G | 跑步机 | 1 |  |  | 3 | 嘉善县中医院
1044 | G | 站立器 | 1 |  |  | 1.5 | 嘉善县中医院
1045 | G | 手推车 | 4 |  |  | 1 | 嘉善县中医院
1046 | G | 空气压力波（双上肢） | 2 |  |  | 7 | 嘉善县中医院
1047 | G | 电子血压计 | 6 |  |  | 1 | 嘉善县中医院
1048 | G | 便携式吸痰器 | 1 |  |  | 0.2 | 嘉善县中医院
1049 | G | 电动吸引器 | 1 |  |  | 0.25 | 嘉善县中医院
1050 | G | 电动洗胃机 | 1 |  |  | 3 | 嘉善县中医院
1051 | G | 坐便椅 | 1 |  |  | 0.1 | 嘉善县中医院
1052 | G | 心电图机 | 2 |  |  | 4 | 嘉善县中医院
1053 | G | 病床 | 2 |  |  | 15 | 嘉善县中医院
1054 | G | 洗头机 | 1 |  |  | 7 | 嘉善县中医院
1055 | G | 转运床 | 1 |  |  | 8 | 嘉善县中医院
1056 | G | 红外线神灯 | 4 |  |  | 0.4 | 嘉善县中医院
1057 | G | 电针仪 | 2 |  |  | 0.4 | 嘉善县中医院
1058 | G | 抢救治疗车 | 5 |  |  | 5 | 嘉善县中医院
1059 | G | 妇科检查床 | 2 |  |  | 5 | 嘉善县中医院
1060 | G | 普通病床 | 15 |  |  | 5.35 | 嘉善县中医院
1061 | G | 陪护椅 | 20 |  |  | 3 | 嘉善县中医院
1062 | G | 电子秤 | 6 |  |  | 4.2 | 嘉善县中医院
1063 | G | 婴儿秤 | 1 |  |  | 1.5 | 嘉善县中医院

## 衢州市
衢州市卫生健康委
序号 | 类别 | 设备名称 | 数量 | 主要配置和 | 意向品牌及型号（3个以上） | 预算金额（总价） | 备注
参数要求
1 | B | 生化分析仪 | 1 | >27个比色项目+3个电解质项目、>128测试/小时 | 迈瑞-BS-490、富士 NX500、特康+TC9080 | 30 | 1-81衢州市中医院
2 | B | 五分类血球仪 | 1 | 激光散射结合荧光染色、100T\H | 迈瑞-BC-6000、日本光电EK-8222K、优利特-URIT 5510 | 25
3 | G | 应急设备采购备用金 | 1 | 应急采购备用 | 待定 | 20
4 | D | 支气管镜 | 1 | 电子气管插管镜 | 迈骏-MJ-KR-4、视新-LF-P20、优亿-TIC-I1 | 20
5 | F | 手术床 | 1 | 电动手术床 | 明基三丰、美迪兰 | 20
6 | G | 各类消毒设备 | 1 | 空气消毒机、床单位消毒机等 | 巨光、美美、老肯 | 20
7 | G | 抢救、护理设备 | 1 | 除颤仪、监护仪、微泵等 | 迈瑞、圣诺 | 20
8 | E | 无创呼吸机 | 2 | 具有CPAP、自主/备用 (S/T)、PCV、AVAPS；氧浓度21-100%可调，不受流量流速影响。 | 飞利浦-V60- | 32
9 | E | 麻醉监护仪 | 1 | 对患者进行心电、血氧、呼吸、脉率、血压等的监测 | 迈瑞-BeneVision N15、GE B650 | 15
10 | E | 转运呼吸机 | 1 | 主机、气瓶、减压器、急救包、气源管道、呼吸管路、呼吸阀、面罩、头部固定带、过氧桥等 | 安保-6000S、谊安- Shangrila510S | 15
11 | F | 真空干燥柜 | 1 | 容积大于100L | 老肯-VDC-120、白象vuw-120、 | 15
12 | E | 中央监护系统中央站 | 1 | 1拖5、患者进行心电、血氧、呼吸、脉率、血压等的监测 | 迈瑞HYPERVISOR X+IMEC 8 | 10
13 | G | 视频脑电图仪 | 1 | 19导视频脑电图 | 德力凯、诺诚、北京太阳 | 10
14 | B | 凝血分析仪（ACT） | 1 | 样本位：≥27个，均可作为急诊位 6 试剂位： ≥23个 | 雷杜-RAC-030、沃芬-ACL Elite、美创-Coatron1800 | 10
15 | G | 生物刺激反馈仪 | 1 | 对患者的体表肌电信号进行采集、分析和反馈训练 | 伟思-S4、伟思C2 | 9.8
16 | G | 极短波治疗仪 | 2 | 连续式和脉冲式 极短波治疗 | 翔宇-HYJ-II | 16
17 | D | 支气管镜（带屏幕） | 1 | 电子气管插管镜 | 迈骏-MJ-KR-4、视新-LF-P20、优亿-TIC-I1 | 7
18 | G | 临时心脏起搏器 | 1 | 用于患者的临时心脏起搏治疗，使用时间应小于3天 | 美敦力-PACE-T20 | 7
19 | B | 血气分析仪 | 4 | 用于测量全血PH，血气同、电解质，葡萄糖，乳酸，胆红素和血氧 | 雷度-ABL90、罗氏 cobas b 123 | 28
20 | E | 急救呼吸机 | 1 | 主机、气瓶、减压器、急救包、气源管道、呼吸管路、呼吸阀、面罩、头部固定带、过氧桥等 | 安保-6000S、谊安- Shangrila510S | 7
21 | G | 体检专业肺功能仪 | 1 | FVC、肺年龄、VC/SVC、MV、MVV、BD、支气管激发试验、血氧饱和度检测、呼吸肌力检测 | 捷斯特 HI-101、美能AS-507 | 7
22 | D | 麻醉视频喉镜 | 1 | 电子气管插管镜 | 迈骏-MJ-KR-4、视新-LF-P20、优亿-TIC-I1 | 7
23 | G | 控温仪（具备升温功能） | 1 | 液体控温范围3-40度 | 才风-CF/L-F4 | 7
24 | G | 排痰仪 | 1 | 背心式 | 华伟V13-HW-8001C | 7
25 | D | 可视喉镜 | 1 | 电子气管插管镜 | 迈骏-MJ-KR-4、视新-LF-P20、优亿-TIC-I1 | 7
26 | B | 生物安全柜（全排式） | 1 | 全排、双工位 | 海尔HR40-IIB2、博科 11230 BBC 86 、Thermo -1374 | 7
27 | F | 过氧化氢低温等离子生物培养检测仪 | 1 | 30分钟快速 | 3M490H、才风-CF-AR20MIND、强生-43220 | 6.5
28 | E | 高流量呼吸湿化治疗仪 | 5 | 通过提供一定的流量，加温湿化的呼吸气体进行治疗 | 费雪派克-PT101AZ、斯百瑞-OH-70C、迈思 HUMID-BM | 32.5
29 | G | 深层肌肉刺激仪 | 1 | 缓解肌肉过度紧张用 | 动向-HDMS、君德-JD-6500、好博- DMS200 | 6
30 | G | 生物信息反馈灸疗仪 | 5 | 适用于软组织（颈肩腰腿痛）、产后催乳、乳胀 | 大力神-DSH-30 | 30
31 | B | 显微镜 | 1 | 5X、10X、20X、40X物镜 | 徕卡DM1000、尼康E100、蔡司Axio Scope.A1 | 6
32 | G | 超声骨刀 | 1 | 用于口腔科切骨术和骨整形术 | 啄木鸟-ULTRASURGERY | 5.5
33 | F | 马蹬型脚架 | 1 |  | 科艺+FP-006、中瀚云邦+ZH3200 | 5.5
34 | F | 体位垫 | 1 |  | 科艺+FP-006、中瀚云邦+ZH3200 | 5.5
35 | B | 医用绝缘检测仪 | 1 | 电外科手术器械绝缘检测 | 澳洲HiPOT150、普东医疗PT-MIT-B | 5
36 | G | 除颤仪 | 2 | 低能量智能双向波 | 迈瑞D2、飞利浦XL | 10
37 | G | 牙椅 | 1 | 供口腔诊断、检查用 | 盘泰SK-1、科翔-K-808L、菲曼特-F1 | 5
38 | G | 腰椎穿刺术模型 | 1 | 腰椎穿刺训练用 | 挪度-LIM-61000 | 5
39 | G | 智能运动康复训练机 | 1 | 适用于患者的上、下肢的主动性训练和被动性训练 | 康龙威- KLW-SKF2、泽普-ZEPU-K2000H、钱璟-AP-ZXQ-07 | 4.5
40 | G | 低温冰箱 | 2 | 用于提供-40℃~-86℃储存环境 | 海尔DW-86L626 | 9
41 | G | 固本熏蒸床 | 2 | 药物熏蒸治疗载体 | 强新- QX-02、赛康-YZC-III | 9
42 | G | 电动病床 | 2 | 用于一般护理、外科、重症监护已经术后或产后护理 | Hill-Rom - LI900Bx、安究/ARJO E5000X | 8
43 | G | 降温毯 | 1 | 对高烧患者进行物理降温治疗 | 黑马-T3 | 4
44 | G | 电动直立床 | 1 | 针对偏瘫、截瘫及其它重症患者恢复训练时的站立训练 | 翔宇-XYQ-5、康达A02 | 4
45 | F | 腹腔镜镜头 | 2 | 30度 | 史塞克、STORE | 8
46 | G | 医学模型 | 1 | 教学训练用 | 挪度 | 4
47 | G | 红外光灸疗仪 | 5 | 适用于软组织扭挫伤恢复期、肌纤维织炎、关节炎、软组织炎症吸收期、神经痛的辅助治疗 | 龙之杰-LGT-3600A、翔宇-XY-K-PZG-I、黑马-C2 | 20
48 | G | 心电工作站 | 1 | 对患者心电图进行采集、测量与分析 | DMS-DMS300 | 3.6
49 | G | 隔音室 | 1 |  | 杭州康创-MG-1200 | 3.5
50 | F | 上颌窦内提升cas-kit手术工具 | 1 | 种植内提升手术工具 | 奥齿泰-AOST\ | 3.5
51 | E | 无创头罩 | 1 |  |  | 3
52 | G | 间歇式充气压力治疗仪 | 7 | 深部静脉血栓预防系统 | 安究-Flowtron Excel | 21
53 | G | 微量泵（6组泵） | 3 | 双道 | 圣诺+SN-50F66R、迈瑞-BeneFusion SP3D | 9
54 | E | 转运微型心电监护仪 | 2 | 心电、血氧、血压监测 | 飞利浦-X2、GE-B105 | 6
55 | B | 离心式洗板机 | 1 | 同时可洗4块板，洗板孔数 24/48/72/96孔可调 | 盛信康SK961、众申ZX3000B | 3
56 | G | 自动血压计 | 2 | 压力：0~299mmHg(0~39.9kPa)脉搏数：40次/分~180次/分 | 欧姆龙-HBP-9021、 | 6
57 | G | 智能艾蒸灸疗仪 | 1 | 风湿类疾病：风湿、类风湿性关节炎、肩周炎、强直性脊柱炎等 | 翔宇-XY-K-GJ-II | 3
58 | G | 心电图机 | 6 | 12导12道 | 深圳科曼-H12、光电-ECG-1250C、福田FCP-7101 | 18
59 | B | 冷藏标本柜 | 1 | >900L | 海尔HYC-940 | 2.5
60 | B | 酶标分析仪 | 1 | 96测试速度 | 雷杜-RT-6000 | 2
61 | G | 身高体重秤 | 2 | 供测量身高体重用 | 双佳SK-X80 | 4
62 | G | 医用升温毯 | 2 | 设定温度分四挡：室温、32℃、38℃、43℃ | 麦康PW-Ⅰ、日成-YCB-7000 | 4
63 | F | 骨科电钻 | 2 | 骨科进行钻、锯骨组织时用 | 五洋-C系列 | 4
64 | G | 防护铅屏风 | 2 | 3mmPb | 美康双屏 | 4
65 | G | 中药熏蒸机 | 7 | 单头 | 好博HB1000 | 10.5
66 | E | 监护仪 | 14 | 心电、血压、血压监测 | 迈瑞iMEC8 | 21
67 | G | 动态干扰电治疗仪 | 20 | 四路中频加透热输出，每路可单独使用输出，也可形成两组平面干扰 | 龙之杰LGT-2800H1、苏州好博HB-ZP1 | 16
68 | B | 医用冷藏箱 | 7 | 500L以上4-8度 | 海尔HYC-590 | 7
69 | D | 喉镜 | 1 |  |  | 1
70 | G | 床单位消毒机 | 4 | 臭氧消毒 | 巨光、老肯 | 3.2
71 | G | 输液泵 | 7 | 适用于医疗机构对患者静脉输液 | 圣诺1800、迈瑞-BeneFusion VP1 Ex、科力建元-ZNB-XD | 4.9
72 | G | 双道微量注射泵 | 18 |  | 圣诺+SN-50F66R、迈瑞-BeneFusion SP3D | 10.8
73 | G | 抢救车 | 7 | 3叶片 | 美国伟伦69690 | 3.5
74 | G | 营养泵 | 10 | 对患者进行肠内、肠胃输送营养液用 | 圣诺600N | 5
75 | G | 便携式吸引器 | 2 | 用于吸出患者上呼吸道中的分泌物及手术中用于吸出患者各种渗出液 | 斯曼峰-JX820D、鱼跃-7E-B | 1
76 | G | 股四头肌训练椅 | 1 | 膝关节运动受限患者进行股四头肌训练 | 翔宇-XYGS-2、泽普ZP-GST、华康宏力+HKHLGS-2 | 0.5
77 | G | 空气消毒机 | 17 | >80立方米 | 肯格王-YKX-Y-1000、巨光pt-120y、老肯KDSJ-Y1200 | 8.5
78 | G | 经皮穴位治疗仪 | 20 | 经皮穴位刺激治疗 | 侨鑫-QX-531、奔奥-BA2008-III | 10
79 | G | 气囊测压表 | 1 | 用于气囊的充气及压力控制 | 德国VBM | 0.4
80 | B | 恒温箱 | 1 | 温度控制范围>30-80度 | 吉宣-DHG型 | 0.3
81 | G | 单道微量注射泵 | 19 |  | 圣诺-SN-50C66 | 5 | 1-81衢州市中医院
82 | E | 麻醉机 | 1 | 求具有VCV、PCV、SIMV、PSV、PCCVG等通气模式，最小潮气量控制精准度达到100ml，误差值低于20ml。具有氧浓度监测，不消耗氧电池。 | GE、迈瑞、德尔格 | 45 | 82-146衢州市妇保院
83 | E | 麻醉深度监护仪 | 1 | 麻醉监护 | 美合、三埃弗 | 36
84 | E | 有创带高频的呼吸机 | 2 | 新生儿 | SLE、斯蒂芬、MAQUET-Servo-i | 70
85 | E | 麻醉机 | 1 | 要求具有VCV、PCV、SIMV、PSV、PCCVG等通气模式，最小潮气量控制精准度达到100ml，误差值低于20ml。具有氧浓度监测，不消耗氧电池 | GE、迈瑞、德尔格 | 17
86 | G | 生命体征模拟仪 | 1 | 用于医院监护仪、血氧仪等的日常性能检测。以便于医院对监护仪、血氧仪等的质控管理与维护 | 高研 | 16
87 | E | 新生儿呼吸机（无创双水平） | 1 | 具有多种通气模式包括：NCPAP+窒息唤醒、NIPPV、SNIPPV+后备通气、HFNC+压力监测、一键快氧通气、手动通气等多种通气模式，能够提供NICU无创通气模式的综合解决方案2、采用电子空氧混合器，能够一键设置氧气浓度，自动配比氧气和空气流量，氧浓度精度能控制在±3%以内；3、压力值能够直接设定无需通过调节流量来间接调节压力值，能够实时监测进鼻端压力值；仪器具有泄漏补偿功能，能够自动实现新鲜气体流量和气道压力的智能调整，且近鼻端压力监测，实时泄漏补偿保证压力稳定输出；4、具有清晰明亮的8英寸LED液晶屏，触控操作任意角度和距离清晰可见，监测数据显示突出、直观设置方式减少人为错误；5、能够兼容Infant flow/Infant flow LP/medijet等多种压力发生器，可根据临床需要自由选择；6、具有数据储存功能，方便临床对历史数据进行回顾查看。 | 科普思达、 | 16
88 | E | 呼吸机 | 1 | ICU呼吸机 | 迈瑞、飞利普、斯百瑞 | 16
89 | F | 超导可视人流 | 1 | 数字高清 | 科美达、恩普、海鹰 | 10
90 | F | 医用器械干燥柜 | 1 |  | 优玛、新华、欧倍洁 | 9.5
91 | G | 纯音测听听力计 | 1 |  | 尔听美、国际听力、麦科 | 9
92 | G | 大体摄像 | 1 |  | 瑞丰 | 7.5
93 | B | 血栓弹力图 | 1 |  | 阳普、乐普、盛域 | 7
94 | F | 治疗柱 | 2 | 单柱 | 科曼、迈瑞、三丰 | 13
95 | F | 无影灯 | 1 | 单灯 | 迈瑞、三丰、美迪兰、百合 | 6
96 | G | LED蓝光灯 | 5 | LED | 戴维、BistosBT-400、GE | 25
97 | G | 电动监护床 | 2 | 电动监护 | 长庚、八乐梦、史赛克 | 10
98 | E | 心电监护仪 | 4 | 麻醉、ICU | GE、迈瑞、菲力浦 | 20
99 | B | 低温高速离心机 | 2 | 低温高速 | eppendorf5430、白洋、赛默飞ST16 | 10
100 | E | 心电监护仪（带新生儿血压） | 2 | 新生儿 | GE、迈瑞、菲力浦 | 10
101 | G | 床旁心电图 | 1 | 12导联 | 光电、理邦、飞利浦 | 5
102 | G | 24小时动态心电图 | 1 | 动态心电图 | 光电、理邦、飞利浦 | 5
103 | G | 24小时动态血压监测 | 1 | 动态血压 | 迪姆、理邦、伟伦 | 5
104 | B | 生物安全柜 | 1 | 全排 | 博科、赛默飞、海尔 | 5
105 | F | 医用煮沸消毒器 | 1 |  | 新华、欧倍洁、金尼克 | 5
106 | B | 全自动核酸提取仪 | 1 |  | 达安基因、圣湘、之江生物 | 5
107 | F | 内镜初洗三槽 | 1 |  | 华良、美美、洁好 | 5
108 | E | 除颤仪 | 1 |  | 迈瑞、飞利普、席田 | 4.5
109 | G | 产后康复仪 | 2 |  | 伊生贝尔、华伟、弘景 | 8
110 | F | 可视喉镜 | 1 |  | 视新、优忆、迈德豪 | 4
111 | G | 婴儿培养箱 | 5 |  | 戴维、贝茵、力康 | 15
112 | E | 胎心监护仪 | 3 |  | 理邦、三瑞、飞利浦 | 9
113 | G | 辐射床 | 3 |  | 戴维、力康 | 9
114 | G | 新生儿空氧混合器 | 2 |  | BIO-MED、戴维、科曼 | 6
115 | F | 普通污洗双槽 | 1 |  | 迈尔、新华、布尔特 | 3
116 | G | 加温输液器 | 1 |  | 奇汇、ANIMEC、芙莱特 | 2.5
117 | E | 心电监护仪 | 1 |  | 理邦、科曼、迈瑞 | 2.5
118 | F | 高频电刀 | 1 |  | 沪通、力康、延陵 | 2.5
119 | G | 药用冷藏冰箱（2-8℃） | 4 |  | 海尔、美菱、医然 | 8
120 | G | 输液泵 | 3 |  | 圣诺、科力健元、迈瑞 | 6
121 | B | 微型低速离心机 | 2 |  | eppendorf5430、白洋、赛默飞ST16 | 4
122 | B | 普通离心机 | 2 |  | eppendorf5430、白洋、赛默飞ST16 | 4
123 | G | 冰箱 | 2 |  | 海尔、美菱、医然 | 4
124 | E | 监护仪 | 1 |  | 理邦、科曼、迈瑞 | 2
125 | E | 脉搏血氧饱和度测量仪 | 5 |  | 柯惠、理邦、迈瑞、 | 9
126 | G | 妇科检查床（带灯） | 3 |  | 鑫江、振兴、德朗 | 5.1
127 | G | 药用冰箱（阴凉柜20℃以下药品保存） | 3 |  | 海尔、美菱、医然 | 4.5
128 | G | 医用冰箱 | 1 |  | 海尔、美菱、医然 | 1.5
129 | G | 经皮黄疸仪 | 1 |  | 理工、戴维、科健 | 1.5
130 | G | 心肺复苏半身模拟人 | 1 |  | 上海智能、北京医模、营口巨成 | 1.3
131 | G | 微量泵（双泵） | 6 |  | 圣诺、科力健元、史密斯 | 4.8
132 | B | 超净工作台 | 2 |  | 海尔、博科、鑫贝西 | 2
133 | G | 抢救车 | 1 |  | 福杰、优亿、布尔特 | 1
134 | G | 奶库专用冰柜（冷冻） | 1 |  | 海尔、美菱、医然 | 1
135 | G | 全功能护理模拟人（女） | 1 |  | 上海智能、北京医模、营口巨成 | 0.9
136 | G | 微泵 | 1 |  | 圣诺、科力健元、史密斯 | 0.6
137 | G | 护理治疗车 | 3 |  | 福杰、优亿、布尔特 | 1.5
138 | G | 器械柜 | 3 |  | 福杰、优亿、布尔特 | 1.5
139 | G | 多普勒胎心仪 | 3 |  | 亚安利达、理邦、 | 1.5
140 | G | 耳温仪 | 10 |  | 伟伦 | 4
141 | G | 多普勒胎心仪 | 7 |  | 亚安利达、理邦、京柏 | 2.1
142 | G | 治疗车 | 2 |  | 福杰、优亿、布尔特 | 0.6
143 | G | 治疗车 | 8 |  | 福杰、优亿、布尔特 | 1.6
144 | B | 旋涡混匀器 | 4 |  | IKA 、爱林 | 0.8
145 | G | 婴儿床 | 32 |  | 鑫江、福杰、振兴 | 3.2
146 | A | 彩超（便携） | 1 | 阴道、高频、腹部、心脏4探头 | 西门子、索诺声、迈瑞 | 70 | 82-146衢州市妇保院
147 | B | 三维成像解剖镜 | 1 | 主要配置： 1、主控制系统 一台；2、专用观察测量软件 一套；3、可旋转式宏观变焦镜头一套；4、电动三维旋转镜头 一个；5、同轴高倍变焦镜头 一套；6、支架底座 一套；7、Z轴电动支架头φ32 一套；8、透射移动平台 一套；9、底部模组 一套；10、高清一体式台式电脑一台；参数要求1、可旋转式宏观变焦镜头(可手持观察）1.1、放大范围优于10倍~300倍；最大工作距离不小于100mm，连续变倍，自动对焦，并且可手持接触样品直接观察。1.2、三维旋转观察镜，可电动控制镜头360°旋转观察，无需摆动样品或支架即可多角度观察样品并实时视频记录。2、同轴高倍变焦镜头2.1、放大范围350倍~3000倍；工作距离不小于10mm，光学分辨率优于1um，连续变倍，自动对焦；2.2、镜头光学变焦范围10倍，不少于9档刻度的倍率显示，且所有倍率下的标尺信息随倍率变化自动识别；3、高精度电动支架3.1、支架灵活可调，支架头可360°旋转固定；3.2、电动支架Z轴调节：既能手动调节也可电动调节，电机驱动最小步进优于0.06um；电动移动范围不小于30mm，手动移动行程不小于80mm；4、显微系统主控制器：4.1、可手持式高清图像传感器：不低于1/1.9英寸高分辨率彩色CMOS图像传感器，实时动态采集像素不低于1920（H）*1200（V）； | 1、品牌：HIROX；型号：RH2000 2、品牌：徕卡；型号dvm6； 3、品牌：蔡司；型号：smartzoom5 | 68 | 147-185衢州市疾控中心
148 | B | 电化学发光全自动免疫分析仪 | 1 | 1、主机1台； 2、操作说明1套； 3、分析软件1套4、装机附件1套参数要求：1、 样本反应量：10 – 50 μL 根据每个项目不同而异2、 试剂系统：试剂上机稳定可达8周，试剂液面水平自动检测功能，最大稀释比例达1:100试剂盒附有二维条码，储存试剂、定标等信息。3、定标：所有项目二点定标4、硬件：一次性的反应杯和吸头避免交叉污染，自动抛弃32个孵育位(37℃±0.3℃)废液可自动排放5、测试速度：86测试/小时6、样本类型：血清、血浆、尿液等7、样本输入/输出：30个样本/盘，样本盘为连续加样模式，急诊优先，可选择在样本盘上任何位置8、具有异常结果自动报警和复检功能。 | 1、品牌：罗氏；型号：cobas® e 411；2、品牌：贝克曼；型号：Access 2；3、品牌：雅培；型号：i1000； | 37
149 | A | 便携式超声 | 1 | 1.主机系统性能1.1 全数字化笔记本式彩色多普勒超声诊断系统主机1.2 ≥15.6“超薄宽屏高分辨率逐行扫描彩色液晶显示器1.3 主机重量≤4.7kg 1.4高分辨率液晶显示器，支持≥165°翻转1.5具备全物理键盘式(非触摸式)控制面板1.6主机内置探头接口≥1个，可扩展至3个接口1.7系统冷启动时间≤40秒1.8二维灰阶成像单元1.9高分辨率血流成像，支持线阵和凸阵1.10支持解剖M型成像，≥3线，360°可调，M型图像随各条取样线移动实时更新1.11扩展成像，支持线阵、凸阵，支持二维、彩色、能量多普勒及高分辨率血流1.12图形化预设置：针对不同的检查脏器，预置最佳图像的检查条件，并以图形化脏器标识及中文名称直观显示，减少操作时的调节及常规所需的外部调节及组合调节2. 探头规格2.1超宽频变频探头：频宽范围1-16MHz，基波≥5种，谐波≥5种，彩色多普勒≥3种，PW≥3种，可视可调2.2腹部凸阵探头，探头频率：1.0-7.0MHz，最大探测深度≥300mm 2.3浅表线阵探头，探头频率：4.0-16.0MHz 3.二维灰阶参数3.1二维增益调节范围≥200dB,连续可调3.2动态范围≥200dB，可视可调3.3物理滑动TGC分段调节≥8段，具有TGC曲线显示3.4LGC侧向增益补偿≥8段，具有LGC曲线显示 | 开立X5pro | 21
150 |  | 照明炫光测量系统 |  | 1、亮度测量范围：0.001cd/m2～2kcd/m2～200kcd/m2（加衰减片）； 2、亮度测量误差:±5%； 3、亮度测量重复性：±0.5%（标准A光源）；4、亮度测量线性：±3%5、5、测量距离：150mm～无穷远；6、广角镜头焦距：12mm 7、广角镜头视场角：41°(水平)×32°(垂直)8）CCD采用恒温制冷，CCD像素：不少于1300×1000； 9）测量过程中软件可自动控制云台转台，通过图像无缝处理技术，可实现高达2л的全空间亮度图像测量 | 远方光电EVERFINE/LGM-200B；德国LMK/LMK 5-5；上海瑞淀/ProMetric | 14 | 现场统一眩光值测量
151 | B | 实验室温湿度监控系统 | 1 | 主要配置：1. 温湿度系统管理软件一套。2. 温度监控系统模块一套包含:2.1报警模块1套.2.2无线数据采集模块31套。2.3温湿度采集模块2套。2.4无线数据接收模块1套.3.抽屉式冻存架（匹配松下超低温冰箱）12个。4. 2ML配套冻存盒（匹配松下超低温冰箱）100个。5. 2ML冻存管（匹配松下超低温冰箱）1000个。6. 台式电脑一台。7. 激光打印机。参数要求：支持方便地观察到设备的运行状态，多台设备显示在同一界面，实时数据一目了然；1、支持以曲线图的方式显示设备实时或历史运行状态2支持记录所有的报警数据，可输入注释；3、支持对用户密码的定期修改，以保证只有授权用户才可进行监控；4、支持用户级别及不同级别的管理项权限设置；5、支持多用户角色的设置，并可设置不同操作权限及组织机构； | 1、品牌：上海万格；型号：MTR-2006；2、品牌：大连松下；型号：SEC-CC2200；3、品牌：杭州泽大；型号：ZDJ-1LG | 12.5
152 | B | 全自动孵蛋器 | 1 | 主要配置：1、主机1台；（4层托盘、每层托盘配8根滚轴、毛细管温度计1个）2、操作说明1套；参数要求：1、容量：160枚鸡蛋（4层托盘，每层托盘42枚鸡蛋）2、微处理器集成控制温度，湿度，翻转，降温，可编程。3、控温范围：20℃－40℃，控温精度：0.1℃。4、高质量的过温保护器，避免在温度调节失灵的情况下保证动物的安全。5、湿度范围40％－99％，自动湿度控制器。6、带有滚轴的孵化盘，可适合任意大小的蛋。7、可通过旋转计时器控制旋转的频率和时间，数显。8、可通过降温计时器控制降温间隔和时间，数显。 | 1、品牌：Grumbach；型号：BSS1602、品牌：型号：3、品牌：型号： | 11
153 | G | 中子剂量当量测量仪 | 1 | 1.探 测 器：He3气体探测器2.量程范围: 0.1μGy/h到100mGy/h 3.固有误差：≤±25％（镅铍中子源）4.能量响应：热中子到14MeV | 柯雷R60N | 7.6
154 | B | 高速冷冻离心机 | 1 | 主要配置：主机 1台6*50ml尖底管角转子 1个15ml适配器6个4、24*1.5ml角转子1个参数要求：精确调节及显示转速，在最高转速下运行也极为平稳，转速100〜15,300 r/min，最大离心力23031g。转速调节精度：1rpm4*200ml的水平转子最高转速 5500rpm/min，最大离心力可达5445g转子静止时，也可进行温控，采用R134a环保无氟制冷剂，制冷迅速，温度范围-20℃〜40℃环境温度23℃时，最高转速下，最低温度约4℃，13,000 r/min下，约0℃*微控制器可预设离心力、速度、转子、时间和温度，具有20种加速和20种减速曲线及10个程序记忆功能 | 1、品牌：sigma；型号：3K15；2、品牌：贝克曼；型号：Allegra 64R3、品牌：艾本德；型号：5810R | 7
155 | B | 冷冻操作台 | 1 | 配置清单1、主机 1台2、电源适配器 1套3、培养皿 5个 参数要求一、用途：这款冷冻操作台广泛的用于昆虫研究实验室。用于选择、计数或者鉴别蚊子和其他小的昆虫。二、技术特点：1、快速降温到-5°C(23°F)；2、除霜时间不到1分钟；3、兼容110/220V交流电，仪器自动检测；4、数字显示冷冻台表面温度；5、适合5个10cm的培养皿； | 1、品牌：Bioquip；型号： GR16P ； 2、品牌： Burkard；型号：Fluorescent； 3、品牌Physitemp 型号：BFS-MP | 5
156 | B | 液体分装泵 | 1 | 主要配置：主机1台说明书 1套参数要求：分装模式：连续 / 单次分装 / 多次分装；精度能够达到1%；分装体积：50 μL至99 L；1、无菌控制：管子可高温高压灭菌2、流速高达2.5mL/min3、适用管子内径：1 - 8mm4、泵头旋转速度：10 ~ 550 rpm | 1、品牌：Interscience型号：FlexiPump Pro；2、品牌：INTEGRA；型号：P910；3、品牌：IBS型号： DOSE-IT | 4
157 | G | 低本底α、β测量仪 | 1 | 1.探测面积：15cm2 2.探测器种类：ZnS闪烁体探测器； 3.测量范围：α道：0～5000cps; β道：0～50000cps； 4.测量时间：1～999s连续可调； | 柯雷MPR200 | 3.7
158 |  | 便携式分光测色仪 |  | 测量几何：D/8°光源：LED 光谱范围：400-700nm 有效带宽：10nm 测量范围：0-200% | 远方光电EVERFINE/PSC-30；爱色丽X-rite/Ci64；德塔datacolor/check3； | 3.6 | 反射比测量
159 | B | 医用低温冰箱 | 1 | 主要配置： 1、主机一台；2、除冰铲一个； 3、钥匙一副；4、网架6层6个；5、抽屉盒12个；6、除霜铲1个；7、尼龙夹子大小各2个；8、中文操作说明一套；参数要求：1、有效容积：≥481L。2、隔热层：硬质聚亚胺酯原位整体发泡(HFC)。外箱尺寸;793mm*770*1806mm.。3、温度范围：20℃~-40℃(每档1℃)。4、2 个独立不锈钢框架内门，采用鹰嘴式内门锁扣。有2个检测孔。5、报警系统：高/低温报警、断电报警、过滤网检查、远程报警接点、电池更换通知。 | 1、品牌：普和希；型号：MDF-548D；2、品牌：赛默飞；型号：Revco；3、品牌：美菱；型号：DW-HL388 | 3.2
160 | G | 大体积碳化灰化装置 | 1 | 1.最高温度不小于1250℃；2.炉膛尺寸不小于400×400×400mm；3.陶瓷纤维材质炉膛；4.配套炉架。 | 上海意丰YFBJ2003-03，常州兴光，纳博热， | 3
161 | G | 甲醛测定仪 | 1 | 1.便携式 2.量程:0-10ppm 3.分辨率:0.01ppm | 英国ppm HTV | 2.2
162 | G | 循环冷却水装置 | 1 | 1.温度设定范围-20℃-30℃；2. 冷凝冷却能力≥450W（387kcal/h）at液温10℃、310W（266kcal/h）at液温－10℃；3.循环泵最大流量不小于9L/min、最大揚程不小于4.2m；4. 循环接口可以360度回转，便于连接各个方向的保冷管；5.通讯接口可实现与主机的联动控制，主机停机时低温循环也停机以避免冷却器过度冷却后结霜。 | 东京理化CCA-1112A，Lauda，Huber | 2
163 | G | 大体积干燥箱 | 1 | 1.实用体积≥40L2.可编程50个程序以上，可设置温度，时间，升温速率，风扇转速3.最高温度≥200℃； | 瑞士Salvislab TC40，宾德，德国美墨尔特 | 2
164 | G | 电磁场测定仪 | 1 | 1.高频、超高频，微波，2.测量范围:EP-03H：100MHz~3GHz EP-04L：100kHz~100MHz | 微纳德GYR324C | 2
165 | G | 个体噪声剂量计（防爆） | 1 | 1.频率范围:20 Hz～12.5 kHz2.测量范围:65-143 dBA，70-143 dBC，75-143 dBZ 3.峰值C声级测量范围：80～143 dB 4.声暴露测量范围：0.01 Pa2h到99.99 Pa2h 5.噪声剂量测量范围:0 %～9999 % | 杭州爱ASV5910红声HS5618B | 1.25
166 | G | 倍频程声级计（防爆） | 1 | 1.测量范围:30dB-130dB 2.级线性范围:>100dBA 3.峰值C声级测量范围:60-133 dBC 4.个人声暴露测量范围:0.1 Pa2h到99.9 Pa2h 5.噪声剂量测量范围:0%到9999% | 杭州爱华YSD130 红声HS6288B | 1.25
167 | G | 手传振动测定仪 | 1 | 1.测量范围:87dB-177dB 2.频率范围：5Hz～1600Hz； 3.频率计权和滤波:Wh计权，数字滤波实现 4.检波器特性:并行有效值、峰值、峰峰值 5.Ａ/Ｄ位数:24位 6.线性范围:大于80dB 7.采样频率:48 kHz 8.基本测量误差:5%（15.92Hz为参考频率） | 杭州爱华AWA5936 | 1.25
168 | G | 光谱彩色照度计 | 1 | 1.波长范围为380nm～780nm，测光重复性应在1%以内；2.波长示值绝对误差：≤±2.0nm；3.光谱带宽：≤8nm；4.光谱测量间隔：≤5nm；5.对A光源的色品坐标测量误差：¦Δx¦≤0.0015，¦Δy¦≤0.0015。 | 远方光电EVERFINE/SPIC-300BW；Konica Minolta/CL-500A；Sekonic/c-7000 | 1.2 | 现场色温、显色指数测量
169 | G | 真空抽气泵 | 2 | 1.40L/min 2.无油，有过热保护 | 浙江哈迈HM-0P01,色谱科，恒奥 | 1
170 | B | pH计 | 1 | 1.-2.000-20.000pH;2.pH:0.001/0.01/0.1，3.八组预设缓冲液; 4.1000组储存数据;5.可设置时间间隔连续测量. | 梅特勒S210-K，哈希，赛多利斯 | 0.8
171 | G | 固相萃取装置 | 1 | 1.24孔；2.废液收集槽收集废液 | 浙江哈迈HM-SPE24,色谱科，恒奥 | 0.7
172 | G | 涡漩混匀器 | 2 | 1.可调速度设置从300-4200rpm2.无刷直流电机3.具有触控式、连续式、备用式三路开关，方便快捷. | 德国CMVC VT， 海道夫，Vortex | 0.6
173 | G | 电子流量校准器 | 1 | 1.测量精度： △Q﹤± 1％。2.标称量程：1-1000 ml/min | 路博LB-3030B | 0.59
174 | G | 多气体复合检测仪 | 1 | 便携式扩散型四气体检测器（LEL、H2S、NH3、SO2） | 路博 LB-SKY4 | 0.55
175 |  | 积分声级计 |  | 2型或以上，具有A计权、C计权、慢档和峰值档。 |  | 0.5 | 噪声
176 | G | 臭氧测定仪 | 1 | 1.便携式2.量程:0-100ppm 3.分辨率:0.01ppm | 美国ECO UV-100 | 0.5
177 | G | 氨气检测仪 | 1 | 1.便携式2.量程0-500ppm 3.分辨率:1ppm | 路博LB-NA | 0.5
178 | G | 二氧化硫气体检测仪 | 1 | 1.便携式2.量程0-150ppm 3.分辨率0.1ppm | 路博LB-SO2 | 0.485
179 | G | 硫化氢分析仪 | 1 | 1.便携式2.量程0-500ppm 3.分辨率:0.1ppm | 路博LB-H2S | 0.46
180 | B | 电子天平 | 3 | 1.称量范围：1000g；2.精度0.01g。 | 上海精科YP1002N，梅特勒，赛多利斯 | 0.45
181 | G | 可燃气体检测仪 | 1 | 1.便携式2.量程:0-100%LEL 3.分辨率1%LEL | 路博LB-EX | 0.43
182 | G | 热球式风速仪 | 1 | 1.风速测量范围0-30m/s 2.风速传感器启动风速：≤0.8m/s 3.风速测量精度：±（0.3+0.03xV）m/s（V实际风速）4.可显示的风速参数：瞬时风速、平均风速、瞬时风级、平均风级、对应浪高 5.显示分辨率：0.1（风速）；1级（风级）；0.1m（浪高） | 德图Testo-425 路博LB-FS08 | 0.42
183 | G | 紫外线测定仪 | 1 | 1.UV紫外线波长范围：290~390nm（UVA/UVB）2.UV紫外线强度范围： 0~1999μW/cm2 2000~19990μW/cm2 3.精度±（4%FS+2D） 4.分离式设计，方便操作测量 | 常州金坛LS126 | 0.38
184 |  | 激光测距仪 |  | 1.距离测量重复性≤1mm； 2.分辨率≤1mm；3.最短测程及最长测程满足标称值；4.幅相误差≤1/2md；5.鉴别力≤0.3mm；6.测距标准差≤md；7.加常数检验标准差≤1/2md；8.激光光源发光功率II级激光以内，且＜1.2倍标称值；9.工作温度范围-10~+50℃；10.振动后工作正常；11.单次测量时间≤3秒。 |  | 0.3 | 距离
185 | G | 照度计 | 1 | 测量范围 20/200/2000/20000 Lux (1330 also Footcandle for 1334A) 200/2000/20000/200000 Lux (1332A) 20000 lux-reading x 10；200000 lux-reading x 100 | 泰仕TES-1330A | 0.15 | 147-185衢州市疾控中心
186 |  | 全自动尿液分析系统 | 1 | 连续测试速度大于100T/H，测试容量100份 | 迈瑞EH2080C、爱威764B+752、龙鑫LX-800R、迪瑞-FUS-1000 | 10 | 186-265衢州市第三医院
187 |  | 全自动粪便分析仪 | 1 | 全自动,测试速度大于90T/H | 科域KU-F10、爱威AVE-562、沃文特WWT/FA160 | 7
188 |  | 生物安全柜 | 1 | A2型、半排、系统排风总量：360 m3/h | 博科BSC-3FA2、赛默飞1379、海尔HR50-IIA2 | 5
189 |  | 带锂电极的电解质分析仪 | 1 | 测量时间小于<30s,带锂电极 | 上海讯达XD690IV ,凯特XI-921D, 康立K-lite6 | 4.5
190 |  | 显微镜 | 1 | 双目,高度可调的聚焦旋钮，可同时调焦和载物台的控制 | 奥林帕斯CX33、徕卡DM500、尼康E100 | 2.5
191 |  | 洗板机 | 1 | 96孔、全自动 | 雷杜RT3100、汇松PW-960、科华ST-36WT | 2.5
192 |  | 普通培养箱 | 1 | 恒温37℃ | 精宏DNP-9162、森信GRP-9080、景迈303-1A | 0.53
193 |  | 储血冰箱 | 1 | 冷链模块，GPS定位，储藏温度2-6℃，保温时间>1h | 海尔、海信、松下、赛默飞 | 2
194 | C | 移动铅屏风 | 1 | 射线防护屏风800（高）*1800（长）mm | 美康医疗、恒康、普瑞特 | 0.5
195 | E | 除颤仪（不带监护） | 2 | 心电导联线、记录仪、锂电池、D2主机（7寸TFT彩色显示屏）、带记录纸 | 迈瑞D2、日本光电RBGD/TEC-5602、福田FC-1760 | 8
196 |  | 心电监护仪 | 8 | ECG,RESP,NIBP,SPo2,PR，双通道TEMP基本参数；8.4英寸高分辨LED背光液晶显示屏一体化监护；带自适应功能。主机：SpO2附件心电导联线瑞，血压导气管及血压袖带，锂电池 | 迈瑞/iMEC8、迈瑞/iMEC8+01、迈瑞/uMEC10 | 12
197 |  | 呼末模块 | 1 | 含呼吸末端CO2浓度检测功能 | 迈瑞 | 0.9
198 |  | AED(便携式体外除颤仪） | 4 | 7寸屏幕\动画指引\最大除颤能量360J、锂锰电池Li-MnO2 12V 4200mAh | 迈瑞D1、日本光电/RBGD/AED-2150 2151、席勒/FRED Easy、康为医疗-EM9211 | 8
199 |  | 除颤仪（不带监护） | 2 | 心电导联线、记录仪、锂电池、D2主机（7寸TFT彩色显示屏）、带记录纸 | 迈瑞D2、日本光电RBGD/TEC-5602、福田FC-1760 | 8
200 | F | 纯水机 | 1 | 活性炭过滤器，产水量500L/h/套，原水压力0.2-0.4mpa,原水硬度<=8mmol/l,处理方式单级反渗透，纯水电导率<15us/cm | 广州吉好KHRO-500AL、新华WATERS-500 | 6
201 |  | 读片机 | 2 | 200-240V 4A 50/60Hz | 湖南兆丰/G-3B | 0.5
202 |  | 洗框池 | 1 | 1200*600*800，不锈钢 | 双星1200*600*800、生活诚品SCS00X03、东丽洁XSCC0141 | 0.3
203 |  | 单道微泵 | 5 | 1、注射器规格 20ml 、30ml 、50ml；2、注射速率50ml：0.1ml/h---1200ml/h（0.1-999ml每级0.1ml/h，1000ml以上每级1ml/h） 30ml：0.1ml/h---600ml/h （每级0.1ml/h）20ml：0.1ml/h---399.9ml/h（每级0.1ml/h）3、快速速率1200ml/h (50ml 注射器)600ml/h ( 30ml注射器)399.9ml/h ( 20ml 注射器)4、累计容量0.1—9999ml（0.1-999，以0.1ml/h递增；1000ml以上，以1ml/h递增）5、限制量0—9999ml★6 精度 ≤±2% （泵本身机械精度≤±1%）7电源AC220V±22V 50HZ±1HZ DC12V 充电16小时后可持续工作不低于4小时 | 佳士比C6、佳士比™C6+1、泽德ZD-50C6T-H、圣诺SN-50C6A | 1.8
204 |  | 自助体重秤 | 1 | 技术参数：最大承重：300 kg检定分度值：50g《150 kg》100g批准等级：D；尺寸x高x源）：434x2.270x 466mm；踏板尺寸（宽x高x深）：430x60x 365 mm；设备亚量：165kg；电源供应：电源适配器；数据传输：soca 360无线传输技术；功能：除皮。预设－除皮。妈妈／儿童模式功能。自动保持，自动计复BM1.清除。自动清除，自动称亚范园切换。减霞。发送／打印；系统兼容性：与360无线高级打印机seca467.分析软件；seca analytics 115,电子病历软件seca emr flash 101和seca directprint系统都兼容；选配件：打印支架seca 483配打印机seca 467；测量范团：60-210 cm；检定分度值：1mm；超声波技术：3组感应器（3个接收器，3个发送器）；自动校准；测麗头带LED灯T； | 壹品/190241、RGZ-120、TZC720 | 2.6
205 |  | 光子治疗仪 | 1 | 激光器#冷却装置#控制装置#防护装置，导体固态光源，双波长460±10nm和640±10nm | 普门Carnation-86C，航天GZM-C1，航天GZM-C5 | 4
206 |  | 耳温仪 | 18 | 通过测量耳腔的热辐射来显示被测对象的体温。主机、红外耳温计套、耳温计底座；显示日期、时间、精准体温、可以回顾、供电电源、记录部件、传感器、测量电路。 | 博朗/PRO6000、伟伦/pro6000、伟伦/PRO4000 | 6.84
207 |  | 电动吸引器 | 3 | 一次性吸引管、空气过滤器、熔丝管、吸引软导管（2M）、吸引管 | 斯曼峰YX23D、斯曼峰YX932D、斯曼峰820D | 0.57
208 |  | 电动洗胃机 | 1 | 电动洗胃机主机－鱼跃－7D－1台－江苏，洗胃用 | 鱼跃/7D、宝佳+DXW-A+、斯曼峰DXW-A | 0.2
209 |  | 气囊压力表 | 1 | 德国VBM气囊测压表，01-主机-VBM-1台-德国，用于气囊的充气及压力控制 | 美国柯惠109-02，德国VBM气囊测压表 | 0.25
210 |  | 心电图工作站 | 1 | DMS300-BTT01/BTR01心电工作站,组成部件：主机 | DMS、深证理邦、百慧、锦源 | 3
211 |  | 超声波治疗仪 | 2 | 1、柜式一体机，7寸彩色液晶显示加一键飞梭操作。2、仪器具有两种治疗频率：1MHz和3MHz。3、输入功率：100VA。4、额定输出功率：5W±20%。5、绝对最大有效声强：≤3.0W/cm2。6、波束类型：准直型。7、波束不均匀系数：≤8.0。8、十种占空比：10%～100%可调，步进为10%。9、治疗时间：≤30分钟。10、输出模式：11档脉冲模式和连续模式。11 、治疗头：仪器配有 1MHz和3MHz治疗探头，两治疗探头独立控制，可同时使用，互不干扰 | 好博、DJO、威尔德 | 6.2
212 |  | 小脑电治疗仪 | 3 | 主机 治疗主电极 治疗辅电极；仿真生物电刺激小脑顶核及仿真生物电刺激肢体肌肉神经系统功能 | 雅思/YS5001T、好博LF-V（柜)-01、华伟HW-7001T | 5.4
213 |  | 磁震热治疗仪 | 1 | 1、双通道柜式机型，配二种适用不同部位的治疗导子；2、7寸彩色液晶显示屏；3、磁场强度：0～38mT；4、振动频率：50Hz±1Hz；★5、具有六种工作模式选择（1s、2s、2.5s、3s、4s、5s）；6、加热方式：40℃、46℃、52℃、58℃、常温五个档可调，误差为±2℃；7、超温保护：具有两级超温保护装置。8、时间选择：1～60分钟可调，步距增量为1分钟，误差为±10% ；9 、连续工作时间：≥8h | 好博、翔宇、龙之杰 | 3.5
214 |  | 床边心电图机 | 3 | 主机#供电电源#心电电缆#心电电极，有线式心电工作站；心电分析测量、十二道心电图功能、 频谱心电功能、 高频心电功能、心电向量功能、 心率变异功能、 时间向量功能、 心室晚电位功能、 具有心电图诊断，危急值判定、 | 邦健/IE6、飞利浦/TC10、迪姆/DMS300-BTT02、理邦、百慧、锦源 | 10.8
215 |  | 24小时动态血压 | 1 | DMS-ABP2动态血压监测仪（商品名称：多道电生理记录仪）组成部件：链接线缆。 | DMS、深证邦健、百慧、瑞光康泰 | 3.4
216 |  | 药用冰箱（阴凉） | 2 | 双开门/HYC-950L | 海尔HYC-950L | 5
217 |  | 药用冰箱（单门） | 1 | 温度范围2-8℃冷藏、容积390L，高低温报警 | 海尔HYC-390、海信HC-5L360、松下MPR-710 | 1.8
218 |  | 药用冰箱（双门） | 6 | 温度范围2-8℃冷藏、容积890L、五种报警功能、双开门可调节搁架 | 海尔HYC-940、海信HC-5L1000、松下MPR-710 | 14.4
219 |  | 单人水平层流台 | 2 | 外壳采用优质冷轧钢板, 静电喷塑, 操作台采用SUS304拉丝不锈钢, 耐磨蚀, 清洗方便;本机采用离心式风机, 转速稳定、 嗓窗小;液晶显示控制系统, 配台轻触式微动开关, 六段风速控制;配备杀菌灯,照明灯的独立控制,杀菌装置翼有定时功能(0-999min);配置有高效HEPA空气过滤器, 设有预过滤繇为中效过滤系统,。 | 博迅-SW-CJ-1BU | 3
220 |  | 双人水平层流台 | 1 | 外壳采用优质冷轧钢板, 静电喷塑, 操作台采用SUS304拉丝不锈钢, 耐磨蚀, 清洗方便;本机采用离心式风机, 转速稳定、 嗓窗小;液晶显示控制系统, 配台轻触式微动开关, 六段风速控制;配备杀菌灯,照明灯的独立控制,杀菌装置翼有定时功能(0-999min);配置有高效HEPA空气过滤器, 设有预过滤繇为中效过滤系统。 | 博迅-SW-CJ-1CU | 2
221 |  | 便携式电动吸引器 | 4 | 真空表，活塞泵，吸引管道，主机，贮液瓶，空气过滤器、储电功能，主机，活塞泵，外壳，贮液瓶，真空表，空气过滤器，吸引管道 | 斯曼峰JX820D-1、斯曼峰JX820D、鱼跃-7E-B-便携式、凯达KD-3090A2 | 0.8
222 |  | 台式血氧饱和度仪 | 7 | 显示血氧饱和度和脉搏、日期、时间，最好可以回顾；显示单元#电源部分#血氧传感器； | 科瑞康PC-66B、力康PC-60C/60E/60C2、迈瑞PM-60、理邦、鱼跃 | 2.8
223 |  | 床单位臭氧消毒机 | 1 | 主机、床罩 | 巨光/CXJ-2J | 0.65
224 |  | 经皮电神经刺激仪 | 3 | 机壳-安阳翔宇-XY-K-SJD-A-1套-安阳； 线路板-安阳翔宇-XY-K-SJD-A-1套-安阳； 面膜-安阳翔宇-XY-K-SJD-A-1套-安阳； 电极片-安阳翔宇-XY-K-SJD-A-1套-安阳； 变压器-安阳翔宇-XY-K-SJD-A-1个-安阳路矩形波脉冲输出 | 翔宇XY-K-SJD-A、耀洋KD-2A、耀洋康达KD-2C型 | 3.45
225 |  | 全自动电子血压计 | 1 | 定位单元#电信号处理单元#工作站（含软件）#显示器#打印机#仪器车#操作台#连接线缆 | 欧姆龙HBP-9020 | 2
226 |  | 医用一氧化碳检测仪 | 1 | 120X64X38mm | 欣图/xintu-MS104K-CO、希玛/SMART、SENSOR-AS8907 | 1
227 |  | 下肢关节持续被动康复器 | 2 | 1、膝关节角度活动范围：0°—125°2、髋关节角度活动范围：25°—100°3、踝关节角度活动范围：0°—40°4、关节角度变化速度范围：1.5°—3.6°/s5、脚托板左右移动角度变化范围：0°~40°6、电源参数：a.c. 220V±22V，50Hz±1Hz7、额定功率：30VA*8、运行时间：0-240 min，级差10min，时间结束有提示音9、数码电路微电脑控制10、LCD 背光屏幕液晶显示，数据清晰 | 翔宇、科惠、钱璟 | 3
228 |  | 挂式等离子空气净化消毒器 | 21 | 1.消毒效果：设备持续工作1小时，可使100m3房间空气中的自然菌的消亡率≥99.4%（提供检测报告）；2.臭氧残留量检测：设备持续工作1小时，可使100m3房间空气中臭氧残留量为≤0.002mg/m3；3.具有多级过滤净化功能：配合等离子，可去除烟雾、甲醛、氨、苯，清新空气；6.循环风量（m3/h）：≥800； 7.噪音dB（A）：≤60 | 老肯/KJF-B100、美美MMB-80、巨光/ PT-100B、新华医疗YKX.P-B-600 | 9.66
229 |  | 移动等离子空气净化消毒器 | 4 | 1.显示尺寸不小于W90mm*H50mm）、多个触摸按键进行图文化显示与操作。2. 等离子体空气消毒机内部不得装有紫外线灯杀菌。 3.等离子寿命：等离子体发生器和等离子体电极寿命≥29990小时4.臭氧残留量检测：设备持续工作1小时；4.多级过滤净化功能：配合等离子，可去除烟雾、甲醛、氨、苯，清新空气。 5.能通过红外遥控对设备进行开关机操作和设定档位等。 5.6环境检测功能（选配）：能根据相关标准对室内空气质量进行自动评级，通过高性能的传感器检测空气中有害气体的水平，可对空气质量、尘埃粒子进行检测。 5.7多档风速可调 6.循环风量（m3/h）：≥800 7.噪音dB（A）：≤60 | 老肯/KJF-Y100、老肯/LK/KJF-Y-100-D、巨光/pt-120y、迈尔/MLKJF-Y120、美美/MMY-1000 | 2.32
230 |  | 病床（可塞躺椅+骨牵引） | 24 | 2.1*1.2*0.5 | 定做 | 4.32
231 |  | 病床（可塞陪客躺椅） | 35 | 2.1*1.2*0.5 | 定做 | 6.3
232 |  | 手摇内科病床 | 190 | 2050*900*550mm，2110*900*520，2080*900*520mm；护栏、ABS床头、尾板、餐桌、杂物架、输液 | 福杰FJ-02H、东方-E10-1、杭州振兴ZX-2Y-06 | 28.5
233 |  | 药架 | 50 | 800*460*2000mm，不锈钢 | 金顺祥HZZD44856、经纬MX-821、福杰J-02A | 10
234 |  | 抢救车 | 3 | 车体-脚轮-输液杆-复苏板-氧气瓶架，620*470*990mm | 迈尔、华中、星利龙SL-F09、东方/F17、福杰FJ-49E；福杰FJ-32E、福杰FJ-34E | 1.35
235 |  | 约束椅 | 4 | 高115*宽80*长100Ccm；可调节95、110、140、160四种；锁扣采用专用 强磁锁扣。角度 材质: 其他，颜色分类: 不锈钢 铁质，面料材质: 其他五星脚材质: 钢制脚，扶手类型: 固定扶手；不锈钢沙发椅、软包椅。 | 不锈钢沙发椅、软包椅 | 2
236 |  | 病历车 | 5 | 车体，抽屉，脚轮；25格 | 福杰FJ-23E、福杰FJ-23E彩喷、华中/HZ-T18、鑫江/XINJIANG/ XJ-30 | 1.1
237 |  | 治疗车 | 6 | 690*450*920mm台面，护栏，抽屉，支架，脚轮，垃圾桶 | 福杰FJ-06E、金鹭/Jinlu JLD-28、迈尔ML-6031 | 0.9
238 |  | 诊查床 | 8 | 不锈钢诊查床（检查床）1800*600*700mm | 福杰FJ-38H、福杰FJ-40H、浙江忠鑫C-03-1 | 1.2
239 |  | 发药车 | 2 | 台面、车体，抽屉，脚轮,垃圾桶 | 福杰FJ-46、育达cf02、其他/QD-TC2303A、布尔特/KF017-2 | 0.76
240 |  | 被服车 | 1 | 800*600*890mm | 金鹭/Jinlu、迈尔/MLGS-6037、福杰/FJ-19E | 0.3
241 |  | 晨间护理车 | 2 | 900*500*900mm、帆布-污物袋2个、不锈钢 | 福杰FJ-16E、乔安宸-LCT-100561J1、鑫江/XINJIANG/XJ-8102-A、迈尔ML-6035、金鹭/Jinlu/JLD-33 | 0.36
242 |  | 不锈钢推车 | 2 | 90*60CM,不锈钢 | 金诺403、恒峰HZHF052907、顺和51280 | 0.32
243 |  | 平车（担架车） | 1 | 1850*600*700mm | 福杰FJ-57H、欣宝医疗XB-AT121 | 0.18
244 |  | 转运车（推车） | 8 | 台面，护栏，丝杆，升降装置，底座，脚轮，1930*650*820/520mm；有输液杆、可以安置便携式氧气钢瓶、两边有护栏、床头可以摇高 | 福杰FJ-56H，荣顺RS111-01，星利龙SL-F01-1、东方、布尔特 | 3.2
245 |  | 呼吸湿化治疗仪 | 1 | 连接管具有专利技术，不产生冷凝水。通气控制系统#监测系统#报警系统#控制显示界面。呼吸湿化治疗仪-费雪派克-PT101AZ-1台-新西兰 | 费雪派克/PT101AZ、迈思/respircare/ humid-bm、斯百瑞/OH-70C | 6
246 |  | 人体模型 | 1 |  |  | 12.5
247 |  | 高级静脉穿刺手臂训练模型 | 1 | 高仿真手臂 | 上海弘联医学科技集团(GD/HS1)，杭州天祺医疗（HJ1001），嘉兴佰纳医用制品有限公司（ HJ1076） | 0.5
248 |  | 精装静脉注射及穿刺注射及穿刺操作手臂模型 | 1 | 左手臂/右手臂（两套） | 上海弘联医学科技集团（GD/HS2） | 0.6
249 |  | 护理模拟人 | 1 | 成年女性模型，关节灵活，可实现多种体位。 | 上海弘联医学科技集团（GDH120B），嘉兴佰纳医用制品有限公司（HJ1017） | 1.2
250 |  | 三腔二囊管训练模型 | 1 | 成人上半身，支持腹部听诊检测插管位置，插管成功后可抽吸出胃液，可模拟胃底静脉出血。 | 上海弘联医学科技集团（GD/H82）,浙江梅奥贸易有限公司（GD/H82） | 0.6
251 |  | 透明洗胃 | 1 | 标准成人上半身，胸腔为解剖结构，带灯光警示系统。 | 上海弘联医学科技集团（GD/H80），杭州兰丁科技有限公司（GD/H7-1) | 0.25
252 |  | 成人心肺复苏模拟人 | 1 | 成年男性整体人，头可左右摆动，可设置系统语音提示。 | 上海弘联医学科技集团（GD/CPR300S-B），杭州天祺医疗科技有限公司（JW3101） | 1.2
253 |  | 复苏安妮 | 1 | 全身模拟人，通过无线连接的方式实现CRP心肺复苏训练与考核 | 上海弘联医学科技集团（GD/CPR20480），杭州瑞恒科技有限公司（171-01260） | 2
254 |  | 模拟AED自动体外除颤仪 | 1 | 单键除颤功能操作，模拟急救现场AED的流程，但无高压点击除颤工作，全程中文语音提示，内置9个不同情况的急救现场情况，故障模拟，可与其他任何厂家、任何型号模拟人生配合使用。 | 上海弘联医学科技集团（GD/AED99D），心动（杭州）医疗科技有限公司（BeneHeart D1），浙江英特海斯医药有限公司（BeneHeart D1） | 1.34
255 |  | 高级成人窒息模型 | 1 | 高级成人气道梗塞和CPR模型1台，功能控制盒1个、连接线1根，按压、吹气连接导管各1根，一次性CPR训练屏障面膜，电池，口鼻部件，阻塞异物，按压皮球连接导管。 | 上海弘联医学科技集团（GD/CPR145+），上海九慈医疗器械有限公司（JCM-CPR155S），浙江建林电子电气股份有限公司（KAY/CPR145），杭州阖家医疗用品有限公司（WG-MN-155） | 0.8
256 |  | 高级成人气管插管操作模型 | 1 | 人体气管插管训练模型1台，气管插管1根，5ml注射器1支，豪华铝塑箱1只 | 上海弘联医学科技集团（GD/J5S），杭州古凡机电有限公司（GD/J55+），杭州鼎伟电子有限公司（GD/J55+），杭州阖家医疗用品有限公司（WG-J51) | 0.28
257 |  | 环甲膜穿刺和切开操作模型 | 1 | 高级气管切开插管模型一台，豪华便携式铝塑箱一只，颈部（带颈动脉）一个，甲环状软骨（带环甲正中韧带）一个，模拟气管四个，颈部皮肤四个，注射器一个 | 上海弘联医学科技集团（GD/J58），杭州赞比科技有限公司（JC-CK1261） | 0.3
258 |  | 胸腔穿刺模拟人 | 1 | 胸腔穿刺引流模，豪华便携式铝箱，胸腔穿刺针，输液袋（1200ml）和输液架，注射器5ml和50ml ，可更换气胸穿刺垫，可更换胸腔穿刺垫，胸腔引流伤口垫，胸腔引流液模拟血粉50克 ，一次性防水尘布垫，润滑粉，气胸穿刺气囊 | 上海弘联医学科技集团（GD/L67），嘉兴佰纳医用制品有限公司（LJ1046A），杭州兰丁科技有限公司（BIX-CK812） | 0.6
259 |  | 腰椎穿刺模拟人 | 1 | 腰部、腿部年轻男子仿真体 | 上海弘联医学科技集团（GD/L68A.100），嘉兴佰纳医用制品有限公司（LJ1045），杭州兰丁科技有限公司（BIX-CK811），浙江梅奥贸易有限公司（GD/L68A.100） | 0.9
260 |  | 心肺音听诊模拟人 | 1 | 模拟人心脏、肺部、腹部有数十个听诊点供听诊，自带音源比要求的少，但可以自主添加，平板端，无线听诊器 | 上海弘联医学科技集团（GD/Z992），浙江梅奥贸易有限公司（GD/Z990） | 0.75
261 |  | 口腔护理操作模型 | 1 | 成人全口牙可开闭模型 | 上海弘联医学科技集团（GD/H11-1），绍兴市柯桥区兰亭得辉电子产品经营部（BZ-KQ049） | 0.48
262 |  | 高级静脉穿刺手臂训练模型 | 12 | 高仿真手臂 | 上海弘联医学科技集团(GD/HS1)，杭州天祺医疗（HJ1001），嘉兴佰纳医用制品有限公司（ HJ1076） | 0.7
263 |  | 盆底生物反馈神经功能重建治疗系统便携版（仅治疗） | 1 | 1.采用生物反馈结合电刺激治疗技术； 2.一体化设计，设备外观小巧时尚，整机重量1.2Kg（含电池），非常便于在不同病房，病房之间转移；3.实时监测盆底肌力和腹肌参与度，为准确评估盆底肌状况提供客观依据；4.系统预置五种治疗模式，数十种盆底康复和产后康复治疗方案；5.7寸高清彩色触摸屏，通过声音和辅助图形指导病人进行生物反馈训练；6.内置可充电锂电（14.8V），可单独持续工作长达3小时；7.可存储多达1000次的治疗记录； | 科瑞康AM900B、伟思、诺诚 | 7
264 |  | 极超短波治疗机 | 2 | 1.额定输入功率：800VA；2.圆形辐射器尺寸：Φ83×95mm；3.配有可旋转支臂，方便医务人员操作，外形尺寸（长×宽×高）：400mm×420mm×820mm；4.治疗时间：0～30min,连续可调，级差1min；5.输出方式：连续式和脉冲式；6.辐射器驻波比不大于3；*7.双路辐射器输出，输出功率每路为0~50W连续可调，级差1W,可同时给两人做治疗，并且每路可独立设置；8.微电脑控制，输出功率更加稳定；9.工作频率：2450MHz±50MHz,采用优质进口电磁振荡电路，工作寿命在5万小时以上。 | 翔宇、好博、奔奥 | 14
265 |  | 无创针灸 | 1 | 1.英寸彩色液晶触摸显示屏，显示直观，操作简便；2.组电路输出，最多可治疗12个治疗点；3.脉冲频率范围： 1Hz～999Hz；4.负载为500Ω时，仪器最大输出电流有效值应不大于50mA；5.在接负载的情况下仪器的电压峰值应不大于300V；6.脉冲宽度：SSP电极时为50µs ，普通电极时为150µs；7.治疗时间： 1min-99min可调，步长1 min；8.吸附式电极、普通电极两种可供选择；9.特殊的中央圆锥体、底部圆盘和周围密封硅胶式镀银电极，不仅导电性更好，而且模拟无创针灸疗法，达到针灸镇痛的治疗效果；10.负压吸引式电极，使电极能轻松地吸附于治疗部位，操作方便，并有拔罐功能。 | 龙之杰-2310B、翔宇、好博 | 6.8 | 186-265衢州市第三医院
龙游县人民医院医共体
序号 | 类别 | 设备名称 | 数量 | 主要配置和 | 意向品牌及型号（3个以上） | 预算金额（总价） | 备注
参数要求
1 | B | 尿液分析仪 | 1 | 11A | 优利特、艾康 | 0.5 | 龙游县人民医院医共体罗家分院
2 | E | 数字式心电图机 | 1 |  | 邦键-IE6 | 1.6 | 龙游县人民医院医共体模环分院
3 | B | 尿沉渣分析仪 | 1 |  | 优利特、迪瑞 | 10 | 龙游县人民医院医共体塔石分院
4 | D | 肠镜 | 1 |  | 上海澳华 | 15 | 龙游县人民医院医共体塔石分院
5 | D | 胃镜 | 1 |  | 上海澳华 | 10 | 龙游县人民医院医共体塔石分院
6 | G | 全自动血压计 | 1 |  | 欧姆龙、爱安德 | 1 | 龙游县人民医院医共体塔石分院
7 | G | 组合冷藏药柜 | 1 |  | 海尔、松下、澳柯玛 | 2.2 | 龙游县人民医院医共体塔石分院
8 | F | 等离子体空气消毒机（壁挂式） | 5 |  | 杭州美美、江苏巨光、新华医疗、老肯 | 2.5 | 龙游县人民医院医共体东华分院
9 | B | 尿液分析仪 | 2 |  | 优利特200B艾康U120 | 1.5 | 龙游县人民医院医共体东华分院
10 | B | 电子显微镜 | 1 |  | 奥林巴斯 | 1 | 龙游县人民医院医共体东华分院
11 | D | 胃肠镜 | 1 |  | 奥华AQ100 | 50 | 龙游县人民医院医共体湖镇分院
12 | C | 数字化摄影系统（DR) | 1 |  | 联影或迈瑞 | 50 | 龙游县人民医院医共体湖镇分院
13 | F | 移动空气消毒机 | 2 |  | 杭州美美、江苏巨光、新华医疗、老肯 | 1 | 龙游县人民医院医共体横山分院
14 | G | 针灸用电针仪 | 1 |  | 达佳-6805-D-电针仪 | 0.8 | 龙游县人民医院医共体横山分院
15 | E | 小型便携式心电监护仪 | 1 |  | IM50、迈瑞、理邦 | 1.5 | 龙游县人民医院医共体横山分院
16 | G | 视力筛查仪 | 1 |  | 伟伦 | 1.5 | 龙游县人民医院医共体横山分院
17 | E | 胎心监护仪 | 1 |  | 三瑞、飞利浦、牛津 | 2 | 龙游县人民医院医共体横山分院
18 | G | 儿童身高秤 | 1 |  | 海波而达、乐佳、齐力 （电动） | 4 | 龙游县人民医院医共体横山分院
19 | G | 全自动血压计 | 1 |  | 迈瑞、欧姆龙、鱼跃 | 1 | 龙游县人民医院医共体横山分院
20 | G | 组合冷藏药柜 | 1 |  | 华美、YC-610WDF、慕雪 | 2 | 龙游县人民医院医共体横山分院
21 | G | 煎药机 | 1 |  | 北京东华原、大鹏 | 1 | 龙游县人民医院医共体社阳分院
22 | G | 包药机 | 1 |  | 北京东华原、大鹏 | 1 | 龙游县人民医院医共体社阳分院
23 | B | 尿液分析仪 | 1 |  | 优利特、艾康 | 0.5 | 龙游县人民医院医共体石佛分院
24 | G | 24孔离心机 | 1 |  | 中科中佳、湘鹰、科华 | 0.5 | 龙游县人民医院医共体石佛分院
25 | F | 器械干燥机 | 1 |  | 老肯、美美 | 7 | 龙游县人民医院医共体总院
26 | G | 督脉薰蒸床 | 2 |  | 翔宇、强新 | 10 | 龙游县人民医院医共体总院
27 | D | 宫腔镜 | 1 |  | 成都美创、江苏邦士 | 25 | 龙游县人民医院医共体总院
28 | E | 新生儿无创呼吸机双水平 | 1 |  | 科曼、柯惠 | 15 | 龙游县人民医院医共体总院
29 | G | 人体成份分析仪 | 1 |  | Inbody770 | 30 | 龙游县人民医院医共体总院
30 | G | 动脉硬化检测装置 | 1 |  | 欧姆龙 | 30 | 龙游县人民医院医共体总院
31 | F | 床单位消毒 | 17 |  | 老肯 | 16.15 | 龙游县人民医院医共体总院
32 |  | 脑电双频指数 | 1 |  | BIS | 30 | 龙游县人民医院医共体总院
33 | D | 视频软式喉镜、视频硬式喉镜 | 1 |  | 优亿、澳华 | 8 | 龙游县人民医院医共体总院
34 | G | 置间歇式充气压力泵 | 2 |  | 安究、洁定、柯惠 | 8 | 龙游县人民医院医共体总院
35 | E | 便携睡眠诊断系统 | 1 |  | Alice Nightone | 6 | 龙游县人民医院医共体总院
36 | E | 中央心电监护(一拖八) | 1 |  | 福田、迈瑞 | 15 | 龙游县人民医院医共体总院
37 | G | 转运床 | 1 |  | ROMHILL、八乐梦、安究 | 5 | 龙游县人民医院医共体总院
38 | G | 腹腔镜手术模拟训练器 | 1 |  | 医模、宏联 | 5 | 龙游县人民医院医共体总院
39 | E | 吞咽神经和肌肉电刺激仪 | 1 |  |  | 5 | 龙游县人民医院医共体总院
40 | G | 超声透药治疗仪 | 1 |  | 鼎世、德迈、健缘 | 3 | 龙游县人民医院医共体总院
41 | E | 视频眼震电图仪 | 1 |  |  | 12 | 龙游县人民医院医共体总院
42 | E | 肌电图仪 | 1 |  | 美国NATUS、海神 | 45 | 龙游县人民医院医共体总院
43 | F | 神经外科开颅电动磨钻 | 1 |  | 美敦力、强生 | 35 | 龙游县人民医院医共体总院
44 | F | 电子阴道镜 | 台 | 含检查、治疗、活检等功能 | 三瑞、禾佳 | 10 | 龙游县中医院医共体溪口分院
45 | B | 电解质分析仪 | 1 | 高速、32孔、静音 | 康立 | 3 | 龙游县中医院医共体溪口分院
46 | G | 药品柜 | 1 | 根据现药房面积定制 | 东方、福杰 | 6 | 龙游县中医院医共体溪口分院
47 | E | 除颤监护仪 | 1 | 心电、血氧、脉率监护+除颤 | 迈瑞、理邦、 | 3.5 | 龙游县中医院医共体詹家分院
48 | B | 尿液分析仪 | 1 | 适用于临床常规尿液检查 | 美侨-Mejer-600Ⅱ | 1.2 | 龙游县中医院医共体沐尘分院
49 | G | 治疗车 | 2 | 400*500*780 | 福杰、东方、华中 | 0.8 | 龙游县中医院医共体龙洲分院
50 | G | 抢救车 | 2 |  | 福杰、东方、华中 | 1 | 龙游县中医院医共体龙洲分院
51 | G | 心电图工作站 | 1 | 带电脑打印机 | 理邦、DMS、科曼 | 3 | 龙游县中医院医共体龙洲分院
52 | G | 诊查床 | 5 | 1.8*0.7M皮质 | 福杰、东方、华中 | 0.5 | 龙游县中医院医共体龙洲分院
53 | G | 中药柜 | 3 | 1600*500*2000mm | 福杰、东方、华中 | 3 | 龙游县中医院医共体龙洲分院
54 | G | 妇科检查床 | 1 | 140*70*90cm | 福杰、东方、华中 | 0.4 | 龙游县中医院医共体龙洲分院
55 | G | 妇科检查床 | 1 | 电动 | 福杰、东方、华中 | 1.7 | 龙游县中医院医共体龙洲分院
56 | G | 黄疸仪 | 1 | 经皮肤 | 南京理工、齐力、艾利特 | 1.4 | 龙游县中医院医共体龙洲分院
57 | A | 骨密度仪 | 1 | 检测跟骨式 | Osteopro、南京科进、GE | 6.5 | 龙游县中医院医共体龙洲分院
58 | F | 空气消毒机 | 4 | 壁挂式 | 肯格王、佩洁尔、迈尔 | 2 | 龙游县中医院医共体龙洲分院
59 | F | 空气消毒机 | 2 | 立式 | 肯格王、佩洁尔、迈尔 | 2 | 龙游县中医院医共体龙洲分院
60 | G | 电子血压计 | 1 | 台式 | 迈瑞、欧姆龙、鱼跃 | 2.3 | 龙游县中医院医共体龙洲分院
61 | G | 医用冷藏箱 | 2 | 医用390L | 海尔、澳柯玛、美菱 | 3.2 | 龙游县中医院医共体龙洲分院
62 | G | 观片灯 | 4 |  | 跃进、东方、申光 | 0.8 | 龙游县中医院医共体龙洲分院
63 | G | 身高体重仪 | 2 | 电动 | 海波尔达、乐佳、齐力 | 3 | 龙游县中医院医共体龙洲分院
64 | G | 体重秤 | 5 | 便携式 | 海波尔达、乐佳、齐力 | 0.6 | 龙游县中医院医共体龙洲分院
65 | G | 煎药机 | 1 | 二联式 | 东华原、大鹏、华康宏力 | 3.5 | 龙游县中医院医共体龙洲分院
66 | A | 便携式彩色超声系统 | 1 | 用于心脏、腹部、妇产科、泌尿科、浅表组织与小器官等临床检查 | 索诺声-Edge II、迈瑞-M9T、深圳开立S9 | 60 | 龙游县中医院医共体总院
67 | G | 冲击波治疗仪 | 1 | 气动弹道式放射状冲击波源，适合骨骼肌肉系统冲击波治疗 | LGT-2510B、瑞士 EMS、深圳普门 | 30 | 龙游县中医院医共体总院
68 | D | 纤维胆道镜 | 1 | 插入部外径：≤4.9mm、工作长度：≥380 mm | WOLF、OLYMPUS、宾得 | 18 | 龙游县中医院医共体总院
69 | F | 高能红外治疗仪 | 1 | 深部疼痛和炎症的治疗 | 普门Lifowave-WIRA 750Pro | 7 | 龙游县中医院医共体总院
70 | F | 掌上型肌电电刺激器 | 1 | 主要用于肉毒素注射 | 丹麦CLAVIS | 9 | 龙游县中医院医共体总院
71 | D | 膀胱镜 | 1 | 泌尿系检查器械 | WOLF | 4.5 | 龙游县中医院医共体总院
72 | D | 输尿管镜 | 1 | 泌尿系检查器械 | WOLF | 7 | 龙游县中医院医共体总院
73 | F | 银质针导热巡检仪 | 1 | 深部疼痛和炎症的治疗 | 上海曙新-YRX-1A-16- | 7 | 龙游县中医院医共体总院
74 | F | 救护车 | 1 | 监护型 | 福特V362 | 40 | 龙游县中医院医共体总院
75 | E | 病人监护仪 | 20 | 心电、血氧、脉率监护 | 迈瑞、理邦、PHILIPS | 25 | 龙游县中医院医共体总院
76 | E | 胎儿监护/分娩镇痛仪系统 | 1 | 胎儿监护/分娩镇痛监护 | 三瑞SRF618S | 18 | 龙游县中医院医共体总院
77 | F | 微量注射泵 | 20 | 微量注射 | 迈瑞、科利健元 | 4 | 龙游县中医院医共体总院
78 | F | 胃肠镜洗清系统 | 1 | 胃、肠镜清洗、追塑系统 | 迈尔、美美、双盟 | 30 | 龙游县中医院医共体总院
79 | F | 医用移动门 | 3 | 感应手术气密门 |  | 4.5 | 龙游县中医院医共体总院
80 | G | 牙科综合治疗椅 | 2 | 牙科检查治疗 | 科翔KX808L | 7 | 龙游县中医院医共体总院
81 | G | 高温高压消毒机 | 1 | 牙科器械消毒 | 新华、威高 | 1.5 | 龙游县中医院医共体总院
82 | G | 超声刀 | 1 | 手术中组织安全切除、凝血 | 强生 | 50 | 龙游县中医院医共体总院
83 | D | HEOS宫腔镜 | 1 | 宫腔下检查、活检、治疗系统 | SOPRO COMEG | 35 | 龙游县中医院医共体总院
84 | F | 碳纤维手术床 | 1 | C臂X线机使用 | 三丰明基 | 30 | 龙游县中医院医共体总院
85 | G | 中医体质辩识系统 | 1 | 应用于各级医疗机构进行中医体质检测 | 海恩达 | 6.99 | 龙游县中医院医共体总院
86 | G | 经络检测仪 | 1 | 依据传统中医经络理论，替代中医脉诊。对人体健康状况存在的倾向性或潜在性的不正常状况、问题、障碍做出初步判断，实施人体健康状态普查、筛查 | 海恩达 | 6.99 | 龙游县中医院医共体总院
87 | G | 红外线热成像仪 | 1 | 深度识别 | 中科VIVO500S | 5 | 龙游县中医院医共体总院
88 | G | 脉诊仪 | 1 | 用中医脉象原理对人体体质进行检测并出方案 | SMF-Ⅱ圣美孚 | 6.9999 | 龙游县中医院医共体总院
89 | G | 射频治疗仪 |  | 深部疼痛和炎症的治疗 | 科斯曼 | 30 | 龙游县中医院医共体总院
90 | G | 人流负压吸引器 | 1台 |  | 鱼跃-7C/宝佳-LX-3/科凌-DFX-IV-C（新型） | 0.35 | 龙游县妇保院
91 | G | 胎心多普勒 | 2台 |  | 亚利安达tx200la/深圳理邦sd3/宁波戴维 CTJ-1A | 0.6 | 龙游县妇保院
92 | G | 医用冰箱 | 1台 |  | 海尔360L/海信HC-5L360/美菱 YC-330L | 1.2 | 龙游县妇保院
93 | G | 电子婴儿称 | 1台 |  | 赛康seca376/沃申-WS-H3001/启达JSC-QD200 | 0.6 | 龙游县妇保院
94 | G | 经皮黄疸仪 | 1台 |  | 理工 JH20-1C /齐力-QL-1200B/科健-KJ-8000 | 2.5 | 龙游县妇保院
95 | F | 妇科检床 | 7张 | 带检查灯 | 鑫江-XJ-20106-B2+/南通医疗-JHC-99A/康盛+KSC2005A+ | 7 | 龙游县妇保院
96 | F | 妇科手术床 | 1张 |  | 欣盛+WX-C1280Y/华锡尔HE-609D/山东育达DST-V | 4 | 龙游县妇保院
97 | F | 综合手术床 | 1张 |  | 欣盛+WX-S1380B+/医达、JYT/ 力文 CreBle 1000 | 10 | 龙游县妇保院
98 | G | 煎药包装一体机 | 1套 | 密闭加压 | 东华原YB50-250+YJ20GB/华康宏力+HKHL-J200II+/东华原YJ13/2B-G | 3 | 龙游县妇保院
99 | G | 中药磨粉机 | 1台 |  | 旋风-M130-1/永历-YF-150B/大鹏-DP-08A-八两装 | 0.7 | 龙游县妇保院
100 | G | 蓝氧（臭氧）治疗仪 | 1台 |  | 新科依XYK-6000B/蓝海LH-7000C/康之源 KY-138A | 7 | 龙游县妇保院
101 | G | 视力筛查仪 | 1套 | （单目） | 鹦鹉螺S011/万灵SL-100/福地新视野 | 12 | 龙游县妇保院
102 | G | 生物刺激反馈仪 | 1台 |  | 伟思S4 plus/麦澜德MLD B4S-R/华贝HBC-2000 | 7 | 龙游县妇保院
103 | C | 乳腺钼靶 | 1台 |  | 北京标普mega600A/北京万东DM-1A/杭州美诺瓦 | 80 | 龙游县妇保院
104 | G | 中药烘干机 | 1台 |  |  | 1.5 | 龙游县妇保院
衢州市开化县卫健委
序号 | 类别 | 设备名称 | 数量 | 主要配置和 | 意向品牌及型号（3个以上） | 预算金额（总价） | 备注
参数要求
1 | E | 呼吸机 | 2 |  | mindraySV300、飞利浦、泰科PB840 | 40
2 | E | 监护仪 | 4 | 带呼末双有创 | mindrayN15；德尔格;飞利浦 | 40
3 | G | 输血加温仪 | 1 |  | 芙莱特F8000;美德声；麦康 | 10
4 | B | 血气分析仪 | 1 |  | 雷度ABL9 | 10
5 | A | 便携式彩超 | 1 |  | 迈瑞M7、飞利浦CX50、GE、索诺声 | 50
6 | G | 电动流产吸引器 | 1 |  | 鱼跃7c | 0.5
7 | G | 妇科检查床 | 1 |  | 鑫江XJ-20106-B2 | 1
8 | G | 举宫器 | 1 |  | 时空候 | 1
9 | D | 宫腔镜 | 1 |  | 卡尔史托斯、wolf、莱夫凯尔 | 30
10 | G | 眼科光学生物测量仪 | 1 |  | 德国蔡司LS900\IOMmaster | 40
11 | A | 眼科A/B超声诊断仪 | 1 |  | 索维SW-9000；迈达DM2300S；光太AVISO | 40
12 | G | 连续性血液净化系统 | 1 |  | 费森尤斯；日装机；百特 | 22
13 | G | 输液泵 | 10 |  | 麦科田SYS-6010 | 5
14 | G | 根管预备马达 | 2 |  | 登士柏 | 2
15 | G | 根管长度测量仪 | 3 |  | 森田 | 3
16 | G | 医用冰箱 | 1 |  | HYC-1983 | 2
17 | G | 全自动血压计 | 1 |  | 欧姆龙 | 2.5
18 | G | 呼出一氧化氮测试系统 | 1 |  | 尼尔斯NIOX VERO | 20
19 | G | 氧饱和度仪 | 1 |  | 柯惠10005941SJ | 1.6
20 | G | 除颤仪 | 2 |  | mindrayD2 | 9
21 | G | 转运车 | 2 | 升降功能带刹车，便于转运 | Hill-Rom | 2
22 | D | 输尿管肾镜 | 1 |  | wolf | 8
23 | G | 耳温仪 | 10 |  | 美国伟伦 | 4
24 | G | 新生儿喉镜 | 1 |  |  | 0.5
25 | G | 新生儿氧饱和度仪 | 1 |  |  | 0.5
26 | G | 头吸器 | 1 |  |  | 1
27 | G | 空气波压力治疗仪 | 1 |  | DVT2600 | 4
28 | G | 营养泵 | 1 |  | 圣诺SN-600N | 0.5
29 | G | 化疗泵 | 1 |  |  | 0.5
30 | G | 便携式电动吸引器 | 1 |  | 斯曼峰JX820D | 0.4
31 | G | 动态血压仪 | 1 | 体积小、重量轻、防干扰能力强 | WBP-02A | 2
32 | G | 脑电图机 | 1 |  |  | 10
33 | G | 电子发药柜 | 3 |  |  | 30
34 | G | 心电工作站 | 1 |  | 迪姆DMS; | 5
35 | G | 铅衣 | 4 |  |  | 2
36 | F | 等离子体空气消毒机 | 15 |  | 佩洁尔PM-B800D2；老肯； | 10.5
37 | B | 病理染色机 | 1 |  | 樱花 | 15
38 | G | 显微镜 | 1 | 带图像采集功能 | 奥林帕斯 | 10
39 | A | 彩色多普勒超声诊断仪 | 1 |  | 迈瑞Resonas7s | 130
40 | D | 膀胱镜及配件 | 4 |  | 18° | 4
41 | G | 治疗车 | 3 |  | 福杰 | 0.3
42 | G | 医用一氧化碳检测仪 | 1 |  | QT-200 | 1.2
43 | A | 超声刀 | 1 |  | 强生 | 30
44 | G | 高频电刀 | 1 |  | SABRE-2450 | 8
45 | G | 器械托盘 | 1 |  | 福杰 | 0.1
46 | G | 病人加温系统 | 1 |  | COCON cws 4000 | 4
47 | G | 器械套车 | 1 | 大中小各一，器械车要带边框，上下层 | 福杰 | 0.3
48 | G | 动态心电图盒子 | 2 | 含有散点图 | 博英BI9000 | 3
49 | G | 气垫床 | 2 |  | 雅博9P-047580-C2 | 0.5
50 | E | 监护仪 | 2 |  | mindray | 3
51 | G | 医用专业显示器 | 1 |  |  | 5
52 | E | PSG（呼吸失眠监测） | 1 | 最好是能有脑电的模块 | 冰岛NOX A1、飞利浦、 | 30
53 | E | 高流量无创呼吸湿化治疗仪 | 1 |  | 斯百瑞、费雪派克 | 6.5
54 | G | 动态心电图软件 | 1 |  |  | 10
55 | G | 体位垫 | 2 | 俯卧位、半圆型各一个 | 奥克兰 | 2
56 | G | 腹腔镜系统 | 1 | 包括显示屏、光源、摄像机、气腹机 | wolf、STORZ | 70
57 | G | 中耳分析仪 | 1 | 全功能 | 丹麦 | 7
58 | G | 隔声屏蔽室 | 1 |  |  | 5
59 | G | 多普勒胎音仪 | 2 |  | 日本东一 | 5
60 | G | 手术头架和脑组织牵开器 | 1 |  | 德国DORO、日本彬田、美国Mayfield | 50
61 | G | 升温毯 | 1 |  | 3M明尼苏达矿业 775 | 2
62 | G | 电子血压计 | 8 |  | 欧姆龙 | 2.4
63 | G | 病历车 | 1 | 双列 | 富杰 | 0.28
64 | G | 电子喉镜 | 1 |  |  | 40
65 | G | 物理振动排石仪 | 1 |  | 郑州康伯甲 | 55
66 | G | 结石红外光谱自动分析仪 | 1 | 肝胆、泌尿两个模块 | 济南鼎舜 | 45
67 | G | 眼底激光治疗仪 | 1 |  | 蔡司 | 40
68 | G | 眼科光学相干断层扫描仪（OCT） | 1 |  | 蔡司、海得宝 | 80
69 | D | 电子胃肠镜 | 1 | 两胃两肠 | 奥林巴斯290 | 230
70 | G | 中药熏蒸机 | 1 |  | 杭州立鑫 | 1.5
71 | G | 非手术脊柱无创减压治疗系统 | 1 |  | 韩国 | 180
72 | B | 便携式电子视频肛肠镜 | 1 |  |  | 7
73 | G | 血液透析机 | 2 |  | 费森、金宝 | 26
74 | G | 糖尿病视网膜病变检查仪 | 1 |  |  | 30
75 | G | 营养泵 | 6 |  | 北京科力健元 | 3.1
76 | G | 下肢间歇气压泵 | 1 |  |  | 3.6
77 | G | 隔肌肌电治疗仪 | 1 |  |  | 1
78 | G | 全自动单剂量包药机 | 1 |  |  | 135
79 | G | 煮沸锅 | 1 |  |  | 3
80 | G | 医用红外热像仪 | 1 |  |  | 69
81 | G | 盆底康复治疗仪 | 1 |  |  | 60
82 | G | 二氧化碳激光治疗仪 | 1 |  |  | 5
83 | G | 视力筛查仪 | 1 | 双目 |  | 20
84 | G | 自动听性脑干反映仪 | 1 |  |  | 18
85 | G | 病人监护仪 | 2 |  |  | 6
86 | G | 新生儿监护仪 | 1 |  |  | 4
87 | G | 多参数监护仪 | 1 |  |  | 0.8
88 | G | 新生儿暖箱 | 1 |  |  | 7
89 | G | 掌上血氧饱和度仪 | 1 |  |  | 0.8
90 | G | 红外耳温仪 | 2 |  |  | 0.7
91 | D | 腹腔镜 | 1 |  |  | 30
92 | G | 腹腔镜器械一套 | 1 |  |  | 10
93 | G | 静脉输液泵 | 2 |  |  | 2.4
94 | G | 全自动麻醉机 | 1 |  |  | 40
95 | G | 中央胎心监护仪 | 1 |  |  | 50
96 | G | 婴儿黄疸测定仪 | 2 |  |  | 3
97 | G | 分娩镇痛仪 | 1 |  |  | 28
98 | G | 督脉熏蒸 | 6 |  |  | 46.2
99 | A | 彩色多普勒超声仪 | 1 |  |  | 160
100 | G | 超声刀 | 1 |  |  | 45
101 | G | 西药陈列柜 | 5 |  |  | 2
102 | G | 中药饮片陈列柜 | 4 | 实木横7竖8 |  | 5
103 | A | 便捷式彩超 | 1 |  |  | 50
104 | G | 臭氧治疗仪 | 1 |  |  | 2
105 | G | 除颤仪 | 1 |  |  | 6
106 | F | 胃镜专用电刀 | 1 |  |  | 25
107 | F | 超声骨刀 | 1 |  |  | 3.5
108 | G | 监护仪 | 6 |  |  | 6
109 | G | 微泵 | 10 |  |  | 4
110 | F | 超声刀 | 1 |  |  | 15
111 | F | 手术室设备 | 1 |  |  | 50
112 | G | 离心机 | 1 | 主机16水平转头 16*300ml标准三联袋双筒血袋套筒 | Thermo | 60
113 | G | 医用冷藏箱 | 20 | HYC-310 | 海尔 | 16
114 | G | 经皮黄疸仪 | 1 |  | 南京理工 | 1.5
115 | A | 超声骨密度分析仪 | 1 |  | 河北宏扬 | 6
116 | B | 电解质分析仪 | 1 |  | 上海奥普金标SAA | 1
117 | G | 牙科综合治疗机 | 1 | S2318(加配：光固化机一台，内置洁牙机一台，内窥镜一台，空气压缩机一台，高速牙科手机10把 | 西北，菲曼特，安业 | 6.5
118 | G | 全自动封口机 | 1 | 加配置：打磨机一台，蒸馏水机一台 | 山东新华，天津精工， | 2.5
119 | G | 高温高压灭菌器 | 1 | 23L(加配高压水枪，气枪各一把，超声波清洗机一台，手机养护注油机一台，59升干燥箱一台， | 浙江凯德，宁波蓝野，山东新华 | 2.6
120 | G | 牙周治疗仪 | 1 | 加配，口腔移动柜子一只 | 瑞士EMS,啄木鸟，上海品瑞 | 2.8
121 | G | 热牙胶充填机 | 1 |  | 啄木鸟，韩国BL,卡瓦 | 3.8
122 | G | 啄木鸟超声骨刀 | 1 | 加配：放大镜一台 | 瑞士EMS,啄木鸟，法国赛特力 | 6
123 | G | 根管预备马达(士柏x.smart.pius) | 1 | 加：根管预备弯机二把 | 登士柏，日本森田，啄木鸟 | 2.8
124 | G | 根管测量仪 | 1 |  | 登士柏，日本森田，啄木鸟 | 0.8
125 | G | 牙科喷砂枪 | 1 |  |  | 0.65
126 | G | 药架 | 1 | 双面 | 浙江 | 0.35
127 | G | 药架 | 8 | 2m*50cm*2m 六层 | 浙江 | 0.8
128 | G | 药架 | 8 | 1.5m*50*2m 六层 | 浙江 | 0.8
129 | G | 病床 | 2 | 整套 |  | 1
130 | G | 输液椅 | 12 |  |  | 0.96
131 | G | 推拿床 | 3 |  |  | 0.2
132 | G | 动态心电图 | 1 | 带数据分析 | 北京笛姆 | 6
133 | G | 牙科综合治疗椅 | 1 |  |  | 4.8
134 | G | 身高体重秤 | 1 | 可折叠 |  | 2
135 | G | 药柜 | 2 |  |  | 0.5
136 | G | 离心机 | 2 |  |  | 1
137 | G | 电动吸引器 | 1 |  |  | 0.2
138 | G | 治疗车 | 2 |  |  | 0.2
139 | G | 气垫床 | 1 |  |  | 0.2
140 | G | 吸痰器 | 1 |  |  | 0.3
141 | G | 输液椅 | 20 | 2人合一 |  | 2
142 | G | 输液椅 | 20 | 单人 |  | 1
143 | G | 诊查床 | 5 | 有透气孔 |  | 0.4
144 | G | 神灯 | 3 | 上下可移动 |  | 0.18
145 | G | 中频治疗仪 | 1 |  |  | 0.5
146 | G | 无影灯LED | 1 |  |  | 0.7
147 | G | 耳鼻喉内窥镜成像系统 | 1 |  |  | 3
148 | G | 电子血压计 | 5 | 充电式 | 欧姆龙 | 1.5
149 | G | 除湿机 | 3 |  |  | 0.9
150 | G | 全自动血球仪 | 1 | 带CRP | 迈瑞 | 20
151 | B | 便携式彩色B超 | 1 |  | 迈瑞 | 25
152 | A | 动态血压计 | 1 |  | 迪姆 | 3
153 | E | 制氧机 |  |  |  | 0.6
154 | G | 全自动血液细胞分析仪 | 1 | 带工作站，打印机 | 迈瑞 | 20
155 | G | 经皮黄疸仪 | 1 |  |  | 0.3
156 | G | 神灯 | 1 |  |  | 0.1
157 | G | 超声理疗仪 | 1 |  |  | 4
158 | G | 留观病床 | 2 |  |  | 1
159 | G | 中医按摩床 | 3 |  | 福杰 | 0.18
160 | G | 三维多功能牵引床 | 1 |  | 杭州中天 | 2.6
161 | G | 推拿床 | 1 |  | 福杰 | 0.15
162 | G | 便携式心电图机 | 1 |  | 飞利浦 | 1.5
163 | G | 便携式医用电子血压计 | 5 |  | 欧姆龙 | 1.2
164 | G | 脉搏波儿童血压计 | 1 |  | 瑞光 | 0.15
165 | B | 电解质测定仪 | 1 |  | 康立 | 4
166 | G | 除颤仪 | 1 |  | 迈瑞 | 3.5
167 | G | 单面双盘可调药盘架 | 6 |  | 福杰 | 3
168 | G | 候诊椅 | 8 |  | 福杰 | 1.44
169 | G | 电动吸引器 | 1 |  | 鱼跃 | 0.15
170 | G | 治疗车 | 2 |  | 启德 | 0.5
171 | G | 中频治疗仪 | 1 |  | 北京奔奥 | 0.53
172 | G | 病人推车 | 1 |  | 东方 | 0.15
173 | G | 手术照明灯 | 2 |  | 高思顿 | 0.4
174 | G | 换药架 | 1 |  | 福杰 | 0.2
175 | G | 心电图机 | 1 |  | 理邦、飞利浦、科曼 | 3.5
176 | B | 离心机 | 1 |  | 多恒、湘鹰、湘仪 | 0.9
177 | G | 输液椅 | 11 | 三人位 | 福杰 | 1.9
178 | G | 黄疸仪 | 1 |  | 理工、戴维、道芬 | 2.2
179 | G | 治疗车 | 1 |  | 福杰、启德、兴鑫 | 0.1
180 | G | 恒温器 | 1 |  | 福意联、一恒、海尔 | 0.5
181 | A | 便携式彩超 | 1 |  | 迈瑞、华声、索诺声 | 27.5
182 | B | 全自动血细胞分析仪 | 1 |  | 迈瑞、帝迈、优利特 | 75
183 | B | 尿液分析仪 | 3 |  | 迈瑞、美侨、宝威、 | 4
184 | G | 除湿机 | 2 |  | 山岛、德业、松井 | 1
185 | G | 煎药机 | 1 |  | 大鹏、华康 | 2.5
186 | G | 中药切片机 | 1 |  | 大鹏、永历、华康 | 0.5
187 | G | 中药碾粉机 | 1 |  | 永历、大鹏 | 0.2
188 | C | 口腔全景片机 | 1 |  |  | 5
189 | G | 成人电子体重秤 （可折叠） | 1 |  | 悦琦、贝高、沃申衡器 | 2
190 | G | 折叠床 | 2 |  | 黄山金富 | 0.8
191 | G | 肺活量检测仪 | 2 |  | 金坛、鑫东华腾、康泰 | 0.6
192 | B | 全自动生化分析仪 | 2 |  | 迈瑞BS-490 优利特 迪瑞cs-4000、日立、迈瑞BC-490 | 80
193 | G | 多功能牵引床 | 1 |  | LXZ-100BX | 2
194 | G | 神灯 | 1 |  | CQ-BS6 | 0.05
195 | G | 候诊椅 | 6 | 3人坐 |  | 1.2
196 | F | 立式蒸汽灭菌器 | 1 |  | DGL-50GL带干燥 | 1.1
197 | G | 移动式紫外线消毒仪 | 1 |  |  | 0.1
198 | G | 医用电子血压计 | 17 | HEM-907、HBP-1300、HBP-1320 | 欧姆龙 | 5.9
199 | G | 动态血压测量记录系统 | 1 | 90217A、BPM7100、ABP-021 | 美国太空、美国伟伦、百慧 | 4
200 | G | 医用制氧机 | 1 | 9F-5W | 鱼跃、欧姆龙、中联科瑞 | 1
201 | G | 清创手术床 | 1 |  | 福杰、忠鑫 | 1
202 | G | 肛肠治疗仪 | 1 | LG2000C | 赛福特 | 5.5
203 | G | 病床 | 5 |  |  | 1.25
204 | 其他 | 简易手术床 | 1 |  |  | 1
205 | f | 压力蒸汽灭菌器 | 1 | BES-18L | 宁波悦医 | 2
206 | G | 生物信息反馈红外治疗仪 | 1 | DSH-50 | 大力神 | 6.9
207 | E | 理光数字式12道心电图机 | 1 | SE-1201 | 理光 | 3
208 | G | 便携式牙科治疗仪 | 1 | A302 | 西北咸阳 | 2
209 | G | 电脑中频治疗 | 1 | ZP-A6 | 迈通 | 1
210 | G | 松井282除湿机 | 2 | SJ-282E-T | 松井 | 0.5
211 | E | 多普勒胎心仪 | 1 | T12 | 深圳华腾 | 0.32
212 | G | 产后访视包 | 1 |  |  | 1
213 | G | 抢救床 | 1 |  |  | 2
214 | G | 输液架 | 5 |  |  | 0.2
215 | A | 彩超阴超探头 | 1 |  |  | 8
216 | G | 产后康复筛查仪 | 1 |  |  | 7
217 | G | 产后康复治疗仪 | 1 |  |  | 7
常山县卫生健康局
序号 | 类别 | 设备名称 | 数量 | 主要配置和 | 意向品牌及型号（3个以上） | 预算金额（总价） | 备注
参数要求
1 | A | 彩色多普勒超声 | 1 |  | 飞利浦、西门子、GE | 200
2 | A | 超声骨密度仪 | 1 |  | 澳思托、科进、悦琦 | 6.5
3 | A | 彩超探头X5-1 | 1 |  | 飞利浦 | 45
4 | B | 智能采血秤 | 1 |  | 韩国森通 | 2
5 | B | 急诊生化仪 | 1 |  | 强生、日立、迈瑞 | 30
6 | B | 洗板机 | 1 |  | 汇松、雷杜、迈瑞 | 3
7 | B | 尿沉渣分析仪 | 1 |  | 宝威、美侨、艾康 | 8.5
8 | B | 5分类血液分析仪 | 5 |  | 希森美康、迈瑞、迪瑞 | 80
9 | B | 尿液分析仪 | 1 |  | 艾康、优利特、华通 | 1.5
10 | B | 全自动生化分析仪 | 1 |  | 日立、迈瑞、罗氏 | 55
11 | B | 自动特定蛋白分析仪 | 1 |  | 迈瑞、普门、迪瑞 | 9
12 | B | 尿沉渣分析仪 | 1 |  | 美乔、宝威、迪瑞 | 8.5
13 | B | 全自动凝血分析仪 | 1 |  | Sysmex 、ACL 、德国美创 | 7
14 | B | 检验离心机 | 1 |  | 湘鹰、白洋、多恒 | 1
15 | B | 显微镜 | 1 |  | 奥林巴斯、徕卡、德国蔡司 | 2
16 | C | 超导核磁共振 | 1 |  | 西门子、GE、飞利浦；联影、朗润、鑫高益、东软、明峰、康达 | 1000
17 | D | 支撑喉镜 | 1 |  | 天松、沈大、时空候 | 2.5 | 斜
18 | D | 便携式直乙肠镜 | 2 |  | 艾普康、耀远、赛特蓝 | 10
19 | E | 呼出一氧化氮检测仪 | 1 |  | 尼尔斯 | 6.9
20 | E | 呼吸湿化治疗仪 | 1 |  | 费雪派克、迈思、斯佰瑞 | 7 | 急需
21 | E | 无创呼吸机 | 1 |  | 飞利浦、万曼、谊安 | 12 | 急需
22 | E | 高流量无创呼吸湿化治疗仪 | 1 |  | 斯百瑞、HUMID-BH、SHY-106A | 6
23 | E | 无创呼吸机 | 1 |  | 飞利浦 A40、斯百瑞30H、法液空呼吸机 | 9
24 | E | 麻醉机 | 1 |  | GE、德尔格、迈瑞 | 25
25 | F | 超声刀 | 1 |  | 强生、奥林巴斯、爱尔博 | 50
26 | F | 微创手术器械 | 1 |  | 优视、康基、福克斯 | 10
27 | F | 普通手术器械 | 1 |  | 新华、金钟、康基 | 10
28 | F | 手术体位垫 | 1 |  | 志浩、奥克兰、华新 | 3
29 | F | 上肢手术台 | 1 |  | 志浩、迈瑞、美迪兰 | 2.5
30 | F | 移动式平板C形臂X光机 | 1 |  | 南京普爱、飞利浦、美诺瓦 | 90
31 | F | 半套关节镜（镜头、动力、射频机） | 1 |  | 施乐辉、强生、史塞克 | 60
32 | F | 电钻 | 1 |  | 瑞奥、天松 | 1
33 | F | 骨科手术牵引架 | 1 |  | 江苏医高、铭泰、上益 | 3
34 | F | 磨钻 | 1 |  | 天松、信晟、瑞奥 | 4.5
35 | F | 手术显微镜 | 1 |  | 镇江中天、六六、新天 | 7
36 | F | 悬吊式肝脏拉钩 | 1 |  | 新华、上海金钟 | 4
37 | F | 低温等离子体多功能手术系统 | 1 |  | 高通、康顺、优尼特 | 7
38 | F | 鼻窦电动手术刀 | 1 |  | 天松 、沈大 | 8
39 | F | 支撑喉镜 | 1 |  | 天松 、沈大 | 4.2
40 | F | 支撑喉镜手术包 | 1 |  | 斯科、凡星光电、博朗 | 2
41 | F | 扁桃体手术包 | 1 |  | 新华、金钟 | 0.8
42 | F | 封口机 | 1 |  | 千樱、山东新华、山东EF101PD | 5
43 | F | 便携式四头无影灯 | 1 |  | 汇丰、三基明丰、美的兰 | 2
44 | G | 间隙式梯度压力泵 | 3 |  | 安久、DJO、元产业 | 10.5
45 | G | 智能康复训练机 | 1 |  | 康龙威、雅思、泽普 | 6
46 | G | 医用温控仪 | 1 |  | 吉林日成、史密斯、福音 | 4
47 | G | 血透机 | 3 |  | 费森尤斯、威高、金宝 | 42
48 | G | 腹膜透析机 | 1 |  | 韦睿、杰瑞、迈达 | 6.5
49 | G | MMC一体机 | 1 |  | 欧姆龙 | 10
50 | G | 生物安全柜 | 1 |  | 海尔、航天生物、东联哈尔 | 5
51 | G | 抢救车 | 20 |  | 美卓、凯氏、欣华恒 | 40
52 | G | 急救转运车 | 7 |  | 八乐梦、史赛克、喜龙 | 21
53 | G | 医用冷藏箱 | 4 |  | 海尔HYC-940、美菱、奥克斯 | 9.6
54 | G | 医用冷藏箱 | 5 |  | 海尔HYC-650美菱、奥克斯 | 11
55 | G | 通风柜 | 2 |  | 科迪、苏净、亚光 | 6
56 | G | 耳声发射测试仪 | 1 |  | 麦迪森、国际听力 | 15
57 | G | 图文工作站配件（摄像头） | 1 |  | 天松、沈大、时空候 | 5
58 | G | 鼻窦电凝吸引器 | 4 |  | 天松、沈大、时空候 | 0.8
59 | G | 上肢智能机器人 | 1 |  | 珠海和佳、傅里叶、翔宇 | 25
60 | G | 深层肌肉刺激仪 | 2 |  | 龙之杰、好博、泽普 | 9
61 | G | 可升降PT床 | 1 |  | 翔宇、康龙威、龙之杰 | 3.5 | 更新治疗床
62 | G | 角膜内皮细胞显微镜 | 1 |  | TOMEY、NIDEK 、TOPCON | 30
63 | G | 眼科光学生物测量仪 | 1 |  | 蔡司、Haag-Streit、尼德克 | 40
64 | G | 胎心多普勒仪 | 4 |  | 理邦、京柏、戴维 | 1.4 | 急需
65 | G | 微量注射泵 | 4 |  | 圣诺、迈瑞、佳仕比 | 1.2 | 急需
66 | G | 红外耳温仪 | 3 |  | 欧姆龙、鱼跃 、伟伦 | 1.2 | 急需
67 | G | 候诊椅 | 39 |  | 福杰、振兴、东方 | 1.56 | 急需
68 | G | 治疗车 | 1 |  | 福杰、振兴、东方 | 0.1 | 急需
69 | G | 全自动血压计 | 1 |  | 欧姆龙、爱安德、鱼跃 | 5.5 | 急需
70 | G | 超声波治疗仪 | 1 |  | 好博、翔宇、雅思 | 3.1 | 急需
71 | G | 电动牵引装置 | 1 |  | 好博、翔宇、雅思 | 3.5 | 暂缓
72 | G | 中频干扰电疗仪 | 1 |  | 好博、翔宇、雅思 | 1 | 急需
73 | G | 神经和肌肉电刺激仪 | 1 |  | 好博、翔宇、雅思 | 2 | 急需
74 | G | 深层肌肉刺激仪 | 1 |  | 好博、翔宇、雅思 | 4.15 | 暂缓
75 | G | 磁振热治疗仪 | 1 |  | 好博 、翔宇、思雅 | 2.3 | 暂缓
76 | G | 痉挛肌低频治疗仪 | 1 |  | 好博 、翔宇、思雅 | 1.9 | 暂缓
77 | G | 半导体激光治疗仪 | 1 |  | 好博 、翔宇、思雅 | 6.5 | 暂缓
78 | G | 关节康复器 | 1 |  | 好博（肩肘关节）、翔宇、思雅 | 2.9 | 暂缓
79 | G | 关节康复器 | 1 |  | 好博 (下肢关节)、翔宇、思雅 | 3.1 | 暂缓
80 | G | 红外线治疗仪 | 1 |  | 瑞宇医疗 易康、翔宇 | 5 | 暂缓
81 | G | 简易肺功能仪 | 1 |  | 捷斯特、美能、艾讯 | 5 | 急需
82 | G | 震动排痰仪 | 1 |  | 日成、乐基、翔宇 | 5 | 急需
83 | G | 心电图机 | 2 |  | 理邦、光电、飞利浦 | 3 | 急需
84 | G | 胎儿监护仪 | 1 |  | 理邦、三瑞、京柏 | 3.5 | 急需
85 | G | 紫外线消毒车 | 1 |  | 巨光、申星、老肯 | 0.08 | 急需
86 | G | 雾化吸入器 | 2 |  | 欧姆龙、鱼跃、百瑞 | 0.6 | 急需
87 | G | 单孔无影灯 | 1 |  | 康易、科凌、伟伦 | 0.3 | 急需
88 | G | 全科诊断系统 | 1 |  | 伟伦、欧姆龙、鱼跃 | 2.5 | 急需
89 | G | 全自动洗胃机 | 1 |  | 同业、鱼跃、科凌 | 1 | 急需
90 | G | 妇科检查床 | 2 |  | 鑫江、福杰、启发 | 3 | 急需
91 | G | 高压灭菌器 | 1 |  | 新华、威高、仟樱 | 9.8 | 急需
92 | G | 监护仪 | 1 |  | 迈瑞、理邦、科曼 | 1.5 | 急需
93 | G | 胎儿监护仪 | 1 |  | 三瑞、理邦、飞利浦 | 3 | 急需
94 | G | 医用高压水枪 | 1 |  | 新华、美美、迈尔 | 1.5 | 急需
95 | G | 双槽洗手池 | 1 |  | 东方、欣华恒、福杰 | 2 | 急需
96 | G | 中药粉碎机 | 1 |  | 华康、大鹏、永历 | 1 | 急需
97 | G | 空气消毒机 | 1 |  | 老肯、新华、巨光 | 1
98 | G | 内镜微生物检测仪 | 1 |  | 泰林 | 4.5
99 | G | 红外线测温系统 | 1 |  |  | 5
100 | G | 清洗养护一体机 | 1 |  | 天津精工 | 2.8
101 | G | 口腔手机 | 15 |  | nsk、西诺 | 1.5
102 | G | 口腔印膜消毒机 | 1 |  | 易路 | 5
103 | G | 机扩马达及配套弯机 | 1 |  | 登士柏 | 5
104 | G | 银质针治疗仪 | 1 |  | 上海曙新、航中、百士康 | 8
105 | G | 内热针治疗仪 | 1 |  | 佳科、百士康、华夏康宁 | 7
106 | G | 空气消毒机 | 2 |  | 老肯、新华、巨光 | 2
107 | G | 中医理疗床 | 2 |  | 福杰、东方、立鑫 | 0.2
108 | G | 转运床 | 2 |  | 福杰、东方、启德 | 2
109 | G | 便携式牙科治疗椅 | 1 |  | 西诺、岱洛 | 2.5
110 | G | 单孔无影灯 | 1 |  | 康易、科凌、伟伦 | 0.3
111 | G | 紫外线消毒车 | 2 |  | 巨光、老肯、申星 | 0.2
112 | G | 双目视力筛查仪 | 1 |  | 美国伟伦、国泰医疗、索维 | 20
113 | G | 牙科诊疗椅和相关器械 | 1 |  | 山东新华，中国坤霖、西诺 | 15
114 | G | 医用冰箱 | 5 |  | 中科美菱、海尔、海信 | 15
115 | G | 恒温鼓风干燥箱 | 3 |  | 福意联、上海恒跃、上海跃进 | 3
116 | G | 脉搏血氧饱和度仪（手持式） | 2 |  | 科惠，玛西摩、迈瑞 | 2
117 | G | 脉搏血氧饱和度仪（台式） | 6 |  | 科惠，玛西摩、迈瑞 | 12
118 | G | T组合复苏器 | 1 |  | 费雪派克、上海、四川 | 5
119 | G | 微泵 | 2 |  | 圣诺、科力健元、史密斯 | 2
120 | G | 新生儿黄疸治疗仪 | 2 |  | 韩国、宁波戴维、GE | 8
121 | G | 体重身高测量仪 | 1 |  | 欧姆龙、山东、北京 | 2
122 | G | 耳温枪 | 2 |  | 美国伟伦、韩国、上海 | 1
123 | G | 婴儿床 | 15 |  | 杭州东方、衢州福杰、南浔 | 3
124 | G | 胎心监护仪 | 5 |  | 三瑞，京柏，理邦 | 15
125 | G | 输液泵 | 2 |  | 圣诺、科力健元、史密斯 | 2
126 | G | 精液分析仪 | 1 |  | 徐州、江苏佳华、北京 | 25
127 | G | 抢救车 | 1 |  | 杭州东方、衢州福杰、南浔 | 1
128 | G | 尿布车 | 1 |  | 杭州东方、衢州福杰、南浔 | 1
129 | G | 治疗车 | 3 |  | 杭州东方、衢州福杰、 | 2
130 | G | 盆底磁刺激仪 | 1 |  | 伟思、美仕、君德 | 60
131 | G | 产后康复仪 | 2 |  | 南京华伟、伟思、GE | 5
常山县人民医院医疗服务共同体
序号 | 类别 | 设备名称 | 数量 | 主要配置和 | 意向品牌及型号（3个以上） | 预算金额（总价） | 备注
参数要求
1 | A | 彩色多普勒超声诊断仪 | 1 |  | 飞利浦、西门子、GE | 200
2 | A | 超声骨密度仪 | 1 |  | 澳思托、科进、悦琦 | 6.5
3 | B | 智能采血秤 | 1 |  | 韩国森通 | 2
4 | B | 急诊生化仪 | 1 |  | 强生、日立、迈瑞 | 30
5 | B | 洗板机 | 1 |  | 汇松、雷杜、迈瑞 | 3
6 | D | 支撑喉镜 | 1 |  | 天松、沈大、时空候 | 2.5 | 斜
7 | D | 便携式直乙肠镜 | 2 |  | 艾普康、耀远、赛特蓝 | 10
8 | E | 呼出一氧化氮检测仪 | 1 |  | 尼尔斯 | 6.9
9 | F | 超声刀 | 1 |  | 强生、奥林巴斯、爱尔博 | 50
10 | F | 微创手术器械 | 1 |  | 优视、康基、福克斯 | 10
11 | F | 普通手术器械 | 1 |  | 新华、金钟、康基 | 10
12 | F | 手术体位垫 | 1 |  | 志浩、奥克兰、华新 | 3
13 | F | 上肢手术台 | 1 |  | 志浩、迈瑞、美迪兰 | 2.5
14 | G | 间隙式梯度压力泵 | 3 |  | 安久、DJO、元产业 | 10.5
15 | G | 智能康复训练机 | 1 |  | 康龙威、雅思、泽普 | 6
16 | G | 医用温控仪 | 1 |  | 吉林日成、史密斯、福音 | 4
17 | G | 血透机 | 3 |  | 费森尤斯、威高、金宝 | 42
18 | G | 腹膜透析机 | 1 |  | 韦睿、杰瑞、迈达 | 6.5
19 | G | MMC一体机 | 1 |  | 欧姆龙 | 10
20 | G | 生物安全柜 | 1 |  | 海尔、航天生物、东联哈尔 | 5
21 | G | 抢救车 | 20 |  | 美卓、凯氏、欣华恒 | 40
22 | G | 急救转运车 | 7 |  | 八乐梦、史赛克、喜龙 | 21
23 | G | 医用冷藏箱 | 4 |  | 海尔HYC-940、美菱、奥克斯 | 9.6
24 | G | 医用冷藏箱 | 5 |  | 海尔HYC-650美菱、奥克斯 | 11
25 | G | 通风柜 | 2 |  | 科迪、苏净、亚光 | 6
26 | G | 耳声发射测试仪 | 1 |  | 麦迪森、国际听力 | 15
27 | G | 图文工作站配件（摄像头） | 1 |  | 天松、沈大、时空候 | 5
28 | G | 鼻窦电凝吸引器 | 4 |  | 天松、沈大、时空候 | 0.8
29 | G | 上肢智能机器人 | 1 |  | 珠海和佳、傅里叶、翔宇 | 25
30 | G | 深层肌肉刺激仪 | 2 |  | 龙之杰、好博、泽普 | 9
31 | G | 可升降PT床 | 1 |  | 翔宇、康龙威、龙之杰 | 3.5 | 更新治疗床
32 | G | 角膜内皮细胞显微镜 | 1 |  | TOMEY、NIDEK 、TOPCON | 30
33 | G | 眼科光学生物测量仪 | 1 |  | 蔡司、Haag-Streit、尼德克 | 40
34 | B | 尿沉渣分析仪 | 1 |  | 宝威、美侨、艾康 | 8.5 | 急需
35 | B | 5分类血液分析仪 | 4 |  | 希森美康、迈瑞、迪瑞 | 64
36 | B | 尿液分析仪 | 1 |  | 艾康、优利特、华通 | 1.5 | 急需
37 | B | 全自动生化分析仪 | 1 |  | 日立、迈瑞、罗氏 | 55 | 急需
38 | B | 自动特定蛋白分析仪 | 1 |  | 迈瑞、普门、迪瑞 | 9 | 急需
39 | B | 尿沉渣分析仪 | 1 |  | 美乔、宝威、迪瑞 | 8.5 | 急需
40 | E | 呼吸湿化治疗仪 | 1 |  | 费雪派克、迈思、斯佰瑞 | 7 | 急需
41 | E | 无创呼吸机 | 1 |  | 飞利浦、万曼、谊安 | 12 | 急需
42 | G | 胎心多普勒仪 | 4 |  | 理邦、京柏、戴维 | 1.4 | 急需
43 | G | 微量注射泵 | 4 |  | 圣诺、迈瑞、佳仕比 | 1.2 | 急需
44 | G | 红外耳温仪 | 3 |  | 欧姆龙、鱼跃 、伟伦 | 1.2 | 急需
45 | G | 候诊椅 | 39 |  | 福杰、振兴、东方 | 1.56 | 急需
46 | G | 治疗车 | 1 |  | 福杰、振兴、东方 | 0.1 | 急需
47 | G | 全自动血压计 | 1 |  | 欧姆龙、爱安德、鱼跃 | 5.5 | 急需
48 | G | 超声波治疗仪 | 1 |  | 好博、翔宇、雅思 | 3.1 | 急需
49 | G | 电动牵引装置 | 1 |  | 好博、翔宇、雅思 | 3.5 | 暂缓
50 | G | 中频干扰电疗仪 | 1 |  | 好博、翔宇、雅思 | 1 | 急需
51 | G | 神经和肌肉电刺激仪 | 1 |  | 好博、翔宇、雅思 | 2 | 急需
52 | G | 深层肌肉刺激仪 | 1 |  | 好博、翔宇、雅思 | 4.15 | 暂缓
53 | G | 磁振热治疗仪 | 1 |  | 好博 、翔宇、思雅 | 2.3 | 暂缓
54 | G | 痉挛肌低频治疗仪 | 1 |  | 好博 、翔宇、思雅 | 1.9 | 暂缓
55 | G | 半导体激光治疗仪 | 1 |  | 好博 、翔宇、思雅 | 6.5 | 暂缓
56 | G | 关节康复器 | 1 |  | 好博（肩肘关节）、翔宇、思雅 | 2.9 | 暂缓
57 | G | 关节康复器 | 1 |  | 好博 (下肢关节)、翔宇、思雅 | 3.1 | 暂缓
58 | G | 红外线治疗仪 | 1 |  | 瑞宇医疗 易康、翔宇 | 5 | 暂缓
59 | G | 简易肺功能仪 | 1 |  | 捷斯特、美能、艾讯 | 5 | 急需
60 | G | 震动排痰仪 | 1 |  | 日成、乐基、翔宇 | 5 | 急需
61 | G | 心电图机 | 2 |  | 理邦、光电、飞利浦 | 3 | 急需
62 | G | 胎儿监护仪 | 1 |  | 理邦、三瑞、京柏 | 3.5 | 急需
63 | G | 紫外线消毒车 | 1 |  | 巨光、申星、老肯 | 0.08 | 急需
64 | G | 雾化吸入器 | 2 |  | 欧姆龙、鱼跃、百瑞 | 0.6 | 急需
65 | G | 单孔无影灯 | 1 |  | 康易、科凌、伟伦 | 0.3 | 急需
66 | G | 全科诊断系统 | 1 |  | 伟伦、欧姆龙、鱼跃 | 2.5 | 急需
67 | G | 全自动洗胃机 | 1 |  | 同业、鱼跃、科凌 | 1 | 急需
68 | G | 妇科检查床 | 2 |  | 鑫江、福杰、启发 | 3 | 急需
69 | G | 高压灭菌器 | 1 |  | 新华、威高、仟樱 | 9.8 | 急需
70 | G | 监护仪 | 1 |  | 迈瑞、理邦、科曼 | 1.5 | 急需
71 | G | 胎儿监护仪 | 1 |  | 三瑞、理邦、飞利浦 | 3 | 急需
72 | G | 医用高压水枪 | 1 |  | 新华、美美、迈尔 | 1.5 | 急需
73 | G | 双槽洗手池 | 1 |  | 东方、欣华恒、福杰 | 2 | 急需
74 | G | 中药粉碎机 | 1 |  | 华康、大鹏、永历 | 1 | 急需
75 | A | 彩超探头X5-1 | 1 |  | 飞利浦 | 45
76 | B | 全自动凝血分析仪 | 1 |  | Sysmex 、ACL 、德国美创 | 7
77 | C | 超导核磁共振 | 1 |  | 西门子、GE、飞利浦；联影、朗润、鑫高益、东软、明峰、康达 | 1000
78 | E | 高流量无创呼吸湿化治疗仪 | 1 |  | 斯百瑞、HUMID-BH、SHY-106A | 6
79 | E | 无创呼吸机 | 1 |  | 飞利浦 A40、斯百瑞30H、法液空呼吸机 | 9
80 | F | 移动式平板C形臂X光机 | 1 |  | 南京普爱、飞利浦、美诺瓦 | 90
81 | F | 半套关节镜（镜头、动力、射频机） | 1 |  | 施乐辉、强生、史塞克 | 60
82 | F | 电钻 | 1 |  | 瑞奥、天松 | 1
83 | F | 骨科手术牵引架 | 1 |  | 江苏医高、铭泰、上益 | 3
84 | F | 磨钻 | 1 |  | 天松、信晟、瑞奥 | 4.5
85 | F | 手术显微镜 | 1 |  | 镇江中天、六六、新天 | 7
86 | F | 悬吊式肝脏拉钩 | 1 |  | 新华、上海金钟 | 4
87 | F | 低温等离子体多功能手术系统 | 1 |  | 高通、康顺、优尼特 | 7
88 | F | 鼻窦电动手术刀 | 1 |  | 天松 、沈大 | 8
89 | F | 支撑喉镜 | 1 |  | 天松 、沈大 | 4.2
90 | F | 支撑喉镜手术包 | 1 |  | 斯科、凡星光电、博朗 | 2
91 | F | 扁桃体手术包 | 1 |  | 新华、金钟 | 0.8
92 | G | 空气消毒机 | 1 |  | 老肯、新华、巨光 | 1
93 | G | 内镜微生物检测仪 | 1 |  | 泰林 | 4.5
94 | G | 红外线测温系统 | 1 |  |  | 5
95 | G | 清洗养护一体机 | 1 |  | 天津精工 | 2.8
96 | G | 口腔手机 | 15 |  | nsk、西诺 | 1.5
97 | G | 口腔印膜消毒机 | 1 |  | 易路 | 5
98 | G | 机扩马达及配套弯机 | 1 |  | 登士柏 | 5
99 | G | 银质针治疗仪 | 1 |  | 上海曙新、航中、百士康 | 8
100 | G | 内热针治疗仪 | 1 |  | 佳科、百士康、华夏康宁 | 7
101 | B | 5分类血球分析仪 | 1 |  | Sysmex 、迈瑞、迪瑞 | 16
102 | B | 检验离心机 | 1 |  | 湘鹰、白洋、多恒 | 1
103 | G | 空气消毒机 | 2 |  | 老肯、新华、巨光 | 2
104 | G | 中医理疗床 | 2 |  | 福杰、东方、立鑫 | 0.2
105 | G | 转运床 | 2 |  | 福杰、东方、启德 | 2
106 | G | 便携式牙科治疗椅 | 1 |  | 西诺、岱洛 | 2.5
107 | G | 单孔无影灯 | 1 |  | 康易、科凌、伟伦 | 0.3
108 | G | 紫外线消毒车 | 2 |  | 巨光、老肯、申星 | 0.2
109 | B | 显微镜 | 1 |  | 奥林巴斯、徕卡、德国蔡司 | 2
110 | E | 麻醉机 | 1 |  | GE、德尔格、迈瑞 | 25
111 | F | 封口机 | 1 |  | 千樱、山东新华、山东EF101PD | 5
112 | F | 便携式四头无影灯 | 1 |  | 汇丰、三基明丰、美的兰 | 2
113 | G | 双目视力筛查仪 | 1 |  | 美国伟伦、国泰医疗、索维 | 20
114 | G | 牙科诊疗椅和相关器械 | 1 |  | 山东新华，中国坤霖、西诺 | 15
115 | G | 医用冰箱 | 5 |  | 中科美菱、海尔、海信 | 15
116 | G | 恒温鼓风干燥箱 | 3 |  | 福意联、上海恒跃、上海跃进 | 3
117 | G | 脉搏血氧饱和度仪（手持式） | 2 |  | 科惠，玛西摩、迈瑞 | 2
118 | G | 脉搏血氧饱和度仪（台式） | 6 |  | 科惠，玛西摩、迈瑞 | 12
119 | G | T组合复苏器 | 1 |  | 费雪派克、上海、四川 | 5
120 | G | 微泵 | 2 |  | 圣诺、科力健元、史密斯 | 2
121 | G | 新生儿黄疸治疗仪 | 2 |  | 韩国、宁波戴维、GE | 8
122 | G | 体重身高测量仪 | 1 |  | 欧姆龙、山东、北京 | 2
123 | G | 耳温枪 | 2 |  | 美国伟伦、韩国、上海 | 1
124 | G | 婴儿床 | 15 |  | 杭州东方、衢州福杰、南浔 | 3
125 | G | 胎心监护仪 | 5 |  | 三瑞，京柏，理邦 | 15
126 | G | 输液泵 | 2 |  | 圣诺、科力健元、史密斯 | 2
127 | G | 精液分析仪 | 1 |  | 徐州、江苏佳华、北京 | 25
128 | G | 抢救车 | 1 |  | 杭州东方、衢州福杰、南浔 | 1
129 | G | 尿布车 | 1 |  | 杭州东方、衢州福杰、南浔 | 1
130 | G | 治疗车 | 3 |  | 杭州东方、衢州福杰、 | 2
131 |  | 盆底磁刺激仪 | 1 |  | 伟思、美仕、君德 | 60
132 | G | 产后康复仪 | 2 |  | 南京华伟、伟思、GE | 5

## 台州市
温岭市卫生健康局
序号 | 类别 | 设备名称 | 数量 | 主要配置和 | 意向品牌及型号（3个以上） | 预算金额（总价） | 备注
参数要求
1 | A | 便捷式彩色多普勒彩超仪 | 6 | 腹部、浅表、心脏三个探头 | 飞利浦、西门子、GE、迈瑞、索诺声、理邦、 | 220
2 | A | 彩色超声诊断仪 | 5 |  | GE Voluson S6 、PHILIPS Affiniti 50、SIEMENS ACUSONOXANA3 | 530
3 | A | 超声探头 | 1 |  |  | 35
4 | A | 多普勒胎心仪 SD3 | 1 |  | 1.理邦2.三瑞3.亚安利 | 0.35
5 | A | 全数字超声显像诊断仪（线阵彩超） | 1 |  |  | 7
6 | A | 心电监护仪 | 2 |  | 飞利浦、光电、迈瑞、GE | 8
7 | A | 心脏B超探头 | 1 |  |  | 8
8 | A | 心脏除颤器 | 1 |  | 飞利浦、CU、LiFEGAIN | 7
9 | B | C反应蛋白分析仪 | 1 |  |  | 5
10 | B | EH-2080C全自动尿沉渣分析仪 | 1 |  | 1.迈瑞2.优利特3.爱威 | 11
11 | B | 半自动化学发光免疫分析仪 | 1 |  |  | 3
12 | B | 超声骨密度分析仪 | 1 | 骨膜 | 澳思托、科进、品源 | 8
13 | B | 电解质测定仪 | 2 | 标配 | 讯达、捷拉、希来恒 | 8.5
14 | B | 宫颈HPV检测项目 | 1 | 标配 | Hologic/北京博晖/厦门天中达/杭州博日 | 9
15 | B | 宫颈液基细胞学检测项目 | 1 | 标配 | Hologic/杭州安必平/湖南丽拓/杭州海世嘉 | 5
16 | B | 化学发光仪 | 1 | 标配 | 普门、菩施康、亚辉龙 | 6.9999
17 | B | 快速肌钙蛋白检测仪 | 1 |  |  | 6
18 | B | 离心机 | 1 |  | 白洋BY-400C | 1
19 | B | 流式细胞仪 | 1 |  | BD FACSVia、贝克曼NAVIOS | 60
20 | B | 梅毒旋转仪 | 1 | 标配 | 步琦、无锡沃信、左乐 | 0.5
21 | B | 全自动尿液分析仪 | 4 | 主机、工作站电脑、打印机 | 迈瑞、艾康、迪瑞、优利特 | 13
22 | B | 全自动尿液沉渣分析仪 | 4 | 标配 | 迈瑞、优利特、深圳美侨/深圳爱威AEV-753/徐州东九DJ-8601 | 40.5
23 | B | 全自动酶联免疫工作站 | 1 |  |  | 90
24 | B | 全自动生化分析仪 | 3 | 型号AU680 | 贝克迈奥林帕斯、迈瑞、科华、日立 | 150
25 | B | 全自动血流变仪 | 1 | 标配 | 北京众驰/普利生 | 8
26 | B | 全自动血凝分析仪 | 3 |  | 1.优利特2.希森美康、美创Coatron1800、积水CP2000、BE CompactX | 24.9999
27 | B | 全自动血球计数仪 | 1 |  | 1.迈瑞，2.中科优瑞，3.特康。 | 19
28 | B | 生物显微镜 | 1 | 标配 | 1.奥林巴斯2.蔡司3.莱卡 | 1.5
29 | B | 数码恒温血浆解冻器 | 1 |  |  | 3.5
30 | B | 双孔显微镜 | 2 |  |  | 1
31 | B | 五分类血球计数仪 | 1 | 标配 | 希森美、迈瑞、中科优瑞康 | 6.9999
32 | B | 五分类血液分析仪 | 1 | 全自动五分类血液细胞分析仪 | 希森美康、迈瑞、深圳开立 | 18
33 | B | 五分类血液细胞分析仪 | 1 | 标配 | 1.迈瑞2.中科优瑞3.希森美康 | 22
34 | B | 五分类自动血液分析仪 | 1 | 标配 | 希森美康XS-900i/迈瑞/中科优瑞 | 20.3
35 | B | 血气分析仪 | 1 | 标配 | 丹麦雷度/美国沃芬/雅培 | 8
36 | B | 血栓弹力图仪 | 1 |  |  | 8
37 | B | 医用离心机 | 1 | 标配 | 1.湘鹰3.中科中佳3.白洋 | 0.4
38 | B | 阴道分泌物全自动分析系统 | 1 | 标配 | 江苏硕世/珠海丽拓/迪瑞医疗 | 6
39 | B | 荧光免疫分析仪 | 1 |  | Triage(美艾利尔) | 8
40 | C | DR | 2 | 标配 | 万东 1000E/东软/明天国际\迈瑞 | 100
41 | C | 康华医用X射线防护屏 | 1 | 手动 | 康华 | 0.8
42 | C | 口腔CT | 1 |  | 卡瓦PP3 | 60
43 | C | 轻型防护裙 | 2 |  | Dr.Goos-Suprema、苏州美康 | 2
44 | C | 牙科X射线机 | 1 |  | 卡瓦Focus | 6.5
45 | C | 自动洗片机 | 1 |  |  | 8
46 | D | 0°鼻窦镜4mm | 8 |  | 沈大J0200E、STORZ | 4
47 | D | 0°儿童鼻窦镜 | 2 |  | 沈大 STORZ | 1
48 | D | 30°腹腔镜镜头 | 10 |  |  | 35
49 | D | 70°硬管喉镜6mm | 20 |  | 沈大J2670A、STORZ | 10
50 | D | 鼻内窥镜 | 2 | 标配 | 莱夫凯尔、天松、博朗 | 2
51 | D | 便携式纤维支气管软镜 | 1 |  | 优亿5.2mm外径2.2mm内径、视新5.2mm外径2.2mm内径 | 8
52 | D | 肠镜 | 1 |  |  | 45
53 | D | 电切内窥镜 | 1 |  | 珠海司迈、杭州得道DD-400A | 8
54 | D | 电子胃镜 | 4 |  | 开立、日本奥林巴斯、富士\奥林巴斯Gif-H290、深圳开立EG-500、上海澳华VGT-Q30 | 165.5
55 | D | 耳内窥镜 | 2 | 标配 | 莱夫凯尔、天松、优视 | 2
56 | D | 宫腔镜 | 1 |  | storz、沈大 | 9
57 | D | 关节镜30°镜头及镜鞘穿刺锥 | 4 |  |  | 20
58 | D | 喉内窥镜 | 2 | 标配 | 莱夫凯尔、天松、沈大 | 2
59 | D | 可视喉镜 | 6 | 标配 | 斯美特、澳华、迈德豪 | 25
60 | D | 膀胱镜 | 1 |  | 杭州好克、沈阳沈大 | 1
61 | D | 输尿管软镜 | 1 |  |  | 30
62 | D | 纤支镜 | 1 | 2.8# | 上海澳华/上医光/浙江优亿 | 8
63 | D | 医用内窥镜射线系统（硬管镜） | 1 |  |  | 30
64 | D | 阴道镜 | 1 |  |  | 6
65 | D | 直肠镜 | 1 | 标配 | 天松、莱夫凯尔、赛特蓝 | 8
66 | E | 除颤监护仪 | 8 |  | Philips 861290、卓尔、深圳迈瑞BeneHeart D2 | 44
67 | E | 动态心电图 | 2 |  | 无锡中健 | 3
68 | E | 高流量呼吸湿化治疗仪 | 1 |  | 费雪派克PT101AZ、迈思Humid-bn | 6.5
69 | E | 呼吸机 | 1 |  | 德尔格SAVINA V300、西门子MAQUE servo-i、迈瑞600 | 25
70 | E | 监护仪 | 13 |  | 迈瑞IMEC8、理邦、金科威\飞利浦MX450、GE、德尔格 | 62.2
71 | E | 麻醉机 | 6 | 标配 | 德尔格、斯普思达、谊安 | 118
72 | E | 麻醉监护气体模块 | 2 |  |  | 13
73 | E | 母婴监护仪 | 1 |  | 理邦 | 2.5
74 | E | 胎心监护仪 | 1 | 标配 | 深圳理邦/飞利浦 | 3.5
75 | E | 台式血压计 | 1 |  | 欧姆龙 | 1.8
76 | E | 无创呼吸机 | 3 |  | 飞利浦伟康V60、瑞思迈、美国泰科 | 48
77 | E | 心电监护仪 | 19 | 标配 | 美国飞利浦/日本光电/深圳迈瑞\理邦、科曼 | 63.2
78 | E | 新生儿氧饱和度检测仪 | 1 |  | covidien PM10N | 1
79 | E | 遥测监护系统 | 18 |  |  | 63
80 | E | 有创呼吸机 | 1 |  |  | 30
81 | E | 有创血压监测模块 | 4 |  |  | 3.8
82 | E | 中心监护遥测盒 | 17 | 标配 | 深圳迈瑞/深圳科曼/飞利浦 | 17
83 | F | 便携式吸引器 | 1 |  | 上海祁鑫、德国 WEINMANN ACCUVAC/Rescue、江苏鱼跃 | 0.2
84 | F | 超声刀设备 | 1 |  | 厚凯USG10、北京安和加利尔科AH-600 | 10
85 | F | 床单位消毒机 | 6 |  |  | 4.2
86 | F | 大功率激光系统＋粉碎器系统 | 1 |  | 大华DHL-1-D、奥克凯能、瑞柯恩SRM-H2B | 150
87 | F | 低温等离子灭菌器 | 1 |  |  | 15
88 | F | 高频电刀 | 8 |  | 1.卡姆2.沪通\北京市亚可康达300、COVIDIEN LLCFORCE FX-8C\ | 37.5
89 | F | 高温生物阅读器 | 1 |  | 3M、老肯、新华 | 4
90 | F | 高温自动阅读器 | 1 |  | 3M 390 | 6.5
91 | F | 过氧化氢等离子生物阅读器 | 1 |  | 3M、老肯、新华 | 4
92 | F | 过氧化氢低温等离子体灭菌用生物指示剂阅读器 | 1 | 标配 | 湖北才风/山东新华/3M | 10
93 | F | 绝缘体检测仪 | 1 |  |  | 6
94 | F | 空气消毒机 | 38 |  | 老肯LK/KJF-B100\1.佩洁尔，2.美美 | 22.22
95 | F | 快速阅读器 | 2 |  |  | 24
96 | F | 灭菌器、清洗机信息与消毒供应系统对接 | 1 |  |  | 5
97 | F | 人流吸引器 | 1 |  | 上海祁鑫YB-LK-3 | 0.2
98 | F | 肾镜 | 2 |  | wolf、Schoely Fiberoptic | 18
99 | F | 手术器械消毒筐 | 5 |  | 山东新华 | 0.4
100 | F | 手外科骨钻 | 2 |  |  | 4
101 | F | 无菌水处理机 | 1 |  |  | 4
102 | F | 无菌置物架 | 4 |  | 山东新华 | 3.2
103 | F | 无影灯 | 2 | 标配 | 上海汇丰/深圳迈瑞/山东育达/慈溪博闻/上海屹达、吉顺 | 10
104 | F | 心电图机 | 1 |  | 1.GE2.理邦 | 3.6
105 | F | 医用吸烟机 | 1 |  | 京渝JYLB-300A | 2
106 | F | 预真空消毒锅 | 1 |  |  | 6
107 | F | 蒸汽清洗机 | 1 |  |  | 9.8
108 | G | 盆底肌治疗仪 | 1 | 标配 | 1.麦澜德2.伟思3.三瑞 | 7
109 | G | 医用冷藏冰箱 | 1 | 标配 | 1.海尔2.中科美菱3.都菱 | 2.5
110 | G | 12导动态心电图采集盒 | 13 |  |  | 32.5
111 | G | ABS急救车（抢救车） | 1 |  | 1.上海荣顺2.振兴3、山东一迈 | 0.65
112 | G | EMS洁齿机 | 1 | 标配 | EMS、啄木鸟、邦沃 | 0.5
113 | G | GMS检测仪 | 1 |  |  | 25
114 | G | OT桌 | 1 |  |  | 0.1
115 | G | PH计 | 1 |  |  | 0.45
116 | G | PT床 | 1 |  |  | 1
117 | G | PT凳 | 1 |  |  | 0.07
118 | G | PT训练床 | 1 |  |  | 3.2
119 | G | TDP神灯 | 5 | 特定电磁波治疗器 |  | 0.4
120 | G | VR睡眠心里康复系统 | 1 |  | 心景4人移动版 | 28
121 | G | 按摩床 | 6 | F58钢制 | 山东一迈医疗 | 0.42
122 | G | 半导体激光生发仪 | 4 |  |  | 3.92
123 | G | 包装台 | 1 |  |  | 0.6
124 | G | 包装台面的电脑工作台 | 3 |  |  | 1.5
125 | G | 壁式消毒机 | 1 |  |  | 1
126 | G | 便携式多导睡眠 | 1 |  | 杭州瑞玉iRem、纽若思NS-100A、德国万曼SOMNOLAB 2 | 18
127 | G | 便携式多导睡眠记录器 | 1 |  |  | 3.6
128 | G | 便携式肺功能检测仪 | 1 |  |  | 5
129 | G | 便携式吸引器 | 5 |  |  | 10
130 | G | 表面肌电分析仪 | 1 |  |  | 20
131 | G | 病床 | 2 | 标配 | 育达/东方/振兴 | 1.16
132 | G | 病理切片数字扫描仪 | 1 |  | 宁波汇丰KF-PRO-005 | 40
133 | G | 病历消毒柜 | 1 |  |  | 7
134 | G | 病人加温系统 | 2 |  |  | 10
135 | G | 病人转运车 | 2 | 转运推车，可一人实现方便转运 |  | 2
136 | G | 不锈钢敷料柜 | 2 |  |  | 1.4
137 | G | 不锈钢推车 | 49 |  |  | 13.93
138 | G | 产床 | 1 | 标配 | 欣盛、鑫江、江海 | 6
139 | G | 铲式担架 | 2 |  |  | 3
140 | G | 肠内营养泵 | 11 |  |  | 4.8
141 | G | 超低温冰箱 | 1 |  |  | 6.5
142 | G | 超短波治疗仪 | 1 |  |  | 3
143 | G | 超声波治疗仪 | 1 |  | 1.好博2.翔宇3.伊藤 | 3.5
144 | G | 超声电导定向透药治疗仪 | 2 |  | 南京鼎世DS-UCMF2B、武汉兴康XK2011T | 4
145 | G | 超声机 | 1 |  |  | 0.9
146 | G | 超声雾化熏洗仪 | 1 | 标配 | 大力神、雄卿、科尔达 | 5
147 | G | 超声药物导入治疗仪 | 30 |  | 武汉兴康XK2011T、南京鼎世DS-UCMF2B | 9
148 | G | 超声药物离子导入仪 | 3 |  |  | 3
149 | G | 超声治疗仪 | 1 | Somopuls 190 |  | 5
150 | G | 称重床 | 1 |  | 康迪、广州康钰 | 1.5
151 | G | 除颤仪 | 8 | 主机#心电电缆#除颤手柄，低能量智能双向波 | 迈瑞、飞利浦\普美康 | 32
152 | G | 传输滚轮 | 1 |  |  | 0.45
153 | G | 床边心电图机 | 3 |  | 深圳理邦SE-301 | 8.3
154 | G | 低频治疗仪 | 1 |  | 1.好博2.翔宇3.龙之杰 | 1
155 | G | 低温冰箱 | 2 |  |  | 3.6
156 | G | 低周波治疗仪 | 1 | IN-1200N |  | 3
157 | G | 电动病床 | 17 | 标配 | 1.育达2.东方3.振兴 | 23.8
158 | G | 电动吸引器 | 4 |  | 1.鱼跃2.斯曼峰3.宝佳 | 1.5
159 | G | 电脑恒温电蜡疗仪 | 1 | XYL-V型（有水化蜡） |  | 8
160 | G | 电脑恒温培养箱 | 2 |  |  | 4
161 | G | 电脑一体机 | 3 |  |  | 1.5
162 | G | 电针仪 | 5 |  | 1.华佗2.翔宇 | 0.75
163 | G | 电子血压计 | 3 | HEM-907\ HBP -9020 | 欧姆龙、东华源、爱安得 | 2.55
164 | G | 动态葡萄糖监测系统 | 1 |  |  | 0.3
165 | G | 动态心电图机 | 4 |  | 百慧CT-086 | 5.6
166 | G | 动态血压 | 2 |  | 爱安德TM-2430 | 3.6
167 | G | 动态血压监测仪 | 6 |  |  | 15
168 | G | 短波治疗机 | 1 | EMOCIA 3720E |  | 10
169 | G | 多功能美容治疗仪 | 1 |  |  | 0.99
170 | G | 多功能推拿床 | 2 |  |  | 0.4
171 | G | 多功能训练器 | 1 | 四件组合 |  | 1
172 | G | 多普勒胎心仪 | 2 |  |  | 0.6
173 | G | 多体位医用诊疗床 | 1 |  | 翔宇XY-K-SF-3 | 2.5
174 | G | 多体位治疗床 | 1 |  |  | 5
175 | G | 儿童铅橡胶衣 | 2 |  |  | 1.2
176 | G | 耳鼻咽喉科综合治疗台 | 2 | 标配 | 佛山佳联达/美的斯达/佛山盛田 | 9.8
177 | G | 耳温仪 | 8 |  | 伟伦、长庚 | 2.8
178 | G | 二氧化碳泵 | 1 |  |  | 5.5
179 | G | 二氧化碳点阵激光 | 1 |  | 1.金莱特，2.华工，3.科英 | 7
180 | G | 二氧化碳激光治疗仪 | 1 |  | 金宝莱、华工、科英 | 4.8
181 | G | 发口服药车 | 2 | 标配 | 育达、匠心、荣顺 | 1.6
182 | G | 封口机工作台 | 1 |  |  | 0.6
183 | G | 辅助步行训练器 | 1 |  |  | 0.3
184 | G | 妇科检查床 | 3 |  |  | 0.9
185 | G | 妇科检查灯 | 1 |  |  | 0.5
186 | G | 妇科人流手术台 | 1 | 标配 | 欣盛、育达、启发 | 3
187 | G | 肛肠综合治疗仪 | 1 | 标配 | 大力神、赛福特、科健 | 6.8
188 | G | 高级全功能护理训练摸拟人 | 1 | 女性 |  | 1
189 | G | 高频超声机 | 1 |  |  | 0.9
190 | G | 根管预备机 | 3 |  |  | 3.9
191 | G | 公共随防包 | 3 |  |  | 7.5
192 | G | 股四头肌训练椅 | 2 |  |  | 0.8
193 | G | 挂壁式诊断系统 | 3 | 标配 | 1.中科优瑞2.鱼跃3.伟伦 | 7.5
194 | G | 关节持续被动活动仪(肘力) | 1 | YTK-E |  | 0.5
195 | G | 关节镜光缆 | 3 |  |  | 2.4
196 | G | 关节镜探钩 | 4 |  |  | 0.8
197 | G | 关节镜组合式缝合钩 | 1 |  |  | 8.2
198 | G | 观片灯 | 1 |  |  | 0.2
199 | G | 光学显微镜 | 1 | 标配 | 奥林巴斯/尼康/徕卡 | 3
200 | G | 过氧化氢测漏装置 | 1 |  |  | 7
201 | G | 红外偏正光 | 1 | 北京庄志 |  | 6
202 | G | 红外线热成像仪 | 1 |  |  | 20
203 | G | 红外线治疗仪 | 6 |  | 1.华佗2.仙鹤3.跃进4.东芝 | 1.88
204 | G | 呼吸机 | 3 |  | 德尔格、西门子、PB | 60
205 | G | 护理移动车 | 1 |  |  | 4.5
206 | G | 黄疸测试仪 | 3 |  | 1.浩顺2.理工3.道芬 | 4.5
207 | G | 间歇充气加压装置 | 2 |  |  | 4
208 | G | 间歇式充气压力治疗仪 | 15 |  |  | 48
209 | G | 检查床 | 15 |  |  | 3
210 | G | 检查灯 | 1 |  |  | 0.15
211 | G | 矫正镜 | 1 |  |  | 0.1
212 | G | 经络监测仪 | 1 |  |  | 10
213 | G | 经皮胆红素测定仪 | 1 | 标配 | 南京理工大学/上海浩顺 | 1.5
214 | G | 经皮神经电刺激仪 | 2 |  |  | 2.3
215 | G | 灸疗仪 | 1 |  | 太原怀城JLY、齐齐哈尔市祥和DAJ-10 | 1.3
216 | G | 局部中药熏蒸 | 1 |  |  | 7
217 | G | 卷料切割器 | 1 |  |  | 0.45
218 | G | 康复器械全套（沙袋、哑铃、支撑器） | 1 |  |  | 0.6
219 | G | 可调式砂磨板及附件 | 1 |  |  | 0.2
220 | G | 可透射线手术头架 | 1 |  |  | 9.9
221 | G | 空气波治疗仪 | 1 |  |  | 3
222 | G | 口腔用手机 | 2 | 标配 | 西诺、啄木鸟、彼岸 | 0.4
223 | G | 口腔综合治疗台 | 1 |  | 菲曼特PL-M、GRACE QL-2100、中国西诺S2321 | 6.3
224 | G | 快速生物阅读指示器 | 1 |  |  | 7
225 | G | 宽谱远红外线治疗仪 | 1 |  |  | 8
226 | G | 老年护理模拟人 | 1 |  |  | 1
227 | G | 利普刀 | 1 |  | 1.飞利浦金科威2.三瑞 | 6.8
228 | G | 裂隙灯 | 1 |  | 1.杭州目乐，2.爱视，3.苏州六六 | 5
229 | G | 裂隙灯显微镜 | 1 |  | 1.杭州目乐2.六六视觉3.爱视界 | 2.6
230 | G | 裸关节训练器 | 1 | E-HLQ-06 |  | 0.1
231 | G | 脉搏血氧仪 | 3 |  |  | 0.6
232 | G | 脉搏医用血压计 | 1 | 标配 | 健太郎 rs-232c/东华原/欧姆龙 | 2
233 | G | 脑病康复治疗仪 | 1 | HX-C-2 |  | 6
234 | G | 脑电生物反馈仪 | 1 |  |  | 20
235 | G | 脑循环功能障碍治疗仪 | 1 |  | 中泰医疗、上海仁和CVFT-011m、上海晋电JD-2008型 | 2
236 | G | 脑循环治疗仪 | 1 |  | 苏州好博HB520B、常州雅思VS5002T、南京华伟HW2008 | 4.3
237 | G | 脑卒中三维治疗仪 | 1 |  |  | 8
238 | G | 内镜转运车 | 2 |  |  | 1
239 | G | 喷塑仪 | 1 |  |  | 1.5
240 | G | 盆底表面筛查及评估系统 | 1 |  | 麦澜德A2 | 8
241 | G | 盆底肌表面分析系统筛查版 | 1 |  | 1.麦澜德，2.伟思，3.三瑞 | 3
242 | G | 盆底康复治疗系统 | 2 |  |  | 19.6
243 | G | 盆底筛查型 | 1 |  | 1.麦澜得2.三瑞 | 6.9
244 | G | 盆底生物刺激反馈仪 | 1 |  | 麦澜德B4S | 8
245 | G | 盆底治疗型 | 1 |  | 1.麦澜得2.三瑞3.伟思 | 6.9
246 | G | 平车 | 2 |  |  | 2
247 | G | 平行杠 | 2 |  |  | 0.9
248 | G | 平衡测试训练系统 | 1 | MTD-Balance |  | 8
249 | G | 平台推车 | 2 |  |  | 0.6
250 | G | 普通显微镜 | 1 |  |  | 1.3
251 | G | 气管插管喉镜 | 1 |  | 1.澳华，2.天松，3.欧太 | 0.3
252 | G | 气囊测压表 | 1 | 标配 | 泰科 | 0.25
253 | G | 器械车 | 2 | 手术器械台推车 |  | 0.4
254 | G | 器械干燥机 | 1 | 标配 | 育达、匠心、荣顺 | 3.5
255 | G | 牵引床 | 1 | 四维立体全方位牵引、八种治疗模式、2套操作系统、可与电脑连接 | 杭州深迈 | 6
256 | G | 牵引系统 | 1 | 智能温热 颈腰双人 |  | 7
257 | G | 铅服套装 | 2 | 成人 |  | 0.6
258 | G | 铅屏风 | 1 | 电动升降 |  | 0.8
259 | G | 铅橡胶帽 | 1 |  |  | 0.1
260 | G | 铅橡胶毯 | 1 |  |  | 0.8
261 | G | 铅橡胶围裙 | 3 |  |  | 2.1
262 | G | 铅橡胶衣 | 1 |  |  | 0.8
263 | G | 前置镜 | 1 |  |  | 0.5
264 | G | 抢救车 | 7 | 标配 | 育达、匠心、荣顺 | 6.4
265 | G | 清洗工作站 | 1 |  |  | 7
266 | G | 全身垂直律动机 | 1 |  |  | 9.9
267 | G | 全自动输血输液加压系统 | 1 |  |  | 7
268 | G | 热合仪 | 1 |  |  | 1
269 | G | 热牙胶仪 | 1 |  |  | 6
270 | G | 上肢关节训练器 | 2 |  |  | 4
271 | G | 设备推车 | 4 | 框架为全不锈钢#脚轮为三寸静音脚轮 |  | 0.8
272 | G | 神灯 | 1 | 立式 |  | 0.07
273 | G | 神经肌肉电刺激仪 | 1 |  |  | 2
274 | G | 生命体征测量仪 | 1 |  |  | 1.5
275 | G | 生物刺激反馈仪 | 6 | SA9800 | 1.麦澜德，2.伟思，3.三瑞 | 32
276 | G | 生物显微镜 | 1 |  |  | 6
277 | G | 十二导联心电图机 | 1 |  | 1.GE2.理邦3.科曼 | 3.6
278 | G | 石膏打磨机 | 1 |  |  | 0.5
279 | G | 石蜡切片机 | 1 | 半自动 | 徕卡、克拉泰 | 15
280 | G | 手动病床 | 42 | 标配 | 1.育达2.东方3.振兴 | 12.6
281 | G | 手脚康复训练器 | 1 |  |  | 2
282 | G | 输液泵 | 1 | 标配 | 深圳迈瑞/浙大/深圳圣诺 | 0.5
283 | G | 输液治疗车 | 2 |  |  | 1
284 | G | 数字病理切片扫描仪 | 1 |  |  | 35
285 | G | 双道微泵 | 23 | 标配 | 史密斯、泽德、圣若 | 12.4
286 | G | 水处理系统 | 1 | 标配 | 杭州万洁/杭州之江/山东威高 | 5
287 | G | 摊片机 | 1 |  |  | 1.5
288 | G | 碳14检测仪 | 1 | 测碳14 | 安徽仰和 | 8
289 | G | 特定电磁波治疗仪 | 6 |  | 1.华佗2.重庆 | 0.42
290 | G | 体操棒及抛接球 | 1 |  |  | 0.2
291 | G | 体重秤 | 1 |  |  | 0.5
292 | G | 听力筛查仪 | 1 | 标配 | 丹麦尔听美/丹麦国际听力/丹麦Madsen | 8.5
293 | G | 推车 | 10 |  |  | 8
294 | G | 吞咽功能治疗仪 | 1 |  |  | 5
295 | G | 吞咽言语诊治仪 | 1 | uocaSTIM-Master |  | 6
296 | G | 腕关节被动活动仪 | 2 |  |  | 3
297 | G | 微泵 | 30 | 单道 | 1.斯密斯2.泽得3、贝康 | 16.18
298 | G | 微波治疗仪 | 1 |  | 上海图治MTC-3、重庆德玛JC-1、吉林柯尼森KC-1 | 2
299 | G | 微量荧光检测仪 | 1 |  |  | 9.8
300 | G | 微生物检测一体泵 | 1 |  |  | 1
301 | G | 握力计 | 2 |  |  | 0.4
302 | G | 无创呼吸机 | 2 |  |  | 24
303 | G | 物理治疗仪 | 1 |  |  | 7.5
304 | G | 吸痰器 | 1 |  | 1.鱼跃2.宝佳 | 0.15
305 | G | 吸引器 | 1 |  | 鱼跃 | 1.5
306 | G | 膝关节锻炼运动器 | 1 | PRIMA ADVANCE |  | 1
307 | G | 洗胃机 | 1 | 临床为患者洗胃用 | 鱼跃 | 2
308 | G | 下肢功率车 | 1 | B-GLC-40 |  | 0.6
309 | G | 显微镜 | 3 | 标配 | 蔡司/徕卡/尼康 | 18
310 | G | 显微血管吻合训练系统 | 1 |  |  | 3.1
311 | G | 心电分析系统 | 1 | 标配 | 1.GE2.理邦3.科曼 | 4
312 | G | 心电工作站 | 3 | 标配 | 深圳理邦SE-1515、飞利浦、美高仪/光电/科曼 | 11
313 | G | 心电监护仪 | 1 | 1、多参数监护仪主机、2、心电导联线、3、血氧探头、4、血压袖带、5、体温传感器、 | 迈瑞、飞利浦、日本光电 | 4.5
314 | G | 心电图采集盒 | 1 |  |  | 2.5
315 | G | 心电图机 | 4 | 标配 | 深圳科曼/深圳理邦/光电、飞利浦TC10 | 9.8
316 | G | 心电云 | 1 |  | 1.GE，2.理邦，3.科曼 | 5
317 | G | 心肺复苏仪 | 1 |  |  | 9
318 | G | 心脏康复运动无线心电监护系统 | 1 |  |  | 9.9
319 | G | 血透机（单泵12 双泵8） | 20 |  |  | 350
320 | G | 血小板保存箱 | 1 |  |  | 2.5
321 | G | 血液透析机（单泵） | 10 |  | 东丽TQS-88HD、金宝AK98/96、日机装DBB27C | 170
322 | G | 血液透析机（双泵） | 2 |  | 东丽TQS-88HDF、日机装DBB-07、德国费森尤斯5008S | 40
323 | G | 熏蒸仪 | 1 |  | 1.立鑫2.好博3.华康宏力 | 1.8
324 | G | 训练阶梯 | 2 |  |  | 1
325 | G | 训练培训模拟人 | 40 |  |  | 40
326 | G | 训练用阶梯 | 1 | G-FTI-02 06 |  | 0.5
327 | G | 牙科电动无油空压机 | 1 |  | 红润HYTG-300 | 1.3
328 | G | 牙科机括 | 1 |  | 1、康特 2、啄木鸟 | 0.65
329 | G | 牙科喷砂枪 | 1 |  | 1.天东2、啄木鸟 | 0.5
330 | G | 言语治疗仪 | 1 | CETS-A-V3.3 |  | 10
331 | G | 眼底镜 | 1 |  |  | 0.5
332 | G | 眼底照相机 | 1 |  | 1.杭州目乐2.微清3.美沃 | 6.99
333 | G | 药品阴凉箱 | 3 |  |  | 18
334 | G | 医疗级数字刻录机 | 2 |  |  | 10
335 | G | 医用冰冻冰箱 | 2 | 标配 | 海信/中科美菱/青岛海尔 | 5
336 | G | 医用冰柜 | 1 |  |  | 2
337 | G | 医用冰箱 | 22 |  | 海信、松下、海尔、中科美菱 | 45.6
338 | G | 医用冲洗泵 | 1 | 标配 |  | 1
339 | G | 医用电动床 | 3 |  | 八乐梦CA-39G、喜龙 | 9
340 | G | 医用电子血压计 | 6 |  | 欧姆龙HBP1300 | 1.8
341 | G | 医用封口机 | 1 |  |  | 5.8
342 | G | 医用冷藏冷冻箱 | 1 |  |  | 1.5
343 | G | 医用冷藏箱 | 3 |  |  | 3.8
344 | G | 医用冷光源 | 1 | 标配 | 莱夫凯尔、天松、汇达 | 1.5
345 | G | 医用离心机 | 1 |  | 迈克、百欧、湘鹰 | 1
346 | G | 胰岛素泵 | 5 |  | 美敦力MMT-7.2WWS | 29.6
347 | G | 胰岛素车 | 1 |  |  | 0.5
348 | G | 移动查房车 | 1 |  |  | 2
349 | G | 银质针导热巡检仪（16导） | 1 |  |  | 21
350 | G | 婴儿黄疸治疗箱 | 2 |  | GE、戴维 | 3.5
351 | G | 婴儿暖箱 | 1 |  |  | 2
352 | G | 营养泵（肠内输注泵） | 3 |  | 纽迪希亚Flocare InfinityⅡ | 3
353 | G | 站立架 | 2 |  |  | 0.9
354 | G | 针灸推拿床 | 2 |  | 1.立鑫2.东方3.育达 | 0.2
355 | G | 针灸治疗仪 | 1 |  | 1.华佗2.翔宇3.英迪 | 0.3
356 | G | 真空拔罐器 | 5 |  | 1.华佗2.鱼跃 | 0.15
357 | G | 脂肪吸引器 | 1 |  |  | 9
358 | G | 直立床 | 2 |  |  | 4
359 | G | 治疗车 | 5 | 用于运送盛装药品 |  | 1
360 | G | 智能关节康复器 | 2 |  |  | 4
361 | G | 智能恒温蜡疗系统 | 1 |  |  | 9.9
362 | G | 中频治疗仪 | 2 |  |  | 0.6
363 | G | 中药粉碎机 | 1 |  | 1.大鹏.华康宏力3.永历 | 0.5
364 | G | 中药熏蒸机 | 2 |  |  | 5.6
365 | G | 中医理疗床 | 4 |  | 1.育达，2.东方，3.振兴 | 1.2
366 | G | 中医体质辨识系统 | 1 |  |  | 40
367 | G | 重锤式手指肌力训练桌 | 1 | E-SZJ |  | 0.2
368 | G | 助行器 | 1 |  |  | 0.1
369 | G | 紫外线强度测试仪 | 1 |  | 林上LS126C | 0.29
370 | G | 自助检测血压计 | 1 |  | 欧姆龙、东华源、爱安得 | 4
371 | G | 综合训练工作台 | 1 | O-OTT |  | 1
372 | G | 作业训练器 | 3 |  |  | 0.78
台州市黄岩区卫健局
序号 | 类别 | 设备名称 | 数量 | 主要配置和 | 意向品牌及型号（3个以上） | 预算金额（总价） | 备注
参数要求
1 | A | 彩超 | 1 |  | 1.GE 2.飞利浦 3.三星 | 150 | 黄岩区中医院
2 | E | 麻醉监护仪 | 1 |  | 1.迈瑞 2.GE 3.飞利浦 | 12
3 | E | 麻醉机 | 1 |  | 1.GE 2.德尔格 3.迈瑞 | 25
4 | F | 输液加温仪 | 1 |  | 国产 | 3
5 | F | 医用升温仪 | 1 |  | 国产 | 7
6 | G | 听觉诱发系统 | 1 |  | 进口 | 20
7 | D | 耳鼻喉内窥镜 | 1 |  | 国产 | 8
8 | D | 便携式电子喉镜 | 1 |  | 国产 | 7
9 | G | 超声刀 | 1 |  |  | 45
10 | G | 乳房全自动旋切系统 | 1 |  | 进口 | 65
11 | F | 牙科手机清洗消毒机 | 1 |  | 国产 | 6
12 | B | 血库冰箱 | 1 |  |  | 7
13 | F | 高频电刀 | 1 |  |  | 6
14 | C | DR | 1 |  | 1.西门子 2.飞利浦 3.GE | 150
15 | G | 眼底照相机 | 1 |  |  | 12
16 | G | 眼前节照相机 | 1 |  |  | 12
17 | G | 综合验光仪 | 1 |  |  | 2
18 | G | 眼生物测量仪 | 1 |  |  | 36
19 | G | 角膜内皮镜 | 1 |  |  | 21
20 | G | 眼前节激光治疗仪 | 1 |  |  | 30
21 | G | 半导体激光动力治疗仪 | 1 |  |  | 25
| B | 血气分析仪 | 1 |  |  | 7
22 | E | 心电监护仪（无痛分娩用成人） | 2 |  |  | 12 | 黄岩区妇保院
23 | F | 等离子空气消毒机 | 12 |  |  | 7.2
24 | G | 红外耳温计 | 3 |  |  | 1.05
25 | G | 红外线治疗仪 | 2 |  |  | 0.4
26 | E | 心电监护仪（麻醉科用） | 2 |  |  | 22
27 | F | 麻醉机 | 2 |  |  | 32
28 | G | 产床 | 1 |  |  | 2.5
29 | G | 新生儿辐射床 | 1 |  |  | 2.5
30 | G | 低压吸引器 | 2 |  |  | 0.4
31 | G | 电子血压计 | 2 |  |  | 0.2
32 | G | 接生推车 | 1 |  |  | 1.5
33 | G | 治疗推车 | 1 |  |  | 1
34 | E | 胎心监护仪 | 1 |  |  | 5
35 | E | 除颤仪 | 1 |  |  | 6
36 | F | 低温等离子消毒浓度监测仪 | 1 |  |  | 5
37 | F | 腔镜清洗操作台 | 1 |  |  | 7
38 | F | 高压灭菌器（BD试验检测仪） | 1 |  |  | 5
39 | F | 封塑密闭性监测仪 | 1 |  |  | 1
40 | F | 床单位消毒器 | 1 |  |  | 1
41 | G | 妇科宫颈激光治疗仪 | 1 |  |  | 13
42 | A | 彩超 | 1 |  |  | 170
43 | G | 儿童营养分析仪 | 1 |  |  | 30 | 黄岩区妇保院
44 | G | 儿童行为发育电脑软件 | 1 |  |  | 15
45 | F | 紫外线消毒车 | 2 |  |  | 0.2
46 | E | 新生儿血氧饱和度仪 | 1 |  |  | 1
47 | G | 新生儿复苏囊 | 1 |  |  | 0.1
48 | G | 血管显影仪 | 1 |  |  | 4
49 | G | 生物刺激反馈仪S4 | 2 |  |  | 14
50 | E | 心电监护仪 | 2 |  |  | 6
51 | F | 高压灭绝锅 | 1 |  |  | 4 | 黄岩区第三人民医院
52 | A | 彩超 | 1 |  | 迈瑞、开立 | 20 | 黄岩区疾控中心
53 | B | 全自动生化分析仪 | 1 | 恒速800测速 | 迈瑞BS820，迪瑞800测试，科华KH800 | 50 | 黄岩区城区社区卫生服务中心
54 | G | 眼压计 | 1 | 测量范围：1mmHg ～ 30mmHg/1mmHg ～ 60mmHg（1mmHg 精度） 平均值显示： 1mmHg/0.1mmHg 精度可调 | 尼德克NT-510/拓普康CT800/韩国HuvitzHNT-7000 | 8
55 | G | 电脑验光仪（带曲率） | 1 | 电脑验光范围：球镜：-25.00—+25.00D（VD=12mm） (0.01D/0.12D/0.25D增量) 柱镜：0.00D—±12.00D (0.01D/0.12D/0.25D增量) 轴位：0°—180°（1°/5°增量）；最小可测量瞳孔直径：○/2mm | 尼德克ARK-1/拓普康KR-800/韩国Huvitz HRK-7000 | 9
56 | G | 加热式超声雾化机 | 1 | WH-2000 | 粤华WH-2000型、陕西达明生物科技有限公司 | 4
57 | G | 超脉冲二氧化碳点阵激光 | 1 | 50μm-80μm | 武汉奇致激光、武汉爱丽光电、武汉金莱特光电子 | 20
58 | G | 牙科综合治疗椅 | 1 | 220V、50Hz、400VA | 西诺S2319 | 7
59 | G | 中频治疗仪 | 1 | AC220V/50Hz | 北京奔奥BA2008-IV、江苏好博HB-ZP2 | 6
60 | G | 等离子体空气消毒器 | 1 | 集主动消毒与被动消毒与一体，具有杀菌与净化双重功能，消毒净化因子为等离子体 | 江苏巨光-PT-120Y | 0.55 | 东城街道社区卫生服务中心
61 | G | 等离子空气消毒机 | 12 | 可在人机共存的环境中使用，对人与物品无损害，对环境无二次污染 | 江苏巨光 PT-100B | 5.04
62 | G | 钢制按摩床 | 3 | 1850*650*650mm | 山东一迈 F58 | 0.165 | 东城街道社区卫生服务中心
63 | G | 温热电针综合治疗仪 | 1 | 四路艾灸治疗输出治疗仪 | 翔宇-XY-WD-III | 0.35
64 | G | 智能红外光灸疗机 | 1 | 智能化控制，数码显示，设定参数，一目了然; | 翔宇 XY-HGJ-I | 4.5
65 | G | 自助取单机 | 1 | 外置触摸系统，由轻而刚硬的铝合金制成，整体纤细，与显示器浑然一体 | 亚辉世鼎 V1908H6 | 1.5
66 | G | 动态血压 | 1 |  | 深圳迈瑞（MC-6800）、无锡中健（CB-1806-B）、DMS（DMS-ABP型） | 3.5 | 南城街道社区卫生服务中心
67 | F | 自动高压灭菌锅 | 1 |  | 松下（MLS-3751）、HIRAYAMA（HVE-50）、SANYO（MLS-3781L-PC） | 4.2
68 | F | 空气消毒机 | 12 |  | 三康王（SKW-ZX-B100）、江苏巨光（CYJ-150壁挂式） 、老肯（LK/XDJ-B80） | 5.4
69 | G | 公共卫生随访包 | 1 |  | 迈瑞、优利特、中科优瑞 | 3
70 | G | 全自动血压计 | 1 |  | TM-2656VP | 1.5
71 | B | 全自动糖化血红蛋白分析仪 | 1 | 高效液相色谱层析法 | 普门H8、凯特KH-101、惠中-MQ-2000PT、迈瑞 | 5
72 | A | 彩色B超 | 1 |  | 西门子NX3 迈瑞DC--36 理邦AX8 | 70 | 北城街道社区卫生服务中心
73 | G | 自动血压测试仪 | 1 |  | 欧姆龙 先德 西门子 | 1.8
74 | G | 等离子空气消毒机 | 30 |  | 江苏巨光 PT-100B、肯格王 | 13.5 | 新前街道社区卫生服务中心
75 | G | 台式灭菌器 | 1 |  | 江苏登冠 DGT-45B、蓝野 | 3.5
76 | B | 自动酶标板洗板机 | 1 |  | 科软 | 4.5
77 | B | C-14呼气 | 1 |  |  | 7
78 | G | 动态血压 | 1 |  | 邦健 | 3
79 | G | 单导心电图 | 2 |  | 邦健 | 0.7
80 | B | 全自动生化分析仪 | 1 | 恒速800T/H，可全血上机糖化 | 迈瑞BS-830、迪瑞CS-1200、TC9082 | 50 | 澄江街道社区卫生服务中心
81 | A | 彩色B超 | 1 |  | 西门子NX3 迈瑞DC--36 理邦AX8 | 70
82 | G | 牙椅 | 1 |  |  | 5
83 | G | 红外线耳温计 | 1 |  |  | 0.35 | 宁溪中心卫生院
84 | G | 医用全自动电子血压计/HBP-9020 | 2 |  |  | 5
85 | F | 台式灭菌器/TM-XD20D | 1 |  |  | 1.2
86 | F | 等离子体空气消毒机/KJF-Y100 | 2 |  |  | 1.6
87 | G | 不锈钢带枕诊察床/E-27-1 | 1 |  |  | 0.2
88 | G | 抢救车 | 3 |  |  | 3
89 | E | 无创呼吸机 | 1 |  |  | 8
90 | A | 彩超 | 1 |  |  | 100
91 | G | 口腔全景机 | 1 |  |  | 35
92 | G | 洗胃机 | 1 |  |  | 2
93 | G | 台式验光仪 | 1 |  | 上海雄博RMK-700 | 4
94 | G | 眼底镜 | 1 |  | 英国Keeler MT-160 | 7
| G | 优呼吸肺功能测定仪 | 1 |  |  | 5
95 | E | 呼吸机 | 1 |  | 安保6000S | 6
96 | G | 等离子空气消毒机 | 1 |  | 海柯蓝HCB-02200A | 2
97 | A | 骨密度仪 | 1 | 超声波发射电路#显示#记录检测根骨的骨密度 | 健民-超声骨密度仪，科进-OSTEOKJ7000+超声骨密度仪，悦琦BMD-9M1 | 5.5 | 富山乡卫生院
98 | A | 电脑中频治疗仪 | 1 | 双液晶屏显示，可显示治疗通道、处方号、剂量、治疗时间。 工作频率： 1－10kHz，允差±10％。 输出电流：80mA±10%（工作频率≤1.5KHz，标准负载500欧姆） 100mA±10%（工作频率>1.5KHz，标准负载500欧姆） 调制频率：0~150Hz。 差频：0~200Hz。 调幅度： 0%和100%两种。 动态节律：4s~10s。 差频变化周期：15s~30s。 ※调制波形：方波、正弦波、三角波、尖波、指数波、锯齿波及其他们的组合波形。 温热电极：硅胶电极具有温热功能（温度：25℃~41℃） | 奔奥BA-V1-8型 | 2
99 | B | 电解质分析仪 | 1 | 标本容量 100 μl 全血，血清或血浆 400 μl 稀释尿液 | 美国麦迪卡 | 5.5 | 富山乡卫生院
100 | F | 空气消毒机 | 2 | 触摸式界面，控制方式自由随意设定.遥控、手动临时消毒，程控设多个时段，一键式消毒 | 夏普FX-CG908-W，天田DP-002，天田DP-003 | 2
5 | C | 肺功能测定仪 | 1 | 液晶触摸屏，实时动态曲线，低、中、高三流量线验证，内置扫码、打印. | 亿联康-PF280 | 5.8
101 | A | 超声彩色多普勒诊断仪 | 1 |  | 迈瑞 | 15 | 上郑乡卫生院
102 | G | 超声多普勒胎音仪 | 1 |  | 深圳理邦 | 0.5
103 | A | 骨密度仪 | 1 | 超声波发射电路#显示#记录检测根骨的骨密度 | 健民-超声骨密度仪，科进-OSTEOKJ7000+超声骨密度仪，悦琦BMD-9M1 | 8 | 屿头乡卫生院
104 | A | 电脑中频治疗仪 | 1 | 双液晶屏显示，可显示治疗通道、处方号、剂量、治疗时间。 工作频率： 1－10kHz，允差±10％。 输出电流：80mA±10%（工作频率≤1.5KHz，标准负载500欧姆） 100mA±10%（工作频率>1.5KHz，标准负载500欧姆） 调制频率：0~150Hz。 差频：0~200Hz。 调幅度： 0%和100%两种。 动态节律：4s~10s。 差频变化周期：15s~30s。 ※调制波形：方波、正弦波、三角波、尖波、指数波、锯齿波及其他们的组合波形。 温热电极：硅胶电极具有温热功能（温度：25℃~41℃） | 奔奥BA-V1-8型 | 2
105 | B | 电解质分析仪 | 1 | 标本容量 100 μl 全血，血清或血浆 400 μl 稀释尿液 | 钻石牌型号 PROLYTE型，康立 K-Lite6E，康力-K-Lite6B | 5.5
1 | B | 眼科裂隙灯 | 1 |  | 苏州六六 | 2 | 北洋中心卫生院
2 | B | 耳鼻喉诊治综合台 | 1 |  | 广州蓝天 | 5
3 | B | 肺功能测定仪 | 1 |  | 浙江亿联康医疗科技有限公司 PF680 | 5.4
4 | G | 除颤仪 | 2 |  | 飞利浦 HearthStart XL | 9
5 | G | 吊顶式空气循环消毒器 | 2 |  | 品牌：雷尼根。型号：BP-160X型 | 4.76
6 | G | 紫外线消毒车 | 20 |  | 上海跃进医学光学器械厂 | 2.3
7 | G | 平板式三氧消毒机 | 30 |  | 成都肯格王三氧电器设备有限公司 | 10.8
8 | G | 监护仪 | 1 |  | 迈瑞 iMEC8 | 1.25
9 | G | 微量泵 | 1 |  | 深圳圣诺医疗设备 SN-50F6 | 1.8
10 | E | 呼吸机 | 1 |  | 瑞思迈 VPAR ST-A | 3
11 | G | 抢救模拟象皮人 | 1 |  |  | 5
12 | G | 救护车购置及抢救设备 | 1 |  |  | 60
113 | A | 便携式彩色B超 | 1 |  | 迈瑞 | 8 | 平田乡卫生院
114 | G | 动态心电图仪 | 1 |  | 邦健 | 3
115 | G | 电动牵引床 | 1 |  |  | 5
116 | B | 全自动五分类血液分析仪 | 1 | 五分类血球CRP一体机 | 迈瑞5180CRP全自动血液分析仪 | 19 | 上垟乡卫生院
117 | C | 口腔全景机 | 1 | 可拍头侧和进行头颅测量，满足曲面颌面影像采集要求 | 普兰梅卡 | 30 | 头陀镇卫生院
118 | B | 五分类血球分析仪 | 1 | 五分类血球CRP一体机 | 迈瑞5180CRP | 19
| B | 全自动血凝仪 | 1 | XL3200C | 北京众驰XL3200C | 6.8
119 | G | 牵引床 | 1 |  |  | 3 | 茅畲乡卫生院
120 | G | 超声骨密度仪 | 1 |  | YYOKO-8000A | 6
121 | F | 双极高频超声双输出手术系统 | 1 |  | 奥林巴斯 强生 美顿力 | 80 | 院桥中心卫生院
122 | B | 肺功能检测仪 | 1 |  | 德国耶格 德国康讯 意大利科时曼 | 50
123 | F | 半导体激光治疗仪 | 1 |  | 意大利优福通 上海镭福康医疗 | 60
124 | F | 全自动多功能手术床 | 1 |  | 台湾三丰 台湾美迪兰 台湾雅克美德 | 25
125 | F | 电动手术床 | 1 |  | 三丰 迈瑞 力新 | 7
126 | E | 麻醉机 | 1 |  | 德国欧美达 迈瑞 科曼 | 40
127 | G | 盆底康复检查仪及康复治疗仪 | 1 |  | 易舒美 伟思 诺诚 麦澜德 | 20
128 | G | 脑循环治疗仪 | 1 |  | 好博 科健 龙之杰 | 6
129 | G | 磁振动热治疗仪 | 1 |  | 好博 诺万 翔宇 | 6
130 | G | 空气波压力治疗仪 | 1 |  | 韩国元产业 BTL 好博 | 6
131 | G | 肩关节回旋器 | 1 |  | 翔宇 华康宏力 玛斯特 | 0.4
132 | G | 肩梯 | 1 |  | 华康宏力 翔宇 友邦 | 0.2
133 | F | 恒温箱 | 1 |  | 精宏 福意联 优玛 | 4
134 | F | 新生儿电子秤 | 1 |  | 启达 赛康 衡新 | 0.8
135 | G | 不锈钢治疗柜不锈钢治疗台等 | N |  |  | 5
136 | B | 生物安全柜 | 1 |  | 鑫贝西，博科，海尔 | 5
137 | B | 电热恒温培养箱 | 1 |  | 精宏，一恒，博讯 | 1 | 院桥中心卫生院
138 | B | 智能动态心电图+分析系统 | 1 |  | 理邦 百惠 光电 | 10
140 | B | 台式灭菌器 | 1 | 灭菌消毒 | 登冠DGT-23B | 1.45 | 高桥街道社区卫生服务中心
141 | F | 等离子体空气净化消毒机 | 9 | 等离子消毒 | 老肯 LK/KJF-B100 | 4.05
142 | B | 全自动凝血分析仪 | 1 | 凝血四项+DD | 迈瑞C2000-A,北京众驰XL32OOC | 7
143 | F | 移动紫外车 | 3 |  |  | 1.6
144 | A | 便携式彩超 | 1 | 超声 | 迈瑞Z6 | 10
145 | G | 牙科椅 | 1 |  |  | 7 | 沙埠镇卫生院
146 | G | 牙科用气泵 | 1 | 可供2台牙椅 |  | 0.5
147 | C | 干式激光成像仪 | 1 |  | DRYPI*6000 | 4
148 | A | 超声波骨密度分析仪 | 1 | 可供儿童测量用 | YYDKD-8000 | 5
149 | C | X线口腔全景机 | 1 |  |  | 20
150 | G | 等离子空气消毒机 | 36 |  |  | 15
151 | G | 移动空气消毒机 | 3 | XDG-200 | 佳光医疗 | 2 | 江口街道社区卫生服务中心
152 | G | 壁挂式空气消毒机 | 15 |  |  | 3
153 | G | 动态心电图机 | 1 |  |  | 5
154 | G | 便携式心电图机 | 2 |  |  | 1
155 | G | 壁挂式紫外线消毒机 | 7 |  |  | 2
156 | A | 多普勒胎音仪 | 1 |  |  | 2
157 | G | 冰箱 | 2 | （冷冻加冷藏功能1） | -60度以下1只 | 2
158 | B | 显微镜 | 1 |  |  | 1 | 江口街道社区卫生服务中心
159 | B | 电机离心机 | 1 |  |  | 1
160 | A | 彩超 | 1 |  | 西门子、菲利普、GE | 150
仙居县卫生健康局
序号 | 类别 | 设备名称 | 数量 | 主要配置和 | 意向品牌及型号（3个以上） | 预算金额（总价） | 备注
参数要求
1 | G | 全排生物安全柜 | 1 | 操作台宽度1200mm以上 Ⅱ级B2 | therom、力康、海尔 | 15 | 疾控中心
2 | G | 高压蒸汽灭菌器 | 1 | 容积75l 高度1米以下 | PHC、松下、tomy | 6 | 疾控中心
3 | G | 全自动蒸馏仪 | 1 | 配水蒸气发生器，加热系统温度稳定，能自动控制加热速率 | 济南盛泰ST106-1RW，山东敏诚MC-2A，青岛轩汇YYC-210 | 13 | 疾控中心
4 | A | B超 | 1 |  | 进口 | 160 | 妇保院
5 | G | 血压计 | 3 |  | 国产 | 0.9 | 妇保院
6 | E | 心电监护仪 | 3 |  | 国产 | 4.5 | 妇保院
7 | B | 全自动血球分析仪 | 1 | 五分类+CRP |  | 15 | 妇保院
8 | E | 胎心监护仪 | 2 |  | 国产 | 6 | 妇保院
9 | B | 离心机 | 1 | 24管以上 |  | 3 | 妇保院
10 | E | 心电监护仪 | 2 |  | 国产 | 4 | 精神病院
11 | G | 睡眠初筛仪 | 3 |  | 进口 | 7.5 | 精神病院
12 | G | 幽门螺杆菌测试仪 | 2 |  | 国产 | 14 | 人民医院
13 | G | 超声乳化仪手柄及其配件 | 1 |  | 进口 | 7.88 | 人民医院
14 | G | 转运床 | 3 |  | 进口 | 10.5 | 人民医院
15 | G | LED手术无影灯 | 5 |  | 国产 | 49 | 人民医院
16 | G | 全自动输液输血加压系统 | 1 |  | 进口 | 6 | 人民医院
17 | D | 输尿管硬镜 | 2 |  | 进口 | 18 | 人民医院
18 | B | 全自动化学发光免疫分析仪 | 1 |  | 国产 | 18 | 人民医院
19 | G | 抗血栓泵（间歇式充气压力系统） | 9 |  | 进口 | 28.8 | 人民医院
20 | G | 根管预备设备 | 2 |  | 进口 | 6 | 人民医院
21 | G | 种植系统工具盒 | 2 |  | 进口 | 9.8 | 人民医院
22 | G | 红外线理疗仪（血透内瘘修复） | 2 |  | 国产 | 6.6 | 人民医院
23 | F | 医用低温真空干燥柜 | 1 |  | 国产 | 6.9 | 人民医院
24 | F | 过氧化氢低温等离子体灭菌器 | 1 |  | 国产 | 15 | 人民医院
25 | E | 麻醉深度监测仪 | 1 |  | 国产 | 7 | 人民医院
26 | E | 监护模块 | 2 |  | 进口 | 12 | 人民医院
27 | G | CRRT | 1 |  | 进口 | 20 | 人民医院
28 | G | 胶囊式内窥镜系统 | 1 |  | 国产 | 9.9 | 人民医院
29 | B | 血气分析仪 | 1 |  | 进口 | 8 | 人民医院
30 | A | 痔动脉结扎超声多普勒检查仪 | 1 |  | 国产 | 5 | 人民医院
31 | G | 内镜清洗工作站 | 1 |  | 国产 | 7 | 人民医院
32 | G | 纯水机 | 1 |  | 国产 | 7 | 人民医院
33 | G | 储镜柜 | 1 |  | 国产 | 3 | 人民医院
34 | G | 刨削手柄 | 1 |  | 进口 | 9.68 | 人民医院
35 | G | 电脑验光仪 | 1 |  | 进口 | 8 | 人民医院
36 | G | 气压止血仪 | 1 |  | 国产 | 2 | 人民医院
37 | G | 耳鼻喉综合治疗台 | 1 |  | 佛山盛田-ST-E300,白云蓝天-ENT2210C,福克-FK-ENT1800DC, | 5 | 下各
38 | D | 医用内窥镜（肠镜管） | 1 |  | 奥林匹斯cv-290(单一来源） | 50 | 下各
39 | B | 血常规 | 1 |  | 国产 | 19 | 下各
40 | B | 离心机 | 1 |  | 国产 | 2 | 下各
41 | B | 免疫发光分析仪 | 1 |  | 进口 | 20 | 下各
42 | A | B超 | 1 |  | 进口 | 170 | 下各
43 | G | 微泵 | 1 |  | 国产 | 0.5 | 下各
44 | G | 气垫床 | 5 |  | 国产 | 1.5 | 下各
45 | G | 抢救车 | 4 |  | 国产 | 2 | 下各
46 | E | 监护仪 | 1 |  | 国产 | 1.5 | 下各
47 | F | 电动液压手术台 | 1 |  | 国产 | 6 | 下各
48 | F | 预真空消毒锅 | 1 |  | 国产 | 20 | 下各
49 | F | 手术套车 | 2 |  | 国产 | 1 | 下各
50 | F | 手术器械台 | 2 |  | 国产 | 1.8 | 下各
51 | G | 口腔种植机 | 1 |  | 国产 | 5 | 下各
52 | D | 膀胱镜 | 1 |  | 国产 | 9.9 | 下各
53 | E | 有创监护仪 | 1 |  | 国产 | 5 | 下各
54 | F | 等离子消毒机 | 5 |  | 国产 | 2.5 | 下各
55 | G | 牙周治疗仪 | 1 |  | 国产 | 3 | 下各
56 | G | 血透机 | 6 |  | 进口 | 96 | 横溪
57 | G | 血透水处理 | 1 |  | 国产 | 30 | 横溪
58 | F | 手术床及牵引架 | 1 |  | 进口 | 25 | 横溪
59 | B | 全自动血凝仪 | 1 |  | 国产 | 9 | 横溪
60 | E | 心电监护仪（带二氧化碳监测） | 1 |  | 国产 | 8 | 横溪
61 | F | 无影灯 | 2 |  | 国产 | 12 | 横溪
62 | F | 等离子手术系统 | 1 |  | 进口 | 20 | 横溪
63 | A | 麻醉彩超 | 1 |  | 进口 | 50 | 横溪
64 | D | 可视软性喉镜或纤维支气管镜 | 1 |  | 国产 | 8 | 横溪
65 | F | 肛肠病治疗仪 | 1 |  | 国产 | 8 | 横溪
66 | G | 永磁旋振治疗仪 | 1 |  | 国产 | 20 | 横溪
67 | B | 全自动五分类血球计数仪 | 1 |  | 进口 | 22 | 横溪
68 | C | X射线骨密度仪 | 1 |  | 国产 | 25 | 横溪
69 | F | 空气消毒机 | 6 |  | 国产 | 2.7 | 横溪
70 | E | 心电监护仪 | 2 |  | 国产 | 5.8 | 横溪
71 | A | 彩超 | 1 |  | 进口 | 150 | 南峰
72 | G | 空气波压力循环治疗仪 | 2 |  | 国产 | 8 | 南峰
73 | G | 上下肢主被动康复训练器 | 1 |  | 国产 | 7 | 南峰
74 | G | 特定电磁波治疗仪 | 2 |  | 国产 | 0.6 | 南峰
75 | G | 气垫床 | 10 |  | 国产 | 2 | 南峰
76 | G | 周林频谱仪 | 2 |  | 国产 | 0.8 | 南峰
77 | G | 医用冰箱 | 2 |  | 国产 | 1.2 | 南峰
78 | G | 电热恒温水温箱 | 1 |  | 国产 | 0.5 | 南峰
79 | B | 全自动血凝仪 | 1 |  | 国产 | 6.5 | 南峰
80 | B | 血流变分析仪 | 1 |  | 国产 | 4.5 | 南峰
81 | E | 有创呼吸机 | 1 |  | 进口 | 15 | 南峰
82 | D | 电子肠镜管 | 1 |  | 进口 | 25 | 南峰
83 | G | 智能熏蒸仪 | 1 |  | 国产 | 3 | 南峰
84 | F | 手术床 | 1 |  | 国产 | 3 | 南峰
85 | F | 手术无影灯 | 2 |  | 国产 | 4 | 南峰
86 | G | 深层肌肉刺激仪（DMS） | 1 |  | 国产 | 5 | 南峰
87 | C | 16排螺旋CT | 1 |  | 进口 | 280 | 南峰
88 | G | 电磁式体外冲击波碎石机 | 1 |  | 国产 | 9.8 | 南峰
89 | A | 超声骨密度仪 | 1 |  | 国产 | 7 | 福应
90 | G | 中医封包综合治疗仪 | 1 |  | 国产 | 0.22 | 双庙
91 | G | 特定电磁波治疗器（TDP） | 1 |  | 国产 | 0.3 | 双庙
92 | G | 中药熏蒸机 | 1 |  | 国产 | 2.9 | 双庙
93 | G | 治疗床 | 2 |  | 国产 | 0.4 | 双庙
94 | G | 多频震动排痰机 | 2 |  | 国产 | 4.5 | 中医院
95 | D | 阴道检查镜 | 2 |  | 国产 | 10 | 中医院
96 | G | 肛肠病治疗仪 | 2 |  | 国产 | 7.8 | 中医院
97 | G | 中医经络检测仪 | 1 |  | 国产 | 5.5 | 中医院
98 | G | 红光灸疗仪 | 1 |  | 国产 | 7 | 中医院
99 | G | 十二导心电图机 | 1 |  | 国产 | 6 | 中医院
100 | E | 麻醉机 | 1 |  | 国产 | 20 | 中医院
101 | B | 幽门杆菌检测仪 | 1 |  | 国产 | 7 | 中医院
102 | E | 多参数胎心监护仪 | 1 |  | 国产 | 9.5 | 中医院
103 | G | 肺功能检测仪 | 2 |  | 国产 | 5.8 | 中医院
104 | G | 微量注射泵 | 2 |  | 国产 | 1 | 白塔
105 | F | 床单位消毒机 | 2 |  | 国产 | 2.6 | 白塔
106 | F | 内镜洗消工作站 | 2 |  | 国产 | 14 | 白塔
107 | G | 幽门杆菌检测仪 | 1 |  | 国产 | 7 | 白塔
108 | G | 中药粉碎机 | 1 |  | 国产 | 0.5 | 白塔
109 | E | 无创呼吸机 | 1 |  | 进口 | 16 | 白塔
110 | G | 短波紫外线治疗仪 | 1 |  | 国产 | 7 | 白塔
111 | G | 肺功能检查信息管理工作站 | 1 |  | 国产 | 6 | 白塔
112 | G | 心电图机 | 1 |  | 国产 | 3.5 | 白塔
113 | F | 空气消毒机 | 2 |  | 国产 | 1 | 白塔
114 | G | 动态心电图工作站 | 1 |  | 国产 | 4.5 | 田市
115 | B | 优利特尿液分析仪 | 1 |  | 国产 | 0.5 | 田市
116 | G | 生物显微镜 | 1 |  | 国产 | 0.8 | 田市
117 | G | 推拿床 | 3 |  | 国产 | 0.75 | 田市
118 | G | 电磁波治疗仪 | 4 |  | 国产 | 0.2 | 田市
119 | F | 移动紫外线灯 | 2 |  | 国产 | 0.12 | 淡竹
120 | G | 身高体重秤 | 3 |  | 国产 | 0.09 | 淡竹
121 | G | 动态心电图工作站 | 1 |  | 国产 | 4.5 | 淡竹
122 | B | 优利特尿液分析仪 | 1 |  | 国产 | 0.8 | 官路
123 | G | 生物显微镜 | 1 |  | 国产 | 0.8 | 官路
124 | G | 血糖仪 | 10 |  | 国产 | 2 | 官路
天台县县卫生健康局
序号 | 类别 | 设备名称 | 数量 | 主要配置和 | 意向品牌及型号（3个以上） | 预算金额（总价） | 备注
参数要求
1 | G | 便携式吸痰器 | 1 |  | 鱼跃-7E-B、斯曼峰-JX820D、上海宝佳JX820D | 0.15 | 医共体白鹤分院
2 | G | 床边心电图机 | 1 |  | 光电ECG-2150、飞利浦 TC10、宏邦-HB1012 | 2.5
3 | G | 电子血压机 | 1 |  | 爱安德UM-211、欧姆龙HBP—1320、鱼跃-YE90 | 0.35
4 | G | 观片灯 | 1 |  | 粤华高亮度观片灯PD-HA双联、远燕SPZL100175、东方-G-21-A | 0.07
1 | G | 移动式LED孔式外科无影灯 | 1 |  |  | 0.3 | 石梁分院
2 | G | 红外线治疗仪 | 1 |  |  | 1.5
3 | G | 中医电针仪 | 1 |  | 英迪 | 0.4
4 | G | 特定电磁治疗仪TDP神灯CQ-36(双头) | 1 |  |  | 0.2
1 |  | 检眼镜 | 1 |  |  | 0.5 | 平桥镇中心卫生院
2 |  | 除颤仪 | 1 |  |  | 6
3 |  | 诊查床 | 15 |  |  | 1.5
4 |  | 微量注射泵 | 3 |  |  | 1.8
5 |  | 吸痰器 | 1 |  |  | 0.3
6 |  | 药物振荡仪 | 3 |  |  | 0.3
7 |  | 输液加压器 | 1 |  |  | 0.2
8 |  | 病床 | 20 |  |  | 5
9 |  | 口腔综合治疗椅 | 1 |  |  | 4
10 |  | 便携式彩色多普勒超声仪 | 1 |  |  | 10
11 |  | 全自动血凝分析仪 | 1 |  |  | 7
12 |  | 全自动电解质分析仪 | 1 |  |  | 7
13 |  | 公共卫生随访包 | 1 |  |  | 25
14 |  | 肺功能仪 | 1 |  |  | 40
15 |  | 螺旋CT | 1 |  |  | 350
16 |  | 电子肠胃镜 | 1 |  |  | 150
17 |  | 空气消毒机 | 10 |  |  | 4
1 | A | 彩色数字超声显像诊断仪 | 1 |  | (ClearVue 850彩色超声诊断系统)飞利浦 (GE-LOGIQ C9 ) GE (Premium- ACUSON NX3 ) 西门子 | 80 | 赤城街道社区卫生服务中心
2 | G | 电子血压计 | 10 |  | J30电子血压计 欧姆龙 HEM-7312电子血压计 欧姆龙 HBP-1300电子血压计 欧姆龙 | 3
3 | E | 呼吸复苏苏醒球组 | 2 |  | S-660-12－苏醒球组 恺得 S-660-13-苏醒球组 恺得 HF-III 呼吸复苏（器）囊 宁波戴维 | 0.5
4 | G | 煎药机 | 1 |  | DP2000-3B(3+1) 大鹏 YJX20/3+1D双循环3+1 东华原 HKHL-BL200C 华康宏力 | 3
5 | G | 脉冲针灸治疗仪 | 4 |  | 英迪KWD8081 翔宇XYD111 佳健牌电针仪 | 1
6 | G | 空气消毒机 | 26 |  |  | 15
1 | G.其他 | 心电图机 | 1 |  | 理邦、迈瑞 | 3 | 福溪分院
2 | G.其他 | 台式血压计 | 1 |  | 欧姆龙、鱼跃 | 3
1 | A | B超 | 1 |  | 迈瑞-Resona 8S/ GE E8/飞利浦 | 180 | 妇计中心
2 | G | 手术辅助照明灯 | 1 |  | 申星-SX-ZMD | 0.3
3 | C | 钼靶 | 1 |  | 迈瑞/飞利浦/南京普爱 | 150
4 | G | 超声骨密度仪 | 1 |  | 悦琦BMD-9Ⅴ/OsteoPro smart/ 科进+OSTEOKJ7000 | 15
5 | B | 血液体液分析仪 | 1 |  | sysmex xn-2800/深圳开立SC-9300CRP/迈瑞-BC-6900 | 36
1 | G | 新生儿经皮黄疸检测仪 | 1 | 经皮 | 南京理工JH20-1B, 麦邦 | 2 | 洪畴卫生院
2 | G | 心电图机 | 1 | 12导联 | 迈瑞Beneheart R12, 理邦E-1201, 理邦SE-1200E | 3
3 | G | 自助式全自动电子血压计 | 1 | 自助式 | 欧姆龙HBP-9021J | 3
4 | G | 小型医用冷藏冰箱 | 2 | 100-150L | 海尔HYC-118A | 3
1 | A | 彩色多普勒 | 1 | 彩超 | Apogee 4800，DC-8 SUPER，ClearVue 850 | 78 | 天台县街头镇中心卫生院
2 | G | 外科手术高频电刀 | 1 | 高频电刀 | 飞利浦HF-120B，深圳理邦200LEEP，新迪诺GD308-B型 | 4
3 | G | 妇产科诊疗台SZ一Ⅱ | 1 | 1230ⅹ550mm | 宁波启发医疗科技有限公司 | 1
4 | G | 自动煎药包装一体机机 | 1 | 三罐体以上 | 青岛达尔煎药机，鼎历煎药机 | 1
5 | G | 医用X射线胶片观察灯 | 4 | 双联 | 上海跃进GT-XP双联，巨光BD-B-I | 0.8
6 | G | 移动式辅助照明 | 5 | 移动式 | 汉魏康 | 0.35
7 | G | FS-1型胎儿唤醒刺激器 | 2 | 刺激仪 | 理邦 | 0.2
8 | G | 中药搅碎机 | 1 | 800g小容量 | 运邦 | 0.2
9 | G | 十二导联线 | 2 | 无 | 理邦 | 0.15
10 | G | 视力表灯箱 | 2 | 无 | 无 | 0.15
11 | G | 超声多普勒胎心检测仪 | 1 | TX200la | 北京亚利安 | 0.3
1 | F | 外科用无影灯 | 1 |  |  | 5000 | 雷峰分院
4 | G | 小型医用冷藏冰箱 | 2 | 100-150L | 海尔HYC-118A | 3
1 | G | 心电图机 | 1 |  | 迈瑞Beneheart R12、理邦E-1201、SE-1200E | 3 | 天台县龙溪乡卫生院
2 | G | 洗胃机 | 1 |  | 江苏鱼跃7DI、天津市同业SC-II、祁鑫DXW-2A型 | 0.9
1 | F | 外科用无影灯 | 1 |  |  | 0.5 | 南屏分院
1 | G | 外科无影灯 | 1 |  |  | 1 | 始丰卫生院
2 | G | 妇幼 婴幼儿电子秤 |  |  |  | 3
3 | G | 中药柜
4 | G | 医用小冰箱 | 5
5 |  | 台式电子血压计 | 40
6 |  | 雾化机 | 3
7 |  | 药物振荡器 | 1
8 |  | 移动定时消毒紫外线灯 | 10
1 |  | 脉冲针灸治疗仪 | 1 |  | 1、英迪+KWD-808I+脉冲针灸治疗仪。2、喜鹊+G6805-2型+低频脉冲治疗仪 | 0.2 | 坦头镇中心卫生院
2 |  | 特定电磁波治疗仪 | 1 |  | 1、凌远+LY-607A-特定电磁波治疗仪。2、华伦-CQJ23-特定电磁波（TDP）治疗仪 | 0.2
3 |  | 超声波清洗机 | 1 |  | 1、迈尔-MLQ-300-超声波清洗机。2、蓝野CLEAN-03超声波清洗机 | 0.98
4 |  | 压力蒸汽灭菌器 | 1 |  | 1、声势-18L-台式压力蒸汽灭菌器。2、蓝野 SEA23 压力蒸汽灭菌器 | 2
5 |  | 烘干箱 | 1 |  | 1、山东维诺101-A干湿恒温烘箱。2、上海精宏-DHG-9030A-烘干箱 | 0.95
6 |  | 医用离心机 | 1 |  | 1、湘鹰-TD4-TM-医用离心机。2、湘鹰TDZ4-WS医用离心机 | 2
7 |  | 经皮黄疸仪 | 1 |  | 1、彩影-SY-7000I-经皮黄疸仪。2、鲨鱼-SY-7000I-经皮黄疸仪 | 0.98
8 |  | 心电图机 | 1 |  | EDAN(理邦）SE—1201 | 3
1 |  | 靶控输注泵 | 1台 |  |  | 1.5 | 天台县中医院
2 |  | 麻醉监护仪 | 2台 |  |  | 30
3 |  | 皮肤镜 | 1台 |  |  | 25
4 |  | 光子治疗仪 | 1台 |  |  | 10
5 |  | 心电监护仪 | 7台 |  |  | 11
6 |  | 生物监测快速阅读器 | 1台 |  |  | 7
7 |  | 耳声发射仪 | 1台 |  |  | 6
8 |  | 单轨微泵 | 3台 |  |  | 1.1
9 |  | 电子血压计 | 1台 |  |  | 0.27
10 |  | 中药煎药机 | 4台 |  |  | 5
11 |  | 彩超（全身机） | 1台 |  |  | 180
12 |  | 五分类雪球仪+CRP | 1台 |  |  | 60
13 |  | 微生物鉴定仪 | 1台 |  |  | 50
14 |  | 血浆解冻机 | 1台 |  |  | 5.5
1 |  | 手机清洗注油灭菌一体机 | 1 |  |  | 25 | 天台县人民医院
2 |  | 等离子生物监测仪 | 1 |  |  | 8
3 |  | 呼吸皮囊 | 50 |  |  | 3.5
4 |  | 灭菌器内车 | 1 |  |  | 10
5 |  | 高压灭菌生物阅读器 | 1 |  |  | 8
6 |  | 胶囊内镜 | 1
7 |  | 防辐射服 | 3 |  |  | 1.8
8 |  | 可移动式裂隙灯显微镜 | 1 |  |  | 5
9 |  | 除颤仪 | 1 |  |  | 6
10 |  | 抢救车 | 1 |  |  | 0.5
11 |  | 高流量吸氧仪 | 1 |  |  | 5
12 |  | 便携式血氧饱和度 | 2 |  |  | 0.1
13 |  | 二氧化碳及有创监测模块 | 1 |  |  | 7.5
14 |  | 恒温箱 | 1 |  |  | 0.6
15 |  | 输液输血加温仪 | 1 |  |  | 7
16 |  | 创伤剪刀 | 1 |  |  | 0.5
17 |  | 空气消毒机 | 1 |  |  | 1
18 |  | 吸顶式空气消毒机 | 1 |  |  | 1
19 |  | 微泵 | 2 |  |  | 1
20 |  | 护理定制车 | 3 |  |  | 2.2
21 |  | 彩色多普勒超声诊断仪 | 1 |  |  | 180
22 |  | 低场磁共振（1.0—1.49T） | 1 |  |  | 700
23 |  | 医用光感跑台 | 1 |  |  | 18
24 |  | 吞咽功能治疗仪 | 1 |  |  | 4
25 |  | 心电监护仪 | 3 |  |  | 4
26 |  | 心电图 | 1 |  |  | 3
27 |  | 激光打标机 | 1 |  |  | 6
28 |  | 温度检测仪 | 1 |  |  | 0.6
29 |  | 超声仪器车 | 1 |  |  | 0.5
30 |  | 头颅降温仪 | 1 |  |  | 4
31 |  | 前列腺激光剜除术粉碎镜 | 1 |  |  | 10
32 |  | 超细经皮肾镜 | 1 |  |  | 22
33 |  | 动态心电图记录盒 | 3 |  |  | 5
34 |  | 运动血压监护仪 | 1 |  |  | 6
35 |  | 高流量吸氧设备 | 1 |  |  | 5
36 |  | 呼吸机 | 2 |  |  | 46
37 |  | 智能康复训练系统 | 1 |  |  | 5
38 |  | 冰毯 | 1 |  |  | 3
39 |  | 血流动力学分析仪 | 1 |  |  | 65
40 |  | 胎心监护系统 | 1 |  |  | 9
41 |  | 高频电刀 | 2 |  |  | 12
42 |  | 凝胶垫 | 4 |  |  | 8
43 |  | 超声刀手柄 | 5 |  |  | 15
44 |  | 多人共揽显微镜 | 1 |  |  | 20
45 |  | 显微镜 | 1 |  |  | 7
46 |  | 输液泵 | 1 |  |  | 1
47 |  | 氧浓度监护仪 | 1 |  |  | 5
48 |  | 新生儿专用心电图机 | 1 |  |  | 5
49 |  | 智能呼叫系统 | 23 |  |  | 230
50 |  | 电子血压计 | 30 |  |  | 9
51 |  | 自助血压计 | 3 |  |  | 6
52 |  | 耳温仪 | 1 |  |  | 0.3
53 |  | 内镜微生物检测系统 | 1 |  |  | 5
54 |  | 超乳机 | 1 |  |  | 100
55 |  | 大型液体保温箱 | 1 |  |  | 30
56 |  | 1.5 MR | 1 |  |  | 1200
57 |  | 牙片机 | 1 |  |  | 5
台州市卫健委
序号 | 类别 | 设备名称 | 数量 | 主要配置和 | 意向品牌及型号（3个以上） | 预算金额（总价） | 备注
参数要求
1 | A | 彩超 | 1 |  | 1.GE 2.飞利浦 3.三星 | 150
2 | E | 麻醉监护仪 | 1 |  | 1.迈瑞 2.GE 3.飞利浦 | 12
3 | E | 麻醉机 | 1 |  | 1.GE 2.德尔格 3.迈瑞 | 25
4 | F | 输液加温仪 | 1 |  | 国产 | 3
5 | F | 医用升温仪 | 1 |  | 国产 | 7
6 | G | 听觉诱发系统 | 1 |  | 进口 | 20
7 | D | 耳鼻喉内窥镜 | 1 |  | 国产 | 8
8 | D | 便携式电子喉镜 | 1 |  | 国产 | 7
9 | G | 超声刀 | 1 |  |  | 45
10 | G | 乳房全自动旋切系统 | 1 |  | 进口 | 65
11 | F | 牙科手机清洗消毒机 | 1 |  | 国产 | 6
12 | B | 血库冰箱 | 1 |  |  | 7
13 | F | 高频电刀 | 1 |  |  | 6
14 | C | DR | 1 |  | 1.西门子 2.飞利浦 3.GE | 150
15 | G | 眼底照相机 | 1 |  |  | 12
16 | G | 眼前节照相机 | 1 |  |  | 12
17 | G | 综合验光仪 | 1 |  |  | 2
18 | G | 眼生物测量仪 | 1 |  |  | 36
19 | G | 角膜内皮镜 | 1 |  |  | 21
20 | G | 眼前节激光治疗仪 | 1 |  |  | 30
21 | G | 半导体激光动力治疗仪 | 1 |  |  | 25
22 | B | 血气分析仪 | 1 |  |  | 7
23 | E | 心电监护仪（无痛分娩用成人） | 2 |  |  | 12
24 | F | 等离子空气消毒机 | 12 |  |  | 7.2
25 | G | 红外耳温计 | 3 |  |  | 1.05
26 | G | 红外线治疗仪 | 2 |  |  | 0.4
27 | E | 心电监护仪（麻醉科用） | 2 |  |  | 22
28 | F | 麻醉机 | 2 |  |  | 32
29 | G | 产床 | 1 |  |  | 2.5
30 | G | 新生儿辐射床 | 1 |  |  | 2.5
31 | G | 低压吸引器 | 2 |  |  | 0.4
32 | G | 电子血压计 | 2 |  |  | 0.2
33 | G | 接生推车 | 1 |  |  | 1.5
34 | G | 治疗推车 | 1 |  |  | 1
35 | E | 胎心监护仪 | 1 |  |  | 5
36 | E | 除颤仪 | 1 |  |  | 6
37 | F | 低温等离子消毒浓度监测仪 | 1 |  |  | 5
38 | F | 腔镜清洗操作台 | 1 |  |  | 7
39 | F | 高压灭菌器（BD试验检测仪） | 1 |  |  | 5
40 | F | 封塑密闭性监测仪 | 1 |  |  | 1
41 | F | 床单位消毒器 | 1 |  |  | 1
42 | G | 妇科宫颈激光治疗仪 | 1 |  |  | 13
43 | A | 彩超 | 1 |  |  | 170
44 | G | 儿童营养分析仪 | 1 |  |  | 30
45 | G | 儿童行为发育电脑软件 | 1 |  |  | 15
46 | F | 紫外线消毒车 | 2 |  |  | 0.2
47 | E | 新生儿血氧饱和度仪 | 1 |  |  | 1
48 | G | 新生儿复苏囊 | 1 |  |  | 0.1
49 | G | 血管显影仪 | 1 |  |  | 4
50 | G | 生物刺激反馈仪S4 | 2 |  |  | 14
51 | E | 心电监护仪 | 2 |  |  | 6
52 | F | 高压灭绝锅 | 1 |  |  | 4
53 | A | 彩超 | 1 |  | 迈瑞、开立 | 20
54 | B | 全自动生化分析仪 | 1 | 恒速800测速 | 迈瑞BS820，迪瑞800测试，科华KH800 | 50
55 | G | 眼压计 | 1 | 测量范围：1mmHg ～ 30mmHg/1mmHg ～ 60mmHg（1mmHg 精度） 平均值显示： 1mmHg/0.1mmHg 精度可调 | 尼德克NT-510/拓普康CT800/韩国HuvitzHNT-7000 | 8
56 | G | 电脑验光仪（带曲率） | 1 | 电脑验光范围：球镜：-25.00—+25.00D（VD=12mm） (0.01D/0.12D/0.25D增量) 柱镜：0.00D—±12.00D (0.01D/0.12D/0.25D增量) 轴位：0°—180°（1°/5°增量）；最小可测量瞳孔直径：○/2mm | 尼德克ARK-1/拓普康KR-800/韩国Huvitz HRK-7000 | 9
57 | G | 加热式超声雾化机 | 1 | WH-2000 | 粤华WH-2000型、陕西达明生物科技有限公司 | 4
58 | G | 超脉冲二氧化碳点阵激光 | 1 | 50μm-80μm | 武汉奇致激光、武汉爱丽光电、武汉金莱特光电子 | 20
59 | G | 牙科综合治疗椅 | 1 | 220V、50Hz、400VA | 西诺S2319 | 7
60 | G | 中频治疗仪 | 1 | AC220V/50Hz | 北京奔奥BA2008-IV、江苏好博HB-ZP2 | 6
61 | G | 等离子体空气消毒器 | 1 | 集主动消毒与被动消毒与一体，具有杀菌与净化双重功能，消毒净化因子为等离子体 | 江苏巨光-PT-120Y | 0.55
62 | G | 等离子空气消毒机 | 12 | 可在人机共存的环境中使用，对人与物品无损害，对环境无二次污染 | 江苏巨光 PT-100B | 5.04
63 | G | 钢制按摩床 | 3 | 1850*650*650mm | 山东一迈 F58 | 0.165
64 | G | 温热电针综合治疗仪 | 1 | 四路艾灸治疗输出治疗仪 | 翔宇-XY-WD-III | 0.35
65 | G | 智能红外光灸疗机 | 1 | 智能化控制，数码显示，设定参数，一目了然; | 翔宇 XY-HGJ-I | 4.5
66 | G | 自助取单机 | 1 | 外置触摸系统，由轻而刚硬的铝合金制成，整体纤细，与显示器浑然一体 | 亚辉世鼎 V1908H6 | 1.5
67 | G | 动态血压 | 1 |  | 深圳迈瑞（MC-6800）、无锡中健（CB-1806-B）、DMS（DMS-ABP型） | 3.5
68 | F | 自动高压灭菌锅 | 1 |  | 松下（MLS-3751）、HIRAYAMA（HVE-50）、SANYO（MLS-3781L-PC） | 4.2 | 院感科必用
69 | F | 空气消毒机 | 12 |  | 三康王（SKW-ZX-B100）、江苏巨光（CYJ-150壁挂式） 、老肯（LK/XDJ-B80） | 5.4 | 院感科必用
70 | G | 公共卫生随访包 | 1 |  | 迈瑞、优利特、中科优瑞 | 3
71 | G | 全自动血压计 | 1 |  | TM-2656VP | 1.5
72 | B | 全自动糖化血红蛋白分析仪 | 1 | 高效液相色谱层析法 | 普门H8、凯特KH-101、惠中-MQ-2000PT、迈瑞 | 5
73 | A | 彩色B超 | 1 |  | 西门子NX3 迈瑞DC--36 理邦AX8 | 70
74 | G | 自动血压测试仪 | 1 |  | 欧姆龙 先德 西门子 | 1.8
75 | G | 等离子空气消毒机 | 30 |  | 江苏巨光 PT-100B、肯格王 | 13.5
76 | G | 台式灭菌器 | 1 |  | 江苏登冠 DGT-45B、蓝野 | 3.5
77 | B | 自动酶标板洗板机 | 1 |  | 科软 | 4.5
78 | B | C-14呼气 | 1 |  |  | 7
79 | G | 动态血压 | 1 |  | 邦健 | 3
80 | G | 单导心电图 | 2 |  | 邦健 | 0.7
81 | B | 全自动生化分析仪 | 1 | 恒速800T/H，可全血上机糖化 | 迈瑞BS-830、迪瑞CS-1200、TC9082 | 50
82 | A | 彩色B超 | 1 |  | 西门子NX3 迈瑞DC--36 理邦AX8 | 70
83 | G | 牙椅 | 1 |  |  | 5
84 | G | 红外线耳温计 | 1 |  |  | 0.35
85 | G | 医用全自动电子血压计/HBP-9020 | 2 |  |  | 5
86 | F | 台式灭菌器/TM-XD20D | 1 |  |  | 1.2
87 | F | 等离子体空气消毒机/KJF-Y100 | 2 |  |  | 1.6
88 | G | 不锈钢带枕诊察床/E-27-1 | 1 |  |  | 0.2
89 | G | 抢救车 | 3 |  |  | 3
90 | E | 无创呼吸机 | 1 |  |  | 8
91 | A | 彩超 | 1 |  |  | 100
92 | G | 口腔全景机 | 1 |  |  | 35
93 | G | 洗胃机 | 1 |  |  | 2
94 | G | 台式验光仪 | 1 |  | 上海雄博RMK-700 | 4
95 | G | 眼底镜 | 1 |  | 英国Keeler MT-160 | 7
96 | G | 优呼吸肺功能测定仪 | 1 |  |  | 5
97 | E | 呼吸机 | 1 |  | 安保6000S | 6 | 救护车用
98 | G | 等离子空气消毒机 | 1 |  | 海柯蓝HCB-02200A | 2 | 救护车用
99 | A | 骨密度仪 | 1 | 超声波发射电路#显示#记录检测根骨的骨密度 | 健民-超声骨密度仪，科进-OSTEOKJ7000+超声骨密度仪，悦琦BMD-9M1 | 5.5
100 | A | 电脑中频治疗仪 | 1 | 双液晶屏显示，可显示治疗通道、处方号、剂量、治疗时间。 工作频率： 1－10kHz，允差±10％。 输出电流：80mA±10%（工作频率≤1.5KHz，标准负载500欧姆） 100mA±10%（工作频率>1.5KHz，标准负载500欧姆） 调制频率：0~150Hz。 差频：0~200Hz。 调幅度： 0%和100%两种。 动态节律：4s~10s。 差频变化周期：15s~30s。 ※调制波形：方波、正弦波、三角波、尖波、指数波、锯齿波及其他们的组合波形。 温热电极：硅胶电极具有温热功能（温度：25℃~41℃） | 奔奥BA-V1-8型 | 2
101 | B | 电解质分析仪 | 1 | 标本容量 100 μl 全血，血清或血浆 400 μl 稀释尿液 | 美国麦迪卡 | 5.5
102 | F | 空气消毒机 | 2 | 触摸式界面，控制方式自由随意设定.遥控、手动临时消毒，程控设多个时段，一键式消毒 | 夏普FX-CG908-W，天田DP-002，天田DP-003 | 2
103 | C | 肺功能测定仪 | 1 | 液晶触摸屏，实时动态曲线，低、中、高三流量线验证，内置扫码、打印. | 亿联康-PF280 | 5.8
104 | A | 超声彩色多普勒诊断仪 | 1 |  | 迈瑞 | 15
105 | G | 超声多普勒胎音仪 | 1 |  | 深圳理邦 | 0.5
106 | A | 骨密度仪 | 1 | 超声波发射电路#显示#记录检测根骨的骨密度 | 健民-超声骨密度仪，科进-OSTEOKJ7000+超声骨密度仪，悦琦BMD-9M1 | 8
107 | A | 电脑中频治疗仪 | 1 | 双液晶屏显示，可显示治疗通道、处方号、剂量、治疗时间。 工作频率： 1－10kHz，允差±10％。 输出电流：80mA±10%（工作频率≤1.5KHz，标准负载500欧姆） 100mA±10%（工作频率>1.5KHz，标准负载500欧姆） 调制频率：0~150Hz。 差频：0~200Hz。 调幅度： 0%和100%两种。 动态节律：4s~10s。 差频变化周期：15s~30s。 ※调制波形：方波、正弦波、三角波、尖波、指数波、锯齿波及其他们的组合波形。 温热电极：硅胶电极具有温热功能（温度：25℃~41℃） | 奔奥BA-V1-8型 | 2
108 | B | 电解质分析仪 | 1 | 标本容量 100 μl 全血，血清或血浆 400 μl 稀释尿液 | 钻石牌型号 PROLYTE型，康立 K-Lite6E，康力-K-Lite6B | 5.5
109 | B | 眼科裂隙灯 | 1 |  | 苏州六六 | 2
110 | B | 耳鼻喉诊治综合台 | 1 |  | 广州蓝天 | 5
111 | B | 肺功能测定仪 | 1 |  | 浙江亿联康医疗科技有限公司 PF680 | 5.4
112 | G | 除颤仪 | 2 |  | 飞利浦 HearthStart XL | 9
113 | G | 吊顶式空气循环消毒器 | 2 |  | 品牌：雷尼根。型号：BP-160X型 | 4.76
114 | G | 紫外线消毒车 | 20 |  | 上海跃进医学光学器械厂 | 2.3
115 | G | 平板式三氧消毒机 | 30 |  | 成都肯格王三氧电器设备有限公司 | 10.8
116 | G | 监护仪 | 1 |  | 迈瑞 iMEC8 | 1.25
117 | G | 微量泵 | 1 |  | 深圳圣诺医疗设备 SN-50F6 | 1.8
118 | E | 呼吸机 | 1 |  | 瑞思迈 VPAR ST-A | 3
119 | G | 抢救模拟象皮人 | 1 |  |  | 5
120 | G | 救护车购置及抢救设备 | 1 |  |  | 60
121 | A | 便携式彩超 | 1 |  | 迈瑞 | 8
122 | G | 动态心电图仪 | 1 |  | 邦健 | 3
123 | G | 电动牵引床 | 1 |  |  | 5
124 | B | 全自动五分类血液分析仪 | 1 | 五分类血球CRP一体机 | 迈瑞5180CRP全自动血液分析仪 | 19
125 | C | 口腔全景机 | 1 | 可拍头侧和进行头颅测量，满足曲面颌面影像采集要求 | 普兰梅卡 | 30
126 | B | 五分类血球分析仪 | 1 | 五分类血球CRP一体机 | 迈瑞5180CRP | 19
127 | B | 全自动血凝仪 | 1 | XL3200C | 北京众驰XL3200C | 6.8
128 | G | 牵引床 | 1 |  |  | 3
129 | G | 超声骨密度仪 | 1 |  | YYOKO-8000A | 6
130 | F | 双极高频超声双输出手术系统 | 1 |  | 奥林巴斯 强生 美顿力 | 80
131 | B | 肺功能检测仪 | 1 |  | 德国耶格 德国康讯 意大利科时曼 | 50
132 | F | 半导体激光治疗仪 | 1 |  | 意大利优福通 上海镭福康医疗 | 60
133 | F | 全自动多功能手术床 | 1 |  | 台湾三丰 台湾美迪兰 台湾雅克美德 | 25
134 | F | 电动手术床 | 1 |  | 三丰 迈瑞 力新 | 7
135 | E | 麻醉机 | 1 |  | 德国欧美达 迈瑞 科曼 | 40
136 | G | 盆底康复检查仪及康复治疗仪 | 1 |  | 易舒美 伟思 诺诚 麦澜德 | 20
137 | G | 脑循环治疗仪 | 1 |  | 好博 科健 龙之杰 | 6
138 | G | 磁振动热治疗仪 | 1 |  | 好博 诺万 翔宇 | 6
139 | G | 空气波压力治疗仪 | 1 |  | 韩国元产业 BTL 好博 | 6
140 | G | 肩关节回旋器 | 1 |  | 翔宇 华康宏力 玛斯特 | 0.4
141 | G | 肩梯 | 1 |  | 华康宏力 翔宇 友邦 | 0.2
142 | F | 恒温箱 | 1 |  | 精宏 福意联 优玛 | 4
143 | F | 新生儿电子秤 | 1 |  | 启达 赛康 衡新 | 0.8
144 | G | 不锈钢治疗柜不锈钢治疗台等 | N |  |  | 5
145 | B | 生物安全柜 | 1 |  | 鑫贝西，博科，海尔 | 5
146 | B | 电热恒温培养箱 | 1 |  | 精宏，一恒，博讯 | 1
147 | B | 智能动态心电图+分析系统 | 1 |  | 理邦 百惠 光电 | 10
148 | B | 台式灭菌器 | 1 | 灭菌消毒 | 登冠DGT-23B | 1.45
149 | F | 等离子体空气净化消毒机 | 9 | 等离子消毒 | 老肯 LK/KJF-B100 | 4.05 | 发热诊室等房间空气 消毒设备
150 | B | 全自动凝血分析仪 | 1 | 凝血四项+DD | 迈瑞C2000-A,北京众驰XL32OOC | 7
151 | F | 移动紫外车 | 3 |  |  | 1.6
152 | A | 便携式彩超 | 1 | 超声 | 迈瑞Z6 | 10 | 居民体检用
153 | G | 牙科椅 | 1 |  |  | 7
154 | G | 牙科用气泵 | 1 | 可供2台牙椅 |  | 0.5
155 | C | 干式激光成像仪 | 1 |  | DRYPI*6000 | 4
156 | A | 超声波骨密度分析仪 | 1 | 可供儿童测量用 | YYDKD-8000 | 5
157 | C | X线口腔全景机 | 1 |  |  | 20
158 | G | 等离子空气消毒机 | 36 |  |  | 15 | 全部临床科室
159 | G | 移动空气消毒机 | 3 | XDG-200 | 佳光医疗 | 2
160 | G | 壁挂式空气消毒机 | 15 |  |  | 3
161 | G | 动态心电图机 | 1 |  |  | 5
162 | G | 便携式心电图机 | 2 |  |  | 1
163 | G | 壁挂式紫外线消毒机 | 7 |  |  | 2
164 | A | 多普勒胎音仪 | 1 |  |  | 2
165 | G | 冰箱 | 2 | （冷冻加冷藏功能1） | -60度以下1只 | 2
166 | B | 显微镜 | 1 |  |  | 1
167 | B | 电机离心机 | 1 |  |  | 1
168 | A | 彩超 | 1 |  | 西门子、菲利普、GE | 150
169 | A | 便携式彩超 | 6 | 腹部、浅表、心脏三个探头 | 飞利浦、西门子、GE、迈瑞、索诺声、理邦、 | 220
170 | A | 彩色超声诊断仪 | 5 |  | GE Voluson S6 、PHILIPS Affiniti 50、SIEMENS ACUSONOXANA3 | 530
171 | A | 超声探头 | 1 |  |  | 35
172 | A | 多普勒胎心仪 SD3 | 1 |  | 1.理邦2.三瑞3.亚安利 | 0.35
173 | A | 全数字超声显像诊断仪（线阵彩超） | 1 |  |  | 7
174 | A | 心电监护仪 | 2 |  | 飞利浦、光电、迈瑞、GE | 8
175 | A | 心脏B超探头 | 1 |  |  | 8
176 | A | 心脏除颤器 | 1 |  | 飞利浦、CU、LiFEGAIN | 7
177 | B | C反应蛋白分析仪 | 1 |  |  | 5
178 | B | EH-2080C全自动尿沉渣分析仪 | 1 |  | 1.迈瑞2.优利特3.爱威 | 11
179 | B | 半自动化学发光免疫分析仪 | 1 |  |  | 3
180 | B | 超声骨密度分析仪 | 1 | 骨膜 | 澳思托、科进、品源 | 8
181 | B | 电解质测定仪 | 2 | 标配 | 讯达、捷拉、希来恒 | 8.5
182 | B | 宫颈HPV检测项目 | 1 | 标配 | Hologic/北京博晖/厦门天中达/杭州博日 | 9
183 | B | 宫颈液基细胞学检测项目 | 1 | 标配 | Hologic/杭州安必平/湖南丽拓/杭州海世嘉 | 5
184 | B | 化学发光仪 | 1 | 标配 | 普门、菩施康、亚辉龙 | 6.9999
185 | B | 快速肌钙蛋白检测仪 | 1 |  |  | 6
186 | B | 离心机 | 1 |  | 白洋BY-400C | 1
187 | B | 流式细胞仪 | 1 |  | BD FACSVia、贝克曼NAVIOS | 60
188 | B | 梅毒旋转仪 | 1 | 标配 | 步琦、无锡沃信、左乐 | 0.5
189 | B | 全自动尿液分析仪 | 4 | 主机、工作站电脑、打印机 | 迈瑞、艾康、迪瑞、优利特 | 13
190 | B | 全自动尿液沉渣分析仪 | 4 | 标配 | 迈瑞、优利特、深圳美侨/深圳爱威AEV-753/徐州东九DJ-8601 | 40.5
191 | B | 全自动酶联免疫工作站 | 1 |  |  | 90
192 | B | 全自动生化分析仪 | 3 | 型号AU680 | 贝克迈奥林帕斯、迈瑞、科华、日立 | 150
193 | B | 全自动血流变仪 | 1 | 标配 | 北京众驰/普利生 | 8
194 | B | 全自动血凝分析仪 | 3 |  | 1.优利特2.希森美康、美创Coatron1800、积水CP2000、BE CompactX | 24.9999
195 | B | 全自动血球计数仪 | 1 |  | 1.迈瑞，2.中科优瑞，3.特康。 | 19
196 | B | 生物显微镜 | 1 | 标配 | 1.奥林巴斯2.蔡司3.莱卡 | 1.5
197 | B | 数码恒温血浆解冻器 | 1 |  |  | 3.5
198 | B | 双孔显微镜 | 2 |  |  | 1
199 | B | 五分类血球计数仪 | 1 | 标配 | 希森美、迈瑞、中科优瑞康 | 6.9999
200 | B | 五分类血液分析仪 | 1 | 全自动五分类血液细胞分析仪 | 希森美康、迈瑞、深圳开立 | 18
201 | B | 五分类血液细胞分析仪 | 1 | 标配 | 1.迈瑞2.中科优瑞3.希森美康 | 22
202 | B | 五分类自动血液分析仪 | 1 | 标配 | 希森美康XS-900i/迈瑞/中科优瑞 | 20.3
203 | B | 血气分析仪 | 1 | 标配 | 丹麦雷度/美国沃芬/雅培 | 8
204 | B | 血栓弹力图仪 | 1 |  |  | 8
205 | B | 医用离心机 | 1 | 标配 | 1.湘鹰3.中科中佳3.白洋 | 0.4
206 | B | 阴道分泌物全自动分析系统 | 1 | 标配 | 江苏硕世/珠海丽拓/迪瑞医疗 | 6
207 | B | 荧光免疫分析仪 | 1 |  | Triage(美艾利尔) | 8
208 | C | DR | 2 | 标配 | 万东 1000E/东软/明天国际\迈瑞 | 100
209 | C | 康华医用X射线防护屏 | 1 | 手动 | 康华 | 0.8
210 | C | 口腔CT | 1 |  | 卡瓦PP3 | 60
211 | C | 轻型防护裙 | 2 |  | Dr.Goos-Suprema、苏州美康 | 2
212 | C | 牙科X射线机 | 1 |  | 卡瓦Focus | 6.5
213 | C | 自动洗片机 | 1 |  |  | 8
214 | D | 0°鼻窦镜4mm | 8 |  | 沈大J0200E、STORZ | 4
215 | D | 0°儿童鼻窦镜 | 2 |  | 沈大 STORZ | 1
216 | D | 30°腹腔镜镜头 | 10 |  |  | 35
217 | D | 70°硬管喉镜6mm | 20 |  | 沈大J2670A、STORZ | 10
218 | D | 鼻内窥镜 | 2 | 标配 | 莱夫凯尔、天松、博朗 | 2
219 | D | 便携式纤维支气管软镜 | 1 |  | 优亿5.2mm外径2.2mm内径、视新5.2mm外径2.2mm内径 | 8
220 | D | 肠镜 | 1 |  |  | 45
221 | D | 电切内窥镜 | 1 |  | 珠海司迈、杭州得道DD-400A | 8
222 | D | 电子胃镜 | 4 |  | 开立、日本奥林巴斯、富士\奥林巴斯Gif-H290、深圳开立EG-500、上海澳华VGT-Q30 | 165.5
223 | D | 耳内窥镜 | 2 | 标配 | 莱夫凯尔、天松、优视 | 2
224 | D | 宫腔镜 | 1 |  | storz、沈大 | 9
225 | D | 关节镜30°镜头及镜鞘穿刺锥 | 4 |  |  | 20
226 | D | 喉内窥镜 | 2 | 标配 | 莱夫凯尔、天松、沈大 | 2
227 | D | 可视喉镜 | 6 | 标配 | 斯美特、澳华、迈德豪 | 25
228 | D | 膀胱镜 | 1 |  | 杭州好克、沈阳沈大 | 1
229 | D | 输尿管软镜 | 1 |  |  | 30
230 | D | 纤支镜 | 1 | 2.8# | 上海澳华/上医光/浙江优亿 | 8
231 | D | 医用内窥镜射线系统（硬管镜） | 1 |  |  | 30
232 | D | 阴道镜 | 1 |  |  | 6
233 | D | 直肠镜 | 1 | 标配 | 天松、莱夫凯尔、赛特蓝 | 8
234 | E | 除颤监护仪 | 8 |  | Philips 861290、卓尔、深圳迈瑞BeneHeart D2 | 44
235 | E | 动态心电图 | 2 |  | 无锡中健 | 3
236 | E | 高流量呼吸湿化治疗仪 | 1 |  | 费雪派克PT101AZ、迈思Humid-bn | 6.5
237 | E | 呼吸机 | 1 |  | 德尔格SAVINA V300、西门子MAQUE servo-i、迈瑞600 | 25
238 | E | 监护仪 | 13 |  | 迈瑞IMEC8、理邦、金科威\飞利浦MX450、GE、德尔格 | 62.2
239 | E | 麻醉机 | 6 | 标配 | 德尔格、斯普思达、谊安 | 118
240 | E | 麻醉监护气体模块 | 2 |  |  | 13
241 | E | 母婴监护仪 | 1 |  | 理邦 | 2.5
242 | E | 胎心监护仪 | 1 | 标配 | 深圳理邦/飞利浦 | 3.5
243 | E | 台式血压计 | 1 |  | 欧姆龙 | 1.8
244 | E | 无创呼吸机 | 3 |  | 飞利浦伟康V60、瑞思迈、美国泰科 | 48
245 | E | 心电监护仪 | 19 | 标配 | 美国飞利浦/日本光电/深圳迈瑞\理邦、科曼 | 63.2
246 | E | 新生儿氧饱和度检测仪 | 1 |  | covidien PM10N | 1
247 | E | 遥测监护系统 | 18 |  |  | 63
248 | E | 有创呼吸机 | 1 |  |  | 30
249 | E | 有创血压监测模块 | 4 |  |  | 3.8
250 | E | 中心监护遥测盒 | 17 | 标配 | 深圳迈瑞/深圳科曼/飞利浦 | 17
251 | F | 便携式吸引器 | 1 |  | 上海祁鑫、德国 WEINMANN ACCUVAC/Rescue、江苏鱼跃 | 0.2
252 | F | 超声刀设备 | 1 |  | 厚凯USG10、北京安和加利尔科AH-600 | 10
253 | F | 床单位消毒机 | 6 |  |  | 4.2
254 | F | 大功率激光系统＋粉碎器系统 | 1 |  | 大华DHL-1-D、奥克凯能、瑞柯恩SRM-H2B | 150
255 | F | 低温等离子灭菌器 | 1 |  |  | 15
256 | F | 高频电刀 | 8 |  | 1.卡姆2.沪通\北京市亚可康达300、COVIDIEN LLCFORCE FX-8C\ | 37.5
257 | F | 高温生物阅读器 | 1 |  | 3M、老肯、新华 | 4
258 | F | 高温自动阅读器 | 1 |  | 3M 390 | 6.5
259 | F | 过氧化氢等离子生物阅读器 | 1 |  | 3M、老肯、新华 | 4
260 | F | 过氧化氢低温等离子体灭菌用生物指示剂阅读器 | 1 | 标配 | 湖北才风/山东新华/3M | 10
261 | F | 绝缘体检测仪 | 1 |  |  | 6
262 | F | 空气消毒机 | 38 |  | 老肯LK/KJF-B100\1.佩洁尔，2.美美 | 22.22
263 | F | 快速阅读器 | 2 |  |  | 24
264 | F | 灭菌器、清洗机信息与消毒供应系统对接 | 1 |  |  | 5
265 | F | 人流吸引器 | 1 |  | 上海祁鑫YB-LK-3 | 0.2
266 | F | 肾镜 | 2 |  | wolf、Schoely Fiberoptic | 18
267 | F | 手术器械消毒筐 | 5 |  | 山东新华 | 0.4
268 | F | 手外科骨钻 | 2 |  |  | 4
269 | F | 无菌水处理机 | 1 |  |  | 4
270 | F | 无菌置物架 | 4 |  | 山东新华 | 3.2
271 | F | 无影灯 | 2 | 标配 | 上海汇丰/深圳迈瑞/山东育达/慈溪博闻/上海屹达、吉顺 | 10
272 | F | 心电图机 | 1 |  | 1.GE2.理邦 | 3.6
273 | F | 医用吸烟机 | 1 |  | 京渝JYLB-300A | 2
274 | F | 预真空消毒锅 | 1 |  |  | 6
275 | F | 蒸汽清洗机 | 1 |  |  | 9.8
276 | G | 盆底肌治疗仪 | 1 | 标配 | 1.麦澜德2.伟思3.三瑞 | 7
277 | G | 医用冷藏冰箱 | 1 | 标配 | 1.海尔2.中科美菱3.都菱 | 2.5
278 | G | 12导动态心电图采集盒 | 13 |  |  | 32.5
279 | G | ABS急救车（抢救车） | 1 |  | 1.上海荣顺2.振兴3、山东一迈 | 0.65
280 | G | EMS洁齿机 | 1 | 标配 | EMS、啄木鸟、邦沃 | 0.5
281 | G | GMS检测仪 | 1 |  |  | 25
282 | G | OT桌 | 1 |  |  | 0.1
283 | G | PH计 | 1 |  |  | 0.45
284 | G | PT床 | 1 |  |  | 1
285 | G | PT凳 | 1 |  |  | 0.07
286 | G | PT训练床 | 1 |  |  | 3.2
287 | G | TDP神灯 | 5 | 特定电磁波治疗器 |  | 0.4
288 | G | VR睡眠心里康复系统 | 1 |  | 心景4人移动版 | 28
289 | G | 按摩床 | 6 | F58钢制 | 山东一迈医疗 | 0.42
290 | G | 半导体激光生发仪 | 4 |  |  | 3.92
291 | G | 包装台 | 1 |  |  | 0.6
292 | G | 包装台面的电脑工作台 | 3 |  |  | 1.5
293 | G | 壁式消毒机 | 1 |  |  | 1
294 | G | 便携式多导睡眠 | 1 |  | 杭州瑞玉iRem、纽若思NS-100A、德国万曼SOMNOLAB 2 | 18
295 | G | 便携式多导睡眠记录器 | 1 |  |  | 3.6
296 | G | 便携式肺功能检测仪 | 1 |  |  | 5
297 | G | 便携式吸引器 | 5 |  |  | 10
298 | G | 表面肌电分析仪 | 1 |  |  | 20
299 | G | 病床 | 2 | 标配 | 育达/东方/振兴 | 1.16
300 | G | 病理切片数字扫描仪 | 1 |  | 宁波汇丰KF-PRO-005 | 40
301 | G | 病历消毒柜 | 1 |  |  | 7
302 | G | 病人加温系统 | 2 |  |  | 10
303 | G | 病人转运车 | 2 | 转运推车，可一人实现方便转运 |  | 2
304 | G | 不锈钢敷料柜 | 2 |  |  | 1.4
305 | G | 不锈钢推车 | 49 |  |  | 13.93
306 | G | 产床 | 1 | 标配 | 欣盛、鑫江、江海 | 6
307 | G | 铲式担架 | 2 |  |  | 3
308 | G | 肠内营养泵 | 11 |  |  | 4.8
309 | G | 超低温冰箱 | 1 |  |  | 6.5
310 | G | 超短波治疗仪 | 1 |  |  | 3
311 | G | 超声波治疗仪 | 1 |  | 1.好博2.翔宇3.伊藤 | 3.5
312 | G | 超声电导定向透药治疗仪 | 2 |  | 南京鼎世DS-UCMF2B、武汉兴康XK2011T | 4
313 | G | 超声机 | 1 |  |  | 0.9
314 | G | 超声雾化熏洗仪 | 1 | 标配 | 大力神、雄卿、科尔达 | 5
315 | G | 超声药物导入治疗仪 | 30 |  | 武汉兴康XK2011T、南京鼎世DS-UCMF2B | 9
316 | G | 超声药物离子导入仪 | 3 |  |  | 3
317 | G | 超声治疗仪 | 1 | Somopuls 190 |  | 5
318 | G | 称重床 | 1 |  | 康迪、广州康钰 | 1.5
319 | G | 除颤仪 | 8 | 主机#心电电缆#除颤手柄，低能量智能双向波 | 迈瑞、飞利浦\普美康 | 32
320 | G | 传输滚轮 | 1 |  |  | 0.45
321 | G | 床边心电图机 | 3 |  | 深圳理邦SE-301 | 8.3
322 | G | 低频治疗仪 | 1 |  | 1.好博2.翔宇3.龙之杰 | 1
323 | G | 低温冰箱 | 2 |  |  | 3.6
324 | G | 低周波治疗仪 | 1 | IN-1200N |  | 3
325 | G | 电动病床 | 17 | 标配 | 1.育达2.东方3.振兴 | 23.8
326 | G | 电动吸引器 | 4 |  | 1.鱼跃2.斯曼峰3.宝佳 | 1.5
327 | G | 电脑恒温电蜡疗仪 | 1 | XYL-V型（有水化蜡） |  | 8
328 | G | 电脑恒温培养箱 | 2 |  |  | 4
329 | G | 电脑一体机 | 3 |  |  | 1.5
330 | G | 电针仪 | 5 |  | 1.华佗2.翔宇 | 0.75
331 | G | 电子血压计 | 3 | HEM-907\ HBP -9020 | 欧姆龙、东华源、爱安得 | 2.55
332 | G | 动态葡萄糖监测系统 | 1 |  |  | 0.3
333 | G | 动态心电图机 | 4 |  | 百慧CT-086 | 5.6
334 | G | 动态血压 | 2 |  | 爱安德TM-2430 | 3.6
335 | G | 动态血压监测仪 | 6 |  |  | 15
336 | G | 短波治疗机 | 1 | EMOCIA 3720E |  | 10
337 | G | 多功能美容治疗仪 | 1 |  |  | 0.99
338 | G | 多功能推拿床 | 2 |  |  | 0.4
339 | G | 多功能训练器 | 1 | 四件组合 |  | 1
340 | G | 多普勒胎心仪 | 2 |  |  | 0.6
341 | G | 多体位医用诊疗床 | 1 |  | 翔宇XY-K-SF-3 | 2.5
342 | G | 多体位治疗床 | 1 |  |  | 5
343 | G | 儿童铅橡胶衣 | 2 |  |  | 1.2
344 | G | 耳鼻咽喉科综合治疗台 | 2 | 标配 | 佛山佳联达/美的斯达/佛山盛田 | 9.8
345 | G | 耳温仪 | 8 |  | 伟伦、长庚 | 2.8
346 | G | 二氧化碳泵 | 1 |  |  | 5.5
347 | G | 二氧化碳点阵激光 | 1 |  | 1.金莱特，2.华工，3.科英 | 7
348 | G | 二氧化碳激光治疗仪 | 1 |  | 金宝莱、华工、科英 | 4.8
349 | G | 发口服药车 | 2 | 标配 | 育达、匠心、荣顺 | 1.6
350 | G | 封口机工作台 | 1 |  |  | 0.6
351 | G | 辅助步行训练器 | 1 |  |  | 0.3
352 | G | 妇科检查床 | 3 |  |  | 0.9
353 | G | 妇科检查灯 | 1 |  |  | 0.5
354 | G | 妇科人流手术台 | 1 | 标配 | 欣盛、育达、启发 | 3
355 | G | 肛肠综合治疗仪 | 1 | 标配 | 大力神、赛福特、科健 | 6.8
356 | G | 高级全功能护理训练摸拟人 | 1 | 女性 |  | 1
357 | G | 高频超声机 | 1 |  |  | 0.9
358 | G | 根管预备机 | 3 |  |  | 3.9
359 | G | 公共随防包 | 3 |  |  | 7.5
360 | G | 股四头肌训练椅 | 2 |  |  | 0.8
361 | G | 挂壁式诊断系统 | 3 | 标配 | 1.中科优瑞2.鱼跃3.伟伦 | 7.5
362 | G | 关节持续被动活动仪(肘力) | 1 | YTK-E |  | 0.5
363 | G | 关节镜光缆 | 3 |  |  | 2.4
364 | G | 关节镜探钩 | 4 |  |  | 0.8
365 | G | 关节镜组合式缝合钩 | 1 |  |  | 8.2
366 | G | 观片灯 | 1 |  |  | 0.2
367 | G | 光学显微镜 | 1 | 标配 | 奥林巴斯/尼康/徕卡 | 3
368 | G | 过氧化氢测漏装置 | 1 |  |  | 7
369 | G | 红外偏正光 | 1 | 北京庄志 |  | 6
370 | G | 红外线热成像仪 | 1 |  |  | 20
371 | G | 红外线治疗仪 | 6 |  | 1.华佗2.仙鹤3.跃进4.东芝 | 1.88
372 | G | 呼吸机 | 3 |  | 德尔格、西门子、PB | 60
373 | G | 护理移动车 | 1 |  |  | 4.5
374 | G | 黄疸测试仪 | 3 |  | 1.浩顺2.理工3.道芬 | 4.5
375 | G | 间歇充气加压装置 | 2 |  |  | 4
376 | G | 间歇式充气压力治疗仪 | 15 |  |  | 48
377 | G | 检查床 | 15 |  |  | 3
378 | G | 检查灯 | 1 |  |  | 0.15
379 | G | 矫正镜 | 1 |  |  | 0.1
380 | G | 经络监测仪 | 1 |  |  | 10
381 | G | 经皮胆红素测定仪 | 1 | 标配 | 南京理工大学/上海浩顺 | 1.5
382 | G | 经皮神经电刺激仪 | 2 |  |  | 2.3
383 | G | 灸疗仪 | 1 |  | 太原怀城JLY、齐齐哈尔市祥和DAJ-10 | 1.3
384 | G | 局部中药熏蒸 | 1 |  |  | 7
385 | G | 卷料切割器 | 1 |  |  | 0.45
386 | G | 康复器械全套（沙袋、哑铃、支撑器） | 1 |  |  | 0.6
387 | G | 可调式砂磨板及附件 | 1 |  |  | 0.2
388 | G | 可透射线手术头架 | 1 |  |  | 9.9
389 | G | 空气波治疗仪 | 1 |  |  | 3
390 | G | 口腔用手机 | 2 | 标配 | 西诺、啄木鸟、彼岸 | 0.4
391 | G | 口腔综合治疗台 | 1 |  | 菲曼特PL-M、GRACE QL-2100、中国西诺S2321 | 6.3
392 | G | 快速生物阅读指示器 | 1 |  |  | 7
393 | G | 宽谱远红外线治疗仪 | 1 |  |  | 8
394 | G | 老年护理模拟人 | 1 |  |  | 1
395 | G | 利普刀 | 1 |  | 1.飞利浦金科威2.三瑞 | 6.8
396 | G | 裂隙灯 | 1 |  | 1.杭州目乐，2.爱视，3.苏州六六 | 5
397 | G | 裂隙灯显微镜 | 1 |  | 1.杭州目乐2.六六视觉3.爱视界 | 2.6
398 | G | 裸关节训练器 | 1 | E-HLQ-06 |  | 0.1
399 | G | 脉搏血氧仪 | 3 |  |  | 0.6
400 | G | 脉搏医用血压计 | 1 | 标配 | 健太郎 rs-232c/东华原/欧姆龙 | 2
401 | G | 脑病康复治疗仪 | 1 | HX-C-2 |  | 6
402 | G | 脑电生物反馈仪 | 1 |  |  | 20
403 | G | 脑循环功能障碍治疗仪 | 1 |  | 中泰医疗、上海仁和CVFT-011m、上海晋电JD-2008型 | 2
404 | G | 脑循环治疗仪 | 1 |  | 苏州好博HB520B、常州雅思VS5002T、南京华伟HW2008 | 4.3
405 | G | 脑卒中三维治疗仪 | 1 |  |  | 8
406 | G | 内镜转运车 | 2 |  |  | 1
407 | G | 喷塑仪 | 1 |  |  | 1.5
408 | G | 盆底表面筛查及评估系统 | 1 |  | 麦澜德A2 | 8
409 | G | 盆底肌表面分析系统筛查版 | 1 |  | 1.麦澜德，2.伟思，3.三瑞 | 3
410 | G | 盆底康复治疗系统 | 2 |  |  | 19.6
411 | G | 盆底筛查型 | 1 |  | 1.麦澜得2.三瑞 | 6.9
412 | G | 盆底生物刺激反馈仪 | 1 |  | 麦澜德B4S | 8
413 | G | 盆底治疗型 | 1 |  | 1.麦澜得2.三瑞3.伟思 | 6.9
414 | G | 平车 | 2 |  |  | 2
415 | G | 平行杠 | 2 |  |  | 0.9
416 | G | 平衡测试训练系统 | 1 | MTD-Balance |  | 8
417 | G | 平台推车 | 2 |  |  | 0.6
418 | G | 普通显微镜 | 1 |  |  | 1.3
419 | G | 气管插管喉镜 | 1 |  | 1.澳华，2.天松，3.欧太 | 0.3
420 | G | 气囊测压表 | 1 | 标配 | 泰科 | 0.25
421 | G | 器械车 | 2 | 手术器械台推车 |  | 0.4
422 | G | 器械干燥机 | 1 | 标配 | 育达、匠心、荣顺 | 3.5
423 | G | 牵引床 | 1 | 四维立体全方位牵引、八种治疗模式、2套操作系统、可与电脑连接 | 杭州深迈 | 6
424 | G | 牵引系统 | 1 | 智能温热 颈腰双人 |  | 7
425 | G | 铅服套装 | 2 | 成人 |  | 0.6
426 | G | 铅屏风 | 1 | 电动升降 |  | 0.8
427 | G | 铅橡胶帽 | 1 |  |  | 0.1
428 | G | 铅橡胶毯 | 1 |  |  | 0.8
429 | G | 铅橡胶围裙 | 3 |  |  | 2.1
430 | G | 铅橡胶衣 | 1 |  |  | 0.8
431 | G | 前置镜 | 1 |  |  | 0.5
432 | G | 抢救车 | 7 | 标配 | 育达、匠心、荣顺 | 6.4
433 | G | 清洗工作站 | 1 |  |  | 7
434 | G | 全身垂直律动机 | 1 |  |  | 9.9
435 | G | 全自动输血输液加压系统 | 1 |  |  | 7
436 | G | 热合仪 | 1 |  |  | 1
437 | G | 热牙胶仪 | 1 |  |  | 6
438 | G | 上肢关节训练器 | 2 |  |  | 4
439 | G | 设备推车 | 4 | 框架为全不锈钢#脚轮为三寸静音脚轮 |  | 0.8
440 | G | 神灯 | 1 | 立式 |  | 0.07
441 | G | 神经肌肉电刺激仪 | 1 |  |  | 2
442 | G | 生命体征测量仪 | 1 |  |  | 1.5
443 | G | 生物刺激反馈仪 | 6 | SA9800 | 1.麦澜德，2.伟思，3.三瑞 | 32
444 | G | 生物显微镜 | 1 |  |  | 6
445 | G | 十二导联心电图机 | 1 |  | 1.GE2.理邦3.科曼 | 3.6
446 | G | 石膏打磨机 | 1 |  |  | 0.5
447 | G | 石蜡切片机 | 1 | 半自动 | 徕卡、克拉泰 | 15
448 | G | 手动病床 | 42 | 标配 | 1.育达2.东方3.振兴 | 12.6
449 | G | 手脚康复训练器 | 1 |  |  | 2
450 | G | 输液泵 | 1 | 标配 | 深圳迈瑞/浙大/深圳圣诺 | 0.5
451 | G | 输液治疗车 | 2 |  |  | 1
452 | G | 数字病理切片扫描仪 | 1 |  |  | 35
453 | G | 双道微泵 | 23 | 标配 | 史密斯、泽德、圣若 | 12.4
454 | G | 水处理系统 | 1 | 标配 | 杭州万洁/杭州之江/山东威高 | 5
455 | G | 摊片机 | 1 |  |  | 1.5
456 | G | 碳14检测仪 | 1 | 测碳14 | 安徽仰和 | 8
457 | G | 特定电磁波治疗仪 | 6 |  | 1.华佗2.重庆 | 0.42
458 | G | 体操棒及抛接球 | 1 |  |  | 0.2
459 | G | 体重秤 | 1 |  |  | 0.5
460 | G | 听力筛查仪 | 1 | 标配 | 丹麦尔听美/丹麦国际听力/丹麦Madsen | 8.5
461 | G | 推车 | 10 |  |  | 8
462 | G | 吞咽功能治疗仪 | 1 |  |  | 5
463 | G | 吞咽言语诊治仪 | 1 | uocaSTIM-Master |  | 6
464 | G | 腕关节被动活动仪 | 2 |  |  | 3
465 | G | 微泵 | 30 | 单道 | 1.斯密斯2.泽得3、贝康 | 16.18
466 | G | 微波治疗仪 | 1 |  | 上海图治MTC-3、重庆德玛JC-1、吉林柯尼森KC-1 | 2
467 | G | 微量荧光检测仪 | 1 |  |  | 9.8
468 | G | 微生物检测一体泵 | 1 |  |  | 1
469 | G | 握力计 | 2 |  |  | 0.4
470 | G | 无创呼吸机 | 2 |  |  | 24
471 | G | 物理治疗仪 | 1 |  |  | 7.5
472 | G | 吸痰器 | 1 |  | 1.鱼跃2.宝佳 | 0.15
473 | G | 吸引器 | 1 |  | 鱼跃 | 1.5
474 | G | 膝关节锻炼运动器 | 1 | PRIMA ADVANCE |  | 1
475 | G | 洗胃机 | 1 | 临床为患者洗胃用 | 鱼跃 | 2
476 | G | 下肢功率车 | 1 | B-GLC-40 |  | 0.6
477 | G | 显微镜 | 3 | 标配 | 蔡司/徕卡/尼康 | 18
478 | G | 显微血管吻合训练系统 | 1 |  |  | 3.1
479 | G | 心电分析系统 | 1 | 标配 | 1.GE2.理邦3.科曼 | 4
480 | G | 心电工作站 | 3 | 标配 | 深圳理邦SE-1515、飞利浦、美高仪/光电/科曼 | 11
481 | G | 心电监护仪 | 1 | 1、多参数监护仪主机、2、心电导联线、3、血氧探头、4、血压袖带、5、体温传感器、 | 迈瑞、飞利浦、日本光电 | 4.5
482 | G | 心电图采集盒 | 1 |  |  | 2.5
483 | G | 心电图机 | 4 | 标配 | 深圳科曼/深圳理邦/光电、飞利浦TC10 | 9.8
484 | G | 心电云 | 1 |  | 1.GE，2.理邦，3.科曼 | 5
485 | G | 心肺复苏仪 | 1 |  |  | 9
486 | G | 心脏康复运动无线心电监护系统 | 1 |  |  | 9.9
487 | G | 血透机（单泵12 双泵8） | 20 |  |  | 350
488 | G | 血小板保存箱 | 1 |  |  | 2.5
489 | G | 血液透析机（单泵） | 10 |  | 东丽TQS-88HD、金宝AK98/96、日机装DBB27C | 170
490 | G | 血液透析机（双泵） | 2 |  | 东丽TQS-88HDF、日机装DBB-07、德国费森尤斯5008S | 40
491 | G | 熏蒸仪 | 1 |  | 1.立鑫2.好博3.华康宏力 | 1.8
492 | G | 训练阶梯 | 2 |  |  | 1
493 | G | 训练培训模拟人 | 40 |  |  | 40
494 | G | 训练用阶梯 | 1 | G-FTI-02 06 |  | 0.5
495 | G | 牙科电动无油空压机 | 1 |  | 红润HYTG-300 | 1.3
496 | G | 牙科机括 | 1 |  | 1、康特 2、啄木鸟 | 0.65
497 | G | 牙科喷砂枪 | 1 |  | 1.天东2、啄木鸟 | 0.5
498 | G | 言语治疗仪 | 1 | CETS-A-V3.3 |  | 10
499 | G | 眼底镜 | 1 |  |  | 0.5
500 | G | 眼底照相机 | 1 |  | 1.杭州目乐2.微清3.美沃 | 6.99
501 | G | 药品阴凉箱 | 3 |  |  | 18
502 | G | 医疗级数字刻录机 | 2 |  |  | 10
503 | G | 医用冰冻冰箱 | 2 | 标配 | 海信/中科美菱/青岛海尔 | 5
504 | G | 医用冰柜 | 1 |  |  | 2
505 | G | 医用冰箱 | 22 |  | 海信、松下、海尔、中科美菱 | 45.6
506 | G | 医用冲洗泵 | 1 | 标配 |  | 1
507 | G | 医用电动床 | 3 |  | 八乐梦CA-39G、喜龙 | 9
508 | G | 医用电子血压计 | 6 |  | 欧姆龙HBP1300 | 1.8
509 | G | 医用封口机 | 1 |  |  | 5.8
510 | G | 医用冷藏冷冻箱 | 1 |  |  | 1.5
511 | G | 医用冷藏箱 | 3 |  |  | 3.8
512 | G | 医用冷光源 | 1 | 标配 | 莱夫凯尔、天松、汇达 | 1.5
513 | G | 医用离心机 | 1 |  | 迈克、百欧、湘鹰 | 1
514 | G | 胰岛素泵 | 5 |  | 美敦力MMT-7.2WWS | 29.6
515 | G | 胰岛素车 | 1 |  |  | 0.5
516 | G | 移动查房车 | 1 |  |  | 2
517 | G | 银质针导热巡检仪（16导） | 1 |  |  | 21
518 | G | 婴儿黄疸治疗箱 | 2 |  | GE、戴维 | 3.5
519 | G | 婴儿暖箱 | 1 |  |  | 2
520 | G | 营养泵（肠内输注泵） | 3 |  | 纽迪希亚Flocare InfinityⅡ | 3
521 | G | 站立架 | 2 |  |  | 0.9
522 | G | 针灸推拿床 | 2 |  | 1.立鑫2.东方3.育达 | 0.2
523 | G | 针灸治疗仪 | 1 |  | 1.华佗2.翔宇3.英迪 | 0.3
524 | G | 真空拔罐器 | 5 |  | 1.华佗2.鱼跃 | 0.15
525 | G | 脂肪吸引器 | 1 |  |  | 9
526 | G | 直立床 | 2 |  |  | 4
527 | G | 治疗车 | 5 | 用于运送盛装药品 |  | 1
528 | G | 智能关节康复器 | 2 |  |  | 4
529 | G | 智能恒温蜡疗系统 | 1 |  |  | 9.9
530 | G | 中频治疗仪 | 2 |  |  | 0.6
531 | G | 中药粉碎机 | 1 |  | 1.大鹏.华康宏力3.永历 | 0.5
532 | G | 中药熏蒸机 | 2 |  |  | 5.6
533 | G | 中医理疗床 | 4 |  | 1.育达，2.东方，3.振兴 | 1.2
534 | G | 中医体质辨识系统 | 1 |  |  | 40
535 | G | 重锤式手指肌力训练桌 | 1 | E-SZJ |  | 0.2
536 | G | 助行器 | 1 |  |  | 0.1
537 | G | 紫外线强度测试仪 | 1 |  | 林上LS126C | 0.29
538 | G | 自助检测血压计 | 1 |  | 欧姆龙、东华源、爱安得 | 4
539 | G | 综合训练工作台 | 1 | O-OTT |  | 1
540 | G | 作业训练器 | 3 |  |  | 0.78
541 | G | 便携式吸痰器 | 1 |  | 鱼跃-7E-B、斯曼峰-JX820D、上海宝佳JX820D | 0.15
542 | G | 床边心电图机 | 1 |  | 光电ECG-2150、飞利浦 TC10、宏邦-HB1012 | 2.5
543 | G | 电子血压机 | 1 |  | 爱安德UM-211、欧姆龙HBP—1320、鱼跃-YE90 | 0.35
544 | G | 观片灯 | 1 |  | 粤华高亮度观片灯PD-HA双联、远燕SPZL100175、东方-G-21-A | 0.07
545 | G | 移动式LED孔式外科无影灯 | 1 |  |  | 0.3
546 | G | 红外线治疗仪 | 1 |  |  | 1.5
547 | G | 中医电针仪 | 1 |  | 英迪 | 0.4
548 | G | 特定电磁治疗仪TDP神灯CQ-36(双头) | 1 |  |  | 0.2
549 |  | 检眼镜 | 1 |  |  | 0.5
550 |  | 除颤仪 | 1 |  |  | 6
551 |  | 诊查床 | 15 |  |  | 1.5
552 |  | 微量注射泵 | 3 |  |  | 1.8
553 |  | 吸痰器 | 1 |  |  | 0.3
554 |  | 药物振荡仪 | 3 |  |  | 0.3
555 |  | 输液加压器 | 1 |  |  | 0.2
556 |  | 病床 | 20 |  |  | 5
557 |  | 口腔综合治疗椅 | 1 |  |  | 4
558 |  | 便携式彩超 | 1 |  |  | 10
559 |  | 全自动血凝分析仪 | 1 |  |  | 7
560 |  | 全自动电解质分析仪 | 1 |  |  | 7
561 |  | 公共卫生随访包 | 1 |  |  | 25
562 |  | 肺功能仪 | 1 |  |  | 40
563 |  | 螺旋CT | 1 |  |  | 350
564 |  | 电子肠胃镜 | 1 |  |  | 150
565 |  | 空气消毒机 | 10 |  |  | 4
566 | A | 彩色数字超声显像诊断仪 | 1 |  | (ClearVue 850彩色超声诊断系统)飞利浦 (GE-LOGIQ C9 ) GE (Premium- ACUSON NX3 ) 西门子 | 80
567 | G | 电子血压计 | 10 |  | J30电子血压计 欧姆龙 HEM-7312电子血压计 欧姆龙 HBP-1300电子血压计 欧姆龙 | 3
568 | E | 呼吸复苏苏醒球组 | 2 |  | S-660-12－苏醒球组 恺得 S-660-13-苏醒球组 恺得 HF-III 呼吸复苏（器）囊 宁波戴维 | 0.5
569 | G | 煎药机 | 1 |  | DP2000-3B(3+1) 大鹏 YJX20/3+1D双循环3+1 东华原 HKHL-BL200C 华康宏力 | 3
570 | G | 脉冲针灸治疗仪 | 4 |  | 英迪KWD8081 翔宇XYD111 佳健牌电针仪 | 1
571 | G | 空气消毒机 | 26 |  |  | 15
572 | G.其他 | 心电图机 | 1 |  | 理邦、迈瑞 | 3
573 | G.其他 | 台式血压计 | 1 |  | 欧姆龙、鱼跃 | 3
574 | A | B超 | 1 |  | 迈瑞-Resona 8S/ GE E8/飞利浦 | 180
575 | G | 手术辅助照明灯 | 1 |  | 申星-SX-ZMD | 0.3
576 | C | 钼靶 | 1 |  | 迈瑞/飞利浦/南京普爱 | 150
577 | G | 超声骨密度仪 | 1 |  | 悦琦BMD-9Ⅴ/OsteoPro smart/ 科进+OSTEOKJ7000 | 15
578 | B | 血液体液分析仪 | 1 |  | sysmex xn-2800/深圳开立SC-9300CRP/迈瑞-BC-6900 | 36
579 | G | 新生儿经皮黄疸检测仪 | 1 | 经皮 | 南京理工JH20-1B, 麦邦 | 2
580 | G | 心电图机 | 1 | 12导联 | 迈瑞Beneheart R12, 理邦E-1201, 理邦SE-1200E | 3
581 | G | 自助式全自动电子血压计 | 1 | 自助式 | 欧姆龙HBP-9021J | 3
582 | G | 小型医用冷藏冰箱 | 2 | 100-150L | 海尔HYC-118A | 3
583 | A | 彩色多普勒 | 1 | 彩超 | Apogee 4800，DC-8 SUPER，ClearVue 850 | 78
584 | G | 外科手术高频电刀 | 1 | 高频电刀 | 飞利浦HF-120B，深圳理邦200LEEP，新迪诺GD308-B型 | 4
585 | G | 妇产科诊疗台SZ一Ⅱ | 1 | 1230ⅹ550mm | 宁波启发医疗科技有限公司 | 1
586 | G | 自动煎药包装一体机机 | 1 | 三罐体以上 | 青岛达尔煎药机，鼎历煎药机 | 1
587 | G | 医用X射线胶片观察灯 | 4 | 双联 | 上海跃进GT-XP双联，巨光BD-B-I | 0.8
588 | G | 移动式辅助照明 | 5 | 移动式 | 汉魏康 | 0.35
589 | G | FS-1型胎儿唤醒刺激器 | 2 | 刺激仪 | 理邦 | 0.2
590 | G | 中药搅碎机 | 1 | 800g小容量 | 运邦 | 0.2
591 | G | 十二导联线 | 2 | 无 | 理邦 | 0.15
592 | G | 视力表灯箱 | 2 | 无 | 无 | 0.15
593 | G | 超声多普勒胎心检测仪 | 1 | TX200la | 北京亚利安 | 0.3
594 | F | 外科用无影灯 | 1 |  |  | 5000
595 | G | 小型医用冷藏冰箱 | 2 | 100-150L | 海尔HYC-118A | 3
596 | G | 心电图机 | 1 |  | 迈瑞Beneheart R12、理邦E-1201、SE-1200E | 3
597 | G | 洗胃机 | 1 |  | 江苏鱼跃7DI、天津市同业SC-II、祁鑫DXW-2A型 | 0.9
598 | F | 外科用无影灯 | 1 |  |  | 0.5
599 | G | 外科无影灯 | 1 |  |  | 1
600 | G | 妇幼 婴幼儿电子秤 |  |  |  | 3
601 | G | 中药柜
602 | G | 医用小冰箱 | 5
603 |  | 台式电子血压计 | 40
604 |  | 雾化机 | 3
605 |  | 药物振荡器 | 1
606 |  | 移动定时消毒紫外线灯 | 10
607 |  | 脉冲针灸治疗仪 | 1 |  | 1、英迪+KWD-808I+脉冲针灸治疗仪。2、喜鹊+G6805-2型+低频脉冲治疗仪 | 0.2
608 |  | 特定电磁波治疗仪 | 1 |  | 1、凌远+LY-607A-特定电磁波治疗仪。2、华伦-CQJ23-特定电磁波（TDP）治疗仪 | 0.2
609 |  | 超声波清洗机 | 1 |  | 1、迈尔-MLQ-300-超声波清洗机。2、蓝野CLEAN-03超声波清洗机 | 0.98
610 |  | 压力蒸汽灭菌器 | 1 |  | 1、声势-18L-台式压力蒸汽灭菌器。2、蓝野 SEA23 压力蒸汽灭菌器 | 2
611 |  | 烘干箱 | 1 |  | 1、山东维诺101-A干湿恒温烘箱。2、上海精宏-DHG-9030A-烘干箱 | 0.95
612 |  | 医用离心机 | 1 |  | 1、湘鹰-TD4-TM-医用离心机。2、湘鹰TDZ4-WS医用离心机 | 2
613 |  | 经皮黄疸仪 | 1 |  | 1、彩影-SY-7000I-经皮黄疸仪。2、鲨鱼-SY-7000I-经皮黄疸仪 | 0.98
614 |  | 心电图机 | 1 |  | EDAN(理邦）SE—1201 | 3
615 |  | 靶控输注泵 | 1台 |  |  | 1.5
616 |  | 麻醉监护仪 | 2台 |  |  | 30
617 |  | 皮肤镜 | 1台 |  |  | 25
618 |  | 光子治疗仪 | 1台 |  |  | 10
619 |  | 心电监护仪 | 7台 |  |  | 11
620 |  | 生物监测快速阅读器 | 1台 |  |  | 7
621 |  | 耳声发射仪 | 1台 |  |  | 6
622 |  | 单轨微泵 | 3台 |  |  | 1.1
623 |  | 电子血压计 | 1台 |  |  | 0.27
624 |  | 中药煎药机 | 4台 |  |  | 5
625 |  | 彩超（全身机） | 1台 |  |  | 180
626 |  | 五分类雪球仪+CRP | 1台 |  |  | 60
627 |  | 微生物鉴定仪 | 1台 |  |  | 50
628 |  | 血浆解冻机 | 1台 |  |  | 5.5
629 |  | 手机清洗注油灭菌一体机 | 1 |  |  | 25
630 |  | 等离子生物监测仪 | 1 |  |  | 8
631 |  | 呼吸皮囊 | 50 |  |  | 3.5
632 |  | 灭菌器内车 | 1 |  |  | 10
633 |  | 高压灭菌生物阅读器 | 1 |  |  | 8
634 |  | 胶囊内镜 | 1
635 |  | 防辐射服 | 3 |  |  | 1.8
636 |  | 可移动式裂隙灯显微镜 | 1 |  |  | 5
637 |  | 除颤仪 | 1 |  |  | 6
638 |  | 抢救车 | 1 |  |  | 0.5
639 |  | 高流量吸氧仪 | 1 |  |  | 5
640 |  | 便携式血氧饱和度 | 2 |  |  | 0.1
641 |  | 二氧化碳及有创监测模块 | 1 |  |  | 7.5
642 |  | 恒温箱 | 1 |  |  | 0.6
643 |  | 输液输血加温仪 | 1 |  |  | 7
644 |  | 创伤剪刀 | 1 |  |  | 0.5
645 |  | 空气消毒机 | 1 |  |  | 1
646 |  | 吸顶式空气消毒机 | 1 |  |  | 1
647 |  | 微泵 | 2 |  |  | 1
648 |  | 护理定制车 | 3 |  |  | 2.2
649 |  | 彩色多普勒超声诊断仪 | 1 |  |  | 180
650 |  | 低场磁共振（1.0—1.49T） | 1 |  |  | 700
651 |  | 医用光感跑台 | 1 |  |  | 18
652 |  | 吞咽功能治疗仪 | 1 |  |  | 4
653 |  | 心电监护仪 | 3 |  |  | 4
654 |  | 心电图 | 1 |  |  | 3
655 |  | 激光打标机 | 1 |  |  | 6
656 |  | 温度检测仪 | 1 |  |  | 0.6
657 |  | 超声仪器车 | 1 |  |  | 0.5
658 |  | 头颅降温仪 | 1 |  |  | 4
659 |  | 前列腺激光剜除术粉碎镜 | 1 |  |  | 10
660 |  | 超细经皮肾镜 | 1 |  |  | 22
661 |  | 动态心电图记录盒 | 3 |  |  | 5
662 |  | 运动血压监护仪 | 1 |  |  | 6
663 |  | 高流量吸氧设备 | 1 |  |  | 5
664 |  | 呼吸机 | 2 |  |  | 46
665 |  | 智能康复训练系统 | 1 |  |  | 5
666 |  | 冰毯 | 1 |  |  | 3
667 |  | 血流动力学分析仪 | 1 |  |  | 65
668 |  | 胎心监护系统 | 1 |  |  | 9
669 |  | 高频电刀 | 2 |  |  | 12
670 |  | 凝胶垫 | 4 |  |  | 8
671 |  | 超声刀手柄 | 5 |  |  | 15
672 |  | 多人共揽显微镜 | 1 |  |  | 20
673 |  | 显微镜 | 1 |  |  | 7
674 |  | 输液泵 | 1 |  |  | 1
675 |  | 氧浓度监护仪 | 1 |  |  | 5
676 |  | 新生儿专用心电图机 | 1 |  |  | 5
677 |  | 智能呼叫系统 | 23 |  |  | 230
678 |  | 电子血压计 | 30 |  |  | 9
679 |  | 自助血压计 | 3 |  |  | 6
680 |  | 耳温仪 | 1 |  |  | 0.3
681 |  | 内镜微生物检测系统 | 1 |  |  | 5
682 |  | 超乳机 | 1 |  |  | 100
683 |  | 大型液体保温箱 | 1 |  |  | 30
684 |  | 1.5 MR | 1 |  |  | 1200
685 |  | 牙片机 | 1 |  |  | 5
686 | G | 全排生物安全柜 | 1 | 操作台宽度1200mm以上 Ⅱ级B2 | therom、力康、海尔 | 15
687 | G | 高压蒸汽灭菌器 | 1 | 容积75l 高度1米以下 | PHC、松下、tomy | 6
688 | G | 全自动蒸馏仪 | 1 | 配水蒸气发生器，加热系统温度稳定，能自动控制加热速率 | 济南盛泰ST106-1RW，山东敏诚MC-2A，青岛轩汇YYC-210 | 13
689 | A | B超 | 1 |  | 进口 | 160
690 | G | 血压计 | 3 |  | 国产 | 0.9
691 | E | 心电监护仪 | 3 |  | 国产 | 4.5
692 | B | 全自动血球分析仪 | 1 | 五分类+CRP |  | 15
693 | E | 胎心监护仪 | 2 |  | 国产 | 6
694 | B | 离心机 | 1 | 24管以上 |  | 3
695 | E | 心电监护仪 | 2 |  | 国产 | 4
696 | G | 睡眠初筛仪 | 3 |  | 进口 | 7.5
697 | G | 幽门螺杆菌测试仪 | 2 |  | 国产 | 14
698 | G | 超声乳化仪手柄及其配件 | 1 |  | 进口 | 7.88
699 | G | 转运床 | 3 |  | 进口 | 10.5
700 | G | LED手术无影灯 | 5 |  | 国产 | 49
701 | G | 全自动输液输血加压系统 | 1 |  | 进口 | 6
702 | D | 输尿管硬镜 | 2 |  | 进口 | 18
703 | B | 全自动化学发光免疫分析仪 | 1 |  | 国产 | 18
704 | G | 抗血栓泵（间歇式充气压力系统） | 9 |  | 进口 | 28.8
705 | G | 根管预备设备 | 2 |  | 进口 | 6
706 | G | 种植系统工具盒 | 2 |  | 进口 | 9.8
707 | G | 红外线理疗仪（血透内瘘修复） | 2 |  | 国产 | 6.6
708 | F | 医用低温真空干燥柜 | 1 |  | 国产 | 6.9
709 | F | 过氧化氢低温等离子体灭菌器 | 1 |  | 国产 | 15
710 | E | 麻醉深度监测仪 | 1 |  | 国产 | 7
711 | E | 监护模块 | 2 |  | 进口 | 12
712 | G | CRRT | 1 |  | 进口 | 20
713 | G | 胶囊式内窥镜系统 | 1 |  | 国产 | 9.9
714 | B | 血气分析仪 | 1 |  | 进口 | 8
715 | A | 痔动脉结扎超声多普勒检查仪 | 1 |  | 国产 | 5
716 | G | 内镜清洗工作站 | 1 |  | 国产 | 7
717 | G | 纯水机 | 1 |  | 国产 | 7
718 | G | 储镜柜 | 1 |  | 国产 | 3
719 | G | 刨削手柄 | 1 |  | 进口 | 9.68
720 | G | 电脑验光仪 | 1 |  | 进口 | 8
721 | G | 气压止血仪 | 1 |  | 国产 | 2
722 | G | 耳鼻喉综合治疗台 | 1 |  | 佛山盛田-ST-E300,白云蓝天-ENT2210C,福克-FK-ENT1800DC, | 5
723 | D | 医用内窥镜（肠镜管） | 1 |  | 奥林匹斯cv-290(单一来源） | 50
724 | B | 血常规 | 1 |  | 国产 | 19
725 | B | 离心机 | 1 |  | 国产 | 2
726 | B | 免疫发光分析仪 | 1 |  | 进口 | 20
727 | A | B超 | 1 |  | 进口 | 170
728 | G | 微泵 | 1 |  | 国产 | 0.5
729 | G | 气垫床 | 5 |  | 国产 | 1.5
730 | G | 抢救车 | 4 |  | 国产 | 2
731 | E | 监护仪 | 1 |  | 国产 | 1.5
732 | F | 电动液压手术台 | 1 |  | 国产 | 6
733 | F | 预真空消毒锅 | 1 |  | 国产 | 20
734 | F | 手术套车 | 2 |  | 国产 | 1
735 | F | 手术器械台 | 2 |  | 国产 | 1.8
736 | G | 口腔种植机 | 1 |  | 国产 | 5
737 | D | 膀胱镜 | 1 |  | 国产 | 9.9
738 | E | 有创监护仪 | 1 |  | 国产 | 5
739 | F | 等离子消毒机 | 5 |  | 国产 | 2.5
740 | G | 牙周治疗仪 | 1 |  | 国产 | 3
741 | G | 血透机 | 6 |  | 进口 | 96
742 | G | 血透水处理 | 1 |  | 国产 | 30
743 | F | 手术床及牵引架 | 1 |  | 进口 | 25
744 | B | 全自动血凝仪 | 1 |  | 国产 | 9
745 | E | 心电监护仪（带二氧化碳监测） | 1 |  | 国产 | 8
746 | F | 无影灯 | 2 |  | 国产 | 12
747 | F | 等离子手术系统 | 1 |  | 进口 | 20
748 | A | 麻醉彩超 | 1 |  | 进口 | 50
749 | D | 可视软性喉镜或纤维支气管镜 | 1 |  | 国产 | 8
750 | F | 肛肠病治疗仪 | 1 |  | 国产 | 8
751 | G | 永磁旋振治疗仪 | 1 |  | 国产 | 20
752 | B | 全自动五分类血球计数仪 | 1 |  | 进口 | 22
753 | C | X射线骨密度仪 | 1 |  | 国产 | 25
754 | F | 空气消毒机 | 6 |  | 国产 | 2.7
755 | E | 心电监护仪 | 2 |  | 国产 | 5.8
756 | A | 彩超 | 1 |  | 进口 | 150
757 | G | 空气波压力循环治疗仪 | 2 |  | 国产 | 8
758 | G | 上下肢主被动康复训练器 | 1 |  | 国产 | 7
759 | G | 特定电磁波治疗仪 | 2 |  | 国产 | 0.6
760 | G | 气垫床 | 10 |  | 国产 | 2
761 | G | 周林频谱仪 | 2 |  | 国产 | 0.8
762 | G | 医用冰箱 | 2 |  | 国产 | 1.2
763 | G | 电热恒温水温箱 | 1 |  | 国产 | 0.5
764 | B | 全自动血凝仪 | 1 |  | 国产 | 6.5
765 | B | 血流变分析仪 | 1 |  | 国产 | 4.5
766 | E | 有创呼吸机 | 1 |  | 进口 | 15
767 | D | 电子肠镜管 | 1 |  | 进口 | 25
768 | G | 智能熏蒸仪 | 1 |  | 国产 | 3
769 | F | 手术床 | 1 |  | 国产 | 3
770 | F | 手术无影灯 | 2 |  | 国产 | 4
771 | G | 深层肌肉刺激仪（DMS） | 1 |  | 国产 | 5
772 | C | 16排螺旋CT | 1 |  | 进口 | 280
773 | G | 电磁式体外冲击波碎石机 | 1 |  | 国产 | 9.8
774 | A | 超声骨密度仪 | 1 |  | 国产 | 7
775 | G | 中医封包综合治疗仪 | 1 |  | 国产 | 0.22
776 | G | 特定电磁波治疗器（TDP） | 1 |  | 国产 | 0.3
777 | G | 中药熏蒸机 | 1 |  | 国产 | 2.9
778 | G | 治疗床 | 2 |  | 国产 | 0.4
779 | G | 多频震动排痰机 | 2 |  | 国产 | 4.5
780 | D | 阴道检查镜 | 2 |  | 国产 | 10
781 | G | 肛肠病治疗仪 | 2 |  | 国产 | 7.8
782 | G | 中医经络检测仪 | 1 |  | 国产 | 5.5
783 | G | 红光灸疗仪 | 1 |  | 国产 | 7
784 | G | 十二导心电图机 | 1 |  | 国产 | 6
785 | E | 麻醉机 | 1 |  | 国产 | 20
786 | B | 幽门杆菌检测仪 | 1 |  | 国产 | 7
787 | E | 多参数胎心监护仪 | 1 |  | 国产 | 9.5
788 | G | 肺功能检测仪 | 2 |  | 国产 | 5.8
789 | G | 微量注射泵 | 2 |  | 国产 | 1
790 | F | 床单位消毒机 | 2 |  | 国产 | 2.6
791 | F | 内镜洗消工作站 | 2 |  | 国产 | 14
792 | G | 幽门杆菌检测仪 | 1 |  | 国产 | 7
793 | G | 中药粉碎机 | 1 |  | 国产 | 0.5
794 | E | 无创呼吸机 | 1 |  | 进口 | 16
795 | G | 短波紫外线治疗仪 | 1 |  | 国产 | 7
796 | G | 肺功能检查信息管理工作站 | 1 |  | 国产 | 6
797 | G | 心电图机 | 1 |  | 国产 | 3.5
798 | F | 空气消毒机 | 2 |  | 国产 | 1
799 | G | 动态心电图工作站 | 1 |  | 国产 | 4.5
800 | B | 优利特尿液分析仪 | 1 |  | 国产 | 0.5
801 | G | 生物显微镜 | 1 |  | 国产 | 0.8
802 | G | 推拿床 | 3 |  | 国产 | 0.75
803 | G | 电磁波治疗仪 | 4 |  | 国产 | 0.2
804 | F | 移动紫外线灯 | 2 |  | 国产 | 0.12
805 | G | 身高体重秤 | 3 |  | 国产 | 0.09
806 | G | 动态心电图工作站 | 1 |  | 国产 | 4.5
807 | B | 优利特尿液分析仪 | 1 |  | 国产 | 0.8
808 | G | 生物显微镜 | 1 |  | 国产 | 0.8
809 | G | 血糖仪 | 10 |  | 国产 | 2
序号 | 类别 | 设备名称 | 数量 | 主要配置和 | 意向品牌及型号（3个以上） | 预算金额（总价） | 备注
参数要求
54 | E | 心电监护仪 | 3 | 标配 | 1.理邦2.迈瑞3.科曼 | 45000 | 滨海镇卫生院
55 | B | 全自动尿液沉渣分析仪 | 2 | 标配 | 1.迈瑞2.优利特3.爱威 | 200000 | 滨海镇卫生院
56 | G | 除颤仪 | 1 | 标配 | 1.飞利浦2.迈瑞3.普美康 | 45000 | 滨海镇卫生院
57 | G | 挂壁式诊断系统 | 3 | 标配 | 1.中科优瑞2.鱼跃3.伟伦 | 75000 | 滨海镇卫生院
58 | B | 五分类血液细胞分析仪 | 1 | 标配 | 1.迈瑞2.中科优瑞3.希森美康 | 220000 | 滨海镇卫生院
59 | G | 医用冷藏冰箱 | 1 | 标配 | 1.海尔2.中科美菱3.都菱 | 25000 | 滨海镇卫生院
60 | G | 心电分析系统 | 1 | 标配 | 1.GE2.理邦3.科曼 | 40000 | 滨海镇卫生院
61 | G | 盆底肌治疗仪 | 1 | 标配 | 1.麦澜德2.伟思3.三瑞 | 70000 | 滨海镇卫生院
62 | A | 彩色超声诊断仪 | 1 | 标配 | 1.GE2.飞利浦3.西门子 | 600000 | 滨海镇卫生院
63 | F | 空气消毒机 | 3 | 壁挂标配 | 1.美美2.老肯3.佩洁尔 | 15000 | 滨海镇卫生院
64 | F | 空气消毒机 | 3 | 柜式标配 | 1.美美2.老肯3.佩洁尔 | 45000 | 滨海镇卫生院
65 | B | 生物显微镜 | 1 | 标配 | 1.奥林巴斯2.蔡司3.莱卡 | 15000 | 滨海镇卫生院
66 | B | 医用离心机 | 1 | 标配 | 1.湘鹰3.中科中佳3.白洋 | 4000 | 滨海镇卫生院
67 | G | 电动吸引器 | 1 | 标配 | 1.鱼跃2.斯曼峰3.宝佳 | 4000 | 滨海镇卫生院
68 | G | 手动病床 | 42 | 标配 | 1.育达2.东方3.振兴 | 126000 | 滨海镇卫生院
69 | G | 电动病床 | 17 | 标配 | 1.育达2.东方3.振兴 | 238000 | 滨海镇卫生院
28 | B | 全自动血凝分析仪 | 1 | 标配 | 美创Coatron1800、积水CP2000、BE CompactX | 69999 | 城北中心卫生院
29 | B | 五分类血球计数仪 | 1 | 标配 | 希森美、迈瑞、中科优瑞康 | 69999 | 城北中心卫生院
30 | B | 电解质测定仪 | 1 | 标配 | 讯达、捷拉、希来恒 | 45000 | 城北中心卫生院
31 | B | 化学发光仪 | 1 | 标配 | 普门、菩施康、亚辉龙 | 69999 | 城北中心卫生院
32 | B | 梅毒旋转仪 | 1 | 标配 | 步琦、无锡沃信、左乐 | 5000 | 城北中心卫生院
33 | D | 可视喉镜 | 1 | 标配 | 斯美特、澳华、迈德豪 | 50000 | 城北中心卫生院
34 | D | 耳内窥镜 | 2 | 标配 | 莱夫凯尔、天松、优视 | 20000 | 城北中心卫生院
35 | D | 鼻内窥镜 | 2 | 标配 | 莱夫凯尔、天松、博朗 | 20000 | 城北中心卫生院
36 | D | 喉内窥镜 | 2 | 标配 | 莱夫凯尔、天松、沈大 | 20000 | 城北中心卫生院
37 | D | 直肠镜 | 1 | 标配 | 天松、莱夫凯尔、赛特蓝 | 80000 | 城北中心卫生院
38 | E | 麻醉机 | 1 | 标配 | 德尔格、斯普思达、谊安 | 300000 | 城北中心卫生院
39 | E | 心电监护仪 | 8 | 标配 | 迈瑞、理邦、科曼 | 200000 | 城北中心卫生院
40 | F | 无影灯 | 1 | 标配 | 上海屹达、育达、吉顺 | 50000 | 城北中心卫生院
41 | F | 高频电刀 | 1 | 标配 | 沪通、卡姆、威力 | 60000 | 城北中心卫生院
42 | G | EMS洁齿机 | 1 | 标配 | EMS、啄木鸟、邦沃 | 5000 | 城北中心卫生院
43 | G | 口腔用手机 | 2 | 标配 | 西诺、啄木鸟、彼岸 | 4000 | 城北中心卫生院
44 | G | 双道微泵 | 3 | 标配 | 史密斯、泽德、圣若 | 24000 | 城北中心卫生院
45 | G | 发口服药车 | 2 | 标配 | 育达、匠心、荣顺 | 16000 | 城北中心卫生院
46 | G | 抢救车 | 3 | 标配 | 育达、匠心、荣顺 | 24000 | 城北中心卫生院
47 | G | 器械干燥机 | 1 | 标配 | 育达、匠心、荣顺 | 35000 | 城北中心卫生院
48 | G | 妇科人流手术台 | 1 | 标配 | 欣盛、育达、启发 | 30000 | 城北中心卫生院
49 | G | 产床 | 1 | 标配 | 欣盛、鑫江、江海 | 60000 | 城北中心卫生院
50 | G | 医用冷光源 | 1 | 标配 | 莱夫凯尔、天松、汇达 | 15000 | 城北中心卫生院
51 | G | 电动吸引器 | 2 | 标配 | 斯曼峰、宝佳、鱼跃 | 6000 | 城北中心卫生院
52 | G | 超声雾化熏洗仪 | 1 | 标配 | 大力神、雄卿、科尔达 | 50000 | 城北中心卫生院
53 | G | 肛肠综合治疗仪 | 1 | 标配 | 大力神、赛福特、科健 | 68000 | 城北中心卫生院
82 | B | 全自动生化分析仪 | 1 | 型号AU680 | 贝克迈奥林帕斯 | 500000 | 城东分院
83 | G | 碳14检测仪 | 1 | 测碳14 | 安徽仰和 | 80000 | 城东分院
1 | G | 心电监护仪 | 1 | 1、多参数监护仪主机、2、心电导联线、3、血氧探头、4、血压袖带、5、体温传感器、 | 迈瑞、飞利浦、日本光电 | 45000 | 城南
2 | G | 除颤仪 | 1 | 主机#心电电缆#除颤手柄，低能量智能双向波 | 迈瑞、飞利浦 | 35000 | 城南
3 | G | 吸引器 | 1 |  | 鱼跃 | 15000 | 城南
4 | G | 洗胃机 | 1 | 临床为患者洗胃用 | 鱼跃 | 20000 | 城南
5 | G | 设备推车 | 4 | 框架为全不锈钢#脚轮为三寸静音脚轮 |  | 8000 | 城南
6 | G | 病人转运车 | 2 | 转运推车，可一人实现方便转运 |  | 20000 | 城南
7 | G | 抢救车 | 3 | 用于运送盛装抢救药品 |  | 30000 | 城南
8 | G | 器械车 | 2 | 手术器械台推车 |  | 4000 | 城南
9 | G | 治疗车 | 5 | 用于运送盛装药品 |  | 10000 | 城南
10 | B | 五分类血液分析仪 | 1 | 全自动五分类血液细胞分析仪 | 希森美康、迈瑞、深圳开立 | 180000 | 城南
11 | G | 牵引床 | 1 | 四维立体全方位牵引、八种治疗模式、2套操作系统、可与电脑连接 | 杭州深迈 | 60000 | 城南
12 | G | TDP神灯 | 5 | 特定电磁波治疗器 |  | 4000 | 城南
13 | G | 医用冰箱 | 2 | 医用冷藏箱 | 海信、海尔 | 24000 | 城南
14 | G | 妇科检查灯 | 1 |  |  | 5000 | 城南
15 | B | 全自动尿液分析仪 | 1 | 主机、工作站电脑、打印机 | 迈瑞、艾康、迪瑞 | 50000 | 城南
84 | B | 全自动尿液沉渣分析仪 | 1 |  | 迈瑞、爱威、优利特 | 110000 | 城西分院
85 | G | 自助检测血压计 | 1 |  | 欧姆龙、东华源、爱安得 | 40000 | 城西分院
1 | A | 便捷式彩色多普勒彩超仪 | 1 |  | 1.GE，2.迈瑞，3.索诺声 | 600000 | 大溪
2 | G | 心电云 | 1 |  | 1.GE，2.理邦，3.科曼 | 50000 | 大溪
3 | G | 裂隙灯 | 1 |  | 1.杭州目乐，2.爱视，3.苏州六六 | 50000 | 大溪
4 | G | 二氧化碳点阵激光 | 1 |  | 1.金莱特，2.华工，3.科英 | 70000 | 大溪
5 | G | 红外线治疗仪 | 4 |  | 1.华佗，2.东芝，3.仙鹤 | 3200 | 大溪
6 | B | 全自动血球计数仪 | 1 |  | 1.迈瑞，2.中科优瑞，3.特康。 | 190000 | 大溪
7 | G | 盆底肌表面分析系统筛查版 | 1 |  | 1.麦澜德，2.伟思，3.三瑞 | 30000 | 大溪
8 | G | 生物刺激反馈仪 | 1 |  | 1.麦澜德，2.伟思，3.三瑞 | 30000 | 大溪
9 | G | 气管插管喉镜 | 1 |  | 1.澳华，2.天松，3.欧太 | 3000 | 大溪
10 | F | 空气消毒机 | 4 |  | 1.佩洁尔，2.美美，3.老肯 | 32000 | 大溪
11 | G | 中医理疗床 | 4 |  | 1.育达，2.东方，3.振兴 | 12000 | 大溪
116 | B | 电解质测定仪 | 1 |  |  | 40000 | 东部分院
117 | G | 电子血压计 | 1 | HEM-907 | 欧姆龙 | 5500 | 东部分院
1 | G | GMS检测仪 | 1 |  |  | 25万 | 妇保院
2 | G | 脑电生物反馈仪 | 1 |  |  | 20万 | 妇保院
3 | G | 表面肌电分析仪 | 1 |  |  | 20万 | 妇保院
4 | E | 有创呼吸机 | 1 |  |  | 30万 | 妇保院
5 | E | 麻醉机 | 1 |  |  | 280000 | 妇保院
6 | G | 石蜡切片机 | 1 | 半自动 | 徕卡、克拉泰 | 15万 | 妇保院
7 | G | 壁式消毒机 | 1 |  |  | 1万 | 妇保院
8 | G | 婴儿黄疸治疗箱 | 2 |  | GE、戴维 | 3.5万 | 妇保院
9 | G | 微量泵 | 4 | 储电式 | 圣诺 | 12000 | 妇保院
10 | E | 心电监护仪 | 1 | 储电式 | 迈瑞、飞利浦 | 50000 | 妇保院
11 | F | 高温生物阅读器 | 1 |  | 3M、老肯、新华 | 4万 | 妇保院
12 | F | 过氧化氢等离子生物阅读器 | 1 |  | 3M、老肯、新华 | 4万 | 妇保院
13 | G | 空气波治疗仪 | 1 |  |  | 3万 | 妇保院
14 | G | 护理移动车 | 1 |  |  | 4.5万 | 妇保院
15 | B | 双孔显微镜 | 2 |  |  | 1万 | 妇保院
16 | B | 数码恒温血浆解冻器 | 1 |  |  | 3.5万 | 妇保院
17 | B | 全自动血凝分析仪 | 1 |  |  | 100000 | 妇保院
18 | B | 全自动酶联免疫工作站 | 1 |  |  | 90万 | 妇保院
19 | G | 医用冰箱 | 1 |  | 海尔、海信 | 30000 | 妇保院
86 | G | 电动吸引器 | 1 |  | 1.鱼跃2.斯曼峰 | 5000 | 横峰分院
87 | B | 全自动血凝分析仪 | 1 |  | 1.优利特2.希森美康 | 80000 | 横峰分院
88 | E | 心电监护仪（多参数监护仪） | 1 |  | 1.理邦2.迈瑞3、深圳邦健 | 15000 | 横峰分院
89 | G | ABS急救车（抢救车） | 1 |  | 1.上海荣顺2.振兴3、山东一迈 | 6500 | 横峰分院
90 | G | 吸痰器 | 1 |  | 1.鱼跃2.宝佳 | 1500 | 横峰分院
91 | G | 微量泵 | 2 | 单道 | 1.斯密斯2.泽得3、贝康 | 9800 | 横峰分院
92 | G | 牙科喷砂枪 | 1 |  | 1.天东2、啄木鸟 | 5000 | 横峰分院
93 | G | 牙科机括 | 1 |  | 1、康特 2、啄木鸟 | 6500 | 横峰分院
29 | G | 超声治疗仪 | 1 | Somopuls 190 |  | 50000 | 箬横分院
30 | G | 短波治疗机 | 1 | EMOCIA 3720E |  | 100000 | 箬横分院
31 | G | 低周波治疗仪 | 1 | IN-1200N |  | 30000 | 箬横分院
32 | G | 吞咽言语诊治仪 | 1 | uocaSTIM-Master |  | 60000 | 箬横分院
33 | G | 言语治疗仪 | 1 | CETS-A-V3.3 |  | 100000 | 箬横分院
34 | G | 脑病康复治疗仪 | 1 | HX-C-2 |  | 60000 | 箬横分院
35 | G | 关节持续被动活动仪(肘力) | 1 | YTK-E |  | 5000 | 箬横分院
36 | G | 训练用阶梯 | 1 | G-FTI-02 06 |  | 5000 | 箬横分院
37 | G | 膝关节锻炼运动器 | 1 | PRIMA ADVANCE |  | 10000 | 箬横分院
38 | G | PT床 | 1 |  |  | 10000 | 箬横分院
39 | G | 综合训练工作台 | 1 | O-OTT |  | 10000 | 箬横分院
40 | G | 多功能训练器 | 1 | 四件组合 |  | 10000 | 箬横分院
41 | G | 裸关节训练器 | 1 | E-HLQ-06 |  | 1000 | 箬横分院
42 | G | 重锤式手指肌力训练桌 | 1 | E-SZJ |  | 2000 | 箬横分院
43 | G | 下肢功率车 | 1 | B-GLC-40 |  | 6000 | 箬横分院
44 | G | 牵引系统 | 1 | 智能温热 颈腰双人 |  | 70000 | 箬横分院
45 | G | 平衡测试训练系统 | 1 | MTD-Balance |  | 80000 | 箬横分院
46 | G | 生物刺激反馈仪 | 1 | SA9800 |  | 50000 | 箬横分院
47 | G | 电脑恒温电蜡疗仪 | 1 | XYL-V型（有水化蜡） |  | 80000 | 箬横分院
48 | G | 局部中药熏蒸 | 1 |  |  | 70000 | 箬横分院
49 | G | 康复器械全套（沙袋、哑铃、支撑器） | 1 |  |  | 6000 | 箬横分院
50 | G | 神灯 | 1 | 立式 |  | 700 | 箬横分院
51 | G | PT凳 | 1 |  |  | 700 | 箬横分院
52 | G | OT桌 | 1 |  |  | 1000 | 箬横分院
53 | G | 矫正镜 | 1 |  |  | 1000 | 箬横分院
54 | G | 站立架 | 1 |  |  | 5000 | 箬横分院
55 | G | 体操棒及抛接球 | 1 |  |  | 2000 | 箬横分院
56 | G | 可调式砂磨板及附件 | 1 |  |  | 2000 | 箬横分院
57 | G | 红外偏正光 | 1 | 北京庄志 |  | 60000 | 箬横分院
58 | G | 助行器 | 1 |  |  | 1000 | 箬横分院
59 | G | 医用冰箱 | 4 | 650升 |  | 96000 | 箬横分院
60 | G | 医用冰箱 | 1 | 118A |  | 10000 | 箬横分院
61 | G | 铅服套装 | 2 | 成人 |  | 6000 | 箬横分院
62 | G | 铅屏风 | 1 | 电动升降 |  | 8000 | 箬横分院
63 | G | 高级全功能护理训练摸拟人 | 1 | 女性 |  | 10000 | 箬横分院
64 | G | 公共随防包 | 3 |  |  | 75000 | 箬横分院
65 | A | 便捷式彩色多普勒彩超仪 | 1 | LOGIG-E |  | 300000 | 箬横分院
1 | B | 全自动尿液分析仪 | 1 | URIT- 330 | 优利特、爱威、美侨 | 50000 | 石桥头
2 | B | 超声骨密度分析仪 | 1 | 骨膜 | 澳思托、科进、品源 | 80000 | 石桥头
3 | G | 电子血压计 | 1 | HBP -9020 | 欧姆龙、东华源、爱安得 | 17000 | 石桥头
102 | B | C反应蛋白分析仪 | 1 |  |  | 50000 | 石塘分院
103 | B | 荧光免疫分析仪 | 1 |  | Triage(美艾利尔) | 80000 | 石塘分院
104 | G | 心电图机 | 2 |  |  | 60000 | 石塘分院
105 | G | 抢救车 | 1 |  |  | 10000 | 石塘分院
106 | G | 检查床 | 15 |  |  | 30000 | 石塘分院
107 | G | 不锈钢敷料柜 | 2 |  |  | 14000 | 石塘分院
108 | G | 检查灯 | 1 |  |  | 1500 | 石塘分院
1 | G | 中医体质辨识系统 | 1 |  |  | 400000 | 市三院
2 | G | 经络监测仪 | 1 |  |  | 100000 | 市三院
3 | G | 红外线热成像仪 | 1 |  |  | 200000 | 市三院
4 | G | 医用冰柜 | 1 |  |  | 20000 | 市三院
5 | G | 血小板保存箱 | 1 |  |  | 25000 | 市三院
6 | G | 热合仪 | 1 |  |  | 10000 | 市三院
7 | G | 除颤仪 | 6 |  |  | 240000 | 市三院
8 | B | 快速肌钙蛋白检测仪 | 1 |  |  | 60000 | 市三院
9 | G | 眼底镜 | 1 |  |  | 5000 | 市三院
10 | G | 数字病理切片扫描仪 | 1 |  |  | 350000 | 市三院
11 | F | 绝缘体检测仪 | 1 |  |  | 60000 | 市三院
12 | G | 医用冰箱 | 1 |  |  | 5000 | 市三院
13 | D | 电子胃镜 | 1 |  |  | 350000 | 市三院
14 | D | 肠镜 | 1 |  |  | 450000 | 市三院
15 | G | 二氧化碳泵 | 1 |  |  | 55000 | 市三院
16 | G | 黄疸测试仪 | 1 |  |  | 15000 | 市三院
17 | G | 婴儿暖箱 | 1 |  |  | 20000 | 市三院
18 | F | 低温等离子灭菌器 | 1 |  |  | 150000 | 市三院
19 | G | 生命体征测量仪 | 1 |  |  | 15000 | 市三院
20 | A | 彩色超声诊断仪 | 1 |  |  | 1500000 | 市三院
21 | D | 输尿管软镜 | 1 |  |  | 300000 | 市三院
22 | D | 可视喉镜 | 1 |  |  | 40000 | 市三院
23 | D | 阴道镜 | 1 |  |  | 60000 | 市三院
24 | G | 间歇充气加压装置 | 2 |  |  | 40000 | 市三院
25 | G | 显微镜 | 1 |  |  | 30000 | 市三院
26 | G | 微生物检测一体泵 | 1 |  |  | 10000 | 市三院
27 | G | 老年护理模拟人 | 1 |  |  | 10000 | 市三院
28 | G | 电子血压计 | 1 |  |  | 3000 | 市三院
29 | F | 空气消毒机 | 1 |  |  | 6000 | 市三院
30 | G | 手脚康复训练器 | 1 |  |  | 20000 | 市三院
31 | G | 便携式肺功能检测仪 | 1 |  |  | 50000 | 市三院
32 | G | 训练培训模拟人 | 40 |  |  | 400000 | 市三院
33 | G | 直立床 | 2 |  |  | 40000 | 市三院
34 | G | 神经肌肉电刺激仪 | 1 |  |  | 20000 | 市三院
35 | G | 腕关节被动活动仪 | 2 |  |  | 30000 | 市三院
36 | G | 上肢关节训练器 | 2 |  |  | 40000 | 市三院
37 | G | 智能关节康复器 | 2 |  |  | 40000 | 市三院
38 | G | 训练阶梯 | 2 |  |  | 10000 | 市三院
39 | G | 红外线治疗仪 | 1 |  |  | 15000 | 市三院
40 | G | 中频治疗仪 | 2 |  |  | 6000 | 市三院
41 | G | 平行杠 | 2 |  |  | 9000 | 市三院
42 | G | 超短波治疗仪 | 1 |  |  | 30000 | 市三院
43 | G | PT训练床 | 1 |  |  | 32000 | 市三院
44 | G | 多体位治疗床 | 1 |  |  | 50000 | 市三院
45 | G | 经皮神经电刺激仪 | 2 |  |  | 23000 | 市三院
46 | G | 多功能推拿床 | 2 |  |  | 4000 | 市三院
47 | G | 辅助步行训练器 | 1 |  |  | 3000 | 市三院
48 | G | 股四头肌训练椅 | 2 |  |  | 8000 | 市三院
49 | G | 站立架 | 1 |  |  | 4000 | 市三院
50 | G | 作业训练器 | 3 |  |  | 7800 | 市三院
51 | G | 握力计 | 2 |  |  | 4000 | 市三院
52 | G | 铅橡胶围裙 | 3 |  |  | 21000 | 市三院
53 | G | 铅橡胶衣 | 1 |  |  | 8000 | 市三院
54 | G | 铅橡胶帽 | 1 |  |  | 1000 | 市三院
55 | G | 铅橡胶毯 | 1 |  |  | 8000 | 市三院
56 | G | 儿童铅橡胶衣 | 2 |  |  | 12000 | 市三院
57 | G | 观片灯 | 1 |  |  | 2000 | 市三院
58 | G | 超声药物离子导入仪 | 3 |  |  | 30000 | 市三院
59 | G | 吞咽功能治疗仪 | 1 |  |  | 50000 | 市三院
60 | F | 床单位消毒机 | 6 |  |  | 42000 | 市三院
61 | G | 平车 | 2 |  |  | 20000 | 市三院
62 | F | 预真空消毒锅 | 1 |  |  | 60000 | 市三院
1 | G | 多体位医用诊疗床 | 1 |  | 翔宇XY-K-SF-3 | 25000 | 市四院
2 | A | 便捷式彩色多普勒彩超仪 | 1 | 腹部、浅表、心脏三个探头 | 飞利浦、西门子、GE、迈瑞 | 400000 | 市四院
3 | E | 动态心电图 | 2 |  | 无锡中健 | 30000 | 市四院
4 | F | 无菌水处理机 | 1 |  |  | 40000 | 市四院
5 | G | 医用冰箱 | 1 |  | 海尔 | 30000 | 市四院
6 | F | 手术器械消毒筐 | 5 |  | 山东新华 | 4000 | 市四院
7 | F | 高频电刀 | 1 |  | 上海沪通 | 30000 | 市四院
8 | F | 手外科骨钻 | 2 |  |  | 40000 | 市四院
9 | F | 无菌置物架 | 4 |  | 山东新华 | 32000 | 市四院
10 | G | 内镜转运车 | 2 |  |  | 10000 | 市四院
11 | E | 麻醉机 | 2 |  |  | 300000 | 市四院
12 | F | 高频电刀 | 1 |  |  | 70000 | 市四院
13 | G | 热牙胶仪 | 1 |  |  | 60000 | 市四院
14 | G | 喷塑仪 | 1 |  |  | 15000 | 市四院
15 | G | 石膏打磨机 | 1 |  |  | 5000 | 市四院
16 | C | 自动洗片机 | 1 |  |  | 80000 | 市四院
17 | E | 除颤监护仪 | 5 |  | 飞利浦、迈瑞 | 350000 | 市四院
18 | E | 监护仪 | 5 |  |  | 250000 | 市四院
19 | G | 推车 | 10 |  |  | 80000 | 市四院
20 | G | 呼吸机 | 3 |  | 德尔格、西门子、PB | 600000 | 市四院
21 | G | 无创呼吸机 | 2 |  |  | 240000 | 市四院
22 | G | 铲式担架 | 2 |  |  | 30000 | 市四院
23 | G | 便携式吸引器 | 5 |  |  | 100000 | 市四院
24 | G | 过氧化氢测漏装置 | 1 |  |  | 70000 | 市四院
25 | G | 快速生物阅读指示器 | 1 |  |  | 70000 | 市四院
26 | A | 超声探头 | 1 |  |  | 350000 | 市四院
27 | G | 肠内营养泵 | 5 |  |  | 30000 | 市四院
28 | G | 微量泵 | 10 |  |  | 60000 | 市四院
1 | G | 血透机（单泵12 双泵8） | 20 |  |  | 350 | 市一院
2 | E | 无创呼吸机 | 2 |  |  | 320000 | 市一院
3 | E | 麻醉机 | 2 |  |  | 300000 | 市一院
4 | G | 银质针导热巡检仪（16导） | 1 |  |  | 21 | 市一院
5 | F | 快速阅读器 | 2 |  |  | 24 | 市一院
6 | D | 30°腹腔镜镜头 | 10 |  |  | 35 | 市一院
7 | D | 医用内窥镜射线系统（硬管镜） | 1 |  |  | 30 | 市一院
8 | G | 全自动输血输液加压系统 | 1 |  |  | 7 | 市一院
9 | G | 病人加温系统 | 2 |  |  | 10 | 市一院
10 | E | 麻醉监护气体模块 | 2 |  |  | 13 | 市一院
11 | G | 宽谱远红外线治疗仪 | 1 |  |  | 8 | 市一院
12 | G | 医用冷藏箱 | 2 |  |  | 2.6 | 市一院
13 | G | 医用冷藏箱 | 1 |  |  | 1.2 | 市一院
14 | E | 遥测监护系统 | 18 |  |  | 63 | 市一院
15 | G | 胰岛素泵 | 3 |  |  | 18 | 市一院
16 | G | 电脑恒温培养箱 | 2 |  |  | 4 | 市一院
17 | G | 便携式多导睡眠记录器 | 1 |  |  | 3.6 | 市一院
18 | G | 脂肪吸引器 | 1 |  |  | 9 | 市一院
19 | G | 根管预备机 | 3 |  |  | 3.9 | 市一院
20 | G | 间歇式充气压力治疗仪 | 15 |  |  | 48 | 市一院
21 | G | 显微镜 | 1 |  |  | 50000 | 市一院
22 | G | 生物显微镜 | 1 |  |  | 6 | 市一院
23 | G | 摊片机 | 1 |  |  | 1.5 | 市一院
24 | G | 低温冰箱 | 1 |  |  | 1.6 | 市一院
25 | F | 蒸汽清洗机 | 1 |  |  | 9.8 | 市一院
26 | G | 医用封口机 | 1 |  |  | 5.8 | 市一院
27 | G | 清洗工作站 | 1 |  |  | 7 | 市一院
28 | F | 灭菌器、清洗机信息与消毒供应系统对接 | 1 |  |  | 5 | 市一院
29 | A | 全数字超声显像诊断仪（线阵彩超） | 1 |  |  | 7 | 市一院
30 | G | 物理治疗仪 | 1 |  |  | 7.5 | 市一院
31 | G | 生物刺激反馈仪 | 4 |  |  | 240000 | 市一院
32 | G | 医疗级数字刻录机 | 2 |  |  | 10 | 市一院
33 | G | 移动查房车 | 1 |  |  | 2 | 市一院
34 | G | 可透射线手术头架 | 1 |  |  | 9.9 | 市一院
35 | D | 关节镜30°镜头及镜鞘穿刺锥 | 4 |  |  | 20 | 市一院
36 | G | 关节镜组合式缝合钩 | 1 |  |  | 8.2 | 市一院
37 | G | 显微血管吻合训练系统 | 1 |  |  | 3.1 | 市一院
38 | G | 心肺复苏仪 | 1 |  |  | 9 | 市一院
39 | A | 心脏B超探头 | 1 |  |  | 8 | 市一院
40 | D | 可视喉镜 | 4 |  |  | 160000 | 市一院
41 | G | 盆底康复治疗系统 | 2 |  |  | 19.6 | 市一院
42 | G | 脑卒中三维治疗仪 | 1 |  |  | 8 | 市一院
43 | G | 全身垂直律动机 | 1 |  |  | 9.9 | 市一院
44 | G | 心脏康复运动无线心电监护系统 | 1 |  |  | 9.9 | 市一院
45 | G | 智能恒温蜡疗系统 | 1 |  |  | 9.9 | 市一院
46 | G | 中药熏蒸机 | 2 |  |  | 5.6 | 市一院
47 | G | 微量荧光检测仪 | 1 |  |  | 9.8 | 市一院
48 | G | 低温冰箱 | 1 |  |  | 2 | 市一院
49 | G | 药品阴凉箱 | 3 |  |  | 18 | 市一院
50 | G | 12导动态心电图采集盒 | 13 |  |  | 32.5 | 市一院
51 | G | 动态血压监测仪 | 6 |  |  | 15 | 市一院
52 | G | 床边心电图机 | 1 |  |  | 3.5 | 市一院
53 | G | 心电图采集盒 | 1 |  |  | 2.5 | 市一院
54 | G | 医用冷藏冷冻箱 | 1 |  |  | 1.5 | 市一院
55 | G | 超低温冰箱 | 1 |  |  | 6.5 | 市一院
56 | G | 普通显微镜 | 1 |  |  | 1.3 | 市一院
57 | B | 半自动化学发光免疫分析仪 | 1 |  |  | 3 | 市一院
58 | B | 血栓弹力图仪 | 1 |  |  | 8 | 市一院
59 | G | 动态葡萄糖监测系统 | 1 |  |  | 0.3 | 市一院
60 | G | 脉搏血氧仪 | 3 |  |  | 0.6 | 市一院
61 | G | 胰岛素车 | 1 |  |  | 0.5 | 市一院
62 | E | 有创血压监测模块 | 4 |  |  | 3.8 | 市一院
63 | G | 肠内营养泵 | 6 |  |  | 18000 | 市一院
64 | G | 关节镜探钩 | 4 |  |  | 0.8 | 市一院
65 | G | 关节镜光缆 | 3 |  |  | 2.4 | 市一院
66 | G | 电脑一体机 | 3 |  |  | 1.5 | 市一院
67 | G | 多普勒胎心仪 | 2 |  |  | 0.6 | 市一院
68 | G | 半导体激光生发仪 | 4 |  |  | 3.92 | 市一院
69 | G | 多功能美容治疗仪 | 1 |  |  | 0.99 | 市一院
70 | G | 前置镜 | 1 |  |  | 0.5 | 市一院
71 | G | PH计 | 1 |  |  | 0.45 | 市一院
72 | G | 包装台 | 1 |  |  | 0.6 | 市一院
73 | G | 传输滚轮 | 1 |  |  | 0.45 | 市一院
74 | G | 平台推车 | 2 |  |  | 0.6 | 市一院
75 | G | 包装台面的电脑工作台 | 3 |  |  | 1.5 | 市一院
76 | G | 卷料切割器 | 1 |  |  | 0.45 | 市一院
77 | G | 封口机工作台 | 1 |  |  | 0.6 | 市一院
78 | G | 高频超声机 | 1 |  |  | 0.9 | 市一院
79 | G | 超声机 | 1 |  |  | 0.9 | 市一院
80 | G | 双道微泵 | 20 |  |  | 100000 | 市一院
81 | G | 输液治疗车 | 2 |  |  | 1 | 市一院
82 | G | 体重秤 | 1 |  |  | 0.5 | 市一院
83 | G | 不锈钢推车 | 38 |  |  | 11.4 | 市一院
84 | G | 不锈钢推车 | 11 |  |  | 2.53 | 市一院
85 | G | 病历消毒柜 | 1 |  |  | 7 | 市一院
94 | A | 便捷式彩色多普勒彩超仪 | 1 |  | 1.迈瑞，2.GE 3.索落声 | 300000 | 松门分院
95 | B | 全自动生化分析仪 | 1 |  | 1迈瑞2.科华3.日立 | 500000 | 松门分院
96 | G | 裂隙灯显微镜 | 1 |  | 1.杭州目乐2.六六视觉3.爱视界 | 26000 | 松门分院
97 | G | 熏蒸仪 | 1 |  | 1.立鑫2.好博3.华康宏力 | 18000 | 松门分院
98 | G | 中药粉碎机 | 1 |  | 1.大鹏.华康宏力3.永历 | 5000 | 松门分院
99 | G | 针灸治疗仪 | 1 |  | 1.华佗2.翔宇3.英迪 | 3000 | 松门分院
100 | G | 眼底照相机 | 1 |  | 1.杭州目乐2.微清3.美沃 | 69900 | 松门分院
101 | G | 黄疸测试仪 | 1 |  | 1.浩顺2.理工3.道芬 | 15000 | 松门分院
1 | F | 无影灯 | 1 | 标配 | 上海汇丰/深圳迈瑞/山东育达/慈溪博闻 | 50000 | 台州市肿瘤医院
2 | E | 中心监护遥测盒 | 17 | 标配 | 深圳迈瑞/深圳科曼/飞利浦 | 170000 | 台州市肿瘤医院
3 | G | 气囊测压表 | 1 | 标配 | 泰科 | 2500 | 台州市肿瘤医院
4 | G | 心电图机 | 1 | 标配 | 深圳科曼/深圳理邦/光电 | 20000 | 台州市肿瘤医院
5 | B | 血气分析仪 | 1 | 标配 | 丹麦雷度/美国沃芬/雅培 | 80000 | 台州市肿瘤医院
6 | G | 输液泵 | 1 | 标配 | 深圳迈瑞/浙大/深圳圣诺 | 5000 | 台州市肿瘤医院
7 | E | 胎心监护仪 | 1 | 标配 | 深圳理邦/飞利浦 | 35000 | 台州市肿瘤医院
8 | F | 空气消毒机 | 8 | 壁挂式 | 老肯/肯格王/山东新华 | 35200 | 台州市肿瘤医院
9 | G | 听力筛查仪 | 1 | 标配 | 丹麦尔听美/丹麦国际听力/丹麦Madsen | 85000 | 台州市肿瘤医院
10 | G | 经皮胆红素测定仪 | 1 | 标配 | 南京理工大学/上海浩顺 | 15000 | 台州市肿瘤医院
11 | G | 显微镜 | 1 | 标配 | 蔡司/徕卡/尼康 | 100000 | 台州市肿瘤医院
12 | B | 宫颈液基细胞学检测项目 | 1 | 标配 | Hologic/杭州安必平/湖南丽拓/杭州海世嘉 | 50000 | 台州市肿瘤医院
13 | B | 宫颈HPV检测项目 | 1 | 标配 | Hologic/北京博晖/厦门天中达/杭州博日 | 90000 | 台州市肿瘤医院
14 | G | 医用冰箱 | 8 | 双门 | 海信/中科美菱/青岛海尔 | 200000 | 台州市肿瘤医院
15 | G | 医用冰冻冰箱 | 1 | 标配 | 海信/中科美菱/青岛海尔 | 20000 | 台州市肿瘤医院
16 | G | 医用冰冻冰箱 | 1 | 标配 | 海信/中科美菱/青岛海尔 | 30000 | 台州市肿瘤医院
17 | G | 医用冰箱 | 2 | 单门 | 海信/中科美菱/青岛海尔 | 40000 | 台州市肿瘤医院
18 | B | 全自动血流变仪 | 1 | 标配 | 北京众驰/普利生 | 80000 | 台州市肿瘤医院
19 | B | 阴道分泌物全自动分析系统 | 1 | 标配 | 江苏硕世/珠海丽拓/迪瑞医疗 | 60000 | 台州市肿瘤医院
20 | G | 耳鼻咽喉科综合治疗台 | 2 | 标配 | 佛山佳联达/美的斯达/佛山盛田 | 98000 | 台州市肿瘤医院
21 | G | 水处理系统 | 1 | 标配 | 杭州万洁/杭州之江/山东威高 | 50000 | 台州市肿瘤医院
22 | G | 医用冲洗泵 | 1 | 标配 |  | 10000 | 台州市肿瘤医院
23 | F | 过氧化氢低温等离子体灭菌用生物指示剂阅读器 | 1 | 标配 | 湖北才风/山东新华/3M | 100000 | 台州市肿瘤医院
24 | E | 心电监护仪 | 5 | 标配 | 美国飞利浦/日本光电/深圳迈瑞 | 325000 | 台州市肿瘤医院
25 | G | 心电工作站 | 1 | 标配 | 美高仪/光电/科曼 | 40000 | 台州市肿瘤医院
26 | G | 光学显微镜 | 1 | 标配 | 奥林巴斯/尼康/徕卡 | 30000 | 台州市肿瘤医院
27 | D | 纤支镜 | 1 | 2.8# | 上海澳华/上医光/浙江优亿 | 80000 | 台州市肿瘤医院
1 | A | 彩色超声诊断仪 | 1 |  | GE Voluson S6 、PHILIPS Affiniti 50、SIEMENS ACUSONOXANA3 | 800000 | 太平
2 | B | 全自动生化分析仪 | 1 |  | 迈瑞BS820、日立7180， | 500000 | 太平
3 | E | 母婴监护仪 | 1 |  | 理邦 | 25000 | 太平
4 | G | 盆底生物刺激反馈仪 | 1 |  | 麦澜德B4S | 80000元 | 太平
5 | G | 盆底表面筛查及评估系统 | 1 |  | 麦澜德A2 | 80000元 | 太平
6 | E | 心电监护仪 | 1 |  | 迈瑞 | 12000 | 太平
7 | E | 台式血压计 | 1 |  | 欧姆龙 | 18000 | 太平
8 | G | 妇科检查床 | 3 |  |  | 9000元 | 太平
9 | B | 全自动尿液分析仪 | 1 |  | 优利特 | 5000 | 太平
10 | G | 黄疸测试仪 | 1 |  |  | 15000 | 太平
66 | G | 特定电磁波治疗仪 | 6 |  | 1.华佗2.重庆 | 4200 | 温西分院
67 | G | 电针仪 | 5 |  | 1.华佗2.翔宇 | 7500 | 温西分院
68 | G | 利普刀 | 1 |  | 1.飞利浦金科威2.三瑞 | 68000 | 温西分院
69 | F | 高频电刀 | 1 |  | 1.卡姆2.沪通 | 55000 | 温西分院
70 | E | 监护仪 | 2 |  | 1.迈瑞2.理邦 | 30000 | 温西分院
71 | F | 心电图机 | 1 |  | 1.GE2.理邦 | 36000 | 温西分院
72 | G | 盆底筛查型 | 1 |  | 1.麦澜得2.三瑞 | 69000 | 温西分院
73 | G | 盆底治疗型 | 1 |  | 1.麦澜得2.三瑞3.伟思 | 69000 | 温西分院
74 | G | 真空拔罐器 | 5 |  | 1.华佗2.鱼跃 | 1500 | 温西分院
75 | A | 便捷式彩色多普勒彩超仪 | 1 |  | GE.西门子、飞利浦、迈瑞 | 300000 | 温西分院
76 | G | 微量泵 | 4 | 单道 | 浙江史密斯WZ-50c6 | 20000 | 温西分院
77 | C | 康华医用X射线防护屏 | 1 | 手动 | 康华 | 8000 | 温西分院
78 | G | 按摩床 | 6 | F58钢制 | 山东一迈医疗 | 4200 | 温西分院
79 | G | 二氧化碳激光治疗仪 | 1 |  | 金宝莱、华工、科英 | 48000 | 温西分院
80 | F | 空气消毒机 | 10 |  | 1美美，2老肯 | 44000 | 温西分院
81 | D | 电子胃镜 | 1 |  | 开立、日本奥林巴斯、富士 | 500000 | 温西分院
109 | A | 多普勒胎心仪 SD3 | 1 |  | 1.理邦2.三瑞3.亚安利 | 3500 | 坞根分院
110 | B | EH-2080C全自动尿沉渣分析仪 | 1 |  | 1.迈瑞2.优利特3.爱威 | 110000 | 坞根分院
111 | G | 低频治疗仪 | 1 |  | 1.好博2.翔宇3.龙之杰 | 10000 | 坞根分院
112 | G | 红外线治疗仪 | 1 |  | 1.华佗2.仙鹤3.跃进 | 600 | 坞根分院
113 | G | 超声波治疗仪 | 1 |  | 1.好博2.翔宇3.伊藤 | 35000 | 坞根分院
114 | G | 针灸推拿床 | 2 |  | 1.立鑫2.东方3.育达 | 2000 | 坞根分院
115 | G | 十二导联心电图机 | 1 |  | 1.GE2.理邦3.科曼 | 36000 | 坞根分院
70 | G | 病床 | 2 | 标配 | 育达/东方/振兴 | 11600 | 新河镇卫生院
71 | A | 彩色超声诊断仪 | 1 | 标配 | GE S6/飞利浦/西门子 | 600000 | 新河镇卫生院
72 | C | DR | 1 | 标配 | 万东 1000E/东软/明天国际 | 500000 | 新河镇卫生院
73 | B | 全自动尿液沉渣分析仪 | 1 | 标配 | 深圳美侨/深圳爱威AEV-753/徐州东九DJ-8601 | 95000 | 新河镇卫生院
74 | B | 全自动尿液分析仪 | 1 | 标配 | 深圳美侨/深圳爱威/优利特 | 25000 | 新河镇卫生院
75 | B | 五分类自动血液分析仪 | 1 | 标配 | 希森美康XS-900i/迈瑞/中科优瑞 | 203000 | 新河镇卫生院
76 | G | 脉搏医用血压计 | 1 | 标配 | 健太郎 rs-232c/东华原/欧姆龙 | 20000 | 新河镇卫生院
1 | G | 医用冰箱 | 1 | 1225*795*1980MM | 海信、松下、海尔 | 15000 | 泽国分院
2 | G | 医用离心机 | 1 |  | 迈克、百欧、湘鹰 | 10000 | 泽国分院
3 | A | 便捷式彩色多普勒彩超仪 | 1 |  | GE、迈瑞、理邦 | 300000 | 泽国分院
4 | A | 心电监护仪 | 1 |  | 飞利浦、GE、光电 | 30000 | 泽国分院
5 | C | DR | 1 |  | 万东，迈瑞 | 500000 | 泽国分院
6 | A | 心脏除颤器 | 1 |  | 飞利浦、CU、LiFEGAIN | 70000 | 泽国分院
7 | A | 心电监护仪 | 1 |  | 飞利浦、光电、迈瑞 | 50000 | 泽国分院
1 | G | 脑循环功能障碍治疗仪 | 1 |  | 中泰医疗、上海仁和CVFT-011m、上海晋电JD-2008型 | 2 | 中医院
2 | G | 灸疗仪 | 1 |  | 太原怀城JLY、齐齐哈尔市祥和DAJ-10 | 1.3 | 中医院
3 | E | 无创呼吸机 | 1 |  | 飞利浦伟康V60、瑞思迈、美国泰科 | 160000 | 中医院
4 | E | 新生儿氧饱和度检测仪 | 1 |  | covidien PM10N | 1 | 中医院
5 | G | 医用冰箱 | 1 |  | 海尔HYC-118A、美菱 | 6000 | 中医院
6 | G | 耳温仪 | 8 |  | 伟伦、长庚 | 2.8 | 中医院
7 | F | 人流吸引器 | 1 |  | 上海祁鑫YB-LK-3 | 0.2 | 中医院
8 | F | 高温自动阅读器 | 1 |  | 3M 390 | 6.5 | 中医院
9 | E | 监护仪 | 3 |  | 迈瑞IMEC8、理邦、金科威 | 45000 | 中医院
10 | F | 便携式吸引器 | 1 |  | 上海祁鑫、德国 WEINMANN ACCUVAC/Rescue、江苏鱼跃 | 0.2 | 中医院
11 | G | 超声电导定向透药治疗仪 | 2 |  | 南京鼎世DS-UCMF2B、武汉兴康XK2011T | 4 | 中医院
12 | G | 医用电子血压计 | 6 |  | 欧姆龙HBP1300 | 1.8 | 中医院
13 | G | 血液透析机（单泵） | 10 |  | 东丽TQS-88HD、金宝AK98/96、日机装DBB27C | 170 | 中医院
14 | G | 血液透析机（双泵） | 2 |  | 东丽TQS-88HDF、日机装DBB-07、德国费森尤斯5008S | 40 | 中医院
15 | E | 高流量呼吸湿化治疗仪 | 1 |  | 费雪派克PT101AZ、迈思Humid-bn | 6.5 | 中医院
16 | G | 医用电动床 | 3 |  | 八乐梦CA-39G、喜龙 | 9 | 中医院
17 | G | 营养泵（肠内输注泵） | 3 |  | 纽迪希亚Flocare InfinityⅡ | 3 | 中医院
18 | G | 微量泵 | 10 |  | 史密斯WZS-50F6 | 60000 | 中医院
19 | E | 呼吸机 | 1 |  | 德尔格SAVINA V300、西门子MAQUE servo-i、迈瑞600 | 25 | 中医院
20 | E | 监护仪 | 3 |  | 飞利浦MX450、GE、德尔格 | 297000 | 中医院
21 | D | 便携式纤维支气管软镜 | 1 |  | 优亿5.2mm外径2.2mm内径、视新5.2mm外径2.2mm内径 | 8 | 中医院
22 | D | 电切内窥镜 | 1 |  | 珠海司迈、杭州得道DD-400A | 8 | 中医院
23 | D | 宫腔镜 | 1 |  | storz、沈大 | 9 | 中医院
24 | F | 空气消毒机 | 9 |  | 老肯LK/KJF-B100 | 45000 | 中医院
25 | F | 大功率激光系统＋粉碎器系统 | 1 |  | 大华DHL-1-D、奥克凯能、瑞柯恩SRM-H2B | 150 | 中医院
26 | F | 肾镜 | 2 |  | wolf、Schoely Fiberoptic | 18 | 中医院
27 | F | 高频电刀 | 4 |  | 上海沪通、北京市亚可康达300、COVIDIEN LLCFORCE FX-8C | 160000 | 中医院
28 | C | 轻型防护裙 | 2 |  | Dr.Goos-Suprema、苏州美康 | 2 | 中医院
29 | D | 膀胱镜 | 1 |  | 杭州好克、沈阳沈大 | 1 | 中医院
30 | G | 脑循环治疗仪 | 1 |  | 苏州好博HB520B、常州雅思VS5002T、南京华伟HW2008 | 4.3 | 中医院
31 | G | 便携式多导睡眠 | 1 |  | 杭州瑞玉iRem、纽若思NS-100A、德国万曼SOMNOLAB 2 | 18 | 中医院
32 | G | VR睡眠心里康复系统 | 1 |  | 心景4人移动版 | 28 | 中医院
33 | G | 称重床 | 1 |  | 康迪、广州康钰 | 1.5 | 中医院
34 | G | 心电图机 | 1 |  | 飞利浦TC10、理邦SE100 | 18000 | 中医院
35 | D | 电子胃镜 | 1 |  | 奥林巴斯Gif-H290、深圳开立EG-500、上海澳华VGT-Q30 | 385000 | 中医院
36 | D | 电子胃镜（含附送水功能） | 1 |  | 奥林巴斯Gif-H290、深圳开立EG-500、上海澳华VGT-Q30 | 420000 | 中医院
37 | C | 口腔CT | 1 |  | 卡瓦PP3 | 60 | 中医院
38 | G | 口腔综合治疗台 | 1 |  | 菲曼特PL-M、GRACE QL-2100、中国西诺S2321 | 6.3 | 中医院
39 | C | 牙科X射线机 | 1 |  | 卡瓦Focus | 6.5 | 中医院
40 | G | 牙科电动无油空压机 | 1 |  | 红润HYTG-300 | 1.3 | 中医院
41 | A | 彩色超声诊断仪 | 1 |  | GE、 PHILIPS、 SIEMENS | 1800000 | 中医院
42 | G | 胰岛素泵 | 2 |  | 美敦力MMT-7.2WWS | 11.6 | 中医院
43 | G | 床边心电图机 | 2 |  | 深圳理邦SE-301 | 4.8 | 中医院
44 | G | 动态心电图机 | 4 |  | 百慧CT-086 | 5.6 | 中医院
45 | G | 动态血压 | 2 |  | 爱安德TM-2430 | 3.6 | 中医院
46 | G | 心电工作站 | 2 |  | 深圳理邦SE-1515、飞利浦 | 70000 | 中医院
47 | B | 离心机 | 1 |  | 白洋BY-400C | 1 | 中医院
48 | B | 流式细胞仪 | 1 |  | BD FACSVia、贝克曼NAVIOS | 60 | 中医院
49 | D | 70°硬管喉镜6mm | 20 |  | 沈大J2670A、STORZ | 10 | 中医院
50 | D | 0°鼻窦镜4mm | 8 |  | 沈大J0200E、STORZ | 4 | 中医院
51 | D | 0°儿童鼻窦镜 | 2 |  | 沈大 STORZ | 1 | 中医院
52 | F | 医用吸烟机 | 1 |  | 京渝JYLB-300A | 2 | 中医院
53 | G | 微波治疗仪 | 1 |  | 上海图治MTC-3、重庆德玛JC-1、吉林柯尼森KC-1 | 2 | 中医院
54 | G | 紫外线强度测试仪 | 1 |  | 林上LS126C | 0.29 | 中医院
55 | E | 除颤监护仪 | 3 |  | Philips 861290、卓尔、深圳迈瑞BeneHeart D2 | 90000 | 中医院
56 | G | 超声药物导入治疗仪 | 30 |  | 武汉兴康XK2011T、南京鼎世DS-UCMF2B | 9 | 中医院
57 | F | 超声刀设备 | 1 |  | 厚凯USG10、北京安和加利尔科AH-600 | 10 | 中医院
58 | G | 病理切片数字扫描仪 | 1 |  | 宁波汇丰KF-PRO-005 | 40 | 中医院

## 湖州市
安吉县卫生健康局
序号 | 类别 | 设备名称 | 数量 | 主要配置和 | 意向品牌及型号（3个以上） | 预算金额（总价） | 备注
参数要求
1 | F | 全数字宫腔手术监测系统 | 1 | 主机、可视探头+吸引装置 | 无锡科美达6000A-1 | 25
2 | F | 产床 | 1 | 产床兼手术床功能(活动腿架) | 1、迈瑞； | 15
2、雅克美德
3 | E | 转运呼吸机 | 1 | 有创模式，手提便携式 | 1、MEDUMAT Standard2 | 15
2、德尔格Oxylog3000
4 | G | CRRT | 1 | 5泵及以上 | 1、费森尤斯 | 23
2、金宝PRISMAFLEX
3、德国日机装
5 | G | 血透机 | 2 | 单泵 | 1、费森尤斯4008S | 36
2、金宝AK98
3、德国日机装
6 | G | 智能康复机器人 | 1 | 肢体功能康复+认知疗法 | FOURIER M系列 | 20
7 | E | 麻醉机 | 2 | 标配 | 1、德尔格FABIUS GS PREMIUM | 40 | 另1台预算10万元
2、美国DATEX-OHMED
8 | G | 人体成分分析仪 | 1 | 具人体成分报告+水分报告功能 | 1、Inbody S10 | 30
2、QUADSCAN 4000
9 | D | 电子胃肠镜、胸腔镜、电子气管镜 | 7 | GIF-HQ290,CF-290I,BF290， LTF240 | 奥林巴斯镜子 6根； | 255
富士胶片1根：(EG-601WR)
10 | F | 超细输尿管硬镜 | 1 | 超细直径 | 1、好克 | 8
2、狼牌
11 | G | 洗胃机 | 1 | 全自动 |  | 3
12 | E | 新生儿无创呼吸机 | 1 | 带涡轮机或外置空压机（有底座） | 1、科曼NV8； 2、美国康尔福盛SIPAP； | 16
3、瑞士菲萍
13 | F | 口腔显微镜 | 1 | 标配 | 1、西默DOM3000E | 20
2、蔡司PICO
3、徕卡M320
14 | G | 牙周治疗仪 | 1 | 有喷砂功能 | 1、瑞士EMS | 10
2、啄木鸟PT5
3、品瑞PR-DP8
15 | F | 耳鼻喉科手术显微镜 | 1 | 标配 | 1、蔡司 | 85
2、徕卡
3、目乐
16 | G | 光学相干断层扫描仪（OCT） | 1 | 标配 | 1、NIDEK RS-330 | 70
2、蔡司PHOTO 600
17 | A | 肝剪切波量化超声诊断仪 | 1 | 标配 | 1、Fibroscan Handy | 80
2、Sthz-Lescan-1m
18 | E | 有创呼吸机 | 2 | 内置涡轮机 | 1、Savian300 Select | 46
2、西门子
19 | G | ATP生物荧光检测仪 | 1 | 标配 | 美国Hygiene , | 5
System SURE PLUS
20 | G | 全自动电子血压计 | 1 | 全自动，连系统 | 欧姆龙HBP-9020 | 2
21 | F | 低温等离子生物指示剂快速监测系统 | 1 |  | 1、老肯 | 6
2、新华
22 | G | 可视硬性喉镜 | 2 |  | 优亿（UE） | 10
23 | G | 病人加温系统 | 1 | 加温毯 | COCOON-CWS4000 | 4
24 | G | 转运监护仪 | 1 | 便携式，可悬挂床栏上 | 1、飞利浦； | 5
2、迈瑞；3、科曼
25 | G | 空气压力泵 | 5 | 4腔8通道 | 普门Airpro 600 | 15
26 | G | 智能手关节训练仪 | 1 | 有主被动功能 |  | 5
27 | G | 毫米波治疗仪 | 2 | 标配 | 百全KFA-100型 | 8
28 | G | 婴儿培养箱 | 1 | 标配 | 1、宁波戴维；2、上海四凌；3、苏州贝因 | 6
29 | G | 医用冰箱 | 10 | 有单开门、双开门常温和-40° | 1、海尔； | 20
2、美菱
30 | B | 血流变测试仪 | 1 | 标配 | 1、北京众驰9000-C | 7
2、北京赛科希德
31 | G | 十二导心电图机 | 2 | 标配 | 1、光电ECG-1350P | 10
2、深圳理邦1200
32 | G | 24小时动态血压仪 | 2 | 标配 | 美国太空 | 7
33 | G | 压力灭菌内消车和外搬用车 | 3 |  | 山东新华 | 5
34 | G | 复苏安妮 | 1 | 进口带反馈 | 1、挪度复苏安妮QCPR | 7
2、NASCO心肺复苏人
3、SIMULAIDL心肺复苏人
35 | G | 公众训练套装一拖四带反馈 | 1 | 进口一拖四带反馈 | 1、挪度 | 6
2、NASCO
3、SIMULAIDL
36 | G | AED训练器 | 3 | 进口 | 1、挪度 | 4.5
2、NASCO
3、SIMULAIDL
37 | G | 穿刺模型 | 4 |  | 1、医博士 | 6
2、挪度
38 | F | 耳鼻喉科综合治疗仪 | 1 | 标配 | 1、佛山盛田ST-E600 | 5.5
2、南京乐基LJS7200
3、侨伟NQW7600BI
39 | B | 全自动五分类血液分析仪 | 1 | 含CRP | 1、SYSMEX XS 900i | 20
2、URIT-5510
3、MEK-8222K
40 | B | 全自动生化分析仪 | 2 | 开放式试剂盒 | 1、迈瑞BS-490 | 56
2、特康TC9080
3、上海科华400
41 | F | 激光治疗仪 | 1 | 最小脉宽6NS | 1、科英KL-M(H)型 | 40
42 | G | 电子阴道镜 | 1 | 标配 | 1、深圳理邦C3A | 7
2、深圳理邦C6HD
43 | G | 除颤仪 | 1 | 标配 | 1、飞利浦 | 5
2、韩国卓尔
3、普美康
44 | A | 彩色多普勒诊断系统 | 1 | 标配，3探头 | 1、GE SPT | 130
2、飞利浦Affiniti50
3、日立大二郎神
45 | G | 中医定向透药治疗仪 | 1 | 标配 | 郑州康金瑞 | 4
46 | G | 中医体质辨识仪 | 1 | 标配 | 杭州立创 | 2
47 | G | 心电监护仪 | 4 | 配台车 | 1、迈瑞IMEC8 | 6
2、深圳理邦IM50
48 | G | 非接触眼压计 | 1 | 标配 | 尼德克NT-510 | 8
49 | G | 肺功能仪 | 1 | 标配 | 日本美能BTL-08 SPIRO | 5
50 | F | 高频电刀 | 1 | 标配 | 北京康威CV-2000A | 6
51 | A | 彩色多普勒超声诊断仪 | 1 | 产科用标配及妇科盆底四维、三维，乳腺 | 1、三星WS80； | 180
2、GE Voluson E8；
3、飞利浦EPIQ7
52 | F | 超声刀 | 1 | 标配 | 1、强生GEN11CN； | 60
2、厚凯HocerMed；
3、速迈UCHP1008
53 | E | 多功能麻醉机 | 1 | 标配 | 1、GE； | 40
2、德尔格；
3、谊安
54 | E | 多功能麻醉监护仪 | 1 | 呼末二氧化碳，体温，有创血压，麻醉深度和肌松监测 | 1、GE； | 25
2、飞利浦；
3、迈瑞
55 | F | 无影灯 | 1 | 两个灯头组合 | 1、TriLite LS800 750； | 15
2、LEDtech5000 LEDTECH700；
3、WAXLED E3+E9I
56 | F | 乳房活检与旋切系统 | 1 | 标配：显示器，穿刺针，收集器 | 1、美国巴德安珂Encor； | 30
2、美国科信Cassi‖；
3、美国西山DK-B-Ms
57 | C | 移动式摄影X线机 | 1 | 标配，新生儿可用 | 1、万东M40-1A； | 120
2、新华DR300B；
3、邦盛OX-320H
58 | E | 新生儿呼吸机 | 1 | 新生儿专用型，带无创模式，带空压 | 1、菲萍FABIAN HFO； | 60
2、SLE 5000；
3、科曼NV8
59 | E | 多功能监护仪 | 1 | 标配 | 1、飞利浦； | 4.8
2、理邦；
3、迈瑞
60 | D | 喉镜 | 1 | 舌片齐， | 1、以色列Shucman-Pro； | 2
|  |  |  | 新生儿专用型 | 2、优忆
3、科创
61 | G | 氧浓度监测仪 | 1 | 标配，新生儿专用型 | 1、法斯达FO-2型；2、南京明通MT-01型 | 2
62 | G | 空氧混合器 | 1 | 标配，新生儿专用型 | 1、戴维KY-30B； | 3.5
2、鸽子AD300-SPD2；
3、BIO-MED-2003FF
63 | G | T-组合复苏器 | 1 | 新生儿专用型 | 1、戴维NEO-I； | 3.8
2、费雪派克RD900AZU
64 | E | 床旁心电图机 | 1 | 新生儿专用型，带电极片 | 1、理邦； | 6.9
2、飞利浦TC10；
3、日本光电ECG-1250P
65 | G | 转运温箱 | 1 | 新生儿专用型 | 戴维Yp-90ab | 2.9
66 | G | 脑干听觉诱发电位 | 1 | 无耗材型 | 1、尔听美Type1077(AccuScreen ABR)标准版； | 17
2、德国麦科MB11；
3、美国Natus
67 | G | 全自动血压计 | 1 | 全自动，连系统 | 1、韩国BIOS； | 2.2
2、欧姆龙；
3、安普
68 | B | 全自动血凝分析仪 | 1 | 凝固法: PT, APTT, Fbg, TT, Extrinsic Factors (II, V, VII, X), Intrinsic Factors (VIII, IX, XI, XII), PS, PC 等 | 1、日本SYSMEX CS-5100 | 16.5
|  |  |  | 发色底物法: AT-III, PLG, α2-AP, PC, FXIII, PAI等 | 2、日本积水CP-3000
|  |  |  | 免疫比浊法: D-Dimer, vWF:Ag, Innovance vWF Ac 等 | 3、北京普利生ExC810
凝集法: 血小板聚集
69 | B | HPV23分型检测仪 | 1 | 标配，半导体热电模块，升降温速度不小于4℃等 | 1、金迪安MC-1000； | 6
2、罗氏LC480‖
70 | B | 血气分析仪 | 1 | 检测项目：同时检测PH、PCO2、PO2、Hct，电解质（Na＋、K＋、Ca＋＋），代谢物（Glu、Lac）九项,计算项目≥20项 | 1、罗氏Cobas b122； | 13.8
2、雷杜ABL-90；
3、沃芬GEM 3500
71 | F | TCI泵（靶控输液泵） | 2 | 标配 | 1、威力方舟VERYARK | 6
2、思路高CP-730TCI
3、科力建元KL-605T
72 | F | 可视硬镜 | 1 | 标配 | 1、浙江优亿TRS-II | 5
2、深圳因赛德思insight is3
3、上海景仁VDO-100A
73 | E | 胎心监护仪 | 1 | 标配 | 1、理邦F6E | 5.5
2、科曼STAR5000E
3、三瑞SRF618B5
74 | E | 呼吸机 | 1 | 带肺功能监测 | 1、 MAQUETServo-S | 25
2、 CareFusion
3、 贝斯特
75 | G | 床边支气管镜 | 1 | 带显示器 | 1、UE | 10
2、上海澳华
76 | E | 心电监护仪 | 1 | 标配 | 1、飞利浦MP5 | 4.8
2、迈瑞EPM10E
3、理邦IM80
77 | G | 除颤仪 | 2 | 标配 | 1、飞利浦AED | 4.6
2、韩国卓尔
78 | F | 过氧化氢低温等离子灭菌器 | 1 | 标配 | 1、老肯牌 | 15
Lk/MJQ一100
2、新华
79 | B | 血气分析仪 | 1 | 标配 | 1、日本SYSMEX CS-5100 | 15
2、日本积水CP-3000
3、北京普利生ExC810
80 | B | 凝血分析仪 | 1 | 标配 | 1、罗氏Cobas b123 | 43
2、雷杜ABL-90
3、沃芬GEM 3500
81 | G | 牙椅（口腔综合治疗台） | 3 | 标配 | 1、公里福V200 | 21
2、菲特曼
3、新格
82 | E | 呼吸机 | 1 | 标配 | 1、迈瑞SV600 | 20
2、MAQUETServo-S
3、贝斯特
83 | G | 骨髓枪 | 1 | 标配 | 1、武汉佰恒 | 6
2、泰利福
84 | G | 血压计工作站 | 1 | 标配 | 欧姆龙HBP-9020 | 2.7
85 | G | 等离子体空气消毒机 | 2 | 标配 | 1、老肯牌Lk/KJF一Q100 | 2.5
2、好空气KJF一Y100
3、利安达LAD/KJD一T1000；LAD/CJY一Y600
86 | G | 生物信息反馈红外治疗仪 | 1 | 标配 | 1、科瑞康 | 3.5
2、立康
87 | G | 心电图机 | 1 | 标配 | 1、理邦SE-1200E | 3.8
2、光电ECG-2260
3、飞利浦TC10
88 | G | 口腔影像版扫描仪 | 1 | 标配 | 1、卡瓦SCAN EXAM | 5.5
2、帝瑞DIGIREX PSP
3、迪珥VISTASCAN
89 | G | 微焦点牙科X射线机 | 1 | 标配 | 1、悦医行YOU | 2
2、蓝野RAY
3、梅生MSD-III
90 | G | 智能健康小站 | 1 | 接入内网 | 1、启达健康小站QD-B1 | 7
2、双佳一体机SK-T8
91 | G | 全科诊疗工作台 | 1 | 标配 | 1、优利特URIT-7200A | 2
2、涵飞BQZY-I
3、于氏YS-121H
92 | E | 监护仪 | 2 | 标配 | 1、理邦IM70 | 4.8
2、迈瑞IPM10
93 | E | 麻醉工作站 | 1 | 标配 | 1、GE Avance CS2 | 56
2、德尔格FABIUS GS PREMIUM
94 | A | 便携式彩超 | 1 | 工作站和2个探头 | 美国GE | 43
迈瑞
汕超
95 | B | 全自动血液分析仪 | 1 | 电脑、LIS系统 | 希森美康 | 21
贝克曼
光电
96 | B | 脉动真空灭菌锅 | 1 | 标准配置 | 山东新华 | 7
杭州双盟
杭州兰丁
97 | B | 尿沉渣仪 | 1 | 电脑、LIS系统 | 宝威 | 7
华晟源
尤尼特
98 | B | 血气分析仪 | 1 | 标准配置 | GEM沃芬（美国） | 8
雷杜（丹麦）
西门子
99 | B | 全自动血液分析仪 | 1 | 自动进样 | 希森美康XS-900i | 25 | 电脑 lis系统
100 | G | 多功能牵引床 | 1 | 标准配置 | 杭州立鑫LXZ-100 | 8
101 | G | 盆底康复治疗系统 | 1 | 标准配置 | 科瑞康AM1000B | 7
102 | A | 超声诊断仪 | 1 | 3个探头 | 深圳理邦-U2 | 10
海鹰HY5577
迈瑞-DP-5
103 | G | 肺功能仪 | 1 | 标准配置 | 德国格莱特 | 12
104 | D | 微创摄像系统 | 1 | 全高清 | 迈瑞 | 48
天松
时空候
1. 优视
105 | G | 腹腔镜成套手术器械 | 1 | 标准配置 | 迈瑞 | 15
天松
优视
106 | G | 关节镜成套手术器械 | 1 | 标准配置 | 西山动力 | 20
107 | G | 超声波碎石机 | 1 | 标准配置 | 新元素 | 35
苏州锡鑫
108 | G | 骨密度仪 | 1 | 超声 | Osteopro smart | 8 | 超声或者DR
长兴县卫生健康局
序号 | 类别 | 设备名称 | 数量 | 主要配置和 | 意向品牌及型号（3个以上） | 预算金额（总价） | 备注
参数要求
1 | A | 便携式B超 | 1 | 标配 | 迈瑞 | 30 | 画溪
2 | E | 心电监护仪 | 5 | 其他 | 理邦 | 5 | 画溪
3 | G | 动态心电图机 | 1 | 其他 | 理邦 | 3 | 画溪
4 | G | 动态血压机 | 1 | 其他 | 伟伦 | 3 | 画溪
5 | B | 血凝仪 | 1 | 其他 | 迈瑞 | 7 | 画溪
6 | F | 利普刀 | 1 | 其他 | 上海沪通 | 3 | 画溪
7 | G | 冷藏药品柜 | 2 | 其他 | 澳柯玛 | 2 | 画溪
8 | G | 疫苗冰箱 | 1 | 其他 | 澳柯玛 | 1 | 画溪
9 | B | 尿沉渣分析仪 | 1 | 其他 | 迈瑞 | 7 | 画溪
10 | E | 除颤仪 | 1 | 标配 | 迈瑞 | 4 | 画溪
11 | G | 心电图机 | 5 | 标配 | 理邦 | 15 | 画溪
12 | G | 妇科治疗仪 | 1 | 其他 | 富美尔 | 2.1 | 画溪
13 | G | 生命体征 | 1 | 其他 | 迈瑞 | 0.9 | 画溪
14 | G | 身高体重测量仪 | 8 | 其他 | SH-201 | 5.44 | 吕山
15 | G | 婴幼儿精密体检仪 | 1 | 其他 | 上海贝高FSG-25B-YE | 0.9 | 吕山
16 | G | 电子针疗仪 | 2 | 其他 | 华佗SDZ-II | 0.16 | 吕山
17 | G | 三维多功能牵引椅 | 1 | 其他 | HLS-I型 | 0.98 | 吕山
18 | G | 心电图机 | 3 | 标配 | 迈瑞或理邦 | 3 | 吕山
19 | G | 口腔封口机 | 1 | 其他 | 淄博恒瑞 | 1.8 | 吕山
20 | G | 中药熏蒸机 | 1 | 其他 | 好博HB3000 | 2.5 | 吕山
21 | D | 电子阴道镜 | 1 | 国产 | 深圳理邦，型号c6 | 7 | 夹浦
22 | G | 婴幼儿经皮黄疸测试仪 | 1 | 国产 | 上海浩顺，NJ33 | 1.5 | 夹浦
23 | G | 心电图机 | 5 | 国产 | 迈瑞、理邦 | 5 | 夹浦
24 | G | 口腔封口机 | 1 | 国产 | 逸风：EF101-PD;众驰：HC100M;美美：MMFK-80 | 1.8 | 李家巷
25 | G | 心电图机 | 5 | 国产 | 理邦;科曼;迈瑞 | 5 | 李家巷
26 | B | 血沉仪 | 1 | 国产 | 希莱恒：ORON-200;赛科希德：SD-100;众驰：ZC30 | 2 | 李家巷
27 | G | 根管马达 | 1 | 其他 | VDW.GOLDRECLPROC | 4.8 | 虹星桥
28 | G | 湿热敷装置 | 1 | 其他 | LGT-1000 | 3.1 | 虹星桥
29 | G | 二氧化碳激光治疗仪 | 1 | 其他 | 上海JC40 | 1.8 | 虹星桥
30 | G | 电子微波治疗仪 | 1 | 其他 | 奥瑞 WB-3200 | 2 | 虹星桥
31 | G | 医用自动封口机 | 1 | 其他 | 淄博恒瑞 100MR | 2 | 虹星桥
32 | G | 糖尿病足测量仪 | 1 | 其他 | 德国阿尔特Handydop-Pro超声多普勒系统 | 6.9 | 虹星桥
33 | G | 耳鼻喉检查治疗台 | 1 | 其他 | MG-ET200 | 6 | 虹星桥
34 | G | 深圳普生红蓝光 | 1 | 其他 | 深圳普生红蓝光 Alnddin-A | 1 | 虹星桥
35 | G | 电针治疗仪 | 1 | 其他 | SDZ-II | 0.5 | 虹星桥
36 | G | 心电图 | 7 | 标配 | 理邦SE-300B | 7 | 虹星桥
37 | G | 便捷式超声治疗 | 1 | 标配 | DJO | 6.8 | 虹星桥
38 | G | 冰柜 | 2 | 其他 | 美菱YC-75EL | 1.2 | 虹星桥
39 | G | 病人推床 | 1 | 其他 | XJ-20113 | 1.2 | 虹星桥
40 | G | 幽门螺旋杆菌测试仪 | 1 | 其他 | HUBT-01 | 7 | 虹星桥
41 | G | 晨间护理车 | 2 | 其他 | XJ-8102-ABS | 1 | 虹星桥
42 | G | 眼科验光仪 | 1 | 标配 | 拓普康 | 6.8 | 虹星桥
43 | G | 心电图机 | 5 | 标配 | 理邦;科曼;迈瑞 | 5 | 泗安
44 | G | 心电图机 | 5 | 标配 | 理邦SE-300B | 5 | 洪桥
45 | A | 彩超 | 1 | 标配 | 迈瑞、飞利浦、GE、 | 80 | 林城
46 | G | 空气消毒机 | 3 | 其他 | 老肯 | 2.4 | 林城
47 | G | 冷冻冰箱 | 1 | 其他 | 海尔 | 2 | 林城
48 | G | 牙椅宝 | 2 | 其他 | 贝瑞壹科 | 3.4 | 林城
49 | G | 心电图机 | 2 | 接入区域心电 | 理邦SE-300B | 3.2 | 林城
50 | G | 电子血压计 | 2 | 标配 | 欧姆龙-1120 | 0.26 | 林城
51 | G | 显微镜 | 1 | 标配 | 奥林巴斯/cx23 | 1 | 小浦
52 | G | 心电图机 | 2 | 接入区域心电 | 理邦SE-300B | 3.2 | 小浦
53 | G | 电子血压计 | 2 | 标配 | 欧姆龙-1120 | 0.26 | 小浦
54 | G | 手摇抢救床 | 1 | 其他 |  | 0.5 | 水口
55 | G | 担架车 | 1 | 其他 |  | 0.5 | 水口
56 | G | 心肺复苏教学模型 | 1 | 其他 |  | 0.8 | 水口
57 | G | 护理教学模型 | 1 | 其他 |  | 1.6 | 水口
58 | G | 器械包 | 2 | 其他 |  | 1.4 | 水口
59 | G | 气管插管包 | 1 | 其他 |  | 0.5 | 水口
60 | G | 指夹式血氧饱和度检测仪 | 5 | 其他 | 迈瑞，理邦 | 4.8 | 水口
61 | G | 家庭医生随访包 | 2 | 其他 |  | 1 | 水口
62 | G | 电子身高体重仪 | 1 | 其他 | 启达 | 0.5 | 水口
63 | G | 心电图机 | 2 | 接入区域心电 | 理邦SE-300B | 3.2 | 水口
64 | G | 电子血压计 | 2 | 标配 | 欧姆龙-1120 | 0.26 | 水口
65 | G | 医用冷藏箱 | 2 | 国产 | 海尔/HYC-68 | 1.4 | 雉城
66 | G | 经皮新生儿黄疸检测仪 | 1 | 国产 | 齐力/QL1200A | 0.85 | 雉城
67 | G | 中医体质辨识仪 | 1 | 国产 | OTHER | 1.3 | 雉城
68 | G | 电动间歇式牵引系统 | 1 | 进口 | MINATO | 10 | 雉城
69 | G | 医用冷藏箱 | 3 | 国产 | 海尔/HYC-391 | 3.6 | 雉城
70 | G | 医用冷藏箱 | 1 | 国产 | 海尔/HYC-198 | 0.7 | 雉城
71 | G | 健康小屋 | 1 | 国产 | 双佳、启达 | 8 | 雉城
72 | G | 心电图机 | 2 | 国产 | 理邦SE-300B | 3.2 | 雉城
73 | G | 电子血压计 | 2 | 国产 | 欧姆龙-1120 | 0.26 | 雉城
74 | G | 血压生命体征监测仪 | 1 | 其他 | 迈瑞/VS900 | 0.9 | 龙山
75 | G | 空气净化器 | 1 | 其他 | 新华医疗/KJ350F | 1 | 龙山
76 | G | 言语障碍治疗仪 | 1 | 其他 | 泰亿格 | 15 | 龙山
77 | G | 干扰电6通道 | 1 | 其他 | 深圳兴汇/SV-IT401 | 16 | 龙山
78 | G | 四肢联动 | 1 | 其他 | 曼纽科/HNT-LE-E001A | 5.8 | 龙山
79 | G | moto-med | 1 | 其他 | 南京康龙威/KLW-SKF2 | 13.8 | 龙山
80 | G | 心电图机 | 2 | 接入区域心电 | 理邦SE-300B | 3.2 | 龙山
81 | G | 电子血压计 | 2 | 标配 | 欧姆龙-1120 | 0.26 | 龙山
82 | C | CBCT | 1 | 其他 | 康达飞天3D | 48 | 太湖
83 | G | 心电图机 | 2 | 接入区域心电 | 理邦SE-300B | 3.2 | 太湖
84 | G | 电子血压计 | 2 | 标配 | 欧姆龙-1120 | 0.26 | 太湖
85 | G | 心电图机 | 2 | 接入区域心电 | 理邦SE-300B | 3.2 | 图影
86 | G | 电子血压计 | 2 | 标配 | 欧姆龙-1120 | 0.26 | 图影
87 | G | 心电图机 | 2 | 接入区域心电 | 理邦SE-300B | 3.2 | 煤山
88 | G | 电子血压计 | 2 | 标配 | 欧姆龙-1120 | 0.26 | 煤山
89 | C | DR | 1 | 其他 | 万东1000ND、迈瑞DigiEye680E、东软NeuVision 480 | 60 | 和平
90 | C | 口腔CBCT | 1 | 其他 | 菲森 麟影 西诺德ORTHOPHOS XG3D美亚光电 臻影 | 48 | 和平
91 | D | 纤维胆道镜 | 1 | 其他 | 奥林巴斯CHF-P60；宾得FCN-15X | 22 | 和平
92 | E | 呼吸机 | 2 | 其他 | 柯惠840；迈瑞SV600；Maquet Servo-S | 46.2 | 和平
93 | E | 监护仪 | 2 | 其他 | 迈瑞BeneVision N15；科曼-NC12A；宝莱特-Q5 | 14 | 和平
94 | E | 中心监护系统 | 1 | 其他 | 迈瑞BeneVision；飞利浦-M3290A；深圳科曼-STAR8800 | 7 | 和平
95 | E | PICCO模块 | 1 | 其他 | 迈瑞；科曼；宝莱特 | 5.8 | 和平
96 | E | 呼末二氧化碳检测模块 | 1 | 其他 | 迈瑞；科曼；宝莱特 | 2.4 | 和平
97 | E | 转运监护 | 1 | 其他 | 迈瑞BeneVision N1 | 3.8 | 和平
98 | G | 吊塔 | 4 | 其他 | 迈瑞-HyPort B30；三丰-BQ-ICU-B1；应成T100E/E Plus | 26 | 和平
99 | G | 电动监护床 | 2 | 其他 | 鑫江XJ-99602；珠海伯轩；HCB-8332-A6；杭州振兴-ZX-D3-A1 | 2.1 | 和平
100 | G | 骨科牵引架 | 1 | 其他 | 江苏科凌；KL-6B | 2.7 | 和平
101 | G | 上下肢主被动康复训练器 | 1 | 其他 | 龙之杰LGT5100L；康龙威-KLW-SKF4；钱璟-AP-ZXQ-09 | 7 | 和平
102 | G | 超声波治疗仪 | 1 | 其他 | 好博HB810A | 1.2 | 和平
103 | G | PT床 | 1 | 其他 | 龙之杰-LGT-9302;钱璟-B-PTC-02;常州金誉-JY-PTC-2 | 2.6 | 和平
104 | G | 骨创伤治疗仪 | 1 | 其他 | 常州雅思YS4002-CD；华伟HW-6001T | 2.5 | 和平
105 | G | 体外冲击波治疗仪 | 1 | 其他 | 龙之杰 LGT-2500S；艾利特-DME5-1 | 10 | 和平
106 | G | 氦氖激光治疗仪 | 1 | 其他 | 嘉定-JH30；SILT-LJL40-HA | 2.8 | 和平
107 | G | 根尖定位仪 | 2 | 其他 | 登士柏PROPEX II、森田-SM-DP-ZX、啄木鸟-Dpex Ⅲ | 2.6 | 和平
108 | G | 超声骨刀机 | 1 | 其他 | 桂林啄木鸟UL TRASURGERY LED） | 6 | 和平
109 | G | 根管预备机 | 2 | 其他 | 啄木鸟-Endo Radar、登士柏- X-SMART、萨尼-SN-SMART-I | 2 | 和平
110 | G | 牙科高频电刀 | 1 | 其他 | 康特 PerFect TCSⅡ、 | 1.2 | 和平
111 | G | 牙科治疗机 | 1 | 其他 | 赛特力P5 XS；啄木鸟-PT5；西格-NP COMPACT | 3.6 | 和平
112 | C | 牙科X射线机 | 1 | 其他 | 悦医行 YOU(M)；兰野-RAY68(M) | 2 | 和平
113 | G | 牙科高速手机 | 10 | 其他 | NSK-PANA-MAX2 M4 | 1.1 | 和平
114 | G | 牙科低速直机 | 4 | 其他 | NSK-FX65 | 1 | 和平

## 金华市
金华市卫生健康委员会
序号 | 类别 | 设备名称 | 数量 | 主要配置和 | 意向品牌及型号（3个以上） | 预算金额（总价） | 备注
参数要求
1 | F | 手术床 | 3 |  |  | 75 | 金华市中心医院
2 | F | 超声刀 | 2 |  |  | 30 | 金华市中心医院
3 | G | 全自动拖鞋清洗消毒机 | 1 |  |  | 20 | 金华市中心医院
4 | F | 进口胸骨锯 | 1 |  |  | 16 | 金华市中心医院
5 | D | 超高清胸腔镜 | 2 |  |  | 300 | 金华市中心医院
6 | F | 超声高频外科集成系统 | 2 |  |  | 85 | 金华市中心医院
7 | C | 一体式平板C臂机 | 1 |  |  | 130 | 金华市中心医院
8 | A | 彩色多普勒超声 | 1 |  |  | 80 | 金华市中心医院
9 | D | 可视软镜 | 1 |  |  | 7 | 金华市中心医院
10 | E | 脑部血氧饱和度监护仪 | 1 |  |  | 50 | 金华市中心医院
11 | G | 自动凝血计时器 | 1 |  |  | 15 | 金华市中心医院
12 | G | 脑立体定向仪及手术计划系统 | 1 |  |  | 50 | 金华市中心医院
13 | F | 可透射线手术头架 | 1 |  |  | 60 | 金华市中心医院
14 | G | 显示器 | 1 |  |  | 10 | 金华市中心医院
15 | G | 结石红外光谱自动分析系统 | 1 |  |  | 40 | 金华市中心医院
16 | D | 标准肾镜+金属套叠扩张鞘 | 2 |  |  | 19 | 金华市中心医院
17 | D | 肾镜 | 1 |  |  | 9 | 金华市中心医院
18 | D | 输尿管镜 | 8 |  |  | 60 | 金华市中心医院
19 | G | 混合动力碎石清石系统 | 1 |  |  | 150 | 金华市中心医院
20 | D | 电子输尿管肾盂镜 | 1 |  |  | 55 | 金华市中心医院
21 | B | 胎儿脐血血气分析仪 | 1 |  |  | 9 | 金华市中心医院
22 | G | 激光扫描检眼镜 | 1 |  |  | 150 | 金华市中心医院
23 | A | 眼科专用超声诊断仪 | 1 |  |  | 40 | 金华市中心医院
24 | G | 冷冻治疗仪 | 1 |  |  | 9.8 | 金华市中心医院
25 | G | 手持眼压计 | 1 |  |  | 9 | 金华市中心医院
26 | G | 超乳手柄 | 4 |  |  | 48.2 | 金华市中心医院
27 | G | 超乳手柄 | 2 |  |  | 16.6 | 金华市中心医院
28 | G | 牙科模型消毒机 | 1 |  |  | 9.9 | 金华市中心医院
29 | F | 耳鼻喉综合手术动力系统 | 1 |  |  | 40 | 金华市中心医院
30 | G | 宽频声阻抗仪 | 1 |  |  | 26 | 金华市中心医院
31 | G | 耳鼻喉综合诊疗台 | 2 |  |  | 40 | 金华市中心医院
32 | D | 支气管镜高清系统 | 1 |  |  | 110 | 金华市中心医院
33 | F | 耳鼻咽喉头颈外科手术专用器械 | 1 |  |  | 9 | 金华市中心医院
34 | D | 手术显微镜 | 1 |  |  | 168 | 金华市中心医院
35 | G | 医用浸浴治疗机 | 1 |  |  | 30 | 金华市中心医院
36 | G | 光子嫩肤仪 | 1 |  |  | 30 | 金华市中心医院
37 | G | 二氧化碳点阵激光 | 1 |  |  | 35 | 金华市中心医院
38 | G | 免散瞳眼底相机 | 1 |  |  | 30 | 金华市中心医院
39 | E | 经皮二氧化碳测定心电监护仪 | 1 |  |  | 25 | 金华市中心医院
40 | G | 多功能二合一暖箱 | 1 |  |  | 40 | 金华市中心医院
41 | A | 经食道探头 | 1 |  |  | 28 | 金华市中心医院
42 | B | 血气分析仪 | 1 |  |  | 10 | 金华市中心医院
43 | D | 便携式支气管镜 | 1 |  |  | 10 | 金华市中心医院
44 | E | 呼吸机 | 1 |  |  | 50 | 金华市中心医院
45 | E | 呼吸机 | 14 |  |  | 350 | 金华市中心医院
46 | E | 转运呼吸机 | 1 |  |  | 15 | 金华市中心医院
47 | G | 吊塔 | 20 |  |  | 200 | 金华市中心医院
48 | G | 全自动心肺复苏仪 | 1 |  |  | 30 | 金华市中心医院
49 | G | 输液加温系统 | 1 |  |  | 30 | 金华市中心医院
50 | G | 六分钟步行试验设备 | 1 |  |  | 14.8 | 金华市中心医院
51 | G | 血透机 | 3 |  |  | 45 | 金华市中心医院
52 | G | 血细胞分离机 | 1 |  |  | 60 | 金华市中心医院
53 | E | 无创呼吸机 | 1 |  |  | 17 | 金华市中心医院
54 | E | 有创呼吸机 | 3 |  |  | 60 | 金华市中心医院
55 | G | 多功能超声清创仪 | 1 |  |  | 18 | 金华市中心医院
56 | G | 耳鼻喉诊疗台 | 2 |  |  | 19.8 | 金华市中心医院
57 | G | 慢病运动干预系统 | 1 |  |  | 95 | 金华市中心医院
58 | G | 储镜柜 | 2 |  |  | 40 | 金华市中心医院
59 | D | 窄波高清电子胃镜 | 2 |  |  | 70 | 金华市中心医院
60 | F | 高频电外科系统 | 2 |  |  | 130 | 金华市中心医院
61 | D | 窄波高清电子肠镜 | 3 |  |  | 135 | 金华市中心医院
62 | D | 窄波放大电子胃镜 | 2 |  |  | 90 | 金华市中心医院
63 | G | 窄波荧光内镜主机 | 1 |  |  | 85 | 金华市中心医院
64 | D | 窄波治疗电子胃镜 | 2 |  |  | 70 | 金华市中心医院
65 | G | 内镜送水泵 | 1 |  |  | 9.9 | 金华市中心医院
66 | G | 内镜用二氧化碳送气装置 | 1 |  |  | 9.9 | 金华市中心医院
67 | G | 垂直律动机 | 1 |  |  | 7 | 金华市中心医院
68 | G | 上肢智能等速训练器 | 1 |  |  | 19.8 | 金华市中心医院
69 | G | 磁振热治疗仪 | 2 |  |  | 15 | 金华市中心医院
70 | G | 体外冲击波 | 1 |  |  | 50 | 金华市中心医院
71 | G | 激光光子工作站 | 1 |  |  | 110 | 金华市中心医院
72 | G | 半导体激光治疗仪 | 1 |  |  | 35 | 金华市中心医院
73 | G | 射频皮肤治疗仪 | 1 |  |  | 35 | 金华市中心医院
74 | A | 彩色超声诊断仪 | 2 |  |  | 360 | 金华市中心医院
75 | A | 彩色超声诊断仪 | 1 |  |  | 190 | 金华市中心医院
76 | G | 心电图机 | 2 |  |  | 18 | 金华市中心医院
77 | B | 凝胶成像分析系统 | 1 |  |  | 7 | 金华市中心医院
78 | B | 普通PCR仪 | 1 |  |  | 7 | 金华市中心医院
79 | B | 微量元素分析仪 | 1 |  |  | 25.6 | 金华市中心医院
80 | B | 全自动微生物联合检测仪 | 1 |  |  | 28 | 金华市中心医院
81 | B | 全自动CRP特定蛋白分析仪 | 2 |  |  | 16 | 金华市中心医院
82 | B | 全自动血型分析仪 | 1 |  |  | 7 | 金华市中心医院
83 | B | 双人生物安全柜 | 2 |  |  | 16 | 金华市中心医院
84 | B | 全自动微生物样本处理系统 | 1 |  |  | 150 | 金华市中心医院
85 | B | 流式细胞分析仪 | 1 |  |  | 120 | 金华市中心医院
86 | B | 全自动尿液有形成份分析仪及流水线 | 2 |  |  | 50 | 金华市中心医院
87 | B | 血细胞分析仪及流水线 | 2 |  |  | 80 | 金华市中心医院
88 | B | 全自动精浆生化仪 | 1 |  |  | 25 | 金华市中心医院
89 | B | 生物安全柜 | 2 |  |  | 16 | 金华市中心医院
90 | B | 二氧化碳培养箱 | 1 |  |  | 7.7 | 金华市中心医院
91 | B | 全自动血型分析仪 | 1 |  |  | 8 | 金华市中心医院
92 | G | 冰冻血浆解冻箱 | 1 |  |  | 9.5 | 金华市中心医院
93 | G | 低温操作台 | 1 |  |  | 8 | 金华市中心医院
94 | G | 智能除锈上油机 | 1 |  |  | 9 | 金华市中心医院
95 | F | 医用真空干燥柜 | 1 |  |  | 9.8 | 金华市中心医院
96 | F | 蒸汽清洗机 | 1 |  |  | 18 | 金华市中心医院
97 | G | 蜡块盒打号机 | 1 |  |  | 25 | 金华市中心医院
98 | G | 切片机 | 1 |  |  | 9.8 | 金华市中心医院
99 | G | 染色封片一体机 | 1 |  |  | 110 | 金华市中心医院
100 | E | 呼吸机 | 2 |  |  | 28 | 金华市中心医院
101 | E | 除颤仪 | 1 |  |  | 7 | 金华市中心医院
102 | G | C13呼气试验仪 | 1 |  |  | 7 | 金华市中心医院
103 | G | 妇检床 | 1 |  |  | 7 | 金华市中心医院
104 | G | 成人非接触眼压计 | 1 |  |  | 7.8 | 金华市中心医院
105 | E | 中央监护系统 | 1 |  |  | 8 | 金华市中心医院
106 | E | 心脏除颤器 | 1 |  |  | 8 | 金华市中心医院
107 | G | 器械干燥柜 | 1 |  |  | 8 | 金华市中心医院
108 | E | 双相除颤起搏监护仪 | 1 |  |  | 8 | 金华市中心医院
109 | E | 中央监护系统 | 1 |  |  | 8 | 金华市中心医院
110 | E | 除颤监护仪 | 1 |  |  | 8 | 金华市中心医院
111 | B | -70℃专用冰箱 | 1 |  |  | 8 | 金华市中心医院
112 | F | 蒸汽清洗机 | 1 |  |  | 8 | 金华市中心医院
113 | B | PCR仪 | 1 |  |  | 8 | 金华市中心医院
114 | F | 显微工具（牙周，根尖，根管手术） | 1 |  |  | 8.5 | 金华市中心医院
115 | F | 小儿器械 | 1 |  |  | 9 | 金华市中心医院
116 | F | 耳鼻喉科器械 | 1 |  |  | 9 | 金华市中心医院
117 | G | 磷光片扫描仪 | 1 |  |  | 9.8 | 金华市中心医院
118 | G | 多体位儿童脊柱矫正椅-小 | 1 |  |  | 9.8 | 金华市中心医院
119 | E | 中央监护仪 | 1 |  |  | 10 | 金华市中心医院
120 | E | 转运呼吸机1台 | 1 |  |  | 10 | 金华市中心医院
121 | F | 手术床 | 1 |  |  | 10 | 金华市中心医院
122 | G | 亚低温治疗仪 | 1 |  |  | 10 | 金华市中心医院
123 | C | 牙片机 | 1 |  |  | 10 | 金华市中心医院
124 | B | 自动轨道 | 1 |  |  | 10 | 金华市中心医院
125 | B | 微量元素检测仪 | 1 |  |  | 10 | 金华市中心医院
126 | B | 骨髓细胞图文采集系统 | 1 |  |  | 10 | 金华市中心医院
127 | B | 切片机 | 1 |  |  | 10 | 金华市中心医院
128 | B | 冰箱 | 1 |  |  | 10 | 金华市中心医院
129 | B | 病理报告系统 | 1 |  |  | 10 | 金华市中心医院
130 | B | 晾片柜 | 1 |  |  | 10 | 金华市中心医院
131 | F | 腔镜清洗工作站 | 1 |  |  | 10 | 金华市中心医院
132 | F | 供应室无菌物品追溯系统 | 1 |  |  | 10 | 金华市中心医院
133 | F | 极速生物阅读器 | 2 |  |  | 10 | 金华市中心医院
134 | G | 口腔科诊察设备 | 1 |  |  | 10 | 金华市中心医院
135 | F | 手术器械 | 1 |  |  | 10 | 金华市中心医院
136 | G | 支撑喉镜系统 | 1 |  |  | 10 | 金华市中心医院
137 | G | 隔音塞 | 1 |  |  | 10 | 金华市中心医院
138 | G | 上下肢运动康复训练器 | 1 |  |  | 10 | 金华市中心医院
139 | G | 儿童注意力检测仪 | 1 |  |  | 10 | 金华市中心医院
140 | E | 简配麻醉机和监护仪 | 1 |  |  | 12 | 金华市中心医院
141 | F | 电刀 | 1 |  |  | 12 | 金华市中心医院
142 | G | 电脑验光仪 | 1 |  |  | 12 | 金华市中心医院
143 | E | 呼吸湿化治疗仪（高流量） | 2 |  |  | 14 | 金华市中心医院
144 | G | 综合验光仪 | 1 |  |  | 14.5 | 金华市中心医院
145 | G | 无影灯 | 2 |  |  | 15 | 金华市中心医院
146 | E | 中心监护系统 | 1 |  |  | 15 | 金华市中心医院
147 | G | 无创PPV | 1 |  |  | 15 | 金华市中心医院
148 | G | 全自动拖鞋清洗消毒机 | 1 |  |  | 15 | 金华市中心医院
149 | D | 小儿支气管镜 | 1 |  |  | 15 | 金华市中心医院
150 | D | 纤维支气管镜 | 1 |  |  | 15 | 金华市中心医院
151 | E | 呼吸机 | 1 |  |  | 15 | 金华市中心医院
152 | E | 无创呼吸机 | 1 |  |  | 15 | 金华市中心医院
153 | G | 心肺复苏仪 | 1 |  |  | 15 | 金华市中心医院
154 | B | Covaris S220超声波打断仪 | 1 |  |  | 15 | 金华市中心医院
155 | G | 洗浴中心 | 1 |  |  | 15 | 金华市中心医院
156 | F | 手术床 | 1 |  |  | 15 | 金华市中心医院
157 | G | 儿童型悬吊康复工作站 | 1 |  |  | 15.8 | 金华市中心医院
158 | B | 生物安全柜（全排式） | 2 |  |  | 16 | 金华市中心医院
159 | G | 熏蒸床 | 2 |  |  | 16 | 金华市中心医院
160 | G | 裂隙灯 | 2 |  |  | 16 | 金华市中心医院
161 | G | 口腔牙种植系统 | 1 |  |  | 16 | 金华市中心医院
162 | G | 经颅磁治疗仪 | 1 |  |  | 16 | 金华市中心医院
163 | A | 眼球AB超 | 1 |  |  | 17 | 金华市中心医院
164 | G | 耳声发射仪 | 1 |  |  | 18 | 金华市中心医院
165 | G | 一氧化氮呼气检查 | 1 |  |  | 18 | 金华市中心医院
166 | G | 辐射保暖箱 | 2 |  |  | 20 | 金华市中心医院
167 | G | 多道微量注射泵 | 2 |  |  | 20 | 金华市中心医院
168 | B | 塑料试管薄膜热合封口机 | 2 |  |  | 20 | 金华市中心医院
169 | B | 全自动尿液干化学分析仪 | 2 |  |  | 20 | 金华市中心医院
170 | G | 多功能儿童水疗池 | 2 |  |  | 20 | 金华市中心医院
171 | E | 麻醉机 | 1 |  |  | 20 | 金华市中心医院
172 | E | 转运呼吸机 | 1 |  |  | 20 | 金华市中心医院
173 | G | 影像会诊中心 | 1 |  |  | 20 | 金华市中心医院
174 | B | 血气分析仪 | 1 |  |  | 20 | 金华市中心医院
175 | B | 荧光显微镜 | 1 |  |  | 20 | 金华市中心医院
176 | B | 多头示教显微镜 | 1 |  |  | 20 | 金华市中心医院
177 | B | 五分类血球分析仪（小型） | 1 |  |  | 20 | 金华市中心医院
178 | B | 精液分析仪 | 1 |  |  | 20 | 金华市中心医院
179 | G | 集中式不间断电源系统 | 1 |  |  | 20 | 金华市中心医院
180 | B | 多头显微镜（可6头） | 1 |  |  | 20 | 金华市中心医院
181 | B | 密集架 | 1 |  |  | 20 | 金华市中心医院
182 | G | 清洗工作站 | 1 |  |  | 20 | 金华市中心医院
183 | G | 储镜柜 | 1 |  |  | 20 | 金华市中心医院
184 | G | 双目视力筛查仪 | 1 |  |  | 20 | 金华市中心医院
185 | G | 耳鼻喉综合诊疗台 | 1 |  |  | 20 | 金华市中心医院
186 | G | 听力计 | 1 |  |  | 20 | 金华市中心医院
187 | G | 鼻动力系统 | 1 |  |  | 22 | 金华市中心医院
188 | B | 玻片打码机 | 1 |  |  | 23 | 金华市中心医院
189 | B | 包埋盒打码机 | 1 |  |  | 23 | 金华市中心医院
190 | B | 显微镜图文系统 | 2 |  |  | 24 | 金华市中心医院
191 | G | 电脑低频治疗仪 | 1 |  |  | 24 | 金华市中心医院
192 | G | 无痛分娩仪 | 1 |  |  | 25 | 金华市中心医院
193 | E | 有创呼吸机 | 1 |  |  | 25 | 金华市中心医院
194 | D | 膀胱镜器械 | 1 |  |  | 25 | 金华市中心医院
195 | G | 高精密红外母乳分析仪 | 1 |  |  | 25 | 金华市中心医院
196 | G | 产检床 | 4 |  |  | 28 | 金华市中心医院
197 | G | 体温调节系统 | 1 |  |  | 28 | 金华市中心医院
198 | G | 内镜专用吊塔 | 3 |  |  | 30 | 金华市中心医院
199 | E | 中心监护系统 | 2 |  |  | 30 | 金华市中心医院
200 | E | 中央胎心监护 | 2 |  |  | 30 | 金华市中心医院
201 | E | 中心监护系统 | 2 |  |  | 30 | 金华市中心医院
202 | E | 中央胎心监护 | 2 |  |  | 30 | 金华市中心医院
203 | E | 无创专用呼吸机1 | 2 |  |  | 30 | 金华市中心医院
204 | D | 纤维支气管镜 | 2 |  |  | 30 | 金华市中心医院
205 | E | 中央胎心监护系统 | 2 |  |  | 30 | 金华市中心医院
206 | G | 脑干听觉诱发电位 | 1 |  |  | 30 | 金华市中心医院
207 | F | 手术器械（普通） | 1 |  |  | 30 | 金华市中心医院
208 | E | 麻醉深度监测仪 | 1 |  |  | 30 | 金华市中心医院
209 | G | 脑电图仪 | 2 |  |  | 30 | 金华市中心医院
210 | B | 脱水机 | 1 |  |  | 30 | 金华市中心医院
211 | F | 全院普通器械 | 1 |  |  | 30 | 金华市中心医院
212 | D | 膀胱镜主机 | 1 |  |  | 30 | 金华市中心医院
213 | G | 尿动力治疗仪 | 1 |  |  | 30 | 金华市中心医院
214 | G | 全自动血压计 | 4 |  |  | 32 | 金华市中心医院
215 | E | 新生儿/儿童常频+高频呼吸机 | 1 |  |  | 32 | 金华市中心医院
216 | B | 血气仪 | 1 |  |  | 32 | 金华市中心医院
217 | G | 根管治疗显微镜 | 1 |  |  | 32 | 金华市中心医院
218 | E | 麻醉工作站 | 2 |  |  | 35 | 金华市中心医院
219 | D | 治疗胃镜 | 1 |  |  | 35 | 金华市中心医院
220 | D | 治疗肠镜 | 1 |  |  | 35 | 金华市中心医院
221 | D | 电子肠镜 | 1 |  |  | 35 | 金华市中心医院
222 | G | 抢救车 | 2 |  |  | 36 | 金华市中心医院
223 | G | 牙科电动抽吸系统（集中负压） | 1 |  |  | 36.8 | 金华市中心医院
224 | G | 新生儿振幅整合脑电图仪 | 1 |  |  | 38 | 金华市中心医院
225 | G | 同视机 | 1 |  |  | 39 | 金华市中心医院
226 | F | 超声刀（国产） | 2 |  |  | 40 | 金华市中心医院
227 | F | 不锈钢清洗水槽 | 2 |  |  | 40 | 金华市中心医院
228 | F | 内镜清洗工作站 | 2 |  |  | 40 | 金华市中心医院
229 | G | 智能存取系统 | 2 |  |  | 40 | 金华市中心医院
230 | A | 便携超 | 1 |  |  | 40 | 金华市中心医院
231 | G | 操作台 | 1 |  |  | 40 | 金华市中心医院
232 | F | 高频电刀（氩气刀） | 1 |  |  | 40 | 金华市中心医院
233 | G | 动脉硬化仪 | 1 |  |  | 40 | 金华市中心医院
234 | E | 中心监护系统 | 3 |  |  | 45 | 金华市中心医院
235 | G | 转运暖箱 | 1 |  |  | 50 | 金华市中心医院
236 | A | 超声机 | 1 |  |  | 50 | 金华市中心医院
237 | F | 手术器械（腔镜） | 1 |  |  | 50 | 金华市中心医院
238 | D | 膀胱镜 | 1 |  |  | 50 | 金华市中心医院
239 | B | 全自动细菌培养仪 | 1 |  |  | 50 | 金华市中心医院
240 | B | 全自动细菌鉴定、药敏分析仪 | 1 |  |  | 50 | 金华市中心医院
241 | G | 拆零分包机 | 1 |  |  | 50 | 金华市中心医院
242 | D | 高清内镜系统 | 1 |  |  | 50 | 金华市中心医院
243 | G | CRRT | 2 |  |  | 52 | 金华市中心医院
244 | B | 血凝分析仪 | 2 |  |  | 52 | 金华市中心医院
245 | G | 外科专用吊塔 | 6 |  |  | 60 | 金华市中心医院
246 | E | 中心监护系统 | 4 |  |  | 60 | 金华市中心医院
247 | E | 麻醉机 | 4 |  |  | 60 | 金华市中心医院
248 | G | 牙科综合治疗机（牙椅） | 4 |  |  | 60 | 金华市中心医院
249 | G | 高压注射器 | 2 |  |  | 60 | 金华市中心医院
250 | G | 骨密度仪 | 1 |  |  | 60 | 金华市中心医院
251 | B | 染色封片机 | 1 |  |  | 60 | 金华市中心医院
252 | G | 盆底磁刺激治疗仪 | 1 |  |  | 65 | 金华市中心医院
253 | F | 宫腔镜冷刀系统 | 1 |  |  | 70 | 金华市中心医院
254 | A | B超机 | 1 |  |  | 70 | 金华市中心医院
255 | F | 高频电刀 | 6 |  |  | 72 | 金华市中心医院
256 | E | 麻醉监护仪 | 6 |  |  | 72 | 金华市中心医院
257 | D | 宫腔镜器械 | 5 |  |  | 75 | 金华市中心医院
258 | F | 内镜清洗消毒机 | 3 |  |  | 75 | 金华市中心医院
259 | F | 宫腔镜刨削系统 | 1 |  |  | 75 | 金华市中心医院
260 | F | 超声刀（进口） | 2 |  |  | 80 | 金华市中心医院
261 | F | 等离子电切机 | 2 |  |  | 80 | 金华市中心医院
262 | C | 口腔全景机 | 1 |  |  | 80 | 金华市中心医院
263 | B | 全自动酶联免疫分析仪 | 1 |  |  | 80 | 金华市中心医院
264 | G | 自动包药机 | 1 |  |  | 85 | 金华市中心医院
265 | B | 时间分辨荧光免疫分析仪 | 1 |  |  | 90 | 金华市中心医院
266 | D | 宫腔镜 | 2 |  |  | 100 | 金华市中心医院
267 | B | 五分类血球分析仪（大型） | 2 |  |  | 100 | 金华市中心医院
268 | B | 尿沉渣分析仪 | 2 |  |  | 100 | 金华市中心医院
269 | C | C臂机 | 1 |  |  | 100 | 金华市中心医院
270 | C | 移动DR | 1 |  |  | 100 | 金华市中心医院
271 | B | 全自动智能采血管理系统 | 1 |  |  | 100 | 金华市中心医院
272 | B | 血细胞流水线（推片机等） | 1 |  |  | 100 | 金华市中心医院
273 | F | 眼科手术显微镜 | 1 |  |  | 118 | 金华市中心医院
274 | E | 麻醉塔 | 12 |  |  | 120 | 金华市中心医院
275 | E | 新生儿呼吸机 | 6 |  |  | 120 | 金华市中心医院
276 | C | 胃肠机 | 1 |  |  | 120 | 金华市中心医院
277 | F | 低温等离子灭菌器 | 1 |  |  | 120 | 金华市中心医院
278 | G | 儿童感统训练室设备 | 1 |  |  | 138 | 金华市中心医院
279 | E | 麻醉工作站 | 2 |  |  | 140 | 金华市中心医院
280 | F | 手术床 | 12 |  |  | 144 | 金华市中心医院
281 | E | 麻醉机 | 5 |  |  | 150 | 金华市中心医院
282 | C | 单板DR | 1 |  |  | 150 | 金华市中心医院
283 | D | 电子支气管镜 | 1 |  |  | 150 | 金华市中心医院
284 | D | 电子胃镜 | 1 |  |  | 150 | 金华市中心医院
285 | B | 病理科通风设备、空气处理系统 | 1 |  |  | 174 | 金华市中心医院
286 | G | 无影灯 | 12 |  |  | 180 | 金华市中心医院
287 | B | 全自动生化分析仪 | 2 |  |  | 200 | 金华市中心医院
288 | F | 清洗机 | 2 |  |  | 200 | 金华市中心医院
289 | B | 扫片仪（至少一拖四） | 1 |  |  | 200 | 金华市中心医院
290 | E | 有创呼吸机 | 10 |  |  | 250 | 金华市中心医院
291 | D | 高清腹腔镜系统 | 2 |  |  | 260 | 金华市中心医院
292 | B | 全自动化学发光分析仪 | 3 |  |  | 300 | 金华市中心医院
293 | F | 脉动真空高压灭菌器 | 2 |  |  | 300 | 金华市中心医院
294 | A | 彩超机 | 2 |  |  | 300 | 金华市中心医院
295 | D | 腔镜系统 | 4 |  |  | 400 | 金华市中心医院
296 | A | B超机 | 6 |  |  | 1000 | 金华市中心医院
297 | G | MR（核磁共振） | 1 | <1.5T | 美国GE、上海联影、朗润 | 750万元 | 金华市第二医院
298 | G | 动脉硬化检测仪 | 1 |  | 福田、欧姆龙、脉全 | 35万元 | 金华市第二医院
299 | B | 药物浓度检测仪 | 1 |  | 德米特、日本岛津、资联虹康 | 100万元 | 金华市第二医院
300 | G | 门诊药品配发系统 | 1 |  | 深圳迈瑞、苏州艾隆 | 55万元 | 金华市第二医院
301 | E | 电子喉镜 | 1 |  | 上海澳华、浙江优亿 | 10万元 | 金华市第二医院
302 | E | UE可视软镜 | 1 |  | 浙江优亿、珠海迈德豪 | 10万元 | 金华市第二医院
303 | G | Q开关激光 | 1 |  |  | 140万元 | 金华市第五医院
304 | C | 移动DR | 1 |  |  | 85万元 | 金华市第五医院
305 | G | 钬激光 | 1 |  |  | 80万元 | 金华市第五医院
306 | G | 多人共览显微镜 | 1 |  |  | 50万元 | 金华市第五医院
307 | G | 运动平板心电测试系统 | 1 |  |  | 45万元 | 金华市第五医院
308 | E | 无创呼吸机 | 4 |  |  | 44万元 | 金华市第五医院
309 | E | 血液体液分析仪 | 1 |  |  | 39万元 | 金华市第五医院
310 | A | 皮肤超声诊断系统 | 1 |  |  | 40万元 | 金华市第五医院
311 | F | 全自动清洗消毒机 | 1 |  |  | 26万元 | 金华市第五医院
312 | G | 血透机 | 2 |  |  | 25.8万元 | 金华市第五医院
313 | G | 毛发移植设备 | 1 |  |  | 25万元 | 金华市第五医院
314 | G | 骨密度仪 | 1 |  |  | 23.95万元 | 金华市第五医院
315 | E | 有创呼吸机 | 1 |  |  | 20.7万元 | 金华市第五医院
316 | F | 内镜标准清洗槽 | 2 |  |  | 15万元 | 金华市第五医院
317 | E | 中央心电监护系统 | 1 |  |  | 15万元 | 金华市第五医院
318 | F | 内镜自动清洗机 | 1 |  |  | 10万元 | 金华市第五医院
319 | G | 眼底照相机 | 1 |  |  | 7万元 | 金华市第五医院
320 | E | 急救呼吸机 | 1 |  |  | 7万元 | 金华市第五医院
321 | G | 神经传导速度测定 | 1 |  |  | 7万元 | 金华市第五医院
322 | G | 体外心脏起搏器 | 1 |  |  | 7万元 | 金华市第五医院
323 | D | 可视软性喉镜 | 1 |  |  | 7万元 | 金华市第五医院
324 | G | 生物刺激反馈仪 | 1 |  |  | 7万元 | 金华市第五医院
325 | G | 盆底表面肌电分析系统 | 1 |  |  | 7万元 | 金华市第五医院
326 | B | 血气分析仪 | 1 |  |  | 7万元 | 金华市第五医院
武义县卫健局
序号 | 类别 | 设备名称 | 数量 | 主要配置和 | 意向品牌及型号（3个以上） | 预算金额（总价） | 备注
参数要求
1 | G | CRRT机 | 1 |  | 费森/百特金宝/贝朗 | 26
2 | E | 呼吸机 | 3 |  | Driger/迈柯唯/迈瑞 | 60
3 | D | 阴道镜 | 1 |  | 飞利普/金科威/江苏同人 | 8
4 | D | 宫腔镜冷刀系统 | 1 |  | 史托斯/史塞克/奥利巴斯 | 30
5 | G | 神经肌肉刺激治疗仪 | 1 |  | 杉山/麦澜德/莱博瑞 | 25
6 | B | 全自动免疫组化及原位杂交染色仪 | 1 |  | 赛默飞/徕卡 | 35
7 | G | 单泵血透机 | 3 |  | 费森尤斯/威高日机装/金宝 | 48
8 | G | 双泵血透机 | 1 |  | 费森尤斯/威高日机装/金宝 | 23
9 | G | 除颤分析仪 | 1 |  | 美国FLUKE | 8.5
10 | G | 生命体征模拟仪 | 1 |  | 美国FLUKE | 16
11 | E | 麻醉机 | 2 |  | DRIGER/迈瑞/GE | 42
12 | E | 监护仪 | 2 |  | 飞利浦/GE | 34
13 | D | 腹腔镜 | 1 |  | 史托斯/史塞克/奥利巴斯 | 70
14 | G | 声阻抗 | 1 |  | 尔听美/德国麦科 | 8
15 | G | 综合验光机 | 1 |  | 重庆上邦/蔡斯/拓普康 | 20
16 | G | 心电图运动平板仪 | 1 |  | GE/北京谷山丰/LABTECH | 14
17 | G | 尿动力分析仪 | 1 |  | 莱博瑞 | 20
18 | A | 床边便携彩超（兼心脏、腹部机） | 1 |  | 迈瑞/GE | 70
19 | A | 彩超 | 4 |  | 迈瑞、开立、飞依诺 | 320
20 | E | 麻醉机 | 1 |  | 德尔松 | 14
21 | B | 尿分析仪 | 1 |  |  | 0.8
22 | G | 高压煎药机 | 2 |  |  | 4
23 | G | 超声骨密度分析仪 | 4 |  |  | 27.2
24 | G | 幽门螺杆菌（HP)测试仪 | 4 |  |  | 28
25 | G | 全自动医用电子血压计 | 2 |  |  | 4.3
26 | G | 动态血压仪 | 1 |  |  | 4
27 | G | PT训练床 | 1 |  |  | 1

## 丽水市
龙泉市中医医院
序号 | 类别 | 设备名称 | 数量 | 主要配置和 | 意向品牌及型号（3个以上） | 预算金额（总价） | 备注
参数要求
1 | G | 病区发药车 | 2 |  |  | 1.6万
2 | G | 电热恒温鼓风干燥箱 | 2 |  |  | 1.4万
3 | E | 麻醉抢救车 | 1 |  |  | 0.9万
4 | G | 妇科检查床 | 1 |  |  | 0.7万
5 | G | 新生儿听力筛查仪 | 1 |  |  | 6万
6 | G | 红蓝光 | 1 |  |  | 6.9万
7 | E | 简易呼吸机 | 1 |  |  | 5万
8 | G | 病历车（加锁） | 1 |  |  | 0.3万
9 | G | 多导睡眠监测 | 1 |  |  | 7万
10 | G | 肺功能仪（大肺） | 1 |  |  | 26万
11 | G | 平板负荷心电图 | 1 |  |  | 30万
12 | G | 肛肠综合治疗仪 | 1 |  |  | 7.8万
13 | D | 电子胃镜 | 1 |  |  | 28.5万
14 | D | 电子肠镜 | 1 |  |  | 32.5万
15 | G | 碳14呼气实验 | 1 |  |  | 6.9万
16 | G | 牙椅清洗机 | 1 |  |  | 1.8万
17 | C | 乳腺钼靶机 | 1 |  |  | 100万
18 | G | 超声刀 | 1 |  |  | 60万
19 | F | 担架车 | 1 |  |  | 0.6万
20 | G | 骨密度仪 | 1 |  |  | 8万
21 | G | 24小时动态血压记录盒 | 2 |  |  | 3万
22 | F | 单层宫腔器械消毒盒 | 1 |  |  | 0.2万
23 | F | 宫腔镜器械 | 1 |  |  | 2万
24 | F | 骨科手术器械包 | 1
25 | F | 二层不锈钢推车 | 1 |  |  | 0.2万
丽水市莲都区人民医院
序号 | 类别 | 设备名称 | 数量 | 主要配置和 | 意向品牌及型号（3个以上） | 预算金额（总价） | 备注
参数要求
1 | B | 糖化血红蛋白仪 | 1 |  | 迈瑞H50 | 7
凯特KH-101
伯乐Variant II Turbo
2 | B | 尿沉渣分析仪 | 1 |  | 贝克曼库尔特-iQ 200 Sprint | 28
优利特 UD-1300
希森美康 UF-4000
3 | B | 混匀器 | 1 |  |  | 0.4
4 | B | 普通离心机 | 1 |  |  | 1
5 | B | 恒温金属浴 | 1 |  |  | 0.5
6 | B | 板式离心机/八联排离心机 | 1 |  |  | 0.2
7 | B | 振荡混匀器 | 1 |  |  | 0.4
8 | B | 荧光PCR仪 | 1 |  | 罗氏cobas z480 | 45
PerkinElmer荧光定量PCR
ABI Veriti PCR
9 | B | 普通PCR仪 | 1 |  | 伯乐/Bio-Rad-T-100 | 3
百泰克 GT9616
10 | B | 扩增仪 | 1 |  | 博日TC-EA | 6
艾本德Mastercycler nexus gradient
11 | B | 净化工作台 | 1 |  | 华风-BF800-1 | 3
艾科琳/AirClean-AC648LFUVC
12 | B | 冷冻离心机 | 1 |  |  | 8
13 | B | 移液枪 | 15 |  |  | 4.5
14 | B | 核酸纯化仪 | 1 |  | 赛默飞KingFisher | 18
贝克曼AMPure XP
ABI MagMAX
15 | B | 全自动杂交仪 | 1 |  | 亚能YN-H18 | 35
英太维斯ThermoBrite
16 | B | 高速离心机 | 1 |  |  | 6
17 | B | 超净台 | 1 |  |  | 0.9
18 | C | 乳腺钼靶机 | 1 |  | 圣诺SN-DR3M | 110
普爱 Mega600A
蓝韵Luna8100B
19 | C | 口腔CT | 1 |  | 美亚光电 臻影 CBCT | 75
朗视 HiRes3D 口腔 CBCT
普爱PLX3000A
20 | G | 专业灰显（或彩色） | 3 |  | 巨鲨C42E 4M | 15
21 | G | 辐射防护器材（大人） | 4 |  |  | 8
22 | G | 辐射防护器材（小孩） | 5 |  |  | 10
23 | G | 铅屏风 | 1 |  | 普瑞特-PRT-07 | 3.5
24 | G | 小儿推拿床 | 1 |  |  | 0.3
25 | G | 医用振动排痰器（儿童） | 1 |  | 阳坤- YK600-3 | 2.8
26 | G | 病历车 | 2 |  | 东方-F-38 | 0.4
金鹭JLD-38
华中-HZ-T18-
27 | G | 输液泵 | 6 |  | 苏州泽德SY-1200L | 4.2
科力建元 ZNB-XD
科曼型号ME600
28 | G | 经皮黄疸仪 | 2 |  | 理工-JH20-1C | 4.6
道芬-DHD-C
科健-KJ-8000
29 | G | 2-8度医用冰箱 | 1 |  | 海尔HYC-940 | 2
海信HC-5L1000
30 | F | 医用清洗机（预清洗） | 1 |  | 黑马-Q2-16 | 5
声势-MCM-65
31 | G | 医用恒温箱 | 1 |  | 松下/Panasonic-MIR-280 | 3
32 | F | 手术床 | 1 |  | 明基三丰NOT5600 | 7
山东铭泰Mt2100型
美迪兰 Emax280
33 | G | 除颤仪 | 4 |  | 迈瑞-BeneHeart D3 | 20
34 | E | 麻醉呼吸机 | 1 |  | 德尔格 FABUIS TIRO | 22.8
美国DATEX-OHMED AESPIRE VIEW
迈瑞 WATO EX-65
35 | G | 可视喉镜 | 1 |  |  | 4.5
36 | G | 膜式电动吸引器 | 1 |  | 鱼跃-7A-23B | 0.185
37 | G | 显微镜 | 1 |  |  | 7
38 | D | 经皮肾镜 | 1 |  | 雪力 | 7
狼牌
STORZ 27294AA
39 | D | 输尿管镜 | 1 | F8 | 雪力41.0609a | 7
STORZ-27002L
WOLF8703.534
40 | F | 电磁式体外冲击波碎石机 | 1 |  | 汇福康 CQS-01 | 65
致恒 ZH-VC
瑞典洁定 Ge15
41 | F | 高频电外科手术系统（超声刀） | 1 |  | 强生GEN11 | 50
奥林巴斯 USG-400
柯惠 VLLS10GEN
42 | F | 关节镜手术系统 | 1 |  | 史赛克关节镜系统Crossfire | 96
康美林费泰克ConMed Linvatec
施乐辉Smith & Nephew
43 | F | 引用手术床 | 1 | 骨科用 | 明基三丰NOT5600 | 7
山东铭泰Mt2100型
美迪兰 Emax280
44 | G | 无影灯 | 1 |  | 迈瑞 HyLED760/730 | 8.9
博闻/BOWIN LEDTECH7050
鹰牌-LED750
45 | F | 电刀 | 1 |  | 柯惠 Force FX-8C | 9.5
天津赛盟 TJSM-2000-III
北京东方神健 DD-2
46 | G | 负压吸引器 | 1 |  | 同业MC-600A | 0.4
47 | E | 新生儿心电监护（便携式） | 1 |  | 深圳邦健 iE10 | 4
48 | G | 移动无影灯 | 1 |  | 博闻-移动式LEDTECH5000M | 3.8
49 | G | 新生儿辐射床 | 1 |  | 戴维HKN-93B | 3
50 | F | 产床 | 2 |  | 欣盛-WX-C1280 | 14
益生-CC-3
三丰-BenQ TG2000
51 | G | 医用振动排痰器 | 3 |  | 阳坤-YK600-1 | 9.9
52 | E | 心电监护仪 | 5 |  | 飞利浦GS20 | 5
53 | G | 空气肢体压力治疗仪 | 1 |  | 阳坤-AP600a | 4.5
54 | G | 儿童体重秤 | 1 |  | 锡衡－TCS-150-RT | 0.11
55 | F | 追溯系统 | 1 |  | 新华 | 10
千樱
老肯
56 | G | 医用塑封机 | 1 |  |  | 1.2
57 | G | 电子秤 | 1 |  |  | 0.026
58 | G | 铜药秤（250g） | 5 |  |  | 0.0305
59 | G | 2-8度医用冰箱 | 1 |  |  | 0.6
60 | G | 小型切片机 | 1 |  | 大鹏-DP-101B | 0.5
61 | G | 隔音室 | 1 |  | 静堡隔声室（隔音室）A16 | 5.5
62 | G | 听力计 | 1 |  | 丹麦国际听力-AD229b | 8
德国MAICO MA52
理音AA-58
63 | G | 中耳分析仪 | 1 |  | 丹麦国际听力-AT235 | 7.5
丹麦尔听美-ZODIAC901
迈达-MD-6500
64 | A | 彩超 | 1 |  | 开立P50 pro | 150
迈瑞Resona 8S
德瑞特Dd70
65 | G | 高流量吸氧机 | 1 |  | 迈思 HUMID-BM | 4.8
66 | G | 血滤机 | 1 |  | 费森尤斯5008S | 22.7
67 | G | 空气波压力循环治疗仪（气压泵) | 1 |  | 诺万N-6500 | 1.75
68 | G | 肠内营养泵 | 2 |  | 圣诺SN-600N | 1
69 | G | 输液加压袋 | 2 |  | 美德声-autopress | 13.8
华蓝-HL-A-300
70 | G | 气垫床 | 2 |  | 三马 YQ-P2J | 0.2
71 | G | 转运床 | 1 |  | 福杰FJ-66H | 1
72 | G | 轮椅 | 2 |  | 江苏鱼跃-H005B | 0.2
73 | G | 简易呼吸皮囊 | 2 |  | 戴维HF-II | 0.1
74 | G | 治疗车 | 4 |  | 福杰-FJ-06E | 0.6
75 | G | 体重秤 | 1 |  | 远燕-RGZ-120 | 0.1
76 | G | 血氧饱和度检测仪 | 1 |  | 深圳理邦-H100N | 0.9
77 | G | 电动血压计 | 2 |  | 欧姆龙-HBP1300 | 0.6
78 | G | 微量泵（单） | 7 |  | 圣诺+SN-50C6A | 2.1
79 | G | 注射泵（双道） | 18 |  | 圣诺+SN-50F6 | 8.64
80 | E | 心电监护仪 | 10 |  | 迈瑞-iMEC8+wifi | 16
81 | E | 无创呼吸机 | 1 |  | 飞利浦+BiPAP A40+
82 | G | ICU中心监护系统 | 2 |  | 迈瑞-HYPERVISOR X+IMEC 8 | 24
科曼-STAR8800/C70
科曼-STAR8800/NC10
83 | E | 呼吸机 | 1 |  | 德尔格+Evita V300+ | 25
美国COVIDIEN 840
瑞典 MAQUET SERVO-S
84 | C | 移动拍片机 | 1 |  | GE Brivo OEC 785 | 60
85 | G | 营养泵 | 2 |  |  | 2
86 | G | 电动病床 | 10 |  | 长庚-CGV | 40
泰乐康EU-EU6
新丰-XFHC-DZN-I
87 | F | 热力清洗消毒机 | 1 |  |  | 3.5
88 | G | 血液透机 | 5 |  | 费森尤斯4008S | 75
89 | G | 血液过滤机 | 2 |  | 费森尤斯5008S | 46
90 | G | 二级水处理 | 1 |  |  | 10
91 | G | 静音无油气泵 | 1 |  |  | 4.8
92 | E | 麻醉机 | 1 |  | 德尔格 FABUIS TIRO | 23
美国DATEX-OHMED AESPIRE VIEW
迈瑞 WATO EX-65
93 | G | 生物安全柜 | 3 |  | Thermo -1374 | 13.5
海尔HR50-IIA2
新华医疗-BSC1300-II-A2
94 | G | 冰库 | 1 |  |  | 15
95 | F | 等离子消毒机 | 1 |  | 佩洁尔 | 65
老肯
巨光
96 | C | 多功能（动态）DR | 1 |  | 万东医疗DRF-3 | 150
普利德PLD9600A
深圳蓝韵7600
97 | F | 电动液压手术台 | 1 |  | 迈瑞-UniBase30 | 6.9999
德朗 - DL-1001D
明基三丰-NOT-5600
98 | F | 电动液压手术台（腰架配件） | 1 |  |  | 0.75
99 | F | 电动液压手术台（大腿架配件） | 1 |  |  | 1.5
100 | F | 电动液压手术台（侧卧悬空手架配件） | 1 |  |  | 0.9
101 | F | 电动液压手术台（肩架配件） | 1 |  |  | 0.65
102 | G | 婴儿洗浴中心 | 1 |  |  | 10.8
103 | G | 医疗废弃物监管平台系统应用与部署项目 | 1 |  |  | 3.44
丽水市中心血站
序号 | 类别 | 设备名称 | 数量 | 主要配置和 | 意向品牌及型号（3个以上） | 预算金额（总价） | 备注
参数要求
1 | G.其他 | 全自动血液分离机 | 2台 |  | 费森尤斯G5 | 88万
2 | G.其他 | 智能化采血系统 | 1套 |  | 傲天 | 54万
3 | G.其他 | 血液运输箱 | 10只 |  | 乐栢美 | 0.5万
4 | G.其他 | 智能血浆解冻仪 | 1台 |  | 山东三江WGH-III型 | 3万
5 | G.其他 | 高通量试管开盖机 | 1台 |  | 烟台摩尔MRHC180 | 20万
6 | G.其他 | 毛细玻璃管离心机 | 1台 |  | 贝索2403-ROTOR2 | 3.5万
7 | G.其他 | 56℃水浴箱 | 1台 |  | 德国Memmert（美墨 | 2万
尔特）WNE22
8 | G.其他 | 空气消毒机 | 2台 |  | 老肯牌KSDJ-B1000 | 0.7万
9 | G.其他 | 电动血压计 | 6台 |  | 欧姆龙HBP-1320 | 3.9万
10 | G.其他 | 电动血压计 | 2台 |  | 欧姆龙HBP-9020 | 6.6万