## 色谱耗材及配件
附件3：C-色谱耗材料及配件类
序号 | 物资名称 | 物资规格 | 计量单位 | 数量 | 备注
1 | 色谱柱 | 2.1*100mm,1.8μm；Acquity UPLC HSS T3 | 根 | 1
2 | 色谱柱 | 2.1*100mm,1.7μm；Acquity beh hilic | 根 | 1
3 | 色谱柱 | 7.8*300mm，5μm ；Xtimate Sugar-H | 根 | 1
4 | 色谱柱 | 2.1*150mm，5μm；SB-C18 Narrow-Bore HPLC Column | 根 | 1
5 | 色谱柱 | 2.1mm*100mm,5μm；XBridge BEH Amide Column | 根 | 1
6 | 色谱柱 | CAPCELL PAK C18 MGⅢ (S-3) 2.0X150 | 根 | 1
7 | 色谱柱 | CAPCELL PAK C18 MGⅡ (S-5) 4.6X250* | 根 | 1
8 | 色谱柱 | CAPCELL PAK C18 MG (S-5) 4.6X250* | 根 | 1
9 | 液相色谱柱 | C18；3μm×150mm×2.0mm | 根 | 1
10 | 液相色谱柱 | C18；(150×2.1mm,3.5μm) | 根 | 1
11 | 液相色谱柱 | 5μm ×4.6×250mm；Inertsil C8-3 | 根 | 1
12 | 液相色谱柱 | 4.6*250mm,5μm；Bonus-RP HPLC Column | 根 | 1
13 | 液相色谱柱 | 5μm,4.6*150mm(wat045905)；Symmetry C18 | 根 | 1
14 | 液相色谱柱 | 5μm,4.6*250mm；symmetry C18 | 根 | 1
15 | 液相色谱柱 | 5μm,4.6*150mm；synnetry C8 | 根 | 1
16 | 液相色谱柱 | 5μm,4.6*250mm；symmetry C8 | 根 | 1
17 | 液相色谱柱 | 5μm,4.6*250mm；symmetry shield RP18 | 根 | 1
18 | 液相色谱柱 | 5μm,4.6*250mm；Xterra Ms C18 column | 根 | 1
19 | 液相色谱柱 | 5μm,4.6*250mm；SB-Aq | 根 | 1
20 | 液相色谱柱 | 5μm,4.6*250mm；XBridge C18 | 根 | 1
21 | 液相色谱柱 | 2*250mm；Ionpc AS19 Analytical Column | 根 | 1
22 | 液相色谱柱 | 4.6*250mm,5μm；SB-C18 Analytical HPLC Column | 根 | 1
23 | 液相色谱柱 | 3.9*150mm；NOVA-PAK C18 | 根 | 1
24 | 液相色谱柱 | 4.6*250mm,5μm；Eclipse Plus C18 | 根 | 1
25 | 液相色谱柱 | 4.6*250mm,5μm； HC-C18 | 根 | 1
26 | 液相色谱柱 | 4.6*250mm,5μm；TC-C18(2) | 根 | 1
27 | 液相色谱柱 | 250*4.6mm；Polaris 5 C18-A | 根 | 1
28 | 液相色谱柱 | 4.6×150mm，5μm；ZORBAX SB-C18 | 根 | 1
29 | 液相色谱柱 | 4.6*250mm,5μm；Eclipse XDB-C18 | 根 | 1
30 | 液相色谱柱 | 7.8*300mm 8μm；Xtimate sugar-Ca | 根 | 1
31 | 液相色谱柱 | 4.6*150mm,5μm； Eclipse XDB-C18 | 根 | 1
32 | 液相色谱柱 | 4.6*250mm,5μm； Eclipse XDB-C8 | 根 | 1
33 | 液相色谱柱 | 4.6*250mm,5μm； Extend-C18 | 根 | 1
34 | 液相色谱柱 | 4.6*250mm,5μm；Rx-C8 Analytical HPLC | 根 | 1
35 | 液相色谱柱 | 250*4.6mm,5μm；Luna C18(2) | 根 | 1
36 | 液相色谱柱 | 150*4.6mm,5μm； Luna C18(2) | 根 | 1
37 | 液相色谱柱 | 250*4.6mm,5μm； Luna C8(2) | 根 | 1
38 | 液相色谱柱 | 150*4.6mm,5μm； Luna C8(2) | 根 | 1
39 | 液相色谱柱（窄径柱） | 2.1*50mm,1.8μm；RRHD Eclipse Plus C18 | 根 | 1
40 | 液相色谱柱 | 2.1*50mm,1.8μm；RRHD SB-C18 | 根 | 1
41 | 液相色谱柱 | 4.6*100mm,1.8μm ；SB-C18 | 根 | 1
42 | 液相色谱柱 | 4.6*150mm,5μm； Extend-C18 | 根 | 1
43 | 液相色谱柱 | 4.6*250mm,5μm；Rx-C18 Analytical HPLC | 根 | 1
44 | 液相色谱柱 | 4.6*150mm,5μm； Rx-C18 Analytical HPLC | 根 | 1
45 | 液相色谱柱 | 3.0*100mm,1.8μm；Eclipse XDB-C18 | 根 | 1
46 | 液相色谱柱 | 250*4.6mm；ULTRASPHERE 5 ODS | 根 | 1
47 | 液相色谱柱 | 4.6*250mm,5μm；(ULt5B18425) XB-C18 | 根 | 1
48 | 液相色谱柱 | 4.6*250mm,5μm；ULtimate LP-C18 | 根 | 1
49 | 液相色谱柱 | 250*4.6mm,5μm( SinoChrom ODS-BP、柱号：E2613068) | 根 | 1
50 | 液相色谱柱 | 4.6*250； SB-CN Analytical HPLC Column | 根 | 1
51 | 液相色谱柱 | 4.6*250；SB-C18 Analytical HPLC Column | 根 | 1
52 | 液相色谱柱 | 5um 4.6*250mm；XTerra MS C18 Column | 根 | 1
53 | 液相色谱柱 | 250*4.6mm,4μm； Utimate XB-C18 | 根 | 1
54 | 液相色谱柱 | 4.6*250mm,5μm；E clipse XDB-phenyl | 根 | 1
55 | 液相色谱柱 | 4.6*250mm,5μm； Shim-pack VP-ODS | 根 | 1
56 | 液相色谱柱 | 2.1*50mm,1.8μm 600bar；SB-C18 | 根 | 1
57 | 液相色谱柱 | 4.6*250mm,5μm； Ultimate XB-Phenyl | 根 | 1
58 | 液相色谱柱 | 4.6×250mm,5μm；Inertsil ODS-3 | 根 | 1
59 | 液相色谱柱 | 4.6×150mm,5μm；Inertsil ODS-3 | 根 | 1
60 | 液相色谱柱 | 4.6×150mm,5μm；Inertsil C8-3 | 根 | 1
61 | 液相色谱柱 | 4.6*150mm,5μm； Shim-pack VP-ODS | 根 | 1
62 | 液相色谱柱 | 4.6*150mm,5μm；Welch UItimate AQ-C18 | 根 | 1
63 | 液相色谱柱 | 4.6*250mm,5μm； SB-Phenyl Analytical HPLC Col | 根 | 1
64 | 液相色谱柱 | 250*4.6mm,5μm；APS-2 HYPERSIL Dim(mm) | 根 | 1
65 | 液相色谱柱 | 25cm*4.6mm,10μm； SPHERISORB ODS 2 | 根 | 1
66 | 液相色谱柱 | 250mm*4.6mm,5μm； SPOLAR C18 | 根 | 1
67 | 液相色谱柱 | 4.6*150mm,5μm； ZORBAX SAX Analytical | 根 | 1
68 | 液相色谱柱 | 2.1*100mm,3.5μm； SB-C18 | 根 | 1
69 | 液相色谱柱 | 4.6*250mm,5μm；Xtimate XB-SCX | 根 | 1
70 | 液相色谱柱 | 4.6*250mm，5μm；ZORBAX SIL Analytical HPLC Column | 根 | 1
71 | 液相色谱柱 | 4.6*250mm,5μm； CAPCELL PAK C18 MG (S-5) | 根 | 1
72 | 液相色谱柱 | 4.6*250mm，5μm ；CAPCELL PAK NH2 UG80(S-5) | 根 | 1
73 | 液相色谱柱 | 4.6*250mm,5μm； CAPCELL PAK C18 MG Ⅱ | 根 | 1
74 | 液相色谱柱 | 4.6*150mm，S2.7μm； CAPCELL CORE C18 | 根 | 1
75 | 液相色谱柱 | 4.6*250mm，S-5μm；CAPCELL PAK C18 MG Ⅲ | 根 | 1
76 | 液相色谱柱 | 2.1*150mm，3μm； Atlantis T3 | 根 | 1
77 | 液相色谱柱 | 150*4.6mm，5μm； Hypersil ODS | 根 | 1
78 | 液相色谱柱 | 4.6*250mm，5μm； Ultimate XB-NH2 | 根 | 1
79 | 液相色谱柱 | 4.6*250mm,3.5μm； XTerra RP18 | 根 | 1
80 | 液相色谱柱 | 4.6*150mm，5μm； SymmetryShield RP18 | 根 | 1
81 | 液相色谱柱 | 2.1*100mm,1.8μm；RRHD ZORBAX Ellipse PLUS C18 | 根 | 1
82 | 液相色谱柱 | 250*4.6mm,5μm；DISOVERY RP-AMIDE C16 | 根 | 1
83 | 液相色谱柱 | 4.6*250mm,5μm； Ultimate XB-SCX | 根 | 1
84 | 液相色谱柱 | 250*4.6mm；ACE EXCEL 5 C18 | 根 | 1
85 | 液相色谱柱 | 2.1*100mm,1.8μm；RRHD SB-C18 | 根 | 1
86 | 液相色谱柱 | 4.6*150mm,5μm； CAPCELL PAK C18 MG(S-5) | 根 | 1
87 | 液相色谱柱 | 4.6*150mm,5μm；XBridge PePtide BEH C18 | 根 | 1
88 | 液相色谱柱 | 150*4.6mm(ES-OVM)；ULTRON column size | 根 | 1
89 | 液相色谱柱 | 2.0mm*150mm,5μm（F93250）；CAPCELL PAK PFP(S-5) | 根 | 1
90 | 液相色谱柱 | 4.6*150mm,5μm；HC-C8 | 根 | 1
91 | 液相色谱柱 | Eclipse XDB-C18，4.6*250mm,5μm | 根 | 1 | 专用于生测室真菌毒素检测
92 | 液相色谱柱 | CAPCELL PAK NH2 UG80，4.6*250mm,5μm | 根 | 1 | 专用于生测室蜂蜜中多糖检测
93 | 液相色谱柱 | Syncronis Amino 250x4.6mm,5um | 根 | 1
94 | 液相色谱柱 | Syncronis aQ 250x4.6mm,5um | 根 | 1
95 | 液相色谱柱 | Syncronis C8 250x4.6mm,5um | 根 | 1
96 | 液相色谱柱 | Syncronis HILIC 250x4.6mm,5um | 根 | 1
97 | 液相色谱柱 | TurboFlow XL Column C18-P,1x50mm | 根 | 1
98 | 液相色谱柱 | TurboFlow XL Column C8,1x50mm | 根 | 1
99 | 液相色谱柱 | TurboFlow XL Column Fluoro,1x50mm | 根 | 1
100 | 液相色谱柱 | Poroshell 120 HILIC；3.0*100mm 2.7um | 根 | 1
101 | 液相色谱柱 | Symmetry C18，5μm,4.6*150mm；wat054275 | 根 | 1
102 | 液相色谱柱 | CAPCELL PAK C18 MGⅢ；2.0*150mm，3μm（F92747） | 根 | 1
103 | 液相色谱柱 | CAPCELL CORE C18；2.1*100mm，2.7μm（F51105） | 根 | 1
104 | 液相色谱柱 | ZORBAX SB-C18；2.1*150mm，3.5μm（830990-902） | 根 | 1
105 | 液相色谱柱 | ACQUIY UPLC HSS T3；2.1mm*50mm，1.8μm(186003538) | 根 | 1
106 | 液相色谱柱 | Luna® C18(2)；150*2.0mm，3μm（OOF-4251-BO） | 根 | 1
107 | 液相色谱柱 | Athena C18；4.6*250mm，10μm（LAEQ-462574) | 根 | 1
108 | 液相色谱柱 | XTerra RP18；4.6*250mm，5μm(186000496) | 根 | 1
109 | 液相色谱柱 | Shim-Pack GIST C18-AQ；4.6*250mm，5μm(227-30742-08) | 根 | 1
110 | 液相色谱柱 | Shim-pack Velocx SP-C18；4.6*250mm，5μm(227-32006-04) | 根 | 1
111 | 液相色谱柱 | Athena SCX；4.6*250mm，5μm(LAEQ-462523) | 根 | 1
112 | 液相色谱柱 | NH2；4.6mm*250mm，5μm，1根/盒（SQCS4625NH） | 根 | 1
113 | 液相色谱柱 | Pursuit 5 C18 150 x 3.9mm | 根 | 1
114 | 液相色谱柱 | ZORBAX Eclipse XDB-C18；50*2.1mm，1.8μm(927700-902) | 根 | 1
115 | 液相色谱柱 | Acclaim Trinity Q1, 3µm, Analytical 2.1 x 50mm | 根 | 1
116 | 液相色谱柱 | ACQUITY BEH HILIC 1.7uM VANGUARD | 根 | 1
117 | 液相色谱柱 | ACQUITY UPLC BEH Shield RP18 Column, 130Å, 1.7 µm, 2.1 mm X 100 mm, 1/pk | 根 | 1
118 | 液相色谱柱 | Agilent(880975-902) | 根 | 1
119 | 液相色谱柱 | SAX HYPERSIL 5UM 250X4.6MM COLUMN | 根 | 1
120 | 液相色谱柱 | AQUASIL C18 5UM 250X4.6MM COLUMN | 根 | 1
121 | 液相色谱柱 | BETABASIC 8 5UM 250X4.6MM COLUMN | 根 | 1
122 | 液相色谱柱 | BIOBASIC SEC 60 5UM 150X4.6MM COLUMN | 根 | 1
123 | 液相色谱柱 | HYPERCARB 5UM 250X4.6MM COLUMN | 根 | 1
124 | 液相色谱柱 | HYPERSIL 100 C8 5UM 250X4.6MM COLUMN | 根 | 1
125 | 液相色谱柱 | Hypersil GOLD 5um 250x4.6mm | 根 | 1
126 | 液相色谱柱 | HYPERSIL GOLD CN 5UM 250X4.6MM COLUMN | 根 | 1
127 | 液相色谱柱 | ODS-HYPERSIL-2 5UM 250X4.6MM COLUMN. | 根 | 1
128 | 液相色谱柱 | FLUOPHASE PFP 5UM 250X4.6MM COLUMN | 根 | 1
129 | 液相色谱柱 | XBridge C18 3.5um 3.0x150mm Column | 根 | 1
130 | 液相色谱柱 | XBridge C18 3.5um 4.6x250mm Column | 根 | 1
131 | 液相色谱柱 | XBridge Shield RP18 5um 2.1x50mm Column | 根 | 1
132 | 液相色谱柱 | XSELECT CSH C18 3.5um 4.6x150mm Column | 根 | 1
133 | 液相色谱柱 | XSelect HSS T3 Column, 100Å, 5 µm, 4.6 mm X 250 mm, 1/pk | 根 | 1
134 | 液相色谱柱 | XTerra MS C18 Column 3.5um 2.1x50mm | 根 | 1
135 | 液相色谱柱 | XTerra MS C8 Column 3.5um 2.1x100mm | 根 | 1
136 | 液相色谱柱 | Shim-pack GIST C18, 3um, 2.1x100 | 根 | 1
137 | 液相色谱柱 | Shim-pack GIST C18, 5um, 4.6x250 | 根 | 1
138 | 液相色谱柱 | Shim-pack GIST C18-AQ, 3um, 3.0x50 | 根 | 1
139 | 液相色谱柱 | Shim-pack GIST C8, 5um, 4.6x250 | 根 | 1
140 | 液相色谱柱 | Symmetry C18 3.5um 2.1x150mm Column | 根 | 1
141 | 液相色谱柱 | SymmetryShield RP8 3.5um 4.6X75mm Column | 根 | 1
142 | 液相色谱柱 | CAPCELL PAK C18 MGⅡ (S-5) 4.6X150* | 根 | 1
143 | 液相色谱柱 | CAPCELL PAK C18 MGⅡ (S-5) 4.6X250* | 根 | 1
144 | 液相色谱柱 | CAPCELL PAK C18 MGⅡ (S-5) 2.0X150* | 根 | 1
145 | 液相色谱柱 | CAPCELL PAK C18 MGⅡ (S-3) 2.0X150* | 根 | 1
146 | 液相色谱柱 | CAPCELL PAK C18 MG (S-5) 4.6X250* | 根 | 1
147 | 液相色谱柱 | CAPCELL PAK C18 MGⅢ (S-5) 4.6X250 | 根 | 1
148 | 液相色谱柱 | CAPCELL PAK C18 MGⅢ (S-3) 2.0X100 | 根 | 1
149 | 液相色谱柱 | CAPCELL PAK C18 MGⅢ (S-3) 2.0X150 | 根 | 1
150 | 液相色谱柱 | CAPCELLPAK C18 MGIII-H S3 2.0×100 | 根 | 1
151 | 液相色谱柱 | CAPCELL PAK C18 ACR (S-5) 4.6X250* | 根 | 1
152 | 液相色谱柱 | CAPCELL PAK C18 AQ (S-5) 4.6X250* | 根 | 1
153 | 液相色谱柱 | CAPCELL PAK C18 AQ (S-3) 4.6X250* | 根 | 1
154 | 液相色谱柱 | CAPCELL PAK C18 BB S5 4.6X250 | 根 | 1
155 | 液相色谱柱 | CAPCELL PAK C8 DD (S-5) 4.6X250* | 根 | 1
156 | 液相色谱柱 | CAPCELL PAK C8 DD (S-5) 4.6X150* | 根 | 1
157 | 液相色谱柱 | CAPCELL PAK C8 DD (S-3) 2.0X150* | 根 | 1
158 | 液相色谱柱 | CAPCELL PAK C8 UG120 (S-5) 4.6X250* | 根 | 1
159 | 液相色谱柱 | CAPCELL PAK C18 UG120 (S-5) 4.6X250* | 根 | 1
160 | 液相色谱柱 | CAPCELL PAK ADME-HR (S-5) 4.6X150 | 根 | 1
161 | 液相色谱柱 | CAPCELL PAK ADME-HR (S-5) 4.6X250 | 根 | 1
162 | 液相色谱柱 | CAPCELL PAK ADME-HR (S-3) 2.1X150 | 根 | 1
163 | 液相色谱柱 | SPOLAR C18 S5 4.6×250 | 根 | 1
164 | 液相色谱柱 | SPOLAR C18 S5 4.6×150 | 根 | 1
165 | 液相色谱柱 | SILICA SG120 (S-5) 4.6X250* | 根 | 1
166 | 液相色谱柱 | CAPCELL PAK NH2 UG80 (S-5) 4.6X250* | 根 | 1
167 | 液相色谱柱 | CAPCELL PAK CN UG120 (S-5) 4.6X250* | 根 | 1
168 | 液相色谱柱 | CAPCELL PAK SCX UG80 (S-5) 4.6X150* | 根 | 1
169 | 液相色谱柱 | CAPCELL PAK SCX UG80 (S-5) 4.6X250* | 根 | 1
170 | 液相色谱柱 | CAPCELL PAK CR 1:4 (S-5) 2.0X150 | 根 | 1
171 | 液相色谱柱 | PC HILIC (S-5) 2.0X150 | 根 | 1
172 | 液相色谱柱 | PC HILIC (S-5) 4.6X250 | 根 | 1
173 | 液相色谱柱 | CAPCELL PAK PFP (S-5) 2.0X150 | 根 | 1
174 | 液相色谱柱 | CAPCELL PAK PFP (S-5) 4.6X250 | 根 | 1
175 | 液相色谱柱 | Chiral CD-Ph 4.6X250* | 根 | 1
176 | 液相色谱柱 | CAPCELL CORE C18 S2.7 2.1×100 | 根 | 1
177 | 液相色谱柱 | CAPCELL CORE C18 S2.7 4.6×100 | 根 | 1
178 | 液相色谱柱 | CAPCELL CORE C18 S2.7 4.6×150 | 根 | 1
179 | 液相色谱柱 | CAPCELLPAK C18 IF2 S2 2.1×50 | 根 | 1
180 | 液相色谱柱 | CAPCELLPAK C18 IF2 (S-2) 2.1X75 | 根 | 1
181 | 液相色谱柱 | CAPCELLPAK C18 IF2 (S-2) 2.1X100 | 根 | 1
182 | 液相色谱柱 | CAPCELL CORE PFP S2.7 4.6X150 | 根 | 1
183 | 液相色谱柱 | CARTRIDGE HOLDER 4.0X10(EF4010)* | 根 | 1
184 | 液相色谱柱 | CARTRIDGE C18 MGⅡ (S5) 4X10 (2P)* | 根 | 1
185 | 液相色谱柱 | C8 DD CARTRIDGE(S-5)4.0X10(2P) | 根 | 1
186 | 液相色谱柱 | CARTRIDGE C18 MG S-5 2X10 (2P)* | 根 | 1
187 | 液相色谱柱 | RRHD Eclipse Plus C18,2.1x100mm,1.8u | 根 | 1
188 | 液相色谱柱 | Poroshell 120,EC-C18, 3.0x100mm,2.7um | 根 | 1
189 | 液相色谱柱 | Eclipse Plus C18,4.6 x 150mm, 5um | 根 | 1
190 | 液相色谱柱 | Poroshell 120, EC-C18, 4.6x150mm, 4um | 根 | 1
191 | 液相色谱柱 | Eclipse Plus C18,4.6 x 150mm, 5um | 根 | 1
192 | 液相色谱柱 | DB-WAX Ultra Inert 60m, 0.25mm, 0.25um | 根 | 1
193 | 液相色谱柱 | RRHD Eclipse Plus C18,2.1x100mm,1.8u | 根 | 1
194 | 液相色谱柱 | Poroshell 120,EC-C18, 3.0x100mm,2.7um | 根 | 1
195 | 液相色谱柱 | Pursuit 5 C18 150 x 3.9mm | 根 | 1
196 | 液相色谱柱 | Eclipse PAH,4.6x250mm,5um | 根 | 1
197 | 液相色谱柱 | Poroshell 120 HILIC-Z,2.1x100mm,2.7um,T | 根 | 1
198 | 液相色谱柱 | Eclipse Plus C18, 4.6x250mm,5um | 根 | 1
199 | 液相色谱柱 | Poroshell 120, EC-C18, 4.6x150mm, 4um | 根 | 1
200 | 液相色谱柱 | SB-Aq, 4.6 x 250 mm, 5 micron | 根 | 1
201 | 液相色谱柱 | SB-C18 Analytical HPLC Column 4.6x250 | 根 | 1
202 | 液相色谱柱 | Poroshell 120 SB-C18,4.6x150mm,4um,T | 根 | 1
203 | 液相色谱柱 | SB-C18 Rapid Res HPLC Col 4.6 x 150 | 根 | 1
204 | 液相色谱柱 | Poroshell 120,SB-C18, 3.0x100mm,2.7um | 根 | 1
205 | 液相色谱柱 | Eclipse Plus C18,2.1 x 50mm, 3.5um | 根 | 1
206 | 液相色谱柱 | Poroshell 120,EC-C18, 2.1x50mm,2.7um | 根 | 1
207 | 液相色谱柱 | Poroshell 120,EC-C18, 3.0x100mm,2.7um | 根 | 1
208 | 液相色谱柱 | Eclipse Plus C18,4.6 x 100mm, 3.5um | 根 | 1
209 | 液相色谱柱 | Poroshell 120,EC-C18, 3.0x100mm,2.7um | 根 | 1
210 | 液相色谱柱 | RRHD Eclipse Plus C18,3.0x100mm, 1.8um | 根 | 1
211 | 液相色谱柱 | Poroshell 120,EC-C18, 3.0x100mm,2.7um | 根 | 1
212 | 液相色谱柱 | Eclipse Plus C18,2.1 x 100mm, 3.5um | 根 | 1
213 | 液相色谱柱 | Poroshell 120,EC-C18, 3.0x100mm,2.7um | 根 | 1
214 | 液相色谱柱 | RRHD Eclipse Plus C18,2.1x100mm,1.8u | 根 | 1
215 | 液相色谱柱 | Poroshell 120,EC-C18, 3.0x100mm,2.7um | 根 | 1
216 | 液相色谱柱 | RRHD Eclipse Plus C18,2.1x100mm,1.8u | 根 | 1
217 | 液相色谱柱 | Poroshell 120,EC-C18, 2.1x100mm,2.7um | 根 | 1
218 | 液相色谱柱 | Eclipse Plus C18,4.6 x 150mm, 5um | 根 | 1
219 | 液相色谱柱 | Poroshell 120,SB-Aq,2.1x100mm,2.7um | 根 | 1
220 | 液相色谱柱 | Poroshell 120,SB-Aq,4.6x150mm,2.7um | 根 | 1
221 | 液相色谱柱 | Eclipse Plus C18,2.1 x 50mm,1.8um,600bar | 根 | 1
222 | 液相色谱柱 | Poroshell 120,EC-C18, 2.1x100mm,2.7um | 根 | 1
223 | 液相色谱柱 | SB-C18 Narrow-Bore HPLC Column 2.1x150 | 根 | 1
224 | 液相色谱柱 | Eclipse Plus C18,2.1 x 150mm, 3.5um | 根 | 1
225 | 液相色谱柱 | Poroshell 120,SB-Aq,3.0x100mm,2.7um | 根 | 1
226 | 液相色谱柱 | ZORBAX SB-C18,2.1x150mm,3.5um | 根 | 1
227 | 液相色谱柱 | Poroshell 120,SB-Aq,2.1x100mm,2.7um | 根 | 1
228 | 液相色谱柱 | Poroshell 120, PFP, 4.6x250mm, 4um | 根 | 1
229 | 液相色谱柱 | Poroshell 120, EC-C18, 4.6x150mm, 4um | 根 | 1
230 | 液相色谱柱 | Polaris 3 NH2 150 x 3.0mm | 根 | 1
231 | 液相色谱柱 | Rx-SIL Analytical HPLC Column 4.6 x 250 | 根 | 1
232 | 液相色谱柱 | Eclipse XDB-C18 4.6x150 5u Analytical | 根 | 1
233 | 液相色谱柱 | RRHD Eclipse XDB-C18,2.1x50mm,1.8um | 根 | 1
234 | 液相色谱柱 | Eclipse Plus C18,2.1 x 150mm, 5um | 根 | 1
235 | 液相色谱柱 | Eclipse Plus C18,2.1 x 150mm, 3.5um | 根 | 1
236 | 液相色谱柱 | Poroshell 120,EC-C18, 2.1x100mm,2.7um | 根 | 1
237 | 液相色谱柱 | SB-Aq, 4.6 x 250 mm, 5 micron | 根 | 1
238 | 液相色谱柱 | CP-Sil 88 for FAME 100m x 0.25mm x 0.2um | 根 | 1
239 | 液相色谱柱 | DB-FastFAME 30m, 0.25mm, 0.25um | 根 | 1
240 | 液相色谱柱 | Eclipse XDB-C8 4.6x250 5u Analytical | 根 | 1
241 | 液相色谱柱 | Eclipse Plus C8,4.6x250mm,5um | 根 | 1
242 | 液相色谱柱 | Extend-C18 Analytical, 5um, 4.6x250mm | 根 | 1
243 | 液相色谱柱 | HSS T3；1.8μm，2.1*50mm | 根 | 1
244 | 液相色谱柱 | XTerra RP18；5μm，4.6*250mm | 根 | 1
245 | 液相色谱柱 | Shim-pack Veloc SP-C18；5μm；4.6*250mm | 根 | 1
246 | 液相色谱柱 | Shim-pack GIST C18-AQ；5μm，4.6*250mm | 根 | 1
247 | 液相色谱柱 | Inertsil ODS-3；5μm，4.6*250mm | 根 | 1
248 | 液相色谱柱 | XBridge BEH C18；5μm，4.6*250mm | 根 | 1
249 | 液相色谱柱 | ACQUITY UPLC BEH HILIC；2.1*100mm,1.7μm | 根 | 1
250 | 液相色谱柱 | ZORBAX SB-C18 Column；4.6*250mm,5μm | 根 | 1
251 | 液相色谱柱 | symmetry C18，5μm,4.6*250mm | 根 | 1
252 | 液相色谱柱 | ZORBAX Eclipse XDB-C18,1.8μm,50×2.1mm （i.d.） | 根 | 1 | 用于五氯酚检测项目
253 | 液相色谱柱 | 4.6*250mm,5μm；HC-C18(2) | 根 | 1
254 | 液相色谱柱 | CAPCELL CORE C18 S2.7μm; 2.1×100 mm | 根 | 1
255 | 液相色谱柱 | C18(150×2.1mm,3.5μm) | 根 | 1
256 | 液相色谱柱 | C18（3μm,150mm×2.0mm） | 根 | 1
257 | 气相色谱柱 | Aglient HP-INNOWAX（30 m *0.53mm*1.0um） | 根 | 1
258 | 气相色谱柱 | 30m×0.25mm×0.25μm；SH-Rxi-5sil MS毛细管柱 | 根 | 1
259 | 气相色谱柱 | HP-130m,0.53mm,1.50μm | 根 | 1
260 | 气相色谱柱 | HP-INNOWax 30m, 0.25mm, 0.25um | 根 | 1
261 | 气相色谱柱 | VF-WAXms 30m x 0.32mm x 0.25um | 根 | 1
262 | 气相色谱柱 | HP-INNOWax 30m, 0.32mm, 0.25um | 根 | 1
263 | 气相色谱柱 | DB-WAX Ultra Inert 30m, 0.25mm, 0.50um | 根 | 1
264 | 气相色谱柱 | DB-5MS Ultra Inert 30m, 0.32mm, 0.25um | 根 | 1
265 | 气相色谱柱 | DB-5MS 30m, 0.53mm, 1.00u | 根 | 1
266 | 气相色谱柱 | DB-WAX Ultra Inert 30m, 0.32mm, 0.25um | 根 | 1
267 | 气相色谱柱 | VF-1701ms 30m x 0.25mm x 0.25um | 根 | 1
268 | 气相色谱柱 | DB-5MS Ultra Inert 30m, 0.25mm, 0.25um | 根 | 1
269 | 气相色谱柱 | DB-17MS 60m, 0.25mm, 0.25u | 根 | 1
270 | 气相色谱柱 | DB-WAX Ultra Inert 60m, 0.25mm, 0.25um | 根 | 1
271 | 气相色谱柱 | DB-1701P 30m, 0.32mm, 0.25u | 根 | 1
272 | 气相色谱柱 | DB-624 UI 30m, 0.53mm, 3.00u | 根 | 1
273 | 气相色谱柱 | DB-624 UI 30m, 0.32mm, 1.80u | 根 | 1
274 | 气相色谱柱 | HP-INNOWax 30m, 0.32mm, 0.25um | 根 | 1
275 | 气相色谱柱 | DB-624 UI 60m, 0.32mm, 1.80u | 根 | 1
276 | 气相色谱柱 | DB-1701 30m, 0.25mm, 0.25u | 根 | 1
277 | 气相色谱柱 | DB-FFAP 60m,.53mm-1.0u | 根 | 1
278 | 气相色谱柱 | DB-FFAP 30m, 0.25mm, 0.25u | 根 | 1
279 | 气相色谱柱 | DB-624 60m, 0.32mm, 1.80u | 根 | 1
280 | 气相色谱柱 | HP-5 30m, 0.32mm, 0.25um | 根 | 1
281 | 气相色谱柱 | DB-1 30m, 0.25mm, 0.25u | 根 | 1
282 | 气相色谱柱 | ShimCap-1, 60m x 0.53mm x 5.0um 100个/包 | 根 | 1
283 | 气相色谱柱 | ShimCap-17, 10m x 0.53mm x 2.0um | 根 | 1
284 | 气相色谱柱 | ShimCap-1MS, 60m x 0.25mm x 0.25um | 根 | 1
285 | 气相色谱柱 | ShimCap-5, 60m x 0.53mm x 5.0um | 根 | 1
286 | 气相色谱柱 | ShimCap-50MSHT, 30m x 0.25mm x 0.15um | 根 | 1
287 | 气相色谱柱 | ShimCap-FFAP, 30m x 0.25mm x 0.50um | 根 | 1
288 | 气相色谱柱 | ShimCap-InoWax, 30m x 0.32mm x 0.25um | 根 | 1
289 | 气相色谱柱 | TG-1301MS 30m x 0.32mm x 0.25µm | 根 | 1
290 | 气相色谱柱 | TG-1MS 15m x 0.53mm x 1.50µm | 根 | 1
291 | 气相色谱柱 | TG-1MT 6m x 0.53mm x 0.15µm | 根 | 1
292 | 气相色谱柱 | TG-35MS 30m x 0.53mm x 1.50µm | 根 | 1
293 | 气相色谱柱 | TG-5MT 60m x 0.25mm x 0.25µm | 根 | 1
294 | 气相色谱柱 | TG-5SILMS 30m x 0.25mm x 0.25µm | 根 | 1
295 | 气相色谱柱 | TRACE TR-1701 气相柱, 30m, 0.53mmID, 1µm | 根 | 1
296 | 气相色谱柱 | TRACE TR-V1 气相柱, 20m, 0.18mmID, 1µm | 根 | 1
297 | 气相色谱柱 | TRACE TR-WAX 气相柱, 60m, 0.53mmID, 1µm | 根 | 1
298 | 气相色谱柱 | TR-FFAP 30m, 0.53mm, 0.5um | 根 | 1
299 | 气相色谱柱 | Aglient Hp-INNOWAX；30m*0.53mm*1.0μm(19095N-123I) | 根 | 1
300 | 气相色谱柱 | HP-1；30m，0.53mm，1.50μm(19095Z-323) | 根 | 1
301 | 气相色谱柱 | HP-130m,0.53mm,1.50μm；(19095Z-323) | 根 | 1
302 | 气相色谱柱（毛细管柱） | SH-Rxi-5Sil MS；30m*0.25mm*0.25μm（221-75954-30） | 根 | 1
303 | 气相色谱柱 | 30m,0.25mm,0.25μm； DB-WAXETR | 根 | 1
304 | 气相色谱柱 | DB-17；30m,0.25mm,0.25μm | 根 | 1
305 | 气相色谱柱 | 30m*0.32mm*0.25μm； HP-5 | 根 | 1
306 | 气相色谱柱 | 60m,0.25mm*1.0μm ； HP-5 | 根 | 1
307 | 气相色谱柱 | HP；0.25mm×30m 19091Z-433 | 根 | 1
308 | 气相色谱柱 | 30m,0.25mm,0.25μm；DB-5 | 根 | 1
309 | 气相色谱柱 | 30m,0.32mm,0.25μm；DB-225 | 根 | 1
310 | 气相色谱柱 | 30*0.25(0.25) CP SiL 8 CB | 根 | 1
311 | 气相色谱柱 | 30m,0.25mm,0.25μm; DB-1701 | 根 | 1
312 | 气相色谱柱 | 60m,0.25mm,0.25μm；DB-1 | 根 | 1
313 | 气相色谱柱 | 30m,0.25mm,0.25μm；DB-1 | 根 | 1
314 | 气相色谱柱 | 30m,0.25mm,0.25μm； DB-1301 | 根 | 1
315 | 气相色谱柱 | 30m*0.25mm*0.25μm；DB-225 | 根 | 1
316 | 气相色谱柱 | 30m,0.53mm,1.00μm； DB-17 | 根 | 1
317 | 气相色谱柱 | 30m,0.25mm,0.25μm；DB-WAX | 根 | 1
318 | 气相色谱柱 | 30m,0.32mm,0.25μm； DB-1701 | 根 | 1
319 | 气相色谱柱 | 30m,0.32mm,0.25μm； DB-5 | 根 | 1
320 | 气相色谱柱 | 30m,0.32mm,0.25μm； DB-17 | 根 | 1
321 | 气相色谱柱 | 30m,0.32mm； GS-GASPRO | 根 | 1
322 | 气相色谱柱 | 30m,0.53mm,1.0μm；HP-Innowax | 根 | 1
323 | 气相色谱柱 | 60m,0.32mm,0.25μm； HP-5 | 根 | 1
324 | 气相色谱柱 | 60m,0.53mm,1.00μm； DB-17 | 根 | 1
325 | 气相色谱柱 | 30mm*0.32mm*1.8μm；DB-624 | 根 | 1
326 | 气相色谱柱 | 30m,0.25mm,0.25μm；VF-1701ms | 根 | 1
327 | 气相色谱柱 | 30m*0.25mm*0.25μm；DB-WAX UI | 根 | 1
328 | 气相色谱柱（毛细管柱） | 60*0.25mm*0.25μm；HP-Innowax | 根 | 1
329 | 气相毛细管柱 | 60*0.25mm*0.25um；DB-23 | 根 | 1
330 | 气相毛细管柱 | 100m*0.25mm*0.20um；SP-2560 ；F.S.CAP.SP-2560 | 根 | 1
331 | 毛细色谱柱 | INERTCAP 1 0.25MMX30M DF=1.0UM | 根 | 1
332 | 毛细管柱 | 60mm*0.25mm*0.25mm；HP-Innowax | 根 | 1
333 | 毛细管 | Capillary,FS 0.6mm Made in US | 根 | 1
334 | 离子色谱预柱 | 4*50mm；LONPAC AG11-HC | 根 | 1
335 | 离子色谱预柱 | 4*50mm；RFIC Lonpac AG19 | 根 | 1
336 | 离子色谱柱 | 4*250mm；LONPAC AS11-HC | 根 | 1
337 | 离子色谱柱 | 4*250mm；RFIC Ionpac AS19 | 根 | 1
338 | 固相萃取柱 | 200mg；6cc，30支/盒；Oasis® PRiME HLB | 盒 | 1
339 | 固相萃取柱 | 200mg；3ml,50支/盒；WondaSep® LC-Si | 盒 | 1
340 | 固相卒取柱 | 1g/6ml ；wonda Sep NH2 | 盒 | 1
341 | 固相萃取柱 | 3CC 60mg 100BX wat094226；OASIS HLB | 盒 | 1
342 | 固相萃取柱 | 6CC 500MG 30/PK(wat043395)； SEP-PAK VAC C18 | 包 | 1
343 | 固相萃取柱 | 200mg,3ml；LC-Si | 支 | 1
344 | 固相萃取柱 | 6CC，1G ，30/PK（WAT054605）；SEP-PAK VAC NH2 | 盒 | 1
345 | 固相萃取柱 | 200mg,3ml,60/PK； BOND ELUT-ACCUCAT | 盒 | 1
346 | 固相萃取柱 | 6CC，200mg,30/BX(WAT106202)；OASIS HLB | 包 | 1
347 | 固相萃取柱 | 3CC,60mg；OASIS WAX | 盒 | 1
348 | 固相萃取柱 | 6cc/500mg,30/bos；(SBAN-WAT094226)； Oasis HLB Cartridge | 包 | 1
349 | 固相萃取柱 | 1g/3ml,54支/盒；Supelclean LC-Alumina-N | 盒 | 1
350 | 固相萃取柱 | 500mg/6cc,30/PK(WAT054560)；Sep-Pak NH2 | 盒 | 1
351 | 固相萃取柱 | 500mg/3ml,50支/盒（WAT020840）；SEP-PAK NH2 | 盒 | 1
352 | 固相萃取柱 | 50BX（wat020545）；SEP-PAK PLUS ACCELL PLUS QMA | 盒 | 1
353 | 固相萃取柱 | 50/PK；Dispersive SPE Vet Drugs in Fo | 盒 | 1
354 | 固相萃取柱 | 150mg/6cc,30/盒；Oasis WAX | 盒 | 1
355 | 固相萃取柱 | 6cc/150mg,30支/盒；Oasis MCX cartridge | 盒 | 1
356 | 固相萃取柱 | 0.8×4cm,200~400目；CAX小柱（AG50W-X8） | 盒 | 1
357 | 固相萃取柱 | 200mg/6cc,30/PK； Oasis PRiME HLB | 盒 | 1
358 | 固相萃取柱 | 60mg/3cc,100/pk；Osis MAX | 盒 | 1
359 | 固相萃取柱 | 200mg/3ml,30支/盒（1.19870.0001）Lichrolut EN standard PP-tubes | 盒 | 1
360 | 固相萃取柱 | 60mg/3ml,50支/包（PE0603）；Cleanert PEP（四环素小柱） | 盒 | 1
361 | 固相萃取柱 | 200mg/6ml,30支/包(PE2006)； Cleanert PEP（氯霉素小柱） | 瓶 | 1
362 | 固相萃取柱 | 60mg/3ml,50pk；Welchrom P-SCX | 盒 | 1
363 | 固相萃取柱 | 500mg/6ml,30pk； Welchrom NH2 | 盒 | 1
364 | 固相萃取柱 | 1g/6ml,30支/盒；Welchrom PA SPE | 盒 | 1
365 | 固相萃取柱 | 150mg/6ml,30/pk；Welchrom P-SAX | 盒 | 1
366 | 固相萃取柱 | 60mg/3ml,3PK；Welchrom P-SAX | 盒 | 1
367 | 固相萃取柱 | 100mg/3ml,50/pk；Bond Elut PBA | 盒 | 1
368 | 固相萃取柱 | 60um，60mg/3cc，100个/盒；OASIS MAX | 盒 | 1
369 | 固相萃取柱 | 中性氧化铝,500mg/3mL,50/包 | 包 | 1
370 | 固相萃取柱 | Bond Elut PBA；100mg/3ml,50/pk | 盒 | 1
371 | 固相萃取柱 | Mega Bond Elut Plexa, 500mg, 6ml 30/pk | 盒 | 1
372 | 固相萃取柱 | Bond Elut Plexa PAX 200mg, 6mL 30/pk | 盒 | 1
373 | 固相萃取柱 | Bond Elut Plexa, 200mg, 6ml, 30/pk | 盒 | 1
374 | 固相萃取柱 | Bond Elut Plexa, 200mg, 6ml, 30/pk | 盒 | 1
375 | 固相萃取柱 | Mega Bond Elut Plexa, 500mg, 6ml 30/pk | 盒 | 1
376 | 固相萃取柱 | Mega BE-C18, 1gm 6ml, 30/pk | 盒 | 1
377 | 固相萃取柱 | Bond Elut Plexa PCX, 200mg, 6ml, 30/pk | 盒 | 1
378 | 固相萃取柱 | Bond Elut Plexa PCX, 60mg, 3ml 50/pk | 盒 | 1
379 | 固相萃取柱 | Mega Bond Elut Al-N, 1gm 6ml, 30/Pk | 盒 | 1
380 | 固相萃取柱 | Bond Elut-AL-A, 500mg 3mL, 50/PK | 盒 | 1
381 | 固相萃取柱 | Bond Elut PRS, 500mg 3ml, 50/pk | 盒 | 1
382 | 固相萃取柱 | Bond Elut Plexa PCX, 60mg, 3ml 50/pk | 盒 | 1
383 | 固相萃取柱 | Captiva EMR-Lipid 3mL 300mg 100/pk | 盒 | 1
384 | 固相萃取柱 | Bond Elut Plexa PAX 200mg, 6mL 30/pk | 盒 | 1
385 | 固相萃取柱 | Mega Bond Elut Al-N, 1gm 6ml, 30/Pk | 盒 | 1
386 | 固相萃取柱 | Bond Elut-AL-N, 500mg 3mL, 50/PK | 盒 | 1
387 | 固相萃取柱 | Bond Elut Plexa PAX 200mg, 6mL 30/pk | 盒 | 1
388 | 固相萃取柱 | Captiva EMR-Lipid 3mL 300mg 100/pk | 盒 | 1
389 | 固相萃取柱 | Captiva EMR-Lipid, 6mL 600mg 50/pk | 盒 | 1
390 | 固相萃取柱 | Mega BE-Fl, 1gm 6ml, 30/pk | 盒 | 1
391 | 固相萃取柱 | Captiva EMR-Lipid 3mL 300mg 100/pk | 盒 | 1
392 | 固相萃取柱 | Captiva EMR-Lipid, 6mL 600mg 50/pk | 盒 | 1
393 | 固相萃取柱 | Bond Elut SI, 500mg 3ml, 50/pk | 盒 | 1
394 | 固相萃取柱 | Bond Elut Plexa, 200mg, 3ml 50/pk | 盒 | 1
395 | 固相萃取柱 | Bond Elut Plexa, 60mg, 3ml 50/pk | 盒 | 1
396 | 固相萃取柱 | Bond Elut Plexa, 200mg, 6ml, 30/pk | 盒 | 1
397 | 固相萃取柱 | Bond Elut SI, 500mg 3ml, 50/pk | 盒 | 1
398 | 固相萃取柱 | Mega BE Carbon/NH2, 500mg ea, 6ml, 30/pk | 盒 | 1
399 | 固相萃取柱 | Mega Bond Elut Plexa, 500mg, 6ml 30/pk | 盒 | 1
400 | 固相萃取柱 | Bond Elut PBA200mg/PCX60mg 3mL 50/pk | 盒 | 1
401 | 固相萃取柱 | Bond Elut Plexa PAX 60mg, 3mL 50/pk | 盒 | 1
402 | 固相萃取柱 | Mega BE-C18, 1gm 6ml, 30/pk | 盒 | 1
403 | 固相萃取柱 | Bond Elut Carbon, 500mg, 6ml, 30/pk | 盒 | 1
404 | 固相萃取柱 | Bond Elut NH2, 500mg 3ml, 50/pk | 盒 | 1
405 | 固相萃取柱 | Mega BE Carbon/NH2, 500mg ea, 6ml, 30/pk | 盒 | 1
406 | 固相萃取小柱 | HyperSep Aminopropyl 固相萃取小柱，500mg/6mL ，30/包 | 包 | 1
407 | 固相萃取小柱 | HyperSep C18 固相萃取柱， 2g/15mL ，20/包 | 包 | 1
408 | 固相萃取小柱 | HyperSep 氨基 样品制备柱, 500mg/6mL 30/包 | 包 | 1
409 | 固相萃取小柱 | PA聚酰胺，500mg/3mL，50/包 | 包 | 1
410 | 固相萃取小柱 | 酸性氧化铝,1g/6mL,30/包 | 包 | 1
411 | 固相萃取小柱 | SEP-PAK VAC C18 6CC .5G 30/PK 30个/盒 | 盒 | 1
412 | 固相萃取柱（活性炭固相萃取柱） | 6ml/500mg,30支/盒；Envi-Carb | 盒 | 1
413 | 固相萃取柱-混合型阳离子交换柱 | 3ml/60mg,100/box； Oasis MCX | 盒 | 1
414 | 预柱 | HSS C18 1.8 µm 2.1 x 5 mm 3根/包 | 包 | 1
415 | 预柱 | HSS T3 1.8 µm 2.1 x 5 mm 3根/包 | 包 | 1
416 | 制备柱 | HYPURITY AQUASTR 8UM 250X10MM 制备柱 | 根 | 1
417 | 半制备柱 | DNAPac PA100 半制备柱 (22 x 250 mm) | 根 | 1
418 | 阴离子保护柱 | AG19 阴离子保护柱,2X50MM | 根 | 1
419 | 阴离子分析柱 | AS19 阴离子分析柱,4X250MM | 根 | 1
420 | 阳离子保护柱 | CG19 阳离子保护柱-毛细柱,4X50MM | 根 | 1
421 | 阳离子分析柱 | CS19 阳离子分析柱,2X250MM | 根 | 1
422 | 萃取试剂盒 | 50/PK；Quechers Orig Meth 10gsample T | 盒 | 1
423 | 固相萃取盐包 | 6g硫酸镁，1.5g乙酸钠，50包/盒；QUECHERS | 盒 | 1
424 | QuEhERS萃取包 | （包含4g硫酸镁和1g氯化钠） |  | 1
425 | 分散固相萃取试剂盒 | 50/PK；Dispersive SPE Vet Dru | 盒 | 1
426 | 固相萃取净化管 | 2ml,100mgC18E,100支/盒；QUECHERS | 盒 | 1
427 | 石英毛细管预柱 | 1.0m*0.53mm*1.0μm(YZ105310) | 根 | 1
428 | 柱芯 | 4.6*20mm,5μm； XBridge C18 | 包 | 1
429 | 柱套 | holder kit for cartridge and guard(WAT046910) | 包 | 1
430 | 柱套 | manu-CART（HX259910） | 盒 | 1
431 | 预装柱 | 2*1ml(17-0404-03)；（Hi-Trap Protein G柱） | 个 | 1
432 | 保护柱芯 | 2cm*4.0mm,5μm；Discovery RP-Amide C16 | 包 | 1
433 | 保护柱套 SC | （KJO-4282） | 个 | 1
434 | 保护柱芯C8 | 4×3.0 10/PK （AJO-4290） | 包 | 1
435 | 保护柱芯SC C18 | 4×3.0mm 10/PK （AJO-4287） | 包 | 1
436 | 保护柱柱芯（柱套）DISCOVERY RP-AMIDE C16 | 2cm*4.0mm,5μm（LBAB-505080） | 套 | 1
437 | 氮气管 | 5m （201-48067-05） | 个 | 1
438 | 毛细软管 | 400mm 0.17mmid ；Flexible tubing（5021-1819） | 个 | 1
439 | 进样针 | 10μl（221-34618）；ML GROL ITER SYR INGF | 盒 | 1
440 | 胶垫 | 50个/包（221-34266-92） | 包 | 1
441 | 胶垫 | 1.5ml,100个/包（221-41239-91） | 包 | 1
442 | 瓶垫 | 1.5ml,100个/包（221-26718-93） | 包 | 1
443 | 瓶垫 | 1.5ml,100个/包（221-41239-91） | 包 | 1
444 | 隔垫 | 100个/包（5182-0731） | 包 | 1
445 | 隔垫 | 4ml 100/PCT ；SETUM,FOR | 包 | 1
446 | 隔垫 | 11mm 50/PK； Non-Stick BTO Lnlet Septa | 包 | 1
447 | 石墨垫 | 10个/包（221-32126-08） | 包 | 1
448 | 石墨垫 | 10个/包（221-32126-05） | 包 | 1
449 | 石墨垫 | 250μm,10/PK(5181-3323) | 包 | 1
450 | 石墨垫 | 10/PK；Ferrule VG 320u | 盒 | 1
451 | 石墨垫 | 320um 0.5mm id 10/pk；Ferule Graphite | 盒 | 1
452 | 石墨垫 | 530μm,0.8mm 10/PK；Ferrule Vespel | 包 | 1
453 | 石墨垫 | 10/PK；Ferrule VG 320u | 包 | 1
454 | 石墨垫 | 10/PK；Ferrule VG 320u | 包 | 1
455 | 石墨垫 | 10个/盒；0,4mm 200,250μm ferrules | 盒 | 1
456 | 石墨垫 | Ferule Graphite；250μm,10/PK | 盒 | 1
457 | 石墨垫 | Ferule Graphite；530μm 1.0mm 10/pk | 盒 | 1
458 | 密封垫 | 2/PK；Plumger seal for1100 1200 and 1050 | 包 | 1
459 | 密封垫圈 | 1个/包；1/16 inch Ferrule,polyimide | 包 | 1
460 | 密封垫圈 | 10个/包（G3188-27502） | 包 | 1
461 | 瓶盖/隔垫 | 20mm，100个/包（5183-4477） | 包 | 1
462 | 普通气相石墨垫 | 10个/盒 | 包 | 1
463 | 石墨管 | Pypocoa Ted Graphi Te Hga | 支 | 1
464 | 石墨管 | THGA GRAPHI TE THBES/PLTF ORMS | 支 | 1
465 | 石墨管 | 20支/盒； ULTra Clean THGA Graphite Tubes | 支 | 1
466 | 玻璃棉 Glass Wool Pesticide | 10gm | 瓶 | 1
467 | 顶空衬管 | 1支/包（5181-8818） | 支 | 1
468 | 分流衬管 | 直型，带玻璃，5个/包（5190-3164） | 包 | 1
469 | 分流衬管 | SPL-2010 （221-41444-01） | 包 | 1
470 | 分流衬管 | 5个/包（5190-3165） | 包 | 1
471 | 分流衬管Liner,ul,split,straight,glass wo | 容量(uL)：990；内径(mm)：4；直型超高惰性衬管，带玻璃毛 | 包 | 1
472 | 分流衬管 Liner MS | 容量(uL)：870；内径(mm)：4；低压降超高惰性衬管，带玻璃毛 | 个 | 1
473 | 不分流衬管 Liner UI | 容量(uL)：900；内径(mm)：4；单锥形超高惰性衬管，带玻璃毛 | 个 | 1
474 | 不分流衬管Liner,UI splitless ,single tap | 容量(uL)：900；内径(mm)：4；单细径锥、超高惰性衬管 | 支 | 1
475 | 不分流衬管 | 5个/包（5190-3163） | 包 | 1
476 | 不分流衬管Liner splitless taper glaxwl d | 25支/包（5183-4694） | 包 | 1
477 | 不分流衬管 | 5个/包； | 包 | 1
478 | 不分流衬管 | 900ul 4mm； Liner,splitless,single-taper, | 支 | 1
479 | 不分流衬管 | 25/PK(5190-3167)；Liner ul splitless single tape | 盒 | 1
480 | 通用分流/不分流衬管 | 5个/包 | 包 | 1
481 | 氢气连接管 | （配件PIPE）（201-48555-00） | 包 | 1
482 | 滤芯， | 100个/包（6190-164）；适用于5ml，10ml移液器 | 包 | 1
483 | 滤芯， | 100个/包（6190-221）；适用于20ml移液器 | 包 | 1
484 | 滤头 | Glass filter,solvent inlet(5041-2168) | 个 | 1
485 | 不锈钢吸滤头 | ELEMENT，SUS FILTER | 个 | 1
486 | 超滤管 | 4ml,分子量一万，8/PK | 支 | 1
487 | 超滤管 | 24支/盒（UFC801096）；（分子量10000） | 盒 | 1
488 | 质谱滤蕊（配件5） | Micron Filter 316 S ，5/PK | 包 | 1
489 | 离心超滤管 | 分子量1000，4ml,96支/盒（UFC801096） | 盒 | 1
490 | 溶剂过滤器 | （221-05619-01） | 个 | 1
491 | 在线过滤器 | 0.3μm；Frit for 1290 lnline Filter | 包 | 1
492 | 在线过滤器 | 2.1mm；1260 Infinity LC in-line filt | 包 | 1
493 | 在线过滤器滤芯 | FILTER INSERT ASSY(WAT088084) | 个 | 1
494 | 载气过滤器 | FILTER CP-GASCLEAN GC-MS；1个/盒(CP17973) | 盒 | 1
495 | 终端过滤器 | Millipak-20 Express,0.22μm,n；(MPGP02001) | 盒 | 1
496 | 氢气管 | GAS INLET TUBING，FORH2 5MT；（221-18990-50） | 个 | 1
497 | 氧气捕集肼 | （221-46985-91） | 个 | 1
498 | 针座 | seat assy 0.17mm ID Standard Autos(G1329-87017) | 套 | 1
499 | 针头组件 | Needle Assembly | 包 | 1
500 | 针座 | Seat assembly 0.12mm 1290 infinity L | 个 | 1
501 | 针头 | Needle G1313A Autosampler（G1313-87201） | 个 | 1
502 | 进样针 | 气相，手动 1MDF-GT 1ml SYRINGE | 支 | 1
503 | 进样针 | Syringe,10μl PTFE tip FN 23-26/4；1根/盒(G4513-80203) | 盒 | 1
504 | 进样针 | 1ml； Hamiltn | 支 | 1
505 | 进样针 | 10μL（5181-3354）；SYringe taper FN 23/26 ga GT | 支 | 1
506 | 进样针 | 10μL(5181-1267)；syringe, tapered,FN 23-26s/42/HP | 支 | 1
507 | AS砷灯 | 适用于PE原子吸收光谱仪 | 个 | 1 | 适用于PE原子吸收光谱仪
508 | Mn锰灯 | 适用于PE原子吸收光谱仪 | 个 | 1 | 适用于PE原子吸收光谱仪
509 | PB铅灯 | 适用于PE原子吸收光谱仪 | 个 | 1 | 适用于PE原子吸收光谱仪
510 | CD镉灯 | 适用于PE原子吸收光谱仪 | 个 | 1 | 适用于PE原子吸收光谱仪
511 | 氘灯 | D2 LAMP L6930 WITH BOX | 个 | 1
512 | 灯丝 Filament,high temperature for GCMS | 高温(EI)，适用于5977/5975/5973 MSD 电子轰击离子 | 个 | 1
513 | 氘灯， | 专用于CAMAG Ⅲ薄层扫描仪 | 个 | 1
514 | 氘灯 Heraeus Ipc Deuterium Lamp | DX224/05J-80034059 Made in Germany-1349 | 个 | 1
515 | 氘灯 | Deuterium Lamp Made in Germany | 支 | 1
516 | 氘灯 | Deuterium lamp var Wavlength Det,RF | 支 | 1
517 | 氘灯 | LAMP D2 | 个 | 1
518 | 氘灯 | Long-life Deutdrium lamp(8-pin)w/RFI | 个 | 1
519 | 氘灯 | ACQUITY PDA/TUV 2489/2998 PERF MAINT | 个 | 1
520 | 氘灯 | 1个/包；G7115A | 个 | 1 | 适用于安捷伦1260DAD液相的专用配件
521 | 氘灯 | 1个/包；G1314F | 个 | 1 | 适用于安捷伦1260液相的专用配件
522 | 空心阴极灯（镍） | LAMPE NI PE CODEE | 个 | 1
523 | 钨灯Halogenlampem justiert Sockel haloge | 1st | 只 | 1
524 | Zn锌灯 | Lumina Hollow cathode 2 Lamp-Zn | 个 | 1
525 | Ca钙灯 | Lumina Hollow cathode 2 Lamp-Ca | 个 | 1
526 | Fe铁灯 | Lumina Hollow cathode 2 Lamp-Fe | 个 | 1
527 | Mg镁灯 | Lumina Hollow cathode 2 Lamp-Mg | 个 | 1
528 | 定量环 | 500μL(042954) | 包 | 1
529 | 放空阀组件 | Purge Valve 1220(G4280-60061) | 个 | 1
530 | 色谱配件 | 4D P5 5/pkt （036-11203-84）O-RTNG | 包 | 1
531 | 样器备件Capillary(定量环） | 100μL loop | 个 | 1
532 | 四元比例阀至主动阀连接管线 | PTFE 连接管线，160 mm长，0.7 mm内径，MCG Valve Assay | 根 | 1
533 | 主动阀至主板电源线 | 适用于1260和1290高效液相色谱仪 | 根 | 1
534 | 冲洗阀 | Purge Valve short with PTFE frit | 个 | 1
535 | FPD点火器更换工具包 | 适用于7890/6890/6850 FPD点火器 | 包 | 1
536 | 三通阀 1/8inch Brass | Tee, 1/8 inch Brass | 包 | 1
537 | 镍采样锥体 ICP-MS | 适用于Agilent 7700X电感耦合等离子体质谱仪；G3280-67040 | 包 | 1
538 | 镍截取锥 ICP-MS | 适用于Agilent 7700X电感耦合等离子体质谱仪 | 包 | 1
539 | 接头 | Column nut fitting | 个 | 1
540 | 接头 | 0.12*280mm；A-Line Quick Connect Assy ST | 个 | 1
541 | 接头 | 10个/包；PEEK finger-tight 1/16in | 包 | 1
542 | 堵头 | 死堵头，手拧型，Blanking plug， finger-tight style，GKAJ-5020-8294 | 包 | 1
543 | 雾化器 | 1/PK； MicroMist nebulizer(Glass) | 盒 | 1
544 | O型圈 | 10PK；Liner O-Ring Non-Stick | 套 | 1
545 | 气相点火线圈 | 专用于安捷伦7890B气相色谱仪 | 个 | 1 | 专用于安捷伦7890B气相色谱仪
546 | 柱螺帽 | Finger tight column ,530µm columns, 5020-8293 | 包 | 1
547 | 螺母 | 10个/包装 | 包 | 1
548 | 柱螺帽 Colum nut | 2/PK | 包 | 1
549 | 螺纹接头 | 1个/包 | 包 | 1
550 | 螺纹接头 | 1个/包 | 包 | 1
551 | 接头套件 | 1/4英寸，黄铜 20/包 | 包 | 1
552 | 密封垫（密封圈） | 2个/包 | 包 | 1
553 | 配件（无纺布） | 15/PK；Cloth,lint free | 包 | 1
554 | 主动入口阀 Active inlet valve without ca | Active inlet valve without ca；用于G1310A，G1311A，G1312A，G1376A， | 包 | 1
555 | 入口阀阀芯 | AIV Cartridge(400bar) | 个 | 1
556 | 主动入口阀滤芯 | AIV Cartridge（400bar） | 包 | 1
557 | 主动入口阀阀芯Cartridge for active inlet | Cartridge for active inlet valve 600bar | 包 | 1
558 | 被动入口阀（安捷伦被动入口阀）Passive In | Passive Inlet Valve 1220/1260 | 包 | 1
559 | 出口阀（安捷伦出口阀）Outlet Ball Valve | 用于G1310A，G1311A，G1312A，G1376A，G2226A，1120，1220，G1310B，G1311B，G1311C， | 包 | 1
560 | 流通池 | FLOW THROUGH CELL | 个 | 1
561 | 管线及金属接头 | 0.25*80mm | 套 | 1
562 | 螺丝 SCREW STATOR | 10个/包 | 包 | 1
563 | MS接口柱螺帽 | 内螺纹 Column nut fitting | 个 | 1
564 | 在线过滤器 | HP Filter Housing-8P | 个 | 1
565 | 压力传感器 | Pressure Sensov 1450 bar Made | 个 | 1
566 | 定子环 | Stator Ring ESD 61 Tnk Assembled i | 个 | 1
567 | 单向阀（陶瓷单向阀） | 2个/包 | 包 | 1
568 | 吸头（带滤芯吸头） | 5ml,270支/盒 | 盒 | 1
569 | 筒管 | 1/8in*.065in Copper Tu | 盒 | 1
570 | 石英材质同心雾化器 | 雾化器，MicroMist，硼硅酸盐玻璃， | 个 | 1 | 适用于与 x 透镜配套使用，Agilent 7700x/e 和 8800 ICP-MS 的标准采样锥，与 Ni 截取锥和不锈钢截取锥基座（部件号 G3280-60608）配套使用
571 | Ni采样锥 | 镍 (Ni) 采样锥， | 个 | 1 | 适用于x 透镜配套使用，Agilent 7700x/e 和 8800 ICP-MS 的标准采样锥，与 Ni 截取锥和不锈钢截取锥基座（部件号 G3280-60608）配套使用
572 | Ni截取锥 | 镍 (Ni) 截取锥， | 个 | 1 | 适用于ICP-MS 的 x 透镜配套使用，Agilent 7700x/e 和 8800 ICP-MS 的标准截取锥，与 Ni 采样锥配套使用
573 | 机械泵油 | 真空泵油，45 Gold，1 L. | 瓶 | 1 | 适用于 Edwards E2M18 泵，与Agilent 7703X电感耦合等离子体质谱仪
574 | 氦气净化器 | Gas Clean 载气净化器 | 个 | 1 | 适用于Agilent 7704X电感耦合等离子体质谱仪
575 | 蠕动泵管线 | 聚乙烯，3 卡头，白色/白色接头，内径 1.02 mm，12/包 | 包 | 1 | 适用于Agilent 7706X电感耦合等离子体质谱仪
576 | 蠕动泵管线 | 聚乙烯，双卡头，蓝色/橙色接头，内径 0.25 mm，扩口端，利用 Agilent 7500/7700 ICP-MS 泵送内标，12/包 | 包 | 1 | 适用于Agilent 7707X电感耦合等离子体质谱仪
577 | 主动入口阀 | 1个/包 | 个 | 1 | 适用于安捷伦1260DAD液相的专用配件
578 | 阀芯 | 1个/包 | 个 | 1 | 适用于安捷伦1260DAD液相的专用配件
579 | 针座 | 1套/包 | 套 | 1 | 适用于安捷伦1260液相的专用配件
580 | 滤芯 | PTTFE；5PK | 袋 | 1 | 适用于安捷伦1260液相的专用配件
581 | 快速连接头 | A-Line Quick Connect Fittings；不锈钢，0.12*150mm |  | 1 | 适用于安捷伦1290超高压液相的专用配件
582 | 隔垫 | （Non-Stick BTO Lnlet Septa）；11mm 50/PK | 包 | 1
583 | 液相针座 | Seat assembly 0.12mm 1290 Infinity LC | 个 | 1 | 适用1290安捷伦高效液相色谱仪
584 | 气相进样针 | 10μL | 支 | 1
585 | 气相进样针 | 5μL | 支 | 1
586 | 气相进样针 | 1μL | 支 | 1
587 | 电子倍增管 | G2571-80103 | 根 | 1 | 液质配件 备货
588 | 滤芯 | PTFE Frits；5个/包 | 包 | 1
589 | SC保护柱套 | KJ0-4282 | 套 | 1
590 | 进样器（DEBA900624）六通阀的转子 | Rotor seal 1300bar | 个 | 1 | 适用于G7129B安捷伦进样器（DEBA900624）六通阀
591 | 聚醚酰胺离心管支持衬垫 | 500ml，6个/箱（431124） | 箱 | 1
592 | 氘灯 | LAMP D2 | 个 | 1
593 | 六通阀 | 1300bar；Stator injection valve | 个 | 1
594 | O形环 | 10个/包 | 包 | 1
595 | 不分流衬管 | 5个/包 | 包 | 1
596 | 隔垫 | 50个/包 | 包 | 1
597 | 灯丝 | 个 | 个 | 1
598 | O形环 | 10个/包 | 包 | 1
599 | 分流衬管 | 5根/盒 | 盒 | 1
600 | 石墨垫 | 10/PK；Ferrule，0.5Graphite 0.32 col | 盒 | 1
601 | 石墨垫 | 10/PK；Ferrule，0.4mm G0.05-0.25 col | 盒 | 1
602 | 石墨垫 | 10/PK；Ferrule，1.0mm Graphite 0.53 col | 盒 | 1
603 | Vacuum hose 真空管 | 16/6 mm | 米 | 1
604 | G7115A氘灯 | 1个/包 | 个 | 1
605 | 主动入口阀 | 1个/包 | 个 | 1
606 | 阀芯 | 1个/包 | 个 | 1
607 | 进样针活塞 | 25ul | 个 | 1
608 | 石墨压环 | 10个/排；GVF16-004 | 排 | 1
609 | 石墨压环 | 10个/排；GVF16-005 | 排 | 1
610 | 进样口隔垫 | 温度优化(BOT)隔垫，11mm ,50/PK；5183-4757 | 盒 | 1 | 专用于安捷伦7890B气相
611 | 分流平板和垫圈 | 超高惰性分流平板和垫圈，Gold Seal w/Washer 1 pack | 盒 | 1 | 专用于安捷伦7890B气相，
612 | O形密封圈 | O-ring for Insert，10个/包；S227-35005-01； | 包 | 1 | 专用于岛津8040NX 气质联用仪
613 | 不分流衬管 | 惰性化带石英棉不分流衬管，5根/包；S221-35008-01 | 包 | 1 | 专用于岛津8040NX 气质联用仪
614 | 灯丝 | 专用灯丝，1个/盒；225-10340-91 | 盒 | 1 | 专用于岛津8040NX 气质联用仪
615 | 石英材质同心雾化器 | 1个/盒；G3266-65003 | 盒 | 1 | 专用于Agilent 7700X电感耦合等离子体质谱仪
616 | Ni采样锥 | 1个/盒；G3266-65003 | 盒 | 1 | 专用于Agilent 7700X电感耦合等离子体质谱仪；
617 | Ni截取锥 | 1个/盒；G3266-65003 | 盒 | 1 | 专用于Agilent 7700X电感耦合等离子体质谱仪
618 | 机械泵油 | 1瓶/盒；Rough pump fluid, Inland 45, 1.06 qt；6040-0834 | 盒 | 1 | 专用于Agilent 7700X电感耦合等离子体质谱仪
619 | 氦气净化器 | 1个/盒；G3266-65003 | 盒 | 1 | 专用于Agilent 7700X电感耦合等离子体质谱仪
620 | 蠕动泵管线 | 12根/包；G1833-65569 | 包 | 1 | 专用于Agilent 7700X电感耦合等离子体质谱仪
621 | 蠕动泵管线 | 12根/包；G3280-67047 | 包 | 1 | 专用于Agilent 7700X电感耦合等离子体质谱仪
622 | 开孔盖垫 | 12*32mm ；100个 | 包 | 1
623 | 主动入口阀 | 1个/包；G1312-60025 | 个 | 1 | 安捷伦1260DAD液相的专用配件（型号1260）
624 | 阀芯 | 1个/包；5062-8562 | 个 | 1 | 安捷伦1260DAD液相的专用配件（型号1260）
625 | 针座 | 1套/包；G7129-87017 | 套 | 1 | 卡玛自动点样仪（型号AUTOMATIC TLC SAMPLER4）的专用配件
626 | 喷雾式点样针（蓝色） | 25ul；695.0046 | 个 | 1 | 卡玛自动点样仪（型号AUTOMATIC TLC SAMPLER4）的专用配件
627 | 进样针活塞 | 25ul；695.0062 | 个 | 1 | 卡玛自动点样仪（型号AUTOMATIC TLC SAMPLER4）的专用配件
628 | PTTFE滤芯 | 5PK；01018-22707 | 包 | 1 | 安捷伦1260DAD液相的专用配件（型号1260）
629 | 10ul手动进样针 | 10ul | 支 | 1
630 | 25ul手动进样针 | 25ul | 支 | 1
631 | 自动进样阀定量管 | 100ul | 支 | 1
632 | 标准针座用于自动进样器 | G1313A/G1327A/G1329A | 个 | 1
633 | 针头组件用于自动进样器 | G1313A/G1327A/G1329A | 个 | 1
634 | 25ul进样针 | 25ul；695.0053 | 个 | 1 | 卡玛自动点样仪（型号AUTOMATIC TLC SAMPLER4）的专用配件
635 | 100ul进样针 | 100ul；695.0043 | 个 | 1 | 卡玛自动点样仪（型号AUTOMATIC TLC SAMPLER4）的专用配件
636 | 100ul进样针带喷雾式点样针头 | 100ul；695.0048 | 个 | 1 | 卡玛自动点样仪（型号AUTOMATIC TLC SAMPLER4）的专用配件
637 | 100ul进样针 | 100ul；695.0043 | 个 | 1 | 卡玛自动点样仪（型号AUTOMATIC TLC SAMPLER4）的专用配件
638 | 10ul进样针带喷雾式点样针头 | 10ul；695.0051 | 个 | 1 | 卡玛自动点样仪（型号AUTOMATIC TLC SAMPLER4）的专用配件
639 | 喷雾式点样针 | 25ul；（蓝色） | 根 | 1 | 适用于卡玛自动点样仪（型号AUTOMATIC TLC SAMPLER4）的专用配件
640 | 进样针活塞 | 25ul | 个 | 1 | 适用于卡玛自动点样仪（型号AUTOMATIC TLC SAMPLER4）的专用配件
641 | 喷头 | 22.6061 CAMAG Derivatizer Nozzle green | 个 | 1 | 卡玛喷板仪（型号261274）的专用配件
642 | 喷头 | 22.6062 CAMAG Derivatizer Nozzle blue | 个 | 1 | 卡玛喷板仪（型号261274）的专用配件
643 | 喷头 | 22.6063 CAMAG Derivatizer Nozzle yellow | 个 | 1 | 卡玛喷板仪（型号261274）的专用配件
644 | 喷头 | 22.6064 CAMAG Derivatizer Nozzle red | 个 | 1 | 卡玛喷板仪（型号261274）的专用配件
645 | 保护柱芯 | Syncronis Silica 10x4.0x5um,嵌入式保护柱芯，4个/包 | 包 | 1
646 | 电子倍增管Electron multiplier horn high gain | (G2571-80103) | 件 | 1
647 | 滤芯 | Agilent | 包 | 1
648 | 高效活性炭过滤器 | （GF4K） | 个 | 1
649 | 纯水机预处理柱 | （SIPKOSA1） | 个 | 1
650 | PEEK管 Tub PEEK Yellow 5ft Cust Label | 1.6mm外径，0.18mm内径，1.5m,1/PK(0890-1763) | 件 | 1
651 | 灯丝 Filament Dassy | 1/PC(225-10340-91) | 包 | 1
652 | 管线切割器Tubing Cutter-Custom Label Origin US | 1/PK(8710-1930) | 件 | 1
653 | 阀芯Active inlet valve,without cartridge Made in DE(Germany) | 1/PK(G1312-60025) | 件 | 1
654 | O形环 O-ring for Insert | 10/PC（227-35005-01） | 包 | 1
655 | 针座 | 1套/包（G7129-87017） | 包 | 1
656 | 进样针 | 10μL（G4513-80215） | 支 | 1
657 | 进样针 | 1μL（G4513-80215） | 支 | 1
658 | 进样针 | 5μL（G4513-80206） | 支 | 1
659 | 进样针 | GC 自动进样器进样针, 10 μL, RN, 50mm, 26, 锥形，1个/包 | 包 | 1
660 | 进样针 | HAMILTON MICRO SYRINGE 7000.5KH PT.3 86250 | 根 | 1
661 | 5ul蓝标自动进样针 | 5ul | 个 | 1
662 | 5ul金标自动进样针 | 5ul | 个 | 1
663 | 10ul蓝标自动进样针 | 10ul | 个 | 1
664 | 10ul金标自动进样针 | 10ul | 个 | 1
665 | 金标自动进样器注射器 | 10uL（6支/包） | 包 | 1
666 | 进样针活塞 | 25μl(695.0062) | 个 | 1
667 | 进样器（DEBA900624）的六通阀的转子 | Rotor seal 1300bar；（5068-0007） | 个 | 1
668 | 石墨压环GVF16-004 VESP FERRULE | 10个/排（670-15003-03） | 排 | 1
669 | 瓶口分液器LABMAX airless | 25ml(5.370.804) | 个 | 1
670 | 隔垫 Premium Green Septa | 50/PC(227-35004-01) | 包 | 1
671 | 石墨垫 | FERRULE 0.4 (5 PC) | 个 | 1
672 | 石墨垫 | Agilent | 包 | 1
673 | 石墨垫 | Agilent | 包 | 1
674 | 普通寿命石墨管 | 普通寿命石墨管 10个/盒 | 盒 | 1
675 | 1290液相针座 | 配套使用于Agilent1290液相（G4226-87012） | 个 | 1
676 | 抑制器 | EGC III KOH Cartridge, Analytical | 个 | 1
677 | 定量环 | PEEK 定量环用于9010 和 9725,500µL | 根 | 1
678 | SC保护柱套 | Phenomenex;KJ0-4282， | 套 | 1
679 | 配件 | PRE-COLUMN HEATER 11UL,ID 0.25MM,TCC3X00 | 个 | 1
680 | 密封圈 | SEAL GFP 42455 | 根 | 1
681 | 保护柱芯 | Seal RP for pump RS/SD， 2 pcs.2/袋 | 袋 | 1
682 | 适配器 | VIPER ADAPTER, 2 PCS.2个/包 | 包 | 1
683 | VIPER管路接头 | VIPER SST 0.18X250MM | 个 | 1
684 | 过滤柱 | Captiva EMR-Lipid, 6mL 600mg 50/pk |  | 1
685 | 手性柱 | β-DEX™ 120 L × I.D. 30 m × 0.25 mm, df 0.25 μm | 根 | 1
686 | 隔垫 | 安捷伦科技有限公司(5183-4757) | 包 | 1
687 | 隔垫（盖垫） | 白色PTFE/红色硅胶垫，9*1.0，100个/包（HM-0731） | 包 | 1
688 | 密封圈 | PISTON SEAL NP FOR PUMP SD,2 PCS. | 个 | 1
689 | 快速连接头A-Line Quick Connect Fittings | 不锈钢，0.12*150mm(5067-5958) | 个 | 1
690 | 进样单元的延长线Injection unit tension cord black | 黑色，280mm(G6500-88005) | 件 | 1
691 | 蠕动泵管线 | 聚乙烯，3卡头，内径1.02mm，12/包（G1833-65569） | 包 | 1
692 | 蠕动泵管线 | 聚乙烯，双卡头，内径0.25mm，12/包（G3280-67047） | 包 | 1
693 | 在线过滤器 | 卡套和6个0.2 µm的不锈钢替换筛板 | 个 | 1
694 | 刃环 | 刃环, 15/85 石墨/Vespel, 0.32 mm Agilent，10个/包 | 包 | 1
695 | 延长线Tension Cord，for GC/HTC Needle Guide | 用于GC/HTC针头导杆（G6500-88014） | 件 | 1
696 | 长寿命石墨管 | 长寿命石墨管 10个/盒 | 盒 | 1
697 | 导液管 | 真空固相萃取装置导液管，12/包 | 包 | 1
698 | 手动进样器注射器 | 10uL，专用于安捷伦进样器 | 支 | 1
699 | 自动进样器注射器 | 10uL，专用于安捷伦进样器 | 支 | 1
700 | 银色钳口盖, | 20mm,PTFE/硅橡胶密封垫(100/包) | 包 | 1
701 | 手动钳口封盖器 | 20mm | 个 | 1
702 | 手动钳口启盖器, | 20mm | 个 | 1
703 | 开口扳手 | 14mm | 个 | 1
704 | Vac Elut 24孔固相萃取装置 | 24孔，带10 x 75 mm 试管收集架 | 个 | 1
705 | Vac Elut 20孔固相萃取装置 | 20孔，带10 x 75 mm 试管收集架 | 个 | 1
706 | Vac Elut 12孔固相萃取装置 | 12孔 | 个 | 1
707 | 分流 /不分流， 超高惰性,中部砂芯， | 5个/ 包 | 包 | 1
708 | 不分流， 超高惰性，底部砂芯 | 5个/ 包 | 包 | 1
709 | 单细径锥不分流衬管 ，不带玻璃棉 | 5/pk | 盒 | 1
710 | 超高惰性不分流进样口不分流衬管 ，不带玻璃棉 | 5/pk | 盒 | 1
711 | 单细径锥，带玻璃毛，脱活、不分流进样口衬管 | 1/pk | 盒 | 1
712 | 单锥形，超高惰性衬管，带玻璃毛、不分流进样口衬管 | 1/pk | 盒 | 1
713 | 分流衬管 Deactivated Insert with wool for Split | 5/PC(227-35007-01) | 盒 | 1
714 | 不分流衬管 Deactivated Insert with wool for Splitless | 5/PC(227-35008-01) | 包 | 1
715 | 衬管 | 超高惰性，不分流衬管,两端渐细 4.0mm x 6.5mm x 78.5mm 5/包 | 包 | 1
716 | 衬管 | 超高惰性，分流衬管 4.0mm x 6.3mm x 78.5mm 5/包 | 包 | 1
717 | 不分流衬管，去活，带玻璃棉 | （5支/包） | 包 | 1
718 | 超高惰性不分流带玻璃毛进样口衬管 | 5/pk | 包 | 1
719 | 分流衬管，去活，带玻璃棉 | 1/pk | 包 | 1
720 | 超高惰性衬管，带玻璃毛 分流进样口衬管 | 1/pk | 包 | 1
721 | 分流衬管，去活，带玻璃棉 | 5/pk | 包 | 1
722 | 超高惰性 带玻璃棉 分流衬管 | 5/pk | 包 | 1
723 | 直型分流，未脱活，带玻璃毛 | 1/pk | 包 | 1
724 | 直型分流，超高惰性衬管，带玻璃毛 | 1/pk | 包 | 1
725 | 低粘连BTO(耐高温,低流失)隔垫 | 11mm (50片/包) | 包 | 1
726 | 低粘连高级绿色隔垫 | 11mm(50片/包) | 包 | 1
727 | 低粘连长寿命隔垫 | 11mm(50片/包) | 包 | 1
728 | 不粘连碳氟O形圈 | (10/包) | 包 | 1
729 | 镀金密封板 | (1/包) | 包 | 1
730 | 超高惰性分流平板和垫圈 | 1/pk | 包 | 1
731 | Vespel密封圈 | (10/包) | 包 | 1
732 | 石墨密封圈 | (用于0.1~0.32mm内径毛细管柱) (10/包) | 包 | 1
733 | 石墨密封圈 | (用于0.53mm内径毛细管柱) (10/包) | 包 | 1
734 | 不锈钢材质密封垫圈 | (用于0.53 mm 内径的毛细管柱)(10/包) | 包 | 1
735 | 通用柱螺帽 | (2/包) | 包 | 1
736 | 手拧色谱柱螺帽， | 用于进样口 /检测器 | 个 | 1
737 | 手拧色谱柱螺帽， | 用于MSD | 个 | 1
738 | 0型圈，氟代烃 | (12/包) | 包 | 1
739 | 柱螺母1/4-in.铜制 | (10/包) | 包 | 1
740 | 530 μm 柱接头， | 530 μm；用于玻璃衬管 | 个 | 1
741 | 1/8 英寸柱接头， | 1/8 英寸；用于玻璃衬管 | 个 | 1
742 | 1/4 英寸柱接头， | 1/4 英寸；用于玻璃衬管 | 个 | 1
743 | FID 喷嘴，通用接头 | 内径 0.011 英寸 | 个 | 1
744 | FID 喷嘴，通用接头 | 内径 0.018 英寸 | 个 | 1
745 | FID 喷嘴，通用接头 | 内径 0.030 英寸 | 个 | 1
746 | NPD 喷嘴，通用接头 | 内径 0.011 英寸 | 个 | 1
747 | 点火器点火塞组件 | (1/包) | 包 | 1
748 | FID收集极组件 | (1/包) | 包 | 1
749 | 喷嘴 | (0.29 mm 内径的喷嘴)专用毛细柱 | 个 | 1
750 | 喷嘴 | (0.29mm喷嘴内径)用于毛细管柱 | 个 | 1
751 | 喷嘴 | (0.46mm喷嘴内径)用于填充柱 | 个 | 1
752 | FID清洁工具包 | (1/包) | 包 | 1
753 | 1/8英寸铜管, | 50英尺(15.24m) | 个 | 1
754 | 黄铜螺帽,前后密封垫组合 | 1/8英寸(20/包) | 包 | 1
755 | 黄铜两通接头 | 1/8英寸(2/包) | 包 | 1
756 | 黄铜三通 | 1/8英寸(2/包) | 个 | 1
757 | 大容量通用型气体捕集阱, | 1/8in.氦气 | 个 | 1
758 | 大容量通用型气体捕集阱, | 1/8in.氮气 | 个 | 1
759 | 大容量通用型气体捕集阱, | 1/8in.氢气 | 个 | 1
760 | 除水氧烃带指示型气体净化过滤器工具包 | 1/8 英寸，2 个GC/MS 过滤器；包括一个连接单元 | 包 | 1
761 | EI灯丝组件 | 1/包 | 包 | 1
762 | CI灯丝组件 | 2/包 | 包 | 1
763 | 排斥极绝缘体 | 1/包 | 包 | 1
764 | 二次离轴电子倍增器 | 仅专用5975C或者7000A气质 | 个 | 1
765 | BTO隔垫(耐高温,低流失) | 11mm (50片/包) | 包 | 1
766 | 衬管O型圈 | （10/包） | 包 | 1
767 | MSD端密封长垫 | 0.2/0.25mm色谱柱(10/包) | 包 | 1
768 | MSD端密封长垫 | 0.32mm色谱柱(10/包) | 包 | 1
769 | 进样口密封短垫 | 0.2/0.25mm色谱柱(10/包) | 包 | 1
770 | 进样口密封短垫 | 0.32mm色谱柱(10/包) | 包 | 1
771 | 指示型氧气捕集阱, | 1/8in | 个 | 1
772 | 泵维护工具套件： | 含出口帽(1),PTFE滤芯(10), 活塞密封垫 (4), 出口金密封垫(1),入口过滤头(2)主动阀滤芯(1)(1/包装) | 套 | 1
773 | 冲洗阀PTFE 滤芯—过滤白头， | 5/包 | 包 | 1
774 | 柱塞杆密封垫 | 1290专用 | 个 | 1
775 | 柱塞杆密封垫 | 2/包，石墨(反相) | 包 | 1
776 | 柱塞杆密封垫 | 2/包，聚乙烯(正相) | 包 | 1
777 | 活性炭过滤器, | 58g | 个 | 1
778 | 毛细管/接头启动工具包 | (内径0.17) | 包 | 1
779 | PEEK管线， | 1.5m,内径0.18 | m | 1
780 | 切割器刀片 | 5/包 | 包 | 1
781 | PEEK手紧式接头 | (10/包) | 包 | 1
782 | 手拧式聚酮接头 | 可耐600 bar压力，10/包 | 包 | 1
783 | 1/16英寸不锈钢接头，前后密封圈， | 10/包 | 包 | 1
784 | 不锈钢毛细管连接管线与接头, | 9 cm, 0.17 mm内径 | 个 | 1
785 | 不锈钢毛细管连接管线与接头, | 18 cm, 0.17 mm内径 | 个 | 1
786 | 不锈钢毛细管连接管线与接头, | 7 cm, 0.12 mm内径 | 个 | 1
787 | 不锈钢毛细管连接管线与接头, | 18 cm, 0.12 mm内径 | 个 | 1
788 | 带聚合物支脚和内插管的250 μL 的玻璃内插管 | 250 μL | 个 | 1
789 | 250 μL深达低部的锥形玻璃内插管 | 250 μL | 个 | 1
790 | InfinityLab废液瓶，GL45，带InfinityLab安全瓶 | 6 L | 个 | 1
791 | InfinityLab 快速连接组件， | 0.12x105mm；不锈钢， | 包 | 1
792 | InfinityLab 快速连接组件， | 0.17x105mm；不锈钢， | 包 | 1
793 | InfinityLab Quick Turn毛细管， | 0.12x280mm；不锈钢 | 包 | 1
794 | InfinityLab 硅橡胶标识圈环 | 2 × 4/包 | 包 | 1
795 | 用于 96 孔板的密封垫，硅橡胶， | 50/包 | 包 | 1
796 | 再生纤维素滤膜， | 47 mm，孔径 0.2 µm，100/包 | 包 | 1
797 | 不锈钢过滤器， | 12–14 μm；溶剂入口， | 个 | 1
798 | InfinityLab 预防性维护工具包 | 用于 LL/EM 泵头（二元泵） | 包 | 1
799 | InfinityLab预防性维护工具包， | 用于带长寿命且易维护泵头的1290四元 | 包 | 1
800 | InfinityLab 预防性维护工具包， | 用于G7167B，带标准配置 | 包 | 1
801 | InfinityLab 预防性维护工具包， | 用于G7167B，带双进样针选件 | 包 | 1
802 | InfinityLab 便携式套装， | 用于1290Infinity II 液相仪 | 包 | 1
803 | InfinityLab毛细管工具包， | 用于1290Infinity II 液相仪 | 包 | 1
804 | 快速连接热交换器，大内径， | 用于与G7116A/B MCT配套使用，3.0μL | 包 | 1
805 | 低扩散组件， | 专用于 1290 Infinity II 液相色谱仪 | 包 | 1
806 | LC/MS氮气纯化器 | 1/4英尺接头，1/包 | 包 | 1
807 | APCI喷雾器针组件 | (1/包) | 包 | 1
808 | API-ES喷雾器针组件 | (1/包) | 包 | 1
809 | 电子倍增器备用角管 | (1/包) | 包 | 1
810 | 喷雾器针密封圈 | (1/包) | 包 | 1
811 | 定子头 | 专用于G1313A,G1329A,G1367A | 个 | 1
812 | 转子密封垫(Tefzel) | 专用于G1313A,G1329A,G1367A | 个 | 1
813 | 转子密封垫(PEEK) | 专用于G1313A,G1329A,G1367A | 个 | 1
814 | 标准针头组件 | 专用于G1313A,G1327A,G1329A | 个 | 1
815 | PEEK针头组件 | 专用于G1313A,G1327A,G1329A | 个 | 1
816 | 标准针座 | 0.12mm的毛细管 | 个 | 1
817 | 标准针座 | 0.17mm的毛细管 | 个 | 1
818 | 标准针座PEEK | 0.17mm的毛细管 | 个 | 1
819 | 定量环 | 100ul | 个 | 1
820 | 六孔毛细管 | 0.61mmx90mm，1G，六极高阻抗毛细管，用于6400 系列 | 根 | 1
821 | 快速切换毛细管， | 0.6 MM | 根 | 1
822 | 大容量通用捕集阱， | 氮气，1/4 英寸，250 psig | 根 | 1
823 | 大容量通用捕集阱， | 氮气，1/8 英寸，250 psig | 根 | 1
824 | 油雾过滤器， | 用于 MS40+ 泵 | 个 | 1
825 | 氘灯 | 1000小时 G1315A/B 和G1365A/B | 个 | 1
826 | 氘灯 | 2000小时 用于G1315A/B 和G1365A/B | 个 | 1
827 | 氘灯 | 2000小时用于G4212A/B | 个 | 1
828 | 氘灯 | 2000小时用于G1315C/D 和G1365C/D | 个 | 1
829 | 氘灯 | U3000氘灯 | 个 | 1
830 | G7115A氘灯 | 1个/包；2140-0820；安捷伦1260DAD液相的专用配件（型号1260） | 个 | 1
831 | G1314F氘灯 | 1个/包；2140-0820；安捷伦1260DAD液相的专用配件（型号1260） | 个 | 1
832 | 长寿命VWD氘灯 | G1314A/B/C(2000小时) | 个 | 1
833 | 长寿命VWD氘灯 | G1314D/E/F(2000小时)带RFID标签 | 个 | 1
834 | LC/MS 校准标样 | 专用于 ESI-TOF，100 mL | 个 | 1
835 | InfinityLab长寿命 HiS 氘灯， | 带RFID标签，8 针，用于DAD | 个 | 1
836 | InfinityLab 长寿命 HiS 氘灯， | 带 RFID 标签，用于 VWD | 个 | 1
837 | WAX 聚合物盒， | WAX Polymer-Box,6 mL 管，150 mg，30 μm 粒径，30/包 | 包 | 1
838 | QuEChERS 萃取盐，带管，EN 方法， | QuEChERS Extract Tubes, EN Method；50/包 | 包 | 1
839 | Bond Elut EMR-Lipid 分散 SPE， | QuEChERS dSPE EMR-Lipid；50/包 | 包 | 1
840 | BE EMR-Lipid Polish除脂萃取盐包 | Final Drying Pouches-MgSO4 Only, 50/PK | 包 | 1
841 | 原始 QuEChERS 萃取管， | QuEChERS Orig Meth 10gSample Tubes；10 g | 包 | 1
842 | Bond Elut EMR-Lipid 分散 SPE， | QuEChERS dSPE EMR-Lipid；50/包 | 包 | 1
843 | EMR-Lipid Bond Elut Polish反萃管， | Polish Tube-NaCl/MgSO4, 50/PK | 包 | 1
844 | QuEChERS 萃取管， | QuEChERS Extract Tubes, AOAC Method w/CH；带 2 个陶瓷均质子 | 包 | 1
845 | Bond Elut EMR-Lipid 分散 SPE， | QuEChERS dSPE EMR-Lipid；50/包 | 包 | 1
846 | 原始 QuEChERS 萃取管， | QuEChERS Orig Meth 10gSample Tubes；10 g | 包 | 1
847 | Bond Elut EMR-Lipid 分散 SPE， | QuEChERS dSPE EMR-Lipid；50/包 | 包 | 1
848 | EMR-Lipid Bond Elut Polish反萃管， | Polish Tube-NaCl/MgSO4, 50/PK | 包 | 1
849 | 原始 QuEChERS 萃取管， | QuEChERS Orig Meth 15g，Sample Tubes w/CH；带陶瓷均质子，15 g | 包 | 1
850 | 用于兽药的QuEChERS萃取试剂盒， | QuEChERS Extract Tubes for Vet Drugs；包括含4g硫酸钠、1gNaCl的离心管 | 包 | 1
851 | QuEChERS分散SPE试剂盒， | Dispersive SPE: Vet Drugs in Foods；专用于其他食品方法 | 包 | 1
852 | 用于兽药的QuEChERS萃取试剂盒， | QuEChERS Extract Tubes for Vet Drugs；包括含4g硫酸钠、1gNaCl的离心管 | 包 | 1
853 | QuEChERS分散SPE试剂盒， | Dispersive SPE: Vet Drugs in Foods；专用于其他食品方法 | 包 | 1
854 | QuEChERS分散SPE试剂盒， | Dispersive SPE 15ml, Fruits And Veg, EN；用于分析水果和蔬菜，专用于EN方法 | 包 | 1
855 | 15mL QuEChERS分散SPE试剂盒， | Dispersive SPE 15ml, Pigment Sample EN；用于分析有色水果和蔬菜，EN方法 | 包 | 1
856 | QuEChERS 萃取管， | QuEChERS Extract Tubes, AOAC Method w/CH；带 2 个陶瓷均质子 | 包 | 1
857 | 15mL QuEChERS分散SPE试剂盒， | Dispersive SPE 15ml, Fatty Samples, AOAC；用于分析多脂肪样品，AOAC方法 | 包 | 1
858 | QuEChERS 萃取管 | QuEChERS Extract Tubes, AOAC Method w/CH；带 2 个陶瓷均质子 | 包 | 1
859 | QuEChERS分散净化管 | QuEChERS dSPE GB 23200.113 Tea and Spice | 包 | 1
860 | QuEChERS 萃取盐， | QuEChERS Extract Tubes, EN Method；50/包 | 包 | 1
861 | Bond Elut EMR-Lipid 分散 SPE， | QuEChERS dSPE EMR-Lipid；50/包 | 包 | 1
862 | BE EMR-Lipid Polish除脂萃取盐包 | Final Drying Pouches-MgSO4 Only, 50/PK，仅无水MgSO4，50/包 | 包 | 1
863 | 分散试剂盒， | Dispersive 15ml, Drug Residues in Meat；利用 AOAC 方法测定肉类中的药物残留 | 包 | 1
864 | ACQUITY UPLCTM BEH | C18柱，2.1mm×100mm,1.7μm | 支 | 1
865 | 色谱柱 | C18，3μm，150mm×2.0mm | 支 | 1
866 | Boltimate C18 核壳色谱柱（2.液相色谱-串联质谱法） | Boltimate C18，2.6μm， 90Å，2.1*100mm | 支 | 1
867 | 柱后锌粉还原柱 | 50*4.6mm/根 | 支 | 1
868 | Athena HILIC(1)液相色谱柱 | 4.6*150mm,5μm | 支 | 1
869 | dSPE纯化管 | 900mg硫酸镁，150mgPSA,15mgGCB，15mL | 包 | 1
870 | dSPE萃取管，袋装缓冲盐 | 4g硫酸镁，1gNaCI，0.5g柠檬酸氢二钠，1g柠檬酸钠 | 包 | 1
871 | dSPE纯化管 | 900mg硫酸镁，150mgPSA,15mL | 包 | 1
872 | QuEChERS 萃取盐包 | QuEChERS 萃取盐包，AOAC 方法，6g 硫酸镁，1.5g 乙酸钠, 50包/盒 | 盒 | 1 | （农残第五法中QuEChERS法）
873 | QuEChERS萃取净化管 | QuEChERS萃取净化管-15ml，900mgMgSO4，300mg PSA，300mg C18E，300mg Silica，90mg GCB，50支/盒 | 盒 | 1 | （农残第五法中QuEChERS法）
874 | QuEChERS萃取净化管 | QuEChERS萃取净化管-15ml，1200mg MgSO4, 300mg PSA, 100mg C18E，50支/盒 | 盒 | 1 | （农残第五法中固相萃取法方式一）
875 | Welchrom SPE柱 | Welchrom BRP,200mg/6ml,30pk，50支/盒 | 盒 | 1 | （农残第五法中固相萃取法方式二）
876 | Welchrom SPE柱 | Welchrom Carb/NH2,250mg/250mg/6ml,30pk，50支/盒 | 盒 | 1 | （农残第五法中固相萃取法方式三）
877 | Ultimate XB-Si02色谱柱 | 250*4.6mm，5μm | 支 | 1
878 | 液相色谱柱 | Venusil XBP Polar-phenyl；250*4.6mm,5μm，110A | 支 | 1
879 | 液相色谱柱 | Spursil C18；250*4.6cm,5μm | 支 | 1
880 | 液相色谱柱 | 葡聚糖凝胶柱simpsil sephadex G-10；400*10mm | 支 | 1
881 | 液相色谱柱 | Athena NH2-RP；4.6*250mm,5μm | 根 | 1
882 | 液相色谱柱 | 葡聚糖凝胶柱simpsil sephadex G-10；400*13mm | 支 | 1
883 | 保护柱 | JADE-APK Carbohydrate-H+ 50mm×7.8mm (保护柱) | 根 | 1
884 | 液相色谱柱 | JADE-PAK ODS 10um 250×4.6mm | 根 | 1
885 | 液相色谱柱 | JADE-PAK 3.5um ODS-AQ 100×2.1mm | 根 | 1
886 | 液相色谱柱 | JADE-PAK 3um C18 33×4.6mm | 根 | 1
887 | 液相色谱柱 | JADE-PAK 3um C18 II 150×2.1mm | 根 | 1
888 | 液相色谱柱 | JADE-PAK 3um C30 250×4.6mm | 根 | 1
889 | 液相色谱柱 | JADE-PAK 3um ODS 100×2.1mm | 根 | 1
890 | 液相色谱柱 | JADE-PAK 5um HILIC 250×4.6mm | 根 | 1
891 | 液相色谱柱 | JADE-PAK 5um AAA 250×4.6mm | 根 | 1
892 | 液相色谱柱 | JADE-PAK 5um Amide 250×4.6mm | 根 | 1
893 | 液相色谱柱 | JADE-PAK 5um C18 II 250×4.6mm | 根 | 1
894 | 液相色谱柱 | JADE-PAK 5um C4 300Å 250×4.6mm | 根 | 1
895 | 液相色谱柱 | JADE-PAK 5um C8 250×4.6mm | 根 | 1
896 | 液相色谱柱 | JADE-PAK 5um Carbohydrate ES 250×4.6mm | 根 | 1
897 | 液相色谱柱 | JADE-PAK 5um CN 氰基 250×4.6mm | 根 | 1
898 | 液相色谱柱 | JADE-PAK 5um NH2 氨基 250×4.6mm | 根 | 1
899 | 液相色谱柱 | JADE-PAK 5um NH2 氨基 250×4.6mm (反相保存) | 根 | 1
900 | 液相色谱柱 | JADE-PAK 5um ODS 250×4.6mm | 根 | 1
901 | 液相色谱柱 | JADE-PAK 5um ODS-2 250×4.6mm | 根 | 1
902 | 液相色谱柱 | JADE-PAK 5um ODS-3 250×4.6mm | 根 | 1
903 | 液相色谱柱 | JADE-PAK 5um ODS-AQ 250×4.6mm | 根 | 1
904 | 液相色谱柱 | JADE-PAK 5um PAH 250×4.6mm | 根 | 1
905 | 液相色谱柱 | JADE-PAK 5um Phenyl 250×4.6mm | 根 | 1
906 | 液相色谱柱 | JADE-PAK 5um RS C18 250×4.6mm | 根 | 1
907 | 液相色谱柱 | JADE-PAK 5um SAX 250×4.6mm | 根 | 1
908 | 液相色谱柱 | JADE-PAK 5um SCX 250×4.6mm | 根 | 1
909 | 液相色谱柱 | JADE-PAK 5um SILICA 硅胶 250×4.6mm | 根 | 1
910 | 液相色谱柱 | JADE-PAK 5um SILICA-60Å 250×4.6mm | 根 | 1
911 | 液相色谱柱 | JADE-PAK AA-Na 5um 250*4.6mm | 根 | 1
912 | 液相色谱柱 | JADE-PAK AF-C18 5um 250×4.6mm | 根 | 1
913 | 液相色谱柱 | JADE-PAK Carbohydrate 300×7.8mm | 根 | 1
914 | 液相色谱柱 | JADE-PAK Carbohydrate-Ca 2+ 300x7.8mm | 根 | 1
915 | 保护柱 | JADE-PAK Carbohydrate-Ca 2+ 50x7.8mm (保护柱) | 根 | 1
916 | 液相色谱柱 | JADE-PAK Carbohydrate-H+ 300x7.8mm | 根 | 1
917 | 液相色谱柱 | JADE-PAK CB-C18 3um 100×2.1mm | 根 | 1
918 | 液相色谱柱 | JADE-PAK CB-C18 5um 250×4.6mm | 根 | 1
919 | 液相色谱柱 | JADE-PAK Chiral AD-H 5um 250×4.6mm | 根 | 1
920 | 液相色谱柱 | JADE-PAK Chiral AS-H 5um 250×4.6mm | 根 | 1
921 | 液相色谱柱 | JADE-PAK Chiral OD-H 5um 250×4.6mm | 根 | 1
922 | 液相色谱柱 | JADE-PAK Chiral OJ-H 5um 250×4.6mm | 根 | 1
923 | 液相色谱柱 | JADE-PAK DIOL 100Å 5um 250×4.6mm | 根 | 1
924 | 液相色谱柱 | JADE-PAK DIS-C18 5um 250×4.6mm | 根 | 1
925 | 液相色谱柱 | JADE-PAK HC-C18 5um 250×4.6mm | 根 | 1
926 | 液相色谱柱 | JADE-PAK KF-C18 5um 250*4.6mm | 根 | 1
927 | 液相色谱柱 | JADE-PAK KM-C18 5um 250*4.6mm | 根 | 1
928 | 液相色谱柱 | JADE-PAK KP-C18 1.7um 50*2.1mm | 根 | 1
929 | 液相色谱柱 | JADE-PAK KP-C18 5um 250*4.6mm | 根 | 1
930 | 液相色谱柱 | JADE-PAK KP-HILIC 1.7um 100*2.1mm | 根 | 1
931 | 液相色谱柱 | JADE-PAK ODS-AQ 10um 150×4.6mm | 根 | 1
932 | 液相色谱柱 | JADE-PAK PFP 5um 250×4.6mm | 根 | 1
933 | 液相色谱柱 | JADE-PAK RP-DIOL 100Å 5um 250×4.6mm | 根 | 1
934 | 液相色谱柱 | JADE-PAK SEC-2000 5um 300×7.8mm | 根 | 1
935 | 液相色谱柱 | JADE-PAK SF-C18 5um 250×4.6mm | 根 | 1
936 | 液相色谱柱 | JADE-PAK VK1 衍生柱 50-70um 50×4.6mm | 根 | 1
937 | 液相色谱柱 | JADE-PAK Bio-Beads S-X3 400x25mm | 根 | 1
938 | 液相色谱柱 | JADE-PAK C30 5um 250×4.6mm | 根 | 1
939 | 液相色谱柱 | JADE-PAK ODS-VD 5um 250×4.6mm | 根 | 1
940 | 液相色谱柱 | JADE-PAK RP-18 5um 250×4.6mm | 根 | 1
941 | 液相色谱柱 | JADE-PAK Sephadex G-10 40-120um 400×14mm | 根 | 1
942 | 液相色谱柱 | JADE-PAK® MR-C18 3.5 μm 150×2.1mm | 根 | 1
943 | 气相填充柱 | VT-0861P 2m×3.0mm （岛津、国产仪器) | 根 | 1
944 | 气相填充柱 | VT-0861P 2m×3.2mm(1/8 in) （安捷伦、赛默飞仪器) | 根 | 1
945 | 气相色谱柱 | VT-1 30m×0.25mm×0.25μm | 根 | 1
946 | 气相色谱柱 | VT-17 30m×0.25mm×0.25μm | 根 | 1
947 | 气相色谱柱 | VT-17MS 30m×0.25mm×0.25μm | 根 | 1
948 | 气相色谱柱 | VT-1MS 30m×0.25mm×0.25μm | 根 | 1
949 | 气相色谱柱 | VT-35MS 30m×0.25mm×0.25μm | 根 | 1
950 | 气相色谱柱 | VT-5 30m×0.25mm×0.25μm | 根 | 1
951 | 气相色谱柱 | VT-5MS 30m×0.25mm×0.25μm | 根 | 1
952 | 气相色谱柱 | VT-624 30m×0.32mm×1.80μm | 根 | 1
953 | 气相色谱柱 | VT-FFAP 30m×0.25mm×0.25μm | 根 | 1
954 | 气相色谱柱 | VT-TVOC 60mX 0.32mmX 1.8um | 根 | 1
955 | 气相色谱柱 | VT-WAX 30m×0.25mm×0.25μm | 根 | 1
956 | 液相色谱柱 | ACE Excel 5 C18 250×4.6mm | 根 | 1
957 | BORRAIY C18 Plus色谱柱 | 5u，250*4.6mm，BOR1124-C18 | 根 | 1
958 | BORRAIY C18 Plus色谱柱 | 5u，150*4.6mm，BOR1125-C18 | 根 | 1
959 | BORRAIY C18 Plus-1.7色谱柱 | 1.7u,100*2.1，BOR102117-C18 | 根 | 1
960 | BORRAIY aq C18 Plus色谱柱 | 5u，250*4.6mm，BOR1126-C18aq | 根 | 1
961 | BORRAIY aq C18 Plus色谱柱 | 5u，150*4.6mm，BOR1127-C18aq | 根 | 1
962 | BORRAIY C8 Plus色谱柱 | 5u，250*4.6mm，BOR1128-C8 | 根 | 1
963 | BORRAIY C8 Plus色谱柱 | 5u，150*4.6mm，BOR1129-C8 | 根 | 1
964 | BORRAIY 苯基phenyl Plus色谱柱 | 5u，250*4.6，BOR1130-pheny | 根 | 1
965 | BORRAIY 氨基Amino Plus色谱柱 | 5u，250*4.6mm，BOR1132-Amino | 根 | 1
966 | BORRAIY Amino色谱柱 | 5u，250*4.6mm | 根 | 1
967 | BORRAIY 硅胶Silica Plus色谱柱 | 5u，250*4.6mm | 根 | 1
968 | BORRAIY 氰基C N Plus色谱柱 | 5u，250*4.6mm | 根 | 1
969 | BORRAIY SCX磺酸基阳离子交换柱色谱柱 | 5u，250*4.6mm | 根 | 1
970 | BORRAIY SAX磺酸基阴离子交换柱色谱柱 | 5u，250*4.6mm | 根 | 1
971 | BORRAIY H型离子柱(磺化聚苯乙烯/二乙烯基苯填料填装制成的氢型强阳离子交换色谱柱) | 8u，300*7.8mm | 根 | 1
972 | BORRAIY Ca型离子柱（磺化交联的苯乙烯二乙烯基苯共聚物为填充剂的强阳离子钙型交换色谱柱) | 8u，300*7.8mm | 根 | 1
973 | BORRAIY 葡聚糖凝胶色谱柱 | 300mm*13mm | 根 | 1
974 | BORRAIY 葡聚糖凝胶色谱柱 | 400mm*13mm | 根 | 1
975 | 固相萃取柱 | 60mg/3ml,50支/包；Cleanert PEP（四环素小柱） | 盒 | 1
976 | 固相萃取柱 | 200mg/6ml,30支/包； Cleanert PEP（氯霉素小柱） | 瓶 | 1
977 | 固相萃取柱 | 60mg/3ml,50pk；Welchrom P-SCX | 盒 | 1
978 | 固相卒取柱 | 1g/6ml ；wonda Sep NH2 | 盒 | 1
979 | 固相萃取柱 | 500mg/6ml,30pk； Welchrom NH2 | 盒 | 1
980 | 固相萃取柱 | 1g/6ml,30支/盒；Welchrom PA SPE | 盒 | 1
981 | 固相萃取柱 | 150mg/6ml,30/pk；Welchrom P-SAX | 盒 | 1
982 | 固相萃取柱 | 60mg/3ml,3PK；Welchrom P-SAX | 盒 | 1
983 | 固相卒取柱 | 200mg/3ml | 盒 | 1
984 | 固相萃取柱 | SCX；500mg/3ml,50支/包 | 盒 | 1
985 | 固相萃取柱 | COOH；500mg/3ml,50支/包 | 盒 | 1
986 | 固相萃取柱 | PWAX-SPE；60mg/3ml，50支/盒 | 盒 | 1
987 | 固相萃取柱 | （中性氧化铝柱）；100mg/3ml,50支/盒 | 盒 | 1
988 | 固相萃取柱 | （中性氧化铝柱）；1000mg/3ml,50支/盒 | 盒 | 1
989 | 固相萃取柱 | C18；500mg/6ml，30支/包 | 包 | 1
990 | 固相萃取柱 | 60mg/3ml，50/PK | 盒 | 1
991 | 固相萃取柱 | BAP苯丙芘专用柱-3；500mg/6ml,30支/包 | 盒 | 1
992 | 固相萃取柱 | IC-Ag/H；2.5ml,50/PK | 盒 | 1
993 | 固相萃取柱 | IC-ODS；1ml,50/PK | 盒 | 1
994 | 固相萃取柱 | IC-Ag；2.5ml,50/PK | 盒 | 1
995 | 固相萃取柱 | IC-Na；1ml,50/PK | 盒 | 1
996 | 固相萃取柱 | AG/NA-SPE；700mg/600mg/6ml,30支/盒 | 盒 | 1
997 | 固相萃取柱 | AG/H-SPE；700mg/500mg/6ml,30支/盒 | 盒 | 1
998 | 固相萃取柱 | IC C18-SPE；1000mg/6ml,30支/盒 | 盒 | 1
999 | 固相萃取柱 | 石墨化碳萃取柱 125mg/3ml,50支/盒 | 盒 | 1
1000 | 固相萃取柱 | 60ml,最大上样量20ml,10支/包 | 包 | 1
1001 | 固相萃取柱 | Phenyl SPE；500mg/3ml,50支/包 | 包 | 1
1002 | 固相萃取柱 | Florisil-SPE；弗罗里硅土固相萃取小柱 1000mg/6ml，30支/盒 | 包 | 1
1003 | 固相萃取柱 | S C18；500mg/3ml,50支/包 | 包 | 1
1004 | 固相萃取柱 | MCPD；4g/30ml,15支/盒 | 盒 | 1
1005 | 固相萃取柱 | IC-Ag；1ml,50支/包（IC-Ag10） | 盒 | 1
1006 | 固相萃取柱 | s C18；1000mg/6ml | 盒 | 1
1007 | 固相萃取柱 | 4000mg/12ml，50支/盒；碱性硅藻土柱 | 盒 | 1
1008 | 固相萃取柱 | 200mg,6cc,30支/盒 | 盒 | 1
1009 | 固相萃取柱 | TPT；2g/10ml,20支/盒 | 盒 | 1
1010 | 固相萃取柱 | NA2SO4-SPE；5g/30ml,15支/盒 | 盒 | 1
1011 | 固相萃取柱 | Pesti Carb；500mg/6ml | 盒 | 1
1012 | 固相萃取柱 | C18；500mg/6ml,30支/盒 | 盒 | 1
1013 | 固相萃取柱 | 500mg/6ml,30支/盒 | 盒 | 1
1014 | 固相萃取柱 | 500mg/500mg,6ml,30支/盒 | 盒 | 1
1015 | 固相萃取柱 | Sudan；500mg/6ml,30支/盒 | 盒 | 1
1016 | 固相萃取柱 | ALUMina-B/Na2SO4 SPE C；2.5g/2g,6ml,30支/盒 | 盒 | 1
1017 | 固相萃取柱 | C18 SPE Cartridge；200mg/3ml,50/pk | 盒 | 1
1018 | 固相萃取柱 | C18；60mg/3ml,50/pk | 盒 | 1
1019 | 固相萃取柱 | 25T；（PriboFast 228多功能净化柱） | 盒 | 1
1020 | 固相萃取柱 | MAX SPE Cartridge；150mg/6ml,30/pk | 盒 | 1
1021 | 固相萃取柱 | C18；2g/12ml，20/pk | 盒 | 1
1022 | 固相萃取柱 | 3500mg，1600mg/10ml，30支/盒；（树脂+中性氧化铝） | 盒 | 1
1023 | 固相萃取柱 | 800mg/6ml，50支/盒；（PT大孔吸附树脂） | 盒 | 1
1024 | 固相萃取柱 | Poly-Sery HLB SPE；200mg/3ml,50支/盒 | 盒 | 1
1025 | 固相萃取柱 | NA2SO4；5g/12ml,20支/包 | 包 | 1
1026 | 固相萃取柱 | Tea Clean-up column f；2g,10ml,20支/盒 | 盒 | 1
1027 | 固相萃取柱 | Poly-Sey mip-SDR SPE Cartridg；500mg,6ml,30支/盒 | 盒 | 1
1028 | 固相萃取柱 | Si SPE Cartridge；200mg,3ml 50支/盒 | 盒 | 1
1029 | 固相萃取柱 | GCB/NH2 SPE；500mg/500mg,6ml/30pcs | 盒 | 1
1030 | 固相萃取柱 | SPE-Silica；500mg/3ml，10支/包；（硅胶小柱） | 包 | 1
1031 | 固相萃取柱 | PBA SPE Cartridge；100mg/3ml，50/pk | 盒 | 1
1032 | 固相萃取柱 | 60mg/3ml,50/pk；SimplyGreen MAX SPE Cartridges | 盒 | 1
1033 | 固相萃取柱 | SCX；500mg,6ml/30pcs；（强阳离了交换柱） | 盒 | 1
1034 | 固相萃取柱 | Poly-Sery HLB SPE；60mg,3ml/50pcs | 盒 | 1
1035 | 固相萃取柱 | Poly-Sery MCX；60mg,3ml/50pcs | 盒 | 1
1036 | 固相萃取柱 | 50pcs；（定制兽药提取包） | 盒 | 1
1037 | 固相萃取柱 | 25pcs；（定制兽药净化管） | 盒 | 1
1038 | 萃取试剂盒 | 50/PK；Quechers Orig Meth 10gsample T | 盒 | 1
1039 | 中性氧化铝柱 | 4000mg/12ml,20支/盒 | 盒 | 1
1040 | 固相萃取盐包 | 6g硫酸镁，1.5g乙酸钠，50包/盒；QUECHERS | 盒 | 1
1041 | 固相萃取净化管 | 2ml,100mgC18E,100支/盒；QUECHERS | 盒 | 1
1042 | 分散固相萃取试剂盒 | 50/PK；Quechers Orig Meth 10gsample T | 盒 | 1
1043 | 氨基甲酸乙酯专用柱 | 最大上样量2ml,柱管2ml，20支/包；碱性硅藻土 | 包 | 1
1044 | 玉米赤霉烯酮免疫亲和柱 | 3ml,20支/盒 | 盒 | 1
1045 | 茶叶中农残检测专用小柱 | 2g，10ml/20pcs | 盒 | 1
1046 | 混合型阴离子交换SPE小柱 | Poly-Sery MAX；60mg/3ml,50pcs | 盒 | 1
1047 | 混合型阳离子交换 | SPE小柱 POLY-SERY MCX；150mg,6ml 30个/盒 | 盒 | 1
1048 | C18/CN混合净化柱 | 200mg/3ml,50支/包 | 盒 | 1
1049 | 混合型阴离子交换器 | PAX-SPE；60mg/3ml,50支/盒 | 盒 | 1
1050 | 固相萃取柱纯化管 | QUEChERS；50ml/支，25支/包 | 包 | 1
1051 | 固相萃取柱CNWBOND Cartridge for dyes in textiles | 18g,60ml,50/pcs | 盒 | 1
1052 | 固相萃取柱Copure®MCX SPE Cartridge | 150mg/6ml，30支/盒 | 盒 | 1
1053 | 固相萃取柱 CNW Poly-Sery HLB Pro SPE | 200mg/6ml，30/pcs | 盒 | 1
1054 | 固相萃取柱 BORRAIY Silica | 500mg/6ml，30个/盒 | 盒 | 1
1055 | 固相萃取柱 Copure SCX | 500mg/6ml,30支/盒 | 盒 | 1
1056 | 固相萃取柱CNWBOND Si硅胶小柱 | 500mg/6ml，30支/盒 | 盒 | 1
1057 | 固相萃取柱 SAX | 60mg/3ml，50支/盒 | 盒 | 1
1058 | 固相萃取小柱 | CoPurify C18 100mg/1mL 100pk 100个/盒 | 盒 | 1
1059 | 固相萃取小柱 | CoPurify C8 500mg/3mL 50pk 50个/盒 | 盒 | 1
1060 | 固相萃取小柱 | CoPurify CN 500mg/3mL 50pk 50个/盒 | 盒 | 1
1061 | 固相萃取小柱 | CoPurify HLB 30mg/3mL 50pk 50个/盒 | 盒 | 1
1062 | 固相萃取小柱 | CoPurify MAX 30mg/3mL 50pk 50个/盒 | 盒 | 1
1063 | 固相萃取小柱 | CoPurify MCX 30mg/3mL 50pk 50个/盒 | 盒 | 1
1064 | 固相萃取小柱 | CoPurify NH2 500mg/3mL 50pk 50个/盒 | 盒 | 1
1065 | 固相萃取小柱 | CoPurify SAX 200mg/3mL 50pk 50个/盒 | 盒 | 1
1066 | 固相萃取小柱 | CoPurify SCX 200mg/6mL 50pk 50个/盒 | 盒 | 1
1067 | 固相萃取小柱 | CoPurify WAX 30mg/3mL 50pk 50个/盒 | 盒 | 1
1068 | 固相萃取小柱 | CoPurify WCX 30mg/3mL 50pk 50个/盒 | 盒 | 1
1069 | 固相萃取小柱 | CoPurify 苯并芘分子印迹柱 500mg 6mL 30/pk 30个/盒 | 盒 | 1
1070 | 固相萃取小柱 | CoPurify 蜂蜜前处理专用小柱 200/500/200mg/6mL 30pk 30个/盒 | 盒 | 1
1071 | 固相萃取小柱 | CoPurify 苏丹红分子印迹柱 500mg 6mL 30/pk 30个/盒 | 盒 | 1
1072 | Alumina-N层析柱 | 中性氧化铝_100-200M_1.5cm_1g_20/pk 20个/盒 | 盒 | 1
1073 | C18固相萃取柱 | SimplyGreen C18 SPE Cartridge；500mg/6mL,30支/盒 | 盒 | 1
1074 | C18柱 | Cleanert IC-C18；50支/盒 | 盒 | 1
1075 | Ag柱 | Cleanert IC-Ag；50支/盒 | 盒 | 1
1076 | Na柱 | Cleanert IC-Na；50支/盒 | 盒 | 1
1077 | Cleanert IC-Ag/H | 50支/盒 | 盒 | 1
1078 | BORRAIYC18固相萃取小柱 | 200mg/6ml，30/盒 | 盒 | 1
1079 | BORRAIYC18固相萃取小柱 | 500mg/3ml，50/盒 | 盒 | 1
1080 | BORRAIYC18固相萃取小柱 | 500mg/6ml，30/盒 | 盒 | 1
1081 | BORRAIY SCX固相萃取小柱 | 200mg/6mL，30/盒 | 盒 | 1
1082 | BORRAIY SCX固相萃取小柱 | 500mg/6mL，30/盒 | 盒 | 1
1083 | BORRAIY SCX固相萃取小柱 | 1000mg/6mL，30/盒 | 盒 | 1
1084 | MAX/PAX固相萃取小柱 | 60mg/3mL，50/盒 | 盒 | 1
1085 | MAX/PAX固相萃取小柱 | 200mg/6mL，30/盒 | 盒 | 1
1086 | MAX/PAX固相萃取小柱 | 500mg/6mL，30/盒 | 盒 | 1
1087 | MCX/PCX固相萃取小柱 | 60mg/3mL，50/盒 | 盒 | 1
1088 | MCX/PCX固相萃取小柱 | 150mg/6mL，30/盒 | 盒 | 1
1089 | MCX/PCX固相萃取小柱 | 200mg/6mL，30/盒 | 盒 | 1
1090 | MCX/PCX固相萃取小柱 | 500mg/6mL，30/盒 | 盒 | 1
1091 | Silica固相萃取小柱 | 500mg/6mL，30/盒 | 盒 | 1
1092 | Silica固相萃取小柱 | 1000mg/6mL，30/盒 | 盒 | 1
1093 | Carb-GCB固相萃取小柱 | 500mg/3mL，50/盒 | 盒 | 1
1094 | Carb-GCB固相萃取小柱 | 500mg/6mL，30/盒 | 盒 | 1
1095 | Carb-GCB/NH2复合柱 | 500mg/500mg/6ml.30/盒 | 盒 | 1
1096 | HLB/PLS固相萃取小柱 | 60mg/3mL，50/盒 | 盒 | 1
1097 | HLB/PLS固相萃取小柱 | 200mg/6mL，30/盒 | 盒 | 1
1098 | HLB/PLS固相萃取小柱 | 500mg/6mL，30/盒 | 盒 | 1
1099 | 蜂蜜专用柱 | 6ml，30支/盒 | 盒 | 1
1100 | 增塑剂专用检测柱 | 500mg/500mg/6ml | 盒 | 1
1101 | 苏丹红分子印迹专用柱 | 500mg/6mL，30/盒 | 盒 | 1
1102 | TPT茶叶专用柱 | 500mg 6ml，30/盒 | 盒 | 1
1103 | TPT茶叶专用柱 | 1g 6ml，30/盒 | 盒 | 1
1104 | TPT茶叶专用柱 | 2g 12mL，20/盒 | 盒 | 1
1105 | 聚酰胺固相萃取小柱 | 500mg/6mL，30支/盒 | 盒 | 1
1106 | 苯并芘分子印迹专用柱 | 500mg/6mL 30支/盒 | 盒 | 1
1107 | BOR-Clean兽残专用磷脂净化柱 | 300mg/3ml,50/盒 | 盒 | 1
1108 | SQ-C18固相萃取柱 | 100mg/1ml，100支/盒； | 盒 | 1
1109 | SQ-C18固相萃取柱 | 200mg/3ml，50支/盒； | 盒 | 1
1110 | SQ-C18固相萃取柱 | 500mg/3ml，50支/盒； | 盒 | 1
1111 | SQ-C18固相萃取柱 | 500mg/6ml，30支/盒； | 盒 | 1
1112 | SQ-C18固相萃取柱 | 1000mg/6ml，30支/盒； | 盒 | 1
1113 | SQ-C18固相萃取柱 | 1000mg/12ml，20支/盒； | 盒 | 1
1114 | SQ-C18固相萃取柱 | 2000mg/12ml，20支/盒； | 盒 | 1
1115 | SQ-C8固相萃取柱 | 100mg/1ml，100支/盒； | 盒 | 1
1116 | SQ-C8固相萃取柱 | 200mg/3ml，50支/盒； | 盒 | 1
1117 | SQ-C8固相萃取柱 | 500mg/3ml，50支/盒； | 盒 | 1
1118 | SQ-C8固相萃取柱 | 500mg/6ml，30支/盒； | 盒 | 1
1119 | SQ-C8固相萃取柱 | 1000mg/6ml，30支/盒； | 盒 | 1
1120 | SQ-C8固相萃取柱 | 1000mg/12ml，20支/盒； | 盒 | 1
1121 | SQ-Silica固相萃取柱 | 100mg/1ml，100支/盒； | 盒 | 1
1122 | SQ-Silica固相萃取柱 | 200mg/3ml，50支/盒； | 盒 | 1
1123 | SQ-Silica固相萃取柱 | 500mg/3ml，50支/盒； | 盒 | 1
1124 | SQ-Silica固相萃取柱 | 500mg/6ml，30支/盒； | 盒 | 1
1125 | SQ-Silica固相萃取柱 | 1000mg/6ml，30支/盒 | 盒 | 1
1126 | SQ-Silica固相萃取柱 | 1000mg/12ml，20支/盒 | 盒 | 1
1127 | SQ-Silica固相萃取柱 | 2000mg/12ml，20支/盒 | 盒 | 1
1128 | SQ-Florisil固相萃取柱 | 100mg/1ml，100支/盒 | 盒 | 1
1129 | SQ-Florisil固相萃取柱 | 200mg/3ml，50支/盒 | 盒 | 1
1130 | SQ-Florisil固相萃取柱 | 500mg/3ml，50支/盒 | 盒 | 1
1131 | SQ-Florisil固相萃取柱 | 500mg/6ml，30支/盒 | 盒 | 1
1132 | SQ-Florisil固相萃取柱 | 1000mg/6ml，30支/盒 | 盒 | 1
1133 | SQ-Florisil固相萃取柱 | 1000mg/12ml，20支/盒 | 盒 | 1
1134 | SQ-Florisil固相萃取柱 | 2000mg/12ml，20支/盒 | 盒 | 1
1135 | SQ-ALA固相萃取柱 | 100mg/1ml，100支/盒 | 盒 | 1
1136 | SQ-ALA固相萃取柱 | 200mg/3ml，50支/盒 | 盒 | 1
1137 | SQ-ALA固相萃取柱 | 500mg/3ml，50支/盒 | 盒 | 1
1138 | SQ-ALA固相萃取柱 | 500mg/6ml，30支/盒 | 盒 | 1
1139 | SQ-ALA固相萃取柱 | 1000mg/6ml，30支/盒 | 盒 | 1
1140 | SQ-ALA固相萃取柱 | 1000mg/12ml，20支/盒 | 盒 | 1
1141 | SQ-ALA固相萃取柱 | 2000mg/12ml，20支/盒 | 盒 | 1
1142 | SQ-ALN固相萃取柱 | 100mg/1ml，100支/盒 | 盒 | 1
1143 | SQ-ALN固相萃取柱 | 200mg/3ml，50支/盒 | 盒 | 1
1144 | SQ-ALN固相萃取柱 | 500mg/3ml，50支/盒 | 盒 | 1
1145 | SQ-ALN固相萃取柱 | 500mg/6ml，30支/盒 | 盒 | 1
1146 | SQ-ALN固相萃取柱 | 1000mg/6ml，30支/盒 | 盒 | 1
1147 | SQ-ALN固相萃取柱 | 1000mg/12ml，20支/盒 | 盒 | 1
1148 | SQ-ALN固相萃取柱 | 2000mg/12ml，20支/盒 | 盒 | 1
1149 | SQ-ALB固相萃取柱 | 100mg/1ml，100支/盒 | 盒 | 1
1150 | SQ-ALB固相萃取柱 | 200mg/3ml，50支/盒 | 盒 | 1
1151 | SQ-ALB固相萃取柱 | 500mg/3ml，50支/盒 | 盒 | 1
1152 | SQ-ALB固相萃取柱 | 500mg/6ml，30支/盒 | 盒 | 1
1153 | SQ-ALB固相萃取柱 | 1000mg/6ml，30支/盒 | 盒 | 1
1154 | SQ-ALB固相萃取柱 | 1000mg/12ml，20支/盒 | 盒 | 1
1155 | SQ-ALB固相萃取柱 | 2000mg/12ml，20支/盒 | 盒 | 1
1156 | SQ-CN固相萃取柱 | 100mg/1ml，100支/盒 | 盒 | 1
1157 | SQ-CN固相萃取柱 | 200mg/3ml，50支/盒 | 盒 | 1
1158 | SQ-CN固相萃取柱 | 500mg/3ml，50支/盒 | 盒 | 1
1159 | SQ-CN固相萃取柱 | 500mg/6ml，30支/盒 | 盒 | 1
1160 | SQ-CN固相萃取柱 | 1000mg/6ml，30支/盒 | 盒 | 1
1161 | SQ-CN固相萃取柱 | 2000mg/12ml，20支/盒 | 盒 | 1
1162 | SQ-SAX固相萃取柱 | 30mg/1ml，100支/盒 | 盒 | 1
1163 | SQ-SAX固相萃取柱 | 100mg/1ml，100支/盒 | 盒 | 1
1164 | SQ-SAX固相萃取柱 | 200mg/3ml，50支/盒 | 盒 | 1
1165 | SQ-SAX固相萃取柱 | 500mg/3ml，50支/盒 | 盒 | 1
1166 | SQ-SAX固相萃取柱 | 200mg/6ml，30支/盒 | 盒 | 1
1167 | SQ-SAX固相萃取柱 | 500mg/6ml，30支/盒 | 盒 | 1
1168 | SQ-SAX固相萃取柱 | 1000mg/6ml，30支/盒 | 盒 | 1
1169 | SQ-SAX固相萃取柱 | 1000mg/12ml，20支/盒 | 盒 | 1
1170 | SQ-SAX固相萃取柱 | 2000mg/12ml，20支/盒 | 盒 | 1
1171 | SQ-SCX固相萃取柱 | 30mg/1ml，100支/盒 | 盒 | 1
1172 | SQ-SCX固相萃取柱 | 100mg/1ml，100支/盒 | 盒 | 1
1173 | SQ-SCX固相萃取柱 | 100mg/3ml，50支/盒 | 盒 | 1
1174 | SQ-SCX固相萃取柱 | 200mg/3ml，50支/盒 | 盒 | 1
1175 | SQ-SCX固相萃取柱 | 500mg/3ml，50支/盒 | 盒 | 1
1176 | SQ-SCX固相萃取柱 | 200mg/6ml，30支/盒 | 盒 | 1
1177 | SQ-SCX固相萃取柱 | 500mg/6ml，30支/盒 | 盒 | 1
1178 | SQ-SCX固相萃取柱 | 1000mg/6ml，30支/盒 | 盒 | 1
1179 | SQ-SCX固相萃取柱 | 1000mg/12ml，20支/盒 | 盒 | 1
1180 | SQ-SCX固相萃取柱 | 2000mg/12ml，20支/盒 | 盒 | 1
1181 | SQ-NH2固相萃取柱 | 100mg/1ml，20支/盒 | 盒 | 1
1182 | SQ-NH2固相萃取柱 | 200mg/3ml，50支/盒 | 盒 | 1
1183 | SQ-NH2固相萃取柱 | 500mg/3ml，50支/盒 | 盒 | 1
1184 | SQ-NH2固相萃取柱 | 500mg/6ml，30支/盒 | 盒 | 1
1185 | SQ-NH2固相萃取柱 | 1000mg/6ml，100支/盒 | 盒 | 1
1186 | SQ-NH2固相萃取柱 | 1000mg/12ml，20支/盒 | 盒 | 1
1187 | SQ-NH2固相萃取柱 | 2000mg/12ml，20支/盒 | 盒 | 1
1188 | SQ-PSA固相萃取柱 | 100mg/1ml，100支/盒 | 盒 | 1
1189 | SQ-PSA固相萃取柱 | 200mg/3ml，50支/盒 | 盒 | 1
1190 | SQ-PSA固相萃取柱 | 500mg/3ml，50支/盒 | 盒 | 1
1191 | SQ-PSA固相萃取柱 | 500mg/6ml，30支/盒 | 盒 | 1
1192 | SQ-PSA固相萃取柱 | 1000mg/6ml，30支/盒 | 盒 | 1
1193 | SQ-PSA固相萃取柱 | 1000mg/12ml，20支/盒 | 盒 | 1
1194 | SQ-PSA固相萃取柱 | 2000mg/12ml，20支/盒 | 盒 | 1
1195 | SQ-C8/SCX固相萃取柱 | 30mg/1ml，100支/盒 | 盒 | 1
1196 | SQ-C8/SCX固相萃取柱 | 100mg/1ml，100支/盒 | 盒 | 1
1197 | SQ-C8/SCX固相萃取柱 | 200mg/3ml，50支/盒 | 盒 | 1
1198 | SQ-C8/SCX固相萃取柱 | 500mg/3ml，50支/盒 | 盒 | 1
1199 | SQ-C8/SCX固相萃取柱 | 500mg/6ml，30支/盒 | 盒 | 1
1200 | SQ-C8/SCX固相萃取柱 | 1000mg/6ml，30支/盒 | 盒 | 1
1201 | SQ-C8/SCX固相萃取柱 | 1000mg/12ml，20支/盒 | 盒 | 1
1202 | SQ-C8/SCX固相萃取柱 | 2000mg/12ml，20支/盒 | 盒 | 1
1203 | SQ-C8/SAX固相萃取柱 | 100mg/1ml，100支/盒 | 盒 | 1
1204 | SQ-C8/SAX固相萃取柱 | 200mg/3ml，50支/盒 | 盒 | 1
1205 | SQ-C8/SAX固相萃取柱 | 500mg/3ml，50支/盒 | 盒 | 1
1206 | SQ-C8/SAX固相萃取柱 | 500mg/6ml，30支/盒 | 盒 | 1
1207 | SQ-C8/SAX固相萃取柱 | 1000mg/6ml，30支/盒 | 盒 | 1
1208 | SQ-C8/SAX固相萃取柱 | 1000mg/12ml，20支/盒 | 盒 | 1
1209 | SQ-C8/SAX固相萃取柱 | 2000mg/12ml，20支/盒 | 盒 | 1
1210 | SQ-Carb-GCB固相萃取柱 | 500mg/3ml，50支/盒 | 盒 | 1
1211 | SQ-Carb-GCB固相萃取柱 | 500mg/6ml，50支/盒 | 盒 | 1
1212 | SQ-Carb-GCB固相萃取柱 | 250mg/3ml，50支/盒 | 盒 | 1
1213 | SQ-HLB固相萃取柱 | 100mg/1ml，100支/盒 | 盒 | 1
1214 | SQ-HLB固相萃取柱 | 30mg/1ml，100支/盒 | 盒 | 1
1215 | SQ-HLB固相萃取柱 | 60mg/1ml，100支/盒 | 盒 | 1
1216 | SQ-HLB固相萃取柱 | 30mg/3ml，50支/盒 | 盒 | 1
1217 | SQ-HLB固相萃取柱 | 60mg/3ml，50支/盒 | 盒 | 1
1218 | SQ-HLB固相萃取柱 | 150mg/6ml，30支/盒 | 盒 | 1
1219 | SQ-HLB固相萃取柱 | 200mg/6ml，30支/盒 | 盒 | 1
1220 | SQ-HLB固相萃取柱 | 500mg/6ml，30支/盒 | 盒 | 1
1221 | SQ-HLB固相萃取柱 | 500mg/12ml，20支/盒 | 盒 | 1
1222 | SQ-HLB固相萃取柱 | 600mg/6mL ，30支/盒 | 盒 | 1
1223 | SQ-MCX固相萃取柱 | 30mg/1ml，100支/盒 | 盒 | 1
1224 | SQ-MCX固相萃取柱 | 60mg/1ml，100支/盒 | 盒 | 1
1225 | SQ-MCX固相萃取柱 | 30mg/3ml，50支/盒 | 盒 | 1
1226 | SQ-MCX固相萃取柱 | 60mg/3ml，50支/盒 | 盒 | 1
1227 | SQ-MCX固相萃取柱 | 150mg/6ml，30支/盒 | 盒 | 1
1228 | SQ-MCX固相萃取柱 | 200mg/6ml，30支/盒 | 盒 | 1
1229 | SQ-MCX固相萃取柱 | 500mg/6ml，30支/盒 | 盒 | 1
1230 | SQ-MCX固相萃取柱 | 500mg/12ml，20支/盒 | 盒 | 1
1231 | SQ-MAX固相萃取柱 | 30mg/1ml，20支/盒 | 盒 | 1
1232 | SQ-MAX固相萃取柱 | 60mg/1ml，100支/盒 | 盒 | 1
1233 | SQ-MAX固相萃取柱 | 30mg/3ml，50支/盒 | 盒 | 1
1234 | SQ-MAX固相萃取柱 | 60mg/3ml，50支/盒 | 盒 | 1
1235 | SQ-MAX固相萃取柱 | 150mg/6ml，30支/盒 | 盒 | 1
1236 | SQ-MAX固相萃取柱 | 200mg/6ml，30支/盒 | 盒 | 1
1237 | SQ-MAX固相萃取柱 | 500mg/6ml，30支/盒 | 盒 | 1
1238 | SQ-MAX固相萃取柱 | 500mg/12ml，20支/盒 | 盒 | 1
1239 | SQ-WCX固相萃取柱 | 30mg/1ml，100支/盒 | 盒 | 1
1240 | SQ-WCX固相萃取柱 | 60mg/1ml，100支/盒 | 盒 | 1
1241 | SQ-WCX固相萃取柱 | 30mg/3ml，50支/盒 | 盒 | 1
1242 | SQ-WCX固相萃取柱 | 60mg/3ml，50支/盒 | 盒 | 1
1243 | SQ-WCX固相萃取柱 | 150mg/6ml，30支/盒 | 盒 | 1
1244 | SQ-WCX固相萃取柱 | 200mg/6ml，30支/盒 | 盒 | 1
1245 | SQ-WCX固相萃取柱 | 500mg/6ml，30支/盒 | 盒 | 1
1246 | SQ-WCX固相萃取柱 | 500mg/12ml，20支/盒 | 盒 | 1
1247 | SQ-WCX固相萃取柱 | 30mg/1ml，100支/盒 | 盒 | 1
1248 | SQ-WCX固相萃取柱 | 60mg/1ml，100支/盒 | 盒 | 1
1249 | SQ-WCX固相萃取柱 | 30mg/3ml，50支/盒 | 盒 | 1
1250 | SQ-WAX固相萃取柱 | 60mg/3ml，50支/盒 | 盒 | 1
1251 | SQ-WAX固相萃取柱 | 150mg/6ml，30支/盒 | 盒 | 1
1252 | SQ-WAX固相萃取柱 | 200mg/6ml，30支/盒 | 盒 | 1
1253 | SQ-WAX固相萃取柱 | 500mg/6ml，30支/盒 | 盒 | 1
1254 | SQ-WAX固相萃取柱 | 500mg/12ml，20支/盒 | 盒 | 1
1255 | SQ-六价铬脱色固相萃取柱 | 500mg/3ml，50支/盒 | 盒 | 1
1256 | SQ-六价铬脱色固相萃取柱 | 500mg/6ml，30支/盒 | 盒 | 1
1257 | SQ-偶氮柱固相萃取柱 | 14.5g/60ml | 盒 | 1
1258 | SQ-PBA柱固相萃取柱 | 100mg/3ml，50支/盒 | 盒 | 1
1259 | SQ-TPT茶叶检测专用柱 | 2g/12ml，20支/盒 | 盒 | 1
1260 | SQ-PA固相萃取柱 | 500mg,6ml，30支/盒 | 盒 | 1
1261 | SQ-多兽残检测柱 | 300mg/3mL，50支/盒 | 盒 | 1
1262 | 黄曲霉毒素总量检免疫亲和柱 | 1mL/支，25支/盒 | 盒 | 1
1263 | 黄曲霉毒素总量免疫亲和柱 | 3mL/支，20支/盒 | 盒 | 1
1264 | 黄曲霉毒素M1免疫亲和柱 | 1mL/支，25支/盒 | 盒 | 1
1265 | 黄曲霉毒素M1免疫亲和柱 | 3mL/支，20支/盒 | 盒 | 1
1266 | 黄曲霉毒素B1免疫亲和柱 | 1mL/支，25支/盒 | 盒 | 1
1267 | 黄曲霉毒素B1免疫亲和柱 | 3mL/支，20支/盒 | 盒 | 1
1268 | 赭曲霉毒素免疫亲和柱 | 1mL/支，25支/盒 | 盒 | 1
1269 | 赭曲霉毒素免疫亲和柱 | 3mL/支，20支/盒 | 盒 | 1
1270 | 玉米赤霉烯酮免疫亲和柱 | 1mL/支，25支/盒 | 盒 | 1
1271 | 玉米赤霉烯酮免疫亲和柱 | 3mL/支，20支/盒 | 盒 | 1
1272 | 镰刀菌属T-2毒素免疫亲和柱 | 1mL/支，25支/盒 | 盒 | 1
1273 | 镰刀菌属T-2毒素免疫亲和柱 | 3mL/支，20支/盒 | 盒 | 1
1274 | 脱氧雪腐镰刀菌烯醇呕吐毒素免疫亲和柱 | 1mL/支，25支/盒 | 盒 | 1
1275 | 脱氧雪腐镰刀菌烯醇呕吐毒素免疫亲和柱 | 3mL/支，20支/盒 | 盒 | 1
1276 | 伏马毒素免疫亲和柱 | 3mL/支，20支/盒 | 盒 | 1
1277 | SQ-50ml萃取管 | 6 g MgSO4+1.5 g NaOAc，50支/盒 | 盒 | 1
1278 | SQ-2ml净化管 | 50 mg PSA+150 mg MgSO4，100支/盒 | 盒 | 1
1279 | SQ-15ml净化管 | 400 mg PSA+1200 mg MgSO4，50支/盒 | 盒 | 1
1280 | SQ-2ml净化管 | 50 mg PSA 50 mg C18+150 mg MgSO4，100支/盒 | 盒 | 1
1281 | SQ-15ml净化管 | 400 mg PSA 400 mg C18+1200 mg MgSO4，50支/盒 | 盒 | 1
1282 | SQ-2ml净化管 | 50 mg PSA 50 mg GCB+150 mg MgSO4，100支/盒 | 盒 | 1
1283 | SQ-15ml净化管 | 400 mg PSA 400 mg GCB+1200 mg MgSO4，50支/盒 | 盒 | 1
1284 | SQ-2ml净化管 | 50 mg PSA 50 mg C18+50 mg GCB 150 mg MgSO4，100支/盒 | 盒 | 1
1285 | SQ-15ml净化管 | 400 mg PSA 400 mg C18+400 mg GCB 1200 mg MgSO4，50支/盒 | 盒 | 1
1286 | SQ-2ml净化管 | 25 mg C18+150 mg MgSO4，100支/盒 | 盒 | 1
1287 | SQ-15ml净化管 | 150 mg C18+900 mg MgSO4，50支/盒 | 盒 | 1
1288 | SQ-2ml净化管 | 50 mg PSA 50 mg C18+7.5 mg GCB 150 mg MgSO4，100支/盒 | 盒 | 1
1289 | SQ-15ml净化管 | 400mg PSA 400 mg C18+45 mg GCB 1200 mg MgSO4，50支/盒 | 盒 | 1
1290 | SQ-15ml净化管 | 100 mg PSA 100 mg C18+300 mg MgSO4，50支/盒 | 盒 | 1
1291 | SQ-50ml萃取管 | 4 g MgSO4 1 g NaCl 1 g NaCitrate 0.5 g disodium citrate sesquihydrate，50支/盒 | 盒 | 1
1292 | SQ-50ml萃取管 | 4 g MgSO4 1 g NaCl 1 g NaCitrate 0.5 g disodium citrate sesquihydrate，50支/盒 | 盒 | 1
1293 | SQ-15ml净化管 | 150 mg PSA+900 mg MgSO4，50支/盒 | 盒 | 1
1294 | SQ-2ml净化管 | 25 mg PSA 25 mg C18+150 mg MgSO4，100支/盒 | 盒 | 1
1295 | SQ-15ml净化管 | 150 mg PSA 150 mg C18+900 mg MgSO4，50支/盒 | 盒 | 1
1296 | SQ-2ml净化管 | 25 mg PSA 2.5 mg GCB+150 mg MgSO4，100支/盒 | 盒 | 1
1297 | SQ-15ml净化管 | 150 mg PSA 15 mg GCB+900 mg MgSO4，50支/盒 | 盒 | 1
1298 | SQ-2ml净化管 | 25 mg PSA 7.5 mg GCB+150 mg MgSO4，100支/盒 | 盒 | 1
1299 | SQ-15ml净化管 | 150 mg PSA 45 mg GCB+900 mg MgSO4，50支/盒 | 盒 | 1
1300 | SQ-15ml净化管 | 1200mg MgSO4+400mg PSA+400mg C18+200mg GCB，50支/盒 | 盒 | 1
1301 | BORRAIY盐包提取管 | 4g 无水硫酸镁，1g 氯化钠，1g 柠檬酸钠、0.5g 柠檬酸二钠，50 mL 离心管,50支/盒 | 盒 | 1
1302 | BORRAIY盐包提取管（带陶瓷均质子） | 4g 无水硫酸镁，1g 氯化钠，1g 柠檬酸钠、0.5g 柠檬酸二钠，50 mL 离心管,陶瓷均质子，50支/盒 | 盒 | 1
1303 | BORRAIY净化管 | 900 mg 无水硫酸镁、150 mg PSA，15 mL 离心管,50支/盒 | 盒 | 1
1304 | BORRAIY净化管 | 900 mg 无水硫酸镁、150 mg PSA、45 mg GCB，15 mL 离心管,50支/盒 | 盒 | 1
1305 | BORRAIY净化管 | 900 mg 无水硫酸镁、150 mg PSA、15 mg GCB，15 mL 离心管,50支/盒 | 盒 | 1
1306 | BORRAIY盐包提取管 | 6g无水硫酸镁、1.5g醋酸钠，50 mL 离心管,50支/盒 | 盒 | 1
1307 | BORRAIY盐包提取管（带陶瓷均质子） | 6g无水硫酸镁、1.5g醋酸钠，50 mL 离心管,陶瓷均质子,50支/盒 | 盒 | 1
1308 | BORRAIY净化管 | 1200 mg 无水硫酸镁、400 mg PSA、400 mg C18，15mL 离心管,50 支 / 盒 | 盒 | 1
1309 | BORRAIY盐包提取管 | 6g无水硫酸镁、1.5g醋酸钠，50 mL 离心管,50支/盒 | 盒 | 1
1310 | BORRAIY盐包提取管（带陶瓷均质子） | 6g无水硫酸镁、1.5g醋酸钠，50 mL 离心管,陶瓷均质子,50支/盒 | 盒 | 1
1311 | BORRAIY净化管 | 1200 mg 无水硫酸镁、400 mg PSA、400 mg C18，200mgGCB,15mL 离心管，50支/盒 | 盒 | 1
1312 | dSPE纯化管 | 15ml，25支/盒 1.2g硫酸镁，400mgPSA，400mgC18 | 盒 | 1
1313 | QueEchERS离心管 | 15ml，25支/盒 300mgMgSO4，100mgC18 | 盒 | 1
1314 | dSPE纯化管 | 15ml，25支/盒，1.2g硫酸镁，400mgPSA，400mgGCB，400mgC18 | 盒 | 1
1315 | dSPE纯化管 | 15ml，25支/盒，900mg硫酸镁，150mgPSA | 盒 | 1
1316 | dSPE纯化管 | 15ml，25支/盒，900mg硫酸镁，150mgPSA，15mgGCB | 盒 | 1
1317 | 纯化管 | 50ml，25支/包，内含600mgMgSO4，100mgPSA，40mgC18 | 包 | 1
1318 | QueEchER纯化管 | 50ml，25支/盒 600mgMgSO4+100mgPSA+40mgC18 | 盒 | 1
1319 | 样品瓶（棕色，螺纹口含盖垫） | 50ml，27.5*122mm，100个/盒 | 盒 | 1
1320 | dSPE萃取管，袋装缓冲盐 | 50ml，50包/盒 4g硫酸镁，1gNaCI，0.5g柠檬酸氢二钠，1g柠檬酸钠 | 盒 | 1
1321 | dSPE萃取管，袋装缓冲盐 | 50ml，50包/盒 6g硫酸镁，1.5g乙酸钠 | 盒 | 1
1322 | QuEChERS纯化管 | 600mg MgSO4+100mg PSA+40mg C18 50ml离心管，25支/包 | 包 | 1
1323 | QuEChERS纯化管 | 600mg MgSO4+100mg PSA+40mg C18，50ml离心管，25支/包 | 包 | 1
1324 | 净化管（蔬菜水果农残检测提取管） | 50ml,50支/包 | 包 | 1
1325 | 离心管 PSA 50mg MgSO4(无水）20mg | 2ml,100支/盒 | 盒 | 1
1326 | 萃取试剂盒 | MAS-Q；50ml,50袋/盒 | 盒 | 1
1327 | 萃取试剂盒 | MAS-Q；2ml,100支/盒 | 盒 | 1
1328 | SQ-ALA 填料 | 100g | g | 1
1329 | SQ-ALB 填料 | 100g | g | 1
1330 | SQ-ALN 填料 | 100g | g | 1
1331 | SQ-C18 填料 | 100g | g | 1
1332 | SQ-C8 填料 | 100g | g | 1
1333 | SQ-CN 填料 | 100g | g | 1
1334 | SQ-FLORISIL 填料 | 100g | g | 1
1335 | SQ-HLB 填料 | 50g | g | 1
1336 | SQ-NH 填料 | 100g | g | 1
1337 | SQ-PSA 填料 | 100g | g | 1
1338 | SQ-Silica 填料 | 100g | g | 1
1339 | SQ-C18N 填料 | 100g | g | 1
1340 | SQ-GCB 填料 | 50g | g | 1
1341 | 单孔进样密封瓶盖 | 单孔，BOR-AJ45011 | 个 | 1
1342 | 2 孔进样密封瓶盖 | 2孔，BOR-AJ45012 | 个 | 1
1343 | 4孔进样密封瓶盖 | 4孔，BOR-AJ45014 | 个 | 1
1344 | 单向阀过滤器 | BOR-AD011 | 个 | 1
1345 | 单孔废液安全瓶盖 | 单孔，BOR-AS45011 | 个 | 1
1346 | 4 孔废液安全瓶盖 | 4孔，BOR-AS55014 | 个 | 1
1347 | 5孔废液安全瓶盖 | 5孔，BOR-AS45015 | 个 | 1
1348 | 活性炭吸附过滤器 | BOR-AS012 | 个 | 1
1349 | 在线液位报警器 | BOR-AB01 | 个 | 1
1350 | 废液桶 | 20L，BOR-FYT20 | 个 | 1
1351 | 储液托盘 | BOR-TP01 | 个 | 1
1352 | 溶剂过滤器 | 300ml/1000ml 溶剂过滤器 | 个 | 1
1353 | 溶剂过滤器 | 300ml/2000ml 溶剂过滤器 | 个 | 1
1354 | 柱芯 | 4.6*20mm,5μm；XBridge C18 | 包 | 1
1355 | 柱套 | holder kit for cartridge and guard；10mm | 包 | 1
1356 | 预装柱 | 2*1ml；（Hi-Trap Protein G柱） | 个 | 1
1357 | LC-核壳 | GOWON C18 5um 4.6x250mm | 根 | 1
1358 | 保护柱套装（1个柱套，连接管和接头） | HILIC通用柱芯 3mm×2mm | 套 | 1
1359 | C18保护柱套装 | C18,10*4.0mm，5um（含1个柱套，3个柱芯） | 套 | 1
1360 | 保护柱芯 | HILIC通用柱芯 3mm×2mm 4/PK 4个/包 | 包 | 1
1361 | 进样针 701N CTC SYRINGE（26s/51/AS） | 10μL | 支 | 1
1362 | 进样针 | 5支/盒（JYZ） | 盒 | 1
1363 | Na钠灯（空心阴极灯） | 普析通用 | 支 | 1
1364 | 锡灯（Sn） | 原子荧光用 | 个 | 1
1365 | AS砷灯 | HL-1 | 个 | 1
1366 | AS砷灯 | （HAF-2） | 个 | 1
1367 | Hg汞灯 | （AF-2） | 个 | 1
1368 | 钠光灯 | GP20Na-1 | 只 | 1
1369 | Pb铅空心阴极灯 | HAF-2 | 支 | 1
1370 | Fe铁灯 | As-1型 | 个 | 1
1371 | 荧光灯（灯管） | YB-2 | 支 | 1
1372 | 景赛变压器 电压转换器 | JS-1000W-A 200V转100V | 个 | 1
1373 | 白色实心盖，硅胶/PTFE垫 | 22mm,100个/包 | 包 | 1
1374 | 隔垫 | 9mm,100/PK | 包 | 1
1375 | 隔垫 | 9mm,100个/包 | 包 | 1
1376 | 移液器（电动移液器） | 0.5ml-5ml | 支 | 1
1377 | 移液枪 | 1000-5000μL | 支 | 1
1378 | 手动单道可调式移液器 | 2-10ml | 支 | 1
1379 | 手动单道可调式移液器 | 1-5ml | 支 | 1
1380 | 移液枪 | 10-100μL | 支 | 1
1381 | 移液枪 | 100-1000μL | 支 | 1
1382 | 电子移液器 | 10-100UL | 支 | 1
1383 | 手动单道可调式移液器 | 1000-5000μL | 支 | 1
1384 | 手动单道可调式移液器（移液枪） | 100-1000μL | 支 | 1
1385 | 移液器吸液嘴 | 100-1000μL,500支/包 | 包 | 1
1386 | 微量移液器吸嘴 | φ4*49mm，100支/包 | 包 | 1
1387 | 微量移液器吸嘴 | φ7.4*70mm，50支/包 | 包 | 1
1388 | 移液枪枪头 | 1000-5000μL 300个/包 | 包 | 1
1389 | 盒装吸头（无菌） | 10盒/包 | 包 | 1
1390 | 移液器吸液嘴 | 100~1300μL，CAT#L-1150 | 包 | 1
1391 | 移液器吸液嘴（移液器吸头） | 1000μL，500支/包 | 包 | 1
1392 | 移液器吸液嘴 | 5000μL，500支/袋 | 袋 | 1
1393 | 瓶口分液器 | 1-10ml | 支 | 1
1394 | 瓶口分液器 | 2.5-30ml | 支 | 1
1395 | 瓶口分液器 Dispens Mate Plus | 5-50ml | 个 | 1
1396 | 瓶口分液器TopDispenser | 2.5-25ml | 支 | 1
1397 | 粉末成形器 | HY-3 | 个 | 1
1398 | 超声雾化喷头 | （绿色） | 个 | 1
1399 | 超声雾化喷头 | （蓝色） | 个 | 1
1400 | 超声雾化喷头 | （黄色） | 个 | 1
1401 | 超声雾化喷头 | （红色） | 个 | 1
1402 | 固取柱转换接头 | 10/PK | 包 | 1
1403 | 精确玻璃毛细管 | 1支/包 | 包 | 1
1404 | 样品管（玻璃） | 25个/盒 | 盒 | 1
1405 | 离心管（样品管） | 500支/包 | 包 | 1
1406 | 冷冻管（可立外旋冷冻管） | 1.8ml/个，50个/包 | 包 | 1
1407 | 消解管 | （CEM55ml） | 支 | 1
1408 | 氮空电磁阀 | （SN2A011） | 个 | 1
1409 | 比色皿 | 20mm,1个/盒 | 盒 | 1
1410 | 比色皿 | 30mm,2个/盒 | 盒 | 1
1411 | 杂质度过滤板 | 32mm,1000片/盒 | 盒 | 1
1412 | 杂质度过滤板 | 32mm,500片/盒 | 盒 | 1
1413 | 净化柱 MycoSep 228 | 25T | 盒 | 1
1414 | 空管柱 biocomma Empty Tubes | 30ml(PR010) | 支 | 1
1415 | 通用夹具 | （SK330.1） | 套 | 1
1416 | 压片机 | （HY-12） | 台 | 1
1417 | 压片模具 | （HF-12） | 套 | 1
1418 | 崩解仪吊篮组件 | ZB-1E 2.0mm | 套 | 1
1419 | 崩解仪挡板 | 配ZB-1E崩解仪 | 个 | 1
1420 | 齿形带（RCZ-8M溶出试验仪配件） | RCZ-8M | 套 | 1
1421 | 电动移液管控制器 | 0.1-100ml | 个 | 1
1422 | 溶出小杯法装置 | （RCZ-8M） | 套 | 1
1423 | SPE小柱连接件（转接头） | (1，3，6ml)PP材质 ,12个/包 | 包 | 1
1424 | 蓝色瓶盖 | AECR-0-175-145 GL 45,材质PP | 个 | 1
1425 | 瓶盖（样品瓶盖和垫） | 9mm,100个/包 | 包 | 1
1426 | 瓶盖 | 13mm,100个/包，配4ml样品瓶用 | 包 | 1
1427 | 瓶盖（盖垫） | 200个/包 | 包 | 1
1428 | 瓶盖（样品瓶盖和垫） | 9mm，100个/包 | 包 | 1
1429 | 瓶盖（样品瓶白实心盖和垫） | 100ml,100个/包 | 包 | 1
1430 | 样品瓶盖和垫 | 8ml,100个/包 | 包 | 1
1431 | 存储瓶盖和垫 | 20ml,100个/包 | 包 | 1
1432 | 样品瓶盖和垫 | 4ml, 100个/包 | 包 | 1
1433 | 瓶盖 | 聚四氟乙烯 LINED 24-400 | 包 | 1
1434 | 瓶盖 | 13mm*4ml,100个/包 | 包 | 1
1435 | 螺纹开孔瓶盖 | 9mm,100/PK | 包 | 1
1436 | 消解内罐 | 55ml | 根 | 1
1437 | Bearing Ring轴承环 | 1/pk | 个 | 1
1438 | 氧气减压器 | （YQY-07） | 个 | 1
1439 | 陶瓷均质子 | 100个/罐，专用于15m离心管 | 罐 | 1
1440 | 陶瓷均质子 | 100个/罐，专用于50ml离心管 | 罐 | 1
1441 | 陶瓷均质子 | 100/罐，专用于50ml离心管 | 罐 | 1
1442 | 四氟磁力搅拌子 | 6*15mm | 个 | 1
1443 | 四氟磁力搅拌子 | 6*20mm | 个 | 1
1444 | 内插管（塑料内插管） | 200μL，1000支/包 | 包 | 1
1445 | 内插管（塑料内插管） | 1.5/2ml,1000支/包 | 包 | 1
1446 | 内插管（带脚，塑料圆锥） | 250μL,100支/盒 | 盒 | 1
1447 | 内插管（塑料内插管） | 250μL，1000支/包 | 包 | 1
1448 | 内插管（塑料尖底） | 250μL，直径6mm，6*31mm，100只/包 | 包 | 1
1449 | 内插管（尖底玻璃，带塑料支架） | 250μL 100/包 | 包 | 1
1450 | HPLC进样及废液收集套装/安全瓶盖 | HPLC进样及废液收集套装 （含：安全进样瓶盖I孔 GL45 4个/单向空气阀 4个/ 安全废液瓶盖III孔 GL45 1个/ 废气吸附肼 1个/ 接头 堵头若干） | 套 | 1
1451 | 存储瓶（棕色螺旋口） | 30ml,100个/包 | 包 | 1
1452 | 存储瓶（透明螺旋口） | 20ml,27.5*57mm,100个/盒 | 盒 | 1
1453 | 存储瓶（棕色螺旋口） | 20ml,27.5*57mm,100个/盒 | 盒 | 1
1454 | 储液瓶（白色盖棕色） | 30ml,100个/包 | 盒 | 1
1455 | 储液瓶（白色盖棕色） | 100ml(CYP-100B) | 个 | 1
1456 | 储液瓶（黑色盖棕色） | 4ml,100个/包 | 包 | 1
1457 | 储液瓶（白色盖棕色） | 20ml,100/包 | 包 | 1
1458 | 储液瓶（白色盖棕色） | 50ml,100/包 | 包 | 1
1459 | 样品瓶（棕色） | 100ml，100个/包 | 包 | 1
1460 | 样品瓶 | 40ml，100只/盒；CLEAR VIALS,24-400 | 盒 | 1
1461 | 样品瓶（透明顶空瓶） | 20ml,100/盒 | 盒 | 1
1462 | 样品瓶（透明丁空瓶） | 20ml，22.5*75.5mm,100个/包 | 盒 | 1
1463 | 样品瓶（棕色，螺纹口含盖垫） | 20ml，27.5*57mm，100个/盒 | 盒 | 1
1464 | 样品瓶（棕色，黑色实心螺纹盖） | 30ml,100个/盒 | 盒 | 1
1465 | 样品瓶（棕色，黑色实心螺纹盖） | 20ml,100个/盒 | 盒 | 1
1466 | 样品瓶（棕色，黑色实心螺纹盖） | 50ml,100个/盒 | 盒 | 1
1467 | 空心阴极灯 Ni(镍) | （AS-2） | 个 | 1
1468 | 样品瓶（棕色，含盖垫） | 4ml/13ml,100个/盒 | 盒 | 1
1469 | 样品瓶（透明螺口） | 4ml, 15*45mm,100个/盒 | 盒 | 1
1470 | 样品瓶（棕色螺口） | 4ml, 15*45mm,100个/盒 | 盒 | 1
1471 | 样品瓶（透明螺口） | 8ml,16.6*61mm,100个/包 | 盒 | 1
1472 | 样品瓶（棕色螺口） | 8ml,16.6*61mm,100个/包 | 盒 | 1
1473 | 样品瓶（棕色） | 1.5ml，100个/盒 | 盒 | 1
1474 | 样品瓶 | 套装_2mL_透明瓶_ID_蓝色盖_PTFE/红色橡胶隔垫_200/包 | 包 | 1
1475 | 样品瓶 | 内插管_100μL锥形玻璃微量瓶_带聚合物支架_用于8-425小瓶_100/包 | 包 | 1
1476 | 2mL透明进样瓶 | 透明进样瓶，螺纹口，带刻度， 2ml，9mm口径；100只/盒 | 盒 | 1
1477 | 2mL棕色进样瓶 | 棕色进样瓶，螺纹口，带刻度 2ml，9mm口径；100只/盒 | 盒 | 1
1478 | 2mL透明进样瓶 | 透明进样瓶，螺纹口，带刻度 2ml，8mm口径；100只/盒 | 盒 | 1
1479 | 2mL棕色进样瓶 | 棕色进样瓶，螺纹口，带刻度 2ml，8mm口径；100只/盒 | 盒 | 1
1480 | 2ML 盖垫组合 | 9mm口径，蓝色开孔竖条纹瓶盖, 配1.0mm厚度PTFE/硅胶垫片，红/白，100只/包 | 包 | 1
1481 | 2ML 盖垫组合 | 9mm口径，蓝色开孔竖条纹瓶盖, 配1.0mm厚度PTFE/硅胶垫片，红/白，一字预开口；100只/包 | 包 | 1
1482 | 2ML 8-425盖垫组合 | 8mm口径， 黑色开孔盖, 配1.5mm厚度PTFE/硅胶垫片，红/白，100只/包 | 包 | 1
1483 | BORRAIY有机针式过滤器 | 尼龙13mm*0.45um；100个/盒 | 盒 | 1
1484 | BORRAIY有机针式过滤器 | 尼龙13mm*0.22um；100个/盒 | 盒 | 1
1485 | BORRAIY水系针式过滤器 | 聚醚砜13mm*0.45um；100个/盒 | 盒 | 1
1486 | 水系针式过滤器 | 聚醚砜13mm*0.22um；100个/盒 | 盒 | 1
1487 | BORRAIY有机针式过滤器 | 尼龙25mm*0.22um；100个/盒 | 盒 | 1
1488 | BORRAIY有机针式过滤器 | 尼龙25mm*0.45um；100个/盒 | 盒 | 1
1489 | BORRAIY水系针式过滤器 | 聚醚砜25mm*0.22um；100个/盒 | 盒 | 1
1490 | BORRAIY水系针式过滤器 | 聚醚砜25mm*0.45um；100个/盒 | 盒 | 1
1491 | BORRAIY有机微孔滤膜 | 50mm 0.45um，50片/盒,2盒/包 | 包 | 1
1492 | BORRAIY水系微孔滤膜 | 50mm 0.45um，50片/盒,2盒/包 | 包 | 1
1493 | BORRAIY水系微孔滤膜 | 50mm 0.22um，50片/盒,2盒/包 | 包 | 1
1494 | BORRAIYPTFE亲水微孔滤膜 | 50mm 0.45um，50片/盒,2盒/包 | 包 | 1
1495 | BORRAIYPTFE亲水微孔滤膜 | 50mm 0.22um，50片/盒,2盒/包 | 包 | 1
1496 | 过滤器 | 聚醚砜滤器（PES,水系）13mm 0.22um 100/pk 100个/包 | 包 | 1
1497 | 过滤器 | 聚醚砜滤器（PES,水系）13mm 0.45um 100/pk 100个/包 | 包 | 1
1498 | 过滤器 | 尼龙滤器（有机系）13mm 0.22um 100/pk 100个/包 | 包 | 1
1499 | 过滤器 | 尼龙滤器（有机系）13mm 0.45um 100/pk 100个/包 | 包 | 1
1500 | 过滤器 | 亲水PTFE滤器 13mm 0.22um 100/pk 100个/包 | 包 | 1
1501 | 过滤器 | 亲水PTFE滤器 13mm 0.45um 100/pk 100个/包 | 包 | 1
1502 | 玻璃转接头（塞大口小） | 29×32（磨口塞） | 个 | 1