## 招标工程量清单封面
| 江东二路南侧市级公租房配电工程 |  |  | 工程
招标工程量清单
招 标 人：
(单位盖章)
造价咨询人：
(单位盖章)
年 月 日

## 表1-1-1 工程项目报价汇总表
工程项目报价汇总表
工程名称：江东二路南侧市级公租房配电工程 |  |  | 第 1 页 共 1 页
序号 | 内容 | 金额(元) | 其 中
|  |  | 安全文明 施工费(元) | 规费(元)
一 | 单位工程汇总
1 | 江东二路南侧市级公租房配电工程
一 | 单位工程费合计
二 | 未纳入单位工程费的其他费用[1+2+3+4]
1 | 整体措施项目清单
1.1 | 组织措施项目清单
1.2 | 技术措施项目清单
2 | 整体其他项目清单
3 | 规费
4 | 税金
总报价[一+二]
总 计【一 + 二】
表-02

## 表1-3-A 组织措施项目（整体）清单及计价表
表1-3-A 组织措施项目(整体)清单及计价表
工程名称：江东二路南侧市级公租房配电工程 |  |  |  | 第 1 页 共 1 页
序号 | 项 目 名 称 | 单位 | 数量 | 金额(元) | 备注
一 | 安全文明施工措施项目 | 项 | 1 |  | 提供分析清单（表1-3-A-1）
二 | 其他组织措施项目 | 项 | 1
1 | 提前竣工增加费 | 项 | 1
2 | 二次搬运费 | 项 | 1
3 | 冬雨季施工增加费 | 项 | 1
4 | 行车、行人干扰增加费 | 项 | 1
合 计

## 表1-3-A-1 安全文明施工措施项目清单及计价表
表1-3-A-1 安全文明施工措施项目清单及计价表
工程名称：江东二路南侧市级公租房配电工程 |  |  |  |  | 第 1 页 共 1 页
序号 | 措施项目名称 | 单位 | 数量 | 单价(元) | 合价(元) | 备注
一 | 安全施工措施项目
（一） | 基本安全防护
1 | 安全网
（1） | 安全平网 | m2 |  |  |  | 平面面积
（2） | 密目式立网 | m2 |  |  |  | 垂直立面
2 | 防护栏杆 |  |  |  |  | 按栏杆长度
（1） | 高处作业临边防护栏杆 | m
（2） | 深基坑（槽）临边护栏 | m
（3） | 其他防护栏杆 | m
3 | 防护门 | m2
4 | 防护棚 |  |  |  |  | 按防护面积
（1） | 通道防护棚 | m2
（2） | 井架防护棚 | m2
（3） | 升降机防护棚 | m2 |  |  |  | 含人货两用升降机、货用升降机
5 | 断头路阻挡墙 | m3
6 | 安全隔离网 | m2 |  |  |  | 爆破工程
7 | 对讲机 | 套
（二） | 高处作业
1 | 洞口水平隔离防护 | m2 |  |  |  | 按洞口水平面积
2 | 高压线安全措施 | 元
3 | 起重设备防护措施 | 元
4 | 楼层呼唤器 | 套
5 | 其他高处作业安全防护
（三） | 深基坑（槽）
1 | 上下专用通道 | m2 |  |  |  | 含安全爬梯
2 | 基坑支护变形监测 | 元
3 | 其他深基坑安全防护
（四） | 脚手架
1 | 水平隔离封闭设施 | m
2 | 其他脚手架安全防护
（五） | 井架
1 | 架体围护 | m2
2 | 货用升降机操作室 | m2
3 | 其他井架防护
（六） | 消防器材、设施
1 | 灭火器 | 只
2 | 消防水泵 | 台
3 | 水枪、水带 | 套
4 | 消防箱 | 只
5 | 消防立管 | m
6 | 危险品仓库搭建 | m2
7 | 防雷设施 | 元
8 | 其他
（七） | 特殊工程安全措施
1 | 特殊作业防护用品 | 元
2 | 救生设施 | 元 |  |  |  | 含救生衣、救生圈等
3 | 防毒面具 | 付
4 | 有毒气体检测仪器 | 套
5 | 其他特殊安全防护
（八） | 安全标志
1 | 安全警示标牌、标识 | 元
2 | 警示灯 | 处
3 | 航标灯 | 处 |  |  |  | 通航要求
4 | 其他安全标志
（九） | 安全专项检测
1 | 起重机械检测费 | 元 |  |  |  | 塔吊、升降机等
2 | 钢管、扣件检测费 | 元
3 | 高处作业吊篮检测费 | 元
4 | 防坠器专项检测费 | 元
5 | 其他安全检测
（十） | 安全教育培训 | 元
（十一） | 现场安全保卫 | 元
（十二） | 其他安全施工措施
二 | 文明施工措施项目
1 | 围墙 | m |  |  |  | 按标准设置
2 | 大门、门楼 | 块
3 | 标牌 | 块
4 | 效果图 | 块
5 | 彩钢板围挡 | m |  |  |  | 按标准设置
6 | 地坪硬化 | m2
7 | 其他文明施工措施
三 | 环境保护措施项目 |  |  |  |  | 含扬尘污染防治措施
1 | 现场绿化 | m2
2 | 防尘网布 | m2
3 | 车辆冲洗设施 | 套 |  |  |  | 含洗车槽、自动冲洗或其他冲洗设备等
4 | 喷淋设施
（1） | 塔吊喷淋 | 套
（2） | 外架喷淋 | 套
（3） | 场地喷淋 | 套
5 | 防尘雾炮 | 台
6 | 其他扬尘控制费用 | 元
7 | 噪声控制费用 | 元
8 | 污水处理费用 | 元 |  |  |  | 特殊工程要求
9 | 车辆密封费用 | 元
10 | 工地食堂油烟净化设备 | 套
11 | 其他环境保护措施
四 | 临时设施措施项目
（一） | 办公用房 | m2
（二） | 生活用房
1 | 宿舍 | m2
2 | 食堂 | m2
3 | 厕所 | m2
4 | 浴室 | m2
5 | 其他生活设施 |  |  |  |  | 休息场所、文化娱乐设施等
（三） | 生产用房（仓库） | m2
（四） | 临时用电设施
1 | 总配电箱 | 只
2 | 分配电箱 | 只
3 | 开关箱 | 只
4 | 临时用电线路 | m
5 | 用电保护装置 | 处
6 | 发电机 | 台
7 | 其他临时用电设施 |  |  |  |  | 附近外电线路防护设施等
（五） | 临时供水 | m |  |  |  | 按管道长度
（六） | 临时排水 | m |  |  |  | 按管道长度
（七） | 其他临时设施
合 计

## 表1-1-2 单位工程报价汇总表【江东二路南侧市级公租房配
单位工程报价汇总表
工程名称：江东二路南侧市级公租房配电工程
单位工程名称：江东二路南侧市级公租房配电工程 |  |  |  | 单位：元
序号 | 汇 总 内 容 | (安装工程) | (市政工程-配电部分) |  | (市政工程-公共计量及低压) | 金额小计
|  | 清单控制价汇总 | 清单控制价汇总 |  | 清单控制价汇总
一 | 分部分项工程量清单
二 | 措施项目清单（1+2）
1 | 组织措施项目清单
2 | 技术措施项目清单
三 | 其他项目清单 | - | - |  | -
四 | 规费
五 | 税金[（一+二+三+四）*费率] | - | - |  | -
六 | 总报价（）
合计=

## 表1-2 分部分项工程量清单与计价表【安装工程】
表1-2 分部分项工程量清单及计价表( 号清单)
单位工程及专业工程名称：江东二路南侧市级公租房配电工程-安装工程 | [7 empty] | 第 1 页 共 1 页
序号 | 项目编码 | 项目名称 | 项目特征描述 | 计量单位 | 工程量 | 综合单价(元) | 合价(元) | 其中（元） |  |  | 备注
[8 empty] | 人工费 | 机械费 | 管理费
配电部分
1 | 030402017001 | 高压成套配电柜 | 1、名称：总高配中压开关柜(10kV)-进线断路器柜(10kV) 2、内容：包括内部所有元器件、带电显示器、背板、柜内母线、铜排及相关辅材安装、封堵等内部所有连接线，端子板安装，焊压接线端子，盘柜配线，盘柜下防火堵洞,屏边安装，接地等所有内容 3、设备调试 4、未尽事宜详见图纸及设计说明。 | 台 | 2
2 | 030402017002 | 高压成套配电柜 | 1、名称：总高配中压开关柜(10kV)-出线断路器柜(10kV) 2、内容：包括内部所有元器件、带电显示器、背板、柜内母线、铜排及相关辅材安装、封堵等内部所有连接线，端子板安装，焊压接线端子，盘柜配线，盘柜下防火堵洞,屏边安装，接地等所有内容 3、设备调试 4、未尽事宜详见图纸及设计说明。 | 台 | 16
3 | 030402017003 | 高压成套配电柜 | 1、名称：总高配中压开关柜(10kV)-计量柜(10kV) 2、内容：包括内部所有元器件、带电显示器、背板、柜内母线、铜排及相关辅材安装、封堵等内部所有连接线，端子板安装，焊压接线端子，盘柜配线，盘柜下防火堵洞,屏边安装，接地等所有内容 3、设备调试 4、未尽事宜详见图纸及设计说明。 | 台 | 2
4 | 030402017004 | 高压成套配电柜 | 1、名称：总高配中压开关柜(10kV)-压变隔离柜(10kV) 2、内容：包括内部所有元器件、带电显示器、背板、柜内母线、铜排及相关辅材安装、封堵等内部所有连接线，端子板安装，焊压接线端子，盘柜配线，盘柜下防火堵洞,屏边安装，接地等所有内容 3、设备调试 4、未尽事宜详见图纸及设计说明。 | 台 | 2
5 | 030402017005 | 高压成套配电柜 | 1、名称：总高配中压开关柜(10kV)-压变柜(10kV) 2、内容：包括内部所有元器件、带电显示器、背板、柜内母线、铜排及相关辅材安装、封堵等内部所有连接线，端子板安装，焊压接线端子，盘柜配线，盘柜下防火堵洞,屏边安装，接地等所有内容 3、设备调试 4、未尽事宜详见图纸及设计说明。 | 台 | 2
6 | 030402017006 | 高压成套配电柜 | 1、名称：中压开关柜(10kV)-三功能环网柜(10kV) 2、内容：包括内部所有元器件、带电显示器、背板、柜内母线、铜排及相关辅材安装、封堵等内部所有连接线，端子板安装，焊压接线端子，盘柜配线，盘柜下防火堵洞,屏边安装，接地等所有内容 3、设备调试 4、未尽事宜详见图纸及设计说明。 | 台 | 28
7 | 030401002001 | 干式变压器 | 1、名称：变压器(10kV) 2、型号：630kVA干式变压器二级能效(10kV) 3、内容:箱体刷(喷)油漆、变压器外壳(防护等级：IP30,尺寸：2000x1500x2200)、温度控制器、风机，铜排安装，温度控制器与风机接线安装； 4、调试 5、具体要求详见设计图纸及相关规范图集 | 台 | 28
8 | 030414002001 | 送配电装置系统 | 1、名称：送配电装置系统调试 10kV以下交流供电断路器 2、具体要求详见设计图纸及相关规范图集 | 系统 | 108
9 | 030414001001 | 电力变压器系统 | 1、名称：电力变压器系统调试 10kV以下变压器(容量kV·A以下)2000`干式变压器调试 2、具体要求详见设计图纸及相关规范图集 | 系统 | 28
10 | 030403003001 | 防触电式伸缩节 | 1、名称：变压器防触电式伸缩节 630kVA 2、具体要求详见设计图纸及相关规范图集 | 套 | 28
11 | 030404004001 | 低压开关柜（屏） | 1、名称：GGD低压进线柜 1D1/2D1/3D1/4D1/5D1/6D1/7D1/8D1/9D1/10D1/11D1/12D1/13D1/14D1/15D1/16D1/17D1/18D1/19D1/20D1/21D1/22D1/23D1/24D1/25D1/26D1/27D1/28D1 2、内容：包括内部所有元器件、带电显示器、背板、柜内母线、铜排及相关辅材安装、封堵等内部所有连接线，端子板安装，焊压接线端子，盘柜配线，盘柜下防火堵洞,屏边安装，接地等所有内容 3、设备调试 4、未尽事宜详见图纸及设计说明。 | 台 | 28
12 | 030404004002 | 低压开关柜（屏） | 1、名称：GGD低压联络柜 1D5/3D5/5D5/7D5/9D5/11D5/13D5/15D5/17D5/19D5/21D5/23D5/25D5/27D5 2、内容：包括内部所有元器件、带电显示器、背板、柜内母线、铜排及相关辅材安装、封堵等内部所有连接线，端子板安装，焊压接线端子，盘柜配线，盘柜下防火堵洞,屏边安装，接地等所有内容 3、设备调试 4、未尽事宜详见图纸及设计说明。 | 台 | 14
13 | 030404004003 | 低压开关柜（屏） | 1、名称：GGD低压发电车插座柜 2D5/4D5/6D5/8D5/10D5/12D5/14D5/16D5/18D5/20D5/22D5/24D5/26D5/28D5 2、内容：包括内部所有元器件、带电显示器、背板、柜内母线、铜排及相关辅材安装、封堵等内部所有连接线，端子板安装，焊压接线端子，盘柜配线，盘柜下防火堵洞,屏边安装，接地等所有内容 3、设备调试 4、未尽事宜详见图纸及设计说明。 | 台 | 14
14 | 030404004004 | 低压开关柜（屏） | 1、名称：补偿柜 SVG 50/20/0 2、内容：包括内部所有元器件、带电显示器、背板、柜内母线、铜排及相关辅材安装、封堵等内部所有连接线，端子板安装，焊压接线端子，盘柜配线，盘柜下防火堵洞,屏边安装，接地等所有内容 3、设备调试 4、未尽事宜详见图纸及设计说明。 | 台 | 28
15 | 030404004005 | 低压开关柜（屏） | 1、名称：GGD低压出线柜 1D3/5D3/7D3/8D3/20D3 2、内容：包括内部所有元器件、带电显示器、背板、柜内母线、铜排及相关辅材安装、封堵等内部所有连接线，端子板安装，焊压接线端子，盘柜配线，盘柜下防火堵洞,屏边安装，接地等所有内容 3、设备调试 4、未尽事宜详见图纸及设计说明。 | 台 | 5
16 | 030404004006 | 低压开关柜（屏） | 1、名称：GGD低压出线柜 1D4/2D4/17D4/18D4 2、内容：包括内部所有元器件、带电显示器、背板、柜内母线、铜排及相关辅材安装、封堵等内部所有连接线，端子板安装，焊压接线端子，盘柜配线，盘柜下防火堵洞,屏边安装，接地等所有内容 3、设备调试 4、未尽事宜详见图纸及设计说明。 | 台 | 4
17 | 030404004007 | 低压开关柜（屏） | 1、名称：GGD低压出线柜2D3/4D3/6D3/10D3/27D3/27D4/28D4/28D3 2、内容：包括内部所有元器件、带电显示器、背板、柜内母线、铜排及相关辅材安装、封堵等内部所有连接线，端子板安装，焊压接线端子，盘柜配线，盘柜下防火堵洞,屏边安装，接地等所有内容 3、设备调试 4、未尽事宜详见图纸及设计说明。 | 台 | 8
18 | 030404004008 | 低压开关柜（屏） | 1、名称：GGD低压出线柜 3D3 2、内容：包括内部所有元器件、带电显示器、背板、柜内母线、铜排及相关辅材安装、封堵等内部所有连接线，端子板安装，焊压接线端子，盘柜配线，盘柜下防火堵洞,屏边安装，接地等所有内容 3、设备调试 4、未尽事宜详见图纸及设计说明。 | 台 | 1
19 | 030404004009 | 低压开关柜（屏） | 1、名称：GGD低压出线柜 3D4/16D3 2、内容：包括内部所有元器件、带电显示器、背板、柜内母线、铜排及相关辅材安装、封堵等内部所有连接线，端子板安装，焊压接线端子，盘柜配线，盘柜下防火堵洞,屏边安装，接地等所有内容 3、设备调试 4、未尽事宜详见图纸及设计说明。 | 台 | 2
20 | 030404004010 | 低压开关柜（屏） | 1、名称：GGD低压出线柜 4D4/9D4/10D4/11D4/12D4 2、内容：包括内部所有元器件、带电显示器、背板、柜内母线、铜排及相关辅材安装、封堵等内部所有连接线，端子板安装，焊压接线端子，盘柜配线，盘柜下防火堵洞,屏边安装，接地等所有内容 3、设备调试 4、未尽事宜详见图纸及设计说明。 | 台 | 5
21 | 030404004011 | 低压开关柜（屏） | 1、名称：GGD低压出线柜 6D4/23D4 2、内容：包括内部所有元器件、带电显示器、背板、柜内母线、铜排及相关辅材安装、封堵等内部所有连接线，端子板安装，焊压接线端子，盘柜配线，盘柜下防火堵洞,屏边安装，接地等所有内容 3、设备调试 4、未尽事宜详见图纸及设计说明。 | 台 | 2
22 | 030404004012 | 低压开关柜（屏） | 1、名称：GGD低压出线柜 7D4 2、内容：包括内部所有元器件、带电显示器、背板、柜内母线、铜排及相关辅材安装、封堵等内部所有连接线，端子板安装，焊压接线端子，盘柜配线，盘柜下防火堵洞,屏边安装，接地等所有内容 3、设备调试 4、未尽事宜详见图纸及设计说明。 | 台 | 1
23 | 030404004013 | 低压开关柜（屏） | 1、名称：GGD低压出线柜 8D4 2、内容：包括内部所有元器件、带电显示器、背板、柜内母线、铜排及相关辅材安装、封堵等内部所有连接线，端子板安装，焊压接线端子，盘柜配线，盘柜下防火堵洞,屏边安装，接地等所有内容 3、设备调试 4、未尽事宜详见图纸及设计说明。 | 台 | 1
24 | 030404004014 | 低压开关柜（屏） | 1、名称：GGD低压出线柜 9D3/11D3/12D3/13D3/14D3/24D3 2、内容：包括内部所有元器件、带电显示器、背板、柜内母线、铜排及相关辅材安装、封堵等内部所有连接线，端子板安装，焊压接线端子，盘柜配线，盘柜下防火堵洞,屏边安装，接地等所有内容 3、设备调试 4、未尽事宜详见图纸及设计说明。 | 台 | 6
25 | 030404004015 | 低压开关柜（屏） | 1、名称：GGD低压出线柜 13D4/14D4 2、内容：包括内部所有元器件、带电显示器、背板、柜内母线、铜排及相关辅材安装、封堵等内部所有连接线，端子板安装，焊压接线端子，盘柜配线，盘柜下防火堵洞,屏边安装，接地等所有内容 3、设备调试 4、未尽事宜详见图纸及设计说明。 | 台 | 2
26 | 030404004016 | 低压开关柜（屏） | 1、名称：GGD低压出线柜 5D4/15D3/18D3/22D3 2、内容：包括内部所有元器件、带电显示器、背板、柜内母线、铜排及相关辅材安装、封堵等内部所有连接线，端子板安装，焊压接线端子，盘柜配线，盘柜下防火堵洞,屏边安装，接地等所有内容 3、设备调试 4、未尽事宜详见图纸及设计说明。 | 台 | 4
27 | 030404004017 | 低压开关柜（屏） | 1、名称：GGD低压出线柜 15D4/16D4 2、内容：包括内部所有元器件、带电显示器、背板、柜内母线、铜排及相关辅材安装、封堵等内部所有连接线，端子板安装，焊压接线端子，盘柜配线，盘柜下防火堵洞,屏边安装，接地等所有内容 3、设备调试 4、未尽事宜详见图纸及设计说明。 | 台 | 2
28 | 030404004018 | 低压开关柜（屏） | 1、名称：GGD低压出线柜 17D3/21D3/24D4 2、内容：包括内部所有元器件、带电显示器、背板、柜内母线、铜排及相关辅材安装、封堵等内部所有连接线，端子板安装，焊压接线端子，盘柜配线，盘柜下防火堵洞,屏边安装，接地等所有内容 3、设备调试 4、未尽事宜详见图纸及设计说明。 | 台 | 3
29 | 030404004019 | 低压开关柜（屏） | 1、名称：GGD低压出线柜 19D3 2、内容：包括内部所有元器件、带电显示器、背板、柜内母线、铜排及相关辅材安装、封堵等内部所有连接线，端子板安装，焊压接线端子，盘柜配线，盘柜下防火堵洞,屏边安装，接地等所有内容 3、设备调试 4、未尽事宜详见图纸及设计说明。 | 台 | 1
30 | 030404004020 | 低压开关柜（屏） | 1、名称：GGD低压出线柜 19D4/20D4 2、内容：包括内部所有元器件、带电显示器、背板、柜内母线、铜排及相关辅材安装、封堵等内部所有连接线，端子板安装，焊压接线端子，盘柜配线，盘柜下防火堵洞,屏边安装，接地等所有内容 3、设备调试 4、未尽事宜详见图纸及设计说明。 | 台 | 2
31 | 030404004021 | 低压开关柜（屏） | 1、名称：GGD低压出线柜 21D4/22D4 2、内容：包括内部所有元器件、带电显示器、背板、柜内母线、铜排及相关辅材安装、封堵等内部所有连接线，端子板安装，焊压接线端子，盘柜配线，盘柜下防火堵洞,屏边安装，接地等所有内容 3、设备调试 4、未尽事宜详见图纸及设计说明。 | 台 | 2
32 | 030404004022 | 低压开关柜（屏） | 1、名称：GGD低压出线柜 23D3 2、内容：包括内部所有元器件、带电显示器、背板、柜内母线、铜排及相关辅材安装、封堵等内部所有连接线，端子板安装，焊压接线端子，盘柜配线，盘柜下防火堵洞,屏边安装，接地等所有内容 3、设备调试 4、未尽事宜详见图纸及设计说明。 | 台 | 1
33 | 030404004023 | 低压开关柜（屏） | 1、名称：GGD低压出线柜 25D3 2、内容：包括内部所有元器件、带电显示器、背板、柜内母线、铜排及相关辅材安装、封堵等内部所有连接线，端子板安装，焊压接线端子，盘柜配线，盘柜下防火堵洞,屏边安装，接地等所有内容 3、设备调试 4、未尽事宜详见图纸及设计说明。 | 台 | 1
34 | 030404004024 | 低压开关柜（屏） | 1、名称：GGD低压出线柜 25D4 2、内容：包括内部所有元器件、带电显示器、背板、柜内母线、铜排及相关辅材安装、封堵等内部所有连接线，端子板安装，焊压接线端子，盘柜配线，盘柜下防火堵洞,屏边安装，接地等所有内容 3、设备调试 4、未尽事宜详见图纸及设计说明。 | 台 | 1
35 | 030404004025 | 低压开关柜（屏） | 1、名称：GGD低压出线柜 26D4 2、内容：包括内部所有元器件、带电显示器、背板、柜内母线、铜排及相关辅材安装、封堵等内部所有连接线，端子板安装，焊压接线端子，盘柜配线，盘柜下防火堵洞,屏边安装，接地等所有内容 3、设备调试 4、未尽事宜详见图纸及设计说明。 | 台 | 1
36 | 030404004026 | 低压开关柜（屏） | 1、名称：GGD低压出线柜 26D3 2、内容：包括内部所有元器件、带电显示器、背板、柜内母线、铜排及相关辅材安装、封堵等内部所有连接线，端子板安装，焊压接线端子，盘柜配线，盘柜下防火堵洞,屏边安装，接地等所有内容 3、设备调试 4、未尽事宜详见图纸及设计说明。 | 台 | 1
37 | 030414002002 | 送配电装置系统 | 1、名称：送配电装置系统调试 1kV以下交流供电(综 合) 2、具体要求详见设计图纸及相关规范图集 | 系统 | 140
38 | 030414011001 | 接地装置 | 1、名称：母线、避雷器、电容器、接地装置调试 接地网 2、具体要求详见设计图纸及相关规范图集 | 系统 | 14
39 | 030414004001 | 自动投入装置 | 1、名称：低压投切控制系统 2、安装方式：综合考虑 3、具体要求详见设计图纸及相关规范图集 | 套 | 14
40 | 030403006001 | 低压封闭式插接母线槽 | 1、名称：低压封闭式插接母线槽安装 1600A 2、内容：包括内部所有支吊架、接地等所有内容 2、安装方式：综合考虑 3、具体要求详见设计图纸及相关规范图集 | m | 210
41 | 03B001 | 封闭母线始端箱与变压器连接 | 1、名称：封闭母线始端箱与变压器连接 2、具体要求详见设计图纸及相关规范图集 | 台 | 28
42 | 03B002 | 封闭母线始端箱与断路器连接 | 1、名称：封闭母线始端箱与断路器连接 2、具体要求详见设计图纸及相关规范图集 | 组 | 56
43 | 030409002001 | 接地母线 | 1、名称：利用金属构件引下 2、具体要求详见设计图纸及相关规范图集 | m | 126
44 | 030414008001 | 母线 | 1、名称：母线、避雷器、电容器、接地装置调试 母线系统(kV以下)10 2、具体要求详见设计图纸及相关规范图集 | 段 | 42
45 | 030403007001 | 始端箱、分线箱 | 1、名称：母线始端箱 1600A 不带隔离刀闸 2、安装方式：综合考虑 3、具体要求详见设计图纸及相关规范图集 | 台 | 84
46 | 030403003002 | 带形母线 | 1、名称：铜排镀锡安装 TMY-100*8（竖排） 2、安装方式：综合考虑 3、具体要求详见设计图纸及相关规范图集 | m | 336
47 | 030409002002 | 接地母线 | 1、名称：铜芯线 BV-150（含铜接线端子 DT-150） 2、安装方式：综合考虑 3、具体要求详见设计图纸及相关规范图集 | m | 252
48 | 030409005001 | 接地引出头 | 1、名称：接地引出头 2、具体要求详见设计图纸及相关规范图集 | 处 | 140
49 | 030409002003 | 接地母线 | 1、名称：接地母线 （柜体接地）热镀锌扁铁50*5 2、安装方式：综合考虑 3、具体要求详见设计图纸及相关规范图集 | m | 232
50 | 030409002004 | 接地母线 | 1、名称：接地体-50*5热镀锌扁钢 2、安装方式：综合考虑 3、具体要求详见设计图纸及相关规范图集 | m | 2250
51 | 030413001001 | 铁构件 | 1、名称：基础槽钢制作、安装 10#（含槽钢除锈、刷油、防腐） 2、安装方式：综合考虑 3、具体要求详见设计图纸及相关规范图集 | kg | 5600
52 | 030409005002 | 临时接地端子 | 1、名称：临时接地端子 2、具体要求详见设计图纸及相关规范图集 | 处 | 84
53 | 03B003 | 电缆沟揭（盖）盖板 | 1、名称：电缆沟揭（盖）盖板 盖板长度（mm）≤1000 2、具体要求详见设计图纸及相关规范图集 | m | 137.2
54 | 030408001001 | 电力电缆 | 1、名称：高压电缆 ZR-YJV22-8.7/15-3×70 2、敷设方式：综合考虑 3、具体要求详见设计图纸及相关规范图集 | m | 560
55 | 030408001002 | 电力电缆 | 1、名称：高压电缆 ZR-YJV22-8.7/15-3×150 2、敷设方式：综合考虑 3、具体要求详见设计图纸及相关规范图集 | m | 6300
56 | 030408006001 | 电力电缆头 | 1、名称：10kV户内终端电缆头 3×70 2、安装方式：综合考虑 3、具体要求详见设计图纸及相关规范图集 | 个 | 28
57 | 030408006002 | 电力电缆头 | 1、名称：10kV户内插拔式终端头 3×70 2、安装方式：综合考虑 3、具体要求详见设计图纸及相关规范图集 | 个 | 28
58 | 030408006003 | 电力电缆头 | 1、名称：10kV户内插拔式终端头 3×150 2、安装方式：综合考虑 3、具体要求详见设计图纸及相关规范图集 | 个 | 68
59 | 030414015001 | 电缆试验 | 1、名称：电缆试验直流耐压试验（10kV以下） 2、具体要求详见设计图纸及相关规范图集 | 根 | 62
60 | 030414015002 | 电缆试验 | 1、名称：电缆试验故障点 2、具体要求详见设计图纸及相关规范图集 | 根 | 62
61 | 030414015003 | 电缆试验 | 1、名称：电缆试验泄漏试验 2、具体要求详见设计图纸及相关规范图集 | 根 | 62
62 | 030408008001 | 防火堵洞 | 1、名称：有机防火堵料 2、具体要求详见设计图纸及相关规范图集 | 处 | 244
公共计量及低压部分
63 | 030408001003 | 电力电缆 | 1、名称：低压电缆 NH-YJV22-0.6/1kV-4×16 2、敷设方式：综合考虑 3、具体要求详见设计图纸及相关规范图集 | m | 75
64 | 030408001004 | 电力电缆 | 1、名称：低压电缆 NH-YJV22-0.6/1kV-4×25 2、敷设方式：综合考虑 3、具体要求详见设计图纸及相关规范图集 | m | 235
65 | 030408001005 | 电力电缆 | 1、名称：低压电缆 NH-YJV22-0.6/1kV-4×35 2、敷设方式：综合考虑 3、具体要求详见设计图纸及相关规范图集 | m | 515
66 | 030408001006 | 电力电缆 | 1、名称：低压电缆 NH-YJV22-0.6/1kV-4×50 2、敷设方式：综合考虑 3、具体要求详见设计图纸及相关规范图集 | m | 160
67 | 030408001007 | 电力电缆 | 1、名称：低压电缆 NH-YJV22-0.6/1kV-4×70 2、敷设方式：综合考虑 3、具体要求详见设计图纸及相关规范图集 | m | 75
68 | 030408001008 | 电力电缆 | 1、名称：低压电缆 NH-YJV22-0.6/1kV-4×95 2、敷设方式：综合考虑 3、具体要求详见设计图纸及相关规范图集 | m | 617
69 | 030408001009 | 电力电缆 | 1、名称：低压电缆 NH-YJV22-0.6/1kV-4×120 2、敷设方式：综合考虑 3、具体要求详见设计图纸及相关规范图集 | m | 250
70 | 030408001010 | 电力电缆 | 1、名称：低压电缆 NH-YJV22-0.6/1kV-4×150 2、敷设方式：综合考虑 3、具体要求详见设计图纸及相关规范图集 | m | 500
71 | 030408001011 | 电力电缆 | 1、名称：低压电缆 NH-YJV22-0.6/1kV-4×185 2、敷设方式：综合考虑 3、具体要求详见设计图纸及相关规范图集 | m | 505
72 | 030408006004 | 电力电缆头 | 1、名称：0.4kV户内热缩式终端头 4×16 2、安装方式：综合考虑 3、具体要求详见设计图纸及相关规范图集 | 个 | 6
73 | 030408006005 | 电力电缆头 | 1、名称：0.4kV户内热缩式终端头 4×25 2、安装方式：综合考虑 3、具体要求详见设计图纸及相关规范图集 | 个 | 14
74 | 030408006006 | 电力电缆头 | 1、名称：0.4kV户内热缩式终端头 4×35 2、安装方式：综合考虑 3、具体要求详见设计图纸及相关规范图集 | 个 | 12
75 | 030408006007 | 电力电缆头 | 1、名称：0.4kV户内热缩式终端头 4×50 2、安装方式：综合考虑 3、具体要求详见设计图纸及相关规范图集 | 个 | 12
76 | 030408006008 | 电力电缆头 | 1、名称：0.4kV户内热缩式终端头 4×70 2、安装方式：综合考虑 3、具体要求详见设计图纸及相关规范图集 | 个 | 14
77 | 030408006009 | 电力电缆头 | 1、名称：0.4kV户内热缩式终端头 4×95 2、安装方式：综合考虑 3、具体要求详见设计图纸及相关规范图集 | 个 | 88
78 | 030408006010 | 电力电缆头 | 1、名称：0.4kV户内热缩式终端头 4×120 2、安装方式：综合考虑 3、具体要求详见设计图纸及相关规范图集 | 个 | 20
79 | 030408006011 | 电力电缆头 | 1、名称：0.4kV户内热缩式终端头 4×150 2、安装方式：综合考虑 3、具体要求详见设计图纸及相关规范图集 | 个 | 40
80 | 030408006012 | 电力电缆头 | 1、名称：0.4kV户内热缩式终端头 4×185 2、安装方式：综合考虑 3、具体要求详见设计图纸及相关规范图集 | 个 | 42
81 | 030408001013 | 电力电缆 | 1、名称：低压电缆 ZR-YJV22-0.6/1kV-4×240 2、敷设方式：综合考虑 3、具体要求详见设计图纸及相关规范图集 | m | 5067
82 | 030408001014 | 电力电缆 | 1、名称：低压电缆 ZR-YJV22-0.6/1kV-4×185 2、敷设方式：综合考虑 3、具体要求详见设计图纸及相关规范图集 | m | 3708
83 | 030408006014 | 电力电缆头 | 1、名称：0.4kV户内热缩式终端头 4×240 2、安装方式：综合考虑 3、具体要求详见设计图纸及相关规范图集 | 个 | 88
84 | 030408006015 | 电力电缆头 | 1、名称：0.4kV户内热缩式终端头 4×185 2、安装方式：综合考虑 3、具体要求详见设计图纸及相关规范图集 | 个 | 96
85 | 030408001015 | 电力电缆 | 1、名称：慢充表前低压电缆 ZR-YJV22-0.6/1kV-4×70+1×35 2、敷设方式：综合考虑 3、具体要求详见设计图纸及相关规范图集 | m | 7359
86 | 030408006016 | 电力电缆头 | 1、名称：0.4kV户内热缩式终端头 4×70+1×35 2、安装方式：综合考虑 3、具体要求详见设计图纸及相关规范图集 | 个 | 306
87 | 030408001016 | 电力电缆 | 1、名称：商铺表箱前低压电缆 ZR-YJV22-0.6/1kV-4×35+1×16 2、敷设方式：综合考虑 3、具体要求详见设计图纸及相关规范图集 | m | 215
88 | 030408001017 | 电力电缆 | 1、名称：商铺表箱前低压电缆 ZR-YJV22-0.6/1kV-4×50+1×25 2、敷设方式：综合考虑 3、具体要求详见设计图纸及相关规范图集 | m | 5
89 | 030408001018 | 电力电缆 | 1、名称：商铺表箱前低压电缆 ZR-YJV22-0.6/1kV-4×70+1×35 2、敷设方式：综合考虑 3、具体要求详见设计图纸及相关规范图集 | m | 10
90 | 030408001019 | 电力电缆 | 1、名称：商铺表箱前低压电缆 ZR-YJV22-0.6/1kV-4×120+1×70 2、敷设方式：综合考虑 3、具体要求详见设计图纸及相关规范图集 | m | 5
91 | 030408001023 | 电力电缆 | 1、名称：低压电缆 ZR-YJV22-0.6/1-4×70 2、敷设方式：综合考虑 3、具体要求详见设计图纸及相关规范图集 | m | 590
92 | 030408006017 | 电力电缆头 | 1、名称：0.4kV户内热缩式终端头 4×35+1×16 2、安装方式：综合考虑 3、具体要求详见设计图纸及相关规范图集 | 个 | 86
93 | 030408006018 | 电力电缆头 | 1、名称：0.4kV户内热缩式终端头 4×50+1×25 2、安装方式：综合考虑 3、具体要求详见设计图纸及相关规范图集 | 个 | 2
94 | 030408006019 | 电力电缆头 | 1、名称：0.4kV户内热缩式终端头 4×70+1×35 2、安装方式：综合考虑 3、具体要求详见设计图纸及相关规范图集 | 个 | 4
95 | 030408006020 | 电力电缆头 | 1、名称：0.4kV户内热缩式终端头 4×120+1×70 2、安装方式：综合考虑 3、具体要求详见设计图纸及相关规范图集 | 个 | 2
96 | 030408001020 | 电力电缆 | 1、名称：居民表前低压电缆 WDZC-YJY-4×50+1×25 2、敷设方式：综合考虑 3、具体要求详见设计图纸及相关规范图集 | m | 4665
97 | 030408006021 | 电力电缆头 | 1、名称：0.4kV户内热缩式终端头 4×50+1×25 2、安装方式：综合考虑 3、具体要求详见设计图纸及相关规范图集 | 个 | 622
98 | 03B004 | 气溶胶 | 1、名称：气溶胶 2、安装方式：综合考虑 3、具体要求详见设计图纸及相关规范图集 | 个 | 386
99 | 030502002001 | 抗震底座 | 1、名称：减震器 630kVA（每台变压器需用6只） 2、安装方式：综合考虑 3、具体要求详见设计图纸及相关规范图集 | 个 | 168
100 | 030404004027 | 低压开关柜(屏) | 1、名称：地面快充用电分支箱 一进四出（160A）落地式 2、内容：包括内部所有元器件、带电显示器、背板、柜内母线、铜排及相关辅材安装、封堵等内部所有连接线，端子板安装，焊压接线端子，盘柜配线，盘柜下防火堵洞,屏边安装，接地等所有内容 3、设备调试 4、未尽事宜详见图纸及设计说明。 | 台 | 5
101 | 030404004028 | 低压开关柜(屏) | 1、名称：地下室慢充用电分支箱 一进六出（250A）壁挂式 2、内容：包括内部所有元器件、带电显示器、背板、柜内母线、铜排及相关辅材安装、封堵等内部所有连接线，端子板安装，焊压接线端子，盘柜配线，盘柜下防火堵洞,屏边安装，接地等所有内容 3、设备调试 4、未尽事宜详见图纸及设计说明。 | 台 | 29
102 | 030404004029 | 低压开关柜(屏) | 1、名称：地面快充用电分支箱 一进六出（250A）落地式 2、内容：包括内部所有元器件、带电显示器、背板、柜内母线、铜排及相关辅材安装、封堵等内部所有连接线，端子板安装，焊压接线端子，盘柜配线，盘柜下防火堵洞,屏边安装，接地等所有内容 3、设备调试 4、未尽事宜详见图纸及设计说明。 | 台 | 3
103 | 030404004030 | 低压开关柜(屏) | 1、名称：商铺分支箱 一进三出壁挂式分支箱（160A） 2、内容：包括内部所有元器件、带电显示器、背板、柜内母线、铜排及相关辅材安装、封堵等内部所有连接线，端子板安装，焊压接线端子，盘柜配线，盘柜下防火堵洞,屏边安装，接地等所有内容 3、设备调试 4、未尽事宜详见图纸及设计说明。 | 台 | 2
104 | 030404004031 | 低压开关柜(屏) | 1、名称：商铺分支箱 一进四出壁挂式分支箱（160A） 2、内容：包括内部所有元器件、带电显示器、背板、柜内母线、铜排及相关辅材安装、封堵等内部所有连接线，端子板安装，焊压接线端子，盘柜配线，盘柜下防火堵洞,屏边安装，接地等所有内容 3、设备调试 4、未尽事宜详见图纸及设计说明。 | 台 | 2
105 | 030404004032 | 低压开关柜(屏) | 1、名称：商铺分支箱 一进五出壁挂式分支箱（160A） 2、内容：包括内部所有元器件、带电显示器、背板、柜内母线、铜排及相关辅材安装、封堵等内部所有连接线，端子板安装，焊压接线端子，盘柜配线，盘柜下防火堵洞,屏边安装，接地等所有内容 3、设备调试 4、未尽事宜详见图纸及设计说明。 | 台 | 1
106 | 030404004033 | 低压开关柜(屏) | 1、名称：商铺分支箱 一进六出壁挂式分支箱（1*250A+4*160A） 2、内容：包括内部所有元器件、带电显示器、背板、柜内母线、铜排及相关辅材安装、封堵等内部所有连接线，端子板安装，焊压接线端子，盘柜配线，盘柜下防火堵洞,屏边安装，接地等所有内容 3、设备调试 4、未尽事宜详见图纸及设计说明。 | 台 | 1
107 | 030404004034 | 低压开关柜(屏) | 1、名称：商铺分支箱 一进八出壁挂式分支箱（160A） 2、内容：包括内部所有元器件、带电显示器、背板、柜内母线、铜排及相关辅材安装、封堵等内部所有连接线，端子板安装，焊压接线端子，盘柜配线，盘柜下防火堵洞,屏边安装，接地等所有内容 3、设备调试 4、未尽事宜详见图纸及设计说明。 | 台 | 4
108 | 030404004035 | 低压开关柜(屏) | 1、名称：社会停车场充电桩快充用电分支箱 一进四出落地式分支箱（160A） 2、内容：包括内部所有元器件、带电显示器、背板、柜内母线、铜排及相关辅材安装、封堵等内部所有连接线，端子板安装，焊压接线端子，盘柜配线，盘柜下防火堵洞,屏边安装，接地等所有内容 3、设备调试 4、未尽事宜详见图纸及设计说明。 | 台 | 10
109 | 030414002003 | 送配电装置系统 | 1、名称：送配电装置系统调试 1kV以下交流供电(综 合) 2、具体要求详见设计图纸及相关规范图集 | 系统 | 57
110 | 030409001001 | 接地极 | 1、名称：电缆分支箱接地 2、安装方式：综合考虑 3、具体要求详见设计图纸及相关规范图集 | 根 | 114
111 | 030414011002 | 接地装置 | 1、名称：独立接地装置6根接地极以内 2、具体要求详见设计图纸及相关规范图集 | 组 | 57
112 | 030404017001 | 配电箱 | 1、名称：汽车慢充表箱 单相12位表箱(壁挂式）含12块表+采集器网卡+流量卡及元件器安装费(不加装不停电换表装置) 2、安装方式：综合考虑 3、具体要求详见设计图纸及相关规范图集 | 台 | 31
113 | 030404017002 | 配电箱 | 1、名称：汽车慢充表箱 单相12位表箱(壁挂式）含10块表+采集器网卡+流量卡及元器件安装费(不加装不停电换表装置) 2、安装方式：综合考虑 3、具体要求详见设计图纸及相关规范图集 | 台 | 1
114 | 030404017003 | 配电箱 | 1、名称：汽车慢充表箱 单相12位表箱(壁挂式）不含电表，含采集器网卡+流量卡及元器件安装费(不加装不停电换表装置) 2、安装方式：综合考虑 3、具体要求详见设计图纸及相关规范图集 | 台 | 100
115 | 030404017004 | 配电箱 | 1、名称：汽车慢充表箱 单相12位表箱(落地式）不含电表，含采集器网卡+流量卡及元器件安装费(不加装不停电换表装置) 2、安装方式：综合考虑 3、具体要求详见设计图纸及相关规范图集 | 台 | 9
116 | 030404017005 | 配电箱 | 1、名称：汽车慢充表箱 三相6位表箱(壁挂式）含6块表+采集器网卡+流量卡及元器件安装费(不加装不停电换表装置) 2、安装方式：综合考虑 3、具体要求详见设计图纸及相关规范图集 | 台 | 14
117 | 030404017006 | 配电箱 | 1、名称：汽车慢充表箱 三相6位表箱(壁挂式）不含电表，含采集器网卡+流量卡及元器件安装费(不加装不停电换表装置) 2、安装方式：综合考虑 3、具体要求详见设计图纸及相关规范图集 | 台 | 7
118 | 030404017007 | 配电箱 | 1、名称：汽车慢充表箱 三相6位表箱(落地式）不含电表，含采集器网卡+流量卡及元器件安装费(不加装不停电换表装置) 2、安装方式：综合考虑 3、具体要求详见设计图纸及相关规范图集 | 台 | 2
119 | 030404017008 | 配电箱 | 1、名称：商铺表箱 三相1位表箱 不带CT 含电表+采集器网卡+流量卡及元器件安装费(不加装不停电换表装置) 2、安装方式：综合考虑 3、具体要求详见设计图纸及相关规范图集 | 台 | 43
120 | 030404017009 | 配电箱 | 1、名称：商铺表箱 三相1位表箱 带200CT 含电表+采集器网卡+流量卡及元器件安装费(不加装不停电换表装置) 2、安装方式：综合考虑 3、具体要求详见设计图纸及相关规范图集 | 台 | 4
121 | 030404017010 | 配电箱 | 1、名称：住宅表箱 单相9位表箱 含8块电表+采集器网卡+流量卡及元器件安装费(不加装不停电换表装置) 2、安装方式：综合考虑 3、具体要求详见设计图纸及相关规范图集 | 台 | 311
122 | 030404017011 | 配电箱 | 1、名称：社会停车厂汽车慢充表箱 单相12位表箱 壁挂式 不含电表，含采集器网卡+流量卡及元器件安装费(不加装不停电换表装置) 2、安装方式：综合考虑 3、具体要求详见设计图纸及相关规范图集 | 台 | 4
123 | 030404017012 | 配电箱 | 1、名称：公共计量表箱（壁挂式）三相一位 不带CT 2、安装方式：综合考虑 3、具体要求详见设计图纸及相关规范图集 | 台 | 5
124 | 030404004036 | 低压开关柜(屏) | 1、名称：DKG计量柜1-AN1-1JLG（主供） 2、内容：包括内部所有元器件、带电显示器、背板、柜内母线、铜排及相关辅材安装、封堵等内部所有连接线，端子板安装，焊压接线端子，盘柜配线，盘柜下防火堵洞,屏边安装，接地等所有内容 3、设备调试 4、未尽事宜详见图纸及设计说明。 | 台 | 1
125 | 030404004037 | 低压开关柜(屏) | 1、名称：DKG电容柜1-AN1-1JLG（主供） 2、内容：包括内部所有元器件、带电显示器、背板、柜内母线、铜排及相关辅材安装、封堵等内部所有连接线，端子板安装，焊压接线端子，盘柜配线，盘柜下防火堵洞,屏边安装，接地等所有内容 3、设备调试 4、未尽事宜详见图纸及设计说明。 | 台 | 1
126 | 030404004038 | 低压开关柜(屏) | 1、名称：DKG计量柜1-AN1-2JLG（备供） 2、内容：包括内部所有元器件、带电显示器、背板、柜内母线、铜排及相关辅材安装、封堵等内部所有连接线，端子板安装，焊压接线端子，盘柜配线，盘柜下防火堵洞,屏边安装，接地等所有内容 3、设备调试 4、未尽事宜详见图纸及设计说明。 | 台 | 1
127 | 030404004039 | 低压开关柜(屏) | 1、名称：DKG电容柜1-AN1-2JLG（备供） 2、内容：包括内部所有元器件、带电显示器、背板、柜内母线、铜排及相关辅材安装、封堵等内部所有连接线，端子板安装，焊压接线端子，盘柜配线，盘柜下防火堵洞,屏边安装，接地等所有内容 3、设备调试 4、未尽事宜详见图纸及设计说明。 | 台 | 1
128 | 030404004040 | 低压开关柜(屏) | 1、名称：DKG计量柜1-XFAN1-1JLG（主供） 2、内容：包括内部所有元器件、带电显示器、背板、柜内母线、铜排及相关辅材安装、封堵等内部所有连接线，端子板安装，焊压接线端子，盘柜配线，盘柜下防火堵洞,屏边安装，接地等所有内容 3、设备调试 4、未尽事宜详见图纸及设计说明。 | 台 | 1
129 | 030404004041 | 低压开关柜(屏) | 1、名称：DKG计量柜1-XFAN2-2JLG（备供） 2、内容：包括内部所有元器件、带电显示器、背板、柜内母线、铜排及相关辅材安装、封堵等内部所有连接线，端子板安装，焊压接线端子，盘柜配线，盘柜下防火堵洞,屏边安装，接地等所有内容 3、设备调试 4、未尽事宜详见图纸及设计说明。 | 台 | 1
130 | 030404004042 | 低压开关柜(屏) | 1、名称：DKG计量柜XFANQ-B1-03-1JLG（主供） 2、内容：包括内部所有元器件、带电显示器、背板、柜内母线、铜排及相关辅材安装、封堵等内部所有连接线，端子板安装，焊压接线端子，盘柜配线，盘柜下防火堵洞,屏边安装，接地等所有内容 3、设备调试 4、未尽事宜详见图纸及设计说明。 | 台 | 1
131 | 030404004043 | 低压开关柜(屏) | 1、名称：DKG电容柜XFANQ-B1-03-1JLG（主供） 2、内容：包括内部所有元器件、带电显示器、背板、柜内母线、铜排及相关辅材安装、封堵等内部所有连接线，端子板安装，焊压接线端子，盘柜配线，盘柜下防火堵洞,屏边安装，接地等所有内容 3、设备调试 4、未尽事宜详见图纸及设计说明。 | 台 | 1
132 | 030404004044 | 低压开关柜(屏) | 1、名称：DKG计量柜XFANQ-B1-03-2JLG（备供） 2、内容：包括内部所有元器件、带电显示器、背板、柜内母线、铜排及相关辅材安装、封堵等内部所有连接线，端子板安装，焊压接线端子，盘柜配线，盘柜下防火堵洞,屏边安装，接地等所有内容 3、设备调试 4、未尽事宜详见图纸及设计说明。 | 台 | 1
133 | 030404004045 | 低压开关柜(屏) | 1、名称：DKG电容柜XFANQ-B1-03-2JLG（备供） 2、内容：包括内部所有元器件、带电显示器、背板、柜内母线、铜排及相关辅材安装、封堵等内部所有连接线，端子板安装，焊压接线端子，盘柜配线，盘柜下防火堵洞,屏边安装，接地等所有内容 3、设备调试 4、未尽事宜详见图纸及设计说明。 | 台 | 1
134 | 030404004046 | 低压开关柜(屏) | 1、名称：DKG计量柜2-AN1-1JLG（主供） 2、内容：包括内部所有元器件、带电显示器、背板、柜内母线、铜排及相关辅材安装、封堵等内部所有连接线，端子板安装，焊压接线端子，盘柜配线，盘柜下防火堵洞,屏边安装，接地等所有内容 3、设备调试 4、未尽事宜详见图纸及设计说明。 | 台 | 1
135 | 030404004047 | 低压开关柜(屏) | 1、名称：DKG计量柜2-AN1-2JLG（备供） 2、内容：包括内部所有元器件、带电显示器、背板、柜内母线、铜排及相关辅材安装、封堵等内部所有连接线，端子板安装，焊压接线端子，盘柜配线，盘柜下防火堵洞,屏边安装，接地等所有内容 3、设备调试 4、未尽事宜详见图纸及设计说明。 | 台 | 1
136 | 030404004048 | 低压开关柜(屏) | 1、名称：DKG计量柜2-XFAN1-1JLG（主供） 2、内容：包括内部所有元器件、带电显示器、背板、柜内母线、铜排及相关辅材安装、封堵等内部所有连接线，端子板安装，焊压接线端子，盘柜配线，盘柜下防火堵洞,屏边安装，接地等所有内容 3、设备调试 4、未尽事宜详见图纸及设计说明。 | 台 | 1
137 | 030404004049 | 低压开关柜(屏) | 1、名称：DKG电容柜2-XFAN1-1JLG（主供） 2、内容：包括内部所有元器件、带电显示器、背板、柜内母线、铜排及相关辅材安装、封堵等内部所有连接线，端子板安装，焊压接线端子，盘柜配线，盘柜下防火堵洞,屏边安装，接地等所有内容 3、设备调试 4、未尽事宜详见图纸及设计说明。 | 台 | 1
138 | 030404004050 | 低压开关柜(屏) | 1、名称：DKG计量柜2-XFAN1-2JLG（备供） 2、内容：包括内部所有元器件、带电显示器、背板、柜内母线、铜排及相关辅材安装、封堵等内部所有连接线，端子板安装，焊压接线端子，盘柜配线，盘柜下防火堵洞,屏边安装，接地等所有内容 3、设备调试 4、未尽事宜详见图纸及设计说明。 | 台 | 1
139 | 030404004051 | 低压开关柜(屏) | 1、名称：DKG电容柜2-XFAN1-2JLG（备供） 2、内容：包括内部所有元器件、带电显示器、背板、柜内母线、铜排及相关辅材安装、封堵等内部所有连接线，端子板安装，焊压接线端子，盘柜配线，盘柜下防火堵洞,屏边安装，接地等所有内容 3、设备调试 4、未尽事宜详见图纸及设计说明。 | 台 | 1
140 | 030404004052 | 低压开关柜(屏) | 1、名称：DKG计量柜3-AN1-1JLG（主供） 2、内容：包括内部所有元器件、带电显示器、背板、柜内母线、铜排及相关辅材安装、封堵等内部所有连接线，端子板安装，焊压接线端子，盘柜配线，盘柜下防火堵洞,屏边安装，接地等所有内容 3、设备调试 4、未尽事宜详见图纸及设计说明。 | 台 | 1
141 | 030404004053 | 低压开关柜(屏) | 1、名称：DKG计量柜3-AN1-2JLG（备供） 2、内容：包括内部所有元器件、带电显示器、背板、柜内母线、铜排及相关辅材安装、封堵等内部所有连接线，端子板安装，焊压接线端子，盘柜配线，盘柜下防火堵洞,屏边安装，接地等所有内容 3、设备调试 4、未尽事宜详见图纸及设计说明。 | 台 | 1
142 | 030404004054 | 低压开关柜(屏) | 1、名称：DKG计量柜3-XFAN1-1JLG（主供） 2、内容：包括内部所有元器件、带电显示器、背板、柜内母线、铜排及相关辅材安装、封堵等内部所有连接线，端子板安装，焊压接线端子，盘柜配线，盘柜下防火堵洞,屏边安装，接地等所有内容 3、设备调试 4、未尽事宜详见图纸及设计说明。 | 台 | 1
143 | 030404004055 | 低压开关柜(屏) | 1、名称：DKG计量柜3-XFAN1-2JLG（备供） 2、内容：包括内部所有元器件、带电显示器、背板、柜内母线、铜排及相关辅材安装、封堵等内部所有连接线，端子板安装，焊压接线端子，盘柜配线，盘柜下防火堵洞,屏边安装，接地等所有内容 3、设备调试 4、未尽事宜详见图纸及设计说明。 | 台 | 1
144 | 030404004056 | 低压开关柜(屏) | 1、名称：DKG计量柜4-AN1-1JLG（主供） 2、内容：包括内部所有元器件、带电显示器、背板、柜内母线、铜排及相关辅材安装、封堵等内部所有连接线，端子板安装，焊压接线端子，盘柜配线，盘柜下防火堵洞,屏边安装，接地等所有内容 3、设备调试 4、未尽事宜详见图纸及设计说明。 | 台 | 1
145 | 030404004057 | 低压开关柜(屏) | 1、名称：DKG电容柜4-AN1-1JLG（主供） 2、内容：包括内部所有元器件、带电显示器、背板、柜内母线、铜排及相关辅材安装、封堵等内部所有连接线，端子板安装，焊压接线端子，盘柜配线，盘柜下防火堵洞,屏边安装，接地等所有内容 3、设备调试 4、未尽事宜详见图纸及设计说明。 | 台 | 1
146 | 030404004058 | 低压开关柜(屏) | 1、名称：DKG计量柜4-AN1-2JLG（备供） 2、内容：包括内部所有元器件、带电显示器、背板、柜内母线、铜排及相关辅材安装、封堵等内部所有连接线，端子板安装，焊压接线端子，盘柜配线，盘柜下防火堵洞,屏边安装，接地等所有内容 3、设备调试 4、未尽事宜详见图纸及设计说明。 | 台 | 1
147 | 030404004059 | 低压开关柜(屏) | 1、名称：DKG电容柜4-AN1-2JLG（备供） 2、内容：包括内部所有元器件、带电显示器、背板、柜内母线、铜排及相关辅材安装、封堵等内部所有连接线，端子板安装，焊压接线端子，盘柜配线，盘柜下防火堵洞,屏边安装，接地等所有内容 3、设备调试 4、未尽事宜详见图纸及设计说明。 | 台 | 1
148 | 030404004060 | 低压开关柜(屏) | 1、名称：DKG计量柜4-XFAN1-1JLG（主供） 2、内容：包括内部所有元器件、带电显示器、背板、柜内母线、铜排及相关辅材安装、封堵等内部所有连接线，端子板安装，焊压接线端子，盘柜配线，盘柜下防火堵洞,屏边安装，接地等所有内容 3、设备调试 4、未尽事宜详见图纸及设计说明。 | 台 | 1
149 | 030404004061 | 低压开关柜(屏) | 1、名称：DKG电容柜4-XFAN1-1JLG（主供） 2、内容：包括内部所有元器件、带电显示器、背板、柜内母线、铜排及相关辅材安装、封堵等内部所有连接线，端子板安装，焊压接线端子，盘柜配线，盘柜下防火堵洞,屏边安装，接地等所有内容 3、设备调试 4、未尽事宜详见图纸及设计说明。 | 台 | 1
150 | 030404004062 | 低压开关柜(屏) | 1、名称：DKG计量柜4-XFAN1-2JLG（备供） 2、内容：包括内部所有元器件、带电显示器、背板、柜内母线、铜排及相关辅材安装、封堵等内部所有连接线，端子板安装，焊压接线端子，盘柜配线，盘柜下防火堵洞,屏边安装，接地等所有内容 3、设备调试 4、未尽事宜详见图纸及设计说明。 | 台 | 1
151 | 030404004063 | 低压开关柜(屏) | 1、名称：DKG电容柜4-XFAN1-2JLG（备供） 2、内容：包括内部所有元器件、带电显示器、背板、柜内母线、铜排及相关辅材安装、封堵等内部所有连接线，端子板安装，焊压接线端子，盘柜配线，盘柜下防火堵洞,屏边安装，接地等所有内容 3、设备调试 4、未尽事宜详见图纸及设计说明。 | 台 | 1
152 | 030404004064 | 低压开关柜(屏) | 1、名称：DKG计量柜5-AN1-1JLG（主供） 2、内容：包括内部所有元器件、带电显示器、背板、柜内母线、铜排及相关辅材安装、封堵等内部所有连接线，端子板安装，焊压接线端子，盘柜配线，盘柜下防火堵洞,屏边安装，接地等所有内容 3、设备调试 4、未尽事宜详见图纸及设计说明。 | 台 | 1
153 | 030404004065 | 低压开关柜(屏) | 1、名称：DKG电容柜5-AN1-1JLG（主供） 2、内容：包括内部所有元器件、带电显示器、背板、柜内母线、铜排及相关辅材安装、封堵等内部所有连接线，端子板安装，焊压接线端子，盘柜配线，盘柜下防火堵洞,屏边安装，接地等所有内容 3、设备调试 4、未尽事宜详见图纸及设计说明。 | 台 | 1
154 | 030404004066 | 低压开关柜(屏) | 1、名称：DKG计量柜5-AN1-2JLG（备供） 2、内容：包括内部所有元器件、带电显示器、背板、柜内母线、铜排及相关辅材安装、封堵等内部所有连接线，端子板安装，焊压接线端子，盘柜配线，盘柜下防火堵洞,屏边安装，接地等所有内容 3、设备调试 4、未尽事宜详见图纸及设计说明。 | 台 | 1
155 | 030404004067 | 低压开关柜(屏) | 1、名称：DKG电容柜5-AN1-2JLG（备供） 2、内容：包括内部所有元器件、带电显示器、背板、柜内母线、铜排及相关辅材安装、封堵等内部所有连接线，端子板安装，焊压接线端子，盘柜配线，盘柜下防火堵洞,屏边安装，接地等所有内容 3、设备调试 4、未尽事宜详见图纸及设计说明。 | 台 | 1
156 | 030404004068 | 低压开关柜(屏) | 1、名称：DKG计量柜5-XFAN1-1JLG（主供） 2、内容：包括内部所有元器件、带电显示器、背板、柜内母线、铜排及相关辅材安装、封堵等内部所有连接线，端子板安装，焊压接线端子，盘柜配线，盘柜下防火堵洞,屏边安装，接地等所有内容 3、设备调试 4、未尽事宜详见图纸及设计说明。 | 台 | 1
157 | 030404004069 | 低压开关柜(屏) | 1、名称：1DKG电容柜5-XFAN1-1JLG（主供） 2、内容：包括内部所有元器件、带电显示器、背板、柜内母线、铜排及相关辅材安装、封堵等内部所有连接线，端子板安装，焊压接线端子，盘柜配线，盘柜下防火堵洞,屏边安装，接地等所有内容 3、设备调试 4、未尽事宜详见图纸及设计说明。 | 台 | 1
158 | 030404004070 | 低压开关柜(屏) | 1、名称：DKG计量柜5-XFAN1-2JLG（备供） 2、内容：包括内部所有元器件、带电显示器、背板、柜内母线、铜排及相关辅材安装、封堵等内部所有连接线，端子板安装，焊压接线端子，盘柜配线，盘柜下防火堵洞,屏边安装，接地等所有内容 3、设备调试 4、未尽事宜详见图纸及设计说明。 | 台 | 1
159 | 030404004071 | 低压开关柜(屏) | 1、名称：DKG电容柜5-XFAN1-2JLG（备供） 2、内容：包括内部所有元器件、带电显示器、背板、柜内母线、铜排及相关辅材安装、封堵等内部所有连接线，端子板安装，焊压接线端子，盘柜配线，盘柜下防火堵洞,屏边安装，接地等所有内容 3、设备调试 4、未尽事宜详见图纸及设计说明。 | 台 | 1
160 | 030404004072 | 低压开关柜(屏) | 1、名称：DKG计量柜6-AN1-1JLG（主供） 2、内容：包括内部所有元器件、带电显示器、背板、柜内母线、铜排及相关辅材安装、封堵等内部所有连接线，端子板安装，焊压接线端子，盘柜配线，盘柜下防火堵洞,屏边安装，接地等所有内容 3、设备调试 4、未尽事宜详见图纸及设计说明。 | 台 | 1
161 | 030404004073 | 低压开关柜(屏) | 1、名称：DKG电容柜6-AN1-1JLG（主供） 2、内容：包括内部所有元器件、带电显示器、背板、柜内母线、铜排及相关辅材安装、封堵等内部所有连接线，端子板安装，焊压接线端子，盘柜配线，盘柜下防火堵洞,屏边安装，接地等所有内容 3、设备调试 4、未尽事宜详见图纸及设计说明。 | 台 | 1
162 | 030404004074 | 低压开关柜(屏) | 1、名称：DKG计量柜6-AN1-2JLG（备供） 2、内容：包括内部所有元器件、带电显示器、背板、柜内母线、铜排及相关辅材安装、封堵等内部所有连接线，端子板安装，焊压接线端子，盘柜配线，盘柜下防火堵洞,屏边安装，接地等所有内容 3、设备调试 4、未尽事宜详见图纸及设计说明。 | 台 | 1
163 | 030404004075 | 低压开关柜(屏) | 1、名称：DKG电容柜6-AN1-2JLG（备供） 2、内容：包括内部所有元器件、带电显示器、背板、柜内母线、铜排及相关辅材安装、封堵等内部所有连接线，端子板安装，焊压接线端子，盘柜配线，盘柜下防火堵洞,屏边安装，接地等所有内容 3、设备调试 4、未尽事宜详见图纸及设计说明。 | 台 | 1
164 | 030404004076 | 低压开关柜(屏) | 1、名称：DKG计量柜6-XFAN1-1JLG（主供） 2、内容：包括内部所有元器件、带电显示器、背板、柜内母线、铜排及相关辅材安装、封堵等内部所有连接线，端子板安装，焊压接线端子，盘柜配线，盘柜下防火堵洞,屏边安装，接地等所有内容 3、设备调试 4、未尽事宜详见图纸及设计说明。 | 台 | 1
165 | 030404004077 | 低压开关柜(屏) | 1、名称：DKG电容柜6-XFAN1-1JLG（主供） 2、内容：包括内部所有元器件、带电显示器、背板、柜内母线、铜排及相关辅材安装、封堵等内部所有连接线，端子板安装，焊压接线端子，盘柜配线，盘柜下防火堵洞,屏边安装，接地等所有内容 3、设备调试 4、未尽事宜详见图纸及设计说明。 | 台 | 1
166 | 030404004078 | 低压开关柜(屏) | 1、名称：DKG计量柜6-XFAN1-2JLG（备供） 2、内容：包括内部所有元器件、带电显示器、背板、柜内母线、铜排及相关辅材安装、封堵等内部所有连接线，端子板安装，焊压接线端子，盘柜配线，盘柜下防火堵洞,屏边安装，接地等所有内容 3、设备调试 4、未尽事宜详见图纸及设计说明。 | 台 | 1
167 | 030404004079 | 低压开关柜(屏) | 1、名称：DKG电容柜6-XFAN1-2JLG（备供） 2、内容：包括内部所有元器件、带电显示器、背板、柜内母线、铜排及相关辅材安装、封堵等内部所有连接线，端子板安装，焊压接线端子，盘柜配线，盘柜下防火堵洞,屏边安装，接地等所有内容 3、设备调试 4、未尽事宜详见图纸及设计说明。 | 台 | 1
168 | 030404004080 | 低压开关柜(屏) | 1、名称：DKG计量柜XFANQ-B1-07-1JLG（主供） 2、内容：包括内部所有元器件、带电显示器、背板、柜内母线、铜排及相关辅材安装、封堵等内部所有连接线，端子板安装，焊压接线端子，盘柜配线，盘柜下防火堵洞,屏边安装，接地等所有内容 3、设备调试 4、未尽事宜详见图纸及设计说明。 | 台 | 1
169 | 030404004081 | 低压开关柜(屏) | 1、名称：DKG计量柜XFANQ-B1-07-2JLG（备供） 2、内容：包括内部所有元器件、带电显示器、背板、柜内母线、铜排及相关辅材安装、封堵等内部所有连接线，端子板安装，焊压接线端子，盘柜配线，盘柜下防火堵洞,屏边安装，接地等所有内容 3、设备调试 4、未尽事宜详见图纸及设计说明。 | 台 | 1
170 | 030404004082 | 低压开关柜(屏) | 1、名称：DKG计量柜7-AN1-1JLG（主供） 2、内容：包括内部所有元器件、带电显示器、背板、柜内母线、铜排及相关辅材安装、封堵等内部所有连接线，端子板安装，焊压接线端子，盘柜配线，盘柜下防火堵洞,屏边安装，接地等所有内容 3、设备调试 4、未尽事宜详见图纸及设计说明。 | 台 | 1
171 | 030404004083 | 低压开关柜(屏) | 1、名称：DKG电容柜7-AN1-1JLG（主供） 2、内容：包括内部所有元器件、带电显示器、背板、柜内母线、铜排及相关辅材安装、封堵等内部所有连接线，端子板安装，焊压接线端子，盘柜配线，盘柜下防火堵洞,屏边安装，接地等所有内容 3、设备调试 4、未尽事宜详见图纸及设计说明。 | 台 | 1
172 | 030404004084 | 低压开关柜(屏) | 1、名称：DKG计量柜7-AN1-2JLG（备供） 2、内容：包括内部所有元器件、带电显示器、背板、柜内母线、铜排及相关辅材安装、封堵等内部所有连接线，端子板安装，焊压接线端子，盘柜配线，盘柜下防火堵洞,屏边安装，接地等所有内容 3、设备调试 4、未尽事宜详见图纸及设计说明。 | 台 | 1
173 | 030404004085 | 低压开关柜(屏) | 1、名称：DKG电容柜7-AN1-2JLG（备供） 2、内容：包括内部所有元器件、带电显示器、背板、柜内母线、铜排及相关辅材安装、封堵等内部所有连接线，端子板安装，焊压接线端子，盘柜配线，盘柜下防火堵洞,屏边安装，接地等所有内容 3、设备调试 4、未尽事宜详见图纸及设计说明。 | 台 | 1
174 | 030404004086 | 低压开关柜(屏) | 1、名称：DKG计量柜7-XFAN1-1JLG（主供） 2、内容：包括内部所有元器件、带电显示器、背板、柜内母线、铜排及相关辅材安装、封堵等内部所有连接线，端子板安装，焊压接线端子，盘柜配线，盘柜下防火堵洞,屏边安装，接地等所有内容 3、设备调试 4、未尽事宜详见图纸及设计说明。 | 台 | 1
175 | 030404004087 | 低压开关柜(屏) | 1、名称：DKG电容柜7-XFAN1-1JLG（主供） 2、内容：包括内部所有元器件、带电显示器、背板、柜内母线、铜排及相关辅材安装、封堵等内部所有连接线，端子板安装，焊压接线端子，盘柜配线，盘柜下防火堵洞,屏边安装，接地等所有内容 3、设备调试 4、未尽事宜详见图纸及设计说明。 | 台 | 1
176 | 030404004088 | 低压开关柜(屏) | 1、名称：DKG计量柜7-XFAN1-2JLG（备供） 2、内容：包括内部所有元器件、带电显示器、背板、柜内母线、铜排及相关辅材安装、封堵等内部所有连接线，端子板安装，焊压接线端子，盘柜配线，盘柜下防火堵洞,屏边安装，接地等所有内容 3、设备调试 4、未尽事宜详见图纸及设计说明。 | 台 | 1
177 | 030404004089 | 低压开关柜(屏) | 1、名称：DKG电容柜7-XFAN1-2JLG（备供） 2、内容：包括内部所有元器件、带电显示器、背板、柜内母线、铜排及相关辅材安装、封堵等内部所有连接线，端子板安装，焊压接线端子，盘柜配线，盘柜下防火堵洞,屏边安装，接地等所有内容 3、设备调试 4、未尽事宜详见图纸及设计说明。 | 台 | 1
178 | 030404004090 | 低压开关柜(屏) | 1、名称：DKG计量柜XFANQ-B1-06-1JLG（主供） 2、内容：包括内部所有元器件、带电显示器、背板、柜内母线、铜排及相关辅材安装、封堵等内部所有连接线，端子板安装，焊压接线端子，盘柜配线，盘柜下防火堵洞,屏边安装，接地等所有内容 3、设备调试 4、未尽事宜详见图纸及设计说明。 | 台 | 1
179 | 030404004091 | 低压开关柜(屏) | 1、名称：DKG计量柜XFANQ-B1-06-2JLG（备供） 2、内容：包括内部所有元器件、带电显示器、背板、柜内母线、铜排及相关辅材安装、封堵等内部所有连接线，端子板安装，焊压接线端子，盘柜配线，盘柜下防火堵洞,屏边安装，接地等所有内容 3、设备调试 4、未尽事宜详见图纸及设计说明。 | 台 | 1
180 | 030404004092 | 低压开关柜(屏) | 1、名称：DKG计量柜6RFANQ-1JLG（主供） 2、内容：包括内部所有元器件、带电显示器、背板、柜内母线、铜排及相关辅材安装、封堵等内部所有连接线，端子板安装，焊压接线端子，盘柜配线，盘柜下防火堵洞,屏边安装，接地等所有内容 3、设备调试 4、未尽事宜详见图纸及设计说明。 | 台 | 1
181 | 030404004093 | 低压开关柜(屏) | 1、名称：DKG计量柜6RFANQ-2JLG（备供） 2、内容：包括内部所有元器件、带电显示器、背板、柜内母线、铜排及相关辅材安装、封堵等内部所有连接线，端子板安装，焊压接线端子，盘柜配线，盘柜下防火堵洞,屏边安装，接地等所有内容 3、设备调试 4、未尽事宜详见图纸及设计说明。 | 台 | 1
182 | 030404004094 | 低压开关柜(屏) | 1、名称：DKG计量柜8-AN1-1JLG（主供） 2、内容：包括内部所有元器件、带电显示器、背板、柜内母线、铜排及相关辅材安装、封堵等内部所有连接线，端子板安装，焊压接线端子，盘柜配线，盘柜下防火堵洞,屏边安装，接地等所有内容 3、设备调试 4、未尽事宜详见图纸及设计说明。 | 台 | 1
183 | 030404004095 | 低压开关柜(屏) | 1、名称：DKG电容柜8-AN1-1JLG（主供） 2、内容：包括内部所有元器件、带电显示器、背板、柜内母线、铜排及相关辅材安装、封堵等内部所有连接线，端子板安装，焊压接线端子，盘柜配线，盘柜下防火堵洞,屏边安装，接地等所有内容 3、设备调试 4、未尽事宜详见图纸及设计说明。 | 台 | 1
184 | 030404004096 | 低压开关柜(屏) | 1、名称：DKG计量柜8-AN1-2JLG（备供） 2、内容：包括内部所有元器件、带电显示器、背板、柜内母线、铜排及相关辅材安装、封堵等内部所有连接线，端子板安装，焊压接线端子，盘柜配线，盘柜下防火堵洞,屏边安装，接地等所有内容 3、设备调试 4、未尽事宜详见图纸及设计说明。 | 台 | 1
185 | 030404004097 | 低压开关柜(屏) | 1、名称：DKG电容柜8-AN1-2JLG（备供） 2、内容：包括内部所有元器件、带电显示器、背板、柜内母线、铜排及相关辅材安装、封堵等内部所有连接线，端子板安装，焊压接线端子，盘柜配线，盘柜下防火堵洞,屏边安装，接地等所有内容 3、设备调试 4、未尽事宜详见图纸及设计说明。 | 台 | 1
186 | 030404004098 | 低压开关柜(屏) | 1、名称：DKG计量柜8-XFAN1-1JLG（主供） 2、内容：包括内部所有元器件、带电显示器、背板、柜内母线、铜排及相关辅材安装、封堵等内部所有连接线，端子板安装，焊压接线端子，盘柜配线，盘柜下防火堵洞,屏边安装，接地等所有内容 3、设备调试 4、未尽事宜详见图纸及设计说明。 | 台 | 1
187 | 030404004099 | 低压开关柜(屏) | 1、名称：DKG计量柜8-XFAN1-2JLG（备供） 2、内容：包括内部所有元器件、带电显示器、背板、柜内母线、铜排及相关辅材安装、封堵等内部所有连接线，端子板安装，焊压接线端子，盘柜配线，盘柜下防火堵洞,屏边安装，接地等所有内容 3、设备调试 4、未尽事宜详见图纸及设计说明。 | 台 | 1
188 | 030404004100 | 低压开关柜(屏) | 1、名称：DKG计量柜XFANQ-B1-05-1JLG（主供） 2、内容：包括内部所有元器件、带电显示器、背板、柜内母线、铜排及相关辅材安装、封堵等内部所有连接线，端子板安装，焊压接线端子，盘柜配线，盘柜下防火堵洞,屏边安装，接地等所有内容 3、设备调试 4、未尽事宜详见图纸及设计说明。 | 台 | 1
189 | 030404004101 | 低压开关柜(屏) | 1、名称：DKG计量柜XFANQ-B1-05-2JLG（备供） 2、内容：包括内部所有元器件、带电显示器、背板、柜内母线、铜排及相关辅材安装、封堵等内部所有连接线，端子板安装，焊压接线端子，盘柜配线，盘柜下防火堵洞,屏边安装，接地等所有内容 3、设备调试 4、未尽事宜详见图纸及设计说明。 | 台 | 1
190 | 030404004102 | 低压开关柜(屏) | 1、名称：DKG计量柜XFANQ-B1-14-1JLG（主供） 2、内容：包括内部所有元器件、带电显示器、背板、柜内母线、铜排及相关辅材安装、封堵等内部所有连接线，端子板安装，焊压接线端子，盘柜配线，盘柜下防火堵洞,屏边安装，接地等所有内容 3、设备调试 4、未尽事宜详见图纸及设计说明。 | 台 | 1
191 | 030404004103 | 低压开关柜(屏) | 1、名称：DKG计量柜XFANQ-B1 -14-2JLG（备供） 2、内容：包括内部所有元器件、带电显示器、背板、柜内母线、铜排及相关辅材安装、封堵等内部所有连接线，端子板安装，焊压接线端子，盘柜配线，盘柜下防火堵洞,屏边安装，接地等所有内容 3、设备调试 4、未尽事宜详见图纸及设计说明。 | 台 | 1
192 | 030404004104 | 低压开关柜(屏) | 1、名称：DKG计量柜XFANQ-B1-08-1JLG（主供） 2、内容：包括内部所有元器件、带电显示器、背板、柜内母线、铜排及相关辅材安装、封堵等内部所有连接线，端子板安装，焊压接线端子，盘柜配线，盘柜下防火堵洞,屏边安装，接地等所有内容 3、设备调试 4、未尽事宜详见图纸及设计说明。 | 台 | 1
193 | 030404004105 | 低压开关柜(屏) | 1、名称：DKG计量柜XFANQ-B1 -08-2JLG（备供） 2、内容：包括内部所有元器件、带电显示器、背板、柜内母线、铜排及相关辅材安装、封堵等内部所有连接线，端子板安装，焊压接线端子，盘柜配线，盘柜下防火堵洞,屏边安装，接地等所有内容 3、设备调试 4、未尽事宜详见图纸及设计说明。 | 台 | 1
194 | 030404004106 | 低压开关柜(屏) | 1、名称：DKG计量柜9-AN1-1JLG（主供） 2、内容：包括内部所有元器件、带电显示器、背板、柜内母线、铜排及相关辅材安装、封堵等内部所有连接线，端子板安装，焊压接线端子，盘柜配线，盘柜下防火堵洞,屏边安装，接地等所有内容 3、设备调试 4、未尽事宜详见图纸及设计说明。 | 台 | 1
195 | 030404004107 | 低压开关柜(屏) | 1、名称：DKG电容柜9-AN1-1JLG（主供） 2、内容：包括内部所有元器件、带电显示器、背板、柜内母线、铜排及相关辅材安装、封堵等内部所有连接线，端子板安装，焊压接线端子，盘柜配线，盘柜下防火堵洞,屏边安装，接地等所有内容 3、设备调试 4、未尽事宜详见图纸及设计说明。 | 台 | 1
196 | 030404004108 | 低压开关柜(屏) | 1、名称：DKG计量柜9-AN1-2JLG（备供） 2、内容：包括内部所有元器件、带电显示器、背板、柜内母线、铜排及相关辅材安装、封堵等内部所有连接线，端子板安装，焊压接线端子，盘柜配线，盘柜下防火堵洞,屏边安装，接地等所有内容 3、设备调试 4、未尽事宜详见图纸及设计说明。 | 台 | 1
197 | 030404004109 | 低压开关柜(屏) | 1、名称：DKG电容柜9-AN1-2JLG（备供） 2、内容：包括内部所有元器件、带电显示器、背板、柜内母线、铜排及相关辅材安装、封堵等内部所有连接线，端子板安装，焊压接线端子，盘柜配线，盘柜下防火堵洞,屏边安装，接地等所有内容 3、设备调试 4、未尽事宜详见图纸及设计说明。 | 台 | 1
198 | 030404004110 | 低压开关柜(屏) | 1、名称：DKG计量柜9-XFAN1-1JLG（主供） 2、内容：包括内部所有元器件、带电显示器、背板、柜内母线、铜排及相关辅材安装、封堵等内部所有连接线，端子板安装，焊压接线端子，盘柜配线，盘柜下防火堵洞,屏边安装，接地等所有内容 3、设备调试 4、未尽事宜详见图纸及设计说明。 | 台 | 1
199 | 030404004111 | 低压开关柜(屏) | 1、名称：DKG计量柜9-XFAN1-2JLG（备供） 2、内容：包括内部所有元器件、带电显示器、背板、柜内母线、铜排及相关辅材安装、封堵等内部所有连接线，端子板安装，焊压接线端子，盘柜配线，盘柜下防火堵洞,屏边安装，接地等所有内容 3、设备调试 4、未尽事宜详见图纸及设计说明。 | 台 | 1
200 | 030404004112 | 低压开关柜(屏) | 1、名称：DKG计量柜XFAN-B1-15-1JLG（主供） 2、内容：包括内部所有元器件、带电显示器、背板、柜内母线、铜排及相关辅材安装、封堵等内部所有连接线，端子板安装，焊压接线端子，盘柜配线，盘柜下防火堵洞,屏边安装，接地等所有内容 3、设备调试 4、未尽事宜详见图纸及设计说明。 | 台 | 1
201 | 030404004113 | 低压开关柜(屏) | 1、名称：DKG计量柜XFAN-B1-15-2JLG（备供） 2、内容：包括内部所有元器件、带电显示器、背板、柜内母线、铜排及相关辅材安装、封堵等内部所有连接线，端子板安装，焊压接线端子，盘柜配线，盘柜下防火堵洞,屏边安装，接地等所有内容 3、设备调试 4、未尽事宜详见图纸及设计说明。 | 台 | 1
202 | 030404004114 | 低压开关柜(屏) | 1、名称：DKG计量柜XFAN-B2-09-1JLG（主供） 2、内容：包括内部所有元器件、带电显示器、背板、柜内母线、铜排及相关辅材安装、封堵等内部所有连接线，端子板安装，焊压接线端子，盘柜配线，盘柜下防火堵洞,屏边安装，接地等所有内容 3、设备调试 4、未尽事宜详见图纸及设计说明。 | 台 | 1
203 | 030404004115 | 低压开关柜(屏) | 1、名称：DKG计量柜XFAN-B2-09-2JLG（备供） 2、内容：包括内部所有元器件、带电显示器、背板、柜内母线、铜排及相关辅材安装、封堵等内部所有连接线，端子板安装，焊压接线端子，盘柜配线，盘柜下防火堵洞,屏边安装，接地等所有内容 3、设备调试 4、未尽事宜详见图纸及设计说明。 | 台 | 1
204 | 030404004116 | 低压开关柜(屏) | 1、名称：DKG计量柜AN-B2-09-1JLG（主供） 2、内容：包括内部所有元器件、带电显示器、背板、柜内母线、铜排及相关辅材安装、封堵等内部所有连接线，端子板安装，焊压接线端子，盘柜配线，盘柜下防火堵洞,屏边安装，接地等所有内容 3、设备调试 4、未尽事宜详见图纸及设计说明。 | 台 | 1
205 | 030404004117 | 低压开关柜(屏) | 1、名称：DKG电容柜AN-B2-09-1JLG（主供） 2、内容：包括内部所有元器件、带电显示器、背板、柜内母线、铜排及相关辅材安装、封堵等内部所有连接线，端子板安装，焊压接线端子，盘柜配线，盘柜下防火堵洞,屏边安装，接地等所有内容 3、设备调试 4、未尽事宜详见图纸及设计说明。 | 台 | 1
206 | 030404004118 | 低压开关柜(屏) | 1、名称：DKG计量柜AN-B2-09-2JLG（备供） 2、内容：包括内部所有元器件、带电显示器、背板、柜内母线、铜排及相关辅材安装、封堵等内部所有连接线，端子板安装，焊压接线端子，盘柜配线，盘柜下防火堵洞,屏边安装，接地等所有内容 3、设备调试 4、未尽事宜详见图纸及设计说明。 | 台 | 1
207 | 030404004119 | 低压开关柜(屏) | 1、名称：DKG电容柜AN-B2-09-2JLG（备供） 2、内容：包括内部所有元器件、带电显示器、背板、柜内母线、铜排及相关辅材安装、封堵等内部所有连接线，端子板安装，焊压接线端子，盘柜配线，盘柜下防火堵洞,屏边安装，接地等所有内容 3、设备调试 4、未尽事宜详见图纸及设计说明。 | 台 | 1
208 | 030404004120 | 低压开关柜(屏) | 1、名称：DKG计量柜10-AN1-1JLG（主供） 2、内容：包括内部所有元器件、带电显示器、背板、柜内母线、铜排及相关辅材安装、封堵等内部所有连接线，端子板安装，焊压接线端子，盘柜配线，盘柜下防火堵洞,屏边安装，接地等所有内容 3、设备调试 4、未尽事宜详见图纸及设计说明。 | 台 | 1
209 | 030404004121 | 低压开关柜(屏) | 1、名称：DKG电容柜10-AN1-1JLG(主供） 2、内容：包括内部所有元器件、带电显示器、背板、柜内母线、铜排及相关辅材安装、封堵等内部所有连接线，端子板安装，焊压接线端子，盘柜配线，盘柜下防火堵洞,屏边安装，接地等所有内容 3、设备调试 4、未尽事宜详见图纸及设计说明。 | 台 | 1
210 | 030404004122 | 低压开关柜(屏) | 1、名称：DKG电容柜10-AN1-2JLG（备供） 2、内容：包括内部所有元器件、带电显示器、背板、柜内母线、铜排及相关辅材安装、封堵等内部所有连接线，端子板安装，焊压接线端子，盘柜配线，盘柜下防火堵洞,屏边安装，接地等所有内容 3、设备调试 4、未尽事宜详见图纸及设计说明。 | 台 | 1
211 | 030404004123 | 低压开关柜(屏) | 1、名称：DKG计量柜10-AN1-2JLG(备供） 2、内容：包括内部所有元器件、带电显示器、背板、柜内母线、铜排及相关辅材安装、封堵等内部所有连接线，端子板安装，焊压接线端子，盘柜配线，盘柜下防火堵洞,屏边安装，接地等所有内容 3、设备调试 4、未尽事宜详见图纸及设计说明。 | 台 | 1
212 | 030404004124 | 低压开关柜(屏) | 1、名称：DKG计量柜10-XFAN1-1JLG（主供） 2、内容：包括内部所有元器件、带电显示器、背板、柜内母线、铜排及相关辅材安装、封堵等内部所有连接线，端子板安装，焊压接线端子，盘柜配线，盘柜下防火堵洞,屏边安装，接地等所有内容 3、设备调试 4、未尽事宜详见图纸及设计说明。 | 台 | 1
213 | 030404004125 | 低压开关柜(屏) | 1、名称：DKG电容柜10-XFAN1-1JLG（备供） 2、内容：包括内部所有元器件、带电显示器、背板、柜内母线、铜排及相关辅材安装、封堵等内部所有连接线，端子板安装，焊压接线端子，盘柜配线，盘柜下防火堵洞,屏边安装，接地等所有内容 3、设备调试 4、未尽事宜详见图纸及设计说明。 | 台 | 1
214 | 030404004126 | 低压开关柜(屏) | 1、名称：DKG计量柜XKANQ-1JLG（主供） 2、内容：包括内部所有元器件、带电显示器、背板、柜内母线、铜排及相关辅材安装、封堵等内部所有连接线，端子板安装，焊压接线端子，盘柜配线，盘柜下防火堵洞,屏边安装，接地等所有内容 3、设备调试 4、未尽事宜详见图纸及设计说明。 | 台 | 1
215 | 030404004127 | 低压开关柜(屏) | 1、名称：DKG计量柜XKANQ-2JLG（备供） 2、内容：包括内部所有元器件、带电显示器、背板、柜内母线、铜排及相关辅材安装、封堵等内部所有连接线，端子板安装，焊压接线端子，盘柜配线，盘柜下防火堵洞,屏边安装，接地等所有内容 3、设备调试 4、未尽事宜详见图纸及设计说明。 | 台 | 1
216 | 030404004128 | 低压开关柜(屏) | 1、名称：DKG计量柜XFBFANQ-1JLG（主供） 2、内容：包括内部所有元器件、带电显示器、背板、柜内母线、铜排及相关辅材安装、封堵等内部所有连接线，端子板安装，焊压接线端子，盘柜配线，盘柜下防火堵洞,屏边安装，接地等所有内容 3、设备调试 4、未尽事宜详见图纸及设计说明。 | 台 | 1
217 | 030404004129 | 低压开关柜(屏) | 1、名称：DKG电容柜XFBFANQ-1JLG（主供） 2、内容：包括内部所有元器件、带电显示器、背板、柜内母线、铜排及相关辅材安装、封堵等内部所有连接线，端子板安装，焊压接线端子，盘柜配线，盘柜下防火堵洞,屏边安装，接地等所有内容 3、设备调试 4、未尽事宜详见图纸及设计说明。 | 台 | 1
218 | 030404004130 | 低压开关柜(屏) | 1、名称：DKG计量柜XFBFANQ-2JLG（备供） 2、内容：包括内部所有元器件、带电显示器、背板、柜内母线、铜排及相关辅材安装、封堵等内部所有连接线，端子板安装，焊压接线端子，盘柜配线，盘柜下防火堵洞,屏边安装，接地等所有内容 3、设备调试 4、未尽事宜详见图纸及设计说明。 | 台 | 1
219 | 030404004131 | 低压开关柜(屏) | 1、名称：DKG电容柜XFBFANQ-2JLG（备供） 2、内容：包括内部所有元器件、带电显示器、背板、柜内母线、铜排及相关辅材安装、封堵等内部所有连接线，端子板安装，焊压接线端子，盘柜配线，盘柜下防火堵洞,屏边安装，接地等所有内容 3、设备调试 4、未尽事宜详见图纸及设计说明。 | 台 | 1
220 | 030404004132 | 低压开关柜(屏) | 1、名称：DKG计量柜11-AN1-1JLG（主供） 2、内容：包括内部所有元器件、带电显示器、背板、柜内母线、铜排及相关辅材安装、封堵等内部所有连接线，端子板安装，焊压接线端子，盘柜配线，盘柜下防火堵洞,屏边安装，接地等所有内容 3、设备调试 4、未尽事宜详见图纸及设计说明。 | 台 | 1
221 | 030404004133 | 低压开关柜(屏) | 1、名称：DKG电容柜11-AN1-1JLG（主供） 2、内容：包括内部所有元器件、带电显示器、背板、柜内母线、铜排及相关辅材安装、封堵等内部所有连接线，端子板安装，焊压接线端子，盘柜配线，盘柜下防火堵洞,屏边安装，接地等所有内容 3、设备调试 4、未尽事宜详见图纸及设计说明。 | 台 | 1
222 | 030404004134 | 低压开关柜(屏) | 1、名称：DKG计量柜11-AN1-2JLG（备供） 2、内容：包括内部所有元器件、带电显示器、背板、柜内母线、铜排及相关辅材安装、封堵等内部所有连接线，端子板安装，焊压接线端子，盘柜配线，盘柜下防火堵洞,屏边安装，接地等所有内容 3、设备调试 4、未尽事宜详见图纸及设计说明。 | 台 | 1
223 | 030404004135 | 低压开关柜(屏) | 1、名称：DKG电容柜11-AN1-2JLG（备供） 2、内容：包括内部所有元器件、带电显示器、背板、柜内母线、铜排及相关辅材安装、封堵等内部所有连接线，端子板安装，焊压接线端子，盘柜配线，盘柜下防火堵洞,屏边安装，接地等所有内容 3、设备调试 4、未尽事宜详见图纸及设计说明。 | 台 | 1
224 | 030404004136 | 低压开关柜(屏) | 1、名称：DKG计量柜11-XFAN1-1JLG（主供） 2、内容：包括内部所有元器件、带电显示器、背板、柜内母线、铜排及相关辅材安装、封堵等内部所有连接线，端子板安装，焊压接线端子，盘柜配线，盘柜下防火堵洞,屏边安装，接地等所有内容 3、设备调试 4、未尽事宜详见图纸及设计说明。 | 台 | 1
225 | 030404004137 | 低压开关柜(屏) | 1、名称：DKG电容柜11-XFAN1-2JLG（备供） 2、内容：包括内部所有元器件、带电显示器、背板、柜内母线、铜排及相关辅材安装、封堵等内部所有连接线，端子板安装，焊压接线端子，盘柜配线，盘柜下防火堵洞,屏边安装，接地等所有内容 3、设备调试 4、未尽事宜详见图纸及设计说明。 | 台 | 1
226 | 030404004138 | 低压开关柜(屏) | 1、名称：DKG计量柜XFANQ-B1-09-1JLG（主供） 2、内容：包括内部所有元器件、带电显示器、背板、柜内母线、铜排及相关辅材安装、封堵等内部所有连接线，端子板安装，焊压接线端子，盘柜配线，盘柜下防火堵洞,屏边安装，接地等所有内容 3、设备调试 4、未尽事宜详见图纸及设计说明。 | 台 | 1
227 | 030404004139 | 低压开关柜(屏) | 1、名称：DKG电容柜XFANQ-B1-09-2JLG（备供） 2、内容：包括内部所有元器件、带电显示器、背板、柜内母线、铜排及相关辅材安装、封堵等内部所有连接线，端子板安装，焊压接线端子，盘柜配线，盘柜下防火堵洞,屏边安装，接地等所有内容 3、设备调试 4、未尽事宜详见图纸及设计说明。 | 台 | 1
228 | 030404004140 | 低压开关柜(屏) | 1、名称：DKG计量柜SHBFANQJLG1（主供） 2、内容：包括内部所有元器件、带电显示器、背板、柜内母线、铜排及相关辅材安装、封堵等内部所有连接线，端子板安装，焊压接线端子，盘柜配线，盘柜下防火堵洞,屏边安装，接地等所有内容 3、设备调试 4、未尽事宜详见图纸及设计说明。 | 台 | 1
229 | 030404004141 | 低压开关柜(屏) | 1、名称：DKG计量柜SHBFANQJLG2（备供） 2、内容：包括内部所有元器件、带电显示器、背板、柜内母线、铜排及相关辅材安装、封堵等内部所有连接线，端子板安装，焊压接线端子，盘柜配线，盘柜下防火堵洞,屏边安装，接地等所有内容 3、设备调试 4、未尽事宜详见图纸及设计说明。 | 台 | 1
230 | 030404004142 | 低压开关柜(屏) | 1、名称：DKG计量柜SHBFANQBCG1（主供） 2、内容：包括内部所有元器件、带电显示器、背板、柜内母线、铜排及相关辅材安装、封堵等内部所有连接线，端子板安装，焊压接线端子，盘柜配线，盘柜下防火堵洞,屏边安装，接地等所有内容 3、设备调试 4、未尽事宜详见图纸及设计说明。 | 台 | 1
231 | 030404004143 | 低压开关柜(屏) | 1、名称：DKG计量柜SHBFANQBCG2（备供） 2、内容：包括内部所有元器件、带电显示器、背板、柜内母线、铜排及相关辅材安装、封堵等内部所有连接线，端子板安装，焊压接线端子，盘柜配线，盘柜下防火堵洞,屏边安装，接地等所有内容 3、设备调试 4、未尽事宜详见图纸及设计说明。 | 台 | 1
232 | 030404004144 | 低压开关柜(屏) | 1、名称：DKG计量柜12-AN1-1JLG（主供） 2、内容：包括内部所有元器件、带电显示器、背板、柜内母线、铜排及相关辅材安装、封堵等内部所有连接线，端子板安装，焊压接线端子，盘柜配线，盘柜下防火堵洞,屏边安装，接地等所有内容 3、设备调试 4、未尽事宜详见图纸及设计说明。 | 台 | 1
233 | 030404004145 | 低压开关柜(屏) | 1、名称：DKG电容柜12-AN1-1JLG（主供） 2、内容：包括内部所有元器件、带电显示器、背板、柜内母线、铜排及相关辅材安装、封堵等内部所有连接线，端子板安装，焊压接线端子，盘柜配线，盘柜下防火堵洞,屏边安装，接地等所有内容 3、设备调试 4、未尽事宜详见图纸及设计说明。 | 台 | 1
234 | 030404004146 | 低压开关柜(屏) | 1、名称：DKG计量柜12-AN1-2JLG（备供） 2、内容：包括内部所有元器件、带电显示器、背板、柜内母线、铜排及相关辅材安装、封堵等内部所有连接线，端子板安装，焊压接线端子，盘柜配线，盘柜下防火堵洞,屏边安装，接地等所有内容 3、设备调试 4、未尽事宜详见图纸及设计说明。 | 台 | 1
235 | 030404004147 | 低压开关柜(屏) | 1、名称：DKG电容柜12-AN1-2JLG（备供） 2、内容：包括内部所有元器件、带电显示器、背板、柜内母线、铜排及相关辅材安装、封堵等内部所有连接线，端子板安装，焊压接线端子，盘柜配线，盘柜下防火堵洞,屏边安装，接地等所有内容 3、设备调试 4、未尽事宜详见图纸及设计说明。 | 台 | 1
236 | 030404004148 | 低压开关柜(屏) | 1、名称：DKG计量柜12-XFAN1-1JLG（主供） 2、内容：包括内部所有元器件、带电显示器、背板、柜内母线、铜排及相关辅材安装、封堵等内部所有连接线，端子板安装，焊压接线端子，盘柜配线，盘柜下防火堵洞,屏边安装，接地等所有内容 3、设备调试 4、未尽事宜详见图纸及设计说明。 | 台 | 1
237 | 030404004149 | 低压开关柜(屏) | 1、名称：DKG计量柜12-XFAN1-2JLG（备供） 2、内容：包括内部所有元器件、带电显示器、背板、柜内母线、铜排及相关辅材安装、封堵等内部所有连接线，端子板安装，焊压接线端子，盘柜配线，盘柜下防火堵洞,屏边安装，接地等所有内容 3、设备调试 4、未尽事宜详见图纸及设计说明。 | 台 | 1
238 | 030404004150 | 低压开关柜(屏) | 1、名称：DKG计量柜XFANQ-B2-10-1JLG（主供） 2、内容：包括内部所有元器件、带电显示器、背板、柜内母线、铜排及相关辅材安装、封堵等内部所有连接线，端子板安装，焊压接线端子，盘柜配线，盘柜下防火堵洞,屏边安装，接地等所有内容 3、设备调试 4、未尽事宜详见图纸及设计说明。 | 台 | 1
239 | 030404004151 | 低压开关柜(屏) | 1、名称：DKG电容柜XFANQ-B2-10-2JLG（备供） 2、内容：包括内部所有元器件、带电显示器、背板、柜内母线、铜排及相关辅材安装、封堵等内部所有连接线，端子板安装，焊压接线端子，盘柜配线，盘柜下防火堵洞,屏边安装，接地等所有内容 3、设备调试 4、未尽事宜详见图纸及设计说明。 | 台 | 1
240 | 030404004152 | 低压开关柜(屏) | 1、名称：DKG计量柜1RFANQ-1JLG（主供） 2、内容：包括内部所有元器件、带电显示器、背板、柜内母线、铜排及相关辅材安装、封堵等内部所有连接线，端子板安装，焊压接线端子，盘柜配线，盘柜下防火堵洞,屏边安装，接地等所有内容 3、设备调试 4、未尽事宜详见图纸及设计说明。 | 台 | 1
241 | 030404004153 | 低压开关柜(屏) | 1、名称：DKG电容柜1RFANQ-2JLG（备供） 2、内容：包括内部所有元器件、带电显示器、背板、柜内母线、铜排及相关辅材安装、封堵等内部所有连接线，端子板安装，焊压接线端子，盘柜配线，盘柜下防火堵洞,屏边安装，接地等所有内容 3、设备调试 4、未尽事宜详见图纸及设计说明。 | 台 | 1
242 | 030414002004 | 送配电装置系统 | 1、名称：送配电装置系统调试 1kV以下交流供电(综 合) 2、具体要求详见设计图纸及相关规范图集 | 系统 | 118
243 | 030409002005 | 接地母线 | 1、名称：接地体-40*4热镀锌扁钢 2、安装方式：综合考虑 3、具体要求详见设计图纸及相关规范图集 | m | 400
244 | 030413001002 | 铁构件 | 1、名称：基础槽钢制作、安装 8#（含槽钢除锈、刷油、防腐） 2、安装方式：综合考虑 3、具体要求详见设计图纸及相关规范图集 | kg | 2413.5
245 | 030403007002 | 始端箱、分线箱 | 1、名称：母线始端箱 630/4P 带隔离刀闸 2、安装方式：综合考虑 3、具体要求详见设计图纸及相关规范图集 | 台 | 24
246 | 030403007003 | 始端箱、分线箱 | 1、名称：插接箱 160A/3P 带分励脱扣/辅助触点 2、安装方式：综合考虑 3、具体要求详见设计图纸及相关规范图集 | 台 | 311
247 | 030403006002 | 低压封闭式插接母线槽 | 1、名称：0.4kV母线 630A封闭母线（三相五线制） 2、内容：包括内部所有支吊架、接地等所有内容 2、安装方式：综合考虑 3、具体要求详见设计图纸及相关规范图集 | m | 1368
248 | 03B005 | 围栏 | 1、名称：围栏(含基础) 2、安装方式：综合考虑 3、具体要求详见设计图纸及相关规范图集 | m | 76
249 | 030408008002 | 防火堵洞 | 1、名称：有机防火堵料 2、具体要求详见设计图纸及相关规范图集 | 处 | 905
外线部分
250 | 030408001021 | 电力电缆 | 1、名称：高压电缆 ZR-YJV22-8.7/15-3×300 2、敷设方式：综合考虑 3、具体要求详见设计图纸及相关规范图集 | m | 90
251 | 030408006022 | 电力电缆头 | 1、名称：10kV电缆插拔式终端头 3×300 2、安装方式：综合考虑 3、具体要求详见设计图纸及相关规范图集 | 个 | 4
252 | 030414015004 | 电缆试验 | 1、名称：电缆试验直流耐压试验（10kV以下） 2、具体要求详见设计图纸及相关规范图集 | 根 | 2
253 | 030414015005 | 电缆试验 | 1、名称：电缆试验故障点 2、具体要求详见设计图纸及相关规范图集 | 根 | 2
254 | 030414015006 | 电缆试验 | 1、名称：电缆试验泄漏试验 2、具体要求详见设计图纸及相关规范图集 | 根 | 2
计量间标化
255 | 030412001001 | 普通灯具 | 1、名称：应急灯 250V 60W 2、安装方式：综合考虑 3、具体要求详见设计图纸及相关规范图集 | 套 | 12
256 | 030412001002 | 普通灯具 | 1、名称：节能灯 250V 18W 2、安装方式：综合考虑 3、具体要求详见设计图纸及相关规范图集 | 套 | 24
257 | 03B006 | 油漆 | 1、名称：黄色油漆（用于粉刷摆放灭火箱的定置位置） 2、具体要求详见设计图纸及相关规范图集 | m2 | 12
258 | 011101005001 | 自流坪楼地面 | 1、名称：地坪漆（地面洁净平整,并涂以绿色环保环氧地坪漆,厚度3mm,要求耐磨、防滑。墙底粉刷绿色踢脚线,高度150mm。） 2、具体要求详见设计图纸及相关规范图集 | m2 | 200
259 | 030901013001 | 灭火器 | 1、名称：灭火器箱(含灭火器)2只装 2、具体要求详见设计图纸及相关规范图集 | 组 | 12
260 | 03B007 | 挡鼠板 | 1、名称：挡鼠板(门口配400mm高度,由5块门宽*80mm的铝合金挡板组成并在最上方一块用黄黑标识区分,安装合成为插入式) 2、具体要求详见设计图纸及相关规范图集 | 套 | 12
261 | 03B008 | 计量间名称牌 | 1、名称：计量间名称牌 2、具体要求详见设计图纸及相关规范图集 | 块 | 12
262 | 03B009 | 门口警示牌 | 1、名称：门口警示牌 2、具体要求详见设计图纸及相关规范图集 | 块 | 12
263 | 03B010 | 安全警示牌 | 1、名称：安全警示牌(站内需配置四种悬挂式标志牌①禁止合闸 有人工作②止步高压有电③有电危险④在此工作,4块1套) 2、具体要求详见设计图纸及相关规范图集 | 套 | 12
264 | 03B011 | 基础防水防漏处理 | 1、名称：基础防水防漏处理 2、具体要求详见设计图纸及相关规范图集 | m2 | 360
开关站、高总配及配电房标化
265 | 010512008001 | 沟盖板、井盖板、井圈 | 1、名称：电缆沟盖板 800*500 2、具体要求详见设计图纸及相关规范图集 | 块 | 1030
266 | 03B012 | 油漆 | 1、名称：黄色油漆（用于粉刷摆放灭火箱的定置位置） 2、具体要求详见设计图纸及相关规范图集 | m2 | 4.8
267 | 011101005002 | 自流坪楼地面 | 1、名称：地坪漆（地面洁净平整,并涂以绿色环保环氧地坪漆,厚度3mm,要求耐磨、防滑。墙底粉刷绿色踢脚线,高度150mm。） 2、具体要求详见设计图纸及相关规范图集 | m2 | 1710
268 | 030108003001 | 轴流通风机 | 1、名称：轴流排气扇安装（三相） 2、包括内墙带不锈钢箱式外罩,外墙为不锈钢百叶罩和钢丝网,室外加装防雨罩,要求上下左右错开,下进上出,可定时控制,采用≥120W轴流风机,噪音低于50DB 3、具体要求详见设计图纸及相关规范图集 | 台 | 36
269 | 030404017013 | 配电箱 | 1、名称：配电箱（采用嵌入式安装,进出线为暗敷） 2、具体要求详见设计图纸及相关规范图集 | 台 | 16
270 | 030901013002 | 灭火器 | 1、名称：灭火器箱(含灭火器)2只装 2、具体要求详见设计图纸及相关规范图集 | 组 | 16
271 | 03B013 | 挡鼠板 | 1、名称：挡鼠板(门口配400mm高度,由5块门宽*80mm的铝合金挡板组成并在最上方一块用黄黑标识区分,安装合成为插入式) 2、具体要求详见设计图纸及相关规范图集 | 套 | 35
272 | 03B014 | 温度计 | 1、名称：温度计 2、具体要求详见设计图纸及相关规范图集 | 只 | 16
273 | 03B015 | 电缆标签 | 1、名称：电缆标签 2、具体要求详见设计图纸及相关规范图集 | 个 | 230
274 | 03B016 | 配电室名称牌 | 1、名称：配电室名称牌 2、具体要求详见设计图纸及相关规范图集 | 块 | 35
275 | 03B017 | 门口警示牌 | 1、名称：门口警示牌 2、具体要求详见设计图纸及相关规范图集 | 块 | 35
276 | 03B018 | 间隔名称牌及编号牌 | 1、名称：间隔名称牌及编号牌 2、具体要求详见设计图纸及相关规范图集 | 块 | 580
277 | 03B019 | 配变名称牌 | 1、名称：配变名称牌 2、具体要求详见设计图纸及相关规范图集 | 块 | 28
278 | 03B020 | 模似图板制作安装 | 1、名称：模似图板制作安装 2、具体要求详见设计图纸及相关规范图集 | 套 | 16
279 | 03B021 | 安全警示牌 | 1、名称：安全警示牌(站内需配置四种悬挂式标志牌①禁止合闸 有人工作②止步高压有电③有电危险④在此工作,4块1套) 2、具体要求详见设计图纸及相关规范图集 | 套 | 90
280 | 03B022 | 配变名称牌 | 1、名称：岗位职责及操作规范牌 2、具体要求详见设计图纸及相关规范图集 | 块 | 16
281 | 03B023 | 高压试电笔 10KV | 1、名称：高压试电笔 10KV 2、具体要求详见设计图纸及相关规范图集 | 根 | 16
282 | 03B024 | 绝缘手套 | 1、名称：绝缘手套 2、具体要求详见设计图纸及相关规范图集 | 付 | 16
283 | 03B025 | 绝缘靴 | 1、名称：绝缘靴 2、具体要求详见设计图纸及相关规范图集 | 付 | 16
284 | 03B026 | 接地线带操作杆10KV XLJ-40 | 1、名称：接地线带操作杆10KV XLJ-40 2、具体要求详见设计图纸及相关规范图集 | 根 | 16
285 | 03B027 | 资料柜 | 1、名称：资料柜(采用钢制色彩柔和,坚固耐用防腐性好,尺寸1.2*0.75*0.35m) 2、具体要求详见设计图纸及相关规范图集 | 台 | 16
286 | 03B028 | 除湿机 | 1、名称：除湿机，含排水措施 2、具体要求详见设计图纸及相关规范图集 | 台 | 16
287 | 011615001001 | 开孔（打洞） | 1、名称：混凝土墙体钻孔 2、具体要求详见设计图纸及相关规范图集 | 个 | 36
288 | 03B029 | 基础防水防漏处理 | 1、名称：基础防水防漏处理 2、具体要求详见设计图纸及相关规范图集 | m2 | 1280
289 | 03B030 | 电缆预埋管封堵 | 1、名称：电缆预埋管封堵 2、具体要求详见设计图纸及相关规范图集 | 个 | 160
开关站、总高配及配电房照明
290 | 030412001003 | 普通灯具 | 1、名称：应急灯 250V 60W（含灯头盒） 2、安装方式：综合考虑 3、具体要求详见设计图纸及相关规范图集 | 套 | 114
291 | 030412001004 | 普通灯具 | 1、名称：节能灯 250V 18W（含灯头盒） 2、安装方式：综合考虑 3、具体要求详见设计图纸及相关规范图集 | 套 | 73
292 | 030404034001 | 照明开关 | 1、名称：壁开关（双联）250V 16A（含底盒） 2、安装方式：综合考虑 3、具体要求详见设计图纸及相关规范图集 | 个 | 95
293 | 030412001005 | 普通灯具 | 1、名称：壁灯（节能灯管）250V 18W（含灯头盒） 2、安装方式：综合考虑 3、具体要求详见设计图纸及相关规范图集 | 套 | 110
294 | 030404035001 | 插座 | 1、名称：单相插座 250V 16A（含底盒） 2、安装方式：综合考虑 3、具体要求详见设计图纸及相关规范图集 | 个 | 110
295 | 030404035002 | 插座 | 1、名称：单相（带接地）插座 250V 16A（含底盒） 2、安装方式：综合考虑 3、具体要求详见设计图纸及相关规范图集 | 个 | 110
296 | 030411004001 | 配线 | 1、名称：铜塑线 BV-0.5-2.5 2、敷设方式：综合考虑 3、具体要求详见设计图纸及相关规范图集 | m | 4640
297 | 030411004002 | 配线 | 1、名称：铜塑线 BV-0.5-4 2、敷设方式：综合考虑 3、具体要求详见设计图纸及相关规范图集 | m | 4000
298 | 030411004003 | 配线 | 1、名称：铜塑线 BVR-0.5-2.5 2、敷设方式：综合考虑 3、具体要求详见设计图纸及相关规范图集 | m | 1600
299 | 030411004004 | 配线 | 1、名称：铜塑线 BVR-0.5-4 2、敷设方式：综合考虑 3、具体要求详见设计图纸及相关规范图集 | m | 1600
300 | 030411004005 | 配线 | 1、名称：铜塑线 BVV-0.5-2*4 2、敷设方式：综合考虑 3、具体要求详见设计图纸及相关规范图集 | m | 1280
301 | 030408001022 | 电力电缆 | 1、名称：照明电缆 ZR-YJV22-1-4*16 2、敷设方式：综合考虑 3、具体要求详见设计图纸及相关规范图集 | m | 800
302 | 030408006023 | 电力电缆头 | 1、名称：0.4kV户内热缩式终端头 4×16 2、安装方式：综合考虑 3、具体要求详见设计图纸及相关规范图集 | 个 | 32
303 | 030411001001 | 配管 | 1、名称：砖、混凝土结构配镀锌钢管 DN15 2、敷设方式：综合考虑 3、具体要求详见设计图纸及相关规范图集 | m | 3200
304 | 030411001002 | 配管 | 1、名称：砖、混凝土结构配镀锌钢管 DN25 2、敷设方式：综合考虑 3、具体要求详见设计图纸及相关规范图集 | m | 1600
合 计

## 表1-3-B 组织措施项目清单及计价表【安装工程】
施工组织措施项目清单与计价表
工程名称：江东二路南侧市级公租房配电工程
单位工程及专业工程名称：江东二路南侧市级公租房配电工程-安装工程 |  |  | 第 1 页 共 1 页
序号 | 项目名称 | 计算基础 | 费率(%) | 金额(元)
1 | 提前竣工增加费
2 | 二次搬运费
3 | 冬雨季施工增加费
4 | 行车、行人干扰增加费
合 计

## 表1-2 分部分项工程量清单与计价表【市政工程-配电部分】
表1-2 分部分项工程量清单及计价表( 号清单)
单位工程及专业工程名称：江东二路南侧市级公租房配电工程-市政工程-配电部分 | [7 empty] | 第 1 页 共 1 页
序号 | 项目编码 | 项目名称 | 项目特征描述 | 计量单位 | 工程量 | 综合单价(元) | 合价(元) | 其中（元） |  |  | 备注
[8 empty] | 人工费 | 机械费 | 管理费
土石方
1 | 040101002001 | 挖沟槽土方 | 1、土壤类别：综合土石方 2、挖土深度：详见设计图纸 3、排地表水；土方开挖；围护（挡土板）及拆除；基底钎探 ；场内运输 | m3 | 3633.67
2 | 040103001001 | 回填方 | 1、密实度要求 ：按设计说明 2、填方材料品种 ：符合要求的土 3、填方粒径要求 ：满足设计要求 4、填方来源、运距：由投标人根据施工现场实际情况自行考虑 | m3 | 2062.13
3 | 040103002001 | 余方弃置 | 1、废弃料品种：综合土石方 2、运距及消纳处置费：由投标人根据施工现场实际情况自行考虑决定报价 | m3 | 1262.23
4 | H040103003001 | 渣土消纳处置费用 | 1、废弃料品种：综合土石方 2、渣土消纳处置场地位置及处置方式由投标人根据施工现场及渣土处置市场实际情况自行确定报价 | m3 | 1262.23
配电部分
5 | 040504001001 | 砖砌井 | 1、尺寸：3000*1500mm电缆直线井 2、井深：2米以内 3、垫层、基础材质及厚度：25cm块石垫层+10cmC15混凝土 4、井室：M5水泥砂浆砌MU7.5红砖，表面20mm厚1：2水泥砂浆粉刷 5、保护帽：C25混凝土 6、井盖材质及规格：C30细石砼盖板，含电力标志牌、拉环 7、拉环需热镀锌；角钢、槽钢材质均为304不锈钢 8、模板制作、安装、拆除；钢筋制作、安装 9、具体详见设计图纸 | 座 | 22
6 | 040504001002 | 砖砌井 | 1、尺寸：3000*1500mm电缆三通井 2、井深：2米以内 3、垫层、基础材质及厚度：10cm碎石垫层+10cmC20混凝土 4、井室：M5水泥砂浆砌MU10砖墙，表面10mm厚1：2水泥砂浆粉刷 5、保护帽：C30混凝土 6、井盖材质及规格：C30细石砼盖板，含电力标志牌、拉环 7、拉环需热镀锌；角钢、槽钢材质均为304不锈钢 8、模板制作、安装、拆除；钢筋制作、安装 9、具体详见设计图纸 | 座 | 17
7 | 040803003001 | 电缆排管 | 1.垫层、基础材质及厚度：10cm碎石垫层+10cmC20砼垫层 2.包方材质：C25砼 3.规格：16根内径φ175*4mm+2根内径φ100*3.5mm热浸塑钢管，含管枕、堵头 4.铺设深度：详见设计图纸 5.管道封堵及管枕：详见设计图纸 6.模板制作、安装、拆除 7.钢筋制作、安装 8.含电力专用标示桩、电缆标志砖和警示带安装，安装部位及间距详见设计要求 9.清单工程量计算规则：按设计图纸所示排管以井内壁到井内壁长度计量 10.具体做法详见设计图纸 | m | 30
8 | 040803003002 | 电缆排管 | 1.垫层、基础材质及厚度：10cm碎石垫层+10cmC20砼垫层 2.包方材质：C25砼 3.规格：16根内径φ150*4mm+2根内径φ100*3.5mm热浸塑钢管，含管枕、堵头 4.铺设深度：详见设计图纸 5.管道封堵及管枕：详见设计图纸 6.模板制作、安装、拆除 7.钢筋制作、安装 8.含电力专用标示桩、电缆标志砖和警示带安装，安装部位及间距详见设计要求 9.清单工程量计算规则：按设计图纸所示排管以井内壁到井内壁长度计量 10.具体做法详见设计图纸 | m | 313
9 | 040803003003 | 电缆排管 | 1.垫层、基础材质及厚度：10cm碎石垫层+10cmC20砼垫层 2.包方材质：C25砼 3.规格：12根内径φ150*4mm+2根内径φ100*3.5mm热浸塑钢管，含管枕、堵头 4.铺设深度：详见设计图纸 5.管道封堵及管枕：详见设计图纸 6.模板制作、安装、拆除 7.钢筋制作、安装 8.含电力专用标示桩、电缆标志砖和警示带安装，安装部位及间距详见设计要求 9.清单工程量计算规则：按设计图纸所示排管以井内壁到井内壁长度计量 10.具体做法详见设计图纸 | m | 16
10 | 040803003004 | 电缆排管 | 1.垫层、基础材质及厚度：10cm碎石垫层+10cmC20砼垫层 2.包方材质：C25砼 3.规格：8根内径φ150*4mm+2根内径φ100*3.5mm热浸塑钢管，含管枕、堵头 4.铺设深度：详见设计图纸 5.管道封堵及管枕：详见设计图纸 6.模板制作、安装、拆除 7.钢筋制作、安装 8.含电力专用标示桩、电缆标志砖和警示带安装，安装部位及间距详见设计要求 9.清单工程量计算规则：按设计图纸所示排管以井内壁到井内壁长度计量 10.具体做法详见设计图纸 | m | 232
11 | 040803003005 | 电缆排管 | 1.垫层、基础材质及厚度：10cm碎石垫层+10cmC20砼垫层 2.包方材质：C25砼 3.规格：6根内径φ150*4mm+2根内径φ100*3.5mm热浸塑钢管，含管枕、堵头 4.铺设深度：详见设计图纸 5.管道封堵及管枕：详见设计图纸 6.模板制作、安装、拆除 7.钢筋制作、安装 8.含电力专用标示桩、电缆标志砖和警示带安装，安装部位及间距详见设计要求 9.清单工程量计算规则：按设计图纸所示排管以井内壁到井内壁长度计量 10.具体做法详见设计图纸 | m | 478
12 | 040803003006 | 电缆排管 | 1.垫层、基础材质及厚度：10cm碎石垫层+10cmC20砼垫层 2.包方材质：C25砼 3.规格：4根内径φ150*4mm+2根内径φ100*3.5mm热浸塑钢管，含管枕、堵头 4.铺设深度：详见设计图纸 5.管道封堵及管枕：详见设计图纸 6.模板制作、安装、拆除 7.钢筋制作、安装 8.含电力专用标示桩、电缆标志砖和警示带安装，安装部位及间距详见设计要求 9.清单工程量计算规则：按设计图纸所示排管以井内壁到井内壁长度计量 10.具体做法详见设计图纸 | m | 63
合 计

## 表1-3-B 组织措施项目清单及计价表【市政工程-配电部分】
施工组织措施项目清单与计价表
工程名称：江东二路南侧市级公租房配电工程
单位工程及专业工程名称：江东二路南侧市级公租房配电工程-市政工程-配电部分 |  |  | 第 1 页 共 1 页
序号 | 项目名称 | 计算基础 | 费率(%) | 金额(元)
1 | 提前竣工增加费
2 | 二次搬运费
3 | 冬雨季施工增加费
4 | 行车、行人干扰增加费
合 计

## 表1-3-C 技术措施项目清单及计价表【市政工程-配电部分】
表1-3-C 技术措施项目清单及计价表
工程名称：江东二路南侧市级公租房配电工程
单位工程及专业工程名称：江东二路南侧市级公租房配电工程-市政工程-配电部分 | [7 empty] | 第 1 页 共 1 页
序号 | 项目编码 | 项目名称 | 项目特征描述 | 计量单位 | 工程量 | 综合单价(元) | 金额(元) | 其中 |  |  | 备注
[8 empty] | 人工费 | 机械费 | 管理费
[请输入分部名称]
1 | 04B001 | 大型机械设备进出场及安拆 | 1、安拆费包括施工机械、设备在现场进行安装拆卸所需人工、材料、机械和试运转费用以及机械辅助设施的折旧、搭设、拆除等 费用 ； 2、进出场费包括施工机械、设备整体或分体自停放地点运至施工现场或由一施工地点运至另一施工地点所发生的运输、装卸、辅助材料等费用 | 项 | 1
合 计

## 表1-2 分部分项工程量清单与计价表【市政工程-公共计量及
表1-2 分部分项工程量清单及计价表( 号清单)
单位工程及专业工程名称：江东二路南侧市级公租房配电工程-市政工程-公共计量及低压 | [7 empty] | 第 1 页 共 1 页
序号 | 项目编码 | 项目名称 | 项目特征描述 | 计量单位 | 工程量 | 综合单价(元) | 合价(元) | 其中（元） |  |  | 备注
[8 empty] | 人工费 | 机械费 | 管理费
土石方工程
1 | 040101002002 | 挖沟槽土方 | 1、土壤类别：综合土石方 2、挖土深度：详见设计图纸 3、排地表水；土方开挖；围护（挡土板）及拆除；基底钎探 ；场内运输 | m3 | 584.62
2 | 040103001002 | 回填方 | 1、密实度要求 ：按设计说明 2、填方材料品种 ：符合要求的土 3、填方粒径要求 ：满足设计要求 4、填方来源、运距：由投标人根据施工现场实际情况自行考虑 | m3 | 496.79
3 | 040103002002 | 余方弃置 | 1、废弃料品种：综合土石方 2、运距及消纳处置费：由投标人根据施工现场实际情况自行考虑决定报价 | m3 | 87.83
4 | H040103003002 | 渣土消纳处置费用 | 1、废弃料品种：综合土石方 2、渣土消纳处置场地位置及处置方式由投标人根据施工现场及渣土处置市场实际情况自行确定报价 | m3 | 87.83
公共计量及低压部分
5 | 040803003007 | 电缆排管 | 1.垫层、基础材质及厚度：10cm碎石垫层+10cmC15砼垫层 2.包方材质：C25砼 3.规格：2根内径φ100*3.5mm热浸塑钢管，含管枕、堵头 4.铺设深度：详见设计图纸 5.管道封堵及管枕：详见设计图纸 6.模板制作、安装、拆除 7.钢筋制作、安装 8.含电力专用标示桩、电缆标志砖和警示带安装，安装部位及间距详见设计要求 9.清单工程量计算规则：按设计图纸所示排管以井内壁到井内壁长度计量 10.具体做法详见设计图纸 | m | 93
6 | 040803003008 | 电缆排管 | 1.垫层、基础材质及厚度：10cm碎石垫层+10cmC15砼垫层 2.包方材质：C25砼 3.规格：4根内径φ100*3.5mm热浸塑钢管，含管枕、堵头 4.铺设深度：详见设计图纸 5.管道封堵及管枕：详见设计图纸 6.模板制作、安装、拆除 7.钢筋制作、安装 8.含电力专用标示桩、电缆标志砖和警示带安装，安装部位及间距详见设计要求 9.清单工程量计算规则：按设计图纸所示排管以井内壁到井内壁长度计量 10.具体做法详见设计图纸 | m | 15
7 | 040803003009 | 电缆排管 | 1.垫层、基础材质及厚度：10cm碎石垫层+10cmC15砼垫层 2.包方材质：C25砼 3.规格：6根内径φ100*3.5mm热浸塑钢管，含管枕、堵头 4.铺设深度：详见设计图纸 5.管道封堵及管枕：详见设计图纸 6.模板制作、安装、拆除 7.钢筋制作、安装 8.含电力专用标示桩、电缆标志砖和警示带安装，安装部位及间距详见设计要求 9.清单工程量计算规则：按设计图纸所示排管以井内壁到井内壁长度计量 10.具体做法详见设计图纸 | m | 22
8 | 040803003010 | 电缆排管 | 1.垫层、基础材质及厚度：10cm碎石垫层+10cmC15砼垫层 2.包方材质：C25砼 3.规格：8根内径φ100*3.5mm热浸塑钢管，含管枕、堵头 4.铺设深度：详见设计图纸 5.管道封堵及管枕：详见设计图纸 6.模板制作、安装、拆除 7.钢筋制作、安装 8.含电力专用标示桩、电缆标志砖和警示带安装，安装部位及间距详见设计要求 9.清单工程量计算规则：按设计图纸所示排管以井内壁到井内壁长度计量 10.具体做法详见设计图纸 | m | 43
9 | 040803003011 | 电缆排管 | 1.垫层、基础材质及厚度：10cm碎石垫层+10cmC15砼垫层 2.包方材质：C25砼 3.规格：2孔φ100 CPVC管，含管枕、堵头 4.铺设深度：详见设计图纸 5.管道封堵及管枕：详见设计图纸 6.模板制作、安装、拆除 7.钢筋制作、安装 8.含电力专用标示桩、电缆标志砖和警示带安装，安装部位及间距详见设计要求 9.清单工程量计算规则：按设计图纸所示排管以井内壁到井内壁长度计量 10.具体做法详见设计图纸 | m | 8
10 | 040803003012 | 电缆排管 | 1.垫层、基础材质及厚度：10cm碎石垫层+10cmC15砼垫层 2.包方材质：C25砼 3.规格：4孔φ100 CPVC管，含管枕、堵头 4.铺设深度：详见设计图纸 5.管道封堵及管枕：详见设计图纸 6.模板制作、安装、拆除 7.钢筋制作、安装 8.含电力专用标示桩、电缆标志砖和警示带安装，安装部位及间距详见设计要求 9.清单工程量计算规则：按设计图纸所示排管以井内壁到井内壁长度计量 10.具体做法详见设计图纸 | m | 10
11 | 040803003013 | 电缆排管 | 1.垫层、基础材质及厚度：10cm碎石垫层+10cmC15砼垫层 2.包方材质：C25砼 3.规格：6孔φ100 CPVC管，含管枕、堵头 4.铺设深度：详见设计图纸 5.管道封堵及管枕：详见设计图纸 6.模板制作、安装、拆除 7.钢筋制作、安装 8.含电力专用标示桩、电缆标志砖和警示带安装，安装部位及间距详见设计要求 9.清单工程量计算规则：按设计图纸所示排管以井内壁到井内壁长度计量 10.具体做法详见设计图纸 | m | 127
12 | 040803003014 | 电缆排管 | 1.垫层、基础材质及厚度：10cm碎石垫层+10cmC15砼垫层 2.包方材质：C25砼 3.规格：8孔φ100 CPVC管，含管枕、堵头 4.铺设深度：详见设计图纸 5.管道封堵及管枕：详见设计图纸 6.模板制作、安装、拆除 7.钢筋制作、安装 8.含电力专用标示桩、电缆标志砖和警示带安装，安装部位及间距详见设计要求 9.清单工程量计算规则：按设计图纸所示排管以井内壁到井内壁长度计量 10.具体做法详见设计图纸 | m | 32
13 | 040504002001 | 低压电缆分支箱基础 | 1、名称：低压电缆分支箱基础 2、具体要求详见设计图纸及相关规范图集 | 座 | 20
14 | 040504001003 | 砖砌井 | 1、尺寸：2000*1000mm电缆井 2、井深：2米以内 3、垫层、基础材质及厚度：25cm块石垫层+10cmC15混凝土 4、井室：M5水泥砂浆砌MU7.5红砖，表面20mm厚1：2水泥砂浆粉刷 5、保护帽：C25混凝土 6、井盖材质及规格：C30细石砼盖板，含电力标志牌、拉环 7、拉环需热镀锌；角钢、槽钢材质均为304不锈钢 8、模板制作、安装、拆除；钢筋制作、安装 9、具体详见设计图纸 | 座 | 17
合 计

## 表1-3-B 组织措施项目清单及计价表【市政工程-公共计量
施工组织措施项目清单与计价表
工程名称：江东二路南侧市级公租房配电工程
单位工程及专业工程名称：江东二路南侧市级公租房配电工程-市政工程-公共计量及低压 |  |  | 第 1 页 共 1 页
序号 | 项目名称 | 计算基础 | 费率(%) | 金额(元)
1 | 提前竣工增加费
2 | 二次搬运费
3 | 冬雨季施工增加费
4 | 行车、行人干扰增加费
合 计