## 表10_2_2-1 招标工程量清单封面格式
【表10.2.2-1】
| 环卫公厕等基础设施更新及改造项目 | 工程
招标工程量清单
招 标 人:
(单位盖章)
造价咨询人:
(单位盖章)

## 表10_2_2-2 招标工程量清单扉页格式
【表10.2.2-2】
| 环卫公厕等基础设施更新及改造项目 |  |  | 工程
招标工程量清单
招 标 人: |  | 造价咨询人:
| (单位盖章) |  | (单位盖章)
法定代表人 或其授权人: |  | 法定代表人 或其授权人:
| (签字或盖章) |  | (签字或盖章)
编 制 人: |  | 复 核 人:
| (造价工程师签字盖专用章) |  | (造价工程师签字盖专用章)
编制时间: |  | 编制时间:

## 表10_2_2-11 编制说明
【表10.2.2-11】
编制说明
工程名称:环卫公厕等基础设施更新及改造项目 | 第1页 共4页
一、工程概况： 1、项目名称：环卫公厕等基础设施更新及改造项目 2、工程地点：湖州市吉山村； 3、工程概况：本工程为提升改造工程，根据原建筑墙体，拆除室内需拆除的部分墙体、墙体装饰面、地面、门、窗等，具体详见施工图及工程量清单； 二、招标范围：具体详见工程量清单。 三、工程量清单编制依据： 1、《建设工程工程量清单计价规范》（GB50500-2013）及建设工程工程量计算规范（2013）浙江省补充规定； 2、《房屋建筑与装饰工程工程量计算规范》(GB50854-2013)； 3、《通用安装工程工程量计算规范》（GB50856-2013）； 4、《浙江省建设工程计价依据》（2018版）及相关综合解释； 5、本项目施工图纸、标准与规范、标准图集以及会议纪要、答疑以及常规的施工组织设计等。 6、人工及材料参考月份：《湖州市建设工程造价信息》及《浙江省建设工程造价信息》2024年第 8 期。 四、工程质量、工期、材料、施工要求等 1、工程质量：详见招标文件a 2、工期：详见招标文件 3、具体材料、施工要求：详见招标文件及施工图纸中的具体要求； 五、报价有关说明 一、专业说明 1、装饰、安装： （1）本工程砂浆均按预拌砂浆，混凝土按商品混凝土； （2）所有木材饰面面均含高档油漆，由投标单位自行在相应项目的综合单价中考虑； （3）所有木基层、木饰面等须达到设计所要求的阻燃等级，方可施工，装修材料检测必须由业主、监理、施工单位共同见证取样，并委托符合消防部门要求的检测机构检测，相应的费用，请在投标报价中综合考虑，计入综合单价； （4）天棚吊顶报价均应包括图示所有相应位置龙骨及基层加强、面板开孔等费用(如灯孔、检修孔、出风口、喷淋等)，同时考虑可能发生的与水电、暖通等其它专业因施工时间先后所额外增加的钻孔、打眼、局部修复等产生的费用，以上费用由投标单位自行在相应项目的综合单价中考虑； （5）石材及块料的切割、磨边、倒角、开槽、开孔、异形弧形加工和面层处理及六面防护等一切加工费用，由投标单位自行在相应项目的综合单价中考虑。 （6）所有装饰材料应确保为E0级环保型材料，若实际施工发现明显为有害身体健康的劣质材料的，须无条件更换，相应损失由投标单位自行承担。 （7）所有金属构建均应满足防火要求。 二、其他说明 1、清单项目特征为施工图示反映的主要内容，清单中项目特征如有描述不清或未描述详尽的，投标单位应结合计算规范及浙江省补充规定中的清单所对应的工作内容、施工图纸及相关图集要求进行报价，综合单价应包括完成该清单项目全部工作内容所需的所有费用； 2、各投标单位应先到工地踏勘以充分了解工地位置、现状、交通运输、空间局限及任何其它足以影响报价的情况，充分考虑报价风险； 3、各投标单位应认真踏勘现场，确立合理的施工方案并充分考虑相应的措施项目及费用，技术措施费中以"项"为单位的项目，其费用为固定价，结算按投标价执行，但非承包人原因造成工程重大设计变
【表10.2.2-11】
编制说明
工程名称:环卫公厕等基础设施更新及改造项目 | 第2页 共4页
更除外； 4、各投标单位应充分考虑临时用地、临时接电接水、材料堆场、施工现场交通运输、交叉施工、施工干扰、夜间施工、现场成品保护等费用，材料、构配件、半成品等因施工场地条件限制而发生的二次或多次搬运费用，机械设备的二次或多次进场或退场费用，其费用由投标单位自行考虑； 5、本项目取土（料）场地、弃土（料）场地以及弃土（料）运距由投标单位自行考虑，但须确保满足环保等要求。 6、本项目所有混凝土均按商品混凝土考虑，砂浆按照预拌砂浆考虑，其中商品混凝土是否采用泵送，由投标单位自行考虑； 7、各投标人应认真踏勘现场，制定合理的施工方案并充分考虑相应的措施项目及费用自行报价。清单中所列技术措施项目仅作为参考，投标人可根据本工程特点及施工经验增加投标人认为必要的技术措施项目并自行报价；若今后工程实施中发生工程量清单中未列入的新的措施项目，视作投标人在风险费或其它项目中已考虑。 8、本工程按照招标人提供的工程量清单中列出的分部分项工程和工程量填报综合单价和合价，每一工程量只允许有一个综合单价报价，对没有填写单价和合价的项目费用，视为已经包括在工程量清单的其他单价或合价中； 9、清单中项目均包括制作、运输、安装及成品保护，如清单项目特征未描述详尽的或未在清单中列出的工作内容，投标人应根据施工图纸和相关图集及施工规范要求，在相应子目中综合考虑； 10、承包人一旦中标后，应当立即组织项目部人员对工程现场进行保护，如因施工单位保护不当所发生的且不限于建筑垃圾、废弃物倾倒等引起的外运及相关处理，进入措施费报价，中标后不作调整； 11、各投标单位在进行综合单价报价时必须结合施工图、招标文件中的相关条款、清单描述并勘踏现场，结合主体情况进行报价，清单子目中未能对各节点详图进行完全性描述的必须结合施工图详细节点进行报价，否则视为已计入相应项目综合单价中，中标后将不调整综合单价；若招标文件中的相关条款与清单描述有冲突，投标单位在答疑时提出疑问，未提出的以招标人解释为准； 12、本项目所有门窗均含五金配件，投标人应根据图纸及实际，将相关费用自行在相应项目的综合单价中考虑； 六、报价取费要求 1、本项目按房屋建筑工程及通用安装工程取费。 2、单价费率及总价费率根据《浙江省建设工程计价规则》（2018版）规定计取。 3、税金按增值税（按一般计税方法）计取，根据浙建建发[2019]92号规定费率按9%计取； 七、其他有关说明 1、场地内残留建筑垃圾的清运费用由各投标单位列入其他措施费中，运距自行考虑； 2、未定价、定品牌材料各投标单位均自主报价，但应符合设计要求。承包人在采购工程所用材料前，应报拟购材料的品牌、型号，经发包人确认； 3、清单项目特征为施工图示反映的主要内容，清单中项目特征如有描述不清或未描述详尽的投标人结合清单编码、图纸及相关图集要求进行报价，若特征描述与图纸矛盾的以特征描述为准，但其中内容金额较大,对投标人自组报价有一定影响的必须以书面方式提出答疑要求。招标人将在招标文件规定时间内予以书面答复； 4、本工程清单中的工程量均按实物净值计算，投标人报价时应在综合单价中自行考虑各种损耗，结算时不做调整； 5、施工中可能发生的，而技术措施项目清单中未列的项目，由投标单位根据现场情况及施工组织设计在装修清单的技术措施项目清单"其他措施项目费"中自行考虑报价； 6、中标后，施工单位即需对施工现场进行保护，避免垃圾废料等的堆放，一切因保护不力产生的费用由投标单位自行解决，在施工过程中，应做好地下管线及周围各种设施、绿化等的保护措施，一旦发生，费用自负； 7、投标人必须结合现场实际情况充分考虑材料二次搬运的费用并计入报价；
【表10.2.2-11】
编制说明
工程名称:环卫公厕等基础设施更新及改造项目 | 第3页 共4页
8、投标人应充分考虑施工现场周边的实际情况对施工的可能影响，现场无条件服从业主做好与各专业工程施工的配合与衔接，相应编制施工方案，并作出报价。 9、暂列金额：1.8万元，列入“环卫公厕等基础设施更新及改造项目”建筑单位工程的东白鱼潭公厕的“暂列金额明细表”中，用于本工程施工合同签订时尚未确定或者不可预见的所需材料、设备、服务的采购，施工中可能发生的工程变更、合同约定调整因素出现时的工程价款调整以及发生的索赔、现场签证确认等的费用。该费不作为支付工程款的付款基数。 八、其他管理要求 1、对于有需要竣工后试验（试运行）的设备，可由发包人负责组织，承包人提供操作手册和指导工作 2、本项目设计须达到《建筑工程设计文件编制深度规定（2016 版）》。 3、施工过程中应对周边绿化、已完构、建筑物、设备设施等采取保护措施，否则造成破坏需无偿进行修复原状，相关费用在建筑安装工程费用投标报价中考虑，中标后不另行签证。 4、本工程按智慧工地考虑，按照湖建发[2020]1号“智慧工地”建设管理系统严格执行，确保全工地覆盖，该项费用由投标单位自行报价考虑在其他施工技术措施费中；投标单位应承诺本工程在施工现场设置摄像监控点并附带相关软件，要求做到全工地覆盖,确保发包人可以随时能监控现场施工情况。工程现场需符合环保要求设置PM2.5、噪音等显示屏，产生的相关费用由承包人承担，相关费用包括在预算编制口径的安全文明措施费中，发包人不再单独计算。 5、无定额、无信息价的，由发包人、承包人、发包人委托的造价咨询公司、监理单位共同测定或进行市场询价后确定综合单价，综合单价最终以发包人委托的造价咨询公司的审核结果为准。 6、按照《湖州市建筑施工领域农民工工资分账管理实施细则》（湖建发[2018]201号）和《湖州市住房和城乡建设局 湖州市人力资源和社会保障局关于在本市部分建筑施工企业在同一县（区）试行农民工工资专用总账户工作的通知》的通知》，严格执行农民工工资支付相关要求。 7、根据湖建发〔2013〕66号文件精神，投标人应当切实做好建筑施工扬尘治理工作。投标人在施工期间应注意周边环境的保护，防范因施工造成的扬尘污染，路面保持畅通且干净整洁，并且所有产生的废料应进行外运处理，不得影响周边环境，因此产生的费用由投标人自行考虑计入投标报价中，若发现处理不当，对环境造成影响的，监理及招标人有权力罚款2000元/次，同一问题若被连续要求，则每加发一张督促单，罚金较前一次翻一倍。 8、各投标人应充分考虑安全防护、卫生环保、文明施工、防汛、防冰雪、台风等各类恶劣气候因素，政策性、环境干扰或不可抗力事件等因素造成的人工、材料、机械设备等的停工、窝工、二次进场或多次进场等费用，该费用由投标人自行考虑计入投标报价中。 9、凡遇到政府指令要求暂停施工的情况（如重大社会活动、重大体育赛事、重要考试、城市管理相关重要检查等），中标人必须按照政府相关部门的要求停止施工。在整个施工期间，因节假日、重大社会活动、重大体育赛事、城市管理相关重要检查、领导视察、行业内相关检查等情况，需要中标人对施工现场及外围环境进行整理、清扫、美化的，中标人必须无条件服从政府相关部门、招标人、监理单位的管理与安排，在限定时间内完成相关工作，如未按时完成的，招标人有权指定其他施工单位完成相关工作，所涉及的相关费用由中标人承担，各投标人在投标报价时应给予充分考虑，招标人不再支付与此相关的任何费用。 10、投标人可在招标人推荐的材料品牌范围中选择，并在备注中标明所用材料品牌、型号等；若投标人提供了招标人推荐品牌以外的产品，应同时提供相当于或高于招标人推荐材料生产厂家或品牌的证明材料否则评委可认为其低于招标品质否决其投标；如投标人未在备注栏中注明品牌，中标后实际施工时将由招标人在推荐品牌中任选，投标人必须无条件服从，价格按投标文件，不予调整。未定价、定品牌材料各投标单位均自主报价，但应符合设计要求。投标人在采购工程所用材料前，应报拟购材料的品牌、型号，经发包人和监理人确认。 11、为有效防控夏秋季臭氧污染；强化市政工程装修废气管控。强化建筑涂料管控，倡导绿色装修，在建筑装饰装修行业推广使用符合环保要求的建筑涂料、木器漆和胶粘剂；室内装饰用涂料应符合《室内装饰装修材料有害物质限量》中相关标准，逐步淘汰溶剂型涂料和胶粘剂；建筑内外墙涂饰全
【表10.2.2-11】
编制说明
工程名称:环卫公厕等基础设施更新及改造项目 | 第4页 共4页
面使用水性涂料。涉及使用涂料、胶粘剂和有机溶剂的市政工程、政府投资的房屋建设和维修工程等，全部采用低(无)VoCs含量产品，具体按照（湖治气办【2021】14号）文件要求执行。 12、投标单位在投标文件中除响应总工期之外，须明确设计周期，并提供设计进度计划（包括施工图设计启动时间、提供发包人施工图内审时间、施工图审查开始时间、施工图审查完成时间等），以此作为合同签署和项目管理的重要依据。并以施工图审查时间为界，该节点前的规范、标准更新按相关约定调整，超过该时间节点的规范、标准更新引起的风险内容应由总承包单位承担。 13、本工争创市级安全文明施工标化工地称号及优质工程，相应的标化工地增加费和优质工程增加费由承包单位自行考虑在报价当中，不另外计取。 14、在节日、省市重大活动及发包人认为必要的期间内，需对工程现场及周边环境卫生有一定的要求，承包人应服从并按该要求完成任务，相应的费用由承包人承担。 九、备选品牌 一、本工程部分材料设有推荐品牌，各投标人按推荐品牌档次进行材料报价，投标人选用的品牌应等于或优于推荐品牌档次，并在投标文件中注明选用品牌，若未注明，则在实际施工时由招标人在推荐品牌中指定。中标人在采购材料前，应事先报拟该材料的品牌、型号、规格、产地等，经招标人和监理确认后方可进场（或甲方认可的其他同档次品牌），工程所有材料符合环保要求。

## 1_【仅做参考】表10_2_2-13 【含单列】单位(专
【表10.2.2-13】
单位（专业）工程招标控制价费用表
工程名称:东白鱼潭公厕-土建 |  |  | 标段: | 第1页 共1页
序号 | 费用名称 |  | 计算公式 | 金额 (元) | 备注
1 | 分部分项工程费 |  | ∑(分部分项工程量×综合单价） |  | 见表10.2.2-16
1.1 | 其中 | 人工费+机械费 | ∑分部分项（定额人工费+定额机械费）
2 | 措施项目费 |  | （2.1+2.2）
2.1 | 施工技术措施项目费 |  | ∑(技措项目工程量×综合单价） |  | 见表10.2.2-16
2.1.1 | 其中 | 人工费+机械费 | ∑技措项目（定额人工费+定额机械费）
2.2 | 施工组织措施项目费 |  | (1.1+2.1.1)×费率 |  | 见表10.2.2-20
2.2.1 | 其中 | 安全文明施工基本费 | (1.1+2.1.1)×费率 |  | 见表10.2.2-20
3 | 其他项目费 |  | （3.1+3.2+3.3+3.4）
3.1 | 暂列金额 |  | 3.1.1+3.1.2+3.1.3 |  | 见表10.2.2-21
3.1.1 | 其中 | 标化工地增加费 | 按招标文件规定额度列计 |  | 见表10.2.2-22
3.1.2 |  | 优质工程增加费 | 按招标文件规定额度列计 |  | 见表10.2.2-22
3.1.3 |  | 其他暂列金额 | 按招标文件规定额度列计 |  | 见表10.2.2-22
3.2 | 暂估价 |  | 3.2.1+3.2.2+3.2.3 |  | 见表10.2.2-21
3.2.1 | 其中 | 材料（工程设备）暂估价 | 按招标文件规定额度列计 (或计入综合单价) |  | 见表10.2.2-23
3.2.2 |  | 专业工程暂估价 | 按招标文件规定额度列计 |  | 见表10.2.2-24
3.2.3 |  | 专项技术措施暂估价 | 按招标文件规定额度列计 |  | 见表10.2.2-25
3.3 | 计日工 |  | ∑计日工(暂估数量×综合单价） |  | 见表10.2.2-21
3.4 | 施工总承包服务费 |  | 3.4.1+3.4.2 |  | 见表10.2.2-21
3.4.1 | 其中 | 专业发包工程管理费 | ∑专业发包工程（暂估金额×费率） |  | 见表10.2.2-27
3.4.2 |  | 甲供材料设备管理费 | 甲供材料暂估金额×费率+甲供设备暂估金额×费率 |  | 见表10.2.2-27
4 | 规费 |  | (1.1+2.1.1)×费率
5 | 单列费用 |  | 单列费用
6 | 税金 |  | (1+2+3+4+计税不计费+计税不计费不下浮)×税率
7 | 下浮 |  | (1+2+3+4+5+6-不计税不计费不下浮-计税不计费不下浮-暂估材料)×费率
其中 | 甲供费（不计入造价） |  | 甲供材料费+甲供主材费+甲供设备费
招标控制价合计 |  |  | 1+2+3+4+5+6-7

## 1_表10_2_2-16 分部分项工程清单与计价表
【表10.2.2-16】
分部分项工程清单与计价表
单位(专业)工程名称:东白鱼潭公厕-土建 | [5 empty] | 标段: |  |  | 第1页 共9页
序号 | 项目编码 | 项目名称 | 项目特征 | 计量 单位 | 工程量 | 金 额 (元) |  |  |  |  | 备注
[6 empty] | 综合单价 | 合价 | 其中
[8 empty] | 人工费 | 机械费 | 暂估价
| 0104 | D 砌筑工程 |  |  | 0
1 | 010402001001 | 砌块墙 | 1.砌块品种、规格、强度等级：蒸压砂加气混凝土砌块 2.墙体类型：120厚内墙 | m3 | 1.20
2 | 010402001002 | 砌块墙 | 1.砌块品种、规格、强度等级：蒸压砂加气混凝土砌块 2.墙体类型：240厚内墙 | m3 | 1.55
3 | 010402001003 | 砌块墙 | 1.砌块品种、规格、强度等级：蒸压砂加气混凝土砌块 2.墙体类型：360厚内墙 | m3 | 0.75
4 | 010401012001 | 零星砌砖 | 按图纸有需要封闭的窗户使用混凝土多孔砖封闭 具体做法详见设计图纸 | m3 | 1.19
| 0105 | E 混凝土及钢筋混凝土工程 |  |  | 0
5 | 010507007001 | 其他构件 | 卫生间等遇水房间隔墙下端浇筑200高C20素砼墙坎，厚度同墙，具体做法详见设计图纸 | m3 | 5.91
6 | 010515001001 | 现浇构件钢筋 | 1、砌体内加固钢筋 2、钢筋种类、规格：HPB400 φ6 | t | 0.100
| 0108 | H 门窗工程 |  |  | 0
本页小计
【表10.2.2-16】
分部分项工程清单与计价表
单位(专业)工程名称:东白鱼潭公厕-土建 | [5 empty] | 标段: |  |  | 第2页 共9页
序号 | 项目编码 | 项目名称 | 项目特征 | 计量 单位 | 工程量 | 金 额 (元) |  |  |  |  | 备注
[6 empty] | 综合单价 | 合价 | 其中
[8 empty] | 人工费 | 机械费 | 暂估价
7 | 010801002001 | 木质防火门 | 1.门代号及洞口尺寸：FM0823，785*2300mm，防火等级B1 2.深灰色不锈钢门套 3.含门锁、合页、门吸、插销、执手锁专用紧固件等所有门配件及五金； 具体做法及材料要求详见设计图纸。 | 樘 | 6
8 | 010801002002 | 木质防火门 | 1.门代号及洞口尺寸：FM0923，985*2300mm，防火等级B1 2.深灰色不锈钢门套 3.含门锁、合页、门吸、插销、执手锁专用紧固件等所有门配件及五金； 具体做法及材料要求详见设计图纸。 | 樘 | 2
9 | 010803001001 | 金属卷帘（闸）门 | 1.门代号及洞口尺寸：电动JLM1028,1000*2800mm 2.具体做法及材料要求详见设计图纸。 | 樘 | 2
10 | 010803001002 | 金属卷帘（闸）门 | 1.门代号及洞口尺寸：电动JLM1623,1670*2300mm 2.具体做法及材料要求详见设计图纸。 | 樘 | 1
本页小计
【表10.2.2-16】
分部分项工程清单与计价表
单位(专业)工程名称:东白鱼潭公厕-土建 | [5 empty] | 标段: |  |  | 第3页 共9页
序号 | 项目编码 | 项目名称 | 项目特征 | 计量 单位 | 工程量 | 金 额 (元) |  |  |  |  | 备注
[6 empty] | 综合单价 | 合价 | 其中
[8 empty] | 人工费 | 机械费 | 暂估价
11 | 010803001003 | 金属卷帘（闸）门 | 1.门代号及洞口尺寸：电动JLM2523,2510*2300mm 2.具体做法及材料要求详见设计图纸。 | 樘 | 1
12 | 010805001001 | 电子感应门 | 1.门代号及洞口尺寸：自动移门（带门锁）2223,2250*2300mm 2.镶嵌玻璃品种、厚度：安全玻璃 3.深灰色不锈钢门套 4.电子感应传感装置 5.含门锁、合页、门吸、插销、执手锁专用紧固件等所有门配件及五金； 具体做法及材料要求详见设计图纸。 | 樘 | 1
13 | 010807001001 | 金属（塑钢、断桥）窗 | 1.框、扇材质：隔热断桥铝合金平开窗安装 2.玻璃品种、厚度：12MM厚钢化玻璃 具体窗户详见图纸设计要求由现场施工实际及甲方选样为准 | m2 | 16.11
14 | 010808004001 | 金属门窗套 | 深灰色不锈钢门套，具体做法详见设计图纸 | m | 18.38
| 0109 | J 屋面及防水工程 |  |  | 0
15 | 010904003001 | 楼（地）面砂浆防水(防潮） | 卫生间地面1.5厚EP防水层一道，上翻30公分 具体做法详见设计图纸 | m2 | 86.90
本页小计
【表10.2.2-16】
分部分项工程清单与计价表
单位(专业)工程名称:东白鱼潭公厕-土建 | [5 empty] | 标段: |  |  | 第4页 共9页
序号 | 项目编码 | 项目名称 | 项目特征 | 计量 单位 | 工程量 | 金 额 (元) |  |  |  |  | 备注
[6 empty] | 综合单价 | 合价 | 其中
[8 empty] | 人工费 | 机械费 | 暂估价
| 0111 | L 楼地面装饰工程 |  |  | 0
16 | 011102003001 | 块料楼地面 | 1.20厚1:3水泥砂浆层 2.15厚1:3水泥砂浆粘结层 3.800*800瓷砖铺贴 具体做法详见设计图纸 | m2 | 86.90
| 0112 | M 墙、柱面装饰与隔断、幕墙工程 |  |  | 0
17 | 011204003001 | 块料墙面 | 1.墙体类型：内墙 2.面层材料品种、规格、颜色：600*1200墙砖 3.缝宽、嵌缝材料种类：美缝 具体做法详见设计图纸 | m2 | 214.89
18 | 011204003002 | 块料墙面 | 1.墙体类型：内墙 2.面层材料品种、规格、颜色：300*600墙砖 3.缝宽、嵌缝材料种类：美缝 具体做法详见设计图纸 | m2 | 30.56
19 | 011210005001 | 成品隔断 | 男女卫生间成品隔断，具体做法详见设计图纸 | m2 | 53.61
20 | 011210005002 | 成品隔断 | 小便斗 成品木饰面隔板及木饰架板，具体做法详见图纸 | m2 | 8.00
| 0113 | N 天棚工程 |  |  | 0
本页小计
【表10.2.2-16】
分部分项工程清单与计价表
单位(专业)工程名称:东白鱼潭公厕-土建 | [5 empty] | 标段: |  |  | 第5页 共9页
序号 | 项目编码 | 项目名称 | 项目特征 | 计量 单位 | 工程量 | 金 额 (元) |  |  |  |  | 备注
[6 empty] | 综合单价 | 合价 | 其中
[8 empty] | 人工费 | 机械费 | 暂估价
21 | 011302001001 | 吊顶天棚 | 轻钢龙骨防水石膏板吊顶（含侧面） 1、U50系列轻钢龙骨，18厚阻燃板基层（刷防火漆满刷二度） 2、9厚防水石膏板板缝贴胶带、点锈； 3、满刮腻子两遍； 4、白色乳胶漆 具体做法详见图纸说明 | m2 | 44.74
22 | 011302001002 | 吊顶天棚 | 铝扣板吊顶 1.φ8丝杆，M8膨胀螺栓固定50主龙@900、次龙骨、专用挂件等 2.600*600铝扣板吊顶 具体做法详见图纸 | m2 | 28.80
23 | 011304001001 | 灯带（槽） | 暗藏灯带 1、18mm厚阻燃板基层； 2、9厚防水石膏板，板缝贴胶带、点锈； 3、白色乳胶漆 具体做法详见图纸及节点 | m2 | 25.32
24 | 011302002001 | 金属格栅 | 金属格栅（含图JD-04） 1.深灰色铝合金方管60*60mm间距180mm 2.18厚阻燃板基层 3.12厚木饰面板 具体做法详见设计图纸 | m2 | 37.62
本页小计
【表10.2.2-16】
分部分项工程清单与计价表
单位(专业)工程名称:东白鱼潭公厕-土建 | [5 empty] | 标段: |  |  | 第6页 共9页
序号 | 项目编码 | 项目名称 | 项目特征 | 计量 单位 | 工程量 | 金 额 (元) |  |  |  |  | 备注
[6 empty] | 综合单价 | 合价 | 其中
[8 empty] | 人工费 | 机械费 | 暂估价
| 0114 | P 油漆、涂料、裱糊工程 |  |  | 0
25 | 011407002001 | 天棚喷刷涂料 | 天棚墙、柱、天棚、原梁面刷乳胶漆 ~二遍 具体做法详见设计图纸 | m2 | 50.39
26 | 011407001001 | 墙面喷刷涂料 | 外墙涂料 弹性涂料，具体做法详见设计图纸 | m2 | 86.10
| 0115 | Q 其他装饰工程 |  |  | 0
27 | 01B001 | 成品书架 | 成品书架，具体做法详见设计图纸 | 项 | 1
28 | 01B002 | 镜子 | 卫生间成品镜，具体尺寸做法详见图纸 | m2 | 4.00
29 | 01B009 | LOGO | 公厕管理牌、男女厕、第三卫生间、管理房、工具间、坑位等各类标志标识牌、温馨提醒等一项，样式由甲方自行选样，具体样式做法详见设计图纸 | 项 | 1
30 | 01B004 | 电视机 | 内嵌55寸电视机一台，样式由甲方自行选样 | 台 | 1
31 | 01B005 | 成品不锈钢消防内嵌柜 | 成品不锈钢消防内嵌柜，具体做法详见设计图纸 | m2 | 0.22
本页小计
【表10.2.2-16】
分部分项工程清单与计价表
单位(专业)工程名称:东白鱼潭公厕-土建 | [5 empty] | 标段: |  |  | 第7页 共9页
序号 | 项目编码 | 项目名称 | 项目特征 | 计量 单位 | 工程量 | 金 额 (元) |  |  |  |  | 备注
[6 empty] | 综合单价 | 合价 | 其中
[8 empty] | 人工费 | 机械费 | 暂估价
32 | 01B006 | 洗手台 | 卫生间洗手台 1.18厚石材台面 2.18厚木饰面 3.18厚阻燃板基层 4.40*40方管 具体做法详见图纸 | m2 | 2.49
33 | 01B007 | U型不锈钢收口条 | U型不锈钢收口条，具体做法详见图纸 | m | 31.32
34 | 01B008 | 成品桌椅 | 休息区、管理房成品桌椅等由甲方自行选样，具体详见设计图纸 | 套 | 3
35 | 01B009 | 成品连排凳子 | 休息区成品连排休息凳子，具体款式由甲方自选，具体详见设计图纸 | 套 | 1
36 | 01B010 | 成品LOGO门头 | 厕所成品钢架定制发光LOGO门头，“公共厕所”字样、40*50镀锌方管焊接，钢制品红丹漆打底，油漆混水二度，具体做法详见图纸 | 个 | 2
37 | 01B011 | 蹲便器 | 蹲便器位置下挖原建筑地面使其蹲坑与地面平齐，具体做法详见图纸 | 个 | 12
38 | 01B017 | 卫生间扶手 | 卫生间扶手，具体做法详见设计图纸 | 个 | 12
39 | 01B018 | 手机架 | 卫生间手机架，具体做法详见设计图纸 | 个 | 12
40 | 01B019 | 挂钩 | 卫生间挂钩，具体做法详见设计图纸 | 个 | 12
本页小计
【表10.2.2-16】
分部分项工程清单与计价表
单位(专业)工程名称:东白鱼潭公厕-土建 | [5 empty] | 标段: |  |  | 第8页 共9页
序号 | 项目编码 | 项目名称 | 项目特征 | 计量 单位 | 工程量 | 金 额 (元) |  |  |  |  | 备注
[6 empty] | 综合单价 | 合价 | 其中
[8 empty] | 人工费 | 机械费 | 暂估价
41 | 01B022 | 纱窗 | 金刚网防蚊纱窗，具体做法详见设计图纸 | m2 | 16.11
|  | R 拆除工程 |  |  | 0
42 | 011601001001 | 砖砌体拆除 | 原墙体拆除及垃圾外运，运距由中标单位按实际考虑 | m3 | 1.17
43 | 011604002001 | 立面抹灰层拆除 | 原墙面抹灰拆除及垃圾外运，运距由中标单位按实际考虑 | m2 | 245.05
44 | 011604003001 | 天棚抹灰面拆除 | 原天棚抹灰面铲除及垃圾外运，运距由中标单位按实际考虑 | m2 | 95.13
45 | 011605001001 | 平面块料拆除 | 原地转拆除及垃圾外运，运距由中标单位按实际考虑 | m2 | 86.90
46 | 011605002001 | 立面块料拆除 | 原墙面瓷砖拆除及垃圾外运，运距由中标单位按实际考虑 | m2 | 245.05
47 | 011610001001 | 木门窗拆除 | 原木门、窗及门窗套拆除垃圾外运，运距由中标单位按实际考虑 | m2 | 31.47
48 | 011610002001 | 金属门窗拆除 | 原卷帘门拆除及垃圾外运，运距由中标单位按实际考虑 | m2 | 16.69
49 | 01B012 | 拆除工程 | 本项目图纸内所有的拆除项目及垃圾外运等除图上明示的拆除以外的拆除以及若有现场另需拆除及垃圾外运的项目都含在本费用中，运距由中标单位按实际考虑，结算时不作调整 | 项 | 1
本页小计
【表10.2.2-16】
分部分项工程清单与计价表
单位(专业)工程名称:东白鱼潭公厕-土建 | [5 empty] | 标段: |  |  | 第9页 共9页
序号 | 项目编码 | 项目名称 | 项目特征 | 计量 单位 | 工程量 | 金 额 (元) |  |  |  |  | 备注
[6 empty] | 综合单价 | 合价 | 其中
[8 empty] | 人工费 | 机械费 | 暂估价
合计

## 1_表10_2_2-16 施工技术措施项目清单与计价表
【表10.2.2-16】
施工技术措施项目清单与计价表
单位(专业)工程名称:东白鱼潭公厕-土建 | [5 empty] | 标段: |  |  | 第1页 共1页
序号 | 项目编码 | 项目名称 | 项目特征 | 计量 单位 | 工程量 | 金 额 (元) |  |  |  |  | 备注
[6 empty] | 综合单价 | 合价 | 其中
[8 empty] | 人工费 | 机械费 | 暂估价
1 | 011701001001 | 综合脚手架 | 混凝土结构综合脚手架 檐高7m以内 ~层高6m以内 | m2 | 86.90
2 | 011701006001 | 满堂脚手架 | 满堂脚手架 ~基本层3.6m～5.2m | m2 | 86.90
3 | 01B013 | 措施费 | 施工中可能发生的，而措施项目清单中未列的项目含天棚部分脚手架等，由投标单位根据现场情况及施工组织设计自行报价，中标后费用不做调整；包括但不限于总承包服务费、垂直运输费等，由施工单位自行报价； | 项 | 1
本页小计
合计

## 2_【仅做参考】表10_2_2-13 【含单列】单位(专
【表10.2.2-13】
单位（专业）工程招标控制价费用表
工程名称:东白鱼潭公厕-安装 |  |  | 标段: | 第1页 共1页
序号 | 费用名称 |  | 计算公式 | 金额 (元) | 备注
1 | 分部分项工程费 |  | ∑(分部分项工程量×综合单价） |  | 见表10.2.2-16
1.1 | 其中 | 人工费+机械费 | ∑分部分项（定额人工费+定额机械费）
2 | 措施项目费 |  | （2.1+2.2）
2.1 | 施工技术措施项目费 |  | ∑(技措项目工程量×综合单价） |  | 见表10.2.2-16
2.1.1 | 其中 | 人工费+机械费 | ∑技措项目（定额人工费+定额机械费）
2.2 | 施工组织措施项目费 |  | (1.1+2.1.1)×费率 |  | 见表10.2.2-20
2.2.1 | 其中 | 安全文明施工基本费 | (1.1+2.1.1)×费率 |  | 见表10.2.2-20
3 | 其他项目费 |  | （3.1+3.2+3.3+3.4）
3.1 | 暂列金额 |  | 3.1.1+3.1.2+3.1.3 |  | 见表10.2.2-21
3.1.1 | 其中 | 标化工地增加费 | 按招标文件规定额度列计 |  | 见表10.2.2-22
3.1.2 |  | 优质工程增加费 | 按招标文件规定额度列计 |  | 见表10.2.2-22
3.1.3 |  | 其他暂列金额 | 按招标文件规定额度列计 |  | 见表10.2.2-22
3.2 | 暂估价 |  | 3.2.1+3.2.2+3.2.3 |  | 见表10.2.2-21
3.2.1 | 其中 | 材料（工程设备）暂估价 | 按招标文件规定额度列计 (或计入综合单价) |  | 见表10.2.2-23
3.2.2 |  | 专业工程暂估价 | 按招标文件规定额度列计 |  | 见表10.2.2-24
3.2.3 |  | 专项技术措施暂估价 | 按招标文件规定额度列计 |  | 见表10.2.2-25
3.3 | 计日工 |  | ∑计日工(暂估数量×综合单价） |  | 见表10.2.2-21
3.4 | 施工总承包服务费 |  | 3.4.1+3.4.2 |  | 见表10.2.2-21
3.4.1 | 其中 | 专业发包工程管理费 | ∑专业发包工程（暂估金额×费率） |  | 见表10.2.2-27
3.4.2 |  | 甲供材料设备管理费 | 甲供材料暂估金额×费率+甲供设备暂估金额×费率 |  | 见表10.2.2-27
4 | 规费 |  | (1.1+2.1.1)×费率
5 | 单列费用 |  | 单列费用
6 | 税金 |  | (1+2+3+4+计税不计费+计税不计费不下浮)×税率
7 | 下浮 |  | (1+2+3+4+5+6-不计税不计费不下浮-计税不计费不下浮-暂估材料)×费率
其中 | 甲供费（不计入造价） |  | 甲供材料费+甲供主材费+甲供设备费
招标控制价合计 |  |  | 1+2+3+4+5+6-7

## 2_表10_2_2-16 分部分项工程清单与计价表
【表10.2.2-16】
分部分项工程清单与计价表
单位(专业)工程名称:东白鱼潭公厕-安装 | [5 empty] | 标段: |  |  | 第1页 共7页
序号 | 项目编码 | 项目名称 | 项目特征 | 计量 单位 | 工程量 | 金 额 (元) |  |  |  |  | 备注
[6 empty] | 综合单价 | 合价 | 其中
[8 empty] | 人工费 | 机械费 | 暂估价
|  | 电气 |  |  | 0
1 | 030404017001 | 配电箱 | 白鱼潭公厕成套配电箱安装 AL4-1；箱内所有元器件安装及调试 焊、压接线端子制安 | 台 | 1
2 | 030411001001 | 配管 | 砖、混凝土结构暗配焊接钢管 SC60，含钢管接地及开槽修复 | m | 20.00
3 | 030411001002 | 配管 | 砖、混凝土结构暗配KBG管 DN32，含钢管接地及开槽修复 | m | 6.00
4 | 030411001003 | 配管 | 砖、混凝土结构暗配KBG管 DN20，含钢管接地及开槽修复 | m | 442.31
5 | 030411001004 | 配管 | 金属软管敷设 DN20 | m | 54.00
6 | 030408001001 | 电力电缆 | 铜芯电力电缆敷设 WDZ-YJY-4*25+1*16 | m | 20.00
7 | 030408006001 | 电力电缆头 | 户内干包式电力电缆头制作、安装 干包终端头（1kV以下截面mm2以下）35`铜芯25mm2及以下三芯及以上电缆头制安 | 个 | 2
8 | 030411004001 | 配线 | 管内穿线 WDZB-BYJ-10 | m | 30.00
9 | 030411004002 | 配线 | 管内穿线 WDZB-BYJ-4 | m | 580.04
10 | 030411004003 | 配线 | 管内穿线 WDZB-BYJR-4 | m | 7.50
本页小计
【表10.2.2-16】
分部分项工程清单与计价表
单位(专业)工程名称:东白鱼潭公厕-安装 | [5 empty] | 标段: |  |  | 第2页 共7页
序号 | 项目编码 | 项目名称 | 项目特征 | 计量 单位 | 工程量 | 金 额 (元) |  |  |  |  | 备注
[6 empty] | 综合单价 | 合价 | 其中
[8 empty] | 人工费 | 机械费 | 暂估价
11 | 030411004004 | 配线 | 管内穿线 WDZB-BYJ-2.5 | m | 495.78
12 | 030411004005 | 配线 | 管内穿线 WDZB-BYJR-2.5 | m | 537.91
13 | 030412004001 | 装饰灯 | LED射灯,嵌装,4000k,开孔75mm,7W，含光源 | 套 | 4
14 | 030412005001 | 荧光灯 | 600*600集成格栅灯,4000k 30W，含光源 | 套 | 3
15 | 030412005002 | 荧光灯 | 1200*200平板吊灯,4000k 60W，含光源 | 套 | 19
16 | 030412001001 | 普通灯具 | 480*480圆形吸顶灯,4000k 68W，含光源 | 套 | 4
17 | 030412005003 | 荧光灯 | 300*600集成格栅灯,4000k 15W，含光源 | 套 | 2
18 | 030412004002 | 装饰灯 | LED灯带,4000k 8W，含光源 | m | 2.86
19 | 030404033001 | 风扇 | 300*600排风扇安装 | 台 | 2
20 | 030404034001 | 照明开关 | 暗装双极开关安装 K32/1/2A-16 | 个 | 1
21 | 030404034002 | 照明开关 | 暗装三极开关安装 K33/1/2A-16 | 个 | 3
22 | 030404035001 | 插座 | 墙面插座安装 220V 10A | 个 | 41
23 | 030404035002 | 插座 | 挂式空调插座安装 380V 25A | 个 | 1
本页小计
【表10.2.2-16】
分部分项工程清单与计价表
单位(专业)工程名称:东白鱼潭公厕-安装 | [5 empty] | 标段: |  |  | 第3页 共7页
序号 | 项目编码 | 项目名称 | 项目特征 | 计量 单位 | 工程量 | 金 额 (元) |  |  |  |  | 备注
[6 empty] | 综合单价 | 合价 | 其中
[8 empty] | 人工费 | 机械费 | 暂估价
24 | 030404035003 | 插座 | 小厨宝插座安装 220V 32A | 个 | 6
25 | 030411006001 | 接线盒 | 钢制接线盒安装 | 个 | 36
26 | 030411006002 | 接线盒 | 钢制开关盒、插座盒安装 | 个 | 52
27 | 030414002001 | 送配电装置系统 | 送配电装置系统调试 1kV以下交流供电(综 合) | 系统 | 1
|  | 给排水 |  |  | 0
28 | 031001006001 | 塑料管 | 室内UPVC塑料排水管（粘接） De50 含管道及管件安装，管道冲洗、通球等试验 | m | 29.77
29 | 031001006002 | 塑料管 | 室内UPVC塑料排水管（粘接） De75 含管道及管件安装，管道冲洗、通球等试验 | m | 15.29
30 | 031001006003 | 塑料管 | 室内UPVC塑料排水管（粘接） De110 含管道及管件安装，管道冲洗、通球等试验 | m | 43.52
31 | 031001006004 | 塑料管 | 室内塑料冷水管（热熔连接） PP-R管（S5级） DN50 含管道及管件安装，管道消毒、冲洗 | m | 12.81
32 | 031001006005 | 塑料管 | 室内塑料冷水管（热熔连接） PP-R管（S5级） DN40 含管道及管件安装，管道消毒、冲洗 | m | 5.41
本页小计
【表10.2.2-16】
分部分项工程清单与计价表
单位(专业)工程名称:东白鱼潭公厕-安装 | [5 empty] | 标段: |  |  | 第4页 共7页
序号 | 项目编码 | 项目名称 | 项目特征 | 计量 单位 | 工程量 | 金 额 (元) |  |  |  |  | 备注
[6 empty] | 综合单价 | 合价 | 其中
[8 empty] | 人工费 | 机械费 | 暂估价
33 | 031001006006 | 塑料管 | 室内塑料冷水管（热熔连接） PP-R管（S5级） DN32 含管道及管件安装，管道消毒、冲洗 | m | 7.33
34 | 031001006007 | 塑料管 | 室内塑料冷水管（热熔连接） PP-R管（S5级） DN25 含管道及管件安装，管道消毒、冲洗 | m | 15.96
35 | 031001006008 | 塑料管 | 室内塑料冷水管（热熔连接） PP-R管（S5级） DN20 含管道及管件安装，管道消毒、冲洗 | m | 15.43
36 | 031001006009 | 塑料管 | 室内塑料冷水管（热熔连接） PP-R管（S5级） DN15 含管道及管件安装，管道消毒、冲洗 | m | 28.00
37 | 031004006001 | 大便器 | 坐式大便器安装 含上下水配件 | 套 | 3
38 | 031004006002 | 大便器 | 儿童坐式大便器安装 含上下水配件 | 套 | 1
39 | 031004006003 | 大便器 | 蹲式大便器安装 感应式冲水 含上下水配件 | 套 | 10
40 | 031004007001 | 小便器 | 小便器安装 感应开关埋入式 含上下水配件 | 套 | 4
41 | 031004007002 | 小便器 | 儿童小便器安装 感应开关埋入式 含上下水配件 | 套 | 1
42 | 031004003001 | 洗脸盆 | 台式洗手盆安装 含感应式水龙头及上下水配件 | 组 | 4
本页小计
【表10.2.2-16】
分部分项工程清单与计价表
单位(专业)工程名称:东白鱼潭公厕-安装 | [5 empty] | 标段: |  |  | 第5页 共7页
序号 | 项目编码 | 项目名称 | 项目特征 | 计量 单位 | 工程量 | 金 额 (元) |  |  |  |  | 备注
[6 empty] | 综合单价 | 合价 | 其中
[8 empty] | 人工费 | 机械费 | 暂估价
43 | 031004003002 | 洗脸盆 | 第三卫生间立式洗手盆安装 含感应式水龙头及上下水配件 | 组 | 1
44 | 031004003003 | 洗脸盆 | 儿童立式洗手盆安装 含感应式水龙头及上下水配件 | 组 | 1
45 | 031004003004 | 洗脸盆 | 通用厕间立式洗手盆安装 含感应式水龙头及上下水配件 | 组 | 2
46 | 031004004001 | 洗涤盆 | 拖把池安装 含水龙头及上下水配件 | 组 | 1
47 | 031004014001 | 给、排水附(配)件 | 地漏安装 DN50 材质按设计要求 | 个 | 9
48 | 031004014002 | 给、排水附(配)件 | 地面扫除口安装 DN100 材质按设计要求 | 个 | 1
49 | 031003001001 | 螺纹阀门 | 螺纹闸阀安装 DN50 | 个 | 1
50 | 031003001002 | 螺纹阀门 | 螺纹截止阀安装 DN50 | 个 | 1
51 | 031003001003 | 螺纹阀门 | 螺纹止回阀安装 DN50 | 个 | 1
52 | 03B001 | 卫生间暗敷管道补人工 | 卫生间（内周长在12m以上）暗敷管道，每间补贴 1.5 工日 | 间 | 3
|  | 其他配套 |  |  | 0
53 | 03B002 | 三合一烘手器 | 三合一烘手器安装，具体样式根据设计及业主要求 | 台 | 2
本页小计
【表10.2.2-16】
分部分项工程清单与计价表
单位(专业)工程名称:东白鱼潭公厕-安装 | [5 empty] | 标段: |  |  | 第6页 共7页
序号 | 项目编码 | 项目名称 | 项目特征 | 计量 单位 | 工程量 | 金 额 (元) |  |  |  |  | 备注
[6 empty] | 综合单价 | 合价 | 其中
[8 empty] | 人工费 | 机械费 | 暂估价
54 | 03B003 | 壁挂感应皂液器 | 壁挂感应皂液器安装，具体样式根据设计及业主要求 | 台 | 2
55 | 03B004 | 灭蚊蝇灯 | 灭蚊蝇灯安装，具体样式根据设计及业主要求 | 只 | 3
56 | 03B005 | 消毒除臭器 | 消毒除臭器安装，具体样式根据设计及业主要求 | 台 | 3
57 | 03B006 | 嵌入式不锈钢灭火器箱 | 嵌入式不锈钢灭火器箱安装，含灭火器，具体样式及配置根据设计及业主要求 | 台 | 1
58 | 03B007 | 储水式小厨宝 | 1.5KW储水式小厨宝安装，具体样式根据设计及业主要求 | 台 | 2
59 | 03B008 | 即热式小厨宝 | 5.5KW即热式小厨宝安装，具体样式根据设计及业主要求 | 台 | 2
60 | 030404033008 | 壁挂风扇 | 壁挂风扇安装 扇叶直径450mm,功率110W，具体样式根据设计及业主要求 | 台 | 6
61 | 03B009 | 壁挂空调 | 1匹变频壁挂空调安装，具体样式根据设计及业主要求 | 台 | 1
62 | 03B027 | 手机充电站 | 手机充电站安装，具体样式根据设计及业主要求 | 台 | 1
63 | 03B030 | 紧急呼叫按钮 | 紧急呼叫按钮安装，含接管、配线等所有工作内容 | 只 | 1
本页小计
【表10.2.2-16】
分部分项工程清单与计价表
单位(专业)工程名称:东白鱼潭公厕-安装 | [5 empty] | 标段: |  |  | 第7页 共7页
序号 | 项目编码 | 项目名称 | 项目特征 | 计量 单位 | 工程量 | 金 额 (元) |  |  |  |  | 备注
[6 empty] | 综合单价 | 合价 | 其中
[8 empty] | 人工费 | 机械费 | 暂估价
合计

## 2_表10_2_2-16 施工技术措施项目清单与计价表
【表10.2.2-16】
施工技术措施项目清单与计价表
单位(专业)工程名称:东白鱼潭公厕-安装 | [5 empty] | 标段: |  |  | 第1页 共1页
序号 | 项目编码 | 项目名称 | 项目特征 | 计量 单位 | 工程量 | 金 额 (元) |  |  |  |  | 备注
[6 empty] | 综合单价 | 合价 | 其中
[8 empty] | 人工费 | 机械费 | 暂估价
|  | N 措施项目 |  |  | 0
1 | 031301017001 | 脚手架搭拆 | 脚手架搭拆费 | 项 | 1
2 | 03B002 | 其他措施费 | 完成本工程所需的其他措施费，包括不限于原有安装设备管线等内容拆除外运（施工单位自行处理），原有孔洞修补、墙地面开孔修补等，施工单位自行考虑，结算不做调整。 | 项 | 1
本页小计
合计

## 3_【仅做参考】表10_2_2-13 【含单列】单位(专
【表10.2.2-13】
单位（专业）工程招标控制价费用表
工程名称:吉山公厕-土建 |  |  | 标段: | 第1页 共1页
序号 | 费用名称 |  | 计算公式 | 金额 (元) | 备注
1 | 分部分项工程费 |  | ∑(分部分项工程量×综合单价） |  | 见表10.2.2-16
1.1 | 其中 | 人工费+机械费 | ∑分部分项（定额人工费+定额机械费）
2 | 措施项目费 |  | （2.1+2.2）
2.1 | 施工技术措施项目费 |  | ∑(技措项目工程量×综合单价） |  | 见表10.2.2-16
2.1.1 | 其中 | 人工费+机械费 | ∑技措项目（定额人工费+定额机械费）
2.2 | 施工组织措施项目费 |  | (1.1+2.1.1)×费率 |  | 见表10.2.2-20
2.2.1 | 其中 | 安全文明施工基本费 | (1.1+2.1.1)×费率 |  | 见表10.2.2-20
3 | 其他项目费 |  | （3.1+3.2+3.3+3.4）
3.1 | 暂列金额 |  | 3.1.1+3.1.2+3.1.3 |  | 见表10.2.2-21
3.1.1 | 其中 | 标化工地增加费 | 按招标文件规定额度列计 |  | 见表10.2.2-22
3.1.2 |  | 优质工程增加费 | 按招标文件规定额度列计 |  | 见表10.2.2-22
3.1.3 |  | 其他暂列金额 | 按招标文件规定额度列计 |  | 见表10.2.2-22
3.2 | 暂估价 |  | 3.2.1+3.2.2+3.2.3 |  | 见表10.2.2-21
3.2.1 | 其中 | 材料（工程设备）暂估价 | 按招标文件规定额度列计 (或计入综合单价) |  | 见表10.2.2-23
3.2.2 |  | 专业工程暂估价 | 按招标文件规定额度列计 |  | 见表10.2.2-24
3.2.3 |  | 专项技术措施暂估价 | 按招标文件规定额度列计 |  | 见表10.2.2-25
3.3 | 计日工 |  | ∑计日工(暂估数量×综合单价） |  | 见表10.2.2-21
3.4 | 施工总承包服务费 |  | 3.4.1+3.4.2 |  | 见表10.2.2-21
3.4.1 | 其中 | 专业发包工程管理费 | ∑专业发包工程（暂估金额×费率） |  | 见表10.2.2-27
3.4.2 |  | 甲供材料设备管理费 | 甲供材料暂估金额×费率+甲供设备暂估金额×费率 |  | 见表10.2.2-27
4 | 规费 |  | (1.1+2.1.1)×费率
5 | 单列费用 |  | 单列费用
6 | 税金 |  | (1+2+3+4+计税不计费+计税不计费不下浮)×税率
7 | 下浮 |  | (1+2+3+4+5+6-不计税不计费不下浮-计税不计费不下浮-暂估材料)×费率
其中 | 甲供费（不计入造价） |  | 甲供材料费+甲供主材费+甲供设备费
招标控制价合计 |  |  | 1+2+3+4+5+6-7

## 3_表10_2_2-16 分部分项工程清单与计价表
【表10.2.2-16】
分部分项工程清单与计价表
单位(专业)工程名称:吉山公厕-土建 | [5 empty] | 标段: |  |  | 第1页 共11页
序号 | 项目编码 | 项目名称 | 项目特征 | 计量 单位 | 工程量 | 金 额 (元) |  |  |  |  | 备注
[6 empty] | 综合单价 | 合价 | 其中
[8 empty] | 人工费 | 机械费 | 暂估价
| 0101 | A 土石方工程 |  |  | 0
1 | 010101003001 | 挖沟槽土方 | 1.土壤类别及地下水位：由投标人根据地质勘察报告并结合现场情况自行确定 2.场地地坪标高：详见地勘报告； 3.挖土深度：场地标高至垫层底标高 | m3 | 32.41
2 | 010103001001 | 回填方 | 1.密实度要求：满足规范及设计要求 2.填方材料品种：利用开挖土方 3.填方来源、运距：场内短驳自行考虑 | m3 | 22.51
3 | 010103002001 | 余方弃置 | 1.废弃料品种：多余土方 2.运距：自行考虑 | m3 | 9.90
| 0104 | D 砌筑工程 |  |  | 0
4 | 010402001004 | 砌块墙 | 1.砌块品种、规格、强度等级：蒸压砂加气混凝土砌块 2.墙体类型：120厚内墙 | m3 | 0.28
5 | 010402001005 | 砌块墙 | 1.砌块品种、规格、强度等级：蒸压砂加气混凝土砌块 2.墙体类型：240厚内墙 | m3 | 4.48
6 | 010402001006 | 砌块墙 | 1.砌块品种、规格、强度等级：蒸压砂加气混凝土砌块 2.墙体类型：300厚内墙 | m3 | 3.56
本页小计
【表10.2.2-16】
分部分项工程清单与计价表
单位(专业)工程名称:吉山公厕-土建 | [5 empty] | 标段: |  |  | 第2页 共11页
序号 | 项目编码 | 项目名称 | 项目特征 | 计量 单位 | 工程量 | 金 额 (元) |  |  |  |  | 备注
[6 empty] | 综合单价 | 合价 | 其中
[8 empty] | 人工费 | 机械费 | 暂估价
| 0105 | E 混凝土及钢筋混凝土工程 |  |  | 0
7 | 010507007002 | 其他构件 | 卫生间等遇水房间隔墙下端浇筑200高C20素砼墙坎，厚度同墙，具体做法详见设计图纸 | m3 | 3.64
8 | 010501001001 | 垫层 | 1.混凝土种类：商品混凝土 2.混凝土强度等级：C15 | m3 | 2.53
9 | 010501002001 | 带形基础 | 1.混凝土种类：商品混凝土 2.混凝土强度等级：C30 | m3 | 7.07
10 | 010502002001 | 构造柱 | 1.混凝土类别：商品混凝土 2.混凝土强度等级：C30 | m3 | 3.01
11 | 010503004001 | 圈梁 | 1.混凝土类别：商品混凝土 2.混凝土强度等级：C30 | m3 | 3.13
12 | 010505003001 | 平板 | 1.混凝土类别：商品混凝土 2.混凝土强度等级：C30 | m3 | 4.45
13 | 010515001002 | 现浇构件钢筋 | 1、钢筋种类：三级螺纹钢(HRB300)直径Ф10以内；含钢筋制作安装 | t | 0.049
14 | 010515001003 | 现浇构件钢筋 | 1、钢筋种类：三级螺纹钢(HRB400)直径Ф10以内；含钢筋制作安装 | t | 0.496
15 | 010515001004 | 现浇构件钢筋 | 1、钢筋种类：三级螺纹钢(HRB400)直径Ф18以内；含钢筋制作安装 | t | 0.874
本页小计
【表10.2.2-16】
分部分项工程清单与计价表
单位(专业)工程名称:吉山公厕-土建 | [5 empty] | 标段: |  |  | 第3页 共11页
序号 | 项目编码 | 项目名称 | 项目特征 | 计量 单位 | 工程量 | 金 额 (元) |  |  |  |  | 备注
[6 empty] | 综合单价 | 合价 | 其中
[8 empty] | 人工费 | 机械费 | 暂估价
16 | 010515001005 | 现浇构件钢筋 | 1、箍筋，三级螺纹钢（HRB400）直径Ф10以内；含钢筋制作安装 | t | 0.144
17 | 010515009001 | 支撑钢筋(铁马) | 1、钢筋种类：三级螺纹钢(HRB400)直径Ф10以内；含钢筋制作安装 | t | 0.007
18 | 010515001006 | 现浇构件钢筋 | 1、砌体内加固钢筋 2、钢筋种类、规格：HPB400 φ6 | t | 0.100
19 | Z010515011001 | 钢筋连接 | 1、钢筋类型、规格：HRB400 2、电渣压力焊接 | 个 | 8
| 0108 | H 门窗工程 |  |  | 0
20 | 010801002003 | 木质防火门 | 1.门代号及洞口尺寸：M0823，835*2300mm，防火等级B1 2.深灰色不锈钢门套 3.含门锁、合页、门吸、插销、执手锁专用紧固件等所有门配件及五金； 具体做法及材料要求详见设计图纸。 | 樘 | 2
21 | 010801002004 | 木质防火门 | 1.门代号及洞口尺寸：M0923，970*2300mm，防火等级B1 2.深灰色不锈钢门套 3.含门锁、合页、门吸、插销、执手锁专用紧固件等所有门配件及五金； 具体做法及材料要求详见设计图纸。 | 樘 | 1
本页小计
【表10.2.2-16】
分部分项工程清单与计价表
单位(专业)工程名称:吉山公厕-土建 | [5 empty] | 标段: |  |  | 第4页 共11页
序号 | 项目编码 | 项目名称 | 项目特征 | 计量 单位 | 工程量 | 金 额 (元) |  |  |  |  | 备注
[6 empty] | 综合单价 | 合价 | 其中
[8 empty] | 人工费 | 机械费 | 暂估价
22 | 010807001002 | 金属（塑钢、断桥）窗 | 1.框、扇材质：隔热断桥铝合金平开窗安装 2.玻璃品种、厚度：12MM厚钢化玻璃 具体窗户样式尺寸详见图纸设计要求由现场施工实际及甲方选样为准 | m2 | 15.56
23 | 010808004002 | 金属门窗套 | 深灰色不锈钢门套，具体做法详见设计图纸 | m | 53.93
24 | 010805006001 | 镜面不锈钢饰面门 | 铝合金门窗，含门锁、合页、门吸、插销、执手锁专用紧固件等所有门配件及五金； 具体做法及材料要求详见设计图纸。 | m2 | 5.18
25 | 010805005001 | 全玻自由门 | 铝合金门窗，含门锁、合页、门吸、插销、执手锁专用紧固件等所有门配件及五金； 具体做法及材料要求详见设计图纸。 | 樘 | 1
| 0109 | J 屋面及防水工程 |  |  | 0
26 | 010904003002 | 楼（地）面砂浆防水(防潮） | 卫生间地面1.5厚EP防水层一道，上翻30公分 具体做法详见设计图纸 | m2 | 69.32
本页小计
【表10.2.2-16】
分部分项工程清单与计价表
单位(专业)工程名称:吉山公厕-土建 | [5 empty] | 标段: |  |  | 第5页 共11页
序号 | 项目编码 | 项目名称 | 项目特征 | 计量 单位 | 工程量 | 金 额 (元) |  |  |  |  | 备注
[6 empty] | 综合单价 | 合价 | 其中
[8 empty] | 人工费 | 机械费 | 暂估价
27 | 010902003001 | 屋面刚性层 | 屋面防水 1.15厚1:3水泥砂浆找坡 2.改性沥青卷材一道，胶黏剂二道 3.15厚1:3水泥砂浆找平层 4.3厚SB卷材防水层 5.20厚1：2.5水泥砂浆保护层 具体做法详见设计图纸 | m2 | 69.32
| 0111 | L 楼地面装饰工程 |  |  | 0
28 | 011102003002 | 块料楼地面 | 1.20厚1:3水泥砂浆层 2.15厚1:3水泥砂浆粘结层 3.800*800瓷砖铺贴 具体做法详见设计图纸 | m2 | 69.32
29 | 011102001001 | 石材楼地面 | 门槛石 1.20厚1:3水泥砂浆找平层 2.15厚1:3水泥砂浆粘结层 3.20厚石材门槛石 4.美缝及磨边等 具体做法详见设计图纸 | m2 | 0.70
30 | 011102001002 | 石材楼地面 | 室外坡道 1.建筑垃圾回填 2.30mm厚水泥砂浆找平层 3.50mm厚细石混凝土找平层 4.20mm厚石材饰面 具体做法详见设计图纸 | m2 | 8.07
本页小计
【表10.2.2-16】
分部分项工程清单与计价表
单位(专业)工程名称:吉山公厕-土建 | [5 empty] | 标段: |  |  | 第6页 共11页
序号 | 项目编码 | 项目名称 | 项目特征 | 计量 单位 | 工程量 | 金 额 (元) |  |  |  |  | 备注
[6 empty] | 综合单价 | 合价 | 其中
[8 empty] | 人工费 | 机械费 | 暂估价
| 0112 | M 墙、柱面装饰与隔断、幕墙工程 |  |  | 0
31 | 011204003003 | 块料墙面 | 1.墙体类型：内墙 2.面层材料品种、规格、颜色：600*1200墙砖 3.缝宽、嵌缝材料种类：美缝 具体做法详见设计图纸 | m2 | 176.99
32 | 011210005003 | 成品隔断 | 男女卫生间成品隔断，具体做法详见设计图纸 | m2 | 49.86
33 | 011210005004 | 成品隔断 | 小便斗 成品木饰面隔板及木饰架板，具体做法详见图纸 | m2 | 2.00
34 | 01B014 | 环卫休息室墙成品隔断 | 设计回复环卫休息室剩余的三面墙隔断成品安装，具体做法详见设计图纸 | 项 | 1
| 0113 | N 天棚工程 |  |  | 0
35 | 011302001003 | 吊顶天棚 | 轻钢龙骨防水石膏板吊顶（含侧面） 1、U50系列轻钢龙骨，18厚阻燃板基层（刷防火漆满刷二度） 2、9厚防水石膏板板缝贴胶带、点锈； 3、满刮腻子两遍； 4、防水乳胶漆 具体做法详见图纸说明 | m2 | 8.90
本页小计
【表10.2.2-16】
分部分项工程清单与计价表
单位(专业)工程名称:吉山公厕-土建 | [5 empty] | 标段: |  |  | 第7页 共11页
序号 | 项目编码 | 项目名称 | 项目特征 | 计量 单位 | 工程量 | 金 额 (元) |  |  |  |  | 备注
[6 empty] | 综合单价 | 合价 | 其中
[8 empty] | 人工费 | 机械费 | 暂估价
36 | 011302001004 | 吊顶天棚 | 铝扣板吊顶 1.φ8丝杆，M8膨胀螺栓固定50主龙@900、次龙骨、专用挂件等 2.600*600铝扣板吊顶 具体做法详见图纸 | m2 | 44.05
37 | 011304001002 | 灯带（槽） | 暗藏灯带 1、18mm厚阻燃板基层； 2、9厚防水石膏板，板缝贴胶带、点锈； 3、白色乳胶漆 具体做法详见图纸及节点 | m2 | 8.89
| 0114 | P 油漆、涂料、裱糊工程 |  |  | 0
38 | 011407002002 | 天棚喷刷涂料 | 天棚墙、柱、天棚、原梁面刷乳胶漆 ~二遍 具体做法详见设计图纸 | m2 | 4.99
39 | 011407001002 | 墙面喷刷涂料 | 环卫休息室白色户外涂料，具体做法详见设计图纸 | m2 | 16.04
40 | 011407001003 | 墙面喷刷涂料 | 外墙涂料 弹性涂料，具体做法详见设计图纸 | m2 | 23.83
41 | 011407001004 | 墙面喷刷涂料 | 外墙蓝色涂料 弹性涂料，具体做法详见设计图纸 | m2 | 3.01
| 0115 | Q 其他装饰工程 |  |  | 0
本页小计
【表10.2.2-16】
分部分项工程清单与计价表
单位(专业)工程名称:吉山公厕-土建 | [5 empty] | 标段: |  |  | 第8页 共11页
序号 | 项目编码 | 项目名称 | 项目特征 | 计量 单位 | 工程量 | 金 额 (元) |  |  |  |  | 备注
[6 empty] | 综合单价 | 合价 | 其中
[8 empty] | 人工费 | 机械费 | 暂估价
42 | 01B015 | 镜子 | 卫生间成品镜，具体尺寸做法详见图纸 | m2 | 3.38
43 | 01B008 | LOGO | 公厕管理牌、男女厕、第三卫生间、管理房、工具间、坑位等各类标志标识牌、温馨提醒等一项，样式由甲方自行选样，具体样式做法详见设计图纸 | 项 | 1
44 | 01B018 | 成品不锈钢消防内嵌柜 | 成品不锈钢消防内嵌柜，具体做法详见设计图纸 | m2 | 0.22
45 | 01B019 | 洗手台 | 卫生间洗手台 1.18厚石材台面 2.18厚木饰面 3.18厚阻燃板基层 4.40*40方管 具体做法详见图纸 | m2 | 1.07
46 | 01B020 | 成品桌椅 | 环卫休息室成品桌椅等由甲方自行选样，具体详见设计图纸 | 套 | 1
47 | 01B021 | 成品连排凳子 | 环卫休息室成品连排休息凳子，具体款式由甲方自选，具体详见设计图纸 | 套 | 1
48 | 01B022 | 折叠凳 | 环卫休息室折叠凳，具体款式由甲方自选，具体详见设计图纸 | 套 | 3
本页小计
【表10.2.2-16】
分部分项工程清单与计价表
单位(专业)工程名称:吉山公厕-土建 | [5 empty] | 标段: |  |  | 第9页 共11页
序号 | 项目编码 | 项目名称 | 项目特征 | 计量 单位 | 工程量 | 金 额 (元) |  |  |  |  | 备注
[6 empty] | 综合单价 | 合价 | 其中
[8 empty] | 人工费 | 机械费 | 暂估价
49 | 01B023 | 成品LOGO门头 | 厕所成品钢架定制发光LOGO门头，“公共厕所”字样、40*50镀锌方管焊接，钢制品红丹漆打底，油漆混水二度，具体做法详见图纸 | 项 | 1
50 | 01B024 | 无障碍卫生间扶手 | 无障碍卫生间扶手，具体做法详见设计图纸 | 个 | 6
51 | 011503001001 | 无障碍栏杆、扶手 | 无障碍栏杆采用不锈钢栏杆，H=900mm： 1.扶手材料种类、规格、品牌：φ75不锈钢扶手 2.栏杆材料种类、规格、品牌：φ20不锈钢钢管，不锈钢花饰由业主定 3.具体详见图集2001浙J43第17页 | m | 3.40
52 | 01B025 | 沉降观测点 | 沉降观测点 | 个 | 3
53 | 01B026 | 化粪池移位开挖 | 化粪池移位开挖，设计回复做20cm素混凝土垫层，成品玻璃钢化粪池，具体做法详见设计图纸 | 项 | 1
54 | 01B027 | 蹲便器 | 蹲便器位置下挖原建筑地面使其蹲坑与地面平齐，具体做法详见图纸 | 个 | 12
55 | 01B012 | 婴儿护理台 | 婴儿护理台，具体做法详见图纸 | 个 | 1
56 | 01B013 | 婴儿座椅 | 婴儿座椅，具体做法详见图纸 | 个 | 1
57 | 01B014 | 卫生间扶手 | 卫生间扶手，具体做法详见设计图纸 | 个 | 5
本页小计
【表10.2.2-16】
分部分项工程清单与计价表
单位(专业)工程名称:吉山公厕-土建 | [5 empty] | 标段: |  |  | 第10页 共11页
序号 | 项目编码 | 项目名称 | 项目特征 | 计量 单位 | 工程量 | 金 额 (元) |  |  |  |  | 备注
[6 empty] | 综合单价 | 合价 | 其中
[8 empty] | 人工费 | 机械费 | 暂估价
58 | 01B015 | 手机架 | 卫生间手机架，具体做法详见设计图纸 | 个 | 5
59 | 01B016 | 挂钩 | 卫生间挂钩，具体做法详见设计图纸 | 个 | 5
60 | 01B007 | 美缝 | 墙面、地面瓷砖美缝 | m2 | 22.00
61 | 01B010 | 成品柜 | 附墙成品储物柜，具体尺寸详见设计图纸，样式由甲方自行选样 | 个 | 1
62 | 01B020 | 移动公厕 | 成品移动公厕，环保简易临时厕所，含安装及电路等，具体样式由甲方自行选样 | 项 | 8
63 | 010901003002 | 西侧仓库改造 | 西侧仓库翻新地面硬化，墙面涂料粉刷，预留电源。顶面彩钢棚房顶新建等。具体做法详见设计图纸 | m2 | 10.00
64 | 010901003003 | 东侧仓库改造 | 东侧仓库翻新，地面硬化处理，墙面涂料粉刷，预留电源。具体做法详见设计图纸 | m2 | 14.70
65 | 01B021 | 纱窗 | 金刚网防蚊纱窗，具体做法详见设计图纸 | m2 | 15.56
| 0116 | R 拆除工程 |  |  | 0
本页小计
【表10.2.2-16】
分部分项工程清单与计价表
单位(专业)工程名称:吉山公厕-土建 | [5 empty] | 标段: |  |  | 第11页 共11页
序号 | 项目编码 | 项目名称 | 项目特征 | 计量 单位 | 工程量 | 金 额 (元) |  |  |  |  | 备注
[6 empty] | 综合单价 | 合价 | 其中
[8 empty] | 人工费 | 机械费 | 暂估价
66 | 01B028 | 拆除工程 | 本项目图纸内所有需要的拆除项目及垃圾外运等，若有现场另需拆除及垃圾外运的项目都含在本费用中，运距由中标单位按实际考虑，结算时不作调整 | 项 | 1
本页小计
合计

## 3_表10_2_2-16 施工技术措施项目清单与计价表
【表10.2.2-16】
施工技术措施项目清单与计价表
单位(专业)工程名称:吉山公厕-土建 | [5 empty] | 标段: |  |  | 第1页 共1页
序号 | 项目编码 | 项目名称 | 项目特征 | 计量 单位 | 工程量 | 金 额 (元) |  |  |  |  | 备注
[6 empty] | 综合单价 | 合价 | 其中
[8 empty] | 人工费 | 机械费 | 暂估价
| 011701 | S.1脚手架工程（编码：011701) |  |  | 0
1 | 011701001002 | 综合脚手架 | 混凝土结构综合脚手架 檐高7m以内 ~层高6m以内 | m2 | 66.12
| 011702 | S.2混凝土模板及支架（撑）（编码：011702） |  |  | 0
2 | 011702001001 | 基础 | 现浇混凝土模板 基础垫层模板 | m2 | 4.86
3 | 011702001002 | 基础 | 现浇带形基础 无梁式 复合木模 | m2 | 25.35
4 | 011702003001 | 构造柱 | 现浇混凝土 构造柱 | m2 | 46.13
5 | 011702008001 | 圈梁 | 现浇混凝土 直形圈过梁 复合木模 | m2 | 36.45
6 | 011702016001 | 平板 | 建筑物模板 板 复合木模 | m2 | 37.04
7 | 01B029 | 措施费 | 施工中可能发生的，而措施项目清单中未列的项目含天棚部分脚手架等，由投标单位根据现场情况及施工组织设计自行报价，中标后费用不做调整；包括但不限于总承包服务费、垂直运输费等，由施工单位自行报价； | 项 | 1
本页小计
合计

## 4_【仅做参考】表10_2_2-13 【含单列】单位(专
【表10.2.2-13】
单位（专业）工程招标控制价费用表
工程名称:吉山公厕-安装 |  |  | 标段: | 第1页 共1页
序号 | 费用名称 |  | 计算公式 | 金额 (元) | 备注
1 | 分部分项工程费 |  | ∑(分部分项工程量×综合单价） |  | 见表10.2.2-16
1.1 | 其中 | 人工费+机械费 | ∑分部分项（定额人工费+定额机械费）
2 | 措施项目费 |  | （2.1+2.2）
2.1 | 施工技术措施项目费 |  | ∑(技措项目工程量×综合单价） |  | 见表10.2.2-16
2.1.1 | 其中 | 人工费+机械费 | ∑技措项目（定额人工费+定额机械费）
2.2 | 施工组织措施项目费 |  | (1.1+2.1.1)×费率 |  | 见表10.2.2-20
2.2.1 | 其中 | 安全文明施工基本费 | (1.1+2.1.1)×费率 |  | 见表10.2.2-20
3 | 其他项目费 |  | （3.1+3.2+3.3+3.4）
3.1 | 暂列金额 |  | 3.1.1+3.1.2+3.1.3 |  | 见表10.2.2-21
3.1.1 | 其中 | 标化工地增加费 | 按招标文件规定额度列计 |  | 见表10.2.2-22
3.1.2 |  | 优质工程增加费 | 按招标文件规定额度列计 |  | 见表10.2.2-22
3.1.3 |  | 其他暂列金额 | 按招标文件规定额度列计 |  | 见表10.2.2-22
3.2 | 暂估价 |  | 3.2.1+3.2.2+3.2.3 |  | 见表10.2.2-21
3.2.1 | 其中 | 材料（工程设备）暂估价 | 按招标文件规定额度列计 (或计入综合单价) |  | 见表10.2.2-23
3.2.2 |  | 专业工程暂估价 | 按招标文件规定额度列计 |  | 见表10.2.2-24
3.2.3 |  | 专项技术措施暂估价 | 按招标文件规定额度列计 |  | 见表10.2.2-25
3.3 | 计日工 |  | ∑计日工(暂估数量×综合单价） |  | 见表10.2.2-21
3.4 | 施工总承包服务费 |  | 3.4.1+3.4.2 |  | 见表10.2.2-21
3.4.1 | 其中 | 专业发包工程管理费 | ∑专业发包工程（暂估金额×费率） |  | 见表10.2.2-27
3.4.2 |  | 甲供材料设备管理费 | 甲供材料暂估金额×费率+甲供设备暂估金额×费率 |  | 见表10.2.2-27
4 | 规费 |  | (1.1+2.1.1)×费率
5 | 单列费用 |  | 单列费用
6 | 税金 |  | (1+2+3+4+计税不计费+计税不计费不下浮)×税率
7 | 下浮 |  | (1+2+3+4+5+6-不计税不计费不下浮-计税不计费不下浮-暂估材料)×费率
其中 | 甲供费（不计入造价） |  | 甲供材料费+甲供主材费+甲供设备费
招标控制价合计 |  |  | 1+2+3+4+5+6-7

## 4_表10_2_2-16 分部分项工程清单与计价表
【表10.2.2-16】
分部分项工程清单与计价表
单位(专业)工程名称:吉山公厕-安装 | [5 empty] | 标段: |  |  | 第1页 共7页
序号 | 项目编码 | 项目名称 | 项目特征 | 计量 单位 | 工程量 | 金 额 (元) |  |  |  |  | 备注
[6 empty] | 综合单价 | 合价 | 其中
[8 empty] | 人工费 | 机械费 | 暂估价
|  | 电气 |  |  | 0
1 | 030404017002 | 配电箱 | 吉山小区公厕成套配电箱安装 AL4-1；箱内所有元器件安装及调试 焊、压接线端子制安 | 台 | 1
2 | 030411001005 | 配管 | 砖、混凝土结构暗配焊接钢管 SC60，含钢管接地及开槽修复 | m | 20.00
3 | 030411001006 | 配管 | 砖、混凝土结构暗配KBG管 DN32，含钢管接地及开槽修复 | m | 19.00
4 | 030411001007 | 配管 | 砖、混凝土结构暗配KBG管 DN20，含钢管接地及开槽修复 | m | 352.39
5 | 030411001008 | 配管 | 金属软管敷设 DN20 | m | 52.50
6 | 030408001002 | 电力电缆 | 铜芯电力电缆敷设 WDZ-YJY-4*25+1*16 | m | 20.00
7 | 030408006002 | 电力电缆头 | 户内干包式电力电缆头制作、安装 干包终端头（1kV以下截面mm2以下）35`铜芯25mm2及以下三芯及以上电缆头制安 | 个 | 2
8 | 030411004006 | 配线 | 管内穿线 WDZB-BYJ-10 | m | 82.00
9 | 030411004007 | 配线 | 管内穿线 WDZB-BYJ-4 | m | 518.04
10 | 030411004008 | 配线 | 管内穿线 WDZB-BYJR-4 | m | 20.50
本页小计
【表10.2.2-16】
分部分项工程清单与计价表
单位(专业)工程名称:吉山公厕-安装 | [5 empty] | 标段: |  |  | 第2页 共7页
序号 | 项目编码 | 项目名称 | 项目特征 | 计量 单位 | 工程量 | 金 额 (元) |  |  |  |  | 备注
[6 empty] | 综合单价 | 合价 | 其中
[8 empty] | 人工费 | 机械费 | 暂估价
11 | 030411004009 | 配线 | 管内穿线 WDZB-BYJ-2.5 | m | 367.74
12 | 030411004010 | 配线 | 管内穿线 WDZB-BYJR-2.5 | m | 442.89
13 | 030412004003 | 装饰灯 | LED射灯,嵌装,4000k,开孔75mm,7W，含光源 | 套 | 3
14 | 030412001002 | 普通灯具 | 480*480圆形吸顶灯,4000k 68W，含光源 | 套 | 4
15 | 030412005004 | 荧光灯 | 300*600集成格栅灯,4000k 15W，含光源 | 套 | 14
16 | 030412004004 | 装饰灯 | LED灯带,4000k 8W，含光源 | m | 4.23
17 | 030404033002 | 风扇 | 300*600排风扇安装 | 台 | 8
18 | 030404033003 | 风扇 | 嵌入风扇安装，具体样式根据设计及业主要求 | 台 | 5
19 | 030404034003 | 照明开关 | 暗装双极开关安装 K32/1/2A-16 | 个 | 2
20 | 030404034004 | 照明开关 | 暗装三极开关安装 K33/1/2A-16 | 个 | 3
21 | 030404035004 | 插座 | 墙面插座安装 220V 10A | 个 | 33
22 | 030404035005 | 插座 | 挂式空调插座安装 380V 25A | 个 | 1
23 | 030404035006 | 插座 | 小厨宝插座安装 220V 32A | 个 | 5
本页小计
【表10.2.2-16】
分部分项工程清单与计价表
单位(专业)工程名称:吉山公厕-安装 | [5 empty] | 标段: |  |  | 第3页 共7页
序号 | 项目编码 | 项目名称 | 项目特征 | 计量 单位 | 工程量 | 金 额 (元) |  |  |  |  | 备注
[6 empty] | 综合单价 | 合价 | 其中
[8 empty] | 人工费 | 机械费 | 暂估价
24 | 030411006003 | 接线盒 | 钢制接线盒安装 | 个 | 35
25 | 030411006004 | 接线盒 | 钢制开关盒、插座盒安装 | 个 | 44
26 | 030414002002 | 送配电装置系统 | 送配电装置系统调试 1kV以下交流供电(综 合) | 系统 | 1
|  | 给排水 |  |  | 0
27 | 031001006010 | 塑料管 | 室内UPVC塑料排水管（粘接） De50 含管道及管件安装，管道冲洗、通球等试验 | m | 27.28
28 | 031001006011 | 塑料管 | 室内UPVC塑料排水管（粘接） De75 含管道及管件安装，管道冲洗、通球等试验 | m | 4.53
29 | 031001006012 | 塑料管 | 室内UPVC塑料排水管（粘接） De110 含管道及管件安装，管道冲洗、通球等试验 | m | 39.47
30 | 031001006013 | 塑料管 | 室内塑料冷水管（热熔连接） PP-R管（S5级） DN50 含管道及管件安装，管道消毒、冲洗 | m | 7.03
31 | 031001006014 | 塑料管 | 室内塑料冷水管（热熔连接） PP-R管（S5级） DN40 含管道及管件安装，管道消毒、冲洗 | m | 6.42
本页小计
【表10.2.2-16】
分部分项工程清单与计价表
单位(专业)工程名称:吉山公厕-安装 | [5 empty] | 标段: |  |  | 第4页 共7页
序号 | 项目编码 | 项目名称 | 项目特征 | 计量 单位 | 工程量 | 金 额 (元) |  |  |  |  | 备注
[6 empty] | 综合单价 | 合价 | 其中
[8 empty] | 人工费 | 机械费 | 暂估价
32 | 031001006015 | 塑料管 | 室内塑料冷水管（热熔连接） PP-R管（S5级） DN32 含管道及管件安装，管道消毒、冲洗 | m | 6.84
33 | 031001006016 | 塑料管 | 室内塑料冷水管（热熔连接） PP-R管（S5级） DN25 含管道及管件安装，管道消毒、冲洗 | m | 8.54
34 | 031001006017 | 塑料管 | 室内塑料冷水管（热熔连接） PP-R管（S5级） DN20 含管道及管件安装，管道消毒、冲洗 | m | 12.13
35 | 031001006018 | 塑料管 | 室内塑料冷水管（热熔连接） PP-R管（S5级） DN15 含管道及管件安装，管道消毒、冲洗 | m | 24.00
36 | 031004006004 | 大便器 | 坐式大便器安装 含上下水配件 | 套 | 1
37 | 031004006005 | 大便器 | 儿童坐式大便器安装 含上下水配件 | 套 | 1
38 | 031004006006 | 大便器 | 蹲式大便器安装 感应式冲水 含上下水配件 | 套 | 11
39 | 031004007003 | 小便器 | 小便器安装 感应开关埋入式 含上下水配件 | 套 | 3
40 | 031004007004 | 小便器 | 儿童小便器安装 感应开关埋入式 含上下水配件 | 套 | 1
41 | 031004003005 | 洗脸盆 | 台式洗手盆安装 含感应式水龙头及上下水配件 | 组 | 3
本页小计
【表10.2.2-16】
分部分项工程清单与计价表
单位(专业)工程名称:吉山公厕-安装 | [5 empty] | 标段: |  |  | 第5页 共7页
序号 | 项目编码 | 项目名称 | 项目特征 | 计量 单位 | 工程量 | 金 额 (元) |  |  |  |  | 备注
[6 empty] | 综合单价 | 合价 | 其中
[8 empty] | 人工费 | 机械费 | 暂估价
42 | 031004003006 | 洗脸盆 | 第三卫生间立式洗手盆安装 含感应式水龙头及上下水配件 | 组 | 1
43 | 031004003007 | 洗脸盆 | 儿童立式洗手盆安装 含感应式水龙头及上下水配件 | 组 | 1
44 | 031004003008 | 洗脸盆 | 通用厕间立式洗手盆安装 含感应式水龙头及上下水配件 | 组 | 2
45 | 031004004002 | 洗涤盆 | 拖把池安装 含水龙头及上下水配件 | 组 | 1
46 | 031004014003 | 给、排水附(配)件 | 地漏安装 DN50 材质按设计要求 | 个 | 8
47 | 031004014004 | 给、排水附(配)件 | 地面扫除口安装 DN100 材质按设计要求 | 个 | 1
48 | 031003001004 | 螺纹阀门 | 螺纹闸阀安装 DN50 | 个 | 1
49 | 031003001005 | 螺纹阀门 | 螺纹截止阀安装 DN50 | 个 | 1
50 | 031003001006 | 螺纹阀门 | 螺纹止回阀安装 DN50 | 个 | 1
51 | 03B003 | 卫生间暗敷管道补人工 | 卫生间（内周长在12m以上）暗敷管道，每间补贴 1.5 工日 | 间 | 3
|  | 其他配套 |  |  | 0
52 | 03B010 | 三合一烘手器 | 三合一烘手器安装，具体样式根据设计及业主要求 | 台 | 1
本页小计
【表10.2.2-16】
分部分项工程清单与计价表
单位(专业)工程名称:吉山公厕-安装 | [5 empty] | 标段: |  |  | 第6页 共7页
序号 | 项目编码 | 项目名称 | 项目特征 | 计量 单位 | 工程量 | 金 额 (元) |  |  |  |  | 备注
[6 empty] | 综合单价 | 合价 | 其中
[8 empty] | 人工费 | 机械费 | 暂估价
53 | 03B011 | 壁挂感应皂液器 | 壁挂感应皂液器安装，具体样式根据设计及业主要求 | 台 | 2
54 | 03B012 | 灭蚊蝇灯 | 灭蚊蝇灯安装，具体样式根据设计及业主要求 | 只 | 3
55 | 03B013 | 消毒除臭器 | 消毒除臭器安装，具体样式根据设计及业主要求 | 台 | 3
56 | 03B014 | 嵌入式不锈钢灭火器箱 | 嵌入式不锈钢灭火器箱安装，含灭火器，具体样式及配置根据设计及业主要求 | 台 | 1
57 | 03B015 | 储水式小厨宝 | 1.5KW储水式小厨宝安装，具体样式根据设计及业主要求 | 台 | 2
58 | 03B018 | 即热式小厨宝 | 5.5KW即热式小厨宝安装，具体样式根据设计及业主要求 | 台 | 2
59 | 030404033011 | 壁挂风扇 | 壁挂风扇安装 扇叶直径450mm,功率110W，具体样式根据设计及业主要求 | 台 | 1
60 | 030404033010 | 嵌入风扇 | 嵌入风扇安装，具体样式根据设计及业主要求 | 台 | 5
61 | 03B017 | 壁挂空调 | 1.5匹变频壁挂空调安装，具体样式根据设计及业主要求 | 台 | 1
62 | 03B028 | 手机充电站 | 手机充电站安装，具体样式根据设计及业主要求 | 台 | 1
本页小计
【表10.2.2-16】
分部分项工程清单与计价表
单位(专业)工程名称:吉山公厕-安装 | [5 empty] | 标段: |  |  | 第7页 共7页
序号 | 项目编码 | 项目名称 | 项目特征 | 计量 单位 | 工程量 | 金 额 (元) |  |  |  |  | 备注
[6 empty] | 综合单价 | 合价 | 其中
[8 empty] | 人工费 | 机械费 | 暂估价
63 | 03B031 | 紧急呼叫按钮 | 紧急呼叫按钮安装，含接管、配线等所有工作内容 | 只 | 1
本页小计
合计

## 4_表10_2_2-16 施工技术措施项目清单与计价表
【表10.2.2-16】
施工技术措施项目清单与计价表
单位(专业)工程名称:吉山公厕-安装 | [5 empty] | 标段: |  |  | 第1页 共1页
序号 | 项目编码 | 项目名称 | 项目特征 | 计量 单位 | 工程量 | 金 额 (元) |  |  |  |  | 备注
[6 empty] | 综合单价 | 合价 | 其中
[8 empty] | 人工费 | 机械费 | 暂估价
|  | N 措施项目 |  |  | 0
1 | 031301017002 | 脚手架搭拆 | 脚手架搭拆费 | 项 | 1
2 | 03B004 | 其他措施费 | 完成本工程所需的其他措施费，包括不限于原有安装设备管线等内容拆除外运（施工单位自行处理），原有孔洞修补、墙地面开孔修补等，施工单位自行考虑，结算不做调整。 | 项 | 1
本页小计
合计

## 5_【仅做参考】表10_2_2-13 【含单列】单位(专
【表10.2.2-13】
单位（专业）工程招标控制价费用表
工程名称:莲花庄公厕-土建 |  |  | 标段: | 第1页 共1页
序号 | 费用名称 |  | 计算公式 | 金额 (元) | 备注
1 | 分部分项工程费 |  | ∑(分部分项工程量×综合单价） |  | 见表10.2.2-16
1.1 | 其中 | 人工费+机械费 | ∑分部分项（定额人工费+定额机械费）
2 | 措施项目费 |  | （2.1+2.2）
2.1 | 施工技术措施项目费 |  | ∑(技措项目工程量×综合单价） |  | 见表10.2.2-16
2.1.1 | 其中 | 人工费+机械费 | ∑技措项目（定额人工费+定额机械费）
2.2 | 施工组织措施项目费 |  | (1.1+2.1.1)×费率 |  | 见表10.2.2-20
2.2.1 | 其中 | 安全文明施工基本费 | (1.1+2.1.1)×费率 |  | 见表10.2.2-20
3 | 其他项目费 |  | （3.1+3.2+3.3+3.4）
3.1 | 暂列金额 |  | 3.1.1+3.1.2+3.1.3 |  | 见表10.2.2-21
3.1.1 | 其中 | 标化工地增加费 | 按招标文件规定额度列计 |  | 见表10.2.2-22
3.1.2 |  | 优质工程增加费 | 按招标文件规定额度列计 |  | 见表10.2.2-22
3.1.3 |  | 其他暂列金额 | 按招标文件规定额度列计 |  | 见表10.2.2-22
3.2 | 暂估价 |  | 3.2.1+3.2.2+3.2.3 |  | 见表10.2.2-21
3.2.1 | 其中 | 材料（工程设备）暂估价 | 按招标文件规定额度列计 (或计入综合单价) |  | 见表10.2.2-23
3.2.2 |  | 专业工程暂估价 | 按招标文件规定额度列计 |  | 见表10.2.2-24
3.2.3 |  | 专项技术措施暂估价 | 按招标文件规定额度列计 |  | 见表10.2.2-25
3.3 | 计日工 |  | ∑计日工(暂估数量×综合单价） |  | 见表10.2.2-21
3.4 | 施工总承包服务费 |  | 3.4.1+3.4.2 |  | 见表10.2.2-21
3.4.1 | 其中 | 专业发包工程管理费 | ∑专业发包工程（暂估金额×费率） |  | 见表10.2.2-27
3.4.2 |  | 甲供材料设备管理费 | 甲供材料暂估金额×费率+甲供设备暂估金额×费率 |  | 见表10.2.2-27
4 | 规费 |  | (1.1+2.1.1)×费率
5 | 单列费用 |  | 单列费用
6 | 税金 |  | (1+2+3+4+计税不计费+计税不计费不下浮)×税率
7 | 下浮 |  | (1+2+3+4+5+6-不计税不计费不下浮-计税不计费不下浮-暂估材料)×费率
其中 | 甲供费（不计入造价） |  | 甲供材料费+甲供主材费+甲供设备费
招标控制价合计 |  |  | 1+2+3+4+5+6-7

## 5_表10_2_2-16 分部分项工程清单与计价表
【表10.2.2-16】
分部分项工程清单与计价表
单位(专业)工程名称:莲花庄公厕-土建 | [5 empty] | 标段: |  |  | 第1页 共5页
序号 | 项目编码 | 项目名称 | 项目特征 | 计量 单位 | 工程量 | 金 额 (元) |  |  |  |  | 备注
[6 empty] | 综合单价 | 合价 | 其中
[8 empty] | 人工费 | 机械费 | 暂估价
| 0105 | E 混凝土及钢筋混凝土工程 |  |  | 0
1 | 010507007003 | 其他构件 | 卫生间等遇水房间隔墙下端浇筑200高C20素砼墙坎，厚度同墙，具体做法详见设计图纸 | m3 | 1.23
| 0108 | H 门窗工程 |  |  | 0
2 | 010801002005 | 木质防火门 | 1.门代号及洞口尺寸：M0823，835*2300mm，防火等级B1 2.深灰色不锈钢门套 3.含门锁、合页、门吸、插销、执手锁专用紧固件等所有门配件及五金； 具体做法及材料要求详见设计图纸。 | 樘 | 1
3 | 010808004003 | 金属门窗套 | 深灰色不锈钢门套，具体做法详见设计图纸 | m | 10.43
4 | 010807001001 | 金属（塑钢、断桥）窗 | 1.框、扇材质：隔热断桥铝合金平开窗安装 2.玻璃品种、厚度：12MM厚钢化玻璃 具体窗户样式尺寸详见图纸设计要求由现场施工实际及甲方选样为准 | m2 | 3.83
5 | 01B030 | 门帘 | 门洞门帘2300mm高1030mm宽，具体样式由甲方选样，具体做法详见设计图纸 | m | 2.06
| 0109 | J 屋面及防水工程 |  |  | 0
本页小计
【表10.2.2-16】
分部分项工程清单与计价表
单位(专业)工程名称:莲花庄公厕-土建 | [5 empty] | 标段: |  |  | 第2页 共5页
序号 | 项目编码 | 项目名称 | 项目特征 | 计量 单位 | 工程量 | 金 额 (元) |  |  |  |  | 备注
[6 empty] | 综合单价 | 合价 | 其中
[8 empty] | 人工费 | 机械费 | 暂估价
6 | 010904003003 | 楼（地）面砂浆防水(防潮） | 卫生间地面1.5厚EP防水层一道，上翻30公分 具体做法详见设计图纸 | m2 | 20.61
| 0111 | L 楼地面装饰工程 |  |  | 0
7 | 011102003003 | 块料楼地面 | 1.20厚1:3水泥砂浆层 2.15厚1:3水泥砂浆粘结层 3.600*600瓷砖铺贴 具体做法详见设计图纸 | m2 | 20.61
8 | 011102001003 | 石材楼地面 | 门槛石 1.20厚1:3水泥砂浆找平层 2.15厚1:3水泥砂浆粘结层 3.20厚石材门槛石 4.美缝及磨边等 具体做法详见设计图纸 | m2 | 0.71
| 0112 | M 墙、柱面装饰与隔断、幕墙工程 |  |  | 0
9 | 01B031 | 原墙面砖修补 | 原墙面砖部分破损修补利旧，具体做法详见设计图纸 | 项 | 1
10 | 011210005005 | 成品隔断 | 男女卫生间成品隔断，具体做法详见设计图纸 | m2 | 24.39
11 | 011210005006 | 成品隔断 | 小便斗 成品木饰面隔板及木饰架板，具体做法详见图纸 | m2 | 2.74
本页小计
【表10.2.2-16】
分部分项工程清单与计价表
单位(专业)工程名称:莲花庄公厕-土建 | [5 empty] | 标段: |  |  | 第3页 共5页
序号 | 项目编码 | 项目名称 | 项目特征 | 计量 单位 | 工程量 | 金 额 (元) |  |  |  |  | 备注
[6 empty] | 综合单价 | 合价 | 其中
[8 empty] | 人工费 | 机械费 | 暂估价
| 0113 | N 天棚工程 |  |  | 0
12 | 011302001005 | 吊顶天棚 | 轻钢龙骨防水石膏板吊顶（含侧面） 1、U50系列轻钢龙骨，18厚阻燃板基层（刷防火漆满刷二度） 2、9厚防水石膏板板缝贴胶带、点锈； 3、满刮腻子两遍； 4、白色乳胶漆 具体做法详见图纸说明 | m2 | 2.13
13 | 011302001006 | 吊顶天棚 | 铝扣板吊顶 1.φ8丝杆，M8膨胀螺栓固定50主龙@900、次龙骨、专用挂件等 2.300*300铝扣板吊顶 具体做法详见图纸 | m2 | 15.48
| 0114 | P 油漆、涂料、裱糊工程 |  |  | 0
14 | 011407002003 | 天棚喷刷涂料 | 天棚墙、柱、天棚、原梁面刷乳胶漆 ~二遍 具体做法详见设计图纸 | m2 | 2.73
| 0115 | Q 其他装饰工程 |  |  | 0
15 | 01B032 | 镜子 | 卫生间成品镜，具体尺寸做法详见图纸 | m2 | 0.70
本页小计
【表10.2.2-16】
分部分项工程清单与计价表
单位(专业)工程名称:莲花庄公厕-土建 | [5 empty] | 标段: |  |  | 第4页 共5页
序号 | 项目编码 | 项目名称 | 项目特征 | 计量 单位 | 工程量 | 金 额 (元) |  |  |  |  | 备注
[6 empty] | 综合单价 | 合价 | 其中
[8 empty] | 人工费 | 机械费 | 暂估价
16 | 01B033 | LOGO | 公厕管理牌、男女厕、第三卫生间、管理房、工具间、坑位等各类标志标识牌、温馨提醒等一项，样式由甲方自行选样，具体样式做法详见设计图纸 | 项 | 1
17 | 01B034 | 洗手台 | 卫生间洗手台 1.18厚石材台面 2.18厚木饰面 3.18厚阻燃板基层 4.40*40方管 具体做法详见图纸 | m2 | 0.52
18 | 01B035 | 成品桌椅 | 管理房成品桌椅等由甲方自行选样，具体详见设计图纸 | 套 | 1
19 | 01B036 | 蹲便器 | 蹲便器位置下挖原建筑地面使其蹲坑与地面平齐，具体做法详见图纸 | 个 | 5
20 | 01B002 | 成品LOGO门头 | 厕所成品钢架定制发光LOGO门头，“公共厕所”字样、40*50镀锌方管焊接，钢制品红丹漆打底，油漆混水二度，具体做法详见图纸 | 项 | 1
21 | 01B004 | 卫生间扶手 | 卫生间扶手，具体做法详见设计图纸 | 个 | 5
22 | 01B005 | 手机架 | 卫生间手机架，具体做法详见设计图纸 | 个 | 5
23 | 01B006 | 挂钩 | 卫生间挂钩，具体做法详见设计图纸 | 个 | 5
本页小计
【表10.2.2-16】
分部分项工程清单与计价表
单位(专业)工程名称:莲花庄公厕-土建 | [5 empty] | 标段: |  |  | 第5页 共5页
序号 | 项目编码 | 项目名称 | 项目特征 | 计量 单位 | 工程量 | 金 额 (元) |  |  |  |  | 备注
[6 empty] | 综合单价 | 合价 | 其中
[8 empty] | 人工费 | 机械费 | 暂估价
24 | 01B003 | 美缝 | 墙面、地面瓷砖美缝 | m2 | 22.00
25 | 011210005007 | 成品隔断 | 厕所边仓库改造，中间隔成品隔断墙，具体做法详见设计图纸 | m2 | 20.08
26 | 01B011 | 纱窗 | 金刚网防蚊纱窗，具体做法详见设计图纸 | m2 | 3.83
| 0116 | R 拆除工程 |  |  | 0
27 | 01B037 | 拆除工程 | 本项目图纸内所有的拆除项目及垃圾外运等除图上明示的拆除以外的拆除以及若有现场另需拆除及垃圾外运的项目都含在本费用中，运距由中标单位按实际考虑，结算时不作调整 | 项 | 1
本页小计
合计

## 5_表10_2_2-16 施工技术措施项目清单与计价表
【表10.2.2-16】
施工技术措施项目清单与计价表
单位(专业)工程名称:莲花庄公厕-土建 | [5 empty] | 标段: |  |  | 第1页 共1页
序号 | 项目编码 | 项目名称 | 项目特征 | 计量 单位 | 工程量 | 金 额 (元) |  |  |  |  | 备注
[6 empty] | 综合单价 | 合价 | 其中
[8 empty] | 人工费 | 机械费 | 暂估价
1 | 011701001003 | 综合脚手架 | 混凝土结构综合脚手架 檐高7m以内 ~层高6m以内 | m2 | 21.36
2 | 01B038 | 措施费 | 施工中可能发生的，而措施项目清单中未列的项目含天棚部分脚手架等，由投标单位根据现场情况及施工组织设计自行报价，中标后费用不做调整；包括但不限于总承包服务费、垂直运输费等，由施工单位自行报价； | 项 | 1
本页小计
合计

## 6_【仅做参考】表10_2_2-13 【含单列】单位(专
【表10.2.2-13】
单位（专业）工程招标控制价费用表
工程名称:莲花庄公厕-安装 |  |  | 标段: | 第1页 共1页
序号 | 费用名称 |  | 计算公式 | 金额 (元) | 备注
1 | 分部分项工程费 |  | ∑(分部分项工程量×综合单价） |  | 见表10.2.2-16
1.1 | 其中 | 人工费+机械费 | ∑分部分项（定额人工费+定额机械费）
2 | 措施项目费 |  | （2.1+2.2）
2.1 | 施工技术措施项目费 |  | ∑(技措项目工程量×综合单价） |  | 见表10.2.2-16
2.1.1 | 其中 | 人工费+机械费 | ∑技措项目（定额人工费+定额机械费）
2.2 | 施工组织措施项目费 |  | (1.1+2.1.1)×费率 |  | 见表10.2.2-20
2.2.1 | 其中 | 安全文明施工基本费 | (1.1+2.1.1)×费率 |  | 见表10.2.2-20
3 | 其他项目费 |  | （3.1+3.2+3.3+3.4）
3.1 | 暂列金额 |  | 3.1.1+3.1.2+3.1.3 |  | 见表10.2.2-21
3.1.1 | 其中 | 标化工地增加费 | 按招标文件规定额度列计 |  | 见表10.2.2-22
3.1.2 |  | 优质工程增加费 | 按招标文件规定额度列计 |  | 见表10.2.2-22
3.1.3 |  | 其他暂列金额 | 按招标文件规定额度列计 |  | 见表10.2.2-22
3.2 | 暂估价 |  | 3.2.1+3.2.2+3.2.3 |  | 见表10.2.2-21
3.2.1 | 其中 | 材料（工程设备）暂估价 | 按招标文件规定额度列计 (或计入综合单价) |  | 见表10.2.2-23
3.2.2 |  | 专业工程暂估价 | 按招标文件规定额度列计 |  | 见表10.2.2-24
3.2.3 |  | 专项技术措施暂估价 | 按招标文件规定额度列计 |  | 见表10.2.2-25
3.3 | 计日工 |  | ∑计日工(暂估数量×综合单价） |  | 见表10.2.2-21
3.4 | 施工总承包服务费 |  | 3.4.1+3.4.2 |  | 见表10.2.2-21
3.4.1 | 其中 | 专业发包工程管理费 | ∑专业发包工程（暂估金额×费率） |  | 见表10.2.2-27
3.4.2 |  | 甲供材料设备管理费 | 甲供材料暂估金额×费率+甲供设备暂估金额×费率 |  | 见表10.2.2-27
4 | 规费 |  | (1.1+2.1.1)×费率
5 | 单列费用 |  | 单列费用
6 | 税金 |  | (1+2+3+4+计税不计费+计税不计费不下浮)×税率
7 | 下浮 |  | (1+2+3+4+5+6-不计税不计费不下浮-计税不计费不下浮-暂估材料)×费率
其中 | 甲供费（不计入造价） |  | 甲供材料费+甲供主材费+甲供设备费
招标控制价合计 |  |  | 1+2+3+4+5+6-7

## 6_表10_2_2-16 分部分项工程清单与计价表
【表10.2.2-16】
分部分项工程清单与计价表
单位(专业)工程名称:莲花庄公厕-安装 | [5 empty] | 标段: |  |  | 第1页 共5页
序号 | 项目编码 | 项目名称 | 项目特征 | 计量 单位 | 工程量 | 金 额 (元) |  |  |  |  | 备注
[6 empty] | 综合单价 | 合价 | 其中
[8 empty] | 人工费 | 机械费 | 暂估价
|  | 电气 |  |  | 0
1 | 030411001003 | 配管 | 砖、混凝土结构暗配KBG管 DN20，含钢管接地及开槽修复 | m | 110.58
2 | 030411001004 | 配管 | 金属软管敷设 DN20 | m | 13.50
3 | 030411004002 | 配线 | 管内穿线 WDZB-BYJ-4 | m | 145.01
4 | 030411004004 | 配线 | 管内穿线 WDZB-BYJ-2.5 | m | 123.95
5 | 030411004005 | 配线 | 管内穿线 WDZB-BYJR-2.5 | m | 134.48
6 | 030412005001 | 荧光灯 | 300*300集成格栅灯,4000k 30W，含光源 | 套 | 12
7 | 030412001001 | 普通灯具 | 方形吸顶灯,4000k 12W，含光源 | 套 | 1
8 | 030404033001 | 风扇 | 300*300排风扇安装 | 台 | 6
9 | 030404034001 | 照明开关 | 暗装双极开关安装 K32/1/2A-16 | 个 | 1
10 | 030404034002 | 照明开关 | 暗装三极开关安装 K33/1/2A-16 | 个 | 2
11 | 030404035001 | 插座 | 墙面插座安装 220V 10A | 个 | 10
12 | 030404035003 | 插座 | 小厨宝插座安装 220V 32A | 个 | 2
13 | 030411006001 | 接线盒 | 钢制接线盒安装 | 个 | 22
本页小计
【表10.2.2-16】
分部分项工程清单与计价表
单位(专业)工程名称:莲花庄公厕-安装 | [5 empty] | 标段: |  |  | 第2页 共5页
序号 | 项目编码 | 项目名称 | 项目特征 | 计量 单位 | 工程量 | 金 额 (元) |  |  |  |  | 备注
[6 empty] | 综合单价 | 合价 | 其中
[8 empty] | 人工费 | 机械费 | 暂估价
14 | 030411006002 | 接线盒 | 钢制开关盒、插座盒安装 | 个 | 14
|  | 给排水 |  |  | 0
15 | 031001006001 | 塑料管 | 室内UPVC塑料排水管（粘接） De50 含管道及管件安装，管道冲洗、通球等试验 | m | 14.89
16 | 031001006002 | 塑料管 | 室内UPVC塑料排水管（粘接） De75 含管道及管件安装，管道冲洗、通球等试验 | m | 7.65
17 | 031001006003 | 塑料管 | 室内UPVC塑料排水管（粘接） De110 含管道及管件安装，管道冲洗、通球等试验 | m | 21.76
18 | 031001006004 | 塑料管 | 室内塑料冷水管（热熔连接） PP-R管（S5级） DN50 含管道及管件安装，管道消毒、冲洗 | m | 6.41
19 | 031001006005 | 塑料管 | 室内塑料冷水管（热熔连接） PP-R管（S5级） DN40 含管道及管件安装，管道消毒、冲洗 | m | 2.71
20 | 031001006006 | 塑料管 | 室内塑料冷水管（热熔连接） PP-R管（S5级） DN32 含管道及管件安装，管道消毒、冲洗 | m | 3.67
本页小计
【表10.2.2-16】
分部分项工程清单与计价表
单位(专业)工程名称:莲花庄公厕-安装 | [5 empty] | 标段: |  |  | 第3页 共5页
序号 | 项目编码 | 项目名称 | 项目特征 | 计量 单位 | 工程量 | 金 额 (元) |  |  |  |  | 备注
[6 empty] | 综合单价 | 合价 | 其中
[8 empty] | 人工费 | 机械费 | 暂估价
21 | 031001006007 | 塑料管 | 室内塑料冷水管（热熔连接） PP-R管（S5级） DN25 含管道及管件安装，管道消毒、冲洗 | m | 7.98
22 | 031001006008 | 塑料管 | 室内塑料冷水管（热熔连接） PP-R管（S5级） DN20 含管道及管件安装，管道消毒、冲洗 | m | 7.72
23 | 031001006009 | 塑料管 | 室内塑料冷水管（热熔连接） PP-R管（S5级） DN15 含管道及管件安装，管道消毒、冲洗 | m | 14.00
24 | 031004006001 | 大便器 | 坐式大便器安装 含上下水配件 | 套 | 2
25 | 031004006003 | 大便器 | 蹲式大便器安装 感应式冲水 含上下水配件 | 套 | 2
26 | 031004007001 | 小便器 | 小便器安装 感应开关埋入式 含上下水配件 | 套 | 2
27 | 031004014001 | 给、排水附(配)件 | 地漏安装 DN50 材质按设计要求 | 个 | 4
28 | 031004014002 | 给、排水附(配)件 | 地面扫除口安装 DN100 材质按设计要求 | 个 | 1
29 | 031003001001 | 螺纹阀门 | 螺纹闸阀安装 DN50 | 个 | 1
30 | 031003001002 | 螺纹阀门 | 螺纹截止阀安装 DN50 | 个 | 1
31 | 031003001003 | 螺纹阀门 | 螺纹止回阀安装 DN50 | 个 | 1
本页小计
【表10.2.2-16】
分部分项工程清单与计价表
单位(专业)工程名称:莲花庄公厕-安装 | [5 empty] | 标段: |  |  | 第4页 共5页
序号 | 项目编码 | 项目名称 | 项目特征 | 计量 单位 | 工程量 | 金 额 (元) |  |  |  |  | 备注
[6 empty] | 综合单价 | 合价 | 其中
[8 empty] | 人工费 | 机械费 | 暂估价
32 | 03B001 | 卫生间暗敷管道补人工 | 卫生间（内周长在12m以上）暗敷管道，每间补贴 1.5 工日 | 间 | 2
|  | 其他配套 |  |  | 0
33 | 03B020 | 壁挂感应皂液器 | 壁挂感应皂液器安装，具体样式根据设计及业主要求 | 台 | 2
34 | 03B021 | 灭蚊蝇灯 | 灭蚊蝇灯安装，具体样式根据设计及业主要求 | 只 | 2
35 | 03B022 | 消毒除臭器 | 消毒除臭器安装，具体样式根据设计及业主要求 | 台 | 2
36 | 03B023 | 嵌入式不锈钢灭火器箱 | 嵌入式不锈钢灭火器箱安装，含灭火器，具体样式及配置根据设计及业主要求 | 台 | 1
37 | 03B024 | 储水式小厨宝 | 1.5KW储水式小厨宝安装，具体样式根据设计及业主要求 | 台 | 2
38 | 030404033012 | 壁挂风扇 | 壁挂风扇安装 扇叶直径450mm,功率110W，具体样式根据设计及业主要求 | 台 | 1
39 | 030404033013 | 嵌入风扇 | 嵌入风扇安装，具体样式根据设计及业主要求 | 台 | 2
40 | 03B029 | 手机充电站 | 手机充电站安装，具体样式根据设计及业主要求 | 台 | 1
41 | 03B032 | 成品台盆柜 | 成品台盆柜安装，配套感应式水龙头，具体样式根据设计及业主要求 | 台 | 2
本页小计
【表10.2.2-16】
分部分项工程清单与计价表
单位(专业)工程名称:莲花庄公厕-安装 | [5 empty] | 标段: |  |  | 第5页 共5页
序号 | 项目编码 | 项目名称 | 项目特征 | 计量 单位 | 工程量 | 金 额 (元) |  |  |  |  | 备注
[6 empty] | 综合单价 | 合价 | 其中
[8 empty] | 人工费 | 机械费 | 暂估价
合计

## 6_表10_2_2-16 施工技术措施项目清单与计价表
【表10.2.2-16】
施工技术措施项目清单与计价表
单位(专业)工程名称:莲花庄公厕-安装 | [5 empty] | 标段: |  |  | 第1页 共1页
序号 | 项目编码 | 项目名称 | 项目特征 | 计量 单位 | 工程量 | 金 额 (元) |  |  |  |  | 备注
[6 empty] | 综合单价 | 合价 | 其中
[8 empty] | 人工费 | 机械费 | 暂估价
|  | N 措施项目 |  |  | 0
1 | 031301017001 | 脚手架搭拆 | 脚手架搭拆费 | 项 | 1
2 | 03B002 | 其他措施费 | 完成本工程所需的其他措施费，包括不限于原有安装设备管线等内容拆除外运（施工单位自行处理），原有孔洞修补、墙地面开孔修补等，施工单位自行考虑，结算不做调整。 | 项 | 1
本页小计
合计

## 7_【仅做参考】表10_2_2-13 【含单列】单位(专
【表10.2.2-13】
单位（专业）工程招标控制价费用表
工程名称:环卫工人休息点修缮-幸福里小区卫生间 |  |  | 标段: | 第1页 共1页
序号 | 费用名称 |  | 计算公式 | 金额 (元) | 备注
1 | 分部分项工程费 |  | ∑(分部分项工程量×综合单价） |  | 见表10.2.2-16
1.1 | 其中 | 人工费+机械费 | ∑分部分项（定额人工费+定额机械费）
2 | 措施项目费 |  | （2.1+2.2）
2.1 | 施工技术措施项目费 |  | ∑(技措项目工程量×综合单价） |  | 见表10.2.2-16
2.1.1 | 其中 | 人工费+机械费 | ∑技措项目（定额人工费+定额机械费）
2.2 | 施工组织措施项目费 |  | (1.1+2.1.1)×费率 |  | 见表10.2.2-20
2.2.1 | 其中 | 安全文明施工基本费 | (1.1+2.1.1)×费率 |  | 见表10.2.2-20
3 | 其他项目费 |  | （3.1+3.2+3.3+3.4）
3.1 | 暂列金额 |  | 3.1.1+3.1.2+3.1.3 |  | 见表10.2.2-21
3.1.1 | 其中 | 标化工地增加费 | 按招标文件规定额度列计 |  | 见表10.2.2-22
3.1.2 |  | 优质工程增加费 | 按招标文件规定额度列计 |  | 见表10.2.2-22
3.1.3 |  | 其他暂列金额 | 按招标文件规定额度列计 |  | 见表10.2.2-22
3.2 | 暂估价 |  | 3.2.1+3.2.2+3.2.3 |  | 见表10.2.2-21
3.2.1 | 其中 | 材料（工程设备）暂估价 | 按招标文件规定额度列计 (或计入综合单价) |  | 见表10.2.2-23
3.2.2 |  | 专业工程暂估价 | 按招标文件规定额度列计 |  | 见表10.2.2-24
3.2.3 |  | 专项技术措施暂估价 | 按招标文件规定额度列计 |  | 见表10.2.2-25
3.3 | 计日工 |  | ∑计日工(暂估数量×综合单价） |  | 见表10.2.2-21
3.4 | 施工总承包服务费 |  | 3.4.1+3.4.2 |  | 见表10.2.2-21
3.4.1 | 其中 | 专业发包工程管理费 | ∑专业发包工程（暂估金额×费率） |  | 见表10.2.2-27
3.4.2 |  | 甲供材料设备管理费 | 甲供材料暂估金额×费率+甲供设备暂估金额×费率 |  | 见表10.2.2-27
4 | 规费 |  | (1.1+2.1.1)×费率
5 | 单列费用 |  | 单列费用
6 | 税金 |  | (1+2+3+4+计税不计费+计税不计费不下浮)×税率
7 | 下浮 |  | (1+2+3+4+5+6-不计税不计费不下浮-计税不计费不下浮-暂估材料)×费率
其中 | 甲供费（不计入造价） |  | 甲供材料费+甲供主材费+甲供设备费
招标控制价合计 |  |  | 1+2+3+4+5+6-7

## 7_表10_2_2-16 分部分项工程清单与计价表
【表10.2.2-16】
分部分项工程清单与计价表
单位(专业)工程名称:环卫工人休息点修缮-幸福里小区卫生间 | [5 empty] | 标段: |  |  | 第1页 共2页
序号 | 项目编码 | 项目名称 | 项目特征 | 计量 单位 | 工程量 | 金 额 (元) |  |  |  |  | 备注
[6 empty] | 综合单价 | 合价 | 其中
[8 empty] | 人工费 | 机械费 | 暂估价
| 0115 | Q 其他装饰工程 |  |  | 0
1 | 01B039 | 无障碍台盆扶手 | 增加无障碍台盆扶手，具体做法详见设计图纸 | 个 | 1
2 | 01B040 | 镜子 | 改造镜子离地高度不大于1000mm，镜子尺寸1000*85mm，具体做法详见设计图纸 | 项 | 1
3 | 01B041 | L型扶手 | 马桶边L型扶手 700*700mm，具体做法详见设计图纸 | 个 | 1
4 | 01B042 | 上翻扶手 | 马桶边上翻扶手 700mm，具体做法详见设计图纸 | 个 | 1
5 | 01B043 | 紧急呼叫按钮 | 紧急呼叫按钮，含电路改造，具体做法详见设计图纸 | 套 | 1
6 | 01B044 | 置物挂钩 | 成品置物挂钩，具体样式甲方自行选样 | 个 | 1
7 | 01B045 | 无障碍金属牌子 | 无障碍坡道金属牌子上墙，具体样式由甲方自行选样 | 块 | 1
8 | 01B046 | 无障碍卫生间标识牌 | 无障碍卫生间标识牌，具体样式由甲方自行选样 | 块 | 1
9 | 01B047 | 纸巾置物盒 | 成品纸巾置物盒，具体样式由甲方自行选样 | 个 | 1
本页小计
【表10.2.2-16】
分部分项工程清单与计价表
单位(专业)工程名称:环卫工人休息点修缮-幸福里小区卫生间 | [5 empty] | 标段: |  |  | 第2页 共2页
序号 | 项目编码 | 项目名称 | 项目特征 | 计量 单位 | 工程量 | 金 额 (元) |  |  |  |  | 备注
[6 empty] | 综合单价 | 合价 | 其中
[8 empty] | 人工费 | 机械费 | 暂估价
合计

## 7_表10_2_2-16 施工技术措施项目清单与计价表
【表10.2.2-16】
施工技术措施项目清单与计价表
单位(专业)工程名称:环卫工人休息点修缮-幸福里小区卫生间 | [5 empty] | 标段: |  |  | 第1页 共1页
序号 | 项目编码 | 项目名称 | 项目特征 | 计量 单位 | 工程量 | 金 额 (元) |  |  |  |  | 备注
[6 empty] | 综合单价 | 合价 | 其中
[8 empty] | 人工费 | 机械费 | 暂估价
本页小计
合计

## 8_【仅做参考】表10_2_2-13 【含单列】单位(专
【表10.2.2-13】
单位（专业）工程招标控制价费用表
工程名称:环卫工人休息点修缮-奥体厕所 |  |  | 标段: | 第1页 共1页
序号 | 费用名称 |  | 计算公式 | 金额 (元) | 备注
1 | 分部分项工程费 |  | ∑(分部分项工程量×综合单价） |  | 见表10.2.2-16
1.1 | 其中 | 人工费+机械费 | ∑分部分项（定额人工费+定额机械费）
2 | 措施项目费 |  | （2.1+2.2）
2.1 | 施工技术措施项目费 |  | ∑(技措项目工程量×综合单价） |  | 见表10.2.2-16
2.1.1 | 其中 | 人工费+机械费 | ∑技措项目（定额人工费+定额机械费）
2.2 | 施工组织措施项目费 |  | (1.1+2.1.1)×费率 |  | 见表10.2.2-20
2.2.1 | 其中 | 安全文明施工基本费 | (1.1+2.1.1)×费率 |  | 见表10.2.2-20
3 | 其他项目费 |  | （3.1+3.2+3.3+3.4）
3.1 | 暂列金额 |  | 3.1.1+3.1.2+3.1.3 |  | 见表10.2.2-21
3.1.1 | 其中 | 标化工地增加费 | 按招标文件规定额度列计 |  | 见表10.2.2-22
3.1.2 |  | 优质工程增加费 | 按招标文件规定额度列计 |  | 见表10.2.2-22
3.1.3 |  | 其他暂列金额 | 按招标文件规定额度列计 |  | 见表10.2.2-22
3.2 | 暂估价 |  | 3.2.1+3.2.2+3.2.3 |  | 见表10.2.2-21
3.2.1 | 其中 | 材料（工程设备）暂估价 | 按招标文件规定额度列计 (或计入综合单价) |  | 见表10.2.2-23
3.2.2 |  | 专业工程暂估价 | 按招标文件规定额度列计 |  | 见表10.2.2-24
3.2.3 |  | 专项技术措施暂估价 | 按招标文件规定额度列计 |  | 见表10.2.2-25
3.3 | 计日工 |  | ∑计日工(暂估数量×综合单价） |  | 见表10.2.2-21
3.4 | 施工总承包服务费 |  | 3.4.1+3.4.2 |  | 见表10.2.2-21
3.4.1 | 其中 | 专业发包工程管理费 | ∑专业发包工程（暂估金额×费率） |  | 见表10.2.2-27
3.4.2 |  | 甲供材料设备管理费 | 甲供材料暂估金额×费率+甲供设备暂估金额×费率 |  | 见表10.2.2-27
4 | 规费 |  | (1.1+2.1.1)×费率
5 | 单列费用 |  | 单列费用
6 | 税金 |  | (1+2+3+4+计税不计费+计税不计费不下浮)×税率
7 | 下浮 |  | (1+2+3+4+5+6-不计税不计费不下浮-计税不计费不下浮-暂估材料)×费率
其中 | 甲供费（不计入造价） |  | 甲供材料费+甲供主材费+甲供设备费
招标控制价合计 |  |  | 1+2+3+4+5+6-7

## 8_表10_2_2-16 分部分项工程清单与计价表
【表10.2.2-16】
分部分项工程清单与计价表
单位(专业)工程名称:环卫工人休息点修缮-奥体厕所 | [5 empty] | 标段: |  |  | 第1页 共1页
序号 | 项目编码 | 项目名称 | 项目特征 | 计量 单位 | 工程量 | 金 额 (元) |  |  |  |  | 备注
[6 empty] | 综合单价 | 合价 | 其中
[8 empty] | 人工费 | 机械费 | 暂估价
| 0115 | Q 其他装饰工程 |  |  | 0
1 | 01B048 | 衣柜 | 环卫休息室衣柜，高220宽159，具体样式由甲方自行选样 | m2 | 3.50
2 | 01B049 | 圆桌 | 环卫休息室圆桌宽60，具体样式由甲方自行选样 | 张 | 1
3 | 01B050 | 折叠凳 | 环卫休息室放置成品折叠凳，具体样式由甲方自行选样 | 个 | 2
4 | 01B051 | 书桌 | 环卫休息室成品书桌80高120宽，具体样式由甲方自行选样 | 套 | 1
5 | 01B052 | 办公椅 | 换位休息室放置办公椅，具体样式由甲方自行选样 | 个 | 3
本页小计
合计

## 8_表10_2_2-16 施工技术措施项目清单与计价表
【表10.2.2-16】
施工技术措施项目清单与计价表
单位(专业)工程名称:环卫工人休息点修缮-奥体厕所 | [5 empty] | 标段: |  |  | 第1页 共1页
序号 | 项目编码 | 项目名称 | 项目特征 | 计量 单位 | 工程量 | 金 额 (元) |  |  |  |  | 备注
[6 empty] | 综合单价 | 合价 | 其中
[8 empty] | 人工费 | 机械费 | 暂估价
本页小计
合计

## 9_【仅做参考】表10_2_2-13 【含单列】单位(专
【表10.2.2-13】
单位（专业）工程招标控制价费用表
工程名称:环卫工人休息点修缮-大都汇公厕 |  |  | 标段: | 第1页 共1页
序号 | 费用名称 |  | 计算公式 | 金额 (元) | 备注
1 | 分部分项工程费 |  | ∑(分部分项工程量×综合单价） |  | 见表10.2.2-16
1.1 | 其中 | 人工费+机械费 | ∑分部分项（定额人工费+定额机械费）
2 | 措施项目费 |  | （2.1+2.2）
2.1 | 施工技术措施项目费 |  | ∑(技措项目工程量×综合单价） |  | 见表10.2.2-16
2.1.1 | 其中 | 人工费+机械费 | ∑技措项目（定额人工费+定额机械费）
2.2 | 施工组织措施项目费 |  | (1.1+2.1.1)×费率 |  | 见表10.2.2-20
2.2.1 | 其中 | 安全文明施工基本费 | (1.1+2.1.1)×费率 |  | 见表10.2.2-20
3 | 其他项目费 |  | （3.1+3.2+3.3+3.4）
3.1 | 暂列金额 |  | 3.1.1+3.1.2+3.1.3 |  | 见表10.2.2-21
3.1.1 | 其中 | 标化工地增加费 | 按招标文件规定额度列计 |  | 见表10.2.2-22
3.1.2 |  | 优质工程增加费 | 按招标文件规定额度列计 |  | 见表10.2.2-22
3.1.3 |  | 其他暂列金额 | 按招标文件规定额度列计 |  | 见表10.2.2-22
3.2 | 暂估价 |  | 3.2.1+3.2.2+3.2.3 |  | 见表10.2.2-21
3.2.1 | 其中 | 材料（工程设备）暂估价 | 按招标文件规定额度列计 (或计入综合单价) |  | 见表10.2.2-23
3.2.2 |  | 专业工程暂估价 | 按招标文件规定额度列计 |  | 见表10.2.2-24
3.2.3 |  | 专项技术措施暂估价 | 按招标文件规定额度列计 |  | 见表10.2.2-25
3.3 | 计日工 |  | ∑计日工(暂估数量×综合单价） |  | 见表10.2.2-21
3.4 | 施工总承包服务费 |  | 3.4.1+3.4.2 |  | 见表10.2.2-21
3.4.1 | 其中 | 专业发包工程管理费 | ∑专业发包工程（暂估金额×费率） |  | 见表10.2.2-27
3.4.2 |  | 甲供材料设备管理费 | 甲供材料暂估金额×费率+甲供设备暂估金额×费率 |  | 见表10.2.2-27
4 | 规费 |  | (1.1+2.1.1)×费率
5 | 单列费用 |  | 单列费用
6 | 税金 |  | (1+2+3+4+计税不计费+计税不计费不下浮)×税率
7 | 下浮 |  | (1+2+3+4+5+6-不计税不计费不下浮-计税不计费不下浮-暂估材料)×费率
其中 | 甲供费（不计入造价） |  | 甲供材料费+甲供主材费+甲供设备费
招标控制价合计 |  |  | 1+2+3+4+5+6-7

## 9_表10_2_2-16 分部分项工程清单与计价表
【表10.2.2-16】
分部分项工程清单与计价表
单位(专业)工程名称:环卫工人休息点修缮-大都汇公厕 | [5 empty] | 标段: |  |  | 第1页 共1页
序号 | 项目编码 | 项目名称 | 项目特征 | 计量 单位 | 工程量 | 金 额 (元) |  |  |  |  | 备注
[6 empty] | 综合单价 | 合价 | 其中
[8 empty] | 人工费 | 机械费 | 暂估价
| 0115 | Q 其他装饰工程 |  |  | 0
1 | 01B053 | 置物架 | 环卫休息室成品置物架40高45宽，具体样式由甲方自行选样 | 个 | 1
2 | 01B054 | 折叠凳 | 环卫休息室放置成品折叠凳，具体样式由甲方自行选样 | 个 | 2
3 | 01B055 | 书桌 | 环卫休息室成品书桌80高120宽，具体样式由甲方自行选样 | 套 | 1
4 | 01B056 | 办公椅 | 换位休息室放置办公椅，具体样式由甲方自行选样 | 个 | 1
本页小计
合计

## 9_表10_2_2-16 施工技术措施项目清单与计价表
【表10.2.2-16】
施工技术措施项目清单与计价表
单位(专业)工程名称:环卫工人休息点修缮-大都汇公厕 | [5 empty] | 标段: |  |  | 第1页 共1页
序号 | 项目编码 | 项目名称 | 项目特征 | 计量 单位 | 工程量 | 金 额 (元) |  |  |  |  | 备注
[6 empty] | 综合单价 | 合价 | 其中
[8 empty] | 人工费 | 机械费 | 暂估价
本页小计
合计

## 10_【仅做参考】表10_2_2-13 【含单列】单位(
【表10.2.2-13】
单位（专业）工程招标控制价费用表
工程名称:环卫工人休息点修缮-东白鱼潭路公厕 |  |  | 标段: | 第1页 共1页
序号 | 费用名称 |  | 计算公式 | 金额 (元) | 备注
1 | 分部分项工程费 |  | ∑(分部分项工程量×综合单价） |  | 见表10.2.2-16
1.1 | 其中 | 人工费+机械费 | ∑分部分项（定额人工费+定额机械费）
2 | 措施项目费 |  | （2.1+2.2）
2.1 | 施工技术措施项目费 |  | ∑(技措项目工程量×综合单价） |  | 见表10.2.2-16
2.1.1 | 其中 | 人工费+机械费 | ∑技措项目（定额人工费+定额机械费）
2.2 | 施工组织措施项目费 |  | (1.1+2.1.1)×费率 |  | 见表10.2.2-20
2.2.1 | 其中 | 安全文明施工基本费 | (1.1+2.1.1)×费率 |  | 见表10.2.2-20
3 | 其他项目费 |  | （3.1+3.2+3.3+3.4）
3.1 | 暂列金额 |  | 3.1.1+3.1.2+3.1.3 |  | 见表10.2.2-21
3.1.1 | 其中 | 标化工地增加费 | 按招标文件规定额度列计 |  | 见表10.2.2-22
3.1.2 |  | 优质工程增加费 | 按招标文件规定额度列计 |  | 见表10.2.2-22
3.1.3 |  | 其他暂列金额 | 按招标文件规定额度列计 |  | 见表10.2.2-22
3.2 | 暂估价 |  | 3.2.1+3.2.2+3.2.3 |  | 见表10.2.2-21
3.2.1 | 其中 | 材料（工程设备）暂估价 | 按招标文件规定额度列计 (或计入综合单价) |  | 见表10.2.2-23
3.2.2 |  | 专业工程暂估价 | 按招标文件规定额度列计 |  | 见表10.2.2-24
3.2.3 |  | 专项技术措施暂估价 | 按招标文件规定额度列计 |  | 见表10.2.2-25
3.3 | 计日工 |  | ∑计日工(暂估数量×综合单价） |  | 见表10.2.2-21
3.4 | 施工总承包服务费 |  | 3.4.1+3.4.2 |  | 见表10.2.2-21
3.4.1 | 其中 | 专业发包工程管理费 | ∑专业发包工程（暂估金额×费率） |  | 见表10.2.2-27
3.4.2 |  | 甲供材料设备管理费 | 甲供材料暂估金额×费率+甲供设备暂估金额×费率 |  | 见表10.2.2-27
4 | 规费 |  | (1.1+2.1.1)×费率
5 | 单列费用 |  | 单列费用
6 | 税金 |  | (1+2+3+4+计税不计费+计税不计费不下浮)×税率
7 | 下浮 |  | (1+2+3+4+5+6-不计税不计费不下浮-计税不计费不下浮-暂估材料)×费率
其中 | 甲供费（不计入造价） |  | 甲供材料费+甲供主材费+甲供设备费
招标控制价合计 |  |  | 1+2+3+4+5+6-7

## 10_表10_2_2-16 分部分项工程清单与计价表
【表10.2.2-16】
分部分项工程清单与计价表
单位(专业)工程名称:环卫工人休息点修缮-东白鱼潭路公厕 | [5 empty] | 标段: |  |  | 第1页 共1页
序号 | 项目编码 | 项目名称 | 项目特征 | 计量 单位 | 工程量 | 金 额 (元) |  |  |  |  | 备注
[6 empty] | 综合单价 | 合价 | 其中
[8 empty] | 人工费 | 机械费 | 暂估价
| 0115 | Q 其他装饰工程 |  |  | 0
1 | 01B057 | 衣柜 | 环卫休息室衣柜，高220宽136，具体样式由甲方自行选样 | m2 | 3.00
2 | 01B058 | 书桌 | 环卫休息室成品书桌80高120宽，具体样式由甲方自行选样 | 套 | 1
3 | 01B059 | 办公椅 | 环卫休息室放置办公椅，具体样式由甲方自行选样 | 个 | 1
4 | 01B060 | 置物架 | 环卫休息室成品置物架80高90宽，具体样式由甲方自行选样 | m2 | 0.72
5 | 01B061 | 矮柜 | 环卫休息室放置高35宽70矮柜，具体样式由甲方自行选样 | m2 | 0.25
本页小计
合计

## 10_表10_2_2-16 施工技术措施项目清单与计价表
【表10.2.2-16】
施工技术措施项目清单与计价表
单位(专业)工程名称:环卫工人休息点修缮-东白鱼潭路公厕 | [5 empty] | 标段: |  |  | 第1页 共1页
序号 | 项目编码 | 项目名称 | 项目特征 | 计量 单位 | 工程量 | 金 额 (元) |  |  |  |  | 备注
[6 empty] | 综合单价 | 合价 | 其中
[8 empty] | 人工费 | 机械费 | 暂估价
本页小计
合计

## 11_【仅做参考】表10_2_2-13 【含单列】单位(
【表10.2.2-13】
单位（专业）工程招标控制价费用表
工程名称:环卫工人休息点修缮-东郡红树湾公厕 |  |  | 标段: | 第1页 共1页
序号 | 费用名称 |  | 计算公式 | 金额 (元) | 备注
1 | 分部分项工程费 |  | ∑(分部分项工程量×综合单价） |  | 见表10.2.2-16
1.1 | 其中 | 人工费+机械费 | ∑分部分项（定额人工费+定额机械费）
2 | 措施项目费 |  | （2.1+2.2）
2.1 | 施工技术措施项目费 |  | ∑(技措项目工程量×综合单价） |  | 见表10.2.2-16
2.1.1 | 其中 | 人工费+机械费 | ∑技措项目（定额人工费+定额机械费）
2.2 | 施工组织措施项目费 |  | (1.1+2.1.1)×费率 |  | 见表10.2.2-20
2.2.1 | 其中 | 安全文明施工基本费 | (1.1+2.1.1)×费率 |  | 见表10.2.2-20
3 | 其他项目费 |  | （3.1+3.2+3.3+3.4）
3.1 | 暂列金额 |  | 3.1.1+3.1.2+3.1.3 |  | 见表10.2.2-21
3.1.1 | 其中 | 标化工地增加费 | 按招标文件规定额度列计 |  | 见表10.2.2-22
3.1.2 |  | 优质工程增加费 | 按招标文件规定额度列计 |  | 见表10.2.2-22
3.1.3 |  | 其他暂列金额 | 按招标文件规定额度列计 |  | 见表10.2.2-22
3.2 | 暂估价 |  | 3.2.1+3.2.2+3.2.3 |  | 见表10.2.2-21
3.2.1 | 其中 | 材料（工程设备）暂估价 | 按招标文件规定额度列计 (或计入综合单价) |  | 见表10.2.2-23
3.2.2 |  | 专业工程暂估价 | 按招标文件规定额度列计 |  | 见表10.2.2-24
3.2.3 |  | 专项技术措施暂估价 | 按招标文件规定额度列计 |  | 见表10.2.2-25
3.3 | 计日工 |  | ∑计日工(暂估数量×综合单价） |  | 见表10.2.2-21
3.4 | 施工总承包服务费 |  | 3.4.1+3.4.2 |  | 见表10.2.2-21
3.4.1 | 其中 | 专业发包工程管理费 | ∑专业发包工程（暂估金额×费率） |  | 见表10.2.2-27
3.4.2 |  | 甲供材料设备管理费 | 甲供材料暂估金额×费率+甲供设备暂估金额×费率 |  | 见表10.2.2-27
4 | 规费 |  | (1.1+2.1.1)×费率
5 | 单列费用 |  | 单列费用
6 | 税金 |  | (1+2+3+4+计税不计费+计税不计费不下浮)×税率
7 | 下浮 |  | (1+2+3+4+5+6-不计税不计费不下浮-计税不计费不下浮-暂估材料)×费率
其中 | 甲供费（不计入造价） |  | 甲供材料费+甲供主材费+甲供设备费
招标控制价合计 |  |  | 1+2+3+4+5+6-7

## 11_表10_2_2-16 分部分项工程清单与计价表
【表10.2.2-16】
分部分项工程清单与计价表
单位(专业)工程名称:环卫工人休息点修缮-东郡红树湾公厕 | [5 empty] | 标段: |  |  | 第1页 共1页
序号 | 项目编码 | 项目名称 | 项目特征 | 计量 单位 | 工程量 | 金 额 (元) |  |  |  |  | 备注
[6 empty] | 综合单价 | 合价 | 其中
[8 empty] | 人工费 | 机械费 | 暂估价
| 0115 | Q 其他装饰工程 |  |  | 0
1 | 01B062 | 置物架 | 环卫休息室成品置物架40高45宽，具体样式由甲方自行选样 | 个 | 1
2 | 01B063 | 折叠凳 | 环卫休息室放置成品折叠凳，具体样式由甲方自行选样 | 个 | 2
3 | 01B064 | 衣柜 | 环卫休息室衣柜，高220宽123，具体样式由甲方自行选样 | m2 | 2.71
本页小计
合计

## 11_表10_2_2-16 施工技术措施项目清单与计价表
【表10.2.2-16】
施工技术措施项目清单与计价表
单位(专业)工程名称:环卫工人休息点修缮-东郡红树湾公厕 | [5 empty] | 标段: |  |  | 第1页 共1页
序号 | 项目编码 | 项目名称 | 项目特征 | 计量 单位 | 工程量 | 金 额 (元) |  |  |  |  | 备注
[6 empty] | 综合单价 | 合价 | 其中
[8 empty] | 人工费 | 机械费 | 暂估价
本页小计
合计

## 12_【仅做参考】表10_2_2-13 【含单列】单位(
【表10.2.2-13】
单位（专业）工程招标控制价费用表
工程名称:环卫工人休息点修缮-海月公厕 |  |  | 标段: | 第1页 共1页
序号 | 费用名称 |  | 计算公式 | 金额 (元) | 备注
1 | 分部分项工程费 |  | ∑(分部分项工程量×综合单价） |  | 见表10.2.2-16
1.1 | 其中 | 人工费+机械费 | ∑分部分项（定额人工费+定额机械费）
2 | 措施项目费 |  | （2.1+2.2）
2.1 | 施工技术措施项目费 |  | ∑(技措项目工程量×综合单价） |  | 见表10.2.2-16
2.1.1 | 其中 | 人工费+机械费 | ∑技措项目（定额人工费+定额机械费）
2.2 | 施工组织措施项目费 |  | (1.1+2.1.1)×费率 |  | 见表10.2.2-20
2.2.1 | 其中 | 安全文明施工基本费 | (1.1+2.1.1)×费率 |  | 见表10.2.2-20
3 | 其他项目费 |  | （3.1+3.2+3.3+3.4）
3.1 | 暂列金额 |  | 3.1.1+3.1.2+3.1.3 |  | 见表10.2.2-21
3.1.1 | 其中 | 标化工地增加费 | 按招标文件规定额度列计 |  | 见表10.2.2-22
3.1.2 |  | 优质工程增加费 | 按招标文件规定额度列计 |  | 见表10.2.2-22
3.1.3 |  | 其他暂列金额 | 按招标文件规定额度列计 |  | 见表10.2.2-22
3.2 | 暂估价 |  | 3.2.1+3.2.2+3.2.3 |  | 见表10.2.2-21
3.2.1 | 其中 | 材料（工程设备）暂估价 | 按招标文件规定额度列计 (或计入综合单价) |  | 见表10.2.2-23
3.2.2 |  | 专业工程暂估价 | 按招标文件规定额度列计 |  | 见表10.2.2-24
3.2.3 |  | 专项技术措施暂估价 | 按招标文件规定额度列计 |  | 见表10.2.2-25
3.3 | 计日工 |  | ∑计日工(暂估数量×综合单价） |  | 见表10.2.2-21
3.4 | 施工总承包服务费 |  | 3.4.1+3.4.2 |  | 见表10.2.2-21
3.4.1 | 其中 | 专业发包工程管理费 | ∑专业发包工程（暂估金额×费率） |  | 见表10.2.2-27
3.4.2 |  | 甲供材料设备管理费 | 甲供材料暂估金额×费率+甲供设备暂估金额×费率 |  | 见表10.2.2-27
4 | 规费 |  | (1.1+2.1.1)×费率
5 | 单列费用 |  | 单列费用
6 | 税金 |  | (1+2+3+4+计税不计费+计税不计费不下浮)×税率
7 | 下浮 |  | (1+2+3+4+5+6-不计税不计费不下浮-计税不计费不下浮-暂估材料)×费率
其中 | 甲供费（不计入造价） |  | 甲供材料费+甲供主材费+甲供设备费
招标控制价合计 |  |  | 1+2+3+4+5+6-7

## 12_表10_2_2-16 分部分项工程清单与计价表
【表10.2.2-16】
分部分项工程清单与计价表
单位(专业)工程名称:环卫工人休息点修缮-海月公厕 | [5 empty] | 标段: |  |  | 第1页 共1页
序号 | 项目编码 | 项目名称 | 项目特征 | 计量 单位 | 工程量 | 金 额 (元) |  |  |  |  | 备注
[6 empty] | 综合单价 | 合价 | 其中
[8 empty] | 人工费 | 机械费 | 暂估价
| 0115 | Q 其他装饰工程 |  |  | 0
1 | 01B065 | 衣柜 | 环卫休息室衣柜，高220宽127，具体样式由甲方自行选样 | m2 | 2.81
2 | 01B066 | 置物架 | 环卫休息室成品置物架40高45宽，具体样式由甲方自行选样 | 个 | 1
3 | 01B067 | 折叠凳 | 环卫休息室放置成品折叠凳，具体样式由甲方自行选样 | 个 | 2
4 | 01B068 | 办公椅 | 换位休息室放置办公椅，具体样式由甲方自行选样 | 个 | 1
本页小计
合计

## 12_表10_2_2-16 施工技术措施项目清单与计价表
【表10.2.2-16】
施工技术措施项目清单与计价表
单位(专业)工程名称:环卫工人休息点修缮-海月公厕 | [5 empty] | 标段: |  |  | 第1页 共1页
序号 | 项目编码 | 项目名称 | 项目特征 | 计量 单位 | 工程量 | 金 额 (元) |  |  |  |  | 备注
[6 empty] | 综合单价 | 合价 | 其中
[8 empty] | 人工费 | 机械费 | 暂估价
本页小计
合计

## 13_【仅做参考】表10_2_2-13 【含单列】单位(
【表10.2.2-13】
单位（专业）工程招标控制价费用表
工程名称:环卫工人休息点修缮-翰林世家厕所 |  |  | 标段: | 第1页 共1页
序号 | 费用名称 |  | 计算公式 | 金额 (元) | 备注
1 | 分部分项工程费 |  | ∑(分部分项工程量×综合单价） |  | 见表10.2.2-16
1.1 | 其中 | 人工费+机械费 | ∑分部分项（定额人工费+定额机械费）
2 | 措施项目费 |  | （2.1+2.2）
2.1 | 施工技术措施项目费 |  | ∑(技措项目工程量×综合单价） |  | 见表10.2.2-16
2.1.1 | 其中 | 人工费+机械费 | ∑技措项目（定额人工费+定额机械费）
2.2 | 施工组织措施项目费 |  | (1.1+2.1.1)×费率 |  | 见表10.2.2-20
2.2.1 | 其中 | 安全文明施工基本费 | (1.1+2.1.1)×费率 |  | 见表10.2.2-20
3 | 其他项目费 |  | （3.1+3.2+3.3+3.4）
3.1 | 暂列金额 |  | 3.1.1+3.1.2+3.1.3 |  | 见表10.2.2-21
3.1.1 | 其中 | 标化工地增加费 | 按招标文件规定额度列计 |  | 见表10.2.2-22
3.1.2 |  | 优质工程增加费 | 按招标文件规定额度列计 |  | 见表10.2.2-22
3.1.3 |  | 其他暂列金额 | 按招标文件规定额度列计 |  | 见表10.2.2-22
3.2 | 暂估价 |  | 3.2.1+3.2.2+3.2.3 |  | 见表10.2.2-21
3.2.1 | 其中 | 材料（工程设备）暂估价 | 按招标文件规定额度列计 (或计入综合单价) |  | 见表10.2.2-23
3.2.2 |  | 专业工程暂估价 | 按招标文件规定额度列计 |  | 见表10.2.2-24
3.2.3 |  | 专项技术措施暂估价 | 按招标文件规定额度列计 |  | 见表10.2.2-25
3.3 | 计日工 |  | ∑计日工(暂估数量×综合单价） |  | 见表10.2.2-21
3.4 | 施工总承包服务费 |  | 3.4.1+3.4.2 |  | 见表10.2.2-21
3.4.1 | 其中 | 专业发包工程管理费 | ∑专业发包工程（暂估金额×费率） |  | 见表10.2.2-27
3.4.2 |  | 甲供材料设备管理费 | 甲供材料暂估金额×费率+甲供设备暂估金额×费率 |  | 见表10.2.2-27
4 | 规费 |  | (1.1+2.1.1)×费率
5 | 单列费用 |  | 单列费用
6 | 税金 |  | (1+2+3+4+计税不计费+计税不计费不下浮)×税率
7 | 下浮 |  | (1+2+3+4+5+6-不计税不计费不下浮-计税不计费不下浮-暂估材料)×费率
其中 | 甲供费（不计入造价） |  | 甲供材料费+甲供主材费+甲供设备费
招标控制价合计 |  |  | 1+2+3+4+5+6-7

## 13_表10_2_2-16 分部分项工程清单与计价表
【表10.2.2-16】
分部分项工程清单与计价表
单位(专业)工程名称:环卫工人休息点修缮-翰林世家厕所 | [5 empty] | 标段: |  |  | 第1页 共1页
序号 | 项目编码 | 项目名称 | 项目特征 | 计量 单位 | 工程量 | 金 额 (元) |  |  |  |  | 备注
[6 empty] | 综合单价 | 合价 | 其中
[8 empty] | 人工费 | 机械费 | 暂估价
| 0115 | Q 其他装饰工程 |  |  | 0
1 | 01B069 | 衣柜 | 环卫休息室衣柜，高220宽137，具体样式由甲方自行选样 | m2 | 3.03
2 | 01B070 | 置物架 | 环卫休息室成品置物架40高45宽，具体样式由甲方自行选样 | 个 | 1
3 | 01B071 | 折叠凳 | 环卫休息室放置成品折叠凳，具体样式由甲方自行选样 | 个 | 2
4 | 01B072 | 办公椅 | 换位休息室放置办公椅，具体样式由甲方自行选样 | 个 | 1
5 | 01B073 | 书桌 | 环卫休息室成品书桌80高120宽，具体样式由甲方自行选样 | 套 | 1
本页小计
合计

## 13_表10_2_2-16 施工技术措施项目清单与计价表
【表10.2.2-16】
施工技术措施项目清单与计价表
单位(专业)工程名称:环卫工人休息点修缮-翰林世家厕所 | [5 empty] | 标段: |  |  | 第1页 共1页
序号 | 项目编码 | 项目名称 | 项目特征 | 计量 单位 | 工程量 | 金 额 (元) |  |  |  |  | 备注
[6 empty] | 综合单价 | 合价 | 其中
[8 empty] | 人工费 | 机械费 | 暂估价
本页小计
合计

## 14_【仅做参考】表10_2_2-13 【含单列】单位(
【表10.2.2-13】
单位（专业）工程招标控制价费用表
工程名称:环卫工人休息点修缮-湖东府公厕 |  |  | 标段: | 第1页 共1页
序号 | 费用名称 |  | 计算公式 | 金额 (元) | 备注
1 | 分部分项工程费 |  | ∑(分部分项工程量×综合单价） |  | 见表10.2.2-16
1.1 | 其中 | 人工费+机械费 | ∑分部分项（定额人工费+定额机械费）
2 | 措施项目费 |  | （2.1+2.2）
2.1 | 施工技术措施项目费 |  | ∑(技措项目工程量×综合单价） |  | 见表10.2.2-16
2.1.1 | 其中 | 人工费+机械费 | ∑技措项目（定额人工费+定额机械费）
2.2 | 施工组织措施项目费 |  | (1.1+2.1.1)×费率 |  | 见表10.2.2-20
2.2.1 | 其中 | 安全文明施工基本费 | (1.1+2.1.1)×费率 |  | 见表10.2.2-20
3 | 其他项目费 |  | （3.1+3.2+3.3+3.4）
3.1 | 暂列金额 |  | 3.1.1+3.1.2+3.1.3 |  | 见表10.2.2-21
3.1.1 | 其中 | 标化工地增加费 | 按招标文件规定额度列计 |  | 见表10.2.2-22
3.1.2 |  | 优质工程增加费 | 按招标文件规定额度列计 |  | 见表10.2.2-22
3.1.3 |  | 其他暂列金额 | 按招标文件规定额度列计 |  | 见表10.2.2-22
3.2 | 暂估价 |  | 3.2.1+3.2.2+3.2.3 |  | 见表10.2.2-21
3.2.1 | 其中 | 材料（工程设备）暂估价 | 按招标文件规定额度列计 (或计入综合单价) |  | 见表10.2.2-23
3.2.2 |  | 专业工程暂估价 | 按招标文件规定额度列计 |  | 见表10.2.2-24
3.2.3 |  | 专项技术措施暂估价 | 按招标文件规定额度列计 |  | 见表10.2.2-25
3.3 | 计日工 |  | ∑计日工(暂估数量×综合单价） |  | 见表10.2.2-21
3.4 | 施工总承包服务费 |  | 3.4.1+3.4.2 |  | 见表10.2.2-21
3.4.1 | 其中 | 专业发包工程管理费 | ∑专业发包工程（暂估金额×费率） |  | 见表10.2.2-27
3.4.2 |  | 甲供材料设备管理费 | 甲供材料暂估金额×费率+甲供设备暂估金额×费率 |  | 见表10.2.2-27
4 | 规费 |  | (1.1+2.1.1)×费率
5 | 单列费用 |  | 单列费用
6 | 税金 |  | (1+2+3+4+计税不计费+计税不计费不下浮)×税率
7 | 下浮 |  | (1+2+3+4+5+6-不计税不计费不下浮-计税不计费不下浮-暂估材料)×费率
其中 | 甲供费（不计入造价） |  | 甲供材料费+甲供主材费+甲供设备费
招标控制价合计 |  |  | 1+2+3+4+5+6-7

## 14_表10_2_2-16 分部分项工程清单与计价表
【表10.2.2-16】
分部分项工程清单与计价表
单位(专业)工程名称:环卫工人休息点修缮-湖东府公厕 | [5 empty] | 标段: |  |  | 第1页 共1页
序号 | 项目编码 | 项目名称 | 项目特征 | 计量 单位 | 工程量 | 金 额 (元) |  |  |  |  | 备注
[6 empty] | 综合单价 | 合价 | 其中
[8 empty] | 人工费 | 机械费 | 暂估价
| 0115 | Q 其他装饰工程 |  |  | 0
1 | 01B074 | 衣柜 | 环卫休息室衣柜，高220宽152，具体样式由甲方自行选样 | m2 | 3.36
2 | 01B075 | 置物架 | 环卫休息室成品置物架40高45宽，具体样式由甲方自行选样 | 个 | 1
3 | 01B076 | 折叠凳 | 环卫休息室放置成品折叠凳，具体样式由甲方自行选样 | 个 | 2
本页小计
合计

## 14_表10_2_2-16 施工技术措施项目清单与计价表
【表10.2.2-16】
施工技术措施项目清单与计价表
单位(专业)工程名称:环卫工人休息点修缮-湖东府公厕 | [5 empty] | 标段: |  |  | 第1页 共1页
序号 | 项目编码 | 项目名称 | 项目特征 | 计量 单位 | 工程量 | 金 额 (元) |  |  |  |  | 备注
[6 empty] | 综合单价 | 合价 | 其中
[8 empty] | 人工费 | 机械费 | 暂估价
本页小计
合计

## 15_【仅做参考】表10_2_2-13 【含单列】单位(
【表10.2.2-13】
单位（专业）工程招标控制价费用表
工程名称:环卫工人休息点修缮-吉山三，四社区公厕 |  |  | 标段: | 第1页 共1页
序号 | 费用名称 |  | 计算公式 | 金额 (元) | 备注
1 | 分部分项工程费 |  | ∑(分部分项工程量×综合单价） |  | 见表10.2.2-16
1.1 | 其中 | 人工费+机械费 | ∑分部分项（定额人工费+定额机械费）
2 | 措施项目费 |  | （2.1+2.2）
2.1 | 施工技术措施项目费 |  | ∑(技措项目工程量×综合单价） |  | 见表10.2.2-16
2.1.1 | 其中 | 人工费+机械费 | ∑技措项目（定额人工费+定额机械费）
2.2 | 施工组织措施项目费 |  | (1.1+2.1.1)×费率 |  | 见表10.2.2-20
2.2.1 | 其中 | 安全文明施工基本费 | (1.1+2.1.1)×费率 |  | 见表10.2.2-20
3 | 其他项目费 |  | （3.1+3.2+3.3+3.4）
3.1 | 暂列金额 |  | 3.1.1+3.1.2+3.1.3 |  | 见表10.2.2-21
3.1.1 | 其中 | 标化工地增加费 | 按招标文件规定额度列计 |  | 见表10.2.2-22
3.1.2 |  | 优质工程增加费 | 按招标文件规定额度列计 |  | 见表10.2.2-22
3.1.3 |  | 其他暂列金额 | 按招标文件规定额度列计 |  | 见表10.2.2-22
3.2 | 暂估价 |  | 3.2.1+3.2.2+3.2.3 |  | 见表10.2.2-21
3.2.1 | 其中 | 材料（工程设备）暂估价 | 按招标文件规定额度列计 (或计入综合单价) |  | 见表10.2.2-23
3.2.2 |  | 专业工程暂估价 | 按招标文件规定额度列计 |  | 见表10.2.2-24
3.2.3 |  | 专项技术措施暂估价 | 按招标文件规定额度列计 |  | 见表10.2.2-25
3.3 | 计日工 |  | ∑计日工(暂估数量×综合单价） |  | 见表10.2.2-21
3.4 | 施工总承包服务费 |  | 3.4.1+3.4.2 |  | 见表10.2.2-21
3.4.1 | 其中 | 专业发包工程管理费 | ∑专业发包工程（暂估金额×费率） |  | 见表10.2.2-27
3.4.2 |  | 甲供材料设备管理费 | 甲供材料暂估金额×费率+甲供设备暂估金额×费率 |  | 见表10.2.2-27
4 | 规费 |  | (1.1+2.1.1)×费率
5 | 单列费用 |  | 单列费用
6 | 税金 |  | (1+2+3+4+计税不计费+计税不计费不下浮)×税率
7 | 下浮 |  | (1+2+3+4+5+6-不计税不计费不下浮-计税不计费不下浮-暂估材料)×费率
其中 | 甲供费（不计入造价） |  | 甲供材料费+甲供主材费+甲供设备费
招标控制价合计 |  |  | 1+2+3+4+5+6-7

## 15_表10_2_2-16 分部分项工程清单与计价表
【表10.2.2-16】
分部分项工程清单与计价表
单位(专业)工程名称:环卫工人休息点修缮-吉山三，四社区公厕 | [5 empty] | 标段: |  |  | 第1页 共1页
序号 | 项目编码 | 项目名称 | 项目特征 | 计量 单位 | 工程量 | 金 额 (元) |  |  |  |  | 备注
[6 empty] | 综合单价 | 合价 | 其中
[8 empty] | 人工费 | 机械费 | 暂估价
| 0115 | Q 其他装饰工程 |  |  | 0
1 | 01B077 | 衣柜 | 环卫休息室衣柜，高220宽152，具体样式由甲方自行选样 | m2 | 3.36
2 | 01B078 | 折叠凳 | 环卫休息室放置成品折叠凳，具体样式由甲方自行选样 | 个 | 2
3 | 01B079 | 办公椅 | 换位休息室放置办公椅，具体样式由甲方自行选样 | 个 | 1
4 | 01B080 | 书桌 | 环卫休息室成品书桌80高120宽，具体样式由甲方自行选样 | 套 | 1
本页小计
合计

## 15_表10_2_2-16 施工技术措施项目清单与计价表
【表10.2.2-16】
施工技术措施项目清单与计价表
单位(专业)工程名称:环卫工人休息点修缮-吉山三，四社区公厕 | [5 empty] | 标段: |  |  | 第1页 共1页
序号 | 项目编码 | 项目名称 | 项目特征 | 计量 单位 | 工程量 | 金 额 (元) |  |  |  |  | 备注
[6 empty] | 综合单价 | 合价 | 其中
[8 empty] | 人工费 | 机械费 | 暂估价
本页小计
合计

## 16_【仅做参考】表10_2_2-13 【含单列】单位(
【表10.2.2-13】
单位（专业）工程招标控制价费用表
工程名称:环卫工人休息点修缮-江山赋二期公厕 |  |  | 标段: | 第1页 共1页
序号 | 费用名称 |  | 计算公式 | 金额 (元) | 备注
1 | 分部分项工程费 |  | ∑(分部分项工程量×综合单价） |  | 见表10.2.2-16
1.1 | 其中 | 人工费+机械费 | ∑分部分项（定额人工费+定额机械费）
2 | 措施项目费 |  | （2.1+2.2）
2.1 | 施工技术措施项目费 |  | ∑(技措项目工程量×综合单价） |  | 见表10.2.2-16
2.1.1 | 其中 | 人工费+机械费 | ∑技措项目（定额人工费+定额机械费）
2.2 | 施工组织措施项目费 |  | (1.1+2.1.1)×费率 |  | 见表10.2.2-20
2.2.1 | 其中 | 安全文明施工基本费 | (1.1+2.1.1)×费率 |  | 见表10.2.2-20
3 | 其他项目费 |  | （3.1+3.2+3.3+3.4）
3.1 | 暂列金额 |  | 3.1.1+3.1.2+3.1.3 |  | 见表10.2.2-21
3.1.1 | 其中 | 标化工地增加费 | 按招标文件规定额度列计 |  | 见表10.2.2-22
3.1.2 |  | 优质工程增加费 | 按招标文件规定额度列计 |  | 见表10.2.2-22
3.1.3 |  | 其他暂列金额 | 按招标文件规定额度列计 |  | 见表10.2.2-22
3.2 | 暂估价 |  | 3.2.1+3.2.2+3.2.3 |  | 见表10.2.2-21
3.2.1 | 其中 | 材料（工程设备）暂估价 | 按招标文件规定额度列计 (或计入综合单价) |  | 见表10.2.2-23
3.2.2 |  | 专业工程暂估价 | 按招标文件规定额度列计 |  | 见表10.2.2-24
3.2.3 |  | 专项技术措施暂估价 | 按招标文件规定额度列计 |  | 见表10.2.2-25
3.3 | 计日工 |  | ∑计日工(暂估数量×综合单价） |  | 见表10.2.2-21
3.4 | 施工总承包服务费 |  | 3.4.1+3.4.2 |  | 见表10.2.2-21
3.4.1 | 其中 | 专业发包工程管理费 | ∑专业发包工程（暂估金额×费率） |  | 见表10.2.2-27
3.4.2 |  | 甲供材料设备管理费 | 甲供材料暂估金额×费率+甲供设备暂估金额×费率 |  | 见表10.2.2-27
4 | 规费 |  | (1.1+2.1.1)×费率
5 | 单列费用 |  | 单列费用
6 | 税金 |  | (1+2+3+4+计税不计费+计税不计费不下浮)×税率
7 | 下浮 |  | (1+2+3+4+5+6-不计税不计费不下浮-计税不计费不下浮-暂估材料)×费率
其中 | 甲供费（不计入造价） |  | 甲供材料费+甲供主材费+甲供设备费
招标控制价合计 |  |  | 1+2+3+4+5+6-7

## 16_表10_2_2-16 分部分项工程清单与计价表
【表10.2.2-16】
分部分项工程清单与计价表
单位(专业)工程名称:环卫工人休息点修缮-江山赋二期公厕 | [5 empty] | 标段: |  |  | 第1页 共1页
序号 | 项目编码 | 项目名称 | 项目特征 | 计量 单位 | 工程量 | 金 额 (元) |  |  |  |  | 备注
[6 empty] | 综合单价 | 合价 | 其中
[8 empty] | 人工费 | 机械费 | 暂估价
| 0115 | Q 其他装饰工程 |  |  | 0
1 | 01B081 | 衣柜 | 环卫休息室衣柜，高220宽152，具体样式由甲方自行选样 | m2 | 4.46
2 | 01B082 | 置物架 | 环卫休息室成品置物架40高45宽，具体样式由甲方自行选样 | 个 | 1
3 | 01B083 | 折叠凳 | 环卫休息室放置成品折叠凳，具体样式由甲方自行选样 | 个 | 2
本页小计
合计

## 16_表10_2_2-16 施工技术措施项目清单与计价表
【表10.2.2-16】
施工技术措施项目清单与计价表
单位(专业)工程名称:环卫工人休息点修缮-江山赋二期公厕 | [5 empty] | 标段: |  |  | 第1页 共1页
序号 | 项目编码 | 项目名称 | 项目特征 | 计量 单位 | 工程量 | 金 额 (元) |  |  |  |  | 备注
[6 empty] | 综合单价 | 合价 | 其中
[8 empty] | 人工费 | 机械费 | 暂估价
本页小计
合计

## 17_【仅做参考】表10_2_2-13 【含单列】单位(
【表10.2.2-13】
单位（专业）工程招标控制价费用表
工程名称:环卫工人休息点修缮-民丰楼公厕 |  |  | 标段: | 第1页 共1页
序号 | 费用名称 |  | 计算公式 | 金额 (元) | 备注
1 | 分部分项工程费 |  | ∑(分部分项工程量×综合单价） |  | 见表10.2.2-16
1.1 | 其中 | 人工费+机械费 | ∑分部分项（定额人工费+定额机械费）
2 | 措施项目费 |  | （2.1+2.2）
2.1 | 施工技术措施项目费 |  | ∑(技措项目工程量×综合单价） |  | 见表10.2.2-16
2.1.1 | 其中 | 人工费+机械费 | ∑技措项目（定额人工费+定额机械费）
2.2 | 施工组织措施项目费 |  | (1.1+2.1.1)×费率 |  | 见表10.2.2-20
2.2.1 | 其中 | 安全文明施工基本费 | (1.1+2.1.1)×费率 |  | 见表10.2.2-20
3 | 其他项目费 |  | （3.1+3.2+3.3+3.4）
3.1 | 暂列金额 |  | 3.1.1+3.1.2+3.1.3 |  | 见表10.2.2-21
3.1.1 | 其中 | 标化工地增加费 | 按招标文件规定额度列计 |  | 见表10.2.2-22
3.1.2 |  | 优质工程增加费 | 按招标文件规定额度列计 |  | 见表10.2.2-22
3.1.3 |  | 其他暂列金额 | 按招标文件规定额度列计 |  | 见表10.2.2-22
3.2 | 暂估价 |  | 3.2.1+3.2.2+3.2.3 |  | 见表10.2.2-21
3.2.1 | 其中 | 材料（工程设备）暂估价 | 按招标文件规定额度列计 (或计入综合单价) |  | 见表10.2.2-23
3.2.2 |  | 专业工程暂估价 | 按招标文件规定额度列计 |  | 见表10.2.2-24
3.2.3 |  | 专项技术措施暂估价 | 按招标文件规定额度列计 |  | 见表10.2.2-25
3.3 | 计日工 |  | ∑计日工(暂估数量×综合单价） |  | 见表10.2.2-21
3.4 | 施工总承包服务费 |  | 3.4.1+3.4.2 |  | 见表10.2.2-21
3.4.1 | 其中 | 专业发包工程管理费 | ∑专业发包工程（暂估金额×费率） |  | 见表10.2.2-27
3.4.2 |  | 甲供材料设备管理费 | 甲供材料暂估金额×费率+甲供设备暂估金额×费率 |  | 见表10.2.2-27
4 | 规费 |  | (1.1+2.1.1)×费率
5 | 单列费用 |  | 单列费用
6 | 税金 |  | (1+2+3+4+计税不计费+计税不计费不下浮)×税率
7 | 下浮 |  | (1+2+3+4+5+6-不计税不计费不下浮-计税不计费不下浮-暂估材料)×费率
其中 | 甲供费（不计入造价） |  | 甲供材料费+甲供主材费+甲供设备费
招标控制价合计 |  |  | 1+2+3+4+5+6-7

## 17_表10_2_2-16 分部分项工程清单与计价表
【表10.2.2-16】
分部分项工程清单与计价表
单位(专业)工程名称:环卫工人休息点修缮-民丰楼公厕 | [5 empty] | 标段: |  |  | 第1页 共1页
序号 | 项目编码 | 项目名称 | 项目特征 | 计量 单位 | 工程量 | 金 额 (元) |  |  |  |  | 备注
[6 empty] | 综合单价 | 合价 | 其中
[8 empty] | 人工费 | 机械费 | 暂估价
| 0115 | Q 其他装饰工程 |  |  | 0
1 | 01B084 | 衣柜 | 环卫休息室衣柜，高220宽145，具体样式由甲方自行选样 | m2 | 3.21
2 | 01B085 | 折叠凳 | 环卫休息室放置成品折叠凳，具体样式由甲方自行选样 | 个 | 2
3 | 01B086 | 办公椅 | 换位休息室放置办公椅，具体样式由甲方自行选样 | 个 | 1
4 | 01B087 | 书桌 | 环卫休息室成品书桌80高120宽，具体样式由甲方自行选样 | 套 | 1
本页小计
合计

## 17_表10_2_2-16 施工技术措施项目清单与计价表
【表10.2.2-16】
施工技术措施项目清单与计价表
单位(专业)工程名称:环卫工人休息点修缮-民丰楼公厕 | [5 empty] | 标段: |  |  | 第1页 共1页
序号 | 项目编码 | 项目名称 | 项目特征 | 计量 单位 | 工程量 | 金 额 (元) |  |  |  |  | 备注
[6 empty] | 综合单价 | 合价 | 其中
[8 empty] | 人工费 | 机械费 | 暂估价
本页小计
合计

## 18_【仅做参考】表10_2_2-13 【含单列】单位(
【表10.2.2-13】
单位（专业）工程招标控制价费用表
工程名称:环卫工人休息点修缮-邵家墩花园公厕 |  |  | 标段: | 第1页 共1页
序号 | 费用名称 |  | 计算公式 | 金额 (元) | 备注
1 | 分部分项工程费 |  | ∑(分部分项工程量×综合单价） |  | 见表10.2.2-16
1.1 | 其中 | 人工费+机械费 | ∑分部分项（定额人工费+定额机械费）
2 | 措施项目费 |  | （2.1+2.2）
2.1 | 施工技术措施项目费 |  | ∑(技措项目工程量×综合单价） |  | 见表10.2.2-16
2.1.1 | 其中 | 人工费+机械费 | ∑技措项目（定额人工费+定额机械费）
2.2 | 施工组织措施项目费 |  | (1.1+2.1.1)×费率 |  | 见表10.2.2-20
2.2.1 | 其中 | 安全文明施工基本费 | (1.1+2.1.1)×费率 |  | 见表10.2.2-20
3 | 其他项目费 |  | （3.1+3.2+3.3+3.4）
3.1 | 暂列金额 |  | 3.1.1+3.1.2+3.1.3 |  | 见表10.2.2-21
3.1.1 | 其中 | 标化工地增加费 | 按招标文件规定额度列计 |  | 见表10.2.2-22
3.1.2 |  | 优质工程增加费 | 按招标文件规定额度列计 |  | 见表10.2.2-22
3.1.3 |  | 其他暂列金额 | 按招标文件规定额度列计 |  | 见表10.2.2-22
3.2 | 暂估价 |  | 3.2.1+3.2.2+3.2.3 |  | 见表10.2.2-21
3.2.1 | 其中 | 材料（工程设备）暂估价 | 按招标文件规定额度列计 (或计入综合单价) |  | 见表10.2.2-23
3.2.2 |  | 专业工程暂估价 | 按招标文件规定额度列计 |  | 见表10.2.2-24
3.2.3 |  | 专项技术措施暂估价 | 按招标文件规定额度列计 |  | 见表10.2.2-25
3.3 | 计日工 |  | ∑计日工(暂估数量×综合单价） |  | 见表10.2.2-21
3.4 | 施工总承包服务费 |  | 3.4.1+3.4.2 |  | 见表10.2.2-21
3.4.1 | 其中 | 专业发包工程管理费 | ∑专业发包工程（暂估金额×费率） |  | 见表10.2.2-27
3.4.2 |  | 甲供材料设备管理费 | 甲供材料暂估金额×费率+甲供设备暂估金额×费率 |  | 见表10.2.2-27
4 | 规费 |  | (1.1+2.1.1)×费率
5 | 单列费用 |  | 单列费用
6 | 税金 |  | (1+2+3+4+计税不计费+计税不计费不下浮)×税率
7 | 下浮 |  | (1+2+3+4+5+6-不计税不计费不下浮-计税不计费不下浮-暂估材料)×费率
其中 | 甲供费（不计入造价） |  | 甲供材料费+甲供主材费+甲供设备费
招标控制价合计 |  |  | 1+2+3+4+5+6-7

## 18_表10_2_2-16 分部分项工程清单与计价表
【表10.2.2-16】
分部分项工程清单与计价表
单位(专业)工程名称:环卫工人休息点修缮-邵家墩花园公厕 | [5 empty] | 标段: |  |  | 第1页 共1页
序号 | 项目编码 | 项目名称 | 项目特征 | 计量 单位 | 工程量 | 金 额 (元) |  |  |  |  | 备注
[6 empty] | 综合单价 | 合价 | 其中
[8 empty] | 人工费 | 机械费 | 暂估价
| 0115 | Q 其他装饰工程 |  |  | 0
1 | 01B088 | 衣柜 | 环卫休息室衣柜，高220宽180，具体样式由甲方自行选样 | m2 | 3.96
2 | 01B089 | 折叠凳 | 环卫休息室放置成品折叠凳，具体样式由甲方自行选样 | 个 | 2
3 | 01B090 | 办公椅 | 换位休息室放置办公椅，具体样式由甲方自行选样 | 个 | 1
4 | 01B091 | 书桌 | 环卫休息室成品书桌80高120宽，具体样式由甲方自行选样 | 套 | 1
本页小计
合计

## 18_表10_2_2-16 施工技术措施项目清单与计价表
【表10.2.2-16】
施工技术措施项目清单与计价表
单位(专业)工程名称:环卫工人休息点修缮-邵家墩花园公厕 | [5 empty] | 标段: |  |  | 第1页 共1页
序号 | 项目编码 | 项目名称 | 项目特征 | 计量 单位 | 工程量 | 金 额 (元) |  |  |  |  | 备注
[6 empty] | 综合单价 | 合价 | 其中
[8 empty] | 人工费 | 机械费 | 暂估价
本页小计
合计

## 19_【仅做参考】表10_2_2-13 【含单列】单位(
【表10.2.2-13】
单位（专业）工程招标控制价费用表
工程名称:环卫工人休息点修缮-蜀山农贸市场公厕 |  |  | 标段: | 第1页 共1页
序号 | 费用名称 |  | 计算公式 | 金额 (元) | 备注
1 | 分部分项工程费 |  | ∑(分部分项工程量×综合单价） |  | 见表10.2.2-16
1.1 | 其中 | 人工费+机械费 | ∑分部分项（定额人工费+定额机械费）
2 | 措施项目费 |  | （2.1+2.2）
2.1 | 施工技术措施项目费 |  | ∑(技措项目工程量×综合单价） |  | 见表10.2.2-16
2.1.1 | 其中 | 人工费+机械费 | ∑技措项目（定额人工费+定额机械费）
2.2 | 施工组织措施项目费 |  | (1.1+2.1.1)×费率 |  | 见表10.2.2-20
2.2.1 | 其中 | 安全文明施工基本费 | (1.1+2.1.1)×费率 |  | 见表10.2.2-20
3 | 其他项目费 |  | （3.1+3.2+3.3+3.4）
3.1 | 暂列金额 |  | 3.1.1+3.1.2+3.1.3 |  | 见表10.2.2-21
3.1.1 | 其中 | 标化工地增加费 | 按招标文件规定额度列计 |  | 见表10.2.2-22
3.1.2 |  | 优质工程增加费 | 按招标文件规定额度列计 |  | 见表10.2.2-22
3.1.3 |  | 其他暂列金额 | 按招标文件规定额度列计 |  | 见表10.2.2-22
3.2 | 暂估价 |  | 3.2.1+3.2.2+3.2.3 |  | 见表10.2.2-21
3.2.1 | 其中 | 材料（工程设备）暂估价 | 按招标文件规定额度列计 (或计入综合单价) |  | 见表10.2.2-23
3.2.2 |  | 专业工程暂估价 | 按招标文件规定额度列计 |  | 见表10.2.2-24
3.2.3 |  | 专项技术措施暂估价 | 按招标文件规定额度列计 |  | 见表10.2.2-25
3.3 | 计日工 |  | ∑计日工(暂估数量×综合单价） |  | 见表10.2.2-21
3.4 | 施工总承包服务费 |  | 3.4.1+3.4.2 |  | 见表10.2.2-21
3.4.1 | 其中 | 专业发包工程管理费 | ∑专业发包工程（暂估金额×费率） |  | 见表10.2.2-27
3.4.2 |  | 甲供材料设备管理费 | 甲供材料暂估金额×费率+甲供设备暂估金额×费率 |  | 见表10.2.2-27
4 | 规费 |  | (1.1+2.1.1)×费率
5 | 单列费用 |  | 单列费用
6 | 税金 |  | (1+2+3+4+计税不计费+计税不计费不下浮)×税率
7 | 下浮 |  | (1+2+3+4+5+6-不计税不计费不下浮-计税不计费不下浮-暂估材料)×费率
其中 | 甲供费（不计入造价） |  | 甲供材料费+甲供主材费+甲供设备费
招标控制价合计 |  |  | 1+2+3+4+5+6-7

## 19_表10_2_2-16 分部分项工程清单与计价表
【表10.2.2-16】
分部分项工程清单与计价表
单位(专业)工程名称:环卫工人休息点修缮-蜀山农贸市场公厕 | [5 empty] | 标段: |  |  | 第1页 共1页
序号 | 项目编码 | 项目名称 | 项目特征 | 计量 单位 | 工程量 | 金 额 (元) |  |  |  |  | 备注
[6 empty] | 综合单价 | 合价 | 其中
[8 empty] | 人工费 | 机械费 | 暂估价
| 0115 | Q 其他装饰工程 |  |  | 0
1 | 01B092 | 衣柜 | 环卫休息室衣柜，高220宽130，具体样式由甲方自行选样 | m2 | 2.90
2 | 01B093 | 折叠凳 | 环卫休息室放置成品折叠凳，具体样式由甲方自行选样 | 个 | 2
3 | 01B094 | 办公椅 | 换位休息室放置办公椅，具体样式由甲方自行选样 | 个 | 1
4 | 01B095 | 书桌 | 环卫休息室成品书桌80高120宽，具体样式由甲方自行选样 | 套 | 1
本页小计
合计

## 19_表10_2_2-16 施工技术措施项目清单与计价表
【表10.2.2-16】
施工技术措施项目清单与计价表
单位(专业)工程名称:环卫工人休息点修缮-蜀山农贸市场公厕 | [5 empty] | 标段: |  |  | 第1页 共1页
序号 | 项目编码 | 项目名称 | 项目特征 | 计量 单位 | 工程量 | 金 额 (元) |  |  |  |  | 备注
[6 empty] | 综合单价 | 合价 | 其中
[8 empty] | 人工费 | 机械费 | 暂估价
本页小计
合计

## 20_【仅做参考】表10_2_2-13 【含单列】单位(
【表10.2.2-13】
单位（专业）工程招标控制价费用表
工程名称:环卫工人休息点修缮-新华府公厕 |  |  | 标段: | 第1页 共1页
序号 | 费用名称 |  | 计算公式 | 金额 (元) | 备注
1 | 分部分项工程费 |  | ∑(分部分项工程量×综合单价） |  | 见表10.2.2-16
1.1 | 其中 | 人工费+机械费 | ∑分部分项（定额人工费+定额机械费）
2 | 措施项目费 |  | （2.1+2.2）
2.1 | 施工技术措施项目费 |  | ∑(技措项目工程量×综合单价） |  | 见表10.2.2-16
2.1.1 | 其中 | 人工费+机械费 | ∑技措项目（定额人工费+定额机械费）
2.2 | 施工组织措施项目费 |  | (1.1+2.1.1)×费率 |  | 见表10.2.2-20
2.2.1 | 其中 | 安全文明施工基本费 | (1.1+2.1.1)×费率 |  | 见表10.2.2-20
3 | 其他项目费 |  | （3.1+3.2+3.3+3.4）
3.1 | 暂列金额 |  | 3.1.1+3.1.2+3.1.3 |  | 见表10.2.2-21
3.1.1 | 其中 | 标化工地增加费 | 按招标文件规定额度列计 |  | 见表10.2.2-22
3.1.2 |  | 优质工程增加费 | 按招标文件规定额度列计 |  | 见表10.2.2-22
3.1.3 |  | 其他暂列金额 | 按招标文件规定额度列计 |  | 见表10.2.2-22
3.2 | 暂估价 |  | 3.2.1+3.2.2+3.2.3 |  | 见表10.2.2-21
3.2.1 | 其中 | 材料（工程设备）暂估价 | 按招标文件规定额度列计 (或计入综合单价) |  | 见表10.2.2-23
3.2.2 |  | 专业工程暂估价 | 按招标文件规定额度列计 |  | 见表10.2.2-24
3.2.3 |  | 专项技术措施暂估价 | 按招标文件规定额度列计 |  | 见表10.2.2-25
3.3 | 计日工 |  | ∑计日工(暂估数量×综合单价） |  | 见表10.2.2-21
3.4 | 施工总承包服务费 |  | 3.4.1+3.4.2 |  | 见表10.2.2-21
3.4.1 | 其中 | 专业发包工程管理费 | ∑专业发包工程（暂估金额×费率） |  | 见表10.2.2-27
3.4.2 |  | 甲供材料设备管理费 | 甲供材料暂估金额×费率+甲供设备暂估金额×费率 |  | 见表10.2.2-27
4 | 规费 |  | (1.1+2.1.1)×费率
5 | 单列费用 |  | 单列费用
6 | 税金 |  | (1+2+3+4+计税不计费+计税不计费不下浮)×税率
7 | 下浮 |  | (1+2+3+4+5+6-不计税不计费不下浮-计税不计费不下浮-暂估材料)×费率
其中 | 甲供费（不计入造价） |  | 甲供材料费+甲供主材费+甲供设备费
招标控制价合计 |  |  | 1+2+3+4+5+6-7

## 20_表10_2_2-16 分部分项工程清单与计价表
【表10.2.2-16】
分部分项工程清单与计价表
单位(专业)工程名称:环卫工人休息点修缮-新华府公厕 | [5 empty] | 标段: |  |  | 第1页 共1页
序号 | 项目编码 | 项目名称 | 项目特征 | 计量 单位 | 工程量 | 金 额 (元) |  |  |  |  | 备注
[6 empty] | 综合单价 | 合价 | 其中
[8 empty] | 人工费 | 机械费 | 暂估价
| 0115 | Q 其他装饰工程 |  |  | 0
1 | 01B096 | 衣柜 | 环卫休息室衣柜，高220宽207，具体样式由甲方自行选样 | m2 | 4.57
2 | 01B097 | 折叠凳 | 环卫休息室放置成品折叠凳，具体样式由甲方自行选样 | 个 | 2
3 | 01B098 | 办公椅 | 换位休息室放置办公椅，具体样式由甲方自行选样 | 个 | 1
4 | 01B099 | 书桌 | 环卫休息室成品书桌80高120宽，具体样式由甲方自行选样 | 套 | 1
5 | 01B100 | 置物架 | 环卫休息室成品置物架40高45宽，具体样式由甲方自行选样 | 个 | 2
本页小计
合计

## 20_表10_2_2-16 施工技术措施项目清单与计价表
【表10.2.2-16】
施工技术措施项目清单与计价表
单位(专业)工程名称:环卫工人休息点修缮-新华府公厕 | [5 empty] | 标段: |  |  | 第1页 共1页
序号 | 项目编码 | 项目名称 | 项目特征 | 计量 单位 | 工程量 | 金 额 (元) |  |  |  |  | 备注
[6 empty] | 综合单价 | 合价 | 其中
[8 empty] | 人工费 | 机械费 | 暂估价
本页小计
合计

## 21_【仅做参考】表10_2_2-13 【含单列】单位(
【表10.2.2-13】
单位（专业）工程招标控制价费用表
工程名称:环卫工人休息点修缮-燕澜府公厕 |  |  | 标段: | 第1页 共1页
序号 | 费用名称 |  | 计算公式 | 金额 (元) | 备注
1 | 分部分项工程费 |  | ∑(分部分项工程量×综合单价） |  | 见表10.2.2-16
1.1 | 其中 | 人工费+机械费 | ∑分部分项（定额人工费+定额机械费）
2 | 措施项目费 |  | （2.1+2.2）
2.1 | 施工技术措施项目费 |  | ∑(技措项目工程量×综合单价） |  | 见表10.2.2-16
2.1.1 | 其中 | 人工费+机械费 | ∑技措项目（定额人工费+定额机械费）
2.2 | 施工组织措施项目费 |  | (1.1+2.1.1)×费率 |  | 见表10.2.2-20
2.2.1 | 其中 | 安全文明施工基本费 | (1.1+2.1.1)×费率 |  | 见表10.2.2-20
3 | 其他项目费 |  | （3.1+3.2+3.3+3.4）
3.1 | 暂列金额 |  | 3.1.1+3.1.2+3.1.3 |  | 见表10.2.2-21
3.1.1 | 其中 | 标化工地增加费 | 按招标文件规定额度列计 |  | 见表10.2.2-22
3.1.2 |  | 优质工程增加费 | 按招标文件规定额度列计 |  | 见表10.2.2-22
3.1.3 |  | 其他暂列金额 | 按招标文件规定额度列计 |  | 见表10.2.2-22
3.2 | 暂估价 |  | 3.2.1+3.2.2+3.2.3 |  | 见表10.2.2-21
3.2.1 | 其中 | 材料（工程设备）暂估价 | 按招标文件规定额度列计 (或计入综合单价) |  | 见表10.2.2-23
3.2.2 |  | 专业工程暂估价 | 按招标文件规定额度列计 |  | 见表10.2.2-24
3.2.3 |  | 专项技术措施暂估价 | 按招标文件规定额度列计 |  | 见表10.2.2-25
3.3 | 计日工 |  | ∑计日工(暂估数量×综合单价） |  | 见表10.2.2-21
3.4 | 施工总承包服务费 |  | 3.4.1+3.4.2 |  | 见表10.2.2-21
3.4.1 | 其中 | 专业发包工程管理费 | ∑专业发包工程（暂估金额×费率） |  | 见表10.2.2-27
3.4.2 |  | 甲供材料设备管理费 | 甲供材料暂估金额×费率+甲供设备暂估金额×费率 |  | 见表10.2.2-27
4 | 规费 |  | (1.1+2.1.1)×费率
5 | 单列费用 |  | 单列费用
6 | 税金 |  | (1+2+3+4+计税不计费+计税不计费不下浮)×税率
7 | 下浮 |  | (1+2+3+4+5+6-不计税不计费不下浮-计税不计费不下浮-暂估材料)×费率
其中 | 甲供费（不计入造价） |  | 甲供材料费+甲供主材费+甲供设备费
招标控制价合计 |  |  | 1+2+3+4+5+6-7

## 21_表10_2_2-16 分部分项工程清单与计价表
【表10.2.2-16】
分部分项工程清单与计价表
单位(专业)工程名称:环卫工人休息点修缮-燕澜府公厕 | [5 empty] | 标段: |  |  | 第1页 共1页
序号 | 项目编码 | 项目名称 | 项目特征 | 计量 单位 | 工程量 | 金 额 (元) |  |  |  |  | 备注
[6 empty] | 综合单价 | 合价 | 其中
[8 empty] | 人工费 | 机械费 | 暂估价
| 0115 | Q 其他装饰工程 |  |  | 0
1 | 01B101 | 衣柜 | 环卫休息室衣柜，高220宽162，具体样式由甲方自行选样 | m2 | 3.58
2 | 01B102 | 折叠凳 | 环卫休息室放置成品折叠凳，具体样式由甲方自行选样 | 个 | 2
3 | 01B103 | 置物架 | 环卫休息室成品置物架40高45宽，具体样式由甲方自行选样 | 个 | 1
本页小计
合计

## 21_表10_2_2-16 施工技术措施项目清单与计价表
【表10.2.2-16】
施工技术措施项目清单与计价表
单位(专业)工程名称:环卫工人休息点修缮-燕澜府公厕 | [5 empty] | 标段: |  |  | 第1页 共1页
序号 | 项目编码 | 项目名称 | 项目特征 | 计量 单位 | 工程量 | 金 额 (元) |  |  |  |  | 备注
[6 empty] | 综合单价 | 合价 | 其中
[8 empty] | 人工费 | 机械费 | 暂估价
本页小计
合计

## 22_【仅做参考】表10_2_2-13 【含单列】单位(
【表10.2.2-13】
单位（专业）工程招标控制价费用表
工程名称:环卫工人休息点修缮-瑶台府公厕 |  |  | 标段: | 第1页 共1页
序号 | 费用名称 |  | 计算公式 | 金额 (元) | 备注
1 | 分部分项工程费 |  | ∑(分部分项工程量×综合单价） |  | 见表10.2.2-16
1.1 | 其中 | 人工费+机械费 | ∑分部分项（定额人工费+定额机械费）
2 | 措施项目费 |  | （2.1+2.2）
2.1 | 施工技术措施项目费 |  | ∑(技措项目工程量×综合单价） |  | 见表10.2.2-16
2.1.1 | 其中 | 人工费+机械费 | ∑技措项目（定额人工费+定额机械费）
2.2 | 施工组织措施项目费 |  | (1.1+2.1.1)×费率 |  | 见表10.2.2-20
2.2.1 | 其中 | 安全文明施工基本费 | (1.1+2.1.1)×费率 |  | 见表10.2.2-20
3 | 其他项目费 |  | （3.1+3.2+3.3+3.4）
3.1 | 暂列金额 |  | 3.1.1+3.1.2+3.1.3 |  | 见表10.2.2-21
3.1.1 | 其中 | 标化工地增加费 | 按招标文件规定额度列计 |  | 见表10.2.2-22
3.1.2 |  | 优质工程增加费 | 按招标文件规定额度列计 |  | 见表10.2.2-22
3.1.3 |  | 其他暂列金额 | 按招标文件规定额度列计 |  | 见表10.2.2-22
3.2 | 暂估价 |  | 3.2.1+3.2.2+3.2.3 |  | 见表10.2.2-21
3.2.1 | 其中 | 材料（工程设备）暂估价 | 按招标文件规定额度列计 (或计入综合单价) |  | 见表10.2.2-23
3.2.2 |  | 专业工程暂估价 | 按招标文件规定额度列计 |  | 见表10.2.2-24
3.2.3 |  | 专项技术措施暂估价 | 按招标文件规定额度列计 |  | 见表10.2.2-25
3.3 | 计日工 |  | ∑计日工(暂估数量×综合单价） |  | 见表10.2.2-21
3.4 | 施工总承包服务费 |  | 3.4.1+3.4.2 |  | 见表10.2.2-21
3.4.1 | 其中 | 专业发包工程管理费 | ∑专业发包工程（暂估金额×费率） |  | 见表10.2.2-27
3.4.2 |  | 甲供材料设备管理费 | 甲供材料暂估金额×费率+甲供设备暂估金额×费率 |  | 见表10.2.2-27
4 | 规费 |  | (1.1+2.1.1)×费率
5 | 单列费用 |  | 单列费用
6 | 税金 |  | (1+2+3+4+计税不计费+计税不计费不下浮)×税率
7 | 下浮 |  | (1+2+3+4+5+6-不计税不计费不下浮-计税不计费不下浮-暂估材料)×费率
其中 | 甲供费（不计入造价） |  | 甲供材料费+甲供主材费+甲供设备费
招标控制价合计 |  |  | 1+2+3+4+5+6-7

## 22_表10_2_2-16 分部分项工程清单与计价表
【表10.2.2-16】
分部分项工程清单与计价表
单位(专业)工程名称:环卫工人休息点修缮-瑶台府公厕 | [5 empty] | 标段: |  |  | 第1页 共1页
序号 | 项目编码 | 项目名称 | 项目特征 | 计量 单位 | 工程量 | 金 额 (元) |  |  |  |  | 备注
[6 empty] | 综合单价 | 合价 | 其中
[8 empty] | 人工费 | 机械费 | 暂估价
| 0115 | Q 其他装饰工程 |  |  | 0
1 | 01B104 | 衣柜 | 环卫休息室衣柜，高220宽172，具体样式由甲方自行选样 | m2 | 3.92
本页小计
合计

## 22_表10_2_2-16 施工技术措施项目清单与计价表
【表10.2.2-16】
施工技术措施项目清单与计价表
单位(专业)工程名称:环卫工人休息点修缮-瑶台府公厕 | [5 empty] | 标段: |  |  | 第1页 共1页
序号 | 项目编码 | 项目名称 | 项目特征 | 计量 单位 | 工程量 | 金 额 (元) |  |  |  |  | 备注
[6 empty] | 综合单价 | 合价 | 其中
[8 empty] | 人工费 | 机械费 | 暂估价
本页小计
合计

## 23_【仅做参考】表10_2_2-13 【含单列】单位(
【表10.2.2-13】
单位（专业）工程招标控制价费用表
工程名称:环卫工人休息点修缮-余家漾公厕 |  |  | 标段: | 第1页 共1页
序号 | 费用名称 |  | 计算公式 | 金额 (元) | 备注
1 | 分部分项工程费 |  | ∑(分部分项工程量×综合单价） |  | 见表10.2.2-16
1.1 | 其中 | 人工费+机械费 | ∑分部分项（定额人工费+定额机械费）
2 | 措施项目费 |  | （2.1+2.2）
2.1 | 施工技术措施项目费 |  | ∑(技措项目工程量×综合单价） |  | 见表10.2.2-16
2.1.1 | 其中 | 人工费+机械费 | ∑技措项目（定额人工费+定额机械费）
2.2 | 施工组织措施项目费 |  | (1.1+2.1.1)×费率 |  | 见表10.2.2-20
2.2.1 | 其中 | 安全文明施工基本费 | (1.1+2.1.1)×费率 |  | 见表10.2.2-20
3 | 其他项目费 |  | （3.1+3.2+3.3+3.4）
3.1 | 暂列金额 |  | 3.1.1+3.1.2+3.1.3 |  | 见表10.2.2-21
3.1.1 | 其中 | 标化工地增加费 | 按招标文件规定额度列计 |  | 见表10.2.2-22
3.1.2 |  | 优质工程增加费 | 按招标文件规定额度列计 |  | 见表10.2.2-22
3.1.3 |  | 其他暂列金额 | 按招标文件规定额度列计 |  | 见表10.2.2-22
3.2 | 暂估价 |  | 3.2.1+3.2.2+3.2.3 |  | 见表10.2.2-21
3.2.1 | 其中 | 材料（工程设备）暂估价 | 按招标文件规定额度列计 (或计入综合单价) |  | 见表10.2.2-23
3.2.2 |  | 专业工程暂估价 | 按招标文件规定额度列计 |  | 见表10.2.2-24
3.2.3 |  | 专项技术措施暂估价 | 按招标文件规定额度列计 |  | 见表10.2.2-25
3.3 | 计日工 |  | ∑计日工(暂估数量×综合单价） |  | 见表10.2.2-21
3.4 | 施工总承包服务费 |  | 3.4.1+3.4.2 |  | 见表10.2.2-21
3.4.1 | 其中 | 专业发包工程管理费 | ∑专业发包工程（暂估金额×费率） |  | 见表10.2.2-27
3.4.2 |  | 甲供材料设备管理费 | 甲供材料暂估金额×费率+甲供设备暂估金额×费率 |  | 见表10.2.2-27
4 | 规费 |  | (1.1+2.1.1)×费率
5 | 单列费用 |  | 单列费用
6 | 税金 |  | (1+2+3+4+计税不计费+计税不计费不下浮)×税率
7 | 下浮 |  | (1+2+3+4+5+6-不计税不计费不下浮-计税不计费不下浮-暂估材料)×费率
其中 | 甲供费（不计入造价） |  | 甲供材料费+甲供主材费+甲供设备费
招标控制价合计 |  |  | 1+2+3+4+5+6-7

## 23_表10_2_2-16 分部分项工程清单与计价表
【表10.2.2-16】
分部分项工程清单与计价表
单位(专业)工程名称:环卫工人休息点修缮-余家漾公厕 | [5 empty] | 标段: |  |  | 第1页 共1页
序号 | 项目编码 | 项目名称 | 项目特征 | 计量 单位 | 工程量 | 金 额 (元) |  |  |  |  | 备注
[6 empty] | 综合单价 | 合价 | 其中
[8 empty] | 人工费 | 机械费 | 暂估价
| 0115 | Q 其他装饰工程 |  |  | 0
1 | 01B105 | 衣柜 | 环卫休息室衣柜，高220宽207，具体样式由甲方自行选样 | m2 | 4.57
2 | 01B106 | 折叠凳 | 环卫休息室放置成品折叠凳，具体样式由甲方自行选样 | 个 | 2
3 | 01B107 | 办公椅 | 换位休息室放置办公椅，具体样式由甲方自行选样 | 个 | 1
4 | 01B108 | 书桌 | 环卫休息室成品书桌80高120宽，具体样式由甲方自行选样 | 套 | 1
本页小计
合计

## 23_表10_2_2-16 施工技术措施项目清单与计价表
【表10.2.2-16】
施工技术措施项目清单与计价表
单位(专业)工程名称:环卫工人休息点修缮-余家漾公厕 | [5 empty] | 标段: |  |  | 第1页 共1页
序号 | 项目编码 | 项目名称 | 项目特征 | 计量 单位 | 工程量 | 金 额 (元) |  |  |  |  | 备注
[6 empty] | 综合单价 | 合价 | 其中
[8 empty] | 人工费 | 机械费 | 暂估价
本页小计
合计

## 24_【仅做参考】表10_2_2-13 【含单列】单位(
【表10.2.2-13】
单位（专业）工程招标控制价费用表
工程名称:环卫工人休息点修缮-中大绿色家园公厕 |  |  | 标段: | 第1页 共1页
序号 | 费用名称 |  | 计算公式 | 金额 (元) | 备注
1 | 分部分项工程费 |  | ∑(分部分项工程量×综合单价） |  | 见表10.2.2-16
1.1 | 其中 | 人工费+机械费 | ∑分部分项（定额人工费+定额机械费）
2 | 措施项目费 |  | （2.1+2.2）
2.1 | 施工技术措施项目费 |  | ∑(技措项目工程量×综合单价） |  | 见表10.2.2-16
2.1.1 | 其中 | 人工费+机械费 | ∑技措项目（定额人工费+定额机械费）
2.2 | 施工组织措施项目费 |  | (1.1+2.1.1)×费率 |  | 见表10.2.2-20
2.2.1 | 其中 | 安全文明施工基本费 | (1.1+2.1.1)×费率 |  | 见表10.2.2-20
3 | 其他项目费 |  | （3.1+3.2+3.3+3.4）
3.1 | 暂列金额 |  | 3.1.1+3.1.2+3.1.3 |  | 见表10.2.2-21
3.1.1 | 其中 | 标化工地增加费 | 按招标文件规定额度列计 |  | 见表10.2.2-22
3.1.2 |  | 优质工程增加费 | 按招标文件规定额度列计 |  | 见表10.2.2-22
3.1.3 |  | 其他暂列金额 | 按招标文件规定额度列计 |  | 见表10.2.2-22
3.2 | 暂估价 |  | 3.2.1+3.2.2+3.2.3 |  | 见表10.2.2-21
3.2.1 | 其中 | 材料（工程设备）暂估价 | 按招标文件规定额度列计 (或计入综合单价) |  | 见表10.2.2-23
3.2.2 |  | 专业工程暂估价 | 按招标文件规定额度列计 |  | 见表10.2.2-24
3.2.3 |  | 专项技术措施暂估价 | 按招标文件规定额度列计 |  | 见表10.2.2-25
3.3 | 计日工 |  | ∑计日工(暂估数量×综合单价） |  | 见表10.2.2-21
3.4 | 施工总承包服务费 |  | 3.4.1+3.4.2 |  | 见表10.2.2-21
3.4.1 | 其中 | 专业发包工程管理费 | ∑专业发包工程（暂估金额×费率） |  | 见表10.2.2-27
3.4.2 |  | 甲供材料设备管理费 | 甲供材料暂估金额×费率+甲供设备暂估金额×费率 |  | 见表10.2.2-27
4 | 规费 |  | (1.1+2.1.1)×费率
5 | 单列费用 |  | 单列费用
6 | 税金 |  | (1+2+3+4+计税不计费+计税不计费不下浮)×税率
7 | 下浮 |  | (1+2+3+4+5+6-不计税不计费不下浮-计税不计费不下浮-暂估材料)×费率
其中 | 甲供费（不计入造价） |  | 甲供材料费+甲供主材费+甲供设备费
招标控制价合计 |  |  | 1+2+3+4+5+6-7

## 24_表10_2_2-16 分部分项工程清单与计价表
【表10.2.2-16】
分部分项工程清单与计价表
单位(专业)工程名称:环卫工人休息点修缮-中大绿色家园公厕 | [5 empty] | 标段: |  |  | 第1页 共1页
序号 | 项目编码 | 项目名称 | 项目特征 | 计量 单位 | 工程量 | 金 额 (元) |  |  |  |  | 备注
[6 empty] | 综合单价 | 合价 | 其中
[8 empty] | 人工费 | 机械费 | 暂估价
| 0115 | Q 其他装饰工程 |  |  | 0
1 | 01B109 | 衣柜 | 环卫休息室衣柜，高220宽120，具体样式由甲方自行选样 | m2 | 2.64
2 | 01B110 | 折叠凳 | 环卫休息室放置成品折叠凳，具体样式由甲方自行选样 | 个 | 2
3 | 01B111 | 书桌 | 环卫休息室成品书桌80高120宽，具体样式由甲方自行选样 | 套 | 1
本页小计
合计

## 24_表10_2_2-16 施工技术措施项目清单与计价表
【表10.2.2-16】
施工技术措施项目清单与计价表
单位(专业)工程名称:环卫工人休息点修缮-中大绿色家园公厕 | [5 empty] | 标段: |  |  | 第1页 共1页
序号 | 项目编码 | 项目名称 | 项目特征 | 计量 单位 | 工程量 | 金 额 (元) |  |  |  |  | 备注
[6 empty] | 综合单价 | 合价 | 其中
[8 empty] | 人工费 | 机械费 | 暂估价
本页小计
合计

## 25_【仅做参考】表10_2_2-13 【含单列】单位(
【表10.2.2-13】
单位（专业）工程招标控制价费用表
工程名称:环卫工人休息点修缮-中央公园公厕 |  |  | 标段: | 第1页 共1页
序号 | 费用名称 |  | 计算公式 | 金额 (元) | 备注
1 | 分部分项工程费 |  | ∑(分部分项工程量×综合单价） |  | 见表10.2.2-16
1.1 | 其中 | 人工费+机械费 | ∑分部分项（定额人工费+定额机械费）
2 | 措施项目费 |  | （2.1+2.2）
2.1 | 施工技术措施项目费 |  | ∑(技措项目工程量×综合单价） |  | 见表10.2.2-16
2.1.1 | 其中 | 人工费+机械费 | ∑技措项目（定额人工费+定额机械费）
2.2 | 施工组织措施项目费 |  | (1.1+2.1.1)×费率 |  | 见表10.2.2-20
2.2.1 | 其中 | 安全文明施工基本费 | (1.1+2.1.1)×费率 |  | 见表10.2.2-20
3 | 其他项目费 |  | （3.1+3.2+3.3+3.4）
3.1 | 暂列金额 |  | 3.1.1+3.1.2+3.1.3 |  | 见表10.2.2-21
3.1.1 | 其中 | 标化工地增加费 | 按招标文件规定额度列计 |  | 见表10.2.2-22
3.1.2 |  | 优质工程增加费 | 按招标文件规定额度列计 |  | 见表10.2.2-22
3.1.3 |  | 其他暂列金额 | 按招标文件规定额度列计 |  | 见表10.2.2-22
3.2 | 暂估价 |  | 3.2.1+3.2.2+3.2.3 |  | 见表10.2.2-21
3.2.1 | 其中 | 材料（工程设备）暂估价 | 按招标文件规定额度列计 (或计入综合单价) |  | 见表10.2.2-23
3.2.2 |  | 专业工程暂估价 | 按招标文件规定额度列计 |  | 见表10.2.2-24
3.2.3 |  | 专项技术措施暂估价 | 按招标文件规定额度列计 |  | 见表10.2.2-25
3.3 | 计日工 |  | ∑计日工(暂估数量×综合单价） |  | 见表10.2.2-21
3.4 | 施工总承包服务费 |  | 3.4.1+3.4.2 |  | 见表10.2.2-21
3.4.1 | 其中 | 专业发包工程管理费 | ∑专业发包工程（暂估金额×费率） |  | 见表10.2.2-27
3.4.2 |  | 甲供材料设备管理费 | 甲供材料暂估金额×费率+甲供设备暂估金额×费率 |  | 见表10.2.2-27
4 | 规费 |  | (1.1+2.1.1)×费率
5 | 单列费用 |  | 单列费用
6 | 税金 |  | (1+2+3+4+计税不计费+计税不计费不下浮)×税率
7 | 下浮 |  | (1+2+3+4+5+6-不计税不计费不下浮-计税不计费不下浮-暂估材料)×费率
其中 | 甲供费（不计入造价） |  | 甲供材料费+甲供主材费+甲供设备费
招标控制价合计 |  |  | 1+2+3+4+5+6-7

## 25_表10_2_2-16 分部分项工程清单与计价表
【表10.2.2-16】
分部分项工程清单与计价表
单位(专业)工程名称:环卫工人休息点修缮-中央公园公厕 | [5 empty] | 标段: |  |  | 第1页 共1页
序号 | 项目编码 | 项目名称 | 项目特征 | 计量 单位 | 工程量 | 金 额 (元) |  |  |  |  | 备注
[6 empty] | 综合单价 | 合价 | 其中
[8 empty] | 人工费 | 机械费 | 暂估价
| 0115 | Q 其他装饰工程 |  |  | 0
1 | 01B112 | 衣柜 | 环卫休息室衣柜，高220宽340，具体样式由甲方自行选样 | m2 | 7.48
2 | 01B113 | 折叠凳 | 环卫休息室放置成品折叠凳，具体样式由甲方自行选样 | 个 | 2
3 | 01B114 | 置物架 | 环卫休息室成品置物架40高30宽，具体样式由甲方自行选样 | 个 | 2
本页小计
合计

## 25_表10_2_2-16 施工技术措施项目清单与计价表
【表10.2.2-16】
施工技术措施项目清单与计价表
单位(专业)工程名称:环卫工人休息点修缮-中央公园公厕 | [5 empty] | 标段: |  |  | 第1页 共1页
序号 | 项目编码 | 项目名称 | 项目特征 | 计量 单位 | 工程量 | 金 额 (元) |  |  |  |  | 备注
[6 empty] | 综合单价 | 合价 | 其中
[8 empty] | 人工费 | 机械费 | 暂估价
本页小计
合计

## 26_【仅做参考】表10_2_2-13 【含单列】单位(
【表10.2.2-13】
单位（专业）工程招标控制价费用表
工程名称:环卫工人休息点修缮-朱家漾公厕 |  |  | 标段: | 第1页 共1页
序号 | 费用名称 |  | 计算公式 | 金额 (元) | 备注
1 | 分部分项工程费 |  | ∑(分部分项工程量×综合单价） |  | 见表10.2.2-16
1.1 | 其中 | 人工费+机械费 | ∑分部分项（定额人工费+定额机械费）
2 | 措施项目费 |  | （2.1+2.2）
2.1 | 施工技术措施项目费 |  | ∑(技措项目工程量×综合单价） |  | 见表10.2.2-16
2.1.1 | 其中 | 人工费+机械费 | ∑技措项目（定额人工费+定额机械费）
2.2 | 施工组织措施项目费 |  | (1.1+2.1.1)×费率 |  | 见表10.2.2-20
2.2.1 | 其中 | 安全文明施工基本费 | (1.1+2.1.1)×费率 |  | 见表10.2.2-20
3 | 其他项目费 |  | （3.1+3.2+3.3+3.4）
3.1 | 暂列金额 |  | 3.1.1+3.1.2+3.1.3 |  | 见表10.2.2-21
3.1.1 | 其中 | 标化工地增加费 | 按招标文件规定额度列计 |  | 见表10.2.2-22
3.1.2 |  | 优质工程增加费 | 按招标文件规定额度列计 |  | 见表10.2.2-22
3.1.3 |  | 其他暂列金额 | 按招标文件规定额度列计 |  | 见表10.2.2-22
3.2 | 暂估价 |  | 3.2.1+3.2.2+3.2.3 |  | 见表10.2.2-21
3.2.1 | 其中 | 材料（工程设备）暂估价 | 按招标文件规定额度列计 (或计入综合单价) |  | 见表10.2.2-23
3.2.2 |  | 专业工程暂估价 | 按招标文件规定额度列计 |  | 见表10.2.2-24
3.2.3 |  | 专项技术措施暂估价 | 按招标文件规定额度列计 |  | 见表10.2.2-25
3.3 | 计日工 |  | ∑计日工(暂估数量×综合单价） |  | 见表10.2.2-21
3.4 | 施工总承包服务费 |  | 3.4.1+3.4.2 |  | 见表10.2.2-21
3.4.1 | 其中 | 专业发包工程管理费 | ∑专业发包工程（暂估金额×费率） |  | 见表10.2.2-27
3.4.2 |  | 甲供材料设备管理费 | 甲供材料暂估金额×费率+甲供设备暂估金额×费率 |  | 见表10.2.2-27
4 | 规费 |  | (1.1+2.1.1)×费率
5 | 单列费用 |  | 单列费用
6 | 税金 |  | (1+2+3+4+计税不计费+计税不计费不下浮)×税率
7 | 下浮 |  | (1+2+3+4+5+6-不计税不计费不下浮-计税不计费不下浮-暂估材料)×费率
其中 | 甲供费（不计入造价） |  | 甲供材料费+甲供主材费+甲供设备费
招标控制价合计 |  |  | 1+2+3+4+5+6-7

## 26_表10_2_2-16 分部分项工程清单与计价表
【表10.2.2-16】
分部分项工程清单与计价表
单位(专业)工程名称:环卫工人休息点修缮-朱家漾公厕 | [5 empty] | 标段: |  |  | 第1页 共1页
序号 | 项目编码 | 项目名称 | 项目特征 | 计量 单位 | 工程量 | 金 额 (元) |  |  |  |  | 备注
[6 empty] | 综合单价 | 合价 | 其中
[8 empty] | 人工费 | 机械费 | 暂估价
| 0115 | Q 其他装饰工程 |  |  | 0
1 | 01B115 | 衣柜 | 环卫休息室衣柜，高220宽148，具体样式由甲方自行选样 | m2 | 3.26
2 | 01B116 | 折叠凳 | 环卫休息室放置成品折叠凳，具体样式由甲方自行选样 | 个 | 2
3 | 01B117 | 办公椅 | 换位休息室放置办公椅，具体样式由甲方自行选样 | 个 | 1
本页小计
合计

## 26_表10_2_2-16 施工技术措施项目清单与计价表
【表10.2.2-16】
施工技术措施项目清单与计价表
单位(专业)工程名称:环卫工人休息点修缮-朱家漾公厕 | [5 empty] | 标段: |  |  | 第1页 共1页
序号 | 项目编码 | 项目名称 | 项目特征 | 计量 单位 | 工程量 | 金 额 (元) |  |  |  |  | 备注
[6 empty] | 综合单价 | 合价 | 其中
[8 empty] | 人工费 | 机械费 | 暂估价
本页小计
合计

## 27_【仅做参考】表10_2_2-13 【含单列】单位(
【表10.2.2-13】
单位（专业）工程招标控制价费用表
工程名称:环卫工人休息点修缮-紫玉花园公厕 |  |  | 标段: | 第1页 共1页
序号 | 费用名称 |  | 计算公式 | 金额 (元) | 备注
1 | 分部分项工程费 |  | ∑(分部分项工程量×综合单价） |  | 见表10.2.2-16
1.1 | 其中 | 人工费+机械费 | ∑分部分项（定额人工费+定额机械费）
2 | 措施项目费 |  | （2.1+2.2）
2.1 | 施工技术措施项目费 |  | ∑(技措项目工程量×综合单价） |  | 见表10.2.2-16
2.1.1 | 其中 | 人工费+机械费 | ∑技措项目（定额人工费+定额机械费）
2.2 | 施工组织措施项目费 |  | (1.1+2.1.1)×费率 |  | 见表10.2.2-20
2.2.1 | 其中 | 安全文明施工基本费 | (1.1+2.1.1)×费率 |  | 见表10.2.2-20
3 | 其他项目费 |  | （3.1+3.2+3.3+3.4）
3.1 | 暂列金额 |  | 3.1.1+3.1.2+3.1.3 |  | 见表10.2.2-21
3.1.1 | 其中 | 标化工地增加费 | 按招标文件规定额度列计 |  | 见表10.2.2-22
3.1.2 |  | 优质工程增加费 | 按招标文件规定额度列计 |  | 见表10.2.2-22
3.1.3 |  | 其他暂列金额 | 按招标文件规定额度列计 |  | 见表10.2.2-22
3.2 | 暂估价 |  | 3.2.1+3.2.2+3.2.3 |  | 见表10.2.2-21
3.2.1 | 其中 | 材料（工程设备）暂估价 | 按招标文件规定额度列计 (或计入综合单价) |  | 见表10.2.2-23
3.2.2 |  | 专业工程暂估价 | 按招标文件规定额度列计 |  | 见表10.2.2-24
3.2.3 |  | 专项技术措施暂估价 | 按招标文件规定额度列计 |  | 见表10.2.2-25
3.3 | 计日工 |  | ∑计日工(暂估数量×综合单价） |  | 见表10.2.2-21
3.4 | 施工总承包服务费 |  | 3.4.1+3.4.2 |  | 见表10.2.2-21
3.4.1 | 其中 | 专业发包工程管理费 | ∑专业发包工程（暂估金额×费率） |  | 见表10.2.2-27
3.4.2 |  | 甲供材料设备管理费 | 甲供材料暂估金额×费率+甲供设备暂估金额×费率 |  | 见表10.2.2-27
4 | 规费 |  | (1.1+2.1.1)×费率
5 | 单列费用 |  | 单列费用
6 | 税金 |  | (1+2+3+4+计税不计费+计税不计费不下浮)×税率
7 | 下浮 |  | (1+2+3+4+5+6-不计税不计费不下浮-计税不计费不下浮-暂估材料)×费率
其中 | 甲供费（不计入造价） |  | 甲供材料费+甲供主材费+甲供设备费
招标控制价合计 |  |  | 1+2+3+4+5+6-7

## 27_表10_2_2-16 分部分项工程清单与计价表
【表10.2.2-16】
分部分项工程清单与计价表
单位(专业)工程名称:环卫工人休息点修缮-紫玉花园公厕 | [5 empty] | 标段: |  |  | 第1页 共1页
序号 | 项目编码 | 项目名称 | 项目特征 | 计量 单位 | 工程量 | 金 额 (元) |  |  |  |  | 备注
[6 empty] | 综合单价 | 合价 | 其中
[8 empty] | 人工费 | 机械费 | 暂估价
| 0115 | Q 其他装饰工程 |  |  | 0
1 | 01B118 | 衣柜 | 环卫休息室衣柜，高220宽207，具体样式由甲方自行选样 | m2 | 4.55
2 | 01B119 | 矮柜 | 环卫休息室放置高73宽60矮柜，具体样式由甲方自行选样 | m2 | 0.44
3 | 01B120 | 折叠凳 | 环卫休息室放置成品折叠凳，具体样式由甲方自行选样 | 个 | 2
本页小计
合计

## 27_表10_2_2-16 施工技术措施项目清单与计价表
【表10.2.2-16】
施工技术措施项目清单与计价表
单位(专业)工程名称:环卫工人休息点修缮-紫玉花园公厕 | [5 empty] | 标段: |  |  | 第1页 共1页
序号 | 项目编码 | 项目名称 | 项目特征 | 计量 单位 | 工程量 | 金 额 (元) |  |  |  |  | 备注
[6 empty] | 综合单价 | 合价 | 其中
[8 empty] | 人工费 | 机械费 | 暂估价
本页小计
合计

## 28_【仅做参考】表10_2_2-13 【含单列】单位(
【表10.2.2-13】
单位（专业）工程招标控制价费用表
工程名称:光伏及雨水收集系统等其他工程-安装 |  |  | 标段: | 第1页 共1页
序号 | 费用名称 |  | 计算公式 | 金额 (元) | 备注
1 | 分部分项工程费 |  | ∑(分部分项工程量×综合单价） |  | 见表10.2.2-16
1.1 | 其中 | 人工费+机械费 | ∑分部分项（定额人工费+定额机械费）
2 | 措施项目费 |  | （2.1+2.2）
2.1 | 施工技术措施项目费 |  | ∑(技措项目工程量×综合单价） |  | 见表10.2.2-16
2.1.1 | 其中 | 人工费+机械费 | ∑技措项目（定额人工费+定额机械费）
2.2 | 施工组织措施项目费 |  | (1.1+2.1.1)×费率 |  | 见表10.2.2-20
2.2.1 | 其中 | 安全文明施工基本费 | (1.1+2.1.1)×费率 |  | 见表10.2.2-20
3 | 其他项目费 |  | （3.1+3.2+3.3+3.4）
3.1 | 暂列金额 |  | 3.1.1+3.1.2+3.1.3 |  | 见表10.2.2-21
3.1.1 | 其中 | 标化工地增加费 | 按招标文件规定额度列计 |  | 见表10.2.2-22
3.1.2 |  | 优质工程增加费 | 按招标文件规定额度列计 |  | 见表10.2.2-22
3.1.3 |  | 其他暂列金额 | 按招标文件规定额度列计 |  | 见表10.2.2-22
3.2 | 暂估价 |  | 3.2.1+3.2.2+3.2.3 |  | 见表10.2.2-21
3.2.1 | 其中 | 材料（工程设备）暂估价 | 按招标文件规定额度列计 (或计入综合单价) |  | 见表10.2.2-23
3.2.2 |  | 专业工程暂估价 | 按招标文件规定额度列计 |  | 见表10.2.2-24
3.2.3 |  | 专项技术措施暂估价 | 按招标文件规定额度列计 |  | 见表10.2.2-25
3.3 | 计日工 |  | ∑计日工(暂估数量×综合单价） |  | 见表10.2.2-21
3.4 | 施工总承包服务费 |  | 3.4.1+3.4.2 |  | 见表10.2.2-21
3.4.1 | 其中 | 专业发包工程管理费 | ∑专业发包工程（暂估金额×费率） |  | 见表10.2.2-27
3.4.2 |  | 甲供材料设备管理费 | 甲供材料暂估金额×费率+甲供设备暂估金额×费率 |  | 见表10.2.2-27
4 | 规费 |  | (1.1+2.1.1)×费率
5 | 单列费用 |  | 单列费用
6 | 税金 |  | (1+2+3+4+计税不计费+计税不计费不下浮)×税率
7 | 下浮 |  | (1+2+3+4+5+6-不计税不计费不下浮-计税不计费不下浮-暂估材料)×费率
其中 | 甲供费（不计入造价） |  | 甲供材料费+甲供主材费+甲供设备费
招标控制价合计 |  |  | 1+2+3+4+5+6-7

## 28_表10_2_2-16 分部分项工程清单与计价表
【表10.2.2-16】
分部分项工程清单与计价表
单位(专业)工程名称:光伏及雨水收集系统等其他工程-安装 | [5 empty] | 标段: |  |  | 第1页 共2页
序号 | 项目编码 | 项目名称 | 项目特征 | 计量 单位 | 工程量 | 金 额 (元) |  |  |  |  | 备注
[6 empty] | 综合单价 | 合价 | 其中
[8 empty] | 人工费 | 机械费 | 暂估价
光伏及雨水收集系统
1 | 03B005 | 市民广场公厕光伏系统 | 市民广场公厕光伏系统安装，按暂定综合单价40000元计入；由中标单位找专业公司深化后，并由设计单位认可后方可施工，费用最终按实结算 | 项 | 1
2 | 03B006 | 市民广场雨水收集系统 | 市民广场雨水收集系统安装，按暂定综合单价30000元计入；由中标单位找专业公司深化后，并由设计单位认可后方可施工，费用最终按实结算 | 项 | 1
3 | 03B007 | 仁皇山公厕光伏系统 | 仁皇山公厕光伏系统安装，按暂定综合单价40000元计入；由中标单位找专业公司深化后，并由设计单位认可后方可施工，费用最终按实结算 | 项 | 1
新增16座公厕吊扇、吸顶扇、电力增容表后配套等
4 | 030404033004 | 风扇 | 新增吊风扇安装，含新增接管、配线等所有工作内容 | 台 | 9
5 | 030404033005 | 风扇 | 新增吸顶风扇安装，含新增接管、配线等所有工作内容 | 台 | 32
6 | 03B008 | 电力增容表后配套施工内容 | 电力增容表后配套施工内容安装，含后续电力电缆及电缆头制安、配套电缆保护管埋设、土方开挖、回填及外运等所有工作内容，按暂定综合单价50000元计入；费用最终按实结算 | 项 | 1
本页小计
【表10.2.2-16】
分部分项工程清单与计价表
单位(专业)工程名称:光伏及雨水收集系统等其他工程-安装 | [5 empty] | 标段: |  |  | 第2页 共2页
序号 | 项目编码 | 项目名称 | 项目特征 | 计量 单位 | 工程量 | 金 额 (元) |  |  |  |  | 备注
[6 empty] | 综合单价 | 合价 | 其中
[8 empty] | 人工费 | 机械费 | 暂估价
合计

## 28_表10_2_2-16 施工技术措施项目清单与计价表
【表10.2.2-16】
施工技术措施项目清单与计价表
单位(专业)工程名称:光伏及雨水收集系统等其他工程-安装 | [5 empty] | 标段: |  |  | 第1页 共1页
序号 | 项目编码 | 项目名称 | 项目特征 | 计量 单位 | 工程量 | 金 额 (元) |  |  |  |  | 备注
[6 empty] | 综合单价 | 合价 | 其中
[8 empty] | 人工费 | 机械费 | 暂估价
N 措施项目
1 | 031301017001 | 脚手架搭拆 | 脚手架搭拆费 | 项 | 1
本页小计
合计

## 29_【仅做参考】表10_2_2-13 【含单列】单位(
【表10.2.2-13】
单位（专业）工程招标控制价费用表
工程名称:新增环卫工人休息点修缮-建筑 |  |  | 标段: | 第1页 共1页
序号 | 费用名称 |  | 计算公式 | 金额 (元) | 备注
1 | 分部分项工程费 |  | ∑(分部分项工程量×综合单价） |  | 见表10.2.2-16
1.1 | 其中 | 人工费+机械费 | ∑分部分项（定额人工费+定额机械费）
2 | 措施项目费 |  | （2.1+2.2）
2.1 | 施工技术措施项目费 |  | ∑(技措项目工程量×综合单价） |  | 见表10.2.2-16
2.1.1 | 其中 | 人工费+机械费 | ∑技措项目（定额人工费+定额机械费）
2.2 | 施工组织措施项目费 |  | (1.1+2.1.1)×费率 |  | 见表10.2.2-20
2.2.1 | 其中 | 安全文明施工基本费 | (1.1+2.1.1)×费率 |  | 见表10.2.2-20
3 | 其他项目费 |  | （3.1+3.2+3.3+3.4）
3.1 | 暂列金额 |  | 3.1.1+3.1.2+3.1.3 |  | 见表10.2.2-21
3.1.1 | 其中 | 标化工地增加费 | 按招标文件规定额度列计 |  | 见表10.2.2-22
3.1.2 |  | 优质工程增加费 | 按招标文件规定额度列计 |  | 见表10.2.2-22
3.1.3 |  | 其他暂列金额 | 按招标文件规定额度列计 |  | 见表10.2.2-22
3.2 | 暂估价 |  | 3.2.1+3.2.2+3.2.3 |  | 见表10.2.2-21
3.2.1 | 其中 | 材料（工程设备）暂估价 | 按招标文件规定额度列计 (或计入综合单价) |  | 见表10.2.2-23
3.2.2 |  | 专业工程暂估价 | 按招标文件规定额度列计 |  | 见表10.2.2-24
3.2.3 |  | 专项技术措施暂估价 | 按招标文件规定额度列计 |  | 见表10.2.2-25
3.3 | 计日工 |  | ∑计日工(暂估数量×综合单价） |  | 见表10.2.2-21
3.4 | 施工总承包服务费 |  | 3.4.1+3.4.2 |  | 见表10.2.2-21
3.4.1 | 其中 | 专业发包工程管理费 | ∑专业发包工程（暂估金额×费率） |  | 见表10.2.2-27
3.4.2 |  | 甲供材料设备管理费 | 甲供材料暂估金额×费率+甲供设备暂估金额×费率 |  | 见表10.2.2-27
4 | 规费 |  | (1.1+2.1.1)×费率
5 | 单列费用 |  | 单列费用
6 | 税金 |  | (1+2+3+4+计税不计费+计税不计费不下浮)×税率
7 | 下浮 |  | (1+2+3+4+5+6-不计税不计费不下浮-计税不计费不下浮-暂估材料)×费率
其中 | 甲供费（不计入造价） |  | 甲供材料费+甲供主材费+甲供设备费
招标控制价合计 |  |  | 1+2+3+4+5+6-7

## 29_表10_2_2-16 分部分项工程清单与计价表
【表10.2.2-16】
分部分项工程清单与计价表
单位(专业)工程名称:新增环卫工人休息点修缮-建筑 | [5 empty] | 标段: |  |  | 第1页 共1页
序号 | 项目编码 | 项目名称 | 项目特征 | 计量 单位 | 工程量 | 金 额 (元) |  |  |  |  | 备注
[6 empty] | 综合单价 | 合价 | 其中
[8 empty] | 人工费 | 机械费 | 暂估价
| 0115 | Q 其他装饰工程
1 | 01B001 | 办公桌椅 | 新增除常平巷外的15座公厕管理房办公桌椅，具体样式由甲方自行选样， | 项 | 1
本页小计
合计

## 29_表10_2_2-16 施工技术措施项目清单与计价表
【表10.2.2-16】
施工技术措施项目清单与计价表
单位(专业)工程名称:新增环卫工人休息点修缮-建筑 | [5 empty] | 标段: |  |  | 第1页 共1页
序号 | 项目编码 | 项目名称 | 项目特征 | 计量 单位 | 工程量 | 金 额 (元) |  |  |  |  | 备注
[6 empty] | 综合单价 | 合价 | 其中
[8 empty] | 人工费 | 机械费 | 暂估价
[请输入分部名称,电子评标勿删]
本页小计
合计