## 扉-1 招标工程量清单扉页
| 建筑节能改造三期工程 |  |  | 工程
招标工程量清单
招 标 人： |  | 造 价咨询人：
| (单位盖章) |  |  | (单位资质专用章)
法定代表人 或其授权人： |  | 法定代表人 或其授权人：
| (签字或盖章) |  |  | (签字或盖章)
编 制 人： |  | 复 核 人：
| (造价人员签字盖专用章) |  |  | (造价工程师签字盖专用章)
编 制 时 间： | 年 月 日 | 复 核 时 间： |  | 年 月 日
扉—1

## 表-08 分部分项工程和单价措施项目清单与计价表【5#拆除
分部分项工程和单价措施项目清单与计价表
工程名称：5#拆除工程 |  |  |  | 标段：建筑节能改造三期工程 |  |  |  |  | 第 1 页 共 1 页
序号 | 项目编码 | 项目名称 | 项目特征描述 |  | 计量单位 | 工程量 | 金额（元）
[7 empty] | 综合单价 | 合价 |  | 其中
暂估价
5#拆除工程
1 | 011605001001 | 平面块料拆除 | 1.原地面瓷砖及抹灰层铲除拆除至原建筑楼板(含防水及保护层） |  | m2 | 267
2 | 011601001001 | 砖砌体拆除 | 1.地面地台原地面瓷砖及抹灰层铲除，拆除至原建筑楼板(含防水及保护层） |  | m3 | 51.51
3 | 011605002001 | 立面块料拆除 | 1.拆除墙面瓷砖及抹灰层,至原建筑墙体 |  | m2 | 1128.08
4 | 011601001002 | 砖砌体拆除 | 1.原砌筑墙体扣洞口及过梁洞口 |  | m3 | 10.23
5 | 010103002001 | 余方弃置 | 1.废弃料品种：拆除建筑垃圾 2.运距：投标人自行考虑 |  | m3 | 122.74
分部分项合计
措施项目
单价措施合计
本页小计
合 计
注：为计取规费等的使用，可在表中增设其中：“定额人工费”。
表—08

## 表-11 总价措施项目清单与计价表【5#拆除工程】
总价措施项目清单与计价表
工程名称：5#拆除工程 |  |  |  | 标段：建筑节能改造三期工程 |  |  |  | 第 1 页 共 1 页
序号 | 项目编码 | 项目名称 | 计算基础 |  | 费率 (%) | 金额 (元) | 调整 费率(%) |  | 调整后 金额(元) | 备注
1 | 011707001001 | 安全文明施工费
2 | 011707002001 | 夜间施工增加费
3 | 011707003001 | 非夜间施工增加费
4 | 011707004001 | 二次搬运费
5 | 011707005001 | 冬季施工增加费
6 | 011707005002 | 雨季施工增加费
7 | 011707006001 | 施工临时保护费
8 | 011707007001 | 已完工程保护费
9 | 01B001 | 越冬维护费
10 | 01B002 | 其他措施费
合 计
编制人（造价人员）： | [7 empty] | 复核人（造价工程师）：
注：1.“计算基础”中安全文明施工费可为“定额基价”、“定额人工费”或“定额人工费+定额机械费”，其他项目可为“定额人工费”或“定额人工费+定额机械费”。 2.按施工方案计算的措施费，若无“计算基础”和“费率”的数值，也可只填“金额”数值，但应在备注栏说明施工方案出处或计算方法。
表-11

## 表-12 其他项目清单与计价汇总表【5#拆除工程】
其他项目清单与计价汇总表
工程名称：5#拆除工程 |  | 标段：建筑节能改造三期工程 |  |  | 第 1 页 共 1 页
序号 | 项目名称 |  | 金额（元） | 结算金额（元） |  | 备注
1 | 暂列金额 |  |  |  |  | 明细详见表-12-1
2 | 暂估价
2.1 | 材料暂估价 |  | — |  |  | 明细详见表-12-2
2.2 | 专业工程暂估价 |  |  |  |  | 明细详见表-12-3
3 | 计日工 |  |  |  |  | 明细详见表-12-4
4 | 总承包服务费 |  |  |  |  | 明细详见表-12-5
5 | 提前竣工（赶工）费
6 | 优质优价奖励
合 计 | [5 empty] | —
注：材料（工程设备）暂估单价进入清单项目综合单价，此处不汇总。
表—12

## 表-12-1 暂列金额明细表【5#拆除工程】
暂列金额明细表
工程名称：5#拆除工程 |  | 标段：建筑节能改造三期工程 |  |  | 第 1 页 共 1 页
序号 | 项目名称 |  | 计量单位 | 暂定金额(元) |  | 备注
1
合 计 | [5 empty] | —
注：此表由招标人填写，如不能详列，也可只列暂列金额总额，投标人应将上述暂列金额计入投标总价中。
表—12—1

## 表-12-2 材料(工程设备)暂估价及调整表【5#拆除工程】
材料（工程设备）暂估单价及调整表
工程名称：5#拆除工程 |  |  | 标段：建筑节能改造三期工程 | [7 empty] | 第 1 页 共 1 页
序号 | 材料(工程设备)名称、规格、型号 | 计量单位 |  | 数量 |  | 暂估(元) |  | 确认(元) |  | 差额±(元) |  |  | 备注
|  |  |  | 暂估 | 确认 | 单价 | 合价 | 单价 | 合价 | 单价 |  | 合价
合计
注：1.此表由招标人填写“暂估单价”，并在备注栏说明暂估价的材料、工程设备拟用在那些清单项目上，投标人应将上述材料、工程设备暂估单价计入工程量清单综合单价报价中
表—12—2

## 表-12-3 专业工程暂估价及结算价表【5#拆除工程】
专业工程暂估价及结算价表
工程名称：5#拆除工程 |  |  | 标段：建筑节能改造三期工程 |  |  |  | 第 1 页 共 1 页
序号 | 工程名称 | 工程内容 |  | 暂估金额（元） | 结算金额(元) | 差额±(元) |  | 备注
1
合 计 | [7 empty] | —
注：此表“暂估金额”由招标人填写，投标人应将“暂估金额”计入投标总价中。结算时按合同约定结算金额填写。
表—12—3

## 表-12-4 计日工表【5#拆除工程】
计 日 工 表
工程名称：5#拆除工程 |  | 标段：建筑节能改造三期工程 | [5 empty] | 第 1 页 共 1 页
编号 | 项目名称 |  | 单位 | 暂定数量 | 实际数量 | 综合单价(元) | 合价(元)
[7 empty] | 暂定 |  | 实际
一 | 人工
人工小计
二 | 材料
材料小计
三 | 机械
机械小计
四.企业管理费和利润
总 计
注：此表项目名称、暂定数量由招标人填写，编制招标控制价时，单价由招标人按有关计价规定确定；投标时，单价由投标人自主报价，按暂定数量计算合价计入投标总价中。结算时，按发承包双方确认的实际数量计算合价。
表—12—4

## 表-12-5 总承包服务费计价表【5#拆除工程】
总承包服务费计价表
工程名称：5#拆除工程 |  | 标段：建筑节能改造三期工程 |  |  |  |  | 第 1 页 共 1 页
序号 | 项目名称 |  | 项目价值(元) | 服务内容 | 计算基础 | 费率(%) |  | 金额(元)
1
合 计
注：此表项目名称、服务内容由招标人填写，编制招标控制价时，费率及金额由招标人按有关计价规定确定；投标时，费率及金额由投标人自主报价，计入投标总价中。
表—12—5

## 表-13 规费、税金项目清单与计价表【5#拆除工程】
规费、税金项目计价表
工程名称：5#拆除工程 |  |  | 标段：建筑节能改造三期工程 |  |  | 第 1 页 共 1 页
序号 | 项目名称 | 计算基础 |  | 计算基数 | 计算费率(%) |  | 金额(元)
1 | 税金 | 分部分项及单价措施费合计+总价措施项目合计+其他项目清单合计 |  |  | 9
合 计
编制人（造价人员）： |  |  | 复核人（造价工程师）：
表—13

## 表-20 发包人提供材料和工程设备一览表【5#拆除工程】
发包人提供材料和工程设备一览表
工程名称：5#拆除工程 |  |  | 标段：建筑节能改造三期工程 |  |  |  | 第 1 页 共 1 页
序号 | 材料(工程设备) 名称、规格、型号 | 单位 |  | 数量 | 单价(元) | 交货方式 |  | 送达地点 | 备注
注：此表由招标人填写，供投标人在投标报价、确定总承包服务费时参考。
表-20

## 表-08 分部分项工程和单价措施项目清单与计价表【5#新建
分部分项工程和单价措施项目清单与计价表
工程名称：5#新建工程 |  |  |  | 标段：建筑节能改造三期工程 |  |  |  |  | 第 1 页 共 5 页
序号 | 项目编码 | 项目名称 | 项目特征描述 |  | 计量单位 | 工程量 | 金额（元）
[7 empty] | 综合单价 | 合价 |  | 其中
暂估价
5#新建工程
1 | 010402001001 | 砌块墙 | 1.120mm蒸压砌块M7.5水泥砂浆砌筑 2.墙体砌筑时两侧每600mm植筋（φ6） 3.符合设计图纸及相关规范要求 |  | m3 | 22.68
2 | 010402001002 | 砌块墙 | 1.原门洞口封堵 2.240mm蒸压砌块M7.5水泥砂浆砌筑 3.墙体砌筑时两侧每600mm植筋（φ6） 4.符合设计图纸及相关规范要求 |  | m3 | 5.96
3 | 010401001001 | 砖基础 | 1.墩台处120mm实体砖砌筑 2.符合设计图纸及相关规范要求 |  | m3 | 3.19
4 | 010510003001 | 过梁 | 1.混凝土种类:商品混凝土 2.混凝土强度等级:C30 3.预制过梁模板、运输及安装 4.包含过梁钢筋 5.符合设计图纸及相关规范要求 |  | m | 66.34
5 | 010404001001 | 垫层 | 1.卫生间墩台 2.轻质建筑立料回填150mm 3.符合设计图纸及相关规范要求 |  | m3 | 19.44
6 | 011101006001 | 平面砂浆找平层 | 1.10mm厚 1:3 水泥砂浆打底找平层 2.符合设计图纸及相关规范要求 |  | m2 | 450.29
本页小计
注：为计取规费等的使用，可在表中增设其中：“定额人工费”。
表—08
分部分项工程和单价措施项目清单与计价表
工程名称：5#新建工程 |  |  |  | 标段：建筑节能改造三期工程 |  |  |  |  | 第 2 页 共 5 页
序号 | 项目编码 | 项目名称 | 项目特征描述 |  | 计量单位 | 工程量 | 金额（元）
[7 empty] | 综合单价 | 合价 |  | 其中
暂估价
7 | 010904001001 | 楼（地）面卷材防水 | 1.400g 高分子丙纶布卷材防水两遍 2.符合设计图纸及相关规范要求 |  | m2 | 450.29
8 | 010903001001 | 墙面卷材防水 | 1.卫生间防水上卷高度为0.5m 2.符合设计图纸及相关规范要求 |  | m2 | 280.08
9 | 011101006002 | 平面砂浆找平层 | 1.10mm厚 1:3 水泥砂浆保护层 2.符合设计图纸及相关规范要求 |  | m2 | 450.29
10 | 011102003001 | 块料楼地面 | 1.环氧彩砂美缝 2.防滑瓷砖400*400mm 3.30mm 厚 1:2.5 水泥砂浆粘结层 4.符合设计图纸及相关规范要求 |  | m2 | 387.71
11 | 011102001001 | 石材楼地面 | 部位：过口石及墩台处 1.环氧彩砂美缝 2.灰色人造石12mm 3.30mm 厚 1:2.5 水泥砂浆粘结层 4.符合设计图纸及相关规范要求 |  | m2 | 62.65
12 | 011201001001 | 墙面一般抹灰 | 1.原建筑墙体处 2.20mm厚M7.5水泥砂浆抹灰找平 3.符合设计图纸及相关规范要求 |  | m2 | 1260.96
13 | 011201001002 | 墙面一般抹灰 | 1.新砌墙体处 2.20mm厚1:2.5水泥砂浆抹灰找平 3.符合设计图纸及相关规范要求 |  | m2 | 415.2
本页小计
注：为计取规费等的使用，可在表中增设其中：“定额人工费”。
表—08
分部分项工程和单价措施项目清单与计价表
工程名称：5#新建工程 |  |  |  | 标段：建筑节能改造三期工程 |  |  |  |  | 第 3 页 共 5 页
序号 | 项目编码 | 项目名称 | 项目特征描述 |  | 计量单位 | 工程量 | 金额（元）
[7 empty] | 综合单价 | 合价 |  | 其中
暂估价
14 | 011204003001 | 块料墙面 | 1.环氧彩砂美缝 2.800*400mm瓷砖面层 3.20mm厚1:2.5水泥砂浆粘接层 4.符合设计图纸及相关规范要求 |  | m2 | 1686.84
15 | 010808005001 | 石材门窗套 | 1.12mm厚灰色人造石水泥+建筑胶+发泡粘接 2.符合设计图纸及相关规范要求 |  | m2 | 91
16 | 011302001001 | 吊顶天棚 | 1.600*600*0.6mm铝扣板吊顶，金属龙骨 |  | m2 | 402.84
17 | 011505001001 | 洗漱台 | 1.12mm人造石，GB50*5镀锌角钢架，横向与墙体用膨胀螺栓固定，M8-84膨胀螺栓横向间距@800mm,12mm厚硅酸盖板，理石台面立面300mm高 2.包含理石台面面盆开孔 3.具体做法及尺寸详见设计图纸，符合设计图纸及规范要求 |  | m | 64.44
18 | 011505010001 | 镜面玻璃 | 1.6mm厚防水车边银镜 2.符合设计图纸及相关规范要求 |  | m2 | 77.33
本页小计
注：为计取规费等的使用，可在表中增设其中：“定额人工费”。
表—08
分部分项工程和单价措施项目清单与计价表
工程名称：5#新建工程 |  |  |  | 标段：建筑节能改造三期工程 |  |  |  |  | 第 4 页 共 5 页
序号 | 项目编码 | 项目名称 | 项目特征描述 |  | 计量单位 | 工程量 | 金额（元）
[7 empty] | 综合单价 | 合价 |  | 其中
暂估价
19 | 011210005001 | 成品隔断 | 1.名称：成品烤漆钢质铝蜂窝隔断 2.板厚：18mm 3.附件：包含挂钩和平板支架 4.高度详见设计图纸 |  | m2 | 563.53
20 | 01B001 | 下水排气管出屋面 | 1.原屋面保温层局部拆除，待排气管施工后按原屋面保温层恢复 2.PVC管根部4厚SBS防水加强高出保护层100mm 3.具体做法详见设计图纸，符合设计图纸及规范要求 |  | 处 | 8
21 | 011101006003 | 门口处防水地台 | 1.门口处防水地台 2.M7.5水泥砂浆半弧形地台，高度40mm 3.符合设计图纸及相关规范要求 |  | m | 47.14
22 | 011404002001 | 不锈钢清扫口盖板 | 1.不锈钢清扫口盖板 2.尺寸：100*100mm 3.符合设计图纸及相关规范要求 |  | 个 | 48
23 | 01B004 | 不锈钢套管（排水管） | 1.不锈钢套管（排水管） 2.规格、长度以现场实际为准 |  | 个 | 108
24 | 01B003 | 原地面下水管转孔封堵 | 1.原地面下水管转孔采用膨胀水泥封堵 2.符合设计图纸及相关规范要求 |  | 项 | 1
本页小计
注：为计取规费等的使用，可在表中增设其中：“定额人工费”。
表—08
分部分项工程和单价措施项目清单与计价表
工程名称：5#新建工程 |  |  |  | 标段：建筑节能改造三期工程 |  |  |  |  | 第 5 页 共 5 页
序号 | 项目编码 | 项目名称 | 项目特征描述 |  | 计量单位 | 工程量 | 金额（元）
[7 empty] | 综合单价 | 合价 |  | 其中
暂估价
25 | 011701003001 | 天棚脚手架 | 1.天棚脚手架 2.搭设方式投标人自行考虑 |  | 项 | 1
26 | 011701003002 | 内墙面脚手架 | 1.内墙面脚手架 2.搭设方式投标人自行考虑 |  | 项 | 1
措施项目
27 | 011703001001 | 垂直运输 | 1.垂直运输 |  | 项 | 1
分部分项合计
措施项目
单价措施合计
本页小计
合 计
注：为计取规费等的使用，可在表中增设其中：“定额人工费”。
表—08

## 表-11 总价措施项目清单与计价表【5#新建工程】
总价措施项目清单与计价表
工程名称：5#新建工程 |  |  |  | 标段：建筑节能改造三期工程 |  |  |  | 第 1 页 共 1 页
序号 | 项目编码 | 项目名称 | 计算基础 |  | 费率 (%) | 金额 (元) | 调整 费率(%) |  | 调整后 金额(元) | 备注
1 | 011707001001 | 安全文明施工费
2 | 011707002001 | 夜间施工增加费
3 | 011707003001 | 非夜间施工增加费
4 | 011707004001 | 二次搬运费
5 | 011707005001 | 冬季施工增加费
6 | 011707005002 | 雨季施工增加费
7 | 011707006001 | 施工临时保护费
8 | 011707007001 | 已完工程保护费
9 | 01B001 | 越冬维护费
10 | 01B002 | 其他措施费
合 计
编制人（造价人员）： | [7 empty] | 复核人（造价工程师）：
注：1.“计算基础”中安全文明施工费可为“定额基价”、“定额人工费”或“定额人工费+定额机械费”，其他项目可为“定额人工费”或“定额人工费+定额机械费”。 2.按施工方案计算的措施费，若无“计算基础”和“费率”的数值，也可只填“金额”数值，但应在备注栏说明施工方案出处或计算方法。
表-11

## 表-12 其他项目清单与计价汇总表【5#新建工程】
其他项目清单与计价汇总表
工程名称：5#新建工程 |  | 标段：建筑节能改造三期工程 |  |  | 第 1 页 共 1 页
序号 | 项目名称 |  | 金额（元） | 结算金额（元） |  | 备注
1 | 暂列金额 |  |  |  |  | 明细详见表-12-1
2 | 暂估价
2.1 | 材料暂估价 |  | — |  |  | 明细详见表-12-2
2.2 | 专业工程暂估价 |  |  |  |  | 明细详见表-12-3
3 | 计日工 |  |  |  |  | 明细详见表-12-4
4 | 总承包服务费 |  |  |  |  | 明细详见表-12-5
5 | 提前竣工（赶工）费
6 | 优质优价奖励
合 计 | [5 empty] | —
注：材料（工程设备）暂估单价进入清单项目综合单价，此处不汇总。
表—12

## 表-12-1 暂列金额明细表【5#新建工程】
暂列金额明细表
工程名称：5#新建工程 |  | 标段：建筑节能改造三期工程 |  |  | 第 1 页 共 1 页
序号 | 项目名称 |  | 计量单位 | 暂定金额(元) |  | 备注
1
合 计 | [5 empty] | —
注：此表由招标人填写，如不能详列，也可只列暂列金额总额，投标人应将上述暂列金额计入投标总价中。
表—12—1

## 表-12-2 材料(工程设备)暂估价及调整表【5#新建工程】
材料（工程设备）暂估单价及调整表
工程名称：5#新建工程 |  |  | 标段：建筑节能改造三期工程 | [7 empty] | 第 1 页 共 1 页
序号 | 材料(工程设备)名称、规格、型号 | 计量单位 |  | 数量 |  | 暂估(元) |  | 确认(元) |  | 差额±(元) |  |  | 备注
|  |  |  | 暂估 | 确认 | 单价 | 合价 | 单价 | 合价 | 单价 |  | 合价
合计
注：1.此表由招标人填写“暂估单价”，并在备注栏说明暂估价的材料、工程设备拟用在那些清单项目上，投标人应将上述材料、工程设备暂估单价计入工程量清单综合单价报价中
表—12—2

## 表-12-3 专业工程暂估价及结算价表【5#新建工程】
专业工程暂估价及结算价表
工程名称：5#新建工程 |  |  | 标段：建筑节能改造三期工程 |  |  |  | 第 1 页 共 1 页
序号 | 工程名称 | 工程内容 |  | 暂估金额（元） | 结算金额(元) | 差额±(元) |  | 备注
1
合 计 | [7 empty] | —
注：此表“暂估金额”由招标人填写，投标人应将“暂估金额”计入投标总价中。结算时按合同约定结算金额填写。
表—12—3

## 表-12-4 计日工表【5#新建工程】
计 日 工 表
工程名称：5#新建工程 |  | 标段：建筑节能改造三期工程 | [5 empty] | 第 1 页 共 1 页
编号 | 项目名称 |  | 单位 | 暂定数量 | 实际数量 | 综合单价(元) | 合价(元)
[7 empty] | 暂定 |  | 实际
一 | 人工
人工小计
二 | 材料
材料小计
三 | 机械
机械小计
四.企业管理费和利润
总 计
注：此表项目名称、暂定数量由招标人填写，编制招标控制价时，单价由招标人按有关计价规定确定；投标时，单价由投标人自主报价，按暂定数量计算合价计入投标总价中。结算时，按发承包双方确认的实际数量计算合价。
表—12—4

## 表-12-5 总承包服务费计价表【5#新建工程】
总承包服务费计价表
工程名称：5#新建工程 |  | 标段：建筑节能改造三期工程 |  |  |  |  | 第 1 页 共 1 页
序号 | 项目名称 |  | 项目价值(元) | 服务内容 | 计算基础 | 费率(%) |  | 金额(元)
1
合 计
注：此表项目名称、服务内容由招标人填写，编制招标控制价时，费率及金额由招标人按有关计价规定确定；投标时，费率及金额由投标人自主报价，计入投标总价中。
表—12—5

## 表-13 规费、税金项目清单与计价表【5#新建工程】
规费、税金项目计价表
工程名称：5#新建工程 |  |  | 标段：建筑节能改造三期工程 |  |  | 第 1 页 共 1 页
序号 | 项目名称 | 计算基础 |  | 计算基数 | 计算费率(%) |  | 金额(元)
1 | 税金 | 分部分项及单价措施费合计+总价措施项目合计+其他项目清单合计 |  |  | 9
合 计
编制人（造价人员）： |  |  | 复核人（造价工程师）：
表—13

## 表-20 发包人提供材料和工程设备一览表【5#新建工程】
发包人提供材料和工程设备一览表
工程名称：5#新建工程 |  |  | 标段：建筑节能改造三期工程 |  |  |  | 第 1 页 共 1 页
序号 | 材料(工程设备) 名称、规格、型号 | 单位 |  | 数量 | 单价(元) | 交货方式 |  | 送达地点 | 备注
注：此表由招标人填写，供投标人在投标报价、确定总承包服务费时参考。
表-20

## 表-08 分部分项工程和单价措施项目清单与计价表【5#电气
分部分项工程和单价措施项目清单与计价表
工程名称：5#电气工程 |  |  |  | 标段：建筑节能改造三期工程 |  |  |  |  | 第 1 页 共 1 页
序号 | 项目编码 | 项目名称 | 项目特征描述 |  | 计量单位 | 工程量 | 金额（元）
[7 empty] | 综合单价 | 合价 |  | 其中
暂估价
5#卫生间
1 | 030412001001 | 普通灯具 | 1.名称:LED平板灯 2.规格:600×600 |  | 套 | 72
2 | 030404034001 | 照明开关 | 1.名称:单联单控暗开关 2.安装方式:底边距地1.3m |  | 个 | 24
3 | 030411006001 | 接线盒 | 1.名称:开关盒 2.材质:塑料 |  | 个 | 24
4 | 030411001001 | 配管 | 1.名称:电线管 2.规格:PVC-20 3.配置形式:砖、混凝土结构暗配 |  | m | 98.7
5 | 030411004001 | 配线 | 1.名称:配线 2.配线形式:管内穿线 3.规格:ZR-BV-2.5 |  | m | 197.4
分部分项合计
措施项目
6 | 031301017001 | 脚手架搭拆 |  |  | 项 | 1
单价措施合计
本页小计
合 计
注：为计取规费等的使用，可在表中增设其中：“定额人工费”。
表—08

## 表-11 总价措施项目清单与计价表【5#电气工程】
总价措施项目清单与计价表
工程名称：5#电气工程 |  |  |  | 标段：建筑节能改造三期工程 |  |  |  | 第 1 页 共 1 页
序号 | 项目编码 | 项目名称 | 计算基础 |  | 费率 (%) | 金额 (元) | 调整 费率(%) |  | 调整后 金额(元) | 备注
1 | 031302001001 | 安全文明施工费
2 | 031302002001 | 夜间施工增加费
3 | 031302003001 | 非夜间施工增加费
4 | 031302004001 | 二次搬运费
5 | 031302005001 | 冬季施工增加费
6 | 031302005002 | 雨季施工增加费
7 | 03B001 | 施工临时保护费
8 | 031302006001 | 已完工程保护费
9 | 03B002 | 越冬维护费
10 | 03B003 | 其他措施费
合 计
编制人（造价人员）： | [7 empty] | 复核人（造价工程师）：
注：1.“计算基础”中安全文明施工费可为“定额基价”、“定额人工费”或“定额人工费+定额机械费”，其他项目可为“定额人工费”或“定额人工费+定额机械费”。 2.按施工方案计算的措施费，若无“计算基础”和“费率”的数值，也可只填“金额”数值，但应在备注栏说明施工方案出处或计算方法。
表-11

## 表-12 其他项目清单与计价汇总表【5#电气工程】
其他项目清单与计价汇总表
工程名称：5#电气工程 |  | 标段：建筑节能改造三期工程 |  |  | 第 1 页 共 1 页
序号 | 项目名称 |  | 金额（元） | 结算金额（元） |  | 备注
1 | 暂列金额 |  |  |  |  | 明细详见表-12-1
2 | 暂估价
2.1 | 材料暂估价 |  | — |  |  | 明细详见表-12-2
2.2 | 专业工程暂估价 |  |  |  |  | 明细详见表-12-3
3 | 计日工 |  |  |  |  | 明细详见表-12-4
4 | 总承包服务费 |  |  |  |  | 明细详见表-12-5
5 | 提前竣工（赶工）费
6 | 优质优价奖励
合 计 | [5 empty] | —
注：材料（工程设备）暂估单价进入清单项目综合单价，此处不汇总。
表—12

## 表-12-1 暂列金额明细表【5#电气工程】
暂列金额明细表
工程名称：5#电气工程 |  | 标段：建筑节能改造三期工程 |  |  | 第 1 页 共 1 页
序号 | 项目名称 |  | 计量单位 | 暂定金额(元) |  | 备注
1
合 计 | [5 empty] | —
注：此表由招标人填写，如不能详列，也可只列暂列金额总额，投标人应将上述暂列金额计入投标总价中。
表—12—1

## 表-12-2 材料(工程设备)暂估价及调整表【5#电气工程】
材料（工程设备）暂估单价及调整表
工程名称：5#电气工程 |  |  | 标段：建筑节能改造三期工程 | [7 empty] | 第 1 页 共 1 页
序号 | 材料(工程设备)名称、规格、型号 | 计量单位 |  | 数量 |  | 暂估(元) |  | 确认(元) |  | 差额±(元) |  |  | 备注
|  |  |  | 暂估 | 确认 | 单价 | 合价 | 单价 | 合价 | 单价 |  | 合价
合计
注：1.此表由招标人填写“暂估单价”，并在备注栏说明暂估价的材料、工程设备拟用在那些清单项目上，投标人应将上述材料、工程设备暂估单价计入工程量清单综合单价报价中
表—12—2

## 表-12-3 专业工程暂估价及结算价表【5#电气工程】
专业工程暂估价及结算价表
工程名称：5#电气工程 |  |  | 标段：建筑节能改造三期工程 |  |  |  | 第 1 页 共 1 页
序号 | 工程名称 | 工程内容 |  | 暂估金额（元） | 结算金额(元) | 差额±(元) |  | 备注
1
合 计 | [7 empty] | —
注：此表“暂估金额”由招标人填写，投标人应将“暂估金额”计入投标总价中。结算时按合同约定结算金额填写。
表—12—3

## 表-12-4 计日工表【5#电气工程】
计 日 工 表
工程名称：5#电气工程 |  | 标段：建筑节能改造三期工程 | [5 empty] | 第 1 页 共 1 页
编号 | 项目名称 |  | 单位 | 暂定数量 | 实际数量 | 综合单价(元) | 合价(元)
[7 empty] | 暂定 |  | 实际
一 | 人工
人工小计
二 | 材料
材料小计
三 | 机械
机械小计
四.企业管理费和利润
总 计
注：此表项目名称、暂定数量由招标人填写，编制招标控制价时，单价由招标人按有关计价规定确定；投标时，单价由投标人自主报价，按暂定数量计算合价计入投标总价中。结算时，按发承包双方确认的实际数量计算合价。
表—12—4

## 表-12-5 总承包服务费计价表【5#电气工程】
总承包服务费计价表
工程名称：5#电气工程 |  | 标段：建筑节能改造三期工程 |  |  |  |  | 第 1 页 共 1 页
序号 | 项目名称 |  | 项目价值(元) | 服务内容 | 计算基础 | 费率(%) |  | 金额(元)
1
合 计
注：此表项目名称、服务内容由招标人填写，编制招标控制价时，费率及金额由招标人按有关计价规定确定；投标时，费率及金额由投标人自主报价，计入投标总价中。
表—12—5

## 表-13 规费、税金项目清单与计价表【5#电气工程】
规费、税金项目计价表
工程名称：5#电气工程 |  |  | 标段：建筑节能改造三期工程 |  |  | 第 1 页 共 1 页
序号 | 项目名称 | 计算基础 |  | 计算基数 | 计算费率(%) |  | 金额(元)
1 | 税金 | 分部分项及单价措施费合计+总价措施项目合计+其他项目清单合计 |  |  | 9
合 计
编制人（造价人员）： |  |  | 复核人（造价工程师）：
表—13

## 表-20 发包人提供材料和工程设备一览表【5#电气工程】
发包人提供材料和工程设备一览表
工程名称：5#电气工程 |  |  | 标段：建筑节能改造三期工程 |  |  |  | 第 1 页 共 1 页
序号 | 材料(工程设备) 名称、规格、型号 | 单位 |  | 数量 | 单价(元) | 交货方式 |  | 送达地点 | 备注
注：此表由招标人填写，供投标人在投标报价、确定总承包服务费时参考。
表-20

## 表-08 分部分项工程和单价措施项目清单与计价表【5#采暖
分部分项工程和单价措施项目清单与计价表
工程名称：5#采暖工程 |  |  |  | 标段：建筑节能改造三期工程 |  |  |  |  | 第 1 页 共 2 页
序号 | 项目编码 | 项目名称 | 项目特征描述 |  | 计量单位 | 工程量 | 金额（元）
[7 empty] | 综合单价 | 合价 |  | 其中
暂估价
整个项目
1 | 031001001001 | 镀锌钢管 | 1.安装部位:室内 2.介质:热媒体 3.规格、压力等级:DN25 4.连接形式:螺纹连接 5.压力试验及吹、洗设计要求:符合设计及规范要求 6.警示带形式:包含管件、管卡 |  | m | 145.54
2 | 031001001002 | 镀锌钢管 | 1.安装部位:室内 2.介质:热媒体 3.规格、压力等级:DN20 4.连接形式:螺纹连接 5.压力试验及吹、洗设计要求:符合设计及规范要求 6.警示带形式:包含管件、管卡 |  | m | 6.4
3 | 031005002001 | 钢制散热器 | 1.结构形式:压铸铝双金属型散热器 2.型号、规格:10C 3.安装方式:放风阀、托架及配套附件安装 |  | 组 | 24
4 | 031003001001 | 螺纹阀门 | 1.类型:铜闸阀 2.规格、压力等级:DN25 3.连接形式:螺纹连接 |  | 个 | 8
5 | 011615001001 | 水钻眼 | 1.规格:直径 63mm以内 |  | 个 | 24
本页小计
注：为计取规费等的使用，可在表中增设其中：“定额人工费”。
表—08
分部分项工程和单价措施项目清单与计价表
工程名称：5#采暖工程 |  |  |  | 标段：建筑节能改造三期工程 |  |  |  |  | 第 2 页 共 2 页
序号 | 项目编码 | 项目名称 | 项目特征描述 |  | 计量单位 | 工程量 | 金额（元）
[7 empty] | 综合单价 | 合价 |  | 其中
暂估价
6 | 031009001001 | 采暖工程系统调试 |  |  | 系统 | 1
分部分项合计
措施项目
7 | 031301017001 | 脚手架搭拆 |  |  | 项 | 1
单价措施合计
本页小计
合 计
注：为计取规费等的使用，可在表中增设其中：“定额人工费”。
表—08

## 表-11 总价措施项目清单与计价表【5#采暖工程】
总价措施项目清单与计价表
工程名称：5#采暖工程 |  |  |  | 标段：建筑节能改造三期工程 |  |  |  | 第 1 页 共 1 页
序号 | 项目编码 | 项目名称 | 计算基础 |  | 费率 (%) | 金额 (元) | 调整 费率(%) |  | 调整后 金额(元) | 备注
1 | 031302001001 | 安全文明施工费
2 | 031302002001 | 夜间施工增加费
3 | 031302003001 | 非夜间施工增加费
4 | 031302004001 | 二次搬运费
5 | 031302005001 | 冬季施工增加费
6 | 031302005002 | 雨季施工增加费
7 | 03B001 | 施工临时保护费
8 | 031302006001 | 已完工程保护费
9 | 03B002 | 越冬维护费
10 | 03B003 | 其他措施费
合 计
编制人（造价人员）： | [7 empty] | 复核人（造价工程师）：
注：1.“计算基础”中安全文明施工费可为“定额基价”、“定额人工费”或“定额人工费+定额机械费”，其他项目可为“定额人工费”或“定额人工费+定额机械费”。 2.按施工方案计算的措施费，若无“计算基础”和“费率”的数值，也可只填“金额”数值，但应在备注栏说明施工方案出处或计算方法。
表-11

## 表-12 其他项目清单与计价汇总表【5#采暖工程】
其他项目清单与计价汇总表
工程名称：5#采暖工程 |  | 标段：建筑节能改造三期工程 |  |  | 第 1 页 共 1 页
序号 | 项目名称 |  | 金额（元） | 结算金额（元） |  | 备注
1 | 暂列金额 |  |  |  |  | 明细详见表-12-1
2 | 暂估价
2.1 | 材料暂估价 |  | — |  |  | 明细详见表-12-2
2.2 | 专业工程暂估价 |  |  |  |  | 明细详见表-12-3
3 | 计日工 |  |  |  |  | 明细详见表-12-4
4 | 总承包服务费 |  |  |  |  | 明细详见表-12-5
5 | 提前竣工（赶工）费
6 | 优质优价奖励
合 计 | [5 empty] | —
注：材料（工程设备）暂估单价进入清单项目综合单价，此处不汇总。
表—12

## 表-12-1 暂列金额明细表【5#采暖工程】
暂列金额明细表
工程名称：5#采暖工程 |  | 标段：建筑节能改造三期工程 |  |  | 第 1 页 共 1 页
序号 | 项目名称 |  | 计量单位 | 暂定金额(元) |  | 备注
1
合 计 | [5 empty] | —
注：此表由招标人填写，如不能详列，也可只列暂列金额总额，投标人应将上述暂列金额计入投标总价中。
表—12—1

## 表-12-2 材料(工程设备)暂估价及调整表【5#采暖工程】
材料（工程设备）暂估单价及调整表
工程名称：5#采暖工程 |  |  | 标段：建筑节能改造三期工程 | [7 empty] | 第 1 页 共 1 页
序号 | 材料(工程设备)名称、规格、型号 | 计量单位 |  | 数量 |  | 暂估(元) |  | 确认(元) |  | 差额±(元) |  |  | 备注
|  |  |  | 暂估 | 确认 | 单价 | 合价 | 单价 | 合价 | 单价 |  | 合价
合计
注：1.此表由招标人填写“暂估单价”，并在备注栏说明暂估价的材料、工程设备拟用在那些清单项目上，投标人应将上述材料、工程设备暂估单价计入工程量清单综合单价报价中
表—12—2

## 表-12-3 专业工程暂估价及结算价表【5#采暖工程】
专业工程暂估价及结算价表
工程名称：5#采暖工程 |  |  | 标段：建筑节能改造三期工程 |  |  |  | 第 1 页 共 1 页
序号 | 工程名称 | 工程内容 |  | 暂估金额（元） | 结算金额(元) | 差额±(元) |  | 备注
1
合 计 | [7 empty] | —
注：此表“暂估金额”由招标人填写，投标人应将“暂估金额”计入投标总价中。结算时按合同约定结算金额填写。
表—12—3

## 表-12-4 计日工表【5#采暖工程】
计 日 工 表
工程名称：5#采暖工程 |  | 标段：建筑节能改造三期工程 | [5 empty] | 第 1 页 共 1 页
编号 | 项目名称 |  | 单位 | 暂定数量 | 实际数量 | 综合单价(元) | 合价(元)
[7 empty] | 暂定 |  | 实际
一 | 人工
人工小计
二 | 材料
材料小计
三 | 机械
机械小计
四.企业管理费和利润
总 计
注：此表项目名称、暂定数量由招标人填写，编制招标控制价时，单价由招标人按有关计价规定确定；投标时，单价由投标人自主报价，按暂定数量计算合价计入投标总价中。结算时，按发承包双方确认的实际数量计算合价。
表—12—4

## 表-12-5 总承包服务费计价表【5#采暖工程】
总承包服务费计价表
工程名称：5#采暖工程 |  | 标段：建筑节能改造三期工程 |  |  |  |  | 第 1 页 共 1 页
序号 | 项目名称 |  | 项目价值(元) | 服务内容 | 计算基础 | 费率(%) |  | 金额(元)
1
合 计
注：此表项目名称、服务内容由招标人填写，编制招标控制价时，费率及金额由招标人按有关计价规定确定；投标时，费率及金额由投标人自主报价，计入投标总价中。
表—12—5

## 表-13 规费、税金项目清单与计价表【5#采暖工程】
规费、税金项目计价表
工程名称：5#采暖工程 |  |  | 标段：建筑节能改造三期工程 |  |  | 第 1 页 共 1 页
序号 | 项目名称 | 计算基础 |  | 计算基数 | 计算费率(%) |  | 金额(元)
1 | 税金 | 分部分项及单价措施费合计+总价措施项目合计+其他项目清单合计 |  |  | 9
合 计
编制人（造价人员）： |  |  | 复核人（造价工程师）：
表—13

## 表-20 发包人提供材料和工程设备一览表【5#采暖工程】
发包人提供材料和工程设备一览表
工程名称：5#采暖工程 |  |  | 标段：建筑节能改造三期工程 |  |  |  | 第 1 页 共 1 页
序号 | 材料(工程设备) 名称、规格、型号 | 单位 |  | 数量 | 单价(元) | 交货方式 |  | 送达地点 | 备注
注：此表由招标人填写，供投标人在投标报价、确定总承包服务费时参考。
表-20

## 表-08 分部分项工程和单价措施项目清单与计价表【5#给排
分部分项工程和单价措施项目清单与计价表
工程名称：5#给排水工程 |  |  |  | 标段：建筑节能改造三期工程 |  |  |  |  | 第 1 页 共 11 页
序号 | 项目编码 | 项目名称 | 项目特征描述 |  | 计量单位 | 工程量 | 金额（元）
[7 empty] | 综合单价 | 合价 |  | 其中
暂估价
给水
1 | 031001006011 | 塑料管 | 1.介质:给水 2.材质、规格:PP-R给水管 DN100 3.连接形式:热熔连接 4.压力试验及吹、洗设计要求:符合设计及规范要求 5.配套管件、管卡等 |  | m | 39.2
2 | 031001006012 | 塑料管 | 1.介质:给水 2.材质、规格:PP-R给水管 DN80 3.连接形式:热熔连接 4.压力试验及吹、洗设计要求:符合设计及规范要求 5.配套管件、管卡等 |  | m | 43.65
3 | 031001006013 | 塑料管 | 1.介质:给水 2.材质、规格:PP-R给水管 DN65 3.连接形式:热熔连接 4.压力试验及吹、洗设计要求:符合设计及规范要求 5.配套管件、管卡等 |  | m | 1.87
本页小计
注：为计取规费等的使用，可在表中增设其中：“定额人工费”。
表—08
分部分项工程和单价措施项目清单与计价表
工程名称：5#给排水工程 |  |  |  | 标段：建筑节能改造三期工程 |  |  |  |  | 第 2 页 共 11 页
序号 | 项目编码 | 项目名称 | 项目特征描述 |  | 计量单位 | 工程量 | 金额（元）
[7 empty] | 综合单价 | 合价 |  | 其中
暂估价
4 | 031001006014 | 塑料管 | 1.介质:给水 2.材质、规格:PP-R给水管 DN50 3.连接形式:热熔连接 4.压力试验及吹、洗设计要求:符合设计及规范要求 5.配套管件、管卡等 |  | m | 81.92
5 | 031001006015 | 塑料管 | 1.介质:给水 2.材质、规格:PP-R给水管 DN40 3.连接形式:热熔连接 4.压力试验及吹、洗设计要求:符合设计及规范要求 5.配套管件、管卡等 |  | m | 25.28
6 | 031001006016 | 塑料管 | 1.介质:给水 2.材质、规格:PP-R给水管 DN32 3.连接形式:热熔连接 4.压力试验及吹、洗设计要求:符合设计及规范要求 5.配套管件、管卡等 |  | m | 25.28
本页小计
注：为计取规费等的使用，可在表中增设其中：“定额人工费”。
表—08
分部分项工程和单价措施项目清单与计价表
工程名称：5#给排水工程 |  |  |  | 标段：建筑节能改造三期工程 |  |  |  |  | 第 3 页 共 11 页
序号 | 项目编码 | 项目名称 | 项目特征描述 |  | 计量单位 | 工程量 | 金额（元）
[7 empty] | 综合单价 | 合价 |  | 其中
暂估价
7 | 031001006017 | 塑料管 | 1.介质:给水 2.材质、规格:PP-R给水管 DN25 3.连接形式:热熔连接 4.压力试验及吹、洗设计要求:符合设计及规范要求 5.配套管件、管卡等 |  | m | 232.14
8 | 031001006018 | 塑料管 | 1.介质:给水 2.材质、规格:PP-R给水管 DN20 3.连接形式:热熔连接 4.压力试验及吹、洗设计要求:符合设计及规范要求 5.配套管件、管卡等 |  | m | 50.54
9 | 031001006020 | 塑料管 | 1.介质:给水 2.材质、规格:PP-R给水管 DN15 3.连接形式:热熔连接 4.压力试验及吹、洗设计要求:符合设计及规范要求 5.配套管件、管卡等 |  | m | 93.6
本页小计
注：为计取规费等的使用，可在表中增设其中：“定额人工费”。
表—08
分部分项工程和单价措施项目清单与计价表
工程名称：5#给排水工程 |  |  |  | 标段：建筑节能改造三期工程 |  |  |  |  | 第 4 页 共 11 页
序号 | 项目编码 | 项目名称 | 项目特征描述 |  | 计量单位 | 工程量 | 金额（元）
[7 empty] | 综合单价 | 合价 |  | 其中
暂估价
10 | 031003003001 | 焊接法兰阀门 | 1.类型:双法兰硬密封蜗轮传动蝶阀 2.规格、压力等级:DN100 3.连接形式:法兰连接（含法兰） |  | 个 | 2
11 | 031003005001 | PP-R双活接球阀 | 1.规格:DN50 2.连接形式:熔接 |  | 个 | 8
12 | 031003005002 | PP-R双活接球阀 | 1.规格:DN32 2.连接形式:熔接 |  | 个 | 8
13 | 031003005003 | PP-R双活接球阀 | 1.规格:DN25 2.连接形式:熔接 |  | 个 | 48
14 | 011615001012 | 水钻眼 | 1.规格:直径 108mm以内 |  | 个 | 6
15 | 011615001011 | 水钻眼 | 1.规格:直径 63mm以内 |  | 个 | 12
16 | 031002003004 | 套管(含预留洞及封堵) | 1.名称、类型:塑料套管 2.规格:介质管道 DN25 3.切管、安装、填塞密封材料、堵洞等 |  | 个 | 52
17 | 031002003003 | 套管(含预留洞及封堵) | 1.名称、类型:塑料套管 2.规格:介质管道 DN32 3.切管、安装、填塞密封材料、堵洞等 |  | 个 | 8
本页小计
注：为计取规费等的使用，可在表中增设其中：“定额人工费”。
表—08
分部分项工程和单价措施项目清单与计价表
工程名称：5#给排水工程 |  |  |  | 标段：建筑节能改造三期工程 |  |  |  |  | 第 5 页 共 11 页
序号 | 项目编码 | 项目名称 | 项目特征描述 |  | 计量单位 | 工程量 | 金额（元）
[7 empty] | 综合单价 | 合价 |  | 其中
暂估价
18 | 031002003002 | 套管(含预留洞及封堵) | 1.名称、类型:塑料套管 2.规格:介质管道 DN40 3.切管、安装、填塞密封材料、堵洞等 |  | 个 | 8
19 | 031002003001 | 套管(含预留洞及封堵) | 1.名称、类型:塑料套管 2.规格:介质管道 DN50 3.切管、安装、填塞密封材料、堵洞等 |  | 个 | 8
20 | 031002001001 | 管道支架 | 1.材质:型钢综合 2.管架形式:吊托支架 |  | kg | 227.46
21 | 031201003001 | 金属结构刷油 | 1.除锈级别:手工除轻锈 2.油漆品种:防锈漆、银粉漆 3.涂刷遍数、漆膜厚度:各两遍 |  | kg | 227.46
22 | 030413002001 | 凿（压)槽 | 1.开槽:画线定位,开槽,水泥砂浆抹平等 2.打墙洞:确定位置,打穿墙洞,抹水泥等 3.封堵墙洞:封堵填充防水(火)材料,加固等 |  | m | 93.6
排水
本页小计
注：为计取规费等的使用，可在表中增设其中：“定额人工费”。
表—08
分部分项工程和单价措施项目清单与计价表
工程名称：5#给排水工程 |  |  |  | 标段：建筑节能改造三期工程 |  |  |  |  | 第 6 页 共 11 页
序号 | 项目编码 | 项目名称 | 项目特征描述 |  | 计量单位 | 工程量 | 金额（元）
[7 empty] | 综合单价 | 合价 |  | 其中
暂估价
23 | 031001006001 | 塑料管 | 1.介质:排水 2.材质、规格:PE排水管 DN200 3.连接形式:电熔连接 4.压力试验及吹、洗设计要求:符合设计及规范要求 5.配套管件、管卡等 |  | m | 46.6
24 | 031001006002 | 塑料管 | 1.介质:排水 2.材质、规格:PE排水管 DN150 3.连接形式:电熔连接 4.压力试验及吹、洗设计要求:符合设计及规范要求 5.配套管件、管卡等 |  | m | 86.97
25 | 031001006003 | 塑料管 | 1.介质:排水 2.材质、规格:PE排水管 DN100 3.连接形式:电熔连接 4.压力试验及吹、洗设计要求:符合设计及规范要求 5.配套管件、管卡等 |  | m | 80.43
本页小计
注：为计取规费等的使用，可在表中增设其中：“定额人工费”。
表—08
分部分项工程和单价措施项目清单与计价表
工程名称：5#给排水工程 |  |  |  | 标段：建筑节能改造三期工程 |  |  |  |  | 第 7 页 共 11 页
序号 | 项目编码 | 项目名称 | 项目特征描述 |  | 计量单位 | 工程量 | 金额（元）
[7 empty] | 综合单价 | 合价 |  | 其中
暂估价
26 | 031001006004 | 塑料管 | 1.介质:排水 2.材质、规格:PE排水管 DN75 3.连接形式:电熔连接 4.压力试验及吹、洗设计要求:符合设计及规范要求 5.配套管件、管卡等 |  | m | 4.8
27 | 031001006005 | 塑料管 | 1.介质:排水 2.材质、规格:PE排水管 DN50 3.连接形式:电熔连接 4.压力试验及吹、洗设计要求:符合设计及规范要求 5.配套管件、管卡等 |  | m | 43.6
28 | 031001006006 | 塑料管 | 1.介质:排水 2.材质、规格:PVC排水管 DN200 3.连接形式:粘接连接 4.压力试验及吹、洗设计要求:符合设计及规范要求 5.配套管件、管卡等 |  | m | 5.6
本页小计
注：为计取规费等的使用，可在表中增设其中：“定额人工费”。
表—08
分部分项工程和单价措施项目清单与计价表
工程名称：5#给排水工程 |  |  |  | 标段：建筑节能改造三期工程 |  |  |  |  | 第 8 页 共 11 页
序号 | 项目编码 | 项目名称 | 项目特征描述 |  | 计量单位 | 工程量 | 金额（元）
[7 empty] | 综合单价 | 合价 |  | 其中
暂估价
29 | 031001006007 | 塑料管 | 1.介质:排水 2.材质、规格:PVC排水管 DN150 3.连接形式:粘接连接 4.压力试验及吹、洗设计要求:符合设计及规范要求 5.配套管件、管卡等 |  | m | 147.6
30 | 031001006008 | 塑料管 | 1.介质:排水 2.材质、规格:PVC排水管 DN100 3.连接形式:粘接连接 4.压力试验及吹、洗设计要求:符合设计及规范要求 5.配套管件、管卡等 |  | m | 280.65
31 | 031001006009 | 塑料管 | 1.介质:排水 2.材质、规格:PVC排水管 DN75 3.连接形式:粘接连接 4.压力试验及吹、洗设计要求:符合设计及规范要求 5.配套管件、管卡等 |  | m | 81.99
本页小计
注：为计取规费等的使用，可在表中增设其中：“定额人工费”。
表—08
分部分项工程和单价措施项目清单与计价表
工程名称：5#给排水工程 |  |  |  | 标段：建筑节能改造三期工程 |  |  |  |  | 第 9 页 共 11 页
序号 | 项目编码 | 项目名称 | 项目特征描述 |  | 计量单位 | 工程量 | 金额（元）
[7 empty] | 综合单价 | 合价 |  | 其中
暂估价
32 | 031001006010 | 塑料管 | 1.介质:排水 2.材质、规格:PVC排水管 DN50 3.连接形式:粘接连接 4.压力试验及吹、洗设计要求:符合设计及规范要求 5.配套管件、管卡等 |  | m | 78
33 | 011615001001 | 开孔（打洞） | 1.部位:屋面 2.规格:介质管道 DN200 |  | 个 | 8
34 | 011615001002 | 开孔（打洞） | 1.部位:楼板 2.规格:介质管道 DN150 |  | 个 | 40
35 | 011615001003 | 开孔（打洞） | 1.部位:楼板 2.规格:介质管道 DN100 |  | 个 | 120
36 | 011615001004 | 开孔（打洞） | 1.部位:楼板 2.规格:介质管道 DN75 |  | 个 | 20
37 | 011615001005 | 开孔（打洞） | 1.部位:楼板 2.规格:介质管道 DN50 |  | 个 | 160
38 | 011615001008 | 开孔（打洞） | 1.部位:外墙 2.规格:介质管道 DN200 |  | 个 | 8
39 | 011615001009 | 开孔（打洞） | 1.部位:外墙 2.规格:介质管道 DN150 |  | 个 | 4
40 | 011615001006 | 开孔（打洞） | 1.部位:内墙 2.规格:介质管道 DN100 |  | 个 | 30
41 | 011615001007 | 开孔（打洞） | 1.部位:内墙 2.规格:介质管道 DN75 |  | 个 | 10
本页小计
注：为计取规费等的使用，可在表中增设其中：“定额人工费”。
表—08
分部分项工程和单价措施项目清单与计价表
工程名称：5#给排水工程 |  |  |  | 标段：建筑节能改造三期工程 |  |  |  |  | 第 10 页 共 11 页
序号 | 项目编码 | 项目名称 | 项目特征描述 |  | 计量单位 | 工程量 | 金额（元）
[7 empty] | 综合单价 | 合价 |  | 其中
暂估价
42 | 010101003001 | 挖沟槽土方 | 1.土壤类别:一、二类土 2.挖土深度:详见图纸设计 |  | m3 | 184.55
43 | 010103001002 | 回填方 | 1.填方材料品种:回填砂 2.填方来源、运距:投标人自行考虑 |  | m3 | 77
44 | 010103001001 | 回填方 | 1.填方材料品种:原土回填 2.填方来源、运距:投标人自行考虑 |  | m3 | 107.55
45 | 010103002001 | 余方弃置 | 1.废弃料品种：松散土方 2.运距：投标人自行考虑 |  | m3 | 60.93
洁具
46 | 031004006001 | 大便器 | 1.材质:陶瓷 2.规格、类型:蹲便器 3.附件名称、数量:含水箱、角阀及配套附件 |  | 组 | 144
47 | 031004003001 | 洗脸盆 | 1.材质:陶瓷 2.规格、类型:台下盆（底圆盆，内径400） 3.附件名称、数量:配套龙头、角阀、排水栓等附件 |  | 组 | 108
48 | 031004008002 | 其他成品卫生器具 | 1.材质:陶瓷 2.规格、类型:成品拖布池 3.附件名称、数量:含水龙头、角阀及排水栓等配套附件 |  | 组 | 24
本页小计
注：为计取规费等的使用，可在表中增设其中：“定额人工费”。
表—08
分部分项工程和单价措施项目清单与计价表
工程名称：5#给排水工程 |  |  |  | 标段：建筑节能改造三期工程 |  |  |  |  | 第 11 页 共 11 页
序号 | 项目编码 | 项目名称 | 项目特征描述 |  | 计量单位 | 工程量 | 金额（元）
[7 empty] | 综合单价 | 合价 |  | 其中
暂估价
49 | 031004014001 | 地漏 | 1.材质:铜质 2.型号、规格:DN75 |  | 个 | 24
50 | 031004014002 | 地漏 | 1.材质:铜质 2.型号、规格:DN50 |  | 个 | 60
51 | 031004014003 | 地面扫除口 | 1.材质:铜质 2.型号、规格:DN100 |  | 个 | 12
分部分项合计
措施项目
52 | 031301017001 | 脚手架搭拆 |  |  | 项 | 1
单价措施合计
本页小计
合 计
注：为计取规费等的使用，可在表中增设其中：“定额人工费”。
表—08

## 表-11 总价措施项目清单与计价表【5#给排水工程】
总价措施项目清单与计价表
工程名称：5#给排水工程 |  |  |  | 标段：建筑节能改造三期工程 |  |  |  | 第 1 页 共 1 页
序号 | 项目编码 | 项目名称 | 计算基础 |  | 费率 (%) | 金额 (元) | 调整 费率(%) |  | 调整后 金额(元) | 备注
1 | 031302001001 | 安全文明施工费
2 | 031302002001 | 夜间施工增加费
3 | 031302003001 | 非夜间施工增加费
4 | 031302004001 | 二次搬运费
5 | 031302005001 | 冬季施工增加费
6 | 031302005002 | 雨季施工增加费
7 | 03B001 | 施工临时保护费
8 | 031302006001 | 已完工程保护费
9 | 03B002 | 越冬维护费
10 | 03B003 | 其他措施费
合 计
编制人（造价人员）： | [7 empty] | 复核人（造价工程师）：
注：1.“计算基础”中安全文明施工费可为“定额基价”、“定额人工费”或“定额人工费+定额机械费”，其他项目可为“定额人工费”或“定额人工费+定额机械费”。 2.按施工方案计算的措施费，若无“计算基础”和“费率”的数值，也可只填“金额”数值，但应在备注栏说明施工方案出处或计算方法。
表-11

## 表-12 其他项目清单与计价汇总表【5#给排水工程】
其他项目清单与计价汇总表
工程名称：5#给排水工程 |  | 标段：建筑节能改造三期工程 |  |  | 第 1 页 共 1 页
序号 | 项目名称 |  | 金额（元） | 结算金额（元） |  | 备注
1 | 暂列金额 |  |  |  |  | 明细详见表-12-1
2 | 暂估价
2.1 | 材料暂估价 |  | — |  |  | 明细详见表-12-2
2.2 | 专业工程暂估价 |  |  |  |  | 明细详见表-12-3
3 | 计日工 |  |  |  |  | 明细详见表-12-4
4 | 总承包服务费 |  |  |  |  | 明细详见表-12-5
5 | 提前竣工（赶工）费
6 | 优质优价奖励
合 计 | [5 empty] | —
注：材料（工程设备）暂估单价进入清单项目综合单价，此处不汇总。
表—12

## 表-12-1 暂列金额明细表【5#给排水工程】
暂列金额明细表
工程名称：5#给排水工程 |  | 标段：建筑节能改造三期工程 |  |  | 第 1 页 共 1 页
序号 | 项目名称 |  | 计量单位 | 暂定金额(元) |  | 备注
1
合 计 | [5 empty] | —
注：此表由招标人填写，如不能详列，也可只列暂列金额总额，投标人应将上述暂列金额计入投标总价中。
表—12—1

## 表-12-2 材料(工程设备)暂估价及调整表【5#给排水工
材料（工程设备）暂估单价及调整表
工程名称：5#给排水工程 |  |  | 标段：建筑节能改造三期工程 | [7 empty] | 第 1 页 共 1 页
序号 | 材料(工程设备)名称、规格、型号 | 计量单位 |  | 数量 |  | 暂估(元) |  | 确认(元) |  | 差额±(元) |  |  | 备注
|  |  |  | 暂估 | 确认 | 单价 | 合价 | 单价 | 合价 | 单价 |  | 合价
合计
注：1.此表由招标人填写“暂估单价”，并在备注栏说明暂估价的材料、工程设备拟用在那些清单项目上，投标人应将上述材料、工程设备暂估单价计入工程量清单综合单价报价中
表—12—2

## 表-12-3 专业工程暂估价及结算价表【5#给排水工程】
专业工程暂估价及结算价表
工程名称：5#给排水工程 |  |  | 标段：建筑节能改造三期工程 |  |  |  | 第 1 页 共 1 页
序号 | 工程名称 | 工程内容 |  | 暂估金额（元） | 结算金额(元) | 差额±(元) |  | 备注
1
合 计 | [7 empty] | —
注：此表“暂估金额”由招标人填写，投标人应将“暂估金额”计入投标总价中。结算时按合同约定结算金额填写。
表—12—3

## 表-12-4 计日工表【5#给排水工程】
计 日 工 表
工程名称：5#给排水工程 |  | 标段：建筑节能改造三期工程 | [5 empty] | 第 1 页 共 1 页
编号 | 项目名称 |  | 单位 | 暂定数量 | 实际数量 | 综合单价(元) | 合价(元)
[7 empty] | 暂定 |  | 实际
一 | 人工
人工小计
二 | 材料
材料小计
三 | 机械
机械小计
四.企业管理费和利润
总 计
注：此表项目名称、暂定数量由招标人填写，编制招标控制价时，单价由招标人按有关计价规定确定；投标时，单价由投标人自主报价，按暂定数量计算合价计入投标总价中。结算时，按发承包双方确认的实际数量计算合价。
表—12—4

## 表-12-5 总承包服务费计价表【5#给排水工程】
总承包服务费计价表
工程名称：5#给排水工程 |  | 标段：建筑节能改造三期工程 |  |  |  |  | 第 1 页 共 1 页
序号 | 项目名称 |  | 项目价值(元) | 服务内容 | 计算基础 | 费率(%) |  | 金额(元)
1
合 计
注：此表项目名称、服务内容由招标人填写，编制招标控制价时，费率及金额由招标人按有关计价规定确定；投标时，费率及金额由投标人自主报价，计入投标总价中。
表—12—5

## 表-13 规费、税金项目清单与计价表【5#给排水工程】
规费、税金项目计价表
工程名称：5#给排水工程 |  |  | 标段：建筑节能改造三期工程 |  |  | 第 1 页 共 1 页
序号 | 项目名称 | 计算基础 |  | 计算基数 | 计算费率(%) |  | 金额(元)
1 | 税金 | 分部分项及单价措施费合计+总价措施项目合计+其他项目清单合计 |  |  | 9
合 计
编制人（造价人员）： |  |  | 复核人（造价工程师）：
表—13

## 表-20 发包人提供材料和工程设备一览表【5#给排水工程】
发包人提供材料和工程设备一览表
工程名称：5#给排水工程 |  |  | 标段：建筑节能改造三期工程 |  |  |  | 第 1 页 共 1 页
序号 | 材料(工程设备) 名称、规格、型号 | 单位 |  | 数量 | 单价(元) | 交货方式 |  | 送达地点 | 备注
注：此表由招标人填写，供投标人在投标报价、确定总承包服务费时参考。
表-20

## 表-08 分部分项工程和单价措施项目清单与计价表【11#拆
分部分项工程和单价措施项目清单与计价表
工程名称：11#拆除工程 |  |  |  | 标段：建筑节能改造三期工程 |  |  |  |  | 第 1 页 共 1 页
序号 | 项目编码 | 项目名称 | 项目特征描述 |  | 计量单位 | 工程量 | 金额（元）
[7 empty] | 综合单价 | 合价 |  | 其中
暂估价
11#拆除工程
1 | 011605001001 | 平面块料拆除 | 1.原地面瓷砖及抹灰层铲除拆除至原建筑楼板(含防水及保护层） |  | m2 | 657.72
2 | 011601001001 | 砖砌体拆除 | 1.地面地台原地面瓷砖及抹灰层铲除，拆除至原建筑楼板(含防水及保护层） |  | m3 | 72.38
3 | 011605002001 | 立面块料拆除 | 1.拆除墙面瓷砖及抹灰层 |  | m2 | 1541.16
4 | 011601001002 | 砖砌体拆除 | 1.原砌筑墙体扣洞口及过梁洞口 |  | m3 | 26.38
5 | 010103002001 | 余方弃置 | 1.废弃料品种：拆除建筑垃圾 2.运距：投标人自行考虑 |  | m3 | 175.74
分部分项合计
措施项目
单价措施合计
本页小计
合 计
注：为计取规费等的使用，可在表中增设其中：“定额人工费”。
表—08

## 表-11 总价措施项目清单与计价表【11#拆除工程】
总价措施项目清单与计价表
工程名称：11#拆除工程 |  |  |  | 标段：建筑节能改造三期工程 |  |  |  | 第 1 页 共 1 页
序号 | 项目编码 | 项目名称 | 计算基础 |  | 费率 (%) | 金额 (元) | 调整 费率(%) |  | 调整后 金额(元) | 备注
1 | 011707001001 | 安全文明施工费
2 | 011707002001 | 夜间施工增加费
3 | 011707003001 | 非夜间施工增加费
4 | 011707004001 | 二次搬运费
5 | 011707005001 | 冬季施工增加费
6 | 011707005002 | 雨季施工增加费
7 | 011707006001 | 施工临时保护费
8 | 011707007001 | 已完工程保护费
9 | 01B001 | 越冬维护费
10 | 01B002 | 其他措施费
合 计
编制人（造价人员）： | [7 empty] | 复核人（造价工程师）：
注：1.“计算基础”中安全文明施工费可为“定额基价”、“定额人工费”或“定额人工费+定额机械费”，其他项目可为“定额人工费”或“定额人工费+定额机械费”。 2.按施工方案计算的措施费，若无“计算基础”和“费率”的数值，也可只填“金额”数值，但应在备注栏说明施工方案出处或计算方法。
表-11

## 表-12 其他项目清单与计价汇总表【11#拆除工程】
其他项目清单与计价汇总表
工程名称：11#拆除工程 |  | 标段：建筑节能改造三期工程 |  |  | 第 1 页 共 1 页
序号 | 项目名称 |  | 金额（元） | 结算金额（元） |  | 备注
1 | 暂列金额 |  |  |  |  | 明细详见表-12-1
2 | 暂估价
2.1 | 材料暂估价 |  | — |  |  | 明细详见表-12-2
2.2 | 专业工程暂估价 |  |  |  |  | 明细详见表-12-3
3 | 计日工 |  |  |  |  | 明细详见表-12-4
4 | 总承包服务费 |  |  |  |  | 明细详见表-12-5
5 | 提前竣工（赶工）费
6 | 优质优价奖励
合 计 | [5 empty] | —
注：材料（工程设备）暂估单价进入清单项目综合单价，此处不汇总。
表—12

## 表-12-1 暂列金额明细表【11#拆除工程】
暂列金额明细表
工程名称：11#拆除工程 |  | 标段：建筑节能改造三期工程 |  |  | 第 1 页 共 1 页
序号 | 项目名称 |  | 计量单位 | 暂定金额(元) |  | 备注
1
合 计 | [5 empty] | —
注：此表由招标人填写，如不能详列，也可只列暂列金额总额，投标人应将上述暂列金额计入投标总价中。
表—12—1

## 表-12-2 材料(工程设备)暂估价及调整表【11#拆除工
材料（工程设备）暂估单价及调整表
工程名称：11#拆除工程 |  |  | 标段：建筑节能改造三期工程 | [7 empty] | 第 1 页 共 1 页
序号 | 材料(工程设备)名称、规格、型号 | 计量单位 |  | 数量 |  | 暂估(元) |  | 确认(元) |  | 差额±(元) |  |  | 备注
|  |  |  | 暂估 | 确认 | 单价 | 合价 | 单价 | 合价 | 单价 |  | 合价
合计
注：1.此表由招标人填写“暂估单价”，并在备注栏说明暂估价的材料、工程设备拟用在那些清单项目上，投标人应将上述材料、工程设备暂估单价计入工程量清单综合单价报价中
表—12—2

## 表-12-3 专业工程暂估价及结算价表【11#拆除工程】
专业工程暂估价及结算价表
工程名称：11#拆除工程 |  |  | 标段：建筑节能改造三期工程 |  |  |  | 第 1 页 共 1 页
序号 | 工程名称 | 工程内容 |  | 暂估金额（元） | 结算金额(元) | 差额±(元) |  | 备注
1
合 计 | [7 empty] | —
注：此表“暂估金额”由招标人填写，投标人应将“暂估金额”计入投标总价中。结算时按合同约定结算金额填写。
表—12—3

## 表-12-4 计日工表【11#拆除工程】
计 日 工 表
工程名称：11#拆除工程 |  | 标段：建筑节能改造三期工程 | [5 empty] | 第 1 页 共 1 页
编号 | 项目名称 |  | 单位 | 暂定数量 | 实际数量 | 综合单价(元) | 合价(元)
[7 empty] | 暂定 |  | 实际
一 | 人工
人工小计
二 | 材料
材料小计
三 | 机械
机械小计
四.企业管理费和利润
总 计
注：此表项目名称、暂定数量由招标人填写，编制招标控制价时，单价由招标人按有关计价规定确定；投标时，单价由投标人自主报价，按暂定数量计算合价计入投标总价中。结算时，按发承包双方确认的实际数量计算合价。
表—12—4

## 表-12-5 总承包服务费计价表【11#拆除工程】
总承包服务费计价表
工程名称：11#拆除工程 |  | 标段：建筑节能改造三期工程 |  |  |  |  | 第 1 页 共 1 页
序号 | 项目名称 |  | 项目价值(元) | 服务内容 | 计算基础 | 费率(%) |  | 金额(元)
1
合 计
注：此表项目名称、服务内容由招标人填写，编制招标控制价时，费率及金额由招标人按有关计价规定确定；投标时，费率及金额由投标人自主报价，计入投标总价中。
表—12—5

## 表-13 规费、税金项目清单与计价表【11#拆除工程】
规费、税金项目计价表
工程名称：11#拆除工程 |  |  | 标段：建筑节能改造三期工程 |  |  | 第 1 页 共 1 页
序号 | 项目名称 | 计算基础 |  | 计算基数 | 计算费率(%) |  | 金额(元)
1 | 税金 | 分部分项及单价措施费合计+总价措施项目合计+其他项目清单合计 |  |  | 9
合 计
编制人（造价人员）： |  |  | 复核人（造价工程师）：
表—13

## 表-20 发包人提供材料和工程设备一览表【11#拆除工程】
发包人提供材料和工程设备一览表
工程名称：11#拆除工程 |  |  | 标段：建筑节能改造三期工程 |  |  |  | 第 1 页 共 1 页
序号 | 材料(工程设备) 名称、规格、型号 | 单位 |  | 数量 | 单价(元) | 交货方式 |  | 送达地点 | 备注
注：此表由招标人填写，供投标人在投标报价、确定总承包服务费时参考。
表-20

## 表-08 分部分项工程和单价措施项目清单与计价表【11#新
分部分项工程和单价措施项目清单与计价表
工程名称：11#新建工程 |  |  |  | 标段：建筑节能改造三期工程 |  |  |  |  | 第 1 页 共 5 页
序号 | 项目编码 | 项目名称 | 项目特征描述 |  | 计量单位 | 工程量 | 金额（元）
[7 empty] | 综合单价 | 合价 |  | 其中
暂估价
11#新建工程
1 | 010402001001 | 砌块墙 | 1.120mm蒸压砌块M7.5水泥砂浆砌筑 2.墙体砌筑时两侧每600mm植筋（φ6） 3.符合设计图纸及相关规范要求 |  | m3 | 46.94
2 | 010402001002 | 砌块墙 | 1.原门洞口封堵 2.240mm蒸压砌块M7.5水泥砂浆砌筑 3.墙体砌筑时两侧每600mm植筋（φ6） 4.符合设计图纸及相关规范要求 |  | m3 | 8.48
3 | 010401001001 | 砖基础 | 1.墩台处120mm实体砖砌筑 2.符合设计图纸及相关规范要求 |  | m3 | 3.13
4 | 010510003001 | 过梁 | 1.混凝土种类:商品混凝土 2.混凝土强度等级:C30 3.预制过梁模板、运输及安装 4.包含过梁钢筋 5.符合设计图纸及相关规范要求 |  | m | 125.28
5 | 010404001001 | 垫层 | 1.卫生间墩台 2.轻质建筑立料回填 3.符合设计图纸及相关规范要求 |  | m3 | 28.15
6 | 011101006001 | 平面砂浆找平层 | 1.10mm厚 1:3 水泥砂浆打底找平层 2.符合设计图纸及相关规范要求 |  | m2 | 902.09
本页小计
注：为计取规费等的使用，可在表中增设其中：“定额人工费”。
表—08
分部分项工程和单价措施项目清单与计价表
工程名称：11#新建工程 |  |  |  | 标段：建筑节能改造三期工程 |  |  |  |  | 第 2 页 共 5 页
序号 | 项目编码 | 项目名称 | 项目特征描述 |  | 计量单位 | 工程量 | 金额（元）
[7 empty] | 综合单价 | 合价 |  | 其中
暂估价
7 | 010904001001 | 楼（地）面卷材防水 | 1.400g 高分子丙纶布卷材防水两遍 2.符合设计图纸及相关规范要求 |  | m2 | 902.09
8 | 010903001001 | 墙面卷材防水 | 1.卫生间防水上卷高度为0.5m 2.符合设计图纸及相关规范要求 |  | m2 | 339.6
9 | 011101006002 | 平面砂浆找平层 | 1.10mm厚 1:3 水泥砂浆保护层 2.符合设计图纸及相关规范要求 |  | m2 | 902.09
10 | 011102003001 | 块料楼地面 | 1.环氧彩砂美缝 2.防滑瓷砖600*600mm 3.30mm 厚 1:2.5 水泥砂浆粘结层 4.符合设计图纸及相关规范要求 |  | m2 | 835.85
11 | 011102001001 | 石材楼地面 | 部位：过口石及墩台处 1.环氧彩砂美缝 2.灰色人造石12mm 3.30mm 厚 1:2.5 水泥砂浆粘结层 4.符合设计图纸及相关规范要求 |  | m2 | 66.24
12 | 011201001001 | 墙面一般抹灰 | 1.原建筑墙体处 2.20mm厚M7.5水泥砂浆抹灰找平 3.符合设计图纸及相关规范要求 |  | m2 | 890.87
13 | 011201001002 | 墙面一般抹灰 | 1.新砌墙体处 2.20mm厚1:2.5水泥砂浆抹灰找平 3.符合设计图纸及相关规范要求 |  | m2 | 1657.94
本页小计
注：为计取规费等的使用，可在表中增设其中：“定额人工费”。
表—08
分部分项工程和单价措施项目清单与计价表
工程名称：11#新建工程 |  |  |  | 标段：建筑节能改造三期工程 |  |  |  |  | 第 3 页 共 5 页
序号 | 项目编码 | 项目名称 | 项目特征描述 |  | 计量单位 | 工程量 | 金额（元）
[7 empty] | 综合单价 | 合价 |  | 其中
暂估价
14 | 011201001003 | 墙面一般抹灰 | 1.门洞封堵走廊一侧 2.15mm厚M7.5水泥砂浆抹灰 3.符合设计图纸及相关规范要求 |  | m2 | 24.84
15 | 011407001001 | 墙面喷刷涂料 | 1.门洞封堵走廊一侧 2.白色无机物涂料 3.符合设计图纸及相关规范要求 |  | m2 | 24.84
16 | 011204003001 | 块料墙面 | 1.环氧彩砂美缝 2.300*600mm瓷砖面层 3.20mm厚1:2.5水泥砂浆粘接层 4.符合设计图纸及相关规范要求 |  | m2 | 2562.55
17 | 010808005001 | 石材门窗套 | 1.12mm厚灰色人造石水泥+建筑胶+发泡粘接 2.符合设计图纸及相关规范要求 |  | m2 | 110.09
18 | 011302001001 | 吊顶天棚 | 1.600*600*0.6mm铝扣板吊顶，金属龙骨 |  | m2 | 852
本页小计
注：为计取规费等的使用，可在表中增设其中：“定额人工费”。
表—08
分部分项工程和单价措施项目清单与计价表
工程名称：11#新建工程 |  |  |  | 标段：建筑节能改造三期工程 |  |  |  |  | 第 4 页 共 5 页
序号 | 项目编码 | 项目名称 | 项目特征描述 |  | 计量单位 | 工程量 | 金额（元）
[7 empty] | 综合单价 | 合价 |  | 其中
暂估价
19 | 011505001001 | 洗漱台 | 1.12mm人造石，GB50*5镀锌角钢架，横向与墙体用膨胀螺栓固定，M8-84膨胀螺栓横向间距@800mm,12mm厚硅酸盖板，理石台面立面300mm高 2.包含理石台面面盆开孔 3.具体做法详见设计图纸，符合设计图纸及规范要求 |  | m | 67.2
20 | 011505010001 | 镜面玻璃 | 1.6mm厚防水车边银镜 2.符合设计图纸及相关规范要求 |  | m2 | 162.24
21 | 011210005001 | 成品隔断 | 1.名称：成品烤漆钢质铝蜂窝隔断 2.板厚：18mm 3.附件：包含挂钩和平板支架 4.高度详见设计图纸 |  | m2 | 686.42
22 | 01B002 | 下水排气管出屋面 | 1.原屋面保温层局部拆除，待排气管施工后按原屋面保温层恢复 2.PVC管根部4厚SBS防水加强高出保护层100mm 3.具体做法详见设计图纸，符合设计图纸及规范要求 |  | 处 | 8
本页小计
注：为计取规费等的使用，可在表中增设其中：“定额人工费”。
表—08
分部分项工程和单价措施项目清单与计价表
工程名称：11#新建工程 |  |  |  | 标段：建筑节能改造三期工程 |  |  |  |  | 第 5 页 共 5 页
序号 | 项目编码 | 项目名称 | 项目特征描述 |  | 计量单位 | 工程量 | 金额（元）
[7 empty] | 综合单价 | 合价 |  | 其中
暂估价
23 | 011101006003 | 门口处防水地台 | 1.门口处防水地台 2.M7.5水泥砂浆半弧形地台，高度40mm 3.符合设计图纸及相关规范要求 |  | m | 104.98
24 | 011404002001 | 不锈钢清扫口盖板 | 1.不锈钢清扫口盖板 2.尺寸：100*100mm 3.符合设计图纸及相关规范要求 |  | 个 | 48
25 | 01B004 | 不锈钢套管（排水管） | 1.不锈钢套管（排水管） 2.规格、长度以现场实际为准 |  | 个 | 144
26 | 01B003 | 原地面下水管转孔封堵 | 1.原地面下水管转孔采用膨胀水泥封堵 2.符合设计图纸及相关规范要求 |  | 项 | 1
27 | 011701003001 | 天棚脚手架 | 1.天棚脚手架 2.搭设方式投标人自行考虑 |  | 项 | 1
28 | 011701003002 | 内墙面脚手架 | 1.内墙面脚手架 2.搭设方式投标人自行考虑 |  | 项 | 1
措施项目
29 | 011703001001 | 垂直运输 | 1.垂直运输 |  | 项 | 1
分部分项合计
措施项目
单价措施合计
本页小计
合 计
注：为计取规费等的使用，可在表中增设其中：“定额人工费”。
表—08

## 表-11 总价措施项目清单与计价表【11#新建工程】
总价措施项目清单与计价表
工程名称：11#新建工程 |  |  |  | 标段：建筑节能改造三期工程 |  |  |  | 第 1 页 共 1 页
序号 | 项目编码 | 项目名称 | 计算基础 |  | 费率 (%) | 金额 (元) | 调整 费率(%) |  | 调整后 金额(元) | 备注
1 | 011707001001 | 安全文明施工费
2 | 011707002001 | 夜间施工增加费
3 | 011707003001 | 非夜间施工增加费
4 | 011707004001 | 二次搬运费
5 | 011707005001 | 冬季施工增加费
6 | 011707005002 | 雨季施工增加费
7 | 011707006001 | 施工临时保护费
8 | 011707007001 | 已完工程保护费
9 | 01B001 | 越冬维护费
10 | 01B002 | 其他措施费
合 计
编制人（造价人员）： | [7 empty] | 复核人（造价工程师）：
注：1.“计算基础”中安全文明施工费可为“定额基价”、“定额人工费”或“定额人工费+定额机械费”，其他项目可为“定额人工费”或“定额人工费+定额机械费”。 2.按施工方案计算的措施费，若无“计算基础”和“费率”的数值，也可只填“金额”数值，但应在备注栏说明施工方案出处或计算方法。
表-11

## 表-12 其他项目清单与计价汇总表【11#新建工程】
其他项目清单与计价汇总表
工程名称：11#新建工程 |  | 标段：建筑节能改造三期工程 |  |  | 第 1 页 共 1 页
序号 | 项目名称 |  | 金额（元） | 结算金额（元） |  | 备注
1 | 暂列金额 |  |  |  |  | 明细详见表-12-1
2 | 暂估价
2.1 | 材料暂估价 |  | — |  |  | 明细详见表-12-2
2.2 | 专业工程暂估价 |  |  |  |  | 明细详见表-12-3
3 | 计日工 |  |  |  |  | 明细详见表-12-4
4 | 总承包服务费 |  |  |  |  | 明细详见表-12-5
5 | 提前竣工（赶工）费
6 | 优质优价奖励
合 计 | [5 empty] | —
注：材料（工程设备）暂估单价进入清单项目综合单价，此处不汇总。
表—12

## 表-12-1 暂列金额明细表【11#新建工程】
暂列金额明细表
工程名称：11#新建工程 |  | 标段：建筑节能改造三期工程 |  |  | 第 1 页 共 1 页
序号 | 项目名称 |  | 计量单位 | 暂定金额(元) |  | 备注
1
合 计 | [5 empty] | —
注：此表由招标人填写，如不能详列，也可只列暂列金额总额，投标人应将上述暂列金额计入投标总价中。
表—12—1

## 表-12-2 材料(工程设备)暂估价及调整表【11#新建工
材料（工程设备）暂估单价及调整表
工程名称：11#新建工程 |  |  | 标段：建筑节能改造三期工程 | [7 empty] | 第 1 页 共 1 页
序号 | 材料(工程设备)名称、规格、型号 | 计量单位 |  | 数量 |  | 暂估(元) |  | 确认(元) |  | 差额±(元) |  |  | 备注
|  |  |  | 暂估 | 确认 | 单价 | 合价 | 单价 | 合价 | 单价 |  | 合价
合计
注：1.此表由招标人填写“暂估单价”，并在备注栏说明暂估价的材料、工程设备拟用在那些清单项目上，投标人应将上述材料、工程设备暂估单价计入工程量清单综合单价报价中
表—12—2

## 表-12-3 专业工程暂估价及结算价表【11#新建工程】
专业工程暂估价及结算价表
工程名称：11#新建工程 |  |  | 标段：建筑节能改造三期工程 |  |  |  | 第 1 页 共 1 页
序号 | 工程名称 | 工程内容 |  | 暂估金额（元） | 结算金额(元) | 差额±(元) |  | 备注
1
合 计 | [7 empty] | —
注：此表“暂估金额”由招标人填写，投标人应将“暂估金额”计入投标总价中。结算时按合同约定结算金额填写。
表—12—3

## 表-12-4 计日工表【11#新建工程】
计 日 工 表
工程名称：11#新建工程 |  | 标段：建筑节能改造三期工程 | [5 empty] | 第 1 页 共 1 页
编号 | 项目名称 |  | 单位 | 暂定数量 | 实际数量 | 综合单价(元) | 合价(元)
[7 empty] | 暂定 |  | 实际
一 | 人工
人工小计
二 | 材料
材料小计
三 | 机械
机械小计
四.企业管理费和利润
总 计
注：此表项目名称、暂定数量由招标人填写，编制招标控制价时，单价由招标人按有关计价规定确定；投标时，单价由投标人自主报价，按暂定数量计算合价计入投标总价中。结算时，按发承包双方确认的实际数量计算合价。
表—12—4

## 表-12-5 总承包服务费计价表【11#新建工程】
总承包服务费计价表
工程名称：11#新建工程 |  | 标段：建筑节能改造三期工程 |  |  |  |  | 第 1 页 共 1 页
序号 | 项目名称 |  | 项目价值(元) | 服务内容 | 计算基础 | 费率(%) |  | 金额(元)
1
合 计
注：此表项目名称、服务内容由招标人填写，编制招标控制价时，费率及金额由招标人按有关计价规定确定；投标时，费率及金额由投标人自主报价，计入投标总价中。
表—12—5

## 表-13 规费、税金项目清单与计价表【11#新建工程】
规费、税金项目计价表
工程名称：11#新建工程 |  |  | 标段：建筑节能改造三期工程 |  |  | 第 1 页 共 1 页
序号 | 项目名称 | 计算基础 |  | 计算基数 | 计算费率(%) |  | 金额(元)
1 | 税金 | 分部分项及单价措施费合计+总价措施项目合计+其他项目清单合计 |  |  | 9
合 计
编制人（造价人员）： |  |  | 复核人（造价工程师）：
表—13

## 表-20 发包人提供材料和工程设备一览表【11#新建工程】
发包人提供材料和工程设备一览表
工程名称：11#新建工程 |  |  | 标段：建筑节能改造三期工程 |  |  |  | 第 1 页 共 1 页
序号 | 材料(工程设备) 名称、规格、型号 | 单位 |  | 数量 | 单价(元) | 交货方式 |  | 送达地点 | 备注
注：此表由招标人填写，供投标人在投标报价、确定总承包服务费时参考。
表-20

## 表-08 分部分项工程和单价措施项目清单与计价表【11#电
分部分项工程和单价措施项目清单与计价表
工程名称：11#电气工程 |  |  |  | 标段：建筑节能改造三期工程 |  |  |  |  | 第 1 页 共 1 页
序号 | 项目编码 | 项目名称 | 项目特征描述 |  | 计量单位 | 工程量 | 金额（元）
[7 empty] | 综合单价 | 合价 |  | 其中
暂估价
11#卫生间
1 | 030412001001 | 普通灯具 | 1.名称:LED平板灯 2.规格:600×600 |  | 套 | 192
2 | 030404034003 | 照明开关 | 1.名称:单联单控暗开关 2.安装方式:底边距地1.3m |  | 个 | 24
3 | 030411006003 | 接线盒 | 1.名称:开关盒 2.材质:塑料 |  | 个 | 24
4 | 030411001003 | 配管 | 1.名称:电线管 2.规格:PVC-20 3.配置形式:砖、混凝土结构暗配 |  | m | 288.72
5 | 030411004003 | 配线 | 1.名称:配线 2.配线形式:管内穿线 3.规格:ZR-BV-2.5 |  | m | 577.44
分部分项合计
措施项目
6 | 031301017001 | 脚手架搭拆 |  |  | 项 | 1
单价措施合计
本页小计
合 计
注：为计取规费等的使用，可在表中增设其中：“定额人工费”。
表—08

## 表-11 总价措施项目清单与计价表【11#电气工程】
总价措施项目清单与计价表
工程名称：11#电气工程 |  |  |  | 标段：建筑节能改造三期工程 |  |  |  | 第 1 页 共 1 页
序号 | 项目编码 | 项目名称 | 计算基础 |  | 费率 (%) | 金额 (元) | 调整 费率(%) |  | 调整后 金额(元) | 备注
1 | 031302001001 | 安全文明施工费
2 | 031302002001 | 夜间施工增加费
3 | 031302003001 | 非夜间施工增加费
4 | 031302004001 | 二次搬运费
5 | 031302005001 | 冬季施工增加费
6 | 031302005002 | 雨季施工增加费
7 | 03B001 | 施工临时保护费
8 | 031302006001 | 已完工程保护费
9 | 03B002 | 越冬维护费
10 | 03B003 | 其他措施费
合 计
编制人（造价人员）： | [7 empty] | 复核人（造价工程师）：
注：1.“计算基础”中安全文明施工费可为“定额基价”、“定额人工费”或“定额人工费+定额机械费”，其他项目可为“定额人工费”或“定额人工费+定额机械费”。 2.按施工方案计算的措施费，若无“计算基础”和“费率”的数值，也可只填“金额”数值，但应在备注栏说明施工方案出处或计算方法。
表-11

## 表-12 其他项目清单与计价汇总表【11#电气工程】
其他项目清单与计价汇总表
工程名称：11#电气工程 |  | 标段：建筑节能改造三期工程 |  |  | 第 1 页 共 1 页
序号 | 项目名称 |  | 金额（元） | 结算金额（元） |  | 备注
1 | 暂列金额 |  |  |  |  | 明细详见表-12-1
2 | 暂估价
2.1 | 材料暂估价 |  | — |  |  | 明细详见表-12-2
2.2 | 专业工程暂估价 |  |  |  |  | 明细详见表-12-3
3 | 计日工 |  |  |  |  | 明细详见表-12-4
4 | 总承包服务费 |  |  |  |  | 明细详见表-12-5
5 | 提前竣工（赶工）费
6 | 优质优价奖励
合 计 | [5 empty] | —
注：材料（工程设备）暂估单价进入清单项目综合单价，此处不汇总。
表—12

## 表-12-1 暂列金额明细表【11#电气工程】
暂列金额明细表
工程名称：11#电气工程 |  | 标段：建筑节能改造三期工程 |  |  | 第 1 页 共 1 页
序号 | 项目名称 |  | 计量单位 | 暂定金额(元) |  | 备注
1
合 计 | [5 empty] | —
注：此表由招标人填写，如不能详列，也可只列暂列金额总额，投标人应将上述暂列金额计入投标总价中。
表—12—1

## 表-12-2 材料(工程设备)暂估价及调整表【11#电气工
材料（工程设备）暂估单价及调整表
工程名称：11#电气工程 |  |  | 标段：建筑节能改造三期工程 | [7 empty] | 第 1 页 共 1 页
序号 | 材料(工程设备)名称、规格、型号 | 计量单位 |  | 数量 |  | 暂估(元) |  | 确认(元) |  | 差额±(元) |  |  | 备注
|  |  |  | 暂估 | 确认 | 单价 | 合价 | 单价 | 合价 | 单价 |  | 合价
合计
注：1.此表由招标人填写“暂估单价”，并在备注栏说明暂估价的材料、工程设备拟用在那些清单项目上，投标人应将上述材料、工程设备暂估单价计入工程量清单综合单价报价中
表—12—2

## 表-12-3 专业工程暂估价及结算价表【11#电气工程】
专业工程暂估价及结算价表
工程名称：11#电气工程 |  |  | 标段：建筑节能改造三期工程 |  |  |  | 第 1 页 共 1 页
序号 | 工程名称 | 工程内容 |  | 暂估金额（元） | 结算金额(元) | 差额±(元) |  | 备注
1
合 计 | [7 empty] | —
注：此表“暂估金额”由招标人填写，投标人应将“暂估金额”计入投标总价中。结算时按合同约定结算金额填写。
表—12—3

## 表-12-4 计日工表【11#电气工程】
计 日 工 表
工程名称：11#电气工程 |  | 标段：建筑节能改造三期工程 | [5 empty] | 第 1 页 共 1 页
编号 | 项目名称 |  | 单位 | 暂定数量 | 实际数量 | 综合单价(元) | 合价(元)
[7 empty] | 暂定 |  | 实际
一 | 人工
人工小计
二 | 材料
材料小计
三 | 机械
机械小计
四.企业管理费和利润
总 计
注：此表项目名称、暂定数量由招标人填写，编制招标控制价时，单价由招标人按有关计价规定确定；投标时，单价由投标人自主报价，按暂定数量计算合价计入投标总价中。结算时，按发承包双方确认的实际数量计算合价。
表—12—4

## 表-12-5 总承包服务费计价表【11#电气工程】
总承包服务费计价表
工程名称：11#电气工程 |  | 标段：建筑节能改造三期工程 |  |  |  |  | 第 1 页 共 1 页
序号 | 项目名称 |  | 项目价值(元) | 服务内容 | 计算基础 | 费率(%) |  | 金额(元)
1
合 计
注：此表项目名称、服务内容由招标人填写，编制招标控制价时，费率及金额由招标人按有关计价规定确定；投标时，费率及金额由投标人自主报价，计入投标总价中。
表—12—5

## 表-13 规费、税金项目清单与计价表【11#电气工程】
规费、税金项目计价表
工程名称：11#电气工程 |  |  | 标段：建筑节能改造三期工程 |  |  | 第 1 页 共 1 页
序号 | 项目名称 | 计算基础 |  | 计算基数 | 计算费率(%) |  | 金额(元)
1 | 税金 | 分部分项及单价措施费合计+总价措施项目合计+其他项目清单合计 |  |  | 9
合 计
编制人（造价人员）： |  |  | 复核人（造价工程师）：
表—13

## 表-20 发包人提供材料和工程设备一览表【11#电气工程】
发包人提供材料和工程设备一览表
工程名称：11#电气工程 |  |  | 标段：建筑节能改造三期工程 |  |  |  | 第 1 页 共 1 页
序号 | 材料(工程设备) 名称、规格、型号 | 单位 |  | 数量 | 单价(元) | 交货方式 |  | 送达地点 | 备注
注：此表由招标人填写，供投标人在投标报价、确定总承包服务费时参考。
表-20

## 表-08 分部分项工程和单价措施项目清单与计价表【11#采
分部分项工程和单价措施项目清单与计价表
工程名称：11#采暖工程 |  |  |  | 标段：建筑节能改造三期工程 |  |  |  |  | 第 1 页 共 2 页
序号 | 项目编码 | 项目名称 | 项目特征描述 |  | 计量单位 | 工程量 | 金额（元）
[7 empty] | 综合单价 | 合价 |  | 其中
暂估价
整个项目
1 | 031001001001 | 镀锌钢管 | 1.安装部位:室内 2.介质:热媒体 3.规格、压力等级:DN25 4.连接形式:螺纹连接 5.压力试验及吹、洗设计要求:符合设计及规范要求 6.警示带形式:包含管件、管卡 |  | m | 154.74
2 | 031001001002 | 镀锌钢管 | 1.安装部位:室内 2.介质:热媒体 3.规格、压力等级:DN20 4.连接形式:螺纹连接 5.压力试验及吹、洗设计要求:符合设计及规范要求 6.警示带形式:包含管件、管卡 |  | m | 6.4
3 | 031005002001 | 钢制散热器 | 1.结构形式:压铸铝双金属型散热器 2.型号、规格:20C 3.安装方式:放风阀、托架及配套附件安装 |  | 组 | 24
4 | 031003001001 | 螺纹阀门 | 1.类型:铜闸阀 2.规格、压力等级:DN25 3.连接形式:螺纹连接 |  | 个 | 8
5 | 011615001001 | 水钻眼 | 1.规格:直径 63mm以内 |  | 个 | 20
本页小计
注：为计取规费等的使用，可在表中增设其中：“定额人工费”。
表—08
分部分项工程和单价措施项目清单与计价表
工程名称：11#采暖工程 |  |  |  | 标段：建筑节能改造三期工程 |  |  |  |  | 第 2 页 共 2 页
序号 | 项目编码 | 项目名称 | 项目特征描述 |  | 计量单位 | 工程量 | 金额（元）
[7 empty] | 综合单价 | 合价 |  | 其中
暂估价
6 | 031009001001 | 采暖工程系统调试 |  |  | 系统 | 1
分部分项合计
措施项目
7 | 031301017001 | 脚手架搭拆 |  |  | 项 | 1
单价措施合计
本页小计
合 计
注：为计取规费等的使用，可在表中增设其中：“定额人工费”。
表—08

## 表-11 总价措施项目清单与计价表【11#采暖工程】
总价措施项目清单与计价表
工程名称：11#采暖工程 |  |  |  | 标段：建筑节能改造三期工程 |  |  |  | 第 1 页 共 1 页
序号 | 项目编码 | 项目名称 | 计算基础 |  | 费率 (%) | 金额 (元) | 调整 费率(%) |  | 调整后 金额(元) | 备注
1 | 031302001001 | 安全文明施工费
2 | 031302002001 | 夜间施工增加费
3 | 031302003001 | 非夜间施工增加费
4 | 031302004001 | 二次搬运费
5 | 031302005001 | 冬季施工增加费
6 | 031302005002 | 雨季施工增加费
7 | 03B001 | 施工临时保护费
8 | 031302006001 | 已完工程保护费
9 | 03B002 | 越冬维护费
10 | 03B003 | 其他措施费
合 计
编制人（造价人员）： | [7 empty] | 复核人（造价工程师）：
注：1.“计算基础”中安全文明施工费可为“定额基价”、“定额人工费”或“定额人工费+定额机械费”，其他项目可为“定额人工费”或“定额人工费+定额机械费”。 2.按施工方案计算的措施费，若无“计算基础”和“费率”的数值，也可只填“金额”数值，但应在备注栏说明施工方案出处或计算方法。
表-11

## 表-12 其他项目清单与计价汇总表【11#采暖工程】
其他项目清单与计价汇总表
工程名称：11#采暖工程 |  | 标段：建筑节能改造三期工程 |  |  | 第 1 页 共 1 页
序号 | 项目名称 |  | 金额（元） | 结算金额（元） |  | 备注
1 | 暂列金额 |  |  |  |  | 明细详见表-12-1
2 | 暂估价
2.1 | 材料暂估价 |  | — |  |  | 明细详见表-12-2
2.2 | 专业工程暂估价 |  |  |  |  | 明细详见表-12-3
3 | 计日工 |  |  |  |  | 明细详见表-12-4
4 | 总承包服务费 |  |  |  |  | 明细详见表-12-5
5 | 提前竣工（赶工）费
6 | 优质优价奖励
合 计 | [5 empty] | —
注：材料（工程设备）暂估单价进入清单项目综合单价，此处不汇总。
表—12

## 表-12-1 暂列金额明细表【11#采暖工程】
暂列金额明细表
工程名称：11#采暖工程 |  | 标段：建筑节能改造三期工程 |  |  | 第 1 页 共 1 页
序号 | 项目名称 |  | 计量单位 | 暂定金额(元) |  | 备注
1
合 计 | [5 empty] | —
注：此表由招标人填写，如不能详列，也可只列暂列金额总额，投标人应将上述暂列金额计入投标总价中。
表—12—1

## 表-12-2 材料(工程设备)暂估价及调整表【11#采暖工
材料（工程设备）暂估单价及调整表
工程名称：11#采暖工程 |  |  | 标段：建筑节能改造三期工程 | [7 empty] | 第 1 页 共 1 页
序号 | 材料(工程设备)名称、规格、型号 | 计量单位 |  | 数量 |  | 暂估(元) |  | 确认(元) |  | 差额±(元) |  |  | 备注
|  |  |  | 暂估 | 确认 | 单价 | 合价 | 单价 | 合价 | 单价 |  | 合价
合计
注：1.此表由招标人填写“暂估单价”，并在备注栏说明暂估价的材料、工程设备拟用在那些清单项目上，投标人应将上述材料、工程设备暂估单价计入工程量清单综合单价报价中
表—12—2

## 表-12-3 专业工程暂估价及结算价表【11#采暖工程】
专业工程暂估价及结算价表
工程名称：11#采暖工程 |  |  | 标段：建筑节能改造三期工程 |  |  |  | 第 1 页 共 1 页
序号 | 工程名称 | 工程内容 |  | 暂估金额（元） | 结算金额(元) | 差额±(元) |  | 备注
1
合 计 | [7 empty] | —
注：此表“暂估金额”由招标人填写，投标人应将“暂估金额”计入投标总价中。结算时按合同约定结算金额填写。
表—12—3

## 表-12-4 计日工表【11#采暖工程】
计 日 工 表
工程名称：11#采暖工程 |  | 标段：建筑节能改造三期工程 | [5 empty] | 第 1 页 共 1 页
编号 | 项目名称 |  | 单位 | 暂定数量 | 实际数量 | 综合单价(元) | 合价(元)
[7 empty] | 暂定 |  | 实际
一 | 人工
人工小计
二 | 材料
材料小计
三 | 机械
机械小计
四.企业管理费和利润
总 计
注：此表项目名称、暂定数量由招标人填写，编制招标控制价时，单价由招标人按有关计价规定确定；投标时，单价由投标人自主报价，按暂定数量计算合价计入投标总价中。结算时，按发承包双方确认的实际数量计算合价。
表—12—4

## 表-12-5 总承包服务费计价表【11#采暖工程】
总承包服务费计价表
工程名称：11#采暖工程 |  | 标段：建筑节能改造三期工程 |  |  |  |  | 第 1 页 共 1 页
序号 | 项目名称 |  | 项目价值(元) | 服务内容 | 计算基础 | 费率(%) |  | 金额(元)
1
合 计
注：此表项目名称、服务内容由招标人填写，编制招标控制价时，费率及金额由招标人按有关计价规定确定；投标时，费率及金额由投标人自主报价，计入投标总价中。
表—12—5

## 表-13 规费、税金项目清单与计价表【11#采暖工程】
规费、税金项目计价表
工程名称：11#采暖工程 |  |  | 标段：建筑节能改造三期工程 |  |  | 第 1 页 共 1 页
序号 | 项目名称 | 计算基础 |  | 计算基数 | 计算费率(%) |  | 金额(元)
1 | 税金 | 分部分项及单价措施费合计+总价措施项目合计+其他项目清单合计 |  |  | 9
合 计
编制人（造价人员）： |  |  | 复核人（造价工程师）：
表—13

## 表-20 发包人提供材料和工程设备一览表【11#采暖工程】
发包人提供材料和工程设备一览表
工程名称：11#采暖工程 |  |  | 标段：建筑节能改造三期工程 |  |  |  | 第 1 页 共 1 页
序号 | 材料(工程设备) 名称、规格、型号 | 单位 |  | 数量 | 单价(元) | 交货方式 |  | 送达地点 | 备注
注：此表由招标人填写，供投标人在投标报价、确定总承包服务费时参考。
表-20

## 表-08 分部分项工程和单价措施项目清单与计价表【11#给
分部分项工程和单价措施项目清单与计价表
工程名称：11#给排水工程 |  |  |  | 标段：建筑节能改造三期工程 |  |  |  |  | 第 1 页 共 11 页
序号 | 项目编码 | 项目名称 | 项目特征描述 |  | 计量单位 | 工程量 | 金额（元）
[7 empty] | 综合单价 | 合价 |  | 其中
暂估价
给水
1 | 031001006011 | 塑料管 | 1.介质:给水 2.材质、规格:PP-R给水管 DN100 3.连接形式:热熔连接 4.压力试验及吹、洗设计要求:符合设计及规范要求 5.配套管件、管卡等 |  | m | 68.45
2 | 031001006012 | 塑料管 | 1.介质:给水 2.材质、规格:PP-R给水管 DN80 3.连接形式:热熔连接 4.压力试验及吹、洗设计要求:符合设计及规范要求 5.配套管件、管卡等 |  | m | 1.96
3 | 031001006013 | 塑料管 | 1.介质:给水 2.材质、规格:PP-R给水管 DN65 3.连接形式:热熔连接 4.压力试验及吹、洗设计要求:符合设计及规范要求 5.配套管件、管卡等 |  | m | 75.48
本页小计
注：为计取规费等的使用，可在表中增设其中：“定额人工费”。
表—08
分部分项工程和单价措施项目清单与计价表
工程名称：11#给排水工程 |  |  |  | 标段：建筑节能改造三期工程 |  |  |  |  | 第 2 页 共 11 页
序号 | 项目编码 | 项目名称 | 项目特征描述 |  | 计量单位 | 工程量 | 金额（元）
[7 empty] | 综合单价 | 合价 |  | 其中
暂估价
4 | 031001006014 | 塑料管 | 1.介质:给水 2.材质、规格:PP-R给水管 DN50 3.连接形式:热熔连接 4.压力试验及吹、洗设计要求:符合设计及规范要求 5.配套管件、管卡等 |  | m | 24.4
5 | 031001006015 | 塑料管 | 1.介质:给水 2.材质、规格:PP-R给水管 DN40 3.连接形式:热熔连接 4.压力试验及吹、洗设计要求:符合设计及规范要求 5.配套管件、管卡等 |  | m | 44.8
6 | 031001006016 | 塑料管 | 1.介质:给水 2.材质、规格:PP-R给水管 DN32 3.连接形式:热熔连接 4.压力试验及吹、洗设计要求:符合设计及规范要求 5.配套管件、管卡等 |  | m | 246.02
本页小计
注：为计取规费等的使用，可在表中增设其中：“定额人工费”。
表—08
分部分项工程和单价措施项目清单与计价表
工程名称：11#给排水工程 |  |  |  | 标段：建筑节能改造三期工程 |  |  |  |  | 第 3 页 共 11 页
序号 | 项目编码 | 项目名称 | 项目特征描述 |  | 计量单位 | 工程量 | 金额（元）
[7 empty] | 综合单价 | 合价 |  | 其中
暂估价
7 | 031001006017 | 塑料管 | 1.介质:给水 2.材质、规格:PP-R给水管 DN25 3.连接形式:热熔连接 4.压力试验及吹、洗设计要求:符合设计及规范要求 5.配套管件、管卡等 |  | m | 229.73
8 | 031001006020 | 塑料管 | 1.介质:给水 2.材质、规格:PP-R给水管 DN15 3.连接形式:热熔连接 4.压力试验及吹、洗设计要求:符合设计及规范要求 5.配套管件、管卡等 |  | m | 216.6
9 | 031003003001 | 焊接法兰阀门 | 1.类型:双法兰硬密封蜗轮传动蝶阀 2.规格、压力等级:DN100 3.连接形式:法兰连接（含法兰） |  | 个 | 2
10 | 031003003002 | 焊接法兰阀门 | 1.类型:双法兰硬密封蜗轮传动蝶阀 2.规格、压力等级:DN65 3.连接形式:法兰连接（含法兰） |  | 个 | 8
本页小计
注：为计取规费等的使用，可在表中增设其中：“定额人工费”。
表—08
分部分项工程和单价措施项目清单与计价表
工程名称：11#给排水工程 |  |  |  | 标段：建筑节能改造三期工程 |  |  |  |  | 第 4 页 共 11 页
序号 | 项目编码 | 项目名称 | 项目特征描述 |  | 计量单位 | 工程量 | 金额（元）
[7 empty] | 综合单价 | 合价 |  | 其中
暂估价
11 | 031003005001 | PP-R双活接球阀 | 1.规格:DN40 2.连接形式:熔接 |  | 个 | 8
12 | 031003005002 | PP-R双活接球阀 | 1.规格:DN32 2.连接形式:熔接 |  | 个 | 48
13 | 011615001013 | 水钻眼 | 1.规格:直径 108mm以内 |  | 个 | 6
14 | 011615001014 | 水钻眼 | 1.规格:直径 63mm以内 |  | 个 | 48
15 | 031002003004 | 套管(含预留洞及封堵) | 1.名称、类型:塑料套管 2.规格:介质管道 DN65 3.切管、安装、填塞密封材料、堵洞等 |  | 个 | 8
16 | 031002003001 | 套管(含预留洞及封堵) | 1.名称、类型:塑料套管 2.规格:介质管道 DN50 3.切管、安装、填塞密封材料、堵洞等 |  | 个 | 8
17 | 031002003002 | 套管(含预留洞及封堵) | 1.名称、类型:塑料套管 2.规格:介质管道 DN40 3.切管、安装、填塞密封材料、堵洞等 |  | 个 | 8
18 | 031002003003 | 套管(含预留洞及封堵) | 1.名称、类型:塑料套管 2.规格:介质管道 DN32 3.切管、安装、填塞密封材料、堵洞等 |  | 个 | 40
本页小计
注：为计取规费等的使用，可在表中增设其中：“定额人工费”。
表—08
分部分项工程和单价措施项目清单与计价表
工程名称：11#给排水工程 |  |  |  | 标段：建筑节能改造三期工程 |  |  |  |  | 第 5 页 共 11 页
序号 | 项目编码 | 项目名称 | 项目特征描述 |  | 计量单位 | 工程量 | 金额（元）
[7 empty] | 综合单价 | 合价 |  | 其中
暂估价
19 | 031002003005 | 套管(含预留洞及封堵) | 1.名称、类型:塑料套管 2.规格:介质管道 DN25 3.切管、安装、填塞密封材料、堵洞等 |  | 个 | 24
20 | 031002001001 | 管道支架 | 1.材质:型钢综合 2.管架形式:吊托支架 |  | kg | 223.69
21 | 031201003001 | 金属结构刷油 | 1.除锈级别:手工除轻锈 2.油漆品种:防锈漆、银粉漆 3.涂刷遍数、漆膜厚度:各两遍 |  | kg | 223.69
22 | 030413002001 | 凿（压)槽 | 1.开槽:画线定位,开槽,水泥砂浆抹平等 2.打墙洞:确定位置,打穿墙洞,抹水泥等 3.封堵墙洞:封堵填充防水(火)材料,加固等 |  | m | 216.6
排水
23 | 031001006001 | 塑料管 | 1.介质:排水 2.材质、规格:PE排水管 DN200 3.连接形式:电熔连接 4.压力试验及吹、洗设计要求:符合设计及规范要求 5.配套管件、管卡等 |  | m | 48.63
本页小计
注：为计取规费等的使用，可在表中增设其中：“定额人工费”。
表—08
分部分项工程和单价措施项目清单与计价表
工程名称：11#给排水工程 |  |  |  | 标段：建筑节能改造三期工程 |  |  |  |  | 第 6 页 共 11 页
序号 | 项目编码 | 项目名称 | 项目特征描述 |  | 计量单位 | 工程量 | 金额（元）
[7 empty] | 综合单价 | 合价 |  | 其中
暂估价
24 | 031001006002 | 塑料管 | 1.介质:排水 2.材质、规格:PE排水管 DN150 3.连接形式:电熔连接 4.压力试验及吹、洗设计要求:符合设计及规范要求 5.配套管件、管卡等 |  | m | 95.93
25 | 031001006003 | 塑料管 | 1.介质:排水 2.材质、规格:PE排水管 DN100 3.连接形式:电熔连接 4.压力试验及吹、洗设计要求:符合设计及规范要求 5.配套管件、管卡等 |  | m | 95.64
26 | 031001006004 | 塑料管 | 1.介质:排水 2.材质、规格:PE排水管 DN75 3.连接形式:电熔连接 4.压力试验及吹、洗设计要求:符合设计及规范要求 5.配套管件、管卡等 |  | m | 4.8
本页小计
注：为计取规费等的使用，可在表中增设其中：“定额人工费”。
表—08
分部分项工程和单价措施项目清单与计价表
工程名称：11#给排水工程 |  |  |  | 标段：建筑节能改造三期工程 |  |  |  |  | 第 7 页 共 11 页
序号 | 项目编码 | 项目名称 | 项目特征描述 |  | 计量单位 | 工程量 | 金额（元）
[7 empty] | 综合单价 | 合价 |  | 其中
暂估价
27 | 031001006005 | 塑料管 | 1.介质:排水 2.材质、规格:PE排水管 DN50 3.连接形式:电熔连接 4.压力试验及吹、洗设计要求:符合设计及规范要求 5.配套管件、管卡等 |  | m | 43.2
28 | 031001006006 | 塑料管 | 1.介质:排水 2.材质、规格:PVC排水管 DN200 3.连接形式:粘接连接 4.压力试验及吹、洗设计要求:符合设计及规范要求 5.配套管件、管卡等 |  | m | 5.6
29 | 031001006007 | 塑料管 | 1.介质:排水 2.材质、规格:PVC排水管 DN150 3.连接形式:粘接连接 4.压力试验及吹、洗设计要求:符合设计及规范要求 5.配套管件、管卡等 |  | m | 142.4
本页小计
注：为计取规费等的使用，可在表中增设其中：“定额人工费”。
表—08
分部分项工程和单价措施项目清单与计价表
工程名称：11#给排水工程 |  |  |  | 标段：建筑节能改造三期工程 |  |  |  |  | 第 8 页 共 11 页
序号 | 项目编码 | 项目名称 | 项目特征描述 |  | 计量单位 | 工程量 | 金额（元）
[7 empty] | 综合单价 | 合价 |  | 其中
暂估价
30 | 031001006008 | 塑料管 | 1.介质:排水 2.材质、规格:PVC排水管 DN100 3.连接形式:粘接连接 4.压力试验及吹、洗设计要求:符合设计及规范要求 5.配套管件、管卡等 |  | m | 505.43
31 | 031001006009 | 塑料管 | 1.介质:排水 2.材质、规格:PVC排水管 DN75 3.连接形式:粘接连接 4.压力试验及吹、洗设计要求:符合设计及规范要求 5.配套管件、管卡等 |  | m | 56.47
32 | 031001006010 | 塑料管 | 1.介质:排水 2.材质、规格:PVC排水管 DN50 3.连接形式:粘接连接 4.压力试验及吹、洗设计要求:符合设计及规范要求 5.配套管件、管卡等 |  | m | 187.38
33 | 011615001001 | 开孔（打洞） | 1.部位:屋面 2.规格:介质管道 DN200 |  | 个 | 8
34 | 011615001002 | 开孔（打洞） | 1.部位:楼板 2.规格:介质管道 DN150 |  | 个 | 40
本页小计
注：为计取规费等的使用，可在表中增设其中：“定额人工费”。
表—08
分部分项工程和单价措施项目清单与计价表
工程名称：11#给排水工程 |  |  |  | 标段：建筑节能改造三期工程 |  |  |  |  | 第 9 页 共 11 页
序号 | 项目编码 | 项目名称 | 项目特征描述 |  | 计量单位 | 工程量 | 金额（元）
[7 empty] | 综合单价 | 合价 |  | 其中
暂估价
35 | 011615001003 | 开孔（打洞） | 1.部位:楼板 2.规格:介质管道 DN100 |  | 个 | 160
36 | 011615001004 | 开孔（打洞） | 1.部位:楼板 2.规格:介质管道 DN75 |  | 个 | 40
37 | 011615001005 | 开孔（打洞） | 1.部位:楼板 2.规格:介质管道 DN50 |  | 个 | 180
38 | 011615001008 | 开孔（打洞） | 1.部位:外墙 2.规格:介质管道 DN200 |  | 个 | 8
39 | 011615001009 | 开孔（打洞） | 1.部位:外墙 2.规格:介质管道 DN150 |  | 个 | 4
40 | 011615001006 | 开孔（打洞） | 1.部位:内墙 2.规格:介质管道 DN100 |  | 个 | 40
41 | 010101003001 | 挖沟槽土方 | 1.土壤类别:一、二类土 2.挖土深度:详见图纸设计 |  | m3 | 207.85
42 | 010103001002 | 回填方 | 1.填方材料品种:回填砂 2.填方来源、运距:投标人自行考虑 |  | m3 | 77
43 | 010103001001 | 回填方 | 1.填方材料品种:原土回填 2.填方来源、运距:投标人自行考虑 |  | m3 | 130.85
44 | 010103002001 | 余方弃置 | 1.废弃料品种：松散土方 2.运距：投标人自行考虑 |  | m3 | 57.45
洁具
本页小计
注：为计取规费等的使用，可在表中增设其中：“定额人工费”。
表—08
分部分项工程和单价措施项目清单与计价表
工程名称：11#给排水工程 |  |  |  | 标段：建筑节能改造三期工程 |  |  |  |  | 第 10 页 共 11 页
序号 | 项目编码 | 项目名称 | 项目特征描述 |  | 计量单位 | 工程量 | 金额（元）
[7 empty] | 综合单价 | 合价 |  | 其中
暂估价
45 | 031004006002 | 大便器 | 1.材质:陶瓷 2.规格、类型:蹲便器 3.附件名称、数量:含水箱、角阀及配套附件 |  | 组 | 192
46 | 031004003003 | 洗脸盆 | 1.材质:陶瓷 2.规格、类型:台下盆（底圆盆，内径400） 3.附件名称、数量:配套龙头、角阀、排水栓等附件 |  | 组 | 96
47 | 031004003004 | 盥洗槽 | 1.材质:304不锈钢，厚度1.2 2.规格、类型:盥洗槽 3.附件名称、数量:配套角阀、排水栓等附件 |  | m | 67.2
48 | 031004014004 | 给、排水附(配)件 | 1.材质:铜镀铬盥洗槽专用水嘴 |  | 个 | 96
49 | 031004008001 | 其他成品卫生器具 | 1.材质:陶瓷 2.规格、类型:成品拖布池 3.附件名称、数量:含水龙头、角阀及排水栓等配套附件 |  | 组 | 24
50 | 031004014001 | 地漏 | 1.材质:铜质 2.型号、规格:DN75 |  | 个 | 24
51 | 031004014002 | 地漏 | 1.材质:铜质 2.型号、规格:DN50 |  | 个 | 48
52 | 031004014003 | 地面扫除口 | 1.材质:铜质 2.型号、规格:DN100 |  | 个 | 12
分部分项合计
本页小计
注：为计取规费等的使用，可在表中增设其中：“定额人工费”。
表—08
分部分项工程和单价措施项目清单与计价表
工程名称：11#给排水工程 |  |  |  | 标段：建筑节能改造三期工程 |  |  |  |  | 第 11 页 共 11 页
序号 | 项目编码 | 项目名称 | 项目特征描述 |  | 计量单位 | 工程量 | 金额（元）
[7 empty] | 综合单价 | 合价 |  | 其中
暂估价
措施项目
53 | 031301017001 | 脚手架搭拆 |  |  | 项 | 1
单价措施合计
本页小计
合 计
注：为计取规费等的使用，可在表中增设其中：“定额人工费”。
表—08

## 表-11 总价措施项目清单与计价表【11#给排水工程】
总价措施项目清单与计价表
工程名称：11#给排水工程 |  |  |  | 标段：建筑节能改造三期工程 |  |  |  | 第 1 页 共 1 页
序号 | 项目编码 | 项目名称 | 计算基础 |  | 费率 (%) | 金额 (元) | 调整 费率(%) |  | 调整后 金额(元) | 备注
1 | 031302001001 | 安全文明施工费
2 | 031302002001 | 夜间施工增加费
3 | 031302003001 | 非夜间施工增加费
4 | 031302004001 | 二次搬运费
5 | 031302005001 | 冬季施工增加费
6 | 031302005002 | 雨季施工增加费
7 | 03B001 | 施工临时保护费
8 | 031302006001 | 已完工程保护费
9 | 03B002 | 越冬维护费
10 | 03B003 | 其他措施费
合 计
编制人（造价人员）： | [7 empty] | 复核人（造价工程师）：
注：1.“计算基础”中安全文明施工费可为“定额基价”、“定额人工费”或“定额人工费+定额机械费”，其他项目可为“定额人工费”或“定额人工费+定额机械费”。 2.按施工方案计算的措施费，若无“计算基础”和“费率”的数值，也可只填“金额”数值，但应在备注栏说明施工方案出处或计算方法。
表-11

## 表-12 其他项目清单与计价汇总表【11#给排水工程】
其他项目清单与计价汇总表
工程名称：11#给排水工程 |  | 标段：建筑节能改造三期工程 |  |  | 第 1 页 共 1 页
序号 | 项目名称 |  | 金额（元） | 结算金额（元） |  | 备注
1 | 暂列金额 |  |  |  |  | 明细详见表-12-1
2 | 暂估价
2.1 | 材料暂估价 |  | — |  |  | 明细详见表-12-2
2.2 | 专业工程暂估价 |  |  |  |  | 明细详见表-12-3
3 | 计日工 |  |  |  |  | 明细详见表-12-4
4 | 总承包服务费 |  |  |  |  | 明细详见表-12-5
5 | 提前竣工（赶工）费
6 | 优质优价奖励
合 计 | [5 empty] | —
注：材料（工程设备）暂估单价进入清单项目综合单价，此处不汇总。
表—12

## 表-12-1 暂列金额明细表【11#给排水工程】
暂列金额明细表
工程名称：11#给排水工程 |  | 标段：建筑节能改造三期工程 |  |  | 第 1 页 共 1 页
序号 | 项目名称 |  | 计量单位 | 暂定金额(元) |  | 备注
1
合 计 | [5 empty] | —
注：此表由招标人填写，如不能详列，也可只列暂列金额总额，投标人应将上述暂列金额计入投标总价中。
表—12—1

## 表-12-2 材料(工程设备)暂估价及调整表【11#给排水
材料（工程设备）暂估单价及调整表
工程名称：11#给排水工程 |  |  | 标段：建筑节能改造三期工程 | [7 empty] | 第 1 页 共 1 页
序号 | 材料(工程设备)名称、规格、型号 | 计量单位 |  | 数量 |  | 暂估(元) |  | 确认(元) |  | 差额±(元) |  |  | 备注
|  |  |  | 暂估 | 确认 | 单价 | 合价 | 单价 | 合价 | 单价 |  | 合价
合计
注：1.此表由招标人填写“暂估单价”，并在备注栏说明暂估价的材料、工程设备拟用在那些清单项目上，投标人应将上述材料、工程设备暂估单价计入工程量清单综合单价报价中
表—12—2

## 表-12-3 专业工程暂估价及结算价表【11#给排水工程】
专业工程暂估价及结算价表
工程名称：11#给排水工程 |  |  | 标段：建筑节能改造三期工程 |  |  |  | 第 1 页 共 1 页
序号 | 工程名称 | 工程内容 |  | 暂估金额（元） | 结算金额(元) | 差额±(元) |  | 备注
1
合 计 | [7 empty] | —
注：此表“暂估金额”由招标人填写，投标人应将“暂估金额”计入投标总价中。结算时按合同约定结算金额填写。
表—12—3

## 表-12-4 计日工表【11#给排水工程】
计 日 工 表
工程名称：11#给排水工程 |  | 标段：建筑节能改造三期工程 | [5 empty] | 第 1 页 共 1 页
编号 | 项目名称 |  | 单位 | 暂定数量 | 实际数量 | 综合单价(元) | 合价(元)
[7 empty] | 暂定 |  | 实际
一 | 人工
人工小计
二 | 材料
材料小计
三 | 机械
机械小计
四.企业管理费和利润
总 计
注：此表项目名称、暂定数量由招标人填写，编制招标控制价时，单价由招标人按有关计价规定确定；投标时，单价由投标人自主报价，按暂定数量计算合价计入投标总价中。结算时，按发承包双方确认的实际数量计算合价。
表—12—4

## 表-12-5 总承包服务费计价表【11#给排水工程】
总承包服务费计价表
工程名称：11#给排水工程 |  | 标段：建筑节能改造三期工程 |  |  |  |  | 第 1 页 共 1 页
序号 | 项目名称 |  | 项目价值(元) | 服务内容 | 计算基础 | 费率(%) |  | 金额(元)
1
合 计
注：此表项目名称、服务内容由招标人填写，编制招标控制价时，费率及金额由招标人按有关计价规定确定；投标时，费率及金额由投标人自主报价，计入投标总价中。
表—12—5

## 表-13 规费、税金项目清单与计价表【11#给排水工程】
规费、税金项目计价表
工程名称：11#给排水工程 |  |  | 标段：建筑节能改造三期工程 |  |  | 第 1 页 共 1 页
序号 | 项目名称 | 计算基础 |  | 计算基数 | 计算费率(%) |  | 金额(元)
1 | 税金 | 分部分项及单价措施费合计+总价措施项目合计+其他项目清单合计 |  |  | 9
合 计
编制人（造价人员）： |  |  | 复核人（造价工程师）：
表—13

## 表-20 发包人提供材料和工程设备一览表【11#给排水工程】
发包人提供材料和工程设备一览表
工程名称：11#给排水工程 |  |  | 标段：建筑节能改造三期工程 |  |  |  | 第 1 页 共 1 页
序号 | 材料(工程设备) 名称、规格、型号 | 单位 |  | 数量 | 单价(元) | 交货方式 |  | 送达地点 | 备注
注：此表由招标人填写，供投标人在投标报价、确定总承包服务费时参考。
表-20

## 表-08 分部分项工程和单价措施项目清单与计价表【12#拆
分部分项工程和单价措施项目清单与计价表
工程名称：12#拆除工程 |  |  |  | 标段：建筑节能改造三期工程 |  |  |  |  | 第 1 页 共 1 页
序号 | 项目编码 | 项目名称 | 项目特征描述 |  | 计量单位 | 工程量 | 金额（元）
[7 empty] | 综合单价 | 合价 |  | 其中
暂估价
12#拆除工程
1 | 011605001001 | 平面块料拆除 | 1.原地面瓷砖及抹灰层铲除拆除至原建筑楼板(含防水及保护层） |  | m2 | 456
2 | 011601001001 | 砖砌体拆除 | 1.地面地台原地面瓷砖及抹灰层铲除，拆除至原建筑楼板(含防水及保护层） |  | m3 | 38.45
3 | 011605002001 | 立面块料拆除 | 1.拆除墙面瓷砖及抹灰层,至原建筑墙体 |  | m2 | 1418.7
4 | 011601001002 | 砖砌体拆除 | 1.原砌筑墙体扣洞口及过梁洞口 |  | m3 | 9.73
5 | 010103002001 | 余方弃置 | 1.废弃料品种：拆除建筑垃圾 2.运距：投标人自行考虑 |  | m3 | 119.54
分部分项合计
措施项目
单价措施合计
本页小计
合 计
注：为计取规费等的使用，可在表中增设其中：“定额人工费”。
表—08

## 表-11 总价措施项目清单与计价表【12#拆除工程】
总价措施项目清单与计价表
工程名称：12#拆除工程 |  |  |  | 标段：建筑节能改造三期工程 |  |  |  | 第 1 页 共 1 页
序号 | 项目编码 | 项目名称 | 计算基础 |  | 费率 (%) | 金额 (元) | 调整 费率(%) |  | 调整后 金额(元) | 备注
1 | 011707001001 | 安全文明施工费
2 | 011707002001 | 夜间施工增加费
3 | 011707003001 | 非夜间施工增加费
4 | 011707004001 | 二次搬运费
5 | 011707005001 | 冬季施工增加费
6 | 011707005002 | 雨季施工增加费
7 | 011707006001 | 施工临时保护费
8 | 011707007001 | 已完工程保护费
9 | 01B001 | 越冬维护费
10 | 01B002 | 其他措施费
合 计
编制人（造价人员）： | [7 empty] | 复核人（造价工程师）：
注：1.“计算基础”中安全文明施工费可为“定额基价”、“定额人工费”或“定额人工费+定额机械费”，其他项目可为“定额人工费”或“定额人工费+定额机械费”。 2.按施工方案计算的措施费，若无“计算基础”和“费率”的数值，也可只填“金额”数值，但应在备注栏说明施工方案出处或计算方法。
表-11

## 表-12 其他项目清单与计价汇总表【12#拆除工程】
其他项目清单与计价汇总表
工程名称：12#拆除工程 |  | 标段：建筑节能改造三期工程 |  |  | 第 1 页 共 1 页
序号 | 项目名称 |  | 金额（元） | 结算金额（元） |  | 备注
1 | 暂列金额 |  |  |  |  | 明细详见表-12-1
2 | 暂估价
2.1 | 材料暂估价 |  | — |  |  | 明细详见表-12-2
2.2 | 专业工程暂估价 |  |  |  |  | 明细详见表-12-3
3 | 计日工 |  |  |  |  | 明细详见表-12-4
4 | 总承包服务费 |  |  |  |  | 明细详见表-12-5
5 | 提前竣工（赶工）费
6 | 优质优价奖励
合 计 | [5 empty] | —
注：材料（工程设备）暂估单价进入清单项目综合单价，此处不汇总。
表—12

## 表-12-1 暂列金额明细表【12#拆除工程】
暂列金额明细表
工程名称：12#拆除工程 |  | 标段：建筑节能改造三期工程 |  |  | 第 1 页 共 1 页
序号 | 项目名称 |  | 计量单位 | 暂定金额(元) |  | 备注
1
合 计 | [5 empty] | —
注：此表由招标人填写，如不能详列，也可只列暂列金额总额，投标人应将上述暂列金额计入投标总价中。
表—12—1

## 表-12-2 材料(工程设备)暂估价及调整表【12#拆除工
材料（工程设备）暂估单价及调整表
工程名称：12#拆除工程 |  |  | 标段：建筑节能改造三期工程 | [7 empty] | 第 1 页 共 1 页
序号 | 材料(工程设备)名称、规格、型号 | 计量单位 |  | 数量 |  | 暂估(元) |  | 确认(元) |  | 差额±(元) |  |  | 备注
|  |  |  | 暂估 | 确认 | 单价 | 合价 | 单价 | 合价 | 单价 |  | 合价
合计
注：1.此表由招标人填写“暂估单价”，并在备注栏说明暂估价的材料、工程设备拟用在那些清单项目上，投标人应将上述材料、工程设备暂估单价计入工程量清单综合单价报价中
表—12—2

## 表-12-3 专业工程暂估价及结算价表【12#拆除工程】
专业工程暂估价及结算价表
工程名称：12#拆除工程 |  |  | 标段：建筑节能改造三期工程 |  |  |  | 第 1 页 共 1 页
序号 | 工程名称 | 工程内容 |  | 暂估金额（元） | 结算金额(元) | 差额±(元) |  | 备注
1
合 计 | [7 empty] | —
注：此表“暂估金额”由招标人填写，投标人应将“暂估金额”计入投标总价中。结算时按合同约定结算金额填写。
表—12—3

## 表-12-4 计日工表【12#拆除工程】
计 日 工 表
工程名称：12#拆除工程 |  | 标段：建筑节能改造三期工程 | [5 empty] | 第 1 页 共 1 页
编号 | 项目名称 |  | 单位 | 暂定数量 | 实际数量 | 综合单价(元) | 合价(元)
[7 empty] | 暂定 |  | 实际
一 | 人工
人工小计
二 | 材料
材料小计
三 | 机械
机械小计
四.企业管理费和利润
总 计
注：此表项目名称、暂定数量由招标人填写，编制招标控制价时，单价由招标人按有关计价规定确定；投标时，单价由投标人自主报价，按暂定数量计算合价计入投标总价中。结算时，按发承包双方确认的实际数量计算合价。
表—12—4

## 表-12-5 总承包服务费计价表【12#拆除工程】
总承包服务费计价表
工程名称：12#拆除工程 |  | 标段：建筑节能改造三期工程 |  |  |  |  | 第 1 页 共 1 页
序号 | 项目名称 |  | 项目价值(元) | 服务内容 | 计算基础 | 费率(%) |  | 金额(元)
1
合 计
注：此表项目名称、服务内容由招标人填写，编制招标控制价时，费率及金额由招标人按有关计价规定确定；投标时，费率及金额由投标人自主报价，计入投标总价中。
表—12—5

## 表-13 规费、税金项目清单与计价表【12#拆除工程】
规费、税金项目计价表
工程名称：12#拆除工程 |  |  | 标段：建筑节能改造三期工程 |  |  | 第 1 页 共 1 页
序号 | 项目名称 | 计算基础 |  | 计算基数 | 计算费率(%) |  | 金额(元)
1 | 税金 | 分部分项及单价措施费合计+总价措施项目合计+其他项目清单合计 |  |  | 9
合 计
编制人（造价人员）： |  |  | 复核人（造价工程师）：
表—13

## 表-20 发包人提供材料和工程设备一览表【12#拆除工程】
发包人提供材料和工程设备一览表
工程名称：12#拆除工程 |  |  | 标段：建筑节能改造三期工程 |  |  |  | 第 1 页 共 1 页
序号 | 材料(工程设备) 名称、规格、型号 | 单位 |  | 数量 | 单价(元) | 交货方式 |  | 送达地点 | 备注
注：此表由招标人填写，供投标人在投标报价、确定总承包服务费时参考。
表-20

## 表-08 分部分项工程和单价措施项目清单与计价表【12#新
分部分项工程和单价措施项目清单与计价表
工程名称：12#新建工程 |  |  |  | 标段：建筑节能改造三期工程 |  |  |  |  | 第 1 页 共 5 页
序号 | 项目编码 | 项目名称 | 项目特征描述 |  | 计量单位 | 工程量 | 金额（元）
[7 empty] | 综合单价 | 合价 |  | 其中
暂估价
12#新建工程
1 | 010402001001 | 砌块墙 | 1.120mm蒸压砌块M7.5水泥砂浆砌筑 2.墙体砌筑时两侧每600mm植筋（φ6） 3.符合设计图纸及相关规范要求 |  | m3 | 19.32
2 | 010402001002 | 砌块墙 | 1.原门洞口封堵 2.240mm蒸压砌块M7.5水泥砂浆砌筑 3.墙体砌筑时两侧每600mm植筋（φ6） 4.符合设计图纸及相关规范要求 |  | m3 | 7.58
3 | 010401001001 | 砖基础 | 1.墩台处120mm实体砖砌筑 2.符合设计图纸及相关规范要求 |  | m3 | 2.13
4 | 010510003001 | 过梁 | 1.混凝土种类:商品混凝土 2.混凝土强度等级:C30 3.预制过梁模板、运输及安装 4.包含过梁钢筋 5.符合设计图纸及相关规范要求 |  | m | 77.38
5 | 010404001001 | 垫层 | 1.卫生间墩台 2.轻质建筑立料回填 3.符合设计图纸及相关规范要求 |  | m3 | 14.54
6 | 011101006001 | 平面砂浆找平层 | 1.10mm厚 1:3 水泥砂浆打底找平层 2.符合设计图纸及相关规范要求 |  | m2 | 568.44
本页小计
注：为计取规费等的使用，可在表中增设其中：“定额人工费”。
表—08
分部分项工程和单价措施项目清单与计价表
工程名称：12#新建工程 |  |  |  | 标段：建筑节能改造三期工程 |  |  |  |  | 第 2 页 共 5 页
序号 | 项目编码 | 项目名称 | 项目特征描述 |  | 计量单位 | 工程量 | 金额（元）
[7 empty] | 综合单价 | 合价 |  | 其中
暂估价
7 | 010904001001 | 楼（地）面卷材防水 | 1.400g 高分子丙纶布卷材防水两遍 2.符合设计图纸及相关规范要求 |  | m2 | 568.44
8 | 010903001001 | 墙面卷材防水 | 1.卫生间防水上卷高度为0.5m 2.符合设计图纸及相关规范要求 |  | m2 | 294.48
9 | 011101006002 | 平面砂浆找平层 | 1.10mm厚 1:3 水泥砂浆保护层 2.符合设计图纸及相关规范要求 |  | m2 | 568.44
10 | 011102003001 | 块料楼地面 | 1.环氧彩砂美缝 2.防滑瓷砖600*600mm 3.30mm 厚 1:2.5 水泥砂浆粘结层 4.符合设计图纸及相关规范要求 |  | m2 | 548.71
11 | 011102001001 | 石材楼地面 | 部位：过口石及墩台处 1.环氧彩砂美缝 2.灰色人造石12mm 3.30mm 厚 1:2.5 水泥砂浆粘结层 4.符合设计图纸及相关规范要求 |  | m2 | 43.44
12 | 011201001001 | 墙面一般抹灰 | 1.原建筑墙体处 2.20mm厚M7.5水泥砂浆抹灰找平 3.符合设计图纸及相关规范要求 |  | m2 | 1515.12
13 | 011201001002 | 墙面一般抹灰 | 1.新砌墙体处 2.20mm厚1:2.5水泥砂浆抹灰找平 3.符合设计图纸及相关规范要求 |  | m2 | 411.84
本页小计
注：为计取规费等的使用，可在表中增设其中：“定额人工费”。
表—08
分部分项工程和单价措施项目清单与计价表
工程名称：12#新建工程 |  |  |  | 标段：建筑节能改造三期工程 |  |  |  |  | 第 3 页 共 5 页
序号 | 项目编码 | 项目名称 | 项目特征描述 |  | 计量单位 | 工程量 | 金额（元）
[7 empty] | 综合单价 | 合价 |  | 其中
暂估价
14 | 011204003001 | 块料墙面 | 1.环氧彩砂美缝 2.300*600mm瓷砖面层 3.20mm厚1:2.5水泥砂浆粘接层 4.符合设计图纸及相关规范要求 |  | m2 | 1953.29
15 | 010808005001 | 石材门窗套 | 1.12mm厚灰色人造石水泥+建筑胶+发泡粘接 2.符合设计图纸及相关规范要求 |  | m2 | 94.83
16 | 011302001001 | 吊顶天棚 | 1.600*600*0.6mm铝扣板吊顶，金属龙骨 |  | m2 | 555.6
17 | 011505001001 | 洗漱台 | 1.12mm人造石，GB50*5镀锌角钢架，横向与墙体用膨胀螺栓固定，M8-84膨胀螺栓横向间距@800mm,12mm厚硅酸盖板，理石台面立面300mm高 2.包含理石台面面盆开孔 3.具体做法及尺寸详见设计图纸，符合设计图纸及规范要求 |  | m | 62.4
18 | 011505010001 | 镜面玻璃 | 1.6mm厚防水车边银镜 2.符合设计图纸及相关规范要求 |  | m2 | 74.88
本页小计
注：为计取规费等的使用，可在表中增设其中：“定额人工费”。
表—08
分部分项工程和单价措施项目清单与计价表
工程名称：12#新建工程 |  |  |  | 标段：建筑节能改造三期工程 |  |  |  |  | 第 4 页 共 5 页
序号 | 项目编码 | 项目名称 | 项目特征描述 |  | 计量单位 | 工程量 | 金额（元）
[7 empty] | 综合单价 | 合价 |  | 其中
暂估价
19 | 011210005001 | 成品隔断 | 1.名称：成品烤漆钢质铝蜂窝隔断 2.板厚：18mm 3.附件：包含挂钩和平板支架 4.高度详见设计图纸 |  | m2 | 404.41
20 | 011210005002 | 成品隔断 | 1.名称：成品烤漆钢质铝蜂窝隔断 2.板厚：18mm 3.附件：包含挂钩和平板支架 4.高度详见设计图纸 |  | m2 | 30.72
21 | 01B001 | 下水排气管出屋面 | 1.原屋面保温层局部拆除，待排气管施工后按原屋面保温层恢复 2.PVC管根部4厚SBS防水加强高出保护层100mm 3.具体做法详见设计图纸，符合设计图纸及规范要求 |  | 处 | 8
22 | 011101006003 | 门口处防水地台 | 1.门口处防水地台 2.M7.5水泥砂浆半弧形地台，高度40mm 3.符合设计图纸及相关规范要求 |  | m | 58.18
23 | 011404002001 | 不锈钢清扫口盖板 | 1.不锈钢清扫口盖板 2.尺寸：100*100mm 3.符合设计图纸及相关规范要求 |  | 个 | 48
本页小计
注：为计取规费等的使用，可在表中增设其中：“定额人工费”。
表—08
分部分项工程和单价措施项目清单与计价表
工程名称：12#新建工程 |  |  |  | 标段：建筑节能改造三期工程 |  |  |  |  | 第 5 页 共 5 页
序号 | 项目编码 | 项目名称 | 项目特征描述 |  | 计量单位 | 工程量 | 金额（元）
[7 empty] | 综合单价 | 合价 |  | 其中
暂估价
24 | 01B004 | 不锈钢套管（排水管） | 1.不锈钢套管（排水管） 2.规格、长度以现场实际为准 |  | 个 | 96
25 | 01B003 | 原地面下水管转孔封堵 | 1.原地面下水管转孔采用膨胀水泥封堵 2.符合设计图纸及相关规范要求 |  | 项 | 1
26 | 011701003001 | 天棚脚手架 | 1.天棚脚手架 2.搭设方式投标人自行考虑 |  | 项 | 1
27 | 011701003002 | 内墙面脚手架 | 1.内墙面脚手架 2.搭设方式投标人自行考虑 |  | 项 | 1
措施项目
28 | 011703001001 | 垂直运输 | 1.垂直运输 |  | 项 | 1
分部分项合计
措施项目
单价措施合计
本页小计
合 计
注：为计取规费等的使用，可在表中增设其中：“定额人工费”。
表—08

## 表-11 总价措施项目清单与计价表【12#新建工程】
总价措施项目清单与计价表
工程名称：12#新建工程 |  |  |  | 标段：建筑节能改造三期工程 |  |  |  | 第 1 页 共 1 页
序号 | 项目编码 | 项目名称 | 计算基础 |  | 费率 (%) | 金额 (元) | 调整 费率(%) |  | 调整后 金额(元) | 备注
1 | 011707001001 | 安全文明施工费
2 | 011707002001 | 夜间施工增加费
3 | 011707003001 | 非夜间施工增加费
4 | 011707004001 | 二次搬运费
5 | 011707005001 | 冬季施工增加费
6 | 011707005002 | 雨季施工增加费
7 | 011707006001 | 施工临时保护费
8 | 011707007001 | 已完工程保护费
9 | 01B001 | 越冬维护费
10 | 01B002 | 其他措施费
合 计
编制人（造价人员）： | [7 empty] | 复核人（造价工程师）：
注：1.“计算基础”中安全文明施工费可为“定额基价”、“定额人工费”或“定额人工费+定额机械费”，其他项目可为“定额人工费”或“定额人工费+定额机械费”。 2.按施工方案计算的措施费，若无“计算基础”和“费率”的数值，也可只填“金额”数值，但应在备注栏说明施工方案出处或计算方法。
表-11

## 表-12 其他项目清单与计价汇总表【12#新建工程】
其他项目清单与计价汇总表
工程名称：12#新建工程 |  | 标段：建筑节能改造三期工程 |  |  | 第 1 页 共 1 页
序号 | 项目名称 |  | 金额（元） | 结算金额（元） |  | 备注
1 | 暂列金额 |  |  |  |  | 明细详见表-12-1
2 | 暂估价
2.1 | 材料暂估价 |  | — |  |  | 明细详见表-12-2
2.2 | 专业工程暂估价 |  |  |  |  | 明细详见表-12-3
3 | 计日工 |  |  |  |  | 明细详见表-12-4
4 | 总承包服务费 |  |  |  |  | 明细详见表-12-5
5 | 提前竣工（赶工）费
6 | 优质优价奖励
合 计 | [5 empty] | —
注：材料（工程设备）暂估单价进入清单项目综合单价，此处不汇总。
表—12

## 表-12-1 暂列金额明细表【12#新建工程】
暂列金额明细表
工程名称：12#新建工程 |  | 标段：建筑节能改造三期工程 |  |  | 第 1 页 共 1 页
序号 | 项目名称 |  | 计量单位 | 暂定金额(元) |  | 备注
1
合 计 | [5 empty] | —
注：此表由招标人填写，如不能详列，也可只列暂列金额总额，投标人应将上述暂列金额计入投标总价中。
表—12—1

## 表-12-2 材料(工程设备)暂估价及调整表【12#新建工
材料（工程设备）暂估单价及调整表
工程名称：12#新建工程 |  |  | 标段：建筑节能改造三期工程 | [7 empty] | 第 1 页 共 1 页
序号 | 材料(工程设备)名称、规格、型号 | 计量单位 |  | 数量 |  | 暂估(元) |  | 确认(元) |  | 差额±(元) |  |  | 备注
|  |  |  | 暂估 | 确认 | 单价 | 合价 | 单价 | 合价 | 单价 |  | 合价
合计
注：1.此表由招标人填写“暂估单价”，并在备注栏说明暂估价的材料、工程设备拟用在那些清单项目上，投标人应将上述材料、工程设备暂估单价计入工程量清单综合单价报价中
表—12—2

## 表-12-3 专业工程暂估价及结算价表【12#新建工程】
专业工程暂估价及结算价表
工程名称：12#新建工程 |  |  | 标段：建筑节能改造三期工程 |  |  |  | 第 1 页 共 1 页
序号 | 工程名称 | 工程内容 |  | 暂估金额（元） | 结算金额(元) | 差额±(元) |  | 备注
1
合 计 | [7 empty] | —
注：此表“暂估金额”由招标人填写，投标人应将“暂估金额”计入投标总价中。结算时按合同约定结算金额填写。
表—12—3

## 表-12-4 计日工表【12#新建工程】
计 日 工 表
工程名称：12#新建工程 |  | 标段：建筑节能改造三期工程 | [5 empty] | 第 1 页 共 1 页
编号 | 项目名称 |  | 单位 | 暂定数量 | 实际数量 | 综合单价(元) | 合价(元)
[7 empty] | 暂定 |  | 实际
一 | 人工
人工小计
二 | 材料
材料小计
三 | 机械
机械小计
四.企业管理费和利润
总 计
注：此表项目名称、暂定数量由招标人填写，编制招标控制价时，单价由招标人按有关计价规定确定；投标时，单价由投标人自主报价，按暂定数量计算合价计入投标总价中。结算时，按发承包双方确认的实际数量计算合价。
表—12—4

## 表-12-5 总承包服务费计价表【12#新建工程】
总承包服务费计价表
工程名称：12#新建工程 |  | 标段：建筑节能改造三期工程 |  |  |  |  | 第 1 页 共 1 页
序号 | 项目名称 |  | 项目价值(元) | 服务内容 | 计算基础 | 费率(%) |  | 金额(元)
1
合 计
注：此表项目名称、服务内容由招标人填写，编制招标控制价时，费率及金额由招标人按有关计价规定确定；投标时，费率及金额由投标人自主报价，计入投标总价中。
表—12—5

## 表-13 规费、税金项目清单与计价表【12#新建工程】
规费、税金项目计价表
工程名称：12#新建工程 |  |  | 标段：建筑节能改造三期工程 |  |  | 第 1 页 共 1 页
序号 | 项目名称 | 计算基础 |  | 计算基数 | 计算费率(%) |  | 金额(元)
1 | 税金 | 分部分项及单价措施费合计+总价措施项目合计+其他项目清单合计 |  |  | 9
合 计
编制人（造价人员）： |  |  | 复核人（造价工程师）：
表—13

## 表-20 发包人提供材料和工程设备一览表【12#新建工程】
发包人提供材料和工程设备一览表
工程名称：12#新建工程 |  |  | 标段：建筑节能改造三期工程 |  |  |  | 第 1 页 共 1 页
序号 | 材料(工程设备) 名称、规格、型号 | 单位 |  | 数量 | 单价(元) | 交货方式 |  | 送达地点 | 备注
注：此表由招标人填写，供投标人在投标报价、确定总承包服务费时参考。
表-20

## 表-08 分部分项工程和单价措施项目清单与计价表【12#电
分部分项工程和单价措施项目清单与计价表
工程名称：12#电气工程 |  |  |  | 标段：建筑节能改造三期工程 |  |  |  |  | 第 1 页 共 1 页
序号 | 项目编码 | 项目名称 | 项目特征描述 |  | 计量单位 | 工程量 | 金额（元）
[7 empty] | 综合单价 | 合价 |  | 其中
暂估价
12#卫生间
1 | 030412001001 | 普通灯具 | 1.名称:LED平板灯 2.规格:600×600 |  | 套 | 72
2 | 030404034002 | 照明开关 | 1.名称:单联单控暗开关 2.安装方式:底边距地1.3m |  | 个 | 24
3 | 030411006002 | 接线盒 | 1.名称:开关盒 2.材质:塑料 |  | 个 | 24
4 | 030411001002 | 配管 | 1.名称:电线管 2.规格:PVC-20 3.配置形式:砖、混凝土结构暗配 |  | m | 123.6
5 | 030411004002 | 配线 | 1.名称:配线 2.配线形式:管内穿线 3.规格:ZR-BV-2.5 |  | m | 247.2
分部分项合计
措施项目
6 | 031301017001 | 脚手架搭拆 |  |  | 项 | 1
单价措施合计
本页小计
合 计
注：为计取规费等的使用，可在表中增设其中：“定额人工费”。
表—08

## 表-11 总价措施项目清单与计价表【12#电气工程】
总价措施项目清单与计价表
工程名称：12#电气工程 |  |  |  | 标段：建筑节能改造三期工程 |  |  |  | 第 1 页 共 1 页
序号 | 项目编码 | 项目名称 | 计算基础 |  | 费率 (%) | 金额 (元) | 调整 费率(%) |  | 调整后 金额(元) | 备注
1 | 031302001001 | 安全文明施工费
2 | 031302002001 | 夜间施工增加费
3 | 031302003001 | 非夜间施工增加费
4 | 031302004001 | 二次搬运费
5 | 031302005001 | 冬季施工增加费
6 | 031302005002 | 雨季施工增加费
7 | 03B001 | 施工临时保护费
8 | 031302006001 | 已完工程保护费
9 | 03B002 | 越冬维护费
10 | 03B003 | 其他措施费
合 计
编制人（造价人员）： | [7 empty] | 复核人（造价工程师）：
注：1.“计算基础”中安全文明施工费可为“定额基价”、“定额人工费”或“定额人工费+定额机械费”，其他项目可为“定额人工费”或“定额人工费+定额机械费”。 2.按施工方案计算的措施费，若无“计算基础”和“费率”的数值，也可只填“金额”数值，但应在备注栏说明施工方案出处或计算方法。
表-11

## 表-12 其他项目清单与计价汇总表【12#电气工程】
其他项目清单与计价汇总表
工程名称：12#电气工程 |  | 标段：建筑节能改造三期工程 |  |  | 第 1 页 共 1 页
序号 | 项目名称 |  | 金额（元） | 结算金额（元） |  | 备注
1 | 暂列金额 |  |  |  |  | 明细详见表-12-1
2 | 暂估价
2.1 | 材料暂估价 |  | — |  |  | 明细详见表-12-2
2.2 | 专业工程暂估价 |  |  |  |  | 明细详见表-12-3
3 | 计日工 |  |  |  |  | 明细详见表-12-4
4 | 总承包服务费 |  |  |  |  | 明细详见表-12-5
5 | 提前竣工（赶工）费
6 | 优质优价奖励
合 计 | [5 empty] | —
注：材料（工程设备）暂估单价进入清单项目综合单价，此处不汇总。
表—12

## 表-12-1 暂列金额明细表【12#电气工程】
暂列金额明细表
工程名称：12#电气工程 |  | 标段：建筑节能改造三期工程 |  |  | 第 1 页 共 1 页
序号 | 项目名称 |  | 计量单位 | 暂定金额(元) |  | 备注
1
合 计 | [5 empty] | —
注：此表由招标人填写，如不能详列，也可只列暂列金额总额，投标人应将上述暂列金额计入投标总价中。
表—12—1

## 表-12-2 材料(工程设备)暂估价及调整表【12#电气工
材料（工程设备）暂估单价及调整表
工程名称：12#电气工程 |  |  | 标段：建筑节能改造三期工程 | [7 empty] | 第 1 页 共 1 页
序号 | 材料(工程设备)名称、规格、型号 | 计量单位 |  | 数量 |  | 暂估(元) |  | 确认(元) |  | 差额±(元) |  |  | 备注
|  |  |  | 暂估 | 确认 | 单价 | 合价 | 单价 | 合价 | 单价 |  | 合价
合计
注：1.此表由招标人填写“暂估单价”，并在备注栏说明暂估价的材料、工程设备拟用在那些清单项目上，投标人应将上述材料、工程设备暂估单价计入工程量清单综合单价报价中
表—12—2

## 表-12-3 专业工程暂估价及结算价表【12#电气工程】
专业工程暂估价及结算价表
工程名称：12#电气工程 |  |  | 标段：建筑节能改造三期工程 |  |  |  | 第 1 页 共 1 页
序号 | 工程名称 | 工程内容 |  | 暂估金额（元） | 结算金额(元) | 差额±(元) |  | 备注
1
合 计 | [7 empty] | —
注：此表“暂估金额”由招标人填写，投标人应将“暂估金额”计入投标总价中。结算时按合同约定结算金额填写。
表—12—3

## 表-12-4 计日工表【12#电气工程】
计 日 工 表
工程名称：12#电气工程 |  | 标段：建筑节能改造三期工程 | [5 empty] | 第 1 页 共 1 页
编号 | 项目名称 |  | 单位 | 暂定数量 | 实际数量 | 综合单价(元) | 合价(元)
[7 empty] | 暂定 |  | 实际
一 | 人工
人工小计
二 | 材料
材料小计
三 | 机械
机械小计
四.企业管理费和利润
总 计
注：此表项目名称、暂定数量由招标人填写，编制招标控制价时，单价由招标人按有关计价规定确定；投标时，单价由投标人自主报价，按暂定数量计算合价计入投标总价中。结算时，按发承包双方确认的实际数量计算合价。
表—12—4

## 表-12-5 总承包服务费计价表【12#电气工程】
总承包服务费计价表
工程名称：12#电气工程 |  | 标段：建筑节能改造三期工程 |  |  |  |  | 第 1 页 共 1 页
序号 | 项目名称 |  | 项目价值(元) | 服务内容 | 计算基础 | 费率(%) |  | 金额(元)
1
合 计
注：此表项目名称、服务内容由招标人填写，编制招标控制价时，费率及金额由招标人按有关计价规定确定；投标时，费率及金额由投标人自主报价，计入投标总价中。
表—12—5

## 表-13 规费、税金项目清单与计价表【12#电气工程】
规费、税金项目计价表
工程名称：12#电气工程 |  |  | 标段：建筑节能改造三期工程 |  |  | 第 1 页 共 1 页
序号 | 项目名称 | 计算基础 |  | 计算基数 | 计算费率(%) |  | 金额(元)
1 | 税金 | 分部分项及单价措施费合计+总价措施项目合计+其他项目清单合计 |  |  | 9
合 计
编制人（造价人员）： |  |  | 复核人（造价工程师）：
表—13

## 表-20 发包人提供材料和工程设备一览表【12#电气工程】
发包人提供材料和工程设备一览表
工程名称：12#电气工程 |  |  | 标段：建筑节能改造三期工程 |  |  |  | 第 1 页 共 1 页
序号 | 材料(工程设备) 名称、规格、型号 | 单位 |  | 数量 | 单价(元) | 交货方式 |  | 送达地点 | 备注
注：此表由招标人填写，供投标人在投标报价、确定总承包服务费时参考。
表-20

## 表-08 分部分项工程和单价措施项目清单与计价表【12#采
分部分项工程和单价措施项目清单与计价表
工程名称：12#采暖工程 |  |  |  | 标段：建筑节能改造三期工程 |  |  |  |  | 第 1 页 共 2 页
序号 | 项目编码 | 项目名称 | 项目特征描述 |  | 计量单位 | 工程量 | 金额（元）
[7 empty] | 综合单价 | 合价 |  | 其中
暂估价
整个项目
1 | 031001001001 | 镀锌钢管 | 1.安装部位:室内 2.介质:热媒体 3.规格、压力等级:DN25 4.连接形式:螺纹连接 5.压力试验及吹、洗设计要求:符合设计及规范要求 6.警示带形式:包含管件、管卡 |  | m | 154.74
2 | 031001001002 | 镀锌钢管 | 1.安装部位:室内 2.介质:热媒体 3.规格、压力等级:DN20 4.连接形式:螺纹连接 5.压力试验及吹、洗设计要求:符合设计及规范要求 6.警示带形式:包含管件、管卡 |  | m | 6.4
3 | 031005002001 | 钢制散热器 | 1.结构形式:压铸铝双金属型散热器 2.型号、规格:12C 3.安装方式:放风阀、托架及配套附件安装 |  | 组 | 24
4 | 031003001001 | 螺纹阀门 | 1.类型:铜闸阀 2.规格、压力等级:DN25 3.连接形式:螺纹连接 |  | 个 | 8
5 | 011615001001 | 水钻眼 | 1.部位:楼板 2.规格:直径 63mm以内 |  | 个 | 20
本页小计
注：为计取规费等的使用，可在表中增设其中：“定额人工费”。
表—08
分部分项工程和单价措施项目清单与计价表
工程名称：12#采暖工程 |  |  |  | 标段：建筑节能改造三期工程 |  |  |  |  | 第 2 页 共 2 页
序号 | 项目编码 | 项目名称 | 项目特征描述 |  | 计量单位 | 工程量 | 金额（元）
[7 empty] | 综合单价 | 合价 |  | 其中
暂估价
6 | 031009001001 | 采暖工程系统调试 |  |  | 系统 | 1
分部分项合计
措施项目
7 | 031301017001 | 脚手架搭拆 |  |  | 项 | 1
单价措施合计
本页小计
合 计
注：为计取规费等的使用，可在表中增设其中：“定额人工费”。
表—08

## 表-11 总价措施项目清单与计价表【12#采暖工程】
总价措施项目清单与计价表
工程名称：12#采暖工程 |  |  |  | 标段：建筑节能改造三期工程 |  |  |  | 第 1 页 共 1 页
序号 | 项目编码 | 项目名称 | 计算基础 |  | 费率 (%) | 金额 (元) | 调整 费率(%) |  | 调整后 金额(元) | 备注
1 | 031302001001 | 安全文明施工费
2 | 031302002001 | 夜间施工增加费
3 | 031302003001 | 非夜间施工增加费
4 | 031302004001 | 二次搬运费
5 | 031302005001 | 冬季施工增加费
6 | 031302005002 | 雨季施工增加费
7 | 03B001 | 施工临时保护费
8 | 031302006001 | 已完工程保护费
9 | 03B002 | 越冬维护费
10 | 03B003 | 其他措施费
合 计
编制人（造价人员）： | [7 empty] | 复核人（造价工程师）：
注：1.“计算基础”中安全文明施工费可为“定额基价”、“定额人工费”或“定额人工费+定额机械费”，其他项目可为“定额人工费”或“定额人工费+定额机械费”。 2.按施工方案计算的措施费，若无“计算基础”和“费率”的数值，也可只填“金额”数值，但应在备注栏说明施工方案出处或计算方法。
表-11

## 表-12 其他项目清单与计价汇总表【12#采暖工程】
其他项目清单与计价汇总表
工程名称：12#采暖工程 |  | 标段：建筑节能改造三期工程 |  |  | 第 1 页 共 1 页
序号 | 项目名称 |  | 金额（元） | 结算金额（元） |  | 备注
1 | 暂列金额 |  |  |  |  | 明细详见表-12-1
2 | 暂估价
2.1 | 材料暂估价 |  | — |  |  | 明细详见表-12-2
2.2 | 专业工程暂估价 |  |  |  |  | 明细详见表-12-3
3 | 计日工 |  |  |  |  | 明细详见表-12-4
4 | 总承包服务费 |  |  |  |  | 明细详见表-12-5
5 | 提前竣工（赶工）费
6 | 优质优价奖励
合 计 | [5 empty] | —
注：材料（工程设备）暂估单价进入清单项目综合单价，此处不汇总。
表—12

## 表-12-1 暂列金额明细表【12#采暖工程】
暂列金额明细表
工程名称：12#采暖工程 |  | 标段：建筑节能改造三期工程 |  |  | 第 1 页 共 1 页
序号 | 项目名称 |  | 计量单位 | 暂定金额(元) |  | 备注
1
合 计 | [5 empty] | —
注：此表由招标人填写，如不能详列，也可只列暂列金额总额，投标人应将上述暂列金额计入投标总价中。
表—12—1

## 表-12-2 材料(工程设备)暂估价及调整表【12#采暖工
材料（工程设备）暂估单价及调整表
工程名称：12#采暖工程 |  |  | 标段：建筑节能改造三期工程 | [7 empty] | 第 1 页 共 1 页
序号 | 材料(工程设备)名称、规格、型号 | 计量单位 |  | 数量 |  | 暂估(元) |  | 确认(元) |  | 差额±(元) |  |  | 备注
|  |  |  | 暂估 | 确认 | 单价 | 合价 | 单价 | 合价 | 单价 |  | 合价
合计
注：1.此表由招标人填写“暂估单价”，并在备注栏说明暂估价的材料、工程设备拟用在那些清单项目上，投标人应将上述材料、工程设备暂估单价计入工程量清单综合单价报价中
表—12—2

## 表-12-3 专业工程暂估价及结算价表【12#采暖工程】
专业工程暂估价及结算价表
工程名称：12#采暖工程 |  |  | 标段：建筑节能改造三期工程 |  |  |  | 第 1 页 共 1 页
序号 | 工程名称 | 工程内容 |  | 暂估金额（元） | 结算金额(元) | 差额±(元) |  | 备注
1
合 计 | [7 empty] | —
注：此表“暂估金额”由招标人填写，投标人应将“暂估金额”计入投标总价中。结算时按合同约定结算金额填写。
表—12—3

## 表-12-4 计日工表【12#采暖工程】
计 日 工 表
工程名称：12#采暖工程 |  | 标段：建筑节能改造三期工程 | [5 empty] | 第 1 页 共 1 页
编号 | 项目名称 |  | 单位 | 暂定数量 | 实际数量 | 综合单价(元) | 合价(元)
[7 empty] | 暂定 |  | 实际
一 | 人工
人工小计
二 | 材料
材料小计
三 | 机械
机械小计
四.企业管理费和利润
总 计
注：此表项目名称、暂定数量由招标人填写，编制招标控制价时，单价由招标人按有关计价规定确定；投标时，单价由投标人自主报价，按暂定数量计算合价计入投标总价中。结算时，按发承包双方确认的实际数量计算合价。
表—12—4

## 表-12-5 总承包服务费计价表【12#采暖工程】
总承包服务费计价表
工程名称：12#采暖工程 |  | 标段：建筑节能改造三期工程 |  |  |  |  | 第 1 页 共 1 页
序号 | 项目名称 |  | 项目价值(元) | 服务内容 | 计算基础 | 费率(%) |  | 金额(元)
1
合 计
注：此表项目名称、服务内容由招标人填写，编制招标控制价时，费率及金额由招标人按有关计价规定确定；投标时，费率及金额由投标人自主报价，计入投标总价中。
表—12—5

## 表-13 规费、税金项目清单与计价表【12#采暖工程】
规费、税金项目计价表
工程名称：12#采暖工程 |  |  | 标段：建筑节能改造三期工程 |  |  | 第 1 页 共 1 页
序号 | 项目名称 | 计算基础 |  | 计算基数 | 计算费率(%) |  | 金额(元)
1 | 税金 | 分部分项及单价措施费合计+总价措施项目合计+其他项目清单合计 |  |  | 9
合 计
编制人（造价人员）： |  |  | 复核人（造价工程师）：
表—13

## 表-20 发包人提供材料和工程设备一览表【12#采暖工程】
发包人提供材料和工程设备一览表
工程名称：12#采暖工程 |  |  | 标段：建筑节能改造三期工程 |  |  |  | 第 1 页 共 1 页
序号 | 材料(工程设备) 名称、规格、型号 | 单位 |  | 数量 | 单价(元) | 交货方式 |  | 送达地点 | 备注
注：此表由招标人填写，供投标人在投标报价、确定总承包服务费时参考。
表-20

## 表-08 分部分项工程和单价措施项目清单与计价表【12#给
分部分项工程和单价措施项目清单与计价表
工程名称：12#给排水工程 |  |  |  | 标段：建筑节能改造三期工程 |  |  |  |  | 第 1 页 共 11 页
序号 | 项目编码 | 项目名称 | 项目特征描述 |  | 计量单位 | 工程量 | 金额（元）
[7 empty] | 综合单价 | 合价 |  | 其中
暂估价
给水
1 | 031001006011 | 塑料管 | 1.介质:给水 2.材质、规格:PP-R给水管 DN100 3.连接形式:热熔连接 4.压力试验及吹、洗设计要求:符合设计及规范要求 5.配套管件、管卡等 |  | m | 58.29
2 | 031001006012 | 塑料管 | 1.介质:给水 2.材质、规格:PP-R给水管 DN80 3.连接形式:热熔连接 4.压力试验及吹、洗设计要求:符合设计及规范要求 5.配套管件、管卡等 |  | m | 3.54
3 | 031001006013 | 塑料管 | 1.介质:给水 2.材质、规格:PP-R给水管 DN65 3.连接形式:热熔连接 4.压力试验及吹、洗设计要求:符合设计及规范要求 5.配套管件、管卡等 |  | m | 37.67
本页小计
注：为计取规费等的使用，可在表中增设其中：“定额人工费”。
表—08
分部分项工程和单价措施项目清单与计价表
工程名称：12#给排水工程 |  |  |  | 标段：建筑节能改造三期工程 |  |  |  |  | 第 2 页 共 11 页
序号 | 项目编码 | 项目名称 | 项目特征描述 |  | 计量单位 | 工程量 | 金额（元）
[7 empty] | 综合单价 | 合价 |  | 其中
暂估价
4 | 031001006014 | 塑料管 | 1.介质:给水 2.材质、规格:PP-R给水管 DN50 3.连接形式:热熔连接 4.压力试验及吹、洗设计要求:符合设计及规范要求 5.配套管件、管卡等 |  | m | 48.8
5 | 031001006015 | 塑料管 | 1.介质:给水 2.材质、规格:PP-R给水管 DN40 3.连接形式:热熔连接 4.压力试验及吹、洗设计要求:符合设计及规范要求 5.配套管件、管卡等 |  | m | 35.92
6 | 031001006016 | 塑料管 | 1.介质:给水 2.材质、规格:PP-R给水管 DN32 3.连接形式:热熔连接 4.压力试验及吹、洗设计要求:符合设计及规范要求 5.配套管件、管卡等 |  | m | 161.59
本页小计
注：为计取规费等的使用，可在表中增设其中：“定额人工费”。
表—08
分部分项工程和单价措施项目清单与计价表
工程名称：12#给排水工程 |  |  |  | 标段：建筑节能改造三期工程 |  |  |  |  | 第 3 页 共 11 页
序号 | 项目编码 | 项目名称 | 项目特征描述 |  | 计量单位 | 工程量 | 金额（元）
[7 empty] | 综合单价 | 合价 |  | 其中
暂估价
7 | 031001006017 | 塑料管 | 1.介质:给水 2.材质、规格:PP-R给水管 DN25 3.连接形式:热熔连接 4.压力试验及吹、洗设计要求:符合设计及规范要求 5.配套管件、管卡等 |  | m | 145.15
8 | 031001006018 | 塑料管 | 1.介质:给水 2.材质、规格:PP-R给水管 DN20 3.连接形式:热熔连接 4.压力试验及吹、洗设计要求:符合设计及规范要求 5.配套管件、管卡等 |  | m | 34.02
9 | 031001006019 | 塑料管 | 1.介质:给水 2.材质、规格:PP-R给水管 DN15 3.连接形式:热熔连接 4.压力试验及吹、洗设计要求:符合设计及规范要求 5.配套管件、管卡等 |  | m | 168
本页小计
注：为计取规费等的使用，可在表中增设其中：“定额人工费”。
表—08
分部分项工程和单价措施项目清单与计价表
工程名称：12#给排水工程 |  |  |  | 标段：建筑节能改造三期工程 |  |  |  |  | 第 4 页 共 11 页
序号 | 项目编码 | 项目名称 | 项目特征描述 |  | 计量单位 | 工程量 | 金额（元）
[7 empty] | 综合单价 | 合价 |  | 其中
暂估价
10 | 031003003001 | 焊接法兰阀门 | 1.类型:双法兰硬密封蜗轮传动蝶阀 2.规格、压力等级:DN100 3.连接形式:法兰连接（含法兰） |  | 个 | 2
11 | 031003003002 | 焊接法兰阀门 | 1.类型:双法兰硬密封蜗轮传动蝶阀 2.规格、压力等级:DN65 3.连接形式:法兰连接（含法兰） |  | 个 | 4
12 | 031003005001 | PP-R双活接球阀 | 1.规格:DN50 2.连接形式:熔接 |  | 个 | 4
13 | 031003005004 | PP-R双活接球阀 | 1.规格:DN40 2.连接形式:熔接 |  | 个 | 4
14 | 031003005002 | PP-R双活接球阀 | 1.规格:DN32 2.连接形式:熔接 |  | 个 | 28
15 | 031003005003 | PP-R双活接球阀 | 1.规格:DN25 2.连接形式:熔接 |  | 个 | 24
16 | 011615001010 | 水钻眼 | 1.规格:直径 108mm以内 |  | 个 | 5
17 | 011615001012 | 水钻眼 | 1.规格:直径 83mm以内 |  | 个 | 4
18 | 011615001011 | 水钻眼 | 1.规格:直径 63mm以内 |  | 个 | 4
19 | 031002003005 | 套管(含预留洞及封堵) | 1.名称、类型:塑料套管 2.规格:介质管道 DN65 3.切管、安装、填塞密封材料、堵洞等 |  | 个 | 4
本页小计
注：为计取规费等的使用，可在表中增设其中：“定额人工费”。
表—08
分部分项工程和单价措施项目清单与计价表
工程名称：12#给排水工程 |  |  |  | 标段：建筑节能改造三期工程 |  |  |  |  | 第 5 页 共 11 页
序号 | 项目编码 | 项目名称 | 项目特征描述 |  | 计量单位 | 工程量 | 金额（元）
[7 empty] | 综合单价 | 合价 |  | 其中
暂估价
20 | 031002003001 | 套管(含预留洞及封堵) | 1.名称、类型:塑料套管 2.规格:介质管道 DN50 3.切管、安装、填塞密封材料、堵洞等 |  | 个 | 8
21 | 031002003002 | 套管(含预留洞及封堵) | 1.名称、类型:塑料套管 2.规格:介质管道 DN40 3.切管、安装、填塞密封材料、堵洞等 |  | 个 | 8
22 | 031002003003 | 套管(含预留洞及封堵) | 1.名称、类型:塑料套管 2.规格:介质管道 DN32 3.切管、安装、填塞密封材料、堵洞等 |  | 个 | 12
23 | 031002003004 | 套管(含预留洞及封堵) | 1.名称、类型:塑料套管 2.规格:介质管道 DN25 3.切管、安装、填塞密封材料、堵洞等 |  | 个 | 8
24 | 031002001001 | 管道支架 | 1.材质:型钢综合 2.管架形式:吊托支架 |  | kg | 202.32
25 | 031201003001 | 金属结构刷油 | 1.除锈级别:手工除轻锈 2.油漆品种:防锈漆、银粉漆 3.涂刷遍数、漆膜厚度:各两遍 |  | kg | 202.32
本页小计
注：为计取规费等的使用，可在表中增设其中：“定额人工费”。
表—08
分部分项工程和单价措施项目清单与计价表
工程名称：12#给排水工程 |  |  |  | 标段：建筑节能改造三期工程 |  |  |  |  | 第 6 页 共 11 页
序号 | 项目编码 | 项目名称 | 项目特征描述 |  | 计量单位 | 工程量 | 金额（元）
[7 empty] | 综合单价 | 合价 |  | 其中
暂估价
26 | 030413002001 | 凿（压)槽 | 1.开槽:画线定位,开槽,水泥砂浆抹平等 2.打墙洞:确定位置,打穿墙洞,抹水泥等 3.封堵墙洞:封堵填充防水(火)材料,加固等 |  | m | 168
排水
27 | 031001006001 | 塑料管 | 1.介质:排水 2.材质、规格:PE排水管 DN200 3.连接形式:电熔连接 4.压力试验及吹、洗设计要求:符合设计及规范要求 5.配套管件、管卡等 |  | m | 46.37
28 | 031001006002 | 塑料管 | 1.介质:排水 2.材质、规格:PE排水管 DN150 3.连接形式:电熔连接 4.压力试验及吹、洗设计要求:符合设计及规范要求 5.配套管件、管卡等 |  | m | 77.39
本页小计
注：为计取规费等的使用，可在表中增设其中：“定额人工费”。
表—08
分部分项工程和单价措施项目清单与计价表
工程名称：12#给排水工程 |  |  |  | 标段：建筑节能改造三期工程 |  |  |  |  | 第 7 页 共 11 页
序号 | 项目编码 | 项目名称 | 项目特征描述 |  | 计量单位 | 工程量 | 金额（元）
[7 empty] | 综合单价 | 合价 |  | 其中
暂估价
29 | 031001006003 | 塑料管 | 1.介质:排水 2.材质、规格:PE排水管 DN100 3.连接形式:电熔连接 4.压力试验及吹、洗设计要求:符合设计及规范要求 5.配套管件、管卡等 |  | m | 106.12
30 | 031001006004 | 塑料管 | 1.介质:排水 2.材质、规格:PE排水管 DN75 3.连接形式:电熔连接 4.压力试验及吹、洗设计要求:符合设计及规范要求 5.配套管件、管卡等 |  | m | 4.8
31 | 031001006005 | 塑料管 | 1.介质:排水 2.材质、规格:PE排水管 DN50 3.连接形式:电熔连接 4.压力试验及吹、洗设计要求:符合设计及规范要求 5.配套管件、管卡等 |  | m | 62.4
本页小计
注：为计取规费等的使用，可在表中增设其中：“定额人工费”。
表—08
分部分项工程和单价措施项目清单与计价表
工程名称：12#给排水工程 |  |  |  | 标段：建筑节能改造三期工程 |  |  |  |  | 第 8 页 共 11 页
序号 | 项目编码 | 项目名称 | 项目特征描述 |  | 计量单位 | 工程量 | 金额（元）
[7 empty] | 综合单价 | 合价 |  | 其中
暂估价
32 | 031001006006 | 塑料管 | 1.介质:排水 2.材质、规格:PVC排水管 DN200 3.连接形式:粘接连接 4.压力试验及吹、洗设计要求:符合设计及规范要求 5.配套管件、管卡等 |  | m | 5.6
33 | 031001006007 | 塑料管 | 1.介质:排水 2.材质、规格:PVC排水管 DN150 3.连接形式:粘接连接 4.压力试验及吹、洗设计要求:符合设计及规范要求 5.配套管件、管卡等 |  | m | 73.84
34 | 031001006008 | 塑料管 | 1.介质:排水 2.材质、规格:PVC排水管 DN100 3.连接形式:粘接连接 4.压力试验及吹、洗设计要求:符合设计及规范要求 5.配套管件、管卡等 |  | m | 363.56
本页小计
注：为计取规费等的使用，可在表中增设其中：“定额人工费”。
表—08
分部分项工程和单价措施项目清单与计价表
工程名称：12#给排水工程 |  |  |  | 标段：建筑节能改造三期工程 |  |  |  |  | 第 9 页 共 11 页
序号 | 项目编码 | 项目名称 | 项目特征描述 |  | 计量单位 | 工程量 | 金额（元）
[7 empty] | 综合单价 | 合价 |  | 其中
暂估价
35 | 031001006009 | 塑料管 | 1.介质:排水 2.材质、规格:PVC排水管 DN75 3.连接形式:粘接连接 4.压力试验及吹、洗设计要求:符合设计及规范要求 5.配套管件、管卡等 |  | m | 116.23
36 | 031001006010 | 塑料管 | 1.介质:排水 2.材质、规格:PVC排水管 DN50 3.连接形式:粘接连接 4.压力试验及吹、洗设计要求:符合设计及规范要求 5.配套管件、管卡等 |  | m | 156
37 | 011615001001 | 开孔（打洞） | 1.部位:屋面 2.规格:介质管道 DN200 |  | 个 | 8
38 | 011615001002 | 开孔（打洞） | 1.部位:楼板 2.规格:介质管道 DN150 |  | 个 | 20
39 | 011615001003 | 开孔（打洞） | 1.部位:楼板 2.规格:介质管道 DN100 |  | 个 | 180
40 | 011615001004 | 开孔（打洞） | 1.部位:楼板 2.规格:介质管道 DN75 |  | 个 | 20
41 | 011615001005 | 开孔（打洞） | 1.部位:楼板 2.规格:介质管道 DN50 |  | 个 | 260
本页小计
注：为计取规费等的使用，可在表中增设其中：“定额人工费”。
表—08
分部分项工程和单价措施项目清单与计价表
工程名称：12#给排水工程 |  |  |  | 标段：建筑节能改造三期工程 |  |  |  |  | 第 10 页 共 11 页
序号 | 项目编码 | 项目名称 | 项目特征描述 |  | 计量单位 | 工程量 | 金额（元）
[7 empty] | 综合单价 | 合价 |  | 其中
暂估价
42 | 011615001008 | 开孔（打洞） | 1.部位:外墙 2.规格:介质管道 DN200 |  | 个 | 8
43 | 011615001009 | 开孔（打洞） | 1.部位:外墙 2.规格:介质管道 DN150 |  | 个 | 4
44 | 011615001006 | 开孔（打洞） | 1.部位:内墙 2.规格:介质管道 DN100 |  | 个 | 40
45 | 011615001007 | 开孔（打洞） | 1.部位:内墙 2.规格:介质管道 DN75 |  | 个 | 20
46 | 010101003001 | 挖沟槽土方 | 1.土壤类别:一、二类土 2.挖土深度:详见图纸设计 |  | m3 | 222.19
47 | 010103001002 | 回填方 | 1.填方材料品种:回填砂 2.填方来源、运距:投标人自行考虑 |  | m3 | 77
48 | 010103001001 | 回填方 | 1.填方材料品种:原土回填 2.填方来源、运距:投标人自行考虑 |  | m3 | 145.19
49 | 010103002001 | 余方弃置 | 1.废弃料品种：松散土方 2.运距：投标人自行考虑 |  | m3 | 55.3
洁具
50 | 031004006002 | 大便器 | 1.材质:陶瓷 2.规格、类型:蹲便器 3.附件名称、数量:含水箱、角阀及配套附件 |  | 组 | 96
本页小计
注：为计取规费等的使用，可在表中增设其中：“定额人工费”。
表—08
分部分项工程和单价措施项目清单与计价表
工程名称：12#给排水工程 |  |  |  | 标段：建筑节能改造三期工程 |  |  |  |  | 第 11 页 共 11 页
序号 | 项目编码 | 项目名称 | 项目特征描述 |  | 计量单位 | 工程量 | 金额（元）
[7 empty] | 综合单价 | 合价 |  | 其中
暂估价
51 | 031004003002 | 洗脸盆 | 1.材质:陶瓷 2.规格、类型:台下盆（底圆盆，内径400） 3.附件名称、数量:配套龙头、角阀、排水栓等附件 |  | 组 | 96
52 | 031004008002 | 其他成品卫生器具 | 1.材质:陶瓷 2.规格、类型:成品拖布池 3.附件名称、数量:含水龙头、角阀及排水栓等配套附件 |  | 组 | 24
53 | 031004007001 | 小便器 | 1.材质:陶瓷 2.规格、类型:挂式感应小便器 3.附件名称、数量:含角阀及排水栓等配套附件 |  | 组 | 96
54 | 031004014001 | 地漏 | 1.材质:铜质 2.型号、规格:DN75 |  | 个 | 24
55 | 031004014002 | 地漏 | 1.材质:铜质 2.型号、规格:DN50 |  | 个 | 96
56 | 031004014003 | 地面扫除口 | 1.材质:铜质 2.型号、规格:DN100 |  | 个 | 8
分部分项合计
措施项目
57 | 031301017001 | 脚手架搭拆 |  |  | 项 | 1
单价措施合计
本页小计
合 计
注：为计取规费等的使用，可在表中增设其中：“定额人工费”。
表—08

## 表-11 总价措施项目清单与计价表【12#给排水工程】
总价措施项目清单与计价表
工程名称：12#给排水工程 |  |  |  | 标段：建筑节能改造三期工程 |  |  |  | 第 1 页 共 1 页
序号 | 项目编码 | 项目名称 | 计算基础 |  | 费率 (%) | 金额 (元) | 调整 费率(%) |  | 调整后 金额(元) | 备注
1 | 031302001001 | 安全文明施工费
2 | 031302002001 | 夜间施工增加费
3 | 031302003001 | 非夜间施工增加费
4 | 031302004001 | 二次搬运费
5 | 031302005001 | 冬季施工增加费
6 | 031302005002 | 雨季施工增加费
7 | 03B001 | 施工临时保护费
8 | 031302006001 | 已完工程保护费
9 | 03B002 | 越冬维护费
10 | 03B003 | 其他措施费
合 计
编制人（造价人员）： | [7 empty] | 复核人（造价工程师）：
注：1.“计算基础”中安全文明施工费可为“定额基价”、“定额人工费”或“定额人工费+定额机械费”，其他项目可为“定额人工费”或“定额人工费+定额机械费”。 2.按施工方案计算的措施费，若无“计算基础”和“费率”的数值，也可只填“金额”数值，但应在备注栏说明施工方案出处或计算方法。
表-11

## 表-12 其他项目清单与计价汇总表【12#给排水工程】
其他项目清单与计价汇总表
工程名称：12#给排水工程 |  | 标段：建筑节能改造三期工程 |  |  | 第 1 页 共 1 页
序号 | 项目名称 |  | 金额（元） | 结算金额（元） |  | 备注
1 | 暂列金额 |  |  |  |  | 明细详见表-12-1
2 | 暂估价
2.1 | 材料暂估价 |  | — |  |  | 明细详见表-12-2
2.2 | 专业工程暂估价 |  |  |  |  | 明细详见表-12-3
3 | 计日工 |  |  |  |  | 明细详见表-12-4
4 | 总承包服务费 |  |  |  |  | 明细详见表-12-5
5 | 提前竣工（赶工）费
6 | 优质优价奖励
合 计 | [5 empty] | —
注：材料（工程设备）暂估单价进入清单项目综合单价，此处不汇总。
表—12

## 表-12-1 暂列金额明细表【12#给排水工程】
暂列金额明细表
工程名称：12#给排水工程 |  | 标段：建筑节能改造三期工程 |  |  | 第 1 页 共 1 页
序号 | 项目名称 |  | 计量单位 | 暂定金额(元) |  | 备注
1
合 计 | [5 empty] | —
注：此表由招标人填写，如不能详列，也可只列暂列金额总额，投标人应将上述暂列金额计入投标总价中。
表—12—1

## 表-12-2 材料(工程设备)暂估价及调整表【12#给排水
材料（工程设备）暂估单价及调整表
工程名称：12#给排水工程 |  |  | 标段：建筑节能改造三期工程 | [7 empty] | 第 1 页 共 1 页
序号 | 材料(工程设备)名称、规格、型号 | 计量单位 |  | 数量 |  | 暂估(元) |  | 确认(元) |  | 差额±(元) |  |  | 备注
|  |  |  | 暂估 | 确认 | 单价 | 合价 | 单价 | 合价 | 单价 |  | 合价
合计
注：1.此表由招标人填写“暂估单价”，并在备注栏说明暂估价的材料、工程设备拟用在那些清单项目上，投标人应将上述材料、工程设备暂估单价计入工程量清单综合单价报价中
表—12—2

## 表-12-3 专业工程暂估价及结算价表【12#给排水工程】
专业工程暂估价及结算价表
工程名称：12#给排水工程 |  |  | 标段：建筑节能改造三期工程 |  |  |  | 第 1 页 共 1 页
序号 | 工程名称 | 工程内容 |  | 暂估金额（元） | 结算金额(元) | 差额±(元) |  | 备注
1
合 计 | [7 empty] | —
注：此表“暂估金额”由招标人填写，投标人应将“暂估金额”计入投标总价中。结算时按合同约定结算金额填写。
表—12—3

## 表-12-4 计日工表【12#给排水工程】
计 日 工 表
工程名称：12#给排水工程 |  | 标段：建筑节能改造三期工程 | [5 empty] | 第 1 页 共 1 页
编号 | 项目名称 |  | 单位 | 暂定数量 | 实际数量 | 综合单价(元) | 合价(元)
[7 empty] | 暂定 |  | 实际
一 | 人工
人工小计
二 | 材料
材料小计
三 | 机械
机械小计
四.企业管理费和利润
总 计
注：此表项目名称、暂定数量由招标人填写，编制招标控制价时，单价由招标人按有关计价规定确定；投标时，单价由投标人自主报价，按暂定数量计算合价计入投标总价中。结算时，按发承包双方确认的实际数量计算合价。
表—12—4

## 表-12-5 总承包服务费计价表【12#给排水工程】
总承包服务费计价表
工程名称：12#给排水工程 |  | 标段：建筑节能改造三期工程 |  |  |  |  | 第 1 页 共 1 页
序号 | 项目名称 |  | 项目价值(元) | 服务内容 | 计算基础 | 费率(%) |  | 金额(元)
1
合 计
注：此表项目名称、服务内容由招标人填写，编制招标控制价时，费率及金额由招标人按有关计价规定确定；投标时，费率及金额由投标人自主报价，计入投标总价中。
表—12—5

## 表-13 规费、税金项目清单与计价表【12#给排水工程】
规费、税金项目计价表
工程名称：12#给排水工程 |  |  | 标段：建筑节能改造三期工程 |  |  | 第 1 页 共 1 页
序号 | 项目名称 | 计算基础 |  | 计算基数 | 计算费率(%) |  | 金额(元)
1 | 税金 | 分部分项及单价措施费合计+总价措施项目合计+其他项目清单合计 |  |  | 9
合 计
编制人（造价人员）： |  |  | 复核人（造价工程师）：
表—13

## 表-20 发包人提供材料和工程设备一览表【12#给排水工程】
发包人提供材料和工程设备一览表
工程名称：12#给排水工程 |  |  | 标段：建筑节能改造三期工程 |  |  |  | 第 1 页 共 1 页
序号 | 材料(工程设备) 名称、规格、型号 | 单位 |  | 数量 | 单价(元) | 交货方式 |  | 送达地点 | 备注
注：此表由招标人填写，供投标人在投标报价、确定总承包服务费时参考。
表-20

## 表-08 分部分项工程和单价措施项目清单与计价表【外墙改造
分部分项工程和单价措施项目清单与计价表
工程名称：外墙改造1 |  |  |  | 标段：建筑节能改造三期工程 |  |  |  |  | 第 1 页 共 2 页
序号 | 项目编码 | 项目名称 | 项目特征描述 |  | 计量单位 | 工程量 | 金额（元）
[7 empty] | 综合单价 | 合价 |  | 其中
暂估价
整个项目
1 | 011001003001 | 保温隔热墙面拆除 | 1.原有外墙饰面及保温拆除。 |  | m2 | 390
2 | 011001003002 | 保温隔热墙面 | 1.保温隔热部位：一层外窗台以下 ； 2.墙面清理，涂刷界面剂； 3.保温隔热材料品种、规格及厚度： 100mmEPS保温板点粘； 4.增强网及抗裂防水砂浆种类：聚合物砂浆上贴耐碱玻纤网格布（二布三浆）； 5.聚合物砂浆1.5mm厚； 6.应满足图纸设计要求。 |  | m2 | 380
3 | 011001003003 | 保温隔热墙面 | 1.保温隔热部位：门窗口侧壁； 2.墙面清理，涂刷界面剂； 3.保温隔热材料品种、规格及厚度：30mmEPS保温板点粘； 4.增强网及抗裂防水砂浆种类：聚合物砂浆上贴耐碱玻纤网格布（二布三浆）； 5.聚合物砂浆1.5mm厚； 6.应满足图纸设计要求。 |  | m2 | 10
本页小计
注：为计取规费等的使用，可在表中增设其中：“定额人工费”。
表—08
分部分项工程和单价措施项目清单与计价表
工程名称：外墙改造1 |  |  |  | 标段：建筑节能改造三期工程 |  |  |  |  | 第 2 页 共 2 页
序号 | 项目编码 | 项目名称 | 项目特征描述 |  | 计量单位 | 工程量 | 金额（元）
[7 empty] | 综合单价 | 合价 |  | 其中
暂估价
4 | 011407001001 | 墙面喷刷涂料 | 1.墙面真石漆； 2.油漆品种、刷漆遍数: 滚涂抗碱封闭底漆1遍，喷涂真石漆2遍，喷涂环保罩光清漆1遍； 3.颜色、材质、规格、样式应满足甲方要求。 |  | m2 | 390
5 | 010103002001 | 余方弃置 | 1.废弃料品种：外墙拆除建筑垃圾； 2.运距：投标人自行考虑。 |  | m3 | 23.4
6 | 011102001001 | 石材楼地面 | 1.25mm厚芝麻白花岗岩面层1:1水泥砂浆勾缝 2.20mm厚1:3干硬性水泥砂浆结合层 |  | m2 | 100
分部分项合计
措施项目
单价措施合计
本页小计
合 计
注：为计取规费等的使用，可在表中增设其中：“定额人工费”。
表—08

## 表-11 总价措施项目清单与计价表【外墙改造1】
总价措施项目清单与计价表
工程名称：外墙改造1 |  |  |  | 标段：建筑节能改造三期工程 |  |  |  | 第 1 页 共 1 页
序号 | 项目编码 | 项目名称 | 计算基础 |  | 费率 (%) | 金额 (元) | 调整 费率(%) |  | 调整后 金额(元) | 备注
1 | 011707001001 | 安全文明施工费
2 | 011707002001 | 夜间施工增加费
3 | 011707003001 | 非夜间施工增加费
4 | 011707004001 | 二次搬运费
5 | 011707005001 | 冬季施工增加费
6 | 011707005002 | 雨季施工增加费
7 | 011707006001 | 施工临时保护费
8 | 011707007001 | 已完工程保护费
9 | 01B001 | 越冬维护费
10 | 01B002 | 其他措施费
合 计
编制人（造价人员）： | [7 empty] | 复核人（造价工程师）：
注：1.“计算基础”中安全文明施工费可为“定额基价”、“定额人工费”或“定额人工费+定额机械费”，其他项目可为“定额人工费”或“定额人工费+定额机械费”。 2.按施工方案计算的措施费，若无“计算基础”和“费率”的数值，也可只填“金额”数值，但应在备注栏说明施工方案出处或计算方法。
表-11

## 表-12 其他项目清单与计价汇总表【外墙改造1】
其他项目清单与计价汇总表
工程名称：外墙改造1 |  | 标段：建筑节能改造三期工程 |  |  | 第 1 页 共 1 页
序号 | 项目名称 |  | 金额（元） | 结算金额（元） |  | 备注
1 | 暂列金额 |  |  |  |  | 明细详见表-12-1
2 | 暂估价
2.1 | 材料暂估价 |  | — |  |  | 明细详见表-12-2
2.2 | 专业工程暂估价 |  |  |  |  | 明细详见表-12-3
3 | 计日工 |  |  |  |  | 明细详见表-12-4
4 | 总承包服务费 |  |  |  |  | 明细详见表-12-5
5 | 提前竣工（赶工）费
6 | 优质优价奖励
合 计 | [5 empty] | —
注：材料（工程设备）暂估单价进入清单项目综合单价，此处不汇总。
表—12

## 表-12-1 暂列金额明细表【外墙改造1】
暂列金额明细表
工程名称：外墙改造1 |  | 标段：建筑节能改造三期工程 |  |  | 第 1 页 共 1 页
序号 | 项目名称 |  | 计量单位 | 暂定金额(元) |  | 备注
1
合 计 | [5 empty] | —
注：此表由招标人填写，如不能详列，也可只列暂列金额总额，投标人应将上述暂列金额计入投标总价中。
表—12—1

## 表-12-2 材料(工程设备)暂估价及调整表【外墙改造1】
材料（工程设备）暂估单价及调整表
工程名称：外墙改造1 |  |  | 标段：建筑节能改造三期工程 | [7 empty] | 第 1 页 共 1 页
序号 | 材料(工程设备)名称、规格、型号 | 计量单位 |  | 数量 |  | 暂估(元) |  | 确认(元) |  | 差额±(元) |  |  | 备注
|  |  |  | 暂估 | 确认 | 单价 | 合价 | 单价 | 合价 | 单价 |  | 合价
合计
注：1.此表由招标人填写“暂估单价”，并在备注栏说明暂估价的材料、工程设备拟用在那些清单项目上，投标人应将上述材料、工程设备暂估单价计入工程量清单综合单价报价中
表—12—2

## 表-12-3 专业工程暂估价及结算价表【外墙改造1】
专业工程暂估价及结算价表
工程名称：外墙改造1 |  |  | 标段：建筑节能改造三期工程 |  |  |  | 第 1 页 共 1 页
序号 | 工程名称 | 工程内容 |  | 暂估金额（元） | 结算金额(元) | 差额±(元) |  | 备注
1
合 计 | [7 empty] | —
注：此表“暂估金额”由招标人填写，投标人应将“暂估金额”计入投标总价中。结算时按合同约定结算金额填写。
表—12—3

## 表-12-4 计日工表【外墙改造1】
计 日 工 表
工程名称：外墙改造1 |  | 标段：建筑节能改造三期工程 | [5 empty] | 第 1 页 共 1 页
编号 | 项目名称 |  | 单位 | 暂定数量 | 实际数量 | 综合单价(元) | 合价(元)
[7 empty] | 暂定 |  | 实际
一 | 人工
人工小计
二 | 材料
材料小计
三 | 机械
机械小计
四.企业管理费和利润
总 计
注：此表项目名称、暂定数量由招标人填写，编制招标控制价时，单价由招标人按有关计价规定确定；投标时，单价由投标人自主报价，按暂定数量计算合价计入投标总价中。结算时，按发承包双方确认的实际数量计算合价。
表—12—4

## 表-12-5 总承包服务费计价表【外墙改造1】
总承包服务费计价表
工程名称：外墙改造1 |  | 标段：建筑节能改造三期工程 |  |  |  |  | 第 1 页 共 1 页
序号 | 项目名称 |  | 项目价值(元) | 服务内容 | 计算基础 | 费率(%) |  | 金额(元)
1
合 计
注：此表项目名称、服务内容由招标人填写，编制招标控制价时，费率及金额由招标人按有关计价规定确定；投标时，费率及金额由投标人自主报价，计入投标总价中。
表—12—5

## 表-13 规费、税金项目清单与计价表【外墙改造1】
规费、税金项目计价表
工程名称：外墙改造1 |  |  | 标段：建筑节能改造三期工程 |  |  | 第 1 页 共 1 页
序号 | 项目名称 | 计算基础 |  | 计算基数 | 计算费率(%) |  | 金额(元)
1 | 税金 | 分部分项及单价措施费合计+总价措施项目合计+其他项目清单合计 |  |  | 9
合 计
编制人（造价人员）： |  |  | 复核人（造价工程师）：
表—13

## 表-20 发包人提供材料和工程设备一览表【外墙改造1】
发包人提供材料和工程设备一览表
工程名称：外墙改造1 |  |  | 标段：建筑节能改造三期工程 |  |  |  | 第 1 页 共 1 页
序号 | 材料(工程设备) 名称、规格、型号 | 单位 |  | 数量 | 单价(元) | 交货方式 |  | 送达地点 | 备注
注：此表由招标人填写，供投标人在投标报价、确定总承包服务费时参考。
表-20

## 表-08 分部分项工程和单价措施项目清单与计价表【外墙改造_1
分部分项工程和单价措施项目清单与计价表
工程名称：外墙改造2 |  |  |  | 标段：建筑节能改造三期工程 |  |  |  |  | 第 1 页 共 2 页
序号 | 项目编码 | 项目名称 | 项目特征描述 |  | 计量单位 | 工程量 | 金额（元）
[7 empty] | 综合单价 | 合价 |  | 其中
暂估价
整个项目
1 | 011001003001 | 保温隔热墙面拆除 | 1.原有外墙饰面及保温拆除。 |  | m2 | 354
2 | 011001003002 | 保温隔热墙面 | 1.保温隔热部位：一层外窗台以下 ； 2.墙面清理，涂刷界面剂； 3.保温隔热材料品种、规格及厚度： 100mmEPS保温板点粘； 4.增强网及抗裂防水砂浆种类：聚合物砂浆上贴耐碱玻纤网格布（二布三浆）； 5.聚合物砂浆1.5mm厚； 6.应满足图纸设计要求。 |  | m2 | 377.6
3 | 011001003003 | 保温隔热墙面 | 1.保温隔热部位：门窗口侧壁； 2.墙面清理，涂刷界面剂； 3.保温隔热材料品种、规格及厚度：30mmEPS保温板点粘； 4.增强网及抗裂防水砂浆种类：聚合物砂浆上贴耐碱玻纤网格布（二布三浆）； 5.聚合物砂浆1.5mm厚； 6.应满足图纸设计要求。 |  | m2 | 50
本页小计
注：为计取规费等的使用，可在表中增设其中：“定额人工费”。
表—08
分部分项工程和单价措施项目清单与计价表
工程名称：外墙改造2 |  |  |  | 标段：建筑节能改造三期工程 |  |  |  |  | 第 2 页 共 2 页
序号 | 项目编码 | 项目名称 | 项目特征描述 |  | 计量单位 | 工程量 | 金额（元）
[7 empty] | 综合单价 | 合价 |  | 其中
暂估价
4 | 011407001001 | 墙面喷刷涂料 | 1.墙面真石漆； 2.油漆品种、刷漆遍数: 滚涂抗碱封闭底漆1遍，喷涂真石漆2遍，喷涂环保罩光清漆1遍； 3.颜色、材质、规格、样式应满足甲方要求。 |  | m2 | 427.6
5 | 010103002001 | 余方弃置 | 1.废弃料品种：外墙拆除建筑垃圾； 2.运距：投标人自行考虑。 |  | m3 | 21.24
6 | 011102001001 | 石材楼地面 | 1.25mm厚芝麻白花岗岩面层1:1水泥砂浆勾缝 2.20mm厚1:3干硬性水泥砂浆结合层 |  | m2 | 100
分部分项合计
措施项目
单价措施合计
本页小计
合 计
注：为计取规费等的使用，可在表中增设其中：“定额人工费”。
表—08

## 表-11 总价措施项目清单与计价表【外墙改造2】
总价措施项目清单与计价表
工程名称：外墙改造2 |  |  |  | 标段：建筑节能改造三期工程 |  |  |  | 第 1 页 共 1 页
序号 | 项目编码 | 项目名称 | 计算基础 |  | 费率 (%) | 金额 (元) | 调整 费率(%) |  | 调整后 金额(元) | 备注
1 | 011707001001 | 安全文明施工费
2 | 011707002001 | 夜间施工增加费
3 | 011707003001 | 非夜间施工增加费
4 | 011707004001 | 二次搬运费
5 | 011707005001 | 冬季施工增加费
6 | 011707005002 | 雨季施工增加费
7 | 011707006001 | 施工临时保护费
8 | 011707007001 | 已完工程保护费
9 | 01B001 | 越冬维护费
10 | 01B002 | 其他措施费
合 计
编制人（造价人员）： | [7 empty] | 复核人（造价工程师）：
注：1.“计算基础”中安全文明施工费可为“定额基价”、“定额人工费”或“定额人工费+定额机械费”，其他项目可为“定额人工费”或“定额人工费+定额机械费”。 2.按施工方案计算的措施费，若无“计算基础”和“费率”的数值，也可只填“金额”数值，但应在备注栏说明施工方案出处或计算方法。
表-11

## 表-12 其他项目清单与计价汇总表【外墙改造2】
其他项目清单与计价汇总表
工程名称：外墙改造2 |  | 标段：建筑节能改造三期工程 |  |  | 第 1 页 共 1 页
序号 | 项目名称 |  | 金额（元） | 结算金额（元） |  | 备注
1 | 暂列金额 |  |  |  |  | 明细详见表-12-1
2 | 暂估价
2.1 | 材料暂估价 |  | — |  |  | 明细详见表-12-2
2.2 | 专业工程暂估价 |  |  |  |  | 明细详见表-12-3
3 | 计日工 |  |  |  |  | 明细详见表-12-4
4 | 总承包服务费 |  |  |  |  | 明细详见表-12-5
5 | 提前竣工（赶工）费
6 | 优质优价奖励
合 计 | [5 empty] | —
注：材料（工程设备）暂估单价进入清单项目综合单价，此处不汇总。
表—12

## 表-12-1 暂列金额明细表【外墙改造2】
暂列金额明细表
工程名称：外墙改造2 |  | 标段：建筑节能改造三期工程 |  |  | 第 1 页 共 1 页
序号 | 项目名称 |  | 计量单位 | 暂定金额(元) |  | 备注
1
合 计 | [5 empty] | —
注：此表由招标人填写，如不能详列，也可只列暂列金额总额，投标人应将上述暂列金额计入投标总价中。
表—12—1

## 表-12-2 材料(工程设备)暂估价及调整表【外墙改造2】
材料（工程设备）暂估单价及调整表
工程名称：外墙改造2 |  |  | 标段：建筑节能改造三期工程 | [7 empty] | 第 1 页 共 1 页
序号 | 材料(工程设备)名称、规格、型号 | 计量单位 |  | 数量 |  | 暂估(元) |  | 确认(元) |  | 差额±(元) |  |  | 备注
|  |  |  | 暂估 | 确认 | 单价 | 合价 | 单价 | 合价 | 单价 |  | 合价
合计
注：1.此表由招标人填写“暂估单价”，并在备注栏说明暂估价的材料、工程设备拟用在那些清单项目上，投标人应将上述材料、工程设备暂估单价计入工程量清单综合单价报价中
表—12—2

## 表-12-3 专业工程暂估价及结算价表【外墙改造2】
专业工程暂估价及结算价表
工程名称：外墙改造2 |  |  | 标段：建筑节能改造三期工程 |  |  |  | 第 1 页 共 1 页
序号 | 工程名称 | 工程内容 |  | 暂估金额（元） | 结算金额(元) | 差额±(元) |  | 备注
1
合 计 | [7 empty] | —
注：此表“暂估金额”由招标人填写，投标人应将“暂估金额”计入投标总价中。结算时按合同约定结算金额填写。
表—12—3

## 表-12-4 计日工表【外墙改造2】
计 日 工 表
工程名称：外墙改造2 |  | 标段：建筑节能改造三期工程 | [5 empty] | 第 1 页 共 1 页
编号 | 项目名称 |  | 单位 | 暂定数量 | 实际数量 | 综合单价(元) | 合价(元)
[7 empty] | 暂定 |  | 实际
一 | 人工
人工小计
二 | 材料
材料小计
三 | 机械
机械小计
四.企业管理费和利润
总 计
注：此表项目名称、暂定数量由招标人填写，编制招标控制价时，单价由招标人按有关计价规定确定；投标时，单价由投标人自主报价，按暂定数量计算合价计入投标总价中。结算时，按发承包双方确认的实际数量计算合价。
表—12—4

## 表-12-5 总承包服务费计价表【外墙改造2】
总承包服务费计价表
工程名称：外墙改造2 |  | 标段：建筑节能改造三期工程 |  |  |  |  | 第 1 页 共 1 页
序号 | 项目名称 |  | 项目价值(元) | 服务内容 | 计算基础 | 费率(%) |  | 金额(元)
1
合 计
注：此表项目名称、服务内容由招标人填写，编制招标控制价时，费率及金额由招标人按有关计价规定确定；投标时，费率及金额由投标人自主报价，计入投标总价中。
表—12—5

## 表-13 规费、税金项目清单与计价表【外墙改造2】
规费、税金项目计价表
工程名称：外墙改造2 |  |  | 标段：建筑节能改造三期工程 |  |  | 第 1 页 共 1 页
序号 | 项目名称 | 计算基础 |  | 计算基数 | 计算费率(%) |  | 金额(元)
1 | 税金 | 分部分项及单价措施费合计+总价措施项目合计+其他项目清单合计 |  |  | 9
合 计
编制人（造价人员）： |  |  | 复核人（造价工程师）：
表—13

## 表-20 发包人提供材料和工程设备一览表【外墙改造2】
发包人提供材料和工程设备一览表
工程名称：外墙改造2 |  |  | 标段：建筑节能改造三期工程 |  |  |  | 第 1 页 共 1 页
序号 | 材料(工程设备) 名称、规格、型号 | 单位 |  | 数量 | 单价(元) | 交货方式 |  | 送达地点 | 备注
注：此表由招标人填写，供投标人在投标报价、确定总承包服务费时参考。
表-20

## 表-08 分部分项工程和单价措施项目清单与计价表【外窗改造】
分部分项工程和单价措施项目清单与计价表
工程名称：外窗改造 |  |  |  | 标段：建筑节能改造三期工程 |  |  |  |  | 第 1 页 共 2 页
序号 | 项目编码 | 项目名称 | 项目特征描述 |  | 计量单位 | 工程量 | 金额（元）
[7 empty] | 综合单价 | 合价 |  | 其中
暂估价
整个项目
1 | 011601001001 | 砖砌体拆除 | 1.砌筑墙体拆除 |  | m3 | 6.45
2 | 010103002001 | 余方弃置 | 1.废弃料品种：拆除建筑垃圾 2.运距：投标人自行考虑 |  | m3 | 6.45
3 | 010402001001 | 砌块墙 | 1.新建240红砖隔墙，M7.5水泥砂浆砌筑 |  | m3 | 19.34
4 | 011201001001 | 墙面一般抹灰 | 1.新建墙体20mm厚M7.5水泥砂浆抹平 |  | m2 | 161.2
5 | 010807001001 | 金属（塑钢、断桥）窗 | 1. 断桥铝平开窗 2. 断桥铝型材框厚70mm，扇厚80mm，型材壁厚不低于1.4mm，粉末喷涂漆，三元乙丙橡胶条，PA66尼龙隔热条 3. 三层两腔4mm厚浮法玻璃，配套安装金刚网纱窗； 4. 五金配件齐全，含自调节风撑 5. 型材、五金等品牌档次满足甲方要求 6. 所需脚手架，投标标人自行考虑 7. 工完料净场地清，做好成品保护 8.说明：报价包含旧窗拆除，窗口抹灰及大白恢复，旧窗归施工单位所有。 |  | m2 | 179.4
本页小计
注：为计取规费等的使用，可在表中增设其中：“定额人工费”。
表—08
分部分项工程和单价措施项目清单与计价表
工程名称：外窗改造 |  |  |  | 标段：建筑节能改造三期工程 |  |  |  |  | 第 2 页 共 2 页
序号 | 项目编码 | 项目名称 | 项目特征描述 |  | 计量单位 | 工程量 | 金额（元）
[7 empty] | 综合单价 | 合价 |  | 其中
暂估价
分部分项合计
措施项目
单价措施合计
本页小计
合 计
注：为计取规费等的使用，可在表中增设其中：“定额人工费”。
表—08

## 表-11 总价措施项目清单与计价表【外窗改造】
总价措施项目清单与计价表
工程名称：外窗改造 |  |  |  | 标段：建筑节能改造三期工程 |  |  |  | 第 1 页 共 1 页
序号 | 项目编码 | 项目名称 | 计算基础 |  | 费率 (%) | 金额 (元) | 调整 费率(%) |  | 调整后 金额(元) | 备注
1 | 011707001001 | 安全文明施工费
2 | 011707002001 | 夜间施工增加费
3 | 011707003001 | 非夜间施工增加费
4 | 011707004001 | 二次搬运费
5 | 011707005001 | 冬季施工增加费
6 | 011707005002 | 雨季施工增加费
7 | 011707006001 | 施工临时保护费
8 | 011707007001 | 已完工程保护费
9 | 01B001 | 越冬维护费
10 | 01B002 | 其他措施费
合 计
编制人（造价人员）： | [7 empty] | 复核人（造价工程师）：
注：1.“计算基础”中安全文明施工费可为“定额基价”、“定额人工费”或“定额人工费+定额机械费”，其他项目可为“定额人工费”或“定额人工费+定额机械费”。 2.按施工方案计算的措施费，若无“计算基础”和“费率”的数值，也可只填“金额”数值，但应在备注栏说明施工方案出处或计算方法。
表-11

## 表-12 其他项目清单与计价汇总表【外窗改造】
其他项目清单与计价汇总表
工程名称：外窗改造 |  | 标段：建筑节能改造三期工程 |  |  | 第 1 页 共 1 页
序号 | 项目名称 |  | 金额（元） | 结算金额（元） |  | 备注
1 | 暂列金额 |  |  |  |  | 明细详见表-12-1
2 | 暂估价
2.1 | 材料暂估价 |  | — |  |  | 明细详见表-12-2
2.2 | 专业工程暂估价 |  |  |  |  | 明细详见表-12-3
3 | 计日工 |  |  |  |  | 明细详见表-12-4
4 | 总承包服务费 |  |  |  |  | 明细详见表-12-5
5 | 提前竣工（赶工）费
6 | 优质优价奖励
合 计 | [5 empty] | —
注：材料（工程设备）暂估单价进入清单项目综合单价，此处不汇总。
表—12

## 表-12-1 暂列金额明细表【外窗改造】
暂列金额明细表
工程名称：外窗改造 |  | 标段：建筑节能改造三期工程 |  |  | 第 1 页 共 1 页
序号 | 项目名称 |  | 计量单位 | 暂定金额(元) |  | 备注
1
合 计 | [5 empty] | —
注：此表由招标人填写，如不能详列，也可只列暂列金额总额，投标人应将上述暂列金额计入投标总价中。
表—12—1

## 表-12-2 材料(工程设备)暂估价及调整表【外窗改造】
材料（工程设备）暂估单价及调整表
工程名称：外窗改造 |  |  | 标段：建筑节能改造三期工程 | [7 empty] | 第 1 页 共 1 页
序号 | 材料(工程设备)名称、规格、型号 | 计量单位 |  | 数量 |  | 暂估(元) |  | 确认(元) |  | 差额±(元) |  |  | 备注
|  |  |  | 暂估 | 确认 | 单价 | 合价 | 单价 | 合价 | 单价 |  | 合价
合计
注：1.此表由招标人填写“暂估单价”，并在备注栏说明暂估价的材料、工程设备拟用在那些清单项目上，投标人应将上述材料、工程设备暂估单价计入工程量清单综合单价报价中
表—12—2

## 表-12-3 专业工程暂估价及结算价表【外窗改造】
专业工程暂估价及结算价表
工程名称：外窗改造 |  |  | 标段：建筑节能改造三期工程 |  |  |  | 第 1 页 共 1 页
序号 | 工程名称 | 工程内容 |  | 暂估金额（元） | 结算金额(元) | 差额±(元) |  | 备注
1
合 计 | [7 empty] | —
注：此表“暂估金额”由招标人填写，投标人应将“暂估金额”计入投标总价中。结算时按合同约定结算金额填写。
表—12—3

## 表-12-4 计日工表【外窗改造】
计 日 工 表
工程名称：外窗改造 |  | 标段：建筑节能改造三期工程 | [5 empty] | 第 1 页 共 1 页
编号 | 项目名称 |  | 单位 | 暂定数量 | 实际数量 | 综合单价(元) | 合价(元)
[7 empty] | 暂定 |  | 实际
一 | 人工
人工小计
二 | 材料
材料小计
三 | 机械
机械小计
四.企业管理费和利润
总 计
注：此表项目名称、暂定数量由招标人填写，编制招标控制价时，单价由招标人按有关计价规定确定；投标时，单价由投标人自主报价，按暂定数量计算合价计入投标总价中。结算时，按发承包双方确认的实际数量计算合价。
表—12—4

## 表-12-5 总承包服务费计价表【外窗改造】
总承包服务费计价表
工程名称：外窗改造 |  | 标段：建筑节能改造三期工程 |  |  |  |  | 第 1 页 共 1 页
序号 | 项目名称 |  | 项目价值(元) | 服务内容 | 计算基础 | 费率(%) |  | 金额(元)
1
合 计
注：此表项目名称、服务内容由招标人填写，编制招标控制价时，费率及金额由招标人按有关计价规定确定；投标时，费率及金额由投标人自主报价，计入投标总价中。
表—12—5

## 表-13 规费、税金项目清单与计价表【外窗改造】
规费、税金项目计价表
工程名称：外窗改造 |  |  | 标段：建筑节能改造三期工程 |  |  | 第 1 页 共 1 页
序号 | 项目名称 | 计算基础 |  | 计算基数 | 计算费率(%) |  | 金额(元)
1 | 税金 | 分部分项及单价措施费合计+总价措施项目合计+其他项目清单合计 |  |  | 9
合 计
编制人（造价人员）： |  |  | 复核人（造价工程师）：
表—13

## 表-20 发包人提供材料和工程设备一览表【外窗改造】
发包人提供材料和工程设备一览表
工程名称：外窗改造 |  |  | 标段：建筑节能改造三期工程 |  |  |  | 第 1 页 共 1 页
序号 | 材料(工程设备) 名称、规格、型号 | 单位 |  | 数量 | 单价(元) | 交货方式 |  | 送达地点 | 备注
注：此表由招标人填写，供投标人在投标报价、确定总承包服务费时参考。
表-20

## 表-08 分部分项工程和单价措施项目清单与计价表【寝室石膏
分部分项工程和单价措施项目清单与计价表
工程名称：寝室石膏板门套线 |  |  |  | 标段：建筑节能改造三期工程 |  |  |  |  | 第 1 页 共 1 页
序号 | 项目编码 | 项目名称 | 项目特征描述 |  | 计量单位 | 工程量 | 金额（元）
[7 empty] | 综合单价 | 合价 |  | 其中
暂估价
整个项目
1 | 010808001001 | 门套线 | 1.名称：寝室石膏板门套线； 2.尺寸：门洞口面积≤2.5㎡； 3.工艺：外墙双层9.5mm厚纸面石膏板，宽度60mm；侧壁单层9.5mm厚纸面石膏板，宽度≤200； 4.颜色：涂刷2遍乳胶漆，颜色甲方现场指定； 5.说明：含墙裙瓷砖切割、剔除及垃圾清运。 |  | 樘 | 666
2 | 011406003001 | 满刮腻子 | 1.满刮腻子二遍 |  | m2 | 2536.2
分部分项合计
措施项目
单价措施合计
本页小计
合 计
注：为计取规费等的使用，可在表中增设其中：“定额人工费”。
表—08

## 表-11 总价措施项目清单与计价表【寝室石膏板门套线】
总价措施项目清单与计价表
工程名称：寝室石膏板门套线 |  |  |  | 标段：建筑节能改造三期工程 |  |  |  | 第 1 页 共 1 页
序号 | 项目编码 | 项目名称 | 计算基础 |  | 费率 (%) | 金额 (元) | 调整 费率(%) |  | 调整后 金额(元) | 备注
1 | 011707001001 | 安全文明施工费
2 | 011707002001 | 夜间施工增加费
3 | 011707003001 | 非夜间施工增加费
4 | 011707004001 | 二次搬运费
5 | 011707005001 | 冬季施工增加费
6 | 011707005002 | 雨季施工增加费
7 | 011707006001 | 施工临时保护费
8 | 011707007001 | 已完工程保护费
9 | 01B001 | 越冬维护费
10 | 01B002 | 其他措施费
合 计
编制人（造价人员）： | [7 empty] | 复核人（造价工程师）：
注：1.“计算基础”中安全文明施工费可为“定额基价”、“定额人工费”或“定额人工费+定额机械费”，其他项目可为“定额人工费”或“定额人工费+定额机械费”。 2.按施工方案计算的措施费，若无“计算基础”和“费率”的数值，也可只填“金额”数值，但应在备注栏说明施工方案出处或计算方法。
表-11

## 表-12 其他项目清单与计价汇总表【寝室石膏板门套线】
其他项目清单与计价汇总表
工程名称：寝室石膏板门套线 |  | 标段：建筑节能改造三期工程 |  |  | 第 1 页 共 1 页
序号 | 项目名称 |  | 金额（元） | 结算金额（元） |  | 备注
1 | 暂列金额 |  |  |  |  | 明细详见表-12-1
2 | 暂估价
2.1 | 材料暂估价 |  | — |  |  | 明细详见表-12-2
2.2 | 专业工程暂估价 |  |  |  |  | 明细详见表-12-3
3 | 计日工 |  |  |  |  | 明细详见表-12-4
4 | 总承包服务费 |  |  |  |  | 明细详见表-12-5
5 | 提前竣工（赶工）费
6 | 优质优价奖励
合 计 | [5 empty] | —
注：材料（工程设备）暂估单价进入清单项目综合单价，此处不汇总。
表—12

## 表-12-1 暂列金额明细表【寝室石膏板门套线】
暂列金额明细表
工程名称：寝室石膏板门套线 |  | 标段：建筑节能改造三期工程 |  |  | 第 1 页 共 1 页
序号 | 项目名称 |  | 计量单位 | 暂定金额(元) |  | 备注
1
合 计 | [5 empty] | —
注：此表由招标人填写，如不能详列，也可只列暂列金额总额，投标人应将上述暂列金额计入投标总价中。
表—12—1

## 表-12-2 材料(工程设备)暂估价及调整表【寝室石膏板门
材料（工程设备）暂估单价及调整表
工程名称：寝室石膏板门套线 |  |  | 标段：建筑节能改造三期工程 | [7 empty] | 第 1 页 共 1 页
序号 | 材料(工程设备)名称、规格、型号 | 计量单位 |  | 数量 |  | 暂估(元) |  | 确认(元) |  | 差额±(元) |  |  | 备注
|  |  |  | 暂估 | 确认 | 单价 | 合价 | 单价 | 合价 | 单价 |  | 合价
合计
注：1.此表由招标人填写“暂估单价”，并在备注栏说明暂估价的材料、工程设备拟用在那些清单项目上，投标人应将上述材料、工程设备暂估单价计入工程量清单综合单价报价中
表—12—2

## 表-12-3 专业工程暂估价及结算价表【寝室石膏板门套线】
专业工程暂估价及结算价表
工程名称：寝室石膏板门套线 |  |  | 标段：建筑节能改造三期工程 |  |  |  | 第 1 页 共 1 页
序号 | 工程名称 | 工程内容 |  | 暂估金额（元） | 结算金额(元) | 差额±(元) |  | 备注
1
合 计 | [7 empty] | —
注：此表“暂估金额”由招标人填写，投标人应将“暂估金额”计入投标总价中。结算时按合同约定结算金额填写。
表—12—3

## 表-12-4 计日工表【寝室石膏板门套线】
计 日 工 表
工程名称：寝室石膏板门套线 |  | 标段：建筑节能改造三期工程 | [5 empty] | 第 1 页 共 1 页
编号 | 项目名称 |  | 单位 | 暂定数量 | 实际数量 | 综合单价(元) | 合价(元)
[7 empty] | 暂定 |  | 实际
一 | 人工
人工小计
二 | 材料
材料小计
三 | 机械
机械小计
四.企业管理费和利润
总 计
注：此表项目名称、暂定数量由招标人填写，编制招标控制价时，单价由招标人按有关计价规定确定；投标时，单价由投标人自主报价，按暂定数量计算合价计入投标总价中。结算时，按发承包双方确认的实际数量计算合价。
表—12—4

## 表-12-5 总承包服务费计价表【寝室石膏板门套线】
总承包服务费计价表
工程名称：寝室石膏板门套线 |  | 标段：建筑节能改造三期工程 |  |  |  |  | 第 1 页 共 1 页
序号 | 项目名称 |  | 项目价值(元) | 服务内容 | 计算基础 | 费率(%) |  | 金额(元)
1
合 计
注：此表项目名称、服务内容由招标人填写，编制招标控制价时，费率及金额由招标人按有关计价规定确定；投标时，费率及金额由投标人自主报价，计入投标总价中。
表—12—5

## 表-13 规费、税金项目清单与计价表【寝室石膏板门套线】
规费、税金项目计价表
工程名称：寝室石膏板门套线 |  |  | 标段：建筑节能改造三期工程 |  |  | 第 1 页 共 1 页
序号 | 项目名称 | 计算基础 |  | 计算基数 | 计算费率(%) |  | 金额(元)
1 | 税金 | 分部分项及单价措施费合计+总价措施项目合计+其他项目清单合计 |  |  | 9
合 计
编制人（造价人员）： |  |  | 复核人（造价工程师）：
表—13

## 表-20 发包人提供材料和工程设备一览表【寝室石膏板门套线】
发包人提供材料和工程设备一览表
工程名称：寝室石膏板门套线 |  |  | 标段：建筑节能改造三期工程 |  |  |  | 第 1 页 共 1 页
序号 | 材料(工程设备) 名称、规格、型号 | 单位 |  | 数量 | 单价(元) | 交货方式 |  | 送达地点 | 备注
注：此表由招标人填写，供投标人在投标报价、确定总承包服务费时参考。
表-20