## 招标工程量清单封面
| 浙江省生态环境科学设计研究院109号大楼复原修缮工程(EPC) |  |  | 工程
招标工程量清单
招 标 人：
(单位盖章)
造价咨询人：
(单位盖章)
年 月 日

## 表1-1-1 工程项目报价汇总表
工程项目报价汇总表
工程名称：浙江省生态环境科学设计研究院109号大楼复原修缮工程(EPC) |  |  | 第 1 页 共 1 页
序号 | 内容 | 金额(元) | 其 中
|  |  | 安全文明 施工费(元) | 规费(元)
一 | 单位工程汇总
1 | 109楼装饰
2 | 通用安装工程
一 | 单位工程费合计
二 | 未纳入单位工程费的其他费用[1+2+3+4]
1 | 整体措施项目清单
1.1 | 组织措施项目清单
1.2 | 技术措施项目清单
2 | 整体其他项目清单
3 | 规费
4 | 税金
总报价[一+二]
总 计【一 + 二】
表-02

## 表1-1-2 单位工程报价汇总表【109楼装饰】
单位工程报价汇总表
工程名称：浙江省生态环境科学设计研究院109号大楼复原修缮工程(EPC)
单位工程名称：109楼装饰 |  |  | 单位：元
序号 | 汇 总 内 容 | (房屋建筑与装饰-首层) |  | (房屋建筑与装饰-二层)
|  | 清单控制价汇总 |  | 清单控制价汇总
一 | 分部分项工程量清单
二 | 措施项目清单（1+2）
1 | 组织措施项目清单
2 | 技术措施项目清单
三 | 其他项目清单 | - |  | -
四 | 规费
五 | 税金[（一+二+三+四）*费率] | - |  | -
六 | 总报价（一+二+三+四+五）
合计=一+二+三+四+五
单位工程报价汇总表
工程名称：浙江省生态环境科学设计研究院109号大楼复原修缮工程(EPC)
单位工程名称：109楼装饰 |  |  | 单位：元
序号 | 汇 总 内 容 | (房屋建筑与装饰-三层) |  | (房屋建筑与装饰-四层)
|  | 清单控制价汇总 |  | 清单控制价汇总
一 | 分部分项工程量清单
二 | 措施项目清单（1+2）
1 | 组织措施项目清单
2 | 技术措施项目清单
三 | 其他项目清单 | - |  | -
四 | 规费
五 | 税金[（一+二+三+四）*费率] | - |  | -
六 | 总报价（一+二+三+四+五）
合计=一+二+三+四+五
单位工程报价汇总表
工程名称：浙江省生态环境科学设计研究院109号大楼复原修缮工程(EPC)
单位工程名称：109楼装饰 |  |  | 单位：元
序号 | 汇 总 内 容 | (房屋建筑与装饰-五层) |  | (房屋建筑与装饰-六层)
|  | 清单控制价汇总 |  | 清单控制价汇总
一 | 分部分项工程量清单
二 | 措施项目清单（1+2）
1 | 组织措施项目清单
2 | 技术措施项目清单
三 | 其他项目清单 | - |  | -
四 | 规费
五 | 税金[（一+二+三+四）*费率] | - |  | -
六 | 总报价（一+二+三+四+五）
合计=一+二+三+四+五
单位工程报价汇总表
工程名称：浙江省生态环境科学设计研究院109号大楼复原修缮工程(EPC)
单位工程名称：109楼装饰 |  |  | 单位：元
序号 | 汇 总 内 容 | (房屋建筑与装饰-七层) |  | (房屋建筑与装饰-八层)
|  | 清单控制价汇总 |  | 清单控制价汇总
一 | 分部分项工程量清单
二 | 措施项目清单（1+2）
1 | 组织措施项目清单
2 | 技术措施项目清单
三 | 其他项目清单 | - |  | -
四 | 规费
五 | 税金[（一+二+三+四）*费率] | - |  | -
六 | 总报价（一+二+三+四+五）
合计=一+二+三+四+五
单位工程报价汇总表
工程名称：浙江省生态环境科学设计研究院109号大楼复原修缮工程(EPC)
单位工程名称：109楼装饰 |  |  | 单位：元
序号 | 汇 总 内 容 | (房屋建筑与装饰-九层) |  | (房屋建筑与装饰-十层)
|  | 清单控制价汇总 |  | 清单控制价汇总
一 | 分部分项工程量清单
二 | 措施项目清单（1+2）
1 | 组织措施项目清单
2 | 技术措施项目清单
三 | 其他项目清单 | - |  | -
四 | 规费
五 | 税金[（一+二+三+四）*费率] | - |  | -
六 | 总报价（一+二+三+四+五）
合计=一+二+三+四+五
单位工程报价汇总表
工程名称：浙江省生态环境科学设计研究院109号大楼复原修缮工程(EPC)
单位工程名称：109楼装饰 |  |  | 单位：元
金额小计

## 表1-2 分部分项工程量清单与计价表【房屋建筑与装饰-首层】
表1-2 分部分项工程量清单及计价表( 号清单)
单位工程及专业工程名称：109楼装饰-房屋建筑与装饰-首层 | [7 empty] | 第 1 页 共 9 页
序号 | 项目编码 | 项目名称 | 项目特征描述 | 计量单位 | 工程量 | 综合单价(元) | 合价(元) | 其中（元） |  |  | 备注
[8 empty] | 人工费 | 机械费 | 管理费
隔墙工程
1 | 011210002001 | 金属隔断 | 1.骨架、边框材料种类、规格:QC100轻钢龙骨； 2.隔板材料品种、规格、颜色:双面双层9.5mm厚石膏板； 3.板缝贴胶带、点锈； 4.具体详见图纸； | m2 | 10.95
2 | 011001003001 | 保温隔热墙面 | 1.保温隔热部位:石膏板隔墙； 2.保温隔热方式:内填50mm厚防火隔音棉； | m2 | 10.95
3 | 010402001001 | 砌块墙 | 1.砌块品种、规格、强度等级:蒸压养护加气混凝土砌块； 2.砂浆强度等级:M7.5水泥砂浆； 3.墙体厚度：150mm以内； | m3 | 2.62
4 | 010402001002 | 砌块墙 | 1.砌块品种、规格、强度等级:蒸压养护加气混凝土砌块； 2.砂浆强度等级:M7.5水泥砂浆； 3.墙体厚度：300mm以内； | m3 | 1.57
混凝土及钢筋混凝土工程
5 | 010503004001 | 圈梁 | 1.卫生间反坎：C20混凝土 | m3 | 0.51
6 | 010515001001 | 现浇构件钢筋 | 1.现浇构件圆钢筋 HPB300 综合 | t | 0.016
表1-2 分部分项工程量清单及计价表( 号清单)
单位工程及专业工程名称：109楼装饰-房屋建筑与装饰-首层 | [7 empty] | 第 2 页 共 9 页
序号 | 项目编码 | 项目名称 | 项目特征描述 | 计量单位 | 工程量 | 综合单价(元) | 合价(元) | 其中（元） |  |  | 备注
[8 empty] | 人工费 | 机械费 | 管理费
屋面及防水工程
7 | 010902002001 | 天棚面涂膜防水 | 1.防水膜品种:JS反应型聚合物水泥防水涂料； 2.涂膜厚度、遍数:1.5mm厚； | m2 | 219.74
8 | 010904002001 | 楼（地）面涂膜防水 | 1.防水膜品种:聚氨酯防水涂料； 2.涂膜厚度、遍数:1.5mm厚； | m2 | 20.56
9 | 010903002001 | 墙面涂膜防水 | 1.防水膜品种:聚合物水泥防水涂料； 2.涂膜厚度、遍数:2mm厚； | m2 | 77.59
天棚工程
10 | 011302001001 | 吊顶天棚 | 1.龙骨材料种类、规格、中距:50系轻钢龙骨； 2.基层材料种类、规格:9+9mm厚双层纸面石膏板； 3.板缝贴胶带、点锈； 4.具体详见图纸； | m2 | 219.74
11 | 011302001002 | 吊顶天棚 | 1.龙骨材料种类、规格、中距:厂家配套龙骨； 2.面层材料品种、规格:1.5mm厚白色铝扣板吊顶； | m2 | 3.96
表1-2 分部分项工程量清单及计价表( 号清单)
单位工程及专业工程名称：109楼装饰-房屋建筑与装饰-首层 | [7 empty] | 第 3 页 共 9 页
序号 | 项目编码 | 项目名称 | 项目特征描述 | 计量单位 | 工程量 | 综合单价(元) | 合价(元) | 其中（元） |  |  | 备注
[8 empty] | 人工费 | 机械费 | 管理费
12 | 010810002001 | 木窗帘盒 | 1.窗帘盒材质、规格:18mm厚无机防火压力板； 2.石膏板基层一层； 3.板缝贴胶带、点锈； 4.具体详见图纸； | m | 21.35
13 | 011302001003 | 吊顶天棚 | 1.龙骨材料种类、规格、中距:50系轻钢龙骨； 2.基层材料种类、规格:18mm厚无机防火压力板； 3.面层材料品种、规格:1.2mm厚黑钛金拉丝不锈钢； | m2 | 5.46
14 | 011302001004 | 吊顶天棚 | 1.龙骨材料种类、规格、中距:50系轻钢龙骨（侧面）； 2.基层材料种类、规格:18mm厚无机防火压力板（侧面）； 3.石膏板基层一层； 4.板缝贴胶带、点锈； 5.具体详见图纸； | m2 | 13.6
15 | 011304001001 | 灯带（槽） | 1.平面细木工板基层灯槽； 2.石膏板基层双层； 3.板缝贴胶带、点锈； 4.具体详见图纸； | m2 | 7.15
16 | 01B001 | 白铁皮 | 1.白铁皮垫层； | m2 | 3.18
表1-2 分部分项工程量清单及计价表( 号清单)
单位工程及专业工程名称：109楼装饰-房屋建筑与装饰-首层 | [7 empty] | 第 4 页 共 9 页
序号 | 项目编码 | 项目名称 | 项目特征描述 | 计量单位 | 工程量 | 综合单价(元) | 合价(元) | 其中（元） |  |  | 备注
[8 empty] | 人工费 | 机械费 | 管理费
17 | 011302001005 | 吊顶天棚 | 1.龙骨材料种类、规格、中距:50系轻钢龙骨； 2.基层材料种类、规格:18mm厚无机防火压力板； 3.面层材料品种、规格:无机透光灯膜； | m2 | 39.09
楼地面装饰工程
18 | 011102003001 | 块料楼地面 | 1.750*1500*10mm防滑玻化砖地面； 2.20mm厚1：3干硬性水泥砂浆粘结层； | m2 | 169.76
19 | 011102003002 | 块料楼地面 | 1.800*800*10mm防滑玻化砖地面； 2.20mm厚1：3干硬性水泥砂浆粘结层； | m2 | 104.83
20 | 011102003003 | 块料楼地面 | 1.600*600*10mm防滑玻化砖地面； 2.20mm厚1:3干硬性水泥砂浆结合层上撒纯水泥浆； 3.10mm厚聚合物水泥防水砂浆； | m2 | 20.56
21 | 011102003004 | 块料楼地面 | 1.楼梯专用玻化砖（楼面），10mm厚； 2.20mm厚1：3干硬性水泥砂浆粘结层； | m2 | 5.73
表1-2 分部分项工程量清单及计价表( 号清单)
单位工程及专业工程名称：109楼装饰-房屋建筑与装饰-首层 | [7 empty] | 第 5 页 共 9 页
序号 | 项目编码 | 项目名称 | 项目特征描述 | 计量单位 | 工程量 | 综合单价(元) | 合价(元) | 其中（元） |  |  | 备注
[8 empty] | 人工费 | 机械费 | 管理费
22 | 011106002001 | 块料楼梯面层 | 1.楼梯专用玻化砖，10mm厚； 2.20mm厚1：3干硬性水泥砂浆粘结层； | m2 | 21.77
23 | 011101003001 | 细石混凝土楼地面 | 1.20mm厚C20细石混凝土找平； | m2 | 27.5
24 | 011101001001 | 水泥砂浆楼地面 | 1.界面剂一道； | m2 | 27.5
25 | 011101006001 | 平面砂浆找平层 | 1.20mm厚1：3水泥砂浆找平； | m2 | 295.15
26 | 011101003002 | 混凝土反坎 | 1.20mm厚混凝土找平； | m2 | 5.51
27 | 011108001001 | 石材零星项目 | 1.20mm厚云朵拉灰大理石门槛石； | m2 | 5.51
28 | 01B002 | 美缝 | 1.地砖美缝； | m2 | 20.56
墙、柱面装饰与隔断、幕墙工程
29 | 011208001001 | 柱（梁）面装饰 | 1.2.5mm厚铝板包柱子； 2.50*50mm镀锌角铁基层； | m2 | 14.77
30 | 011201001001 | 墙面一般抹灰 | 1.界面剂一道甩毛； | m2 | 607.09
31 | 011201001002 | 墙面一般抹灰 | 1.10mm厚粉刷石膏砂浆打底分遍找平； | m2 | 607.09
32 | 011201001003 | 墙面一般抹灰 | 1.2mm厚精品粉刷石膏罩面； | m2 | 607.09
33 | 011105003001 | 块料踢脚线 | 1.50mm高砖成品踢脚线； | m2 | 9.59
表1-2 分部分项工程量清单及计价表( 号清单)
单位工程及专业工程名称：109楼装饰-房屋建筑与装饰-首层 | [7 empty] | 第 6 页 共 9 页
序号 | 项目编码 | 项目名称 | 项目特征描述 | 计量单位 | 工程量 | 综合单价(元) | 合价(元) | 其中（元） |  |  | 备注
[8 empty] | 人工费 | 机械费 | 管理费
34 | 011105006001 | 金属踢脚线 | 1.50mm高黑钛金拉丝不锈钢踢脚线； 2.不锈钢踢脚线阻燃板基层； | m | 58.96
35 | 011204003001 | 块料墙面 | 1.600*1200*10mm厚防滑玻化砖； 2.瓷砖专用背胶； 3.水泥砂浆粘结层； 4.防水砂浆保护层； | m2 | 77.59
36 | 011204003002 | 块料墙面 | 1.750*1500*10mm厚防滑玻化砖干挂； | m2 | 188.89
37 | 01B003 | 美缝 | 1.墙砖美缝； | m2 | 77.59
油漆、涂料、裱糊工程
38 | 011407002001 | 天棚喷刷涂料 | 1.石膏板面满批腻子； 2.涂料品种、喷刷遍数:天棚白色无机涂料，一底两面； | m2 | 232.74
39 | 011407002002 | 天棚喷刷涂料 | 1.卫生间：石膏板面满批腻子； 2.涂料品种、喷刷遍数:天棚白色防水无机涂料，一底两面； | m2 | 16.29
40 | 011407002003 | 天棚喷刷涂料 | 1.抹灰面满批腻子； 2.涂料品种、喷刷遍数:天棚白色无机涂料，一底两面； | m2 | 60.99
41 | 011407002004 | 天棚喷刷涂料 | 1.天棚喷刷防潮涂料； | m2 | 298.09
表1-2 分部分项工程量清单及计价表( 号清单)
单位工程及专业工程名称：109楼装饰-房屋建筑与装饰-首层 | [7 empty] | 第 7 页 共 9 页
序号 | 项目编码 | 项目名称 | 项目特征描述 | 计量单位 | 工程量 | 综合单价(元) | 合价(元) | 其中（元） |  |  | 备注
[8 empty] | 人工费 | 机械费 | 管理费
42 | 011407001001 | 墙面喷刷涂料 | 1.内墙无机涂料2道； 2.刷封底漆1道； 3.满刮3遍内墙耐水腻子分遍找平； | m2 | 607.09
门窗工程
43 | 010807001001 | 金属（塑钢、断桥）窗 | 1.80系列铝合金6+12A+6中空玻璃； | m2 | 24.5
44 | Z011209003001 | 单元式幕墙 | 1.80系列铝合金6+12A+6中空玻璃幕墙； | m2 | 59.07
45 | Z010804008001 | 成品移门 | 1.6+6mm超白钢化玻璃移门和平开门6600*2600； 2.电动装置； 3.包含安装、运输、五金配件灯所有费用； | 樘 | 1
46 | 010805005001 | 全玻自由门 | 1.6+6mm超白钢化玻璃平开门； 2.含五金配件等所有费用； 3.包含安装、运输、五金配件灯所有费用； | m2 | 5.72
47 | 010801004001 | 木质防火门 | 1.阻燃木饰面甲级防火门； 2.含安装、运输、五金配件等所有费用，闭门器、顺位器安装费用单列； | m2 | 19.36
表1-2 分部分项工程量清单及计价表( 号清单)
单位工程及专业工程名称：109楼装饰-房屋建筑与装饰-首层 | [7 empty] | 第 8 页 共 9 页
序号 | 项目编码 | 项目名称 | 项目特征描述 | 计量单位 | 工程量 | 综合单价(元) | 合价(元) | 其中（元） |  |  | 备注
[8 empty] | 人工费 | 机械费 | 管理费
48 | 010801004002 | 木质防火门 | 1.阻燃木饰面乙级防火门； 2.含安装、运输、五金配件等所有费用，闭门器、顺位器安装费用单列； | m2 | 11.66
49 | 010801004003 | 木质防火门 | 1.防火门闭门器； | 个 | 12
50 | 010801004004 | 木质防火门 | 1.防火门顺位器； | 个 | 18
51 | 010802004001 | 防盗门 | 1.钢质防盗门； 2.含五金配件等所有费用； | m2 | 1.98
52 | 010801002001 | 木质门带套 | 1.800*2200mm成品套装木门； 2.包含安装、运输、五金配件等所有费用； | 樘 | 3
53 | 010801002002 | 木质门带套 | 1.900*2200mm成品套装木门； 2.包含安装、运输、五金配件等所有费用； | 樘 | 1
54 | 010808004001 | 金属门窗套 | 1.黑钛不锈钢门套； 2.15mm厚阻燃板门套基层； | m2 | 2.2
55 | 010809004001 | 石材窗台板 | 1.爵士白人造石窗台板20mm厚； 2.具体详见图纸； | m2 | 3.95
其他装饰工程
56 | 011210005001 | 成品隔断 | 1.成品卫生间隔断； | m2 | 7.74
表1-2 分部分项工程量清单及计价表( 号清单)
单位工程及专业工程名称：109楼装饰-房屋建筑与装饰-首层 | [7 empty] | 第 9 页 共 9 页
序号 | 项目编码 | 项目名称 | 项目特征描述 | 计量单位 | 工程量 | 综合单价(元) | 合价(元) | 其中（元） |  |  | 备注
[8 empty] | 人工费 | 机械费 | 管理费
57 | 011505010001 | 镜面玻璃 | 1.6mm厚车边银镜； 2.12mm厚水泥压力板基层 | m2 | 1.44
58 | 011505001001 | 洗漱台 | 1.大理石洗手台； 2.含大理石挡水条； | m2 | 1.18
59 | 011503008001 | 玻璃栏板 | 1.成品金属扶手(选样)； 2.12厚钢化夹层玻璃； | m | 111.74
60 | 011503008002 | 玻璃栏板 | 1.成品金属扶手(选样)； 2.6+6夹胶钢化玻璃； | m | 11.99
合 计

## 表1-3-B 组织措施项目清单及计价表【房屋建筑与装饰-首
施工组织措施项目清单与计价表
工程名称：浙江省生态环境科学设计研究院109号大楼复原修缮工程(EPC)
单位工程及专业工程名称：109楼装饰-房屋建筑与装饰-首层 |  |  | 第 1 页 共 1 页
序号 | 项目名称 | 计算基础 | 费率(%) | 金额(元)
1 | 提前竣工增加费
2 | 二次搬运费
3 | 冬雨季施工增加费
4 | 行车、行人干扰增加费
合 计

## 表1-3-C 技术措施项目清单及计价表【房屋建筑与装饰-首
表1-3-C 技术措施项目清单及计价表
工程名称：浙江省生态环境科学设计研究院109号大楼复原修缮工程(EPC)
单位工程及专业工程名称：109楼装饰-房屋建筑与装饰-首层 | [7 empty] | 第 1 页 共 1 页
序号 | 项目编码 | 项目名称 | 项目特征描述 | 计量单位 | 工程量 | 综合单价(元) | 金额(元) | 其中 |  |  | 备注
[8 empty] | 人工费 | 机械费 | 管理费
[请输入分部名称]
1 | 011701003001 | 里脚手架（无天棚处） | 1.单独内墙脚手架（整栋），高度综合考虑； | m2 | 59.3
2 | 011701006001 | 满堂脚手架 | 1.满堂脚手架（整栋），高度综合考虑； | m2 | 4221.04
3 | 011703001001 | 垂直运输 | 1.垂直运输费（整栋），高度综合考虑，工程量按建筑面积计取，综合考虑报价； | m2 | 5564.17
4 | 011702008001 | 圈梁 | 1.挡水坎模板； | m2 | 4.25
合 计

## 表1-2 分部分项工程量清单与计价表【房屋建筑与装饰-二层】
表1-2 分部分项工程量清单及计价表( 号清单)
单位工程及专业工程名称：109楼装饰-房屋建筑与装饰-二层 | [7 empty] | 第 1 页 共 5 页
序号 | 项目编码 | 项目名称 | 项目特征描述 | 计量单位 | 工程量 | 综合单价(元) | 合价(元) | 其中（元） |  |  | 备注
[8 empty] | 人工费 | 机械费 | 管理费
隔墙工程
1 | 010402001003 | 砌块墙 | 1.砌块品种、规格、强度等级:蒸压养护加气混凝土砌块； 2.砂浆强度等级:M7.5水泥砂浆； 3.墙体厚度：300mm以内； | m3 | 2.43
混凝土及钢筋混凝土工程
2 | 010503004002 | 圈梁 | 1.150mm高细石混凝土挡水坎； | m3 | 0.04
屋面及防水工程
3 | 010902002002 | 天棚面涂膜防水 | 1.防水膜品种:JS反应型聚合物水泥防水涂料； 2.涂膜厚度、遍数:1.5mm厚； | m2 | 62.75
天棚工程
4 | 011302001006 | 吊顶天棚 | 1.龙骨材料种类、规格、中距:50系轻钢龙骨； 2.基层材料种类、规格:9+9mm厚双层纸面石膏板； 3.板缝贴胶带、点锈； 4.具体详见图纸； | m2 | 62.75
表1-2 分部分项工程量清单及计价表( 号清单)
单位工程及专业工程名称：109楼装饰-房屋建筑与装饰-二层 | [7 empty] | 第 2 页 共 5 页
序号 | 项目编码 | 项目名称 | 项目特征描述 | 计量单位 | 工程量 | 综合单价(元) | 合价(元) | 其中（元） |  |  | 备注
[8 empty] | 人工费 | 机械费 | 管理费
5 | 010810002002 | 木窗帘盒 | 1.窗帘盒材质、规格:18mm厚无机防火压力板； 2.石膏板基层一层； 3.板缝贴胶带、点锈； 4.具体详见图纸； | m | 14.24
6 | 011302001007 | 吊顶天棚 | 1.龙骨材料种类、规格、中距:50系轻钢龙骨（侧面）； 2.基层材料种类、规格:18mm厚无机防火压力板（侧面）； 3.石膏板基层一层； 4.板缝贴胶带、点锈； 5.具体详见图纸； | m2 | 0.68
7 | 011304001002 | 灯带（槽） | 1.平面细木工板基层灯槽； 2.石膏板基层双层； 3.板缝贴胶带、点锈； 4.具体详见图纸； | m2 | 0.76
8 | 01B004 | 白铁皮 | 1.白铁皮垫层； | m2 | 0.34
9 | 01B005 | 原顶局部修缮 | 1.原顶局部修缮； | 项 | 1
楼地面装饰工程
10 | 011102003005 | 块料楼地面 | 1.800*800*10mm防滑玻化砖地面； 2.20mm厚1：3干硬性水泥砂浆粘结层； | m2 | 157.64
表1-2 分部分项工程量清单及计价表( 号清单)
单位工程及专业工程名称：109楼装饰-房屋建筑与装饰-二层 | [7 empty] | 第 3 页 共 5 页
序号 | 项目编码 | 项目名称 | 项目特征描述 | 计量单位 | 工程量 | 综合单价(元) | 合价(元) | 其中（元） |  |  | 备注
[8 empty] | 人工费 | 机械费 | 管理费
11 | 011102003006 | 块料楼地面 | 1.楼梯专用玻化砖（楼面），10mm厚； 2.20mm厚1：3干硬性水泥砂浆粘结层； | m2 | 3.68
12 | 011106002002 | 块料楼梯面层 | 1.楼梯专用玻化砖，10mm厚； 2.20mm厚1：3干硬性水泥砂浆粘结层； | m2 | 21.77
13 | 011101003003 | 细石混凝土楼地面 | 1.20mm厚C20细石混凝土找平； | m2 | 25.45
14 | 011101001002 | 水泥砂浆楼地面 | 1.界面剂一道； | m2 | 25.45
15 | 011101006002 | 平面砂浆找平层 | 1.20mm厚1：3水泥砂浆找平； | m2 | 75.56
16 | 011101003004 | 混凝土反坎 | 1.20mm厚混凝土找平； | m2 | 2.95
17 | 011108001002 | 石材零星项目 | 1.20mm厚云朵拉灰大理石门槛石； | m2 | 2.95
墙、柱面装饰与隔断、幕墙工程
18 | 011201001004 | 墙面一般抹灰 | 1.界面剂一道甩毛； | m2 | 666.77
19 | 011201001005 | 墙面一般抹灰 | 1.10mm厚粉刷石膏砂浆打底分遍找平； | m2 | 666.77
20 | 011201001006 | 墙面一般抹灰 | 1.2mm厚精品粉刷石膏罩面； | m2 | 666.77
21 | 011105003002 | 块料踢脚线 | 1.50mm高砖成品踢脚线； | m2 | 3.01
表1-2 分部分项工程量清单及计价表( 号清单)
单位工程及专业工程名称：109楼装饰-房屋建筑与装饰-二层 | [7 empty] | 第 4 页 共 5 页
序号 | 项目编码 | 项目名称 | 项目特征描述 | 计量单位 | 工程量 | 综合单价(元) | 合价(元) | 其中（元） |  |  | 备注
[8 empty] | 人工费 | 机械费 | 管理费
22 | 011105006002 | 金属踢脚线 | 1.50mm高黑钛金拉丝不锈钢踢脚线； 2.不锈钢踢脚线阻燃板基层； | m | 228.16
油漆、涂料、裱糊工程
23 | 011407002005 | 天棚喷刷涂料 | 1.石膏板面满批腻子； 2.涂料品种、喷刷遍数:天棚白色无机涂料，一底两面； | m2 | 69.89
24 | 011407002006 | 天棚喷刷涂料 | 1.抹灰面满批腻子； 2.涂料品种、喷刷遍数:天棚白色无机涂料，一底两面； | m2 | 118.76
25 | 011407002007 | 天棚喷刷涂料 | 1.天棚喷刷防潮涂料； | m2 | 188.65
26 | 011407001002 | 墙面喷刷涂料 | 1.内墙无机涂料2道； 2.刷封底漆1道； 3.满刮3遍内墙耐水腻子分遍找平； | m2 | 666.77
门窗工程
27 | 010807001002 | 金属（塑钢、断桥）窗 | 1.80系列铝合金6+12A+6中空玻璃； | m2 | 40.05
28 | 010801004005 | 木质防火门 | 1.阻燃木饰面甲级防火门； 2.含安装、运输、五金配件等所有费用，闭门器、顺位器安装费用单列； | m2 | 3.3
表1-2 分部分项工程量清单及计价表( 号清单)
单位工程及专业工程名称：109楼装饰-房屋建筑与装饰-二层 | [7 empty] | 第 5 页 共 5 页
序号 | 项目编码 | 项目名称 | 项目特征描述 | 计量单位 | 工程量 | 综合单价(元) | 合价(元) | 其中（元） |  |  | 备注
[8 empty] | 人工费 | 机械费 | 管理费
29 | 010801004006 | 木质防火门 | 1.阻燃木饰面乙级防火门； 2.含安装、运输、五金配件等所有费用，闭门器、顺位器安装费用单列； | m2 | 5.1
30 | 010801004007 | 木质防火门 | 1.防火门闭门器； | 个 | 3
31 | 010801004008 | 木质防火门 | 1.防火门顺位器； | 个 | 6
32 | 010801002003 | 木质门带套 | 1.1500*2200mm成品套装木门； 2.包含安装、运输、五金配件等所有费用； | 樘 | 1
33 | 010801002004 | 木质门带套 | 1.900*2200mm成品套装木门； 2.包含安装、运输、五金配件等所有费用； | 樘 | 4
34 | 010801002005 | 木质门带套 | 800*1800mm成品套装木门； 2.包含安装、运输、五金配件等所有费用； | 樘 | 2
35 | 010809004002 | 石材窗台板 | 1.爵士白人造石窗台板20mm厚； 2.具体详见图纸； | m2 | 8.75
合 计

## 表1-3-B 组织措施项目清单及计价表【房屋建筑与装饰-二
施工组织措施项目清单与计价表
工程名称：浙江省生态环境科学设计研究院109号大楼复原修缮工程(EPC)
单位工程及专业工程名称：109楼装饰-房屋建筑与装饰-二层 |  |  | 第 1 页 共 1 页
序号 | 项目名称 | 计算基础 | 费率(%) | 金额(元)
1 | 提前竣工增加费
2 | 二次搬运费
3 | 冬雨季施工增加费
4 | 行车、行人干扰增加费
合 计

## 表1-3-C 技术措施项目清单及计价表【房屋建筑与装饰-二
表1-3-C 技术措施项目清单及计价表
工程名称：浙江省生态环境科学设计研究院109号大楼复原修缮工程(EPC)
单位工程及专业工程名称：109楼装饰-房屋建筑与装饰-二层 | [7 empty] | 第 1 页 共 1 页
序号 | 项目编码 | 项目名称 | 项目特征描述 | 计量单位 | 工程量 | 综合单价(元) | 金额(元) | 其中 |  |  | 备注
[8 empty] | 人工费 | 机械费 | 管理费
[请输入分部名称]
1 | 011702008002 | 圈梁 | 1.挡水坎模板； | m2 | 0.3
合 计

## 表1-2 分部分项工程量清单与计价表【房屋建筑与装饰-三层】
表1-2 分部分项工程量清单及计价表( 号清单)
单位工程及专业工程名称：109楼装饰-房屋建筑与装饰-三层 | [7 empty] | 第 1 页 共 8 页
序号 | 项目编码 | 项目名称 | 项目特征描述 | 计量单位 | 工程量 | 综合单价(元) | 合价(元) | 其中（元） |  |  | 备注
[8 empty] | 人工费 | 机械费 | 管理费
隔墙工程
1 | 011210002002 | 金属隔断 | 1.骨架、边框材料种类、规格:QC100轻钢龙骨； 2.隔板材料品种、规格、颜色:双面双层9.5mm厚石膏板； 3.板缝贴胶带、点锈； 4.具体详见图纸； | m2 | 31.29
2 | 011001003002 | 保温隔热墙面 | 1.保温隔热部位:石膏板隔墙； 2.保温隔热方式:内填50mm厚防火隔音棉； | m2 | 31.29
3 | 010402001004 | 砌块墙 | 1.砌块品种、规格、强度等级:蒸压养护加气混凝土砌块； 2.砂浆强度等级:M7.5水泥砂浆； 3.墙体厚度：150mm以内； | m3 | 0.98
4 | 010402001005 | 砌块墙 | 1.砌块品种、规格、强度等级:蒸压养护加气混凝土砌块； 2.砂浆强度等级:M7.5水泥砂浆； 3.墙体厚度：300mm以内； | m3 | 2.64
混凝土及钢筋混凝土工程
5 | 010503004003 | 圈梁 | 1.150mm高细石混凝土挡水坎； | m3 | 0.06
6 | 010503004004 | 圈梁 | 1.卫生间反坎：C20混凝土 | m3 | 0.16
表1-2 分部分项工程量清单及计价表( 号清单)
单位工程及专业工程名称：109楼装饰-房屋建筑与装饰-三层 | [7 empty] | 第 2 页 共 8 页
序号 | 项目编码 | 项目名称 | 项目特征描述 | 计量单位 | 工程量 | 综合单价(元) | 合价(元) | 其中（元） |  |  | 备注
[8 empty] | 人工费 | 机械费 | 管理费
7 | 010515001002 | 现浇构件钢筋 | 1.现浇构件圆钢筋 HPB300 综合 | t | 0.005
屋面及防水工程
8 | 010902002003 | 天棚面涂膜防水 | 1.防水膜品种:JS反应型聚合物水泥防水涂料； 2.涂膜厚度、遍数:1.5mm厚； | m2 | 70.88
9 | 010904002002 | 楼（地）面涂膜防水 | 1.防水膜品种:聚氨酯防水涂料； 2.涂膜厚度、遍数:1.5mm厚； | m2 | 42.01
10 | 010903002002 | 墙面涂膜防水 | 1.防水膜品种:聚合物水泥防水涂料； 2.涂膜厚度、遍数:2mm厚； | m2 | 54.23
天棚工程
11 | 011302001008 | 吊顶天棚 | 1.龙骨材料种类、规格、中距:50系轻钢龙骨； 2.基层材料种类、规格:9+9mm厚双层纸面石膏板； 3.板缝贴胶带、点锈； 4.具体详见图纸； | m2 | 53.59
12 | 011302001009 | 吊顶天棚 | 1.50系轻钢龙骨； 2.600*600mm硅钙板吊顶； | m2 | 95.08
表1-2 分部分项工程量清单及计价表( 号清单)
单位工程及专业工程名称：109楼装饰-房屋建筑与装饰-三层 | [7 empty] | 第 3 页 共 8 页
序号 | 项目编码 | 项目名称 | 项目特征描述 | 计量单位 | 工程量 | 综合单价(元) | 合价(元) | 其中（元） |  |  | 备注
[8 empty] | 人工费 | 机械费 | 管理费
13 | 011302001011 | 吊顶天棚 | 1.龙骨材料种类、规格、中距:厂家配套龙骨； 2.面层材料品种、规格:1.5mm厚白色铝扣板吊顶； | m2 | 17.29
14 | 010810002003 | 木窗帘盒 | 1.窗帘盒材质、规格:18mm厚无机防火压力板； 2.石膏板基层一层； 3.板缝贴胶带、点锈； 4.具体详见图纸； | m | 67.42
15 | 011302001010 | 吊顶天棚 | 1.龙骨材料种类、规格、中距:50系轻钢龙骨（侧面）； 2.基层材料种类、规格:18mm厚无机防火压力板（侧面）； 3.石膏板基层一层； 4.板缝贴胶带、点锈； 5.具体详见图纸； | m2 | 33.95
16 | 011304001003 | 灯带（槽） | 1.平面细木工板基层灯槽； 2.石膏板基层双层； 3.板缝贴胶带、点锈； 4.具体详见图纸； | m2 | 1.22
17 | 01B006 | 白铁皮 | 1.白铁皮垫层； | m2 | 0.54
18 | 011304002001 | 送风口、回风口 | 1.1200*300mm铝合金送风口； | 个 | 18
表1-2 分部分项工程量清单及计价表( 号清单)
单位工程及专业工程名称：109楼装饰-房屋建筑与装饰-三层 | [7 empty] | 第 4 页 共 8 页
序号 | 项目编码 | 项目名称 | 项目特征描述 | 计量单位 | 工程量 | 综合单价(元) | 合价(元) | 其中（元） |  |  | 备注
[8 empty] | 人工费 | 机械费 | 管理费
19 | 011304002002 | 送风口、回风口 | 1.1200*300mm铝合金回风口； | 个 | 17
楼地面装饰工程
20 | 011102003007 | 块料楼地面 | 1.800*800*10mm防滑玻化砖地面； 2.20mm厚1：3干硬性水泥砂浆粘结层； | m2 | 436.5
21 | 011102003008 | 块料楼地面 | 1.600*600*10mm防滑玻化砖地面； 2.20mm厚1：3干硬性水泥砂浆粘结层； | m2 | 24.72
22 | 011102003009 | 块料楼地面 | 1.600*600*10mm防滑玻化砖地面； 2.20mm厚1:3干硬性水泥砂浆结合层上撒纯水泥浆； 3.10mm厚聚合物水泥防水砂浆； | m2 | 17.29
23 | 011102003010 | 块料楼地面 | 1.楼梯专用玻化砖（楼面），10mm厚； 2.20mm厚1：3干硬性水泥砂浆粘结层； | m2 | 3.68
24 | 011106002003 | 块料楼梯面层 | 1.楼梯专用玻化砖，10mm厚； 2.20mm厚1：3干硬性水泥砂浆粘结层； | m2 | 25.74
表1-2 分部分项工程量清单及计价表( 号清单)
单位工程及专业工程名称：109楼装饰-房屋建筑与装饰-三层 | [7 empty] | 第 5 页 共 8 页
序号 | 项目编码 | 项目名称 | 项目特征描述 | 计量单位 | 工程量 | 综合单价(元) | 合价(元) | 其中（元） |  |  | 备注
[8 empty] | 人工费 | 机械费 | 管理费
25 | 011101003005 | 细石混凝土楼地面 | 1.20mm厚C20细石混凝土找平； | m2 | 29.42
26 | 011101001003 | 水泥砂浆楼地面 | 1.界面剂一道； | m2 | 29.42
27 | 011101006003 | 平面砂浆找平层 | 1.20mm厚1：3水泥砂浆找平； | m2 | 152.66
28 | 011101003006 | 混凝土反坎 | 1.20mm厚混凝土找平； | m2 | 5.59
29 | 011108001003 | 石材零星项目 | 1.20mm厚云朵拉灰大理石门槛石； | m2 | 5.59
30 | 01B007 | 美缝 | 1.地砖美缝； | m2 | 17.29
墙、柱面装饰与隔断、幕墙工程
31 | 011201001007 | 墙面一般抹灰 | 1.界面剂一道甩毛； | m2 | 1086.58
32 | 011201001008 | 墙面一般抹灰 | 1.10mm厚粉刷石膏砂浆打底分遍找平； | m2 | 1086.58
33 | 011201001009 | 墙面一般抹灰 | 1.2mm厚精品粉刷石膏罩面； | m2 | 1086.58
34 | 011105003003 | 块料踢脚线 | 1.50mm高砖成品踢脚线； | m2 | 4.44
35 | 011105006003 | 金属踢脚线 | 1.50mm高黑钛金拉丝不锈钢踢脚线； 2.不锈钢踢脚线阻燃板基层； | m | 354.88
36 | 011105006004 | 金属踢脚线（干挂） | 1.50mm高黑钛金拉丝不锈钢踢脚线； 2.不锈钢踢脚线阻燃板基层； 3.骨架 | m | 3.71
表1-2 分部分项工程量清单及计价表( 号清单)
单位工程及专业工程名称：109楼装饰-房屋建筑与装饰-三层 | [7 empty] | 第 6 页 共 8 页
序号 | 项目编码 | 项目名称 | 项目特征描述 | 计量单位 | 工程量 | 综合单价(元) | 合价(元) | 其中（元） |  |  | 备注
[8 empty] | 人工费 | 机械费 | 管理费
37 | 011204003003 | 块料墙面 | 1.600*1200*10mm厚防滑玻化砖； 2.瓷砖专用背胶； 3.水泥砂浆粘结层； 4.防水砂浆保护层； | m2 | 54.23
38 | 011207001001 | 墙面装饰板 | 1.墙饰面板 阻燃木饰面 2.附墙轻钢龙骨； | m2 | 10.35
39 | 011207001002 | 墙面装饰板 | 1.墙饰面板 无机防火压力板基层 2.附墙轻钢龙骨； | m2 | 0.98
40 | 011207001003 | 墙面装饰板 | 1.电视黑钛金不锈钢包边； 2.阻燃板基层； | m2 | 0.82
41 | 01B008 | 美缝 | 1.墙砖美缝； | m2 | 54.23
油漆、涂料、裱糊工程
42 | 011407002008 | 天棚喷刷涂料 | 1.石膏板面满批腻子； 2.涂料品种、喷刷遍数:天棚白色无机涂料，一底两面； | m2 | 114.51
43 | 011407002010 | 天棚喷刷涂料 | 1.抹灰面满批腻子； 2.涂料品种、喷刷遍数:天棚白色无机涂料，一底两面； | m2 | 306.58
44 | 011407002011 | 天棚喷刷涂料 | 1.天棚喷刷防潮涂料； | m2 | 438.38
表1-2 分部分项工程量清单及计价表( 号清单)
单位工程及专业工程名称：109楼装饰-房屋建筑与装饰-三层 | [7 empty] | 第 7 页 共 8 页
序号 | 项目编码 | 项目名称 | 项目特征描述 | 计量单位 | 工程量 | 综合单价(元) | 合价(元) | 其中（元） |  |  | 备注
[8 empty] | 人工费 | 机械费 | 管理费
45 | 011407001003 | 墙面喷刷涂料 | 1.内墙无机涂料2道； 2.刷封底漆1道； 3.满刮3遍内墙耐水腻子分遍找平； | m2 | 1086.58
46 | 011407001004 | 墙面喷刷涂料 | 1.其它板面腻子； 2.涂料品种、喷刷遍数:灰色无机涂料； | m2 | 0.98
门窗工程
47 | 010807001003 | 金属（塑钢、断桥）窗 | 1.80系列铝合金6+12A+6中空玻璃； | m2 | 46.05
48 | 010801004009 | 木质防火门 | 1.阻燃木饰面乙级防火门； 2.含安装、运输、五金配件等所有费用，闭门器、顺位器安装费用单列； | m2 | 17.04
49 | 010801004010 | 木质防火门 | 1.防火门闭门器； | 个 | 8
50 | 010801004011 | 木质防火门 | 1.防火门顺位器； | 个 | 13
51 | 010801002006 | 木质门带套 | 1.900*2200mm成品套装木门； 2.包含安装、运输、五金配件等所有费用； | 樘 | 14
52 | 010801002007 | 木质门带套 | 800*1800mm成品套装木门； 2.包含安装、运输、五金配件等所有费用； | 樘 | 2
表1-2 分部分项工程量清单及计价表( 号清单)
单位工程及专业工程名称：109楼装饰-房屋建筑与装饰-三层 | [7 empty] | 第 8 页 共 8 页
序号 | 项目编码 | 项目名称 | 项目特征描述 | 计量单位 | 工程量 | 综合单价(元) | 合价(元) | 其中（元） |  |  | 备注
[8 empty] | 人工费 | 机械费 | 管理费
53 | 010808004002 | 金属门窗套 | 1.黑钛不锈钢门套； 2.15mm厚阻燃板门套基层； | m2 | 0.88
54 | 010809004003 | 石材窗台板 | 1.爵士白人造石窗台板20mm厚； 2.具体详见图纸； | m2 | 11.33
其他装饰工程
55 | 011210005002 | 成品隔断 | 1.成品卫生间隔断； | m2 | 17.09
56 | 011505010002 | 镜面玻璃 | 1.6mm厚车边银镜； 2.12mm厚水泥压力板基层 | m2 | 0.99
57 | 011505001002 | 洗漱台 | 1.大理石洗手台； 2.含大理石挡水条； | m2 | 0.66
合 计

## 表1-3-B 组织措施项目清单及计价表【房屋建筑与装饰-三
施工组织措施项目清单与计价表
工程名称：浙江省生态环境科学设计研究院109号大楼复原修缮工程(EPC)
单位工程及专业工程名称：109楼装饰-房屋建筑与装饰-三层 |  |  | 第 1 页 共 1 页
序号 | 项目名称 | 计算基础 | 费率(%) | 金额(元)
1 | 提前竣工增加费
2 | 二次搬运费
3 | 冬雨季施工增加费
4 | 行车、行人干扰增加费
合 计

## 表1-3-C 技术措施项目清单及计价表【房屋建筑与装饰-三
表1-3-C 技术措施项目清单及计价表
工程名称：浙江省生态环境科学设计研究院109号大楼复原修缮工程(EPC)
单位工程及专业工程名称：109楼装饰-房屋建筑与装饰-三层 | [7 empty] | 第 1 页 共 1 页
序号 | 项目编码 | 项目名称 | 项目特征描述 | 计量单位 | 工程量 | 综合单价(元) | 金额(元) | 其中 |  |  | 备注
[8 empty] | 人工费 | 机械费 | 管理费
[请输入分部名称]
1 | 011702008003 | 圈梁 | 1.挡水坎模板； | m2 | 3.79
合 计

## 表1-2 分部分项工程量清单与计价表【房屋建筑与装饰-四层】
表1-2 分部分项工程量清单及计价表( 号清单)
单位工程及专业工程名称：109楼装饰-房屋建筑与装饰-四层 | [7 empty] | 第 1 页 共 8 页
序号 | 项目编码 | 项目名称 | 项目特征描述 | 计量单位 | 工程量 | 综合单价(元) | 合价(元) | 其中（元） |  |  | 备注
[8 empty] | 人工费 | 机械费 | 管理费
隔墙工程
1 | 011210002003 | 金属隔断 | 1.骨架、边框材料种类、规格:QC100轻钢龙骨； 2.隔板材料品种、规格、颜色:双面双层9.5mm厚石膏板； 3.板缝贴胶带、点锈； 4.具体详见图纸； | m2 | 15.07
2 | 011001003003 | 保温隔热墙面 | 1.保温隔热部位:石膏板隔墙； 2.保温隔热方式:内填50mm厚防火隔音棉； | m2 | 15.07
3 | 010402001006 | 砌块墙 | 1.砌块品种、规格、强度等级:蒸压养护加气混凝土砌块； 2.砂浆强度等级:M7.5水泥砂浆； 3.墙体厚度：150mm以内； | m3 | 2.09
4 | 010402001007 | 砌块墙 | 1.砌块品种、规格、强度等级:蒸压养护加气混凝土砌块； 2.砂浆强度等级:M7.5水泥砂浆； 3.墙体厚度：300mm以内； | m3 | 3
混凝土及钢筋混凝土工程
5 | 010503004005 | 圈梁 | 1.150mm高细石混凝土挡水坎； | m3 | 0.06
6 | 010503004006 | 圈梁 | 1.卫生间反坎：C20混凝土 | m3 | 0.37
表1-2 分部分项工程量清单及计价表( 号清单)
单位工程及专业工程名称：109楼装饰-房屋建筑与装饰-四层 | [7 empty] | 第 2 页 共 8 页
序号 | 项目编码 | 项目名称 | 项目特征描述 | 计量单位 | 工程量 | 综合单价(元) | 合价(元) | 其中（元） |  |  | 备注
[8 empty] | 人工费 | 机械费 | 管理费
7 | 010515001003 | 现浇构件钢筋 | 1.现浇构件圆钢筋 HPB300 综合 | t | 0.011
屋面及防水工程
8 | 010902002004 | 天棚面涂膜防水 | 1.防水膜品种:JS反应型聚合物水泥防水涂料； 2.涂膜厚度、遍数:1.5mm厚； | m2 | 72.68
9 | 010904002003 | 楼（地）面涂膜防水 | 1.防水膜品种:聚氨酯防水涂料； 2.涂膜厚度、遍数:1.5mm厚； | m2 | 16.87
10 | 010903002003 | 墙面涂膜防水 | 1.防水膜品种:聚合物水泥防水涂料； 2.涂膜厚度、遍数:2mm厚； | m2 | 68.85
天棚工程
11 | 011302001011 | 吊顶天棚 | 1.龙骨材料种类、规格、中距:50系轻钢龙骨； 2.基层材料种类、规格:9+9mm厚双层纸面石膏板； 3.板缝贴胶带、点锈； 4.具体详见图纸； | m2 | 55.82
12 | 011302001012 | 吊顶天棚 | 1.50系轻钢龙骨； 2.600*600mm硅钙板吊顶； | m2 | 95.08
表1-2 分部分项工程量清单及计价表( 号清单)
单位工程及专业工程名称：109楼装饰-房屋建筑与装饰-四层 | [7 empty] | 第 3 页 共 8 页
序号 | 项目编码 | 项目名称 | 项目特征描述 | 计量单位 | 工程量 | 综合单价(元) | 合价(元) | 其中（元） |  |  | 备注
[8 empty] | 人工费 | 机械费 | 管理费
13 | 011302001014 | 吊顶天棚 | 1.龙骨材料种类、规格、中距:厂家配套龙骨； 2.面层材料品种、规格:1.5mm厚白色铝扣板吊顶； | m2 | 16.86
14 | 010810002004 | 木窗帘盒 | 1.窗帘盒材质、规格:18mm厚无机防火压力板； 2.石膏板基层一层； 3.板缝贴胶带、点锈； 4.具体详见图纸； | m | 70.68
15 | 011302001013 | 吊顶天棚 | 1.龙骨材料种类、规格、中距:50系轻钢龙骨（侧面）； 2.基层材料种类、规格:18mm厚无机防火压力板（侧面）； 3.石膏板基层一层； 4.板缝贴胶带、点锈； 5.具体详见图纸； | m2 | 35.16
16 | 011304001004 | 灯带（槽） | 1.平面细木工板基层灯槽； 2.石膏板基层双层； 3.板缝贴胶带、点锈； 4.具体详见图纸； | m2 | 1.21
17 | 01B009 | 白铁皮 | 1.白铁皮垫层； | m2 | 0.54
18 | 011304002003 | 送风口、回风口 | 1.1200*300mm铝合金送风口； | 个 | 19
表1-2 分部分项工程量清单及计价表( 号清单)
单位工程及专业工程名称：109楼装饰-房屋建筑与装饰-四层 | [7 empty] | 第 4 页 共 8 页
序号 | 项目编码 | 项目名称 | 项目特征描述 | 计量单位 | 工程量 | 综合单价(元) | 合价(元) | 其中（元） |  |  | 备注
[8 empty] | 人工费 | 机械费 | 管理费
19 | 011304002004 | 送风口、回风口 | 1.1200*300mm铝合金回风口； | 个 | 18
楼地面装饰工程
20 | 011102003011 | 块料楼地面 | 1.800*800*10mm防滑玻化砖地面； 2.20mm厚1：3干硬性水泥砂浆粘结层； | m2 | 441.02
21 | 011102003012 | 块料楼地面 | 1.600*600*10mm防滑玻化砖地面； 2.20mm厚1：3干硬性水泥砂浆粘结层； | m2 | 24.72
22 | 011102003013 | 块料楼地面 | 1.600*600*10mm防滑玻化砖地面； 2.20mm厚1:3干硬性水泥砂浆结合层上撒纯水泥浆； 3.10mm厚聚合物水泥防水砂浆； | m2 | 16.87
23 | 011102003014 | 块料楼地面 | 1.楼梯专用玻化砖（楼面），10mm厚； 2.20mm厚1：3干硬性水泥砂浆粘结层； | m2 | 11.31
24 | 011106002004 | 块料楼梯面层 | 1.楼梯专用玻化砖，10mm厚； 2.20mm厚1：3干硬性水泥砂浆粘结层； | m2 | 10.41
表1-2 分部分项工程量清单及计价表( 号清单)
单位工程及专业工程名称：109楼装饰-房屋建筑与装饰-四层 | [7 empty] | 第 5 页 共 8 页
序号 | 项目编码 | 项目名称 | 项目特征描述 | 计量单位 | 工程量 | 综合单价(元) | 合价(元) | 其中（元） |  |  | 备注
[8 empty] | 人工费 | 机械费 | 管理费
25 | 011101003007 | 细石混凝土楼地面 | 1.20mm厚C20细石混凝土找平； | m2 | 21.72
26 | 011101001004 | 水泥砂浆楼地面 | 1.界面剂一道； | m2 | 21.72
27 | 011101006004 | 平面砂浆找平层 | 1.20mm厚1：3水泥砂浆找平； | m2 | 140.26
28 | 011101003008 | 混凝土反坎 | 1.20mm厚混凝土找平； | m2 | 5.59
29 | 011108001004 | 石材零星项目 | 1.20mm厚云朵拉灰大理石门槛石； | m2 | 5.59
30 | 01B010 | 美缝 | 1.地砖美缝； | m2 | 16.87
墙、柱面装饰与隔断、幕墙工程
31 | 011201001010 | 墙面一般抹灰 | 1.界面剂一道甩毛； | m2 | 1102.17
32 | 011201001011 | 墙面一般抹灰 | 1.10mm厚粉刷石膏砂浆打底分遍找平； | m2 | 1102.17
33 | 011201001012 | 墙面一般抹灰 | 1.2mm厚精品粉刷石膏罩面； | m2 | 1102.17
34 | 011105003004 | 块料踢脚线 | 1.50mm高砖成品踢脚线； | m2 | 3.13
35 | 011105006005 | 金属踢脚线 | 1.50mm高黑钛金拉丝不锈钢踢脚线； 2.不锈钢踢脚线阻燃板基层； | m | 372.78
36 | 011105006006 | 金属踢脚线（干挂） | 1.50mm高黑钛金拉丝不锈钢踢脚线； 2.不锈钢踢脚线阻燃板基层； 3.骨架 | m | 3.71
表1-2 分部分项工程量清单及计价表( 号清单)
单位工程及专业工程名称：109楼装饰-房屋建筑与装饰-四层 | [7 empty] | 第 6 页 共 8 页
序号 | 项目编码 | 项目名称 | 项目特征描述 | 计量单位 | 工程量 | 综合单价(元) | 合价(元) | 其中（元） |  |  | 备注
[8 empty] | 人工费 | 机械费 | 管理费
37 | 011204003004 | 块料墙面 | 1.600*1200*10mm厚防滑玻化砖； 2.瓷砖专用背胶； 3.水泥砂浆粘结层； 4.防水砂浆保护层； | m2 | 68.85
38 | 011207001004 | 墙面装饰板 | 1.墙饰面板 阻燃木饰面 2.附墙轻钢龙骨； | m2 | 10.35
39 | 011207001005 | 墙面装饰板 | 1.墙饰面板 无机防火压力板基层 2.附墙轻钢龙骨； | m2 | 0.98
40 | 011207001006 | 墙面装饰板 | 1.电视黑钛金不锈钢包边； 2.阻燃板基层； | m2 | 0.82
41 | 01B011 | 美缝 | 1.墙砖美缝； | m2 | 68.85
油漆、涂料、裱糊工程
42 | 011407002012 | 天棚喷刷涂料 | 1.石膏板面满批腻子； 2.涂料品种、喷刷遍数:天棚白色无机涂料，一底两面； | m2 | 119.24
43 | 011407002014 | 天棚喷刷涂料 | 1.抹灰面满批腻子； 2.涂料品种、喷刷遍数:天棚白色无机涂料，一底两面； | m2 | 303.75
44 | 011407002015 | 天棚喷刷涂料 | 1.天棚喷刷防潮涂料； | m2 | 439.86
表1-2 分部分项工程量清单及计价表( 号清单)
单位工程及专业工程名称：109楼装饰-房屋建筑与装饰-四层 | [7 empty] | 第 7 页 共 8 页
序号 | 项目编码 | 项目名称 | 项目特征描述 | 计量单位 | 工程量 | 综合单价(元) | 合价(元) | 其中（元） |  |  | 备注
[8 empty] | 人工费 | 机械费 | 管理费
45 | 011407001005 | 墙面喷刷涂料 | 1.内墙无机涂料2道； 2.刷封底漆1道； 3.满刮3遍内墙耐水腻子分遍找平； | m2 | 1102.17
46 | 011407001006 | 墙面喷刷涂料 | 1.其它板面腻子； 2.涂料品种、喷刷遍数:灰色无机涂料； | m2 | 0.98
门窗工程
47 | 010807001004 | 金属（塑钢、断桥）窗 | 1.80系列铝合金6+12A+6中空玻璃； | m2 | 46.05
48 | 010801004012 | 木质防火门 | 1.阻燃木饰面乙级防火门； 2.含安装、运输、五金配件等所有费用，闭门器、顺位器安装费用单列； | m2 | 17.04
49 | 010801004013 | 木质防火门 | 1.防火门闭门器； | 个 | 8
50 | 010801004014 | 木质防火门 | 1.防火门顺位器； | 个 | 13
51 | 010801002008 | 木质门带套 | 1.900*2200mm成品套装木门； 2.包含安装、运输、五金配件等所有费用； | 樘 | 16
52 | 010801002009 | 木质门带套 | 800*1800mm成品套装木门； 2.包含安装、运输、五金配件等所有费用； | 樘 | 2
表1-2 分部分项工程量清单及计价表( 号清单)
单位工程及专业工程名称：109楼装饰-房屋建筑与装饰-四层 | [7 empty] | 第 8 页 共 8 页
序号 | 项目编码 | 项目名称 | 项目特征描述 | 计量单位 | 工程量 | 综合单价(元) | 合价(元) | 其中（元） |  |  | 备注
[8 empty] | 人工费 | 机械费 | 管理费
53 | 010808004003 | 金属门窗套 | 1.黑钛不锈钢门套； 2.15mm厚阻燃板门套基层； | m2 | 0.88
54 | 010809004004 | 石材窗台板 | 1.爵士白人造石窗台板20mm厚； 2.具体详见图纸； | m2 | 11.22
其他装饰工程
55 | 011210005003 | 成品隔断 | 1.成品卫生间隔断； | m2 | 20.99
56 | 011505010003 | 镜面玻璃 | 1.6mm厚车边银镜； 2.12mm厚水泥压力板基层 | m2 | 0.99
57 | 011505001003 | 洗漱台 | 1.大理石洗手台； 2.含大理石挡水条； | m2 | 0.55
合 计

## 表1-3-B 组织措施项目清单及计价表【房屋建筑与装饰-四
施工组织措施项目清单与计价表
工程名称：浙江省生态环境科学设计研究院109号大楼复原修缮工程(EPC)
单位工程及专业工程名称：109楼装饰-房屋建筑与装饰-四层 |  |  | 第 1 页 共 1 页
序号 | 项目名称 | 计算基础 | 费率(%) | 金额(元)
1 | 提前竣工增加费
2 | 二次搬运费
3 | 冬雨季施工增加费
4 | 行车、行人干扰增加费
合 计

## 表1-3-C 技术措施项目清单及计价表【房屋建筑与装饰-四
表1-3-C 技术措施项目清单及计价表
工程名称：浙江省生态环境科学设计研究院109号大楼复原修缮工程(EPC)
单位工程及专业工程名称：109楼装饰-房屋建筑与装饰-四层 | [7 empty] | 第 1 页 共 1 页
序号 | 项目编码 | 项目名称 | 项目特征描述 | 计量单位 | 工程量 | 综合单价(元) | 金额(元) | 其中 |  |  | 备注
[8 empty] | 人工费 | 机械费 | 管理费
[请输入分部名称]
1 | 011702008004 | 圈梁 | 1.挡水坎模板； | m2 | 7.19
合 计

## 表1-2 分部分项工程量清单与计价表【房屋建筑与装饰-五层】
表1-2 分部分项工程量清单及计价表( 号清单)
单位工程及专业工程名称：109楼装饰-房屋建筑与装饰-五层 | [7 empty] | 第 1 页 共 8 页
序号 | 项目编码 | 项目名称 | 项目特征描述 | 计量单位 | 工程量 | 综合单价(元) | 合价(元) | 其中（元） |  |  | 备注
[8 empty] | 人工费 | 机械费 | 管理费
隔墙工程
1 | 011210002004 | 金属隔断 | 1.骨架、边框材料种类、规格:QC100轻钢龙骨； 2.隔板材料品种、规格、颜色:双面双层9.5mm厚石膏板； 3.板缝贴胶带、点锈； 4.具体详见图纸； | m2 | 15.07
2 | 011001003004 | 保温隔热墙面 | 1.保温隔热部位:石膏板隔墙； 2.保温隔热方式:内填50mm厚防火隔音棉； | m2 | 15.07
3 | 010402001008 | 砌块墙 | 1.砌块品种、规格、强度等级:蒸压养护加气混凝土砌块； 2.砂浆强度等级:M7.5水泥砂浆； 3.墙体厚度：150mm以内； | m3 | 2.09
4 | 010402001009 | 砌块墙 | 1.砌块品种、规格、强度等级:蒸压养护加气混凝土砌块； 2.砂浆强度等级:M7.5水泥砂浆； 3.墙体厚度：300mm以内； | m3 | 4.06
混凝土及钢筋混凝土工程
5 | 010503004007 | 圈梁 | 1.150mm高细石混凝土挡水坎； | m3 | 0.06
6 | 010503004008 | 圈梁 | 1.卫生间反坎：C20混凝土 | m3 | 0.37
表1-2 分部分项工程量清单及计价表( 号清单)
单位工程及专业工程名称：109楼装饰-房屋建筑与装饰-五层 | [7 empty] | 第 2 页 共 8 页
序号 | 项目编码 | 项目名称 | 项目特征描述 | 计量单位 | 工程量 | 综合单价(元) | 合价(元) | 其中（元） |  |  | 备注
[8 empty] | 人工费 | 机械费 | 管理费
7 | 010515001004 | 现浇构件钢筋 | 1.现浇构件圆钢筋 HPB300 综合 | t | 0.011
屋面及防水工程
8 | 010902002005 | 天棚面涂膜防水 | 1.防水膜品种:JS反应型聚合物水泥防水涂料； 2.涂膜厚度、遍数:1.5mm厚； | m2 | 72.68
9 | 010904002004 | 楼（地）面涂膜防水 | 1.防水膜品种:聚氨酯防水涂料； 2.涂膜厚度、遍数:1.5mm厚； | m2 | 16.87
10 | 010903002004 | 墙面涂膜防水 | 1.防水膜品种:聚合物水泥防水涂料； 2.涂膜厚度、遍数:2mm厚； | m2 | 68.85
天棚工程
11 | 011302001014 | 吊顶天棚 | 1.龙骨材料种类、规格、中距:50系轻钢龙骨； 2.基层材料种类、规格:9+9mm厚双层纸面石膏板； 3.板缝贴胶带、点锈； 4.具体详见图纸； | m2 | 55.82
12 | 011302001015 | 吊顶天棚 | 1.50系轻钢龙骨； 2.600*600mm硅钙板吊顶； | m2 | 95.08
表1-2 分部分项工程量清单及计价表( 号清单)
单位工程及专业工程名称：109楼装饰-房屋建筑与装饰-五层 | [7 empty] | 第 3 页 共 8 页
序号 | 项目编码 | 项目名称 | 项目特征描述 | 计量单位 | 工程量 | 综合单价(元) | 合价(元) | 其中（元） |  |  | 备注
[8 empty] | 人工费 | 机械费 | 管理费
13 | 011302001017 | 吊顶天棚 | 1.龙骨材料种类、规格、中距:厂家配套龙骨； 2.面层材料品种、规格:1.5mm厚白色铝扣板吊顶； | m2 | 16.86
14 | 010810002005 | 木窗帘盒 | 1.窗帘盒材质、规格:18mm厚无机防火压力板； 2.石膏板基层一层； 3.板缝贴胶带、点锈； 4.具体详见图纸； | m | 70.68
15 | 011302001016 | 吊顶天棚 | 1.龙骨材料种类、规格、中距:50系轻钢龙骨（侧面）； 2.基层材料种类、规格:18mm厚无机防火压力板（侧面）； 3.石膏板基层一层； 4.板缝贴胶带、点锈； 5.具体详见图纸； | m2 | 35.16
16 | 011304001005 | 灯带（槽） | 1.平面细木工板基层灯槽； 2.石膏板基层双层； 3.板缝贴胶带、点锈； 4.具体详见图纸； | m2 | 1.21
17 | 01B012 | 白铁皮 | 1.白铁皮垫层； | m2 | 0.54
18 | 011304002005 | 送风口、回风口 | 1.1200*300mm铝合金送风口； | 个 | 19
表1-2 分部分项工程量清单及计价表( 号清单)
单位工程及专业工程名称：109楼装饰-房屋建筑与装饰-五层 | [7 empty] | 第 4 页 共 8 页
序号 | 项目编码 | 项目名称 | 项目特征描述 | 计量单位 | 工程量 | 综合单价(元) | 合价(元) | 其中（元） |  |  | 备注
[8 empty] | 人工费 | 机械费 | 管理费
19 | 011304002006 | 送风口、回风口 | 1.1200*300mm铝合金回风口； | 个 | 18
楼地面装饰工程
20 | 011102003015 | 块料楼地面 | 1.800*800*10mm防滑玻化砖地面； 2.20mm厚1：3干硬性水泥砂浆粘结层； | m2 | 441.02
21 | 011102003016 | 块料楼地面 | 1.600*600*10mm防滑玻化砖地面； 2.20mm厚1：3干硬性水泥砂浆粘结层； | m2 | 24.72
22 | 011102003017 | 块料楼地面 | 1.600*600*10mm防滑玻化砖地面； 2.20mm厚1:3干硬性水泥砂浆结合层上撒纯水泥浆； 3.10mm厚聚合物水泥防水砂浆； | m2 | 16.87
23 | 011102003018 | 块料楼地面 | 1.楼梯专用玻化砖（楼面），10mm厚； 2.20mm厚1：3干硬性水泥砂浆粘结层； | m2 | 11.31
24 | 011106002005 | 块料楼梯面层 | 1.楼梯专用玻化砖，10mm厚； 2.20mm厚1：3干硬性水泥砂浆粘结层； | m2 | 10.41
表1-2 分部分项工程量清单及计价表( 号清单)
单位工程及专业工程名称：109楼装饰-房屋建筑与装饰-五层 | [7 empty] | 第 5 页 共 8 页
序号 | 项目编码 | 项目名称 | 项目特征描述 | 计量单位 | 工程量 | 综合单价(元) | 合价(元) | 其中（元） |  |  | 备注
[8 empty] | 人工费 | 机械费 | 管理费
25 | 011101003009 | 细石混凝土楼地面 | 1.20mm厚C20细石混凝土找平； | m2 | 21.72
26 | 011101001005 | 水泥砂浆楼地面 | 1.界面剂一道； | m2 | 21.72
27 | 011101006005 | 平面砂浆找平层 | 1.20mm厚1：3水泥砂浆找平； | m2 | 140.26
28 | 011101003010 | 混凝土反坎 | 1.20mm厚混凝土找平； | m2 | 5.59
29 | 011108001005 | 石材零星项目 | 1.20mm厚云朵拉灰大理石门槛石； | m2 | 5.59
30 | 01B013 | 美缝 | 1.地砖美缝； | m2 | 16.87
墙、柱面装饰与隔断、幕墙工程
31 | 011201001013 | 墙面一般抹灰 | 1.界面剂一道甩毛； | m2 | 1102.17
32 | 011201001014 | 墙面一般抹灰 | 1.10mm厚粉刷石膏砂浆打底分遍找平； | m2 | 1102.17
33 | 011201001015 | 墙面一般抹灰 | 1.2mm厚精品粉刷石膏罩面； | m2 | 1102.17
34 | 011105003005 | 块料踢脚线 | 1.50mm高砖成品踢脚线； | m2 | 3.13
35 | 011105006007 | 金属踢脚线 | 1.50mm高黑钛金拉丝不锈钢踢脚线； 2.不锈钢踢脚线阻燃板基层； | m | 372.78
36 | 011105006008 | 金属踢脚线（干挂） | 1.50mm高黑钛金拉丝不锈钢踢脚线； 2.不锈钢踢脚线阻燃板基层； 3.骨架 | m | 3.71
表1-2 分部分项工程量清单及计价表( 号清单)
单位工程及专业工程名称：109楼装饰-房屋建筑与装饰-五层 | [7 empty] | 第 6 页 共 8 页
序号 | 项目编码 | 项目名称 | 项目特征描述 | 计量单位 | 工程量 | 综合单价(元) | 合价(元) | 其中（元） |  |  | 备注
[8 empty] | 人工费 | 机械费 | 管理费
37 | 011204003005 | 块料墙面 | 1.600*1200*10mm厚防滑玻化砖； 2.瓷砖专用背胶； 3.水泥砂浆粘结层； 4.防水砂浆保护层； | m2 | 68.85
38 | 011207001007 | 墙面装饰板 | 1.墙饰面板 阻燃木饰面 2.附墙轻钢龙骨； | m2 | 10.35
39 | 011207001008 | 墙面装饰板 | 1.墙饰面板 无机防火压力板基层 2.附墙轻钢龙骨； | m2 | 0.98
40 | 011207001009 | 墙面装饰板 | 1.电视黑钛金不锈钢包边； 2.阻燃板基层； | m2 | 0.82
41 | 01B014 | 美缝 | 1.墙砖美缝； | m2 | 68.85
油漆、涂料、裱糊工程
42 | 011407002016 | 天棚喷刷涂料 | 1.石膏板面满批腻子； 2.涂料品种、喷刷遍数:天棚白色无机涂料，一底两面； | m2 | 119.24
43 | 011407002018 | 天棚喷刷涂料 | 1.抹灰面满批腻子； 2.涂料品种、喷刷遍数:天棚白色无机涂料，一底两面； | m2 | 303.75
44 | 011407002019 | 天棚喷刷涂料 | 1.天棚喷刷防潮涂料； | m2 | 439.86
表1-2 分部分项工程量清单及计价表( 号清单)
单位工程及专业工程名称：109楼装饰-房屋建筑与装饰-五层 | [7 empty] | 第 7 页 共 8 页
序号 | 项目编码 | 项目名称 | 项目特征描述 | 计量单位 | 工程量 | 综合单价(元) | 合价(元) | 其中（元） |  |  | 备注
[8 empty] | 人工费 | 机械费 | 管理费
45 | 011407001007 | 墙面喷刷涂料 | 1.内墙无机涂料2道； 2.刷封底漆1道； 3.满刮3遍内墙耐水腻子分遍找平； | m2 | 1102.17
46 | 011407001008 | 墙面喷刷涂料 | 1.其它板面腻子； 2.涂料品种、喷刷遍数:灰色无机涂料； | m2 | 0.98
门窗工程
47 | 010807001005 | 金属（塑钢、断桥）窗 | 1.80系列铝合金6+12A+6中空玻璃； | m2 | 46.05
48 | 010801004015 | 木质防火门 | 1.阻燃木饰面乙级防火门； 2.含安装、运输、五金配件等所有费用，闭门器、顺位器安装费用单列； | m2 | 17.04
49 | 010801004016 | 木质防火门 | 1.防火门闭门器； | 个 | 8
50 | 010801004017 | 木质防火门 | 1.防火门顺位器； | 个 | 13
51 | 010801002010 | 木质门带套 | 1.900*2200mm成品套装木门； 2.包含安装、运输、五金配件等所有费用； | 樘 | 16
52 | 010801002011 | 木质门带套 | 800*1800mm成品套装木门； 2.包含安装、运输、五金配件等所有费用； | 樘 | 2
表1-2 分部分项工程量清单及计价表( 号清单)
单位工程及专业工程名称：109楼装饰-房屋建筑与装饰-五层 | [7 empty] | 第 8 页 共 8 页
序号 | 项目编码 | 项目名称 | 项目特征描述 | 计量单位 | 工程量 | 综合单价(元) | 合价(元) | 其中（元） |  |  | 备注
[8 empty] | 人工费 | 机械费 | 管理费
53 | 010808004004 | 金属门窗套 | 1.黑钛不锈钢门套； 2.15mm厚阻燃板门套基层； | m2 | 0.88
54 | 010809004005 | 石材窗台板 | 1.爵士白人造石窗台板20mm厚； 2.具体详见图纸； | m2 | 11.22
其他装饰工程
55 | 011210005004 | 成品隔断 | 1.成品卫生间隔断； | m2 | 20.99
56 | 011505010004 | 镜面玻璃 | 1.6mm厚车边银镜； 2.12mm厚水泥压力板基层 | m2 | 0.99
57 | 011505001004 | 洗漱台 | 1.大理石洗手台； 2.含大理石挡水条； | m2 | 0.55
合 计

## 表1-3-B 组织措施项目清单及计价表【房屋建筑与装饰-五
施工组织措施项目清单与计价表
工程名称：浙江省生态环境科学设计研究院109号大楼复原修缮工程(EPC)
单位工程及专业工程名称：109楼装饰-房屋建筑与装饰-五层 |  |  | 第 1 页 共 1 页
序号 | 项目名称 | 计算基础 | 费率(%) | 金额(元)
1 | 提前竣工增加费
2 | 二次搬运费
3 | 冬雨季施工增加费
4 | 行车、行人干扰增加费
合 计

## 表1-3-C 技术措施项目清单及计价表【房屋建筑与装饰-五
表1-3-C 技术措施项目清单及计价表
工程名称：浙江省生态环境科学设计研究院109号大楼复原修缮工程(EPC)
单位工程及专业工程名称：109楼装饰-房屋建筑与装饰-五层 | [7 empty] | 第 1 页 共 1 页
序号 | 项目编码 | 项目名称 | 项目特征描述 | 计量单位 | 工程量 | 综合单价(元) | 金额(元) | 其中 |  |  | 备注
[8 empty] | 人工费 | 机械费 | 管理费
[请输入分部名称]
1 | 011702008005 | 圈梁 | 1.挡水坎模板； | m2 | 7.19
合 计

## 表1-2 分部分项工程量清单与计价表【房屋建筑与装饰-六层】
表1-2 分部分项工程量清单及计价表( 号清单)
单位工程及专业工程名称：109楼装饰-房屋建筑与装饰-六层 | [7 empty] | 第 1 页 共 8 页
序号 | 项目编码 | 项目名称 | 项目特征描述 | 计量单位 | 工程量 | 综合单价(元) | 合价(元) | 其中（元） |  |  | 备注
[8 empty] | 人工费 | 机械费 | 管理费
隔墙工程
1 | 011210002005 | 金属隔断 | 1.骨架、边框材料种类、规格:QC100轻钢龙骨； 2.隔板材料品种、规格、颜色:双面双层9.5mm厚石膏板； 3.板缝贴胶带、点锈； 4.具体详见图纸； | m2 | 67.96
2 | 011001003005 | 保温隔热墙面 | 1.保温隔热部位:石膏板隔墙； 2.保温隔热方式:内填50mm厚防火隔音棉； | m2 | 67.96
3 | 010402001010 | 砌块墙 | 1.砌块品种、规格、强度等级:蒸压养护加气混凝土砌块； 2.砂浆强度等级:M7.5水泥砂浆； 3.墙体厚度：150mm以内； | m3 | 2.09
4 | 010402001011 | 砌块墙 | 1.砌块品种、规格、强度等级:蒸压养护加气混凝土砌块； 2.砂浆强度等级:M7.5水泥砂浆； 3.墙体厚度：300mm以内； | m3 | 4.06
混凝土及钢筋混凝土工程
5 | 010503004009 | 圈梁 | 1.150mm高细石混凝土挡水坎； | m3 | 0.06
6 | 010503004010 | 圈梁 | 1.卫生间反坎：C20混凝土 | m3 | 0.37
表1-2 分部分项工程量清单及计价表( 号清单)
单位工程及专业工程名称：109楼装饰-房屋建筑与装饰-六层 | [7 empty] | 第 2 页 共 8 页
序号 | 项目编码 | 项目名称 | 项目特征描述 | 计量单位 | 工程量 | 综合单价(元) | 合价(元) | 其中（元） |  |  | 备注
[8 empty] | 人工费 | 机械费 | 管理费
7 | 010515001005 | 现浇构件钢筋 | 1.现浇构件圆钢筋 HPB300 综合 | t | 0.011
8 | 010505003001 | 平板 | 1.新作楼板，二次深化； | m3 | 0.66
屋面及防水工程
9 | 010902002006 | 天棚面涂膜防水 | 1.防水膜品种:JS反应型聚合物水泥防水涂料； 2.涂膜厚度、遍数:1.5mm厚； | m2 | 72.68
10 | 010904002005 | 楼（地）面涂膜防水 | 1.防水膜品种:聚氨酯防水涂料； 2.涂膜厚度、遍数:1.5mm厚； | m2 | 16.87
11 | 010903002005 | 墙面涂膜防水 | 1.防水膜品种:聚合物水泥防水涂料； 2.涂膜厚度、遍数:2mm厚； | m2 | 68.85
天棚工程
12 | 011302001017 | 吊顶天棚 | 1.龙骨材料种类、规格、中距:50系轻钢龙骨； 2.基层材料种类、规格:9+9mm厚双层纸面石膏板； 3.板缝贴胶带、点锈； 4.具体详见图纸； | m2 | 55.82
13 | 011302001018 | 吊顶天棚 | 1.50系轻钢龙骨； 2.600*600mm硅钙板吊顶； | m2 | 95.08
表1-2 分部分项工程量清单及计价表( 号清单)
单位工程及专业工程名称：109楼装饰-房屋建筑与装饰-六层 | [7 empty] | 第 3 页 共 8 页
序号 | 项目编码 | 项目名称 | 项目特征描述 | 计量单位 | 工程量 | 综合单价(元) | 合价(元) | 其中（元） |  |  | 备注
[8 empty] | 人工费 | 机械费 | 管理费
14 | 011302001020 | 吊顶天棚 | 1.龙骨材料种类、规格、中距:厂家配套龙骨； 2.面层材料品种、规格:1.5mm厚白色铝扣板吊顶； | m2 | 16.86
15 | 010810002006 | 木窗帘盒 | 1.窗帘盒材质、规格:18mm厚无机防火压力板； 2.石膏板基层一层； 3.板缝贴胶带、点锈； 4.具体详见图纸； | m | 70.68
16 | 011302001019 | 吊顶天棚 | 1.龙骨材料种类、规格、中距:50系轻钢龙骨（侧面）； 2.基层材料种类、规格:18mm厚无机防火压力板（侧面）； 3.石膏板基层一层； 4.板缝贴胶带、点锈； 5.具体详见图纸； | m2 | 35.16
17 | 011304001006 | 灯带（槽） | 1.平面细木工板基层灯槽； 2.石膏板基层双层； 3.板缝贴胶带、点锈； 4.具体详见图纸； | m2 | 1.21
18 | 01B015 | 白铁皮 | 1.白铁皮垫层； | m2 | 0.54
19 | 011304002007 | 送风口、回风口 | 1.1200*300mm铝合金送风口； | 个 | 19
表1-2 分部分项工程量清单及计价表( 号清单)
单位工程及专业工程名称：109楼装饰-房屋建筑与装饰-六层 | [7 empty] | 第 4 页 共 8 页
序号 | 项目编码 | 项目名称 | 项目特征描述 | 计量单位 | 工程量 | 综合单价(元) | 合价(元) | 其中（元） |  |  | 备注
[8 empty] | 人工费 | 机械费 | 管理费
20 | 011304002008 | 送风口、回风口 | 1.1200*300mm铝合金回风口； | 个 | 18
楼地面装饰工程
21 | 011102003019 | 块料楼地面 | 1.800*800*10mm防滑玻化砖地面； 2.20mm厚1：3干硬性水泥砂浆粘结层； | m2 | 441.02
22 | 011102003020 | 块料楼地面 | 1.600*600*10mm防滑玻化砖地面； 2.20mm厚1：3干硬性水泥砂浆粘结层； | m2 | 24.72
23 | 011102003021 | 块料楼地面 | 1.600*600*10mm防滑玻化砖地面； 2.20mm厚1:3干硬性水泥砂浆结合层上撒纯水泥浆； 3.10mm厚聚合物水泥防水砂浆； | m2 | 16.87
24 | 011102003022 | 块料楼地面 | 1.楼梯专用玻化砖（楼面），10mm厚； 2.20mm厚1：3干硬性水泥砂浆粘结层； | m2 | 11.31
25 | 011106002006 | 块料楼梯面层 | 1.楼梯专用玻化砖，10mm厚； 2.20mm厚1：3干硬性水泥砂浆粘结层； | m2 | 10.41
表1-2 分部分项工程量清单及计价表( 号清单)
单位工程及专业工程名称：109楼装饰-房屋建筑与装饰-六层 | [7 empty] | 第 5 页 共 8 页
序号 | 项目编码 | 项目名称 | 项目特征描述 | 计量单位 | 工程量 | 综合单价(元) | 合价(元) | 其中（元） |  |  | 备注
[8 empty] | 人工费 | 机械费 | 管理费
26 | 011101003011 | 细石混凝土楼地面 | 1.20mm厚C20细石混凝土找平； | m2 | 21.72
27 | 011101001006 | 水泥砂浆楼地面 | 1.界面剂一道； | m2 | 21.72
28 | 011101006006 | 平面砂浆找平层 | 1.20mm厚1：3水泥砂浆找平； | m2 | 140.26
29 | 011101003012 | 混凝土反坎 | 1.20mm厚混凝土找平； | m2 | 5.59
30 | 011108001006 | 石材零星项目 | 1.20mm厚云朵拉灰大理石门槛石； | m2 | 5.59
31 | 01B016 | 美缝 | 1.地砖美缝； | m2 | 16.87
墙、柱面装饰与隔断、幕墙工程
32 | 011201001016 | 墙面一般抹灰 | 1.界面剂一道甩毛； | m2 | 1115.54
33 | 011201001017 | 墙面一般抹灰 | 1.10mm厚粉刷石膏砂浆打底分遍找平； | m2 | 1115.54
34 | 011201001018 | 墙面一般抹灰 | 1.2mm厚精品粉刷石膏罩面； | m2 | 1115.54
35 | 011105003006 | 块料踢脚线 | 1.50mm高砖成品踢脚线； | m2 | 3.13
36 | 011105006009 | 金属踢脚线 | 1.50mm高黑钛金拉丝不锈钢踢脚线； 2.不锈钢踢脚线阻燃板基层； | m | 372.78
37 | 011105006010 | 金属踢脚线（干挂） | 1.50mm高黑钛金拉丝不锈钢踢脚线； 2.不锈钢踢脚线阻燃板基层； 3.骨架 | m | 3.71
表1-2 分部分项工程量清单及计价表( 号清单)
单位工程及专业工程名称：109楼装饰-房屋建筑与装饰-六层 | [7 empty] | 第 6 页 共 8 页
序号 | 项目编码 | 项目名称 | 项目特征描述 | 计量单位 | 工程量 | 综合单价(元) | 合价(元) | 其中（元） |  |  | 备注
[8 empty] | 人工费 | 机械费 | 管理费
38 | 011204003006 | 块料墙面 | 1.600*1200*10mm厚防滑玻化砖； 2.瓷砖专用背胶； 3.水泥砂浆粘结层； 4.防水砂浆保护层； | m2 | 68.85
39 | 011207001010 | 墙面装饰板 | 1.墙饰面板 阻燃木饰面 2.附墙轻钢龙骨； | m2 | 10.35
40 | 011207001011 | 墙面装饰板 | 1.墙饰面板 无机防火压力板基层 2.附墙轻钢龙骨； | m2 | 0.98
41 | 011207001012 | 墙面装饰板 | 1.电视黑钛金不锈钢包边； 2.阻燃板基层； | m2 | 0.82
42 | 01B017 | 美缝 | 1.墙砖美缝； | m2 | 68.85
油漆、涂料、裱糊工程
43 | 011407002020 | 天棚喷刷涂料 | 1.石膏板面满批腻子； 2.涂料品种、喷刷遍数:天棚白色无机涂料，一底两面； | m2 | 119.24
44 | 011407002022 | 天棚喷刷涂料 | 1.抹灰面满批腻子； 2.涂料品种、喷刷遍数:天棚白色无机涂料，一底两面； | m2 | 303.75
45 | 011407002023 | 天棚喷刷涂料 | 1.天棚喷刷防潮涂料； | m2 | 439.86
表1-2 分部分项工程量清单及计价表( 号清单)
单位工程及专业工程名称：109楼装饰-房屋建筑与装饰-六层 | [7 empty] | 第 7 页 共 8 页
序号 | 项目编码 | 项目名称 | 项目特征描述 | 计量单位 | 工程量 | 综合单价(元) | 合价(元) | 其中（元） |  |  | 备注
[8 empty] | 人工费 | 机械费 | 管理费
46 | 011407001009 | 墙面喷刷涂料 | 1.内墙无机涂料2道； 2.刷封底漆1道； 3.满刮3遍内墙耐水腻子分遍找平； | m2 | 1115.54
47 | 011407001010 | 墙面喷刷涂料 | 1.其它板面腻子； 2.涂料品种、喷刷遍数:灰色无机涂料； | m2 | 0.98
门窗工程
48 | 010807001006 | 金属（塑钢、断桥）窗 | 1.80系列铝合金6+12A+6中空玻璃； | m2 | 46.05
49 | 010801004018 | 木质防火门 | 1.阻燃木饰面乙级防火门； 2.含安装、运输、五金配件等所有费用，闭门器、顺位器安装费用单列； | m2 | 17.04
50 | 010801004019 | 木质防火门 | 1.防火门闭门器； | 个 | 8
51 | 010801004020 | 木质防火门 | 1.防火门顺位器； | 个 | 13
52 | 010801002012 | 木质门带套 | 1.900*2200mm成品套装木门； 2.包含安装、运输、五金配件等所有费用； | 樘 | 16
53 | 010801002013 | 木质门带套 | 800*1800mm成品套装木门； 2.包含安装、运输、五金配件等所有费用； | 樘 | 2
表1-2 分部分项工程量清单及计价表( 号清单)
单位工程及专业工程名称：109楼装饰-房屋建筑与装饰-六层 | [7 empty] | 第 8 页 共 8 页
序号 | 项目编码 | 项目名称 | 项目特征描述 | 计量单位 | 工程量 | 综合单价(元) | 合价(元) | 其中（元） |  |  | 备注
[8 empty] | 人工费 | 机械费 | 管理费
54 | 010808004005 | 金属门窗套 | 1.黑钛不锈钢门套； 2.15mm厚阻燃板门套基层； | m2 | 0.88
55 | 010809004006 | 石材窗台板 | 1.爵士白人造石窗台板20mm厚； 2.具体详见图纸； | m2 | 11.22
其他装饰工程
56 | 011210005005 | 成品隔断 | 1.成品卫生间隔断； | m2 | 20.99
57 | 011505010005 | 镜面玻璃 | 1.6mm厚车边银镜； 2.12mm厚水泥压力板基层 | m2 | 0.99
58 | 011505001005 | 洗漱台 | 1.大理石洗手台； 2.含大理石挡水条； | m2 | 0.55
合 计

## 表1-3-B 组织措施项目清单及计价表【房屋建筑与装饰-六
施工组织措施项目清单与计价表
工程名称：浙江省生态环境科学设计研究院109号大楼复原修缮工程(EPC)
单位工程及专业工程名称：109楼装饰-房屋建筑与装饰-六层 |  |  | 第 1 页 共 1 页
序号 | 项目名称 | 计算基础 | 费率(%) | 金额(元)
1 | 提前竣工增加费
2 | 二次搬运费
3 | 冬雨季施工增加费
4 | 行车、行人干扰增加费
合 计

## 表1-3-C 技术措施项目清单及计价表【房屋建筑与装饰-六
表1-3-C 技术措施项目清单及计价表
工程名称：浙江省生态环境科学设计研究院109号大楼复原修缮工程(EPC)
单位工程及专业工程名称：109楼装饰-房屋建筑与装饰-六层 | [7 empty] | 第 1 页 共 1 页
序号 | 项目编码 | 项目名称 | 项目特征描述 | 计量单位 | 工程量 | 综合单价(元) | 金额(元) | 其中 |  |  | 备注
[8 empty] | 人工费 | 机械费 | 管理费
[请输入分部名称]
1 | 011702008006 | 圈梁 | 1.挡水坎模板； | m2 | 7.19
2 | 011702016001 | 平板 | 1.板复合模板； | m2 | 5.48
合 计

## 表1-2 分部分项工程量清单与计价表【房屋建筑与装饰-七层】
表1-2 分部分项工程量清单及计价表( 号清单)
单位工程及专业工程名称：109楼装饰-房屋建筑与装饰-七层 | [7 empty] | 第 1 页 共 8 页
序号 | 项目编码 | 项目名称 | 项目特征描述 | 计量单位 | 工程量 | 综合单价(元) | 合价(元) | 其中（元） |  |  | 备注
[8 empty] | 人工费 | 机械费 | 管理费
隔墙工程
1 | 011210002006 | 金属隔断 | 1.骨架、边框材料种类、规格:QC100轻钢龙骨； 2.隔板材料品种、规格、颜色:双面双层9.5mm厚石膏板； 3.板缝贴胶带、点锈； 4.具体详见图纸； | m2 | 57.09
2 | 011001003006 | 保温隔热墙面 | 1.保温隔热部位:石膏板隔墙； 2.保温隔热方式:内填50mm厚防火隔音棉； | m2 | 57.09
3 | 010402001012 | 砌块墙 | 1.砌块品种、规格、强度等级:蒸压养护加气混凝土砌块； 2.砂浆强度等级:M7.5水泥砂浆； 3.墙体厚度：150mm以内； | m3 | 2.26
4 | 010402001013 | 砌块墙 | 1.砌块品种、规格、强度等级:蒸压养护加气混凝土砌块； 2.砂浆强度等级:M7.5水泥砂浆； 3.墙体厚度：300mm以内； | m3 | 1.06
混凝土及钢筋混凝土工程
5 | 010503004011 | 圈梁 | 1.150mm高细石混凝土挡水坎； | m3 | 0.06
6 | 010503004012 | 圈梁 | 1.卫生间反坎：C20混凝土 | m3 | 0.37
表1-2 分部分项工程量清单及计价表( 号清单)
单位工程及专业工程名称：109楼装饰-房屋建筑与装饰-七层 | [7 empty] | 第 2 页 共 8 页
序号 | 项目编码 | 项目名称 | 项目特征描述 | 计量单位 | 工程量 | 综合单价(元) | 合价(元) | 其中（元） |  |  | 备注
[8 empty] | 人工费 | 机械费 | 管理费
7 | 010515001006 | 现浇构件钢筋 | 1.现浇构件圆钢筋 HPB300 综合 | t | 0.011
8 | 010505003002 | 平板 | 1.新作楼板，二次深化； | m3 | 0.66
屋面及防水工程
9 | 010902002007 | 天棚面涂膜防水 | 1.防水膜品种:JS反应型聚合物水泥防水涂料； 2.涂膜厚度、遍数:1.5mm厚； | m2 | 16.87
10 | 010904002006 | 楼（地）面涂膜防水 | 1.防水膜品种:聚氨酯防水涂料； 2.涂膜厚度、遍数:1.5mm厚； | m2 | 16.87
11 | 010903002006 | 墙面涂膜防水 | 1.防水膜品种:聚合物水泥防水涂料； 2.涂膜厚度、遍数:2mm厚； | m2 | 66.05
天棚工程
12 | 011302001020 | 吊顶天棚 | 1.龙骨材料种类、规格、中距:50系轻钢龙骨； 2.基层材料种类、规格:9+9mm厚双层纸面石膏板； 3.板缝贴胶带、点锈； 4.具体详见图纸； | m2 | 112.69
13 | 011302001022 | 吊顶天棚 | 1.50系轻钢龙骨； 2.600*600mm硅钙板吊顶； | m2 | 95.08
表1-2 分部分项工程量清单及计价表( 号清单)
单位工程及专业工程名称：109楼装饰-房屋建筑与装饰-七层 | [7 empty] | 第 3 页 共 8 页
序号 | 项目编码 | 项目名称 | 项目特征描述 | 计量单位 | 工程量 | 综合单价(元) | 合价(元) | 其中（元） |  |  | 备注
[8 empty] | 人工费 | 机械费 | 管理费
14 | 011302001023 | 吊顶天棚 | 1.龙骨材料种类、规格、中距:厂家配套龙骨； 2.面层材料品种、规格:1.5mm厚白色铝扣板吊顶； | m2 | 16.86
15 | 010810002007 | 木窗帘盒 | 1.窗帘盒材质、规格:18mm厚无机防火压力板； 2.石膏板基层一层； 3.板缝贴胶带、点锈； 4.具体详见图纸； | m | 69.3
16 | 011302001021 | 吊顶天棚 | 1.龙骨材料种类、规格、中距:50系轻钢龙骨（侧面）； 2.基层材料种类、规格:18mm厚无机防火压力板（侧面）； 3.石膏板基层一层； 4.板缝贴胶带、点锈； 5.具体详见图纸； | m2 | 31.51
17 | 011304001007 | 灯带（槽） | 1.平面细木工板基层灯槽； 2.石膏板基层双层； 3.板缝贴胶带、点锈； 4.具体详见图纸； | m2 | 1.15
18 | 01B018 | 白铁皮 | 1.白铁皮垫层； | m2 | 0.54
19 | 011304002009 | 送风口、回风口 | 1.1200*300mm铝合金送风口； | 个 | 15
表1-2 分部分项工程量清单及计价表( 号清单)
单位工程及专业工程名称：109楼装饰-房屋建筑与装饰-七层 | [7 empty] | 第 4 页 共 8 页
序号 | 项目编码 | 项目名称 | 项目特征描述 | 计量单位 | 工程量 | 综合单价(元) | 合价(元) | 其中（元） |  |  | 备注
[8 empty] | 人工费 | 机械费 | 管理费
20 | 011304002010 | 送风口、回风口 | 1.1200*300mm铝合金回风口； | 个 | 18
楼地面装饰工程
21 | 011102003023 | 块料楼地面 | 1.800*800*10mm防滑玻化砖地面； 2.20mm厚1：3干硬性水泥砂浆粘结层； | m2 | 440.85
22 | 011102003024 | 块料楼地面 | 1.600*600*10mm防滑玻化砖地面； 2.20mm厚1：3干硬性水泥砂浆粘结层； | m2 | 24.72
23 | 011102003025 | 块料楼地面 | 1.600*600*10mm防滑玻化砖地面； 2.20mm厚1:3干硬性水泥砂浆结合层上撒纯水泥浆； 3.10mm厚聚合物水泥防水砂浆； | m2 | 16.87
24 | 011106002007 | 块料楼梯面层 | 1.楼梯专用玻化砖，10mm厚； 2.20mm厚1：3干硬性水泥砂浆粘结层； | m2 | 13.23
25 | 011102003026 | 块料楼地面（平台） | 1.楼梯专用玻化砖(楼面)10mm厚; 2.20mm厚1:千硬性水泥砂浆粘结层; | m2 | 11.32
表1-2 分部分项工程量清单及计价表( 号清单)
单位工程及专业工程名称：109楼装饰-房屋建筑与装饰-七层 | [7 empty] | 第 5 页 共 8 页
序号 | 项目编码 | 项目名称 | 项目特征描述 | 计量单位 | 工程量 | 综合单价(元) | 合价(元) | 其中（元） |  |  | 备注
[8 empty] | 人工费 | 机械费 | 管理费
26 | 011101003013 | 细石混凝土楼地面 | 1.20mm厚C20细石混凝土找平； | m2 | 24.55
27 | 011101001007 | 水泥砂浆楼地面 | 1.界面剂一道； | m2 | 24.55
28 | 011101006007 | 平面砂浆找平层 | 1.20mm厚1：3水泥砂浆找平； | m2 | 166.38
29 | 011108001007 | 石材零星项目 | 1.20mm厚云朵拉灰大理石门槛石； | m2 | 6.68
30 | 011101003014 | 混凝土反坎 | 1.20mm厚混凝土找平 | m2 | 6.68
31 | 01B019 | 美缝 | 1.地砖美缝； | m2 | 16.87
墙、柱面装饰与隔断、幕墙工程
32 | 011201001019 | 墙面一般抹灰 | 1.界面剂一道甩毛； | m2 | 1129.6
33 | 011201001020 | 墙面一般抹灰 | 1.10mm厚粉刷石膏砂浆打底分遍找平； | m2 | 1129.6
34 | 011201001021 | 墙面一般抹灰 | 1.2mm厚精品粉刷石膏罩面； | m2 | 1129.6
35 | 011105003007 | 块料踢脚线 | 1.50mm高砖成品踢脚线； | m2 | 0.64
36 | 011105006011 | 金属踢脚线 | 1.50mm高黑钛金拉丝不锈钢踢脚线； 2.不锈钢踢脚线阻燃板基层； | m | 380.42
37 | 011105006012 | 金属踢脚线（干挂） | 1.50mm高黑钛金拉丝不锈钢踢脚线； 2.不锈钢踢脚线阻燃板基层； 3.骨架 | m | 5.54
表1-2 分部分项工程量清单及计价表( 号清单)
单位工程及专业工程名称：109楼装饰-房屋建筑与装饰-七层 | [7 empty] | 第 6 页 共 8 页
序号 | 项目编码 | 项目名称 | 项目特征描述 | 计量单位 | 工程量 | 综合单价(元) | 合价(元) | 其中（元） |  |  | 备注
[8 empty] | 人工费 | 机械费 | 管理费
38 | 011204003007 | 块料墙面 | 1.600*1200*10mm厚防滑玻化砖； 2.瓷砖专用背胶； 3.水泥砂浆粘结层； 4.防水砂浆保护层； | m2 | 66.05
39 | 011207001013 | 墙面装饰板 | 1.墙饰面板 阻燃木饰面 2.附墙轻钢龙骨； | m2 | 13
40 | 011207001014 | 墙面装饰板 | 1.墙饰面板 无机防火压力板基层 2.附墙轻钢龙骨； | m2 | 2.2
41 | 011207001015 | 墙面装饰板 | 1.电视黑钛金不锈钢包边； 2.阻燃板基层； | m2 | 1.24
42 | 01B020 | 美缝 | 1.墙砖美缝； | m2 | 59.11
油漆、涂料、裱糊工程
43 | 011407002024 | 天棚喷刷涂料 | 1.石膏板面满批腻子； 2.涂料品种、喷刷遍数:天棚白色无机涂料，一底两面； | m2 | 112.68
44 | 011407002026 | 天棚喷刷涂料 | 1.抹灰面满批腻子； 2.涂料品种、喷刷遍数:天棚白色无机涂料，一底两面； | m2 | 250.92
45 | 011407002027 | 天棚喷刷涂料 | 1.天棚喷刷防潮涂料； | m2 | 224.63
表1-2 分部分项工程量清单及计价表( 号清单)
单位工程及专业工程名称：109楼装饰-房屋建筑与装饰-七层 | [7 empty] | 第 7 页 共 8 页
序号 | 项目编码 | 项目名称 | 项目特征描述 | 计量单位 | 工程量 | 综合单价(元) | 合价(元) | 其中（元） |  |  | 备注
[8 empty] | 人工费 | 机械费 | 管理费
46 | 011407001011 | 墙面喷刷涂料 | 1.内墙无机涂料2道； 2.刷封底漆1道； 3.满刮3遍内墙耐水腻子分遍找平； | m2 | 1156.12
47 | 011407001012 | 墙面喷刷涂料 | 1.其它板面腻子； 2.涂料品种、喷刷遍数:灰色无机涂料； | m2 | 2.2
门窗工程
48 | 010807001007 | 金属（塑钢、断桥）窗 | 1.80系列铝合金6+12A+6中空玻璃； | m2 | 46.05
49 | 010801004021 | 木质防火门 | 1.阻燃木饰面乙级防火门； 2.含安装、运输、五金配件等所有费用，闭门器、顺位器安装费用单列； | m2 | 17.33
50 | 010801004022 | 木质防火门 | 1.防火门闭门器； | 个 | 8
51 | 010801004023 | 木质防火门 | 1.防火门顺位器； | 个 | 13
52 | 010801002014 | 木质门带套 | 1.900*2200mm成品套装木门； 2.包含安装、运输、五金配件等所有费用； | 樘 | 16
53 | 010801002015 | 木质门带套 | 1.1500*2200mm成品套装木门； 2.包含安装、运输、五金配件等所有费用； | 樘 | 2
表1-2 分部分项工程量清单及计价表( 号清单)
单位工程及专业工程名称：109楼装饰-房屋建筑与装饰-七层 | [7 empty] | 第 8 页 共 8 页
序号 | 项目编码 | 项目名称 | 项目特征描述 | 计量单位 | 工程量 | 综合单价(元) | 合价(元) | 其中（元） |  |  | 备注
[8 empty] | 人工费 | 机械费 | 管理费
54 | 010801004024 | 木质门带套 | 1.880*1880mm成品套装木门； 2.包含安装、运输、五金配件等所有费用； | 樘 | 2
55 | 010808004006 | 金属门窗套 | 1.黑钛不锈钢门套； 2.15mm厚阻燃板门套基层； | m2 | 0.88
56 | 010809004007 | 石材窗台板 | 1.爵士白人造石窗台板20mm厚； 2.具体详见图纸； | m2 | 11.22
其他装饰工程
57 | 011210005006 | 成品隔断 | 1.成品卫生间隔断； | m2 | 19.96
58 | 011505010006 | 镜面玻璃 | 1.6mm厚车边银镜； 2.12mm厚水泥压力板基层 | m2 | 0.99
59 | 011505001006 | 洗漱台 | 1.大理石洗手台； 2.含大理石挡水条； | m2 | 0.66
合 计

## 表1-3-B 组织措施项目清单及计价表【房屋建筑与装饰-七
施工组织措施项目清单与计价表
工程名称：浙江省生态环境科学设计研究院109号大楼复原修缮工程(EPC)
单位工程及专业工程名称：109楼装饰-房屋建筑与装饰-七层 |  |  | 第 1 页 共 1 页
序号 | 项目名称 | 计算基础 | 费率(%) | 金额(元)
1 | 提前竣工增加费
2 | 二次搬运费
3 | 冬雨季施工增加费
4 | 行车、行人干扰增加费
合 计

## 表1-3-C 技术措施项目清单及计价表【房屋建筑与装饰-七
表1-3-C 技术措施项目清单及计价表
工程名称：浙江省生态环境科学设计研究院109号大楼复原修缮工程(EPC)
单位工程及专业工程名称：109楼装饰-房屋建筑与装饰-七层 | [7 empty] | 第 1 页 共 1 页
序号 | 项目编码 | 项目名称 | 项目特征描述 | 计量单位 | 工程量 | 综合单价(元) | 金额(元) | 其中 |  |  | 备注
[8 empty] | 人工费 | 机械费 | 管理费
[请输入分部名称]
1 | 011702008007 | 圈梁 | 1.挡水坎模板； | m2 | 7.19
2 | 011702016002 | 平板 | 1.板复合模板； | m2 | 5.48
合 计

## 表1-2 分部分项工程量清单与计价表【房屋建筑与装饰-八层】
表1-2 分部分项工程量清单及计价表( 号清单)
单位工程及专业工程名称：109楼装饰-房屋建筑与装饰-八层 | [7 empty] | 第 1 页 共 8 页
序号 | 项目编码 | 项目名称 | 项目特征描述 | 计量单位 | 工程量 | 综合单价(元) | 合价(元) | 其中（元） |  |  | 备注
[8 empty] | 人工费 | 机械费 | 管理费
隔墙工程
1 | 010402001014 | 砌块墙 | 1.砌块品种、规格、强度等级:蒸压养护加气混凝土砌块； 2.砂浆强度等级:M7.5水泥砂浆； 3.墙体厚度：150mm以内； | m3 | 2.26
2 | 010402001015 | 砌块墙 | 1.砌块品种、规格、强度等级:蒸压养护加气混凝土砌块； 2.砂浆强度等级:M7.5水泥砂浆； 3.墙体厚度：300mm以内； | m3 | 2.11
混凝土及钢筋混凝土工程
3 | 010503004013 | 圈梁 | 1.150mm高细石混凝土挡水坎； | m3 | 0.06
4 | 010503004014 | 圈梁 | 1.卫生间反坎：C20混凝土 | m3 | 0.37
5 | 010515001007 | 现浇构件钢筋 | 1.现浇构件圆钢筋 HPB300 综合 | t | 0.011
6 | 010505003003 | 平板 | 1.新作楼板，二次深化； | m3 | 0.66
屋面及防水工程
7 | 010902002008 | 天棚面涂膜防水 | 1.防水膜品种:JS反应型聚合物水泥防水涂料； 2.涂膜厚度、遍数:1.5mm厚； | m2 | 16.87
表1-2 分部分项工程量清单及计价表( 号清单)
单位工程及专业工程名称：109楼装饰-房屋建筑与装饰-八层 | [7 empty] | 第 2 页 共 8 页
序号 | 项目编码 | 项目名称 | 项目特征描述 | 计量单位 | 工程量 | 综合单价(元) | 合价(元) | 其中（元） |  |  | 备注
[8 empty] | 人工费 | 机械费 | 管理费
8 | 010904002007 | 楼（地）面涂膜防水 | 1.防水膜品种:聚氨酯防水涂料； 2.涂膜厚度、遍数:1.5mm厚； | m2 | 16.87
9 | 010903002007 | 墙面涂膜防水 | 1.防水膜品种:聚合物水泥防水涂料； 2.涂膜厚度、遍数:2mm厚； | m2 | 66.05
天棚工程
10 | 011302001022 | 吊顶天棚 | 1.龙骨材料种类、规格、中距:50系轻钢龙骨； 2.基层材料种类、规格:9+9mm厚双层纸面石膏板； 3.板缝贴胶带、点锈； 4.具体详见图纸； | m2 | 126.55
11 | 011302001024 | 吊顶天棚 | 1.50系轻钢龙骨； 2.600*600mm硅钙板吊顶； | m2 | 80.38
12 | 011302001025 | 吊顶天棚 | 1.龙骨材料种类、规格、中距:厂家配套龙骨； 2.面层材料品种、规格:1.5mm厚白色铝扣板吊顶； | m2 | 16.86
表1-2 分部分项工程量清单及计价表( 号清单)
单位工程及专业工程名称：109楼装饰-房屋建筑与装饰-八层 | [7 empty] | 第 3 页 共 8 页
序号 | 项目编码 | 项目名称 | 项目特征描述 | 计量单位 | 工程量 | 综合单价(元) | 合价(元) | 其中（元） |  |  | 备注
[8 empty] | 人工费 | 机械费 | 管理费
13 | 010810002008 | 木窗帘盒 | 1.窗帘盒材质、规格:18mm厚无机防火压力板； 2.石膏板基层一层； 3.板缝贴胶带、点锈； 4.具体详见图纸； | m | 66.52
14 | 011302001023 | 吊顶天棚 | 1.龙骨材料种类、规格、中距:50系轻钢龙骨（侧面）； 2.基层材料种类、规格:18mm厚无机防火压力板（侧面）； 3.石膏板基层一层； 4.板缝贴胶带、点锈； 5.具体详见图纸； | m2 | 22.28
15 | 011304001008 | 灯带（槽） | 1.平面细木工板基层灯槽； 2.石膏板基层双层； 3.板缝贴胶带、点锈； 4.具体详见图纸； | m2 | 1.15
16 | 01B021 | 白铁皮 | 1.白铁皮垫层； | m2 | 0.54
17 | 011304002011 | 送风口、回风口 | 1.1200*300mm铝合金送风口； | 个 | 15
18 | 011304002012 | 送风口、回风口 | 1.1200*300mm铝合金回风口； | 个 | 16
楼地面装饰工程
表1-2 分部分项工程量清单及计价表( 号清单)
单位工程及专业工程名称：109楼装饰-房屋建筑与装饰-八层 | [7 empty] | 第 4 页 共 8 页
序号 | 项目编码 | 项目名称 | 项目特征描述 | 计量单位 | 工程量 | 综合单价(元) | 合价(元) | 其中（元） |  |  | 备注
[8 empty] | 人工费 | 机械费 | 管理费
19 | 011102003027 | 块料楼地面 | 1.800*800*10mm防滑玻化砖地面； 2.20mm厚1：3干硬性水泥砂浆粘结层； | m2 | 444.85
20 | 011102003028 | 块料楼地面 | 1.600*600*10mm防滑玻化砖地面； 2.20mm厚1：3干硬性水泥砂浆粘结层； | m2 | 24.72
21 | 011102003029 | 块料楼地面 | 1.600*600*10mm防滑玻化砖地面； 2.20mm厚1:3干硬性水泥砂浆结合层上撒纯水泥浆； 3.10mm厚聚合物水泥防水砂浆； | m2 | 16.87
22 | 011106002008 | 块料楼梯面层 | 1.楼梯专用玻化砖，10mm厚； 2.20mm厚1：3干硬性水泥砂浆粘结层； | m2 | 13.23
23 | 011102003030 | 块料楼地面（平台） | 1.楼梯专用玻化砖(楼面)10mm厚; 2.20mm厚1:千硬性水泥砂浆粘结层; | m2 | 11.32
24 | 011101003015 | 细石混凝土楼地面 | 1.20mm厚C20细石混凝土找平； | m2 | 24.55
25 | 011101001008 | 水泥砂浆楼地面 | 1.界面剂一道； | m2 | 24.55
26 | 011101006008 | 平面砂浆找平层 | 1.20mm厚1：3水泥砂浆找平； | m2 | 221.73
表1-2 分部分项工程量清单及计价表( 号清单)
单位工程及专业工程名称：109楼装饰-房屋建筑与装饰-八层 | [7 empty] | 第 5 页 共 8 页
序号 | 项目编码 | 项目名称 | 项目特征描述 | 计量单位 | 工程量 | 综合单价(元) | 合价(元) | 其中（元） |  |  | 备注
[8 empty] | 人工费 | 机械费 | 管理费
27 | 011108001008 | 石材零星项目 | 1.20mm厚云朵拉灰大理石门槛石； | m2 | 5.24
28 | 011101003016 | 混凝土反坎 | 1.20mm厚混凝土找平 | m2 | 5.24
29 | 01B022 | 美缝 | 1.地砖美缝； | m2 | 16.87
墙、柱面装饰与隔断、幕墙工程
30 | 011201001022 | 墙面一般抹灰 | 1.界面剂一道甩毛； | m2 | 1118.49
31 | 011201001023 | 墙面一般抹灰 | 1.10mm厚粉刷石膏砂浆打底分遍找平； | m2 | 1118.49
32 | 011201001024 | 墙面一般抹灰 | 1.2mm厚精品粉刷石膏罩面； | m2 | 1118.49
33 | 011105003008 | 块料踢脚线 | 1.50mm高砖成品踢脚线； | m2 | 2.86
34 | 011105006013 | 金属踢脚线 | 1.50mm高黑钛金拉丝不锈钢踢脚线； 2.不锈钢踢脚线阻燃板基层； | m | 343.38
35 | 011105006014 | 金属踢脚线（干挂） | 1.50mm高黑钛金拉丝不锈钢踢脚线； 2.不锈钢踢脚线阻燃板基层； 3.骨架 | m | 3.7
36 | 011204003008 | 块料墙面 | 1.600*1200*10mm厚防滑玻化砖； 2.瓷砖专用背胶； 3.水泥砂浆粘结层； 4.防水砂浆保护层； | m2 | 66.05
表1-2 分部分项工程量清单及计价表( 号清单)
单位工程及专业工程名称：109楼装饰-房屋建筑与装饰-八层 | [7 empty] | 第 6 页 共 8 页
序号 | 项目编码 | 项目名称 | 项目特征描述 | 计量单位 | 工程量 | 综合单价(元) | 合价(元) | 其中（元） |  |  | 备注
[8 empty] | 人工费 | 机械费 | 管理费
37 | 011207001016 | 墙面装饰板 | 1.墙饰面板 阻燃木饰面 2.附墙轻钢龙骨； | m2 | 11.64
38 | 011207001017 | 墙面装饰板 | 1.墙饰面板 无机防火压力板基层 2.附墙轻钢龙骨； | m2 | 0.94
39 | 011207001018 | 墙面装饰板 | 1.电视黑钛金不锈钢包边； 2.阻燃板基层； | m2 | 0.82
40 | 01B023 | 美缝 | 1.墙砖美缝； | m2 | 59.11
油漆、涂料、裱糊工程
41 | 011407002028 | 天棚喷刷涂料 | 1.石膏板面满批腻子； 2.涂料品种、喷刷遍数:天棚白色无机涂料，一底两面； | m2 | 126.55
42 | 011407002030 | 天棚喷刷涂料 | 1.抹灰面满批腻子； 2.涂料品种、喷刷遍数:天棚白色无机涂料，一底两面； | m2 | 257.56
43 | 011407002031 | 天棚喷刷涂料 | 1.天棚喷刷防潮涂料； | m2 | 223.8
44 | 011407001013 | 墙面喷刷涂料 | 1.内墙无机涂料2道； 2.刷封底漆1道； 3.满刮3遍内墙耐水腻子分遍找平； | m2 | 1118.49
45 | 011407001014 | 墙面喷刷涂料 | 1.其它板面腻子； 2.涂料品种、喷刷遍数:灰色无机涂料； | m2 | 0.94
表1-2 分部分项工程量清单及计价表( 号清单)
单位工程及专业工程名称：109楼装饰-房屋建筑与装饰-八层 | [7 empty] | 第 7 页 共 8 页
序号 | 项目编码 | 项目名称 | 项目特征描述 | 计量单位 | 工程量 | 综合单价(元) | 合价(元) | 其中（元） |  |  | 备注
[8 empty] | 人工费 | 机械费 | 管理费
门窗工程
46 | 010807001008 | 金属（塑钢、断桥）窗 | 1.80系列铝合金6+12A+6中空玻璃； | m2 | 46.05
47 | 010801004025 | 木质防火门 | 1.阻燃木饰面乙级防火门； 2.含安装、运输、五金配件等所有费用，闭门器、顺位器安装费用单列； | m2 | 17.33
48 | 010801004026 | 木质防火门 | 1.防火门闭门器； | 个 | 8
49 | 010801004027 | 木质防火门 | 1.防火门顺位器； | 个 | 13
50 | 010801002016 | 木质门带套 | 1.900*2200mm成品套装木门； 2.包含安装、运输、五金配件等所有费用； | 樘 | 13
51 | 010801002017 | 木质门带套 | 1.1500*2200mm成品套装木门； 2.包含安装、运输、五金配件等所有费用； | 樘 | 1
52 | 010801004028 | 木质门带套 | 1.880*1880mm成品套装木门； 2.包含安装、运输、五金配件等所有费用； | 樘 | 2
53 | 010808004007 | 金属门窗套 | 1.黑钛不锈钢门套； 2.15mm厚阻燃板门套基层； | m2 | 0.88
表1-2 分部分项工程量清单及计价表( 号清单)
单位工程及专业工程名称：109楼装饰-房屋建筑与装饰-八层 | [7 empty] | 第 8 页 共 8 页
序号 | 项目编码 | 项目名称 | 项目特征描述 | 计量单位 | 工程量 | 综合单价(元) | 合价(元) | 其中（元） |  |  | 备注
[8 empty] | 人工费 | 机械费 | 管理费
54 | 010809004008 | 石材窗台板 | 1.爵士白人造石窗台板20mm厚； 2.具体详见图纸； | m2 | 11.22
其他装饰工程
55 | 011210005007 | 成品隔断 | 1.成品卫生间隔断； | m2 | 19.96
56 | 011505010007 | 镜面玻璃 | 1.6mm厚车边银镜； 2.12mm厚水泥压力板基层 | m2 | 0.99
57 | 011505001007 | 洗漱台 | 1.大理石洗手台； 2.含大理石挡水条； | m2 | 0.55
合 计

## 表1-3-B 组织措施项目清单及计价表【房屋建筑与装饰-八
施工组织措施项目清单与计价表
工程名称：浙江省生态环境科学设计研究院109号大楼复原修缮工程(EPC)
单位工程及专业工程名称：109楼装饰-房屋建筑与装饰-八层 |  |  | 第 1 页 共 1 页
序号 | 项目名称 | 计算基础 | 费率(%) | 金额(元)
1 | 提前竣工增加费
2 | 二次搬运费
3 | 冬雨季施工增加费
4 | 行车、行人干扰增加费
合 计

## 表1-3-C 技术措施项目清单及计价表【房屋建筑与装饰-八
表1-3-C 技术措施项目清单及计价表
工程名称：浙江省生态环境科学设计研究院109号大楼复原修缮工程(EPC)
单位工程及专业工程名称：109楼装饰-房屋建筑与装饰-八层 | [7 empty] | 第 1 页 共 1 页
序号 | 项目编码 | 项目名称 | 项目特征描述 | 计量单位 | 工程量 | 综合单价(元) | 金额(元) | 其中 |  |  | 备注
[8 empty] | 人工费 | 机械费 | 管理费
[请输入分部名称]
1 | 011702008008 | 圈梁 | 1.挡水坎模板； | m2 | 7.19
2 | 011702016003 | 平板 | 1.板复合模板； | m2 | 5.48
合 计

## 表1-2 分部分项工程量清单与计价表【房屋建筑与装饰-九层】
表1-2 分部分项工程量清单及计价表( 号清单)
单位工程及专业工程名称：109楼装饰-房屋建筑与装饰-九层 | [7 empty] | 第 1 页 共 8 页
序号 | 项目编码 | 项目名称 | 项目特征描述 | 计量单位 | 工程量 | 综合单价(元) | 合价(元) | 其中（元） |  |  | 备注
[8 empty] | 人工费 | 机械费 | 管理费
隔墙工程
1 | 010402001016 | 砌块墙 | 1.砌块品种、规格、强度等级:蒸压养护加气混凝土砌块； 2.砂浆强度等级:M7.5水泥砂浆； 3.墙体厚度：150mm以内； | m3 | 2.26
2 | 011210002007 | 金属隔断 | 1.骨架、边框材料种类、规格:QC100轻钢龙骨； 2.隔板材料品种、规格、颜色:双面双层9.5mm厚石膏板基层； 3.板缝贴胶带、点锈； 4.具体详见图纸； | m2 | 114.71
3 | 011001003007 | 保温隔热墙面 | 1.保温隔热部位:石膏板隔墙； 2.保温隔热方式:内填50mm厚防火隔音棉； | m2 | 114.71
混凝土及钢筋混凝土工程
4 | 010503004015 | 圈梁 | 1.150mm高细石混凝土挡水坎； | m3 | 0.06
5 | 010503004016 | 圈梁 | 1.卫生间反坎：C20混凝土 | m3 | 0.37
6 | 010515001008 | 现浇构件钢筋 | 1.现浇构件圆钢筋 HPB300 综合 | t | 0.011
7 | 010505003004 | 平板 | 1.新作楼板，二次深化； | m3 | 0.66
屋面及防水工程
表1-2 分部分项工程量清单及计价表( 号清单)
单位工程及专业工程名称：109楼装饰-房屋建筑与装饰-九层 | [7 empty] | 第 2 页 共 8 页
序号 | 项目编码 | 项目名称 | 项目特征描述 | 计量单位 | 工程量 | 综合单价(元) | 合价(元) | 其中（元） |  |  | 备注
[8 empty] | 人工费 | 机械费 | 管理费
8 | 010902002009 | 天棚面涂膜防水 | 1.防水膜品种:JS反应型聚合物水泥防水涂料； 2.涂膜厚度、遍数:1.5mm厚； | m2 | 16.87
9 | 010904002008 | 楼（地）面涂膜防水 | 1.防水膜品种:聚氨酯防水涂料； 2.涂膜厚度、遍数:1.5mm厚； | m2 | 16.87
10 | 010903002008 | 墙面涂膜防水 | 1.防水膜品种:聚合物水泥防水涂料； 2.涂膜厚度、遍数:2mm厚； | m2 | 66.05
天棚工程
11 | 011302001024 | 吊顶天棚 | 1.龙骨材料种类、规格、中距:50系轻钢龙骨； 2.基层材料种类、规格:9+9mm厚双层纸面石膏板； 3.板缝贴胶带、点锈； | m2 | 177.62
12 | 011302001025 | 吊顶天棚 | 1.50系轻钢龙骨； 2.600*600mm硅钙板吊顶； | m2 | 138.91
13 | 011302001027 | 吊顶天棚 | 1.龙骨材料种类、规格、中距:厂家配套龙骨； 2.面层材料品种、规格:1.5mm厚白色铝扣板吊顶； | m2 | 16.86
表1-2 分部分项工程量清单及计价表( 号清单)
单位工程及专业工程名称：109楼装饰-房屋建筑与装饰-九层 | [7 empty] | 第 3 页 共 8 页
序号 | 项目编码 | 项目名称 | 项目特征描述 | 计量单位 | 工程量 | 综合单价(元) | 合价(元) | 其中（元） |  |  | 备注
[8 empty] | 人工费 | 机械费 | 管理费
14 | 010810002009 | 木窗帘盒 | 1.窗帘盒材质、规格:18mm厚无机防火压力板； 2.石膏板基层一层； 3.板缝贴胶带、点锈； 4.具体详见图纸； | m | 60.2
15 | 011302001026 | 吊顶天棚 | 1.龙骨材料种类、规格、中距:50系轻钢龙骨（侧面）； 2.基层材料种类、规格:18mm厚无机防火压力板（侧面）； 3.石膏板基层一层； 4.板缝贴胶带、点锈； 5.具体详见图纸； | m2 | 28.61
16 | 011304002013 | 送风口、回风口 | 1.1200*300mm铝合金送风口； | 个 | 8
17 | 011304002014 | 送风口、回风口 | 1.1200*300mm铝合金回风口； | 个 | 19
楼地面装饰工程
18 | 011102003031 | 块料楼地面 | 1.800*800*10mm防滑玻化砖地面； 2.20mm厚1：3干硬性水泥砂浆粘结层； | m2 | 440.79
19 | 011102003032 | 块料楼地面 | 1.600*600*10mm防滑玻化砖地面； 2.20mm厚1：3干硬性水泥砂浆粘结层； | m2 | 6.22
表1-2 分部分项工程量清单及计价表( 号清单)
单位工程及专业工程名称：109楼装饰-房屋建筑与装饰-九层 | [7 empty] | 第 4 页 共 8 页
序号 | 项目编码 | 项目名称 | 项目特征描述 | 计量单位 | 工程量 | 综合单价(元) | 合价(元) | 其中（元） |  |  | 备注
[8 empty] | 人工费 | 机械费 | 管理费
20 | 011102003033 | 块料楼地面 | 1.600*600*10mm防滑玻化砖地面； 2.20mm厚1:3干硬性水泥砂浆结合层上撒纯水泥浆； 3.10mm厚聚合物水泥防水砂浆； | m2 | 16.87
21 | 011106002009 | 块料楼梯面层 | 1.楼梯专用玻化砖，10mm厚； 2.20mm厚1：3干硬性水泥砂浆粘结层； | m2 | 13.23
22 | 011102003034 | 块料楼地面（平台） | 1.楼梯专用玻化砖(楼面)10mm厚; 2.20mm厚1:千硬性水泥砂浆粘结层; | m2 | 11.32
23 | 011101003017 | 细石混凝土楼地面 | 1.20mm厚C20细石混凝土找平； | m2 | 24.55
24 | 011101001009 | 水泥砂浆楼地面 | 1.界面剂一道； | m2 | 24.55
25 | 011101006009 | 平面砂浆找平层 | 1.20mm厚1：3水泥砂浆找平； | m2 | 190.26
26 | 011108001009 | 石材零星项目 | 1.20mm厚云朵拉灰大理石门槛石； | m2 | 4.54
27 | 011101003018 | 混凝土反坎 | 1.20mm厚混凝土找平 | m2 | 4.54
28 | 01B024 | 美缝 | 1.地砖美缝； | m2 | 16.87
墙、柱面装饰与隔断、幕墙工程
29 | 011201001025 | 墙面一般抹灰 | 1.界面剂一道甩毛； | m2 | 933.92
表1-2 分部分项工程量清单及计价表( 号清单)
单位工程及专业工程名称：109楼装饰-房屋建筑与装饰-九层 | [7 empty] | 第 5 页 共 8 页
序号 | 项目编码 | 项目名称 | 项目特征描述 | 计量单位 | 工程量 | 综合单价(元) | 合价(元) | 其中（元） |  |  | 备注
[8 empty] | 人工费 | 机械费 | 管理费
30 | 011201001026 | 墙面一般抹灰 | 1.10mm厚粉刷石膏砂浆打底分遍找平； | m2 | 933.92
31 | 011201001027 | 墙面一般抹灰 | 1.2mm厚精品粉刷石膏罩面； | m2 | 933.92
32 | 011105003009 | 块料踢脚线 | 1.50mm高砖成品踢脚线； | m2 | 7.05
33 | 011105006015 | 金属踢脚线 | 1.50mm高黑钛金拉丝不锈钢踢脚线； 2.不锈钢踢脚线阻燃板基层； | m | 219.4
34 | 011105006016 | 金属踢脚线（干挂） | 1.50mm高黑钛金拉丝不锈钢踢脚线； 2.不锈钢踢脚线阻燃板基层； 3.骨架 | m | 14.78
35 | 011204003009 | 块料墙面 | 1.600*1200*10mm厚防滑玻化砖； 2.瓷砖专用背胶； 3.水泥砂浆粘结层； 4.防水砂浆保护层； | m2 | 66.05
36 | 011207001019 | 墙面装饰板 | 1.墙饰面板 阻燃木饰面 2.附墙轻钢龙骨； | m2 | 42.48
37 | 011207001020 | 墙面装饰板 | 1.墙饰面板 无机防火压力板基层 2.附墙轻钢龙骨； | m2 | 5.35
38 | 011207001021 | 墙面装饰板 | 1.电视黑钛金不锈钢包边； 2.阻燃板基层； | m2 | 3.3
表1-2 分部分项工程量清单及计价表( 号清单)
单位工程及专业工程名称：109楼装饰-房屋建筑与装饰-九层 | [7 empty] | 第 6 页 共 8 页
序号 | 项目编码 | 项目名称 | 项目特征描述 | 计量单位 | 工程量 | 综合单价(元) | 合价(元) | 其中（元） |  |  | 备注
[8 empty] | 人工费 | 机械费 | 管理费
39 | 011207001022 | 墙面装饰板 | 1.8mm厚车边银镜； 2.15mm厚阻燃板基层； 3.C50轻钢覆面龙骨，竖向间距300mm； 4.U型固定夹； 5.M6膨胀螺栓； | m2 | 11.5
40 | 01B025 | 美缝 | 1.墙砖美缝； | m2 | 59.11
油漆、涂料、裱糊工程
41 | 011407002032 | 天棚喷刷涂料 | 1.石膏板面满批腻子； 2.涂料品种、喷刷遍数:天棚白色无机涂料，一底两面； | m2 | 177.62
42 | 011407002034 | 天棚喷刷涂料 | 1.抹灰面满批腻子； 2.涂料品种、喷刷遍数:天棚白色无机涂料，一底两面； | m2 | 140.15
43 | 011407002035 | 天棚喷刷涂料 | 1.天棚喷刷防潮涂料； | m2 | 268.02
44 | 011407001015 | 墙面喷刷涂料 | 1.内墙无机涂料2道； 2.刷封底漆1道； 3.满刮3遍内墙耐水腻子分遍找平； | m2 | 933.92
45 | 011407001016 | 墙面喷刷涂料 | 1.其它板面腻子； 2.涂料品种、喷刷遍数:灰色无机涂料； | m2 | 5.35
门窗工程
46 | 010807001009 | 金属（塑钢、断桥）窗 | 1.80系列铝合金6+12A+6中空玻璃； | m2 | 46.05
表1-2 分部分项工程量清单及计价表( 号清单)
单位工程及专业工程名称：109楼装饰-房屋建筑与装饰-九层 | [7 empty] | 第 7 页 共 8 页
序号 | 项目编码 | 项目名称 | 项目特征描述 | 计量单位 | 工程量 | 综合单价(元) | 合价(元) | 其中（元） |  |  | 备注
[8 empty] | 人工费 | 机械费 | 管理费
47 | 010801004029 | 木质防火门 | 1.阻燃木饰面乙级防火门； 2.含安装、运输、五金配件等所有费用，闭门器、顺位器安装费用单列； | m2 | 15.35
48 | 010801004030 | 木质防火门 | 1.阻燃木饰面甲级防火门； | m2 | 1.98
49 | 010801004031 | 木质防火门 | 1.防火门闭门器； | 个 | 8
50 | 010801004032 | 木质防火门 | 1.防火门顺位器； | 个 | 13
51 | 010801002018 | 木质门带套 | 1.900*2200mm成品套装木门； 2.包含安装、运输、五金配件等所有费用； | 樘 | 9
52 | 010801002019 | 木质门带套 | 1.1500*2200mm成品套装木门； 2.包含安装、运输、五金配件等所有费用； | 樘 | 4
53 | 010809004009 | 石材窗台板 | 1.爵士白人造石窗台板20mm厚； 2.具体详见图纸； | m2 | 11.22
其他装饰工程
54 | 011210005008 | 成品隔断 | 1.成品卫生间隔断； | m2 | 19.96
55 | 011505010008 | 镜面玻璃 | 1.6mm厚车边银镜； 2.12mm厚水泥压力板基层 | m2 | 0.99
56 | 011505001008 | 洗漱台 | 1.大理石洗手台； 2.含大理石挡水条； | m2 | 0.66
表1-2 分部分项工程量清单及计价表( 号清单)
单位工程及专业工程名称：109楼装饰-房屋建筑与装饰-九层 | [7 empty] | 第 8 页 共 8 页
合 计

## 表1-3-B 组织措施项目清单及计价表【房屋建筑与装饰-九
施工组织措施项目清单与计价表
工程名称：浙江省生态环境科学设计研究院109号大楼复原修缮工程(EPC)
单位工程及专业工程名称：109楼装饰-房屋建筑与装饰-九层 |  |  | 第 1 页 共 1 页
序号 | 项目名称 | 计算基础 | 费率(%) | 金额(元)
1 | 提前竣工增加费
2 | 二次搬运费
3 | 冬雨季施工增加费
4 | 行车、行人干扰增加费
合 计

## 表1-3-C 技术措施项目清单及计价表【房屋建筑与装饰-九
表1-3-C 技术措施项目清单及计价表
工程名称：浙江省生态环境科学设计研究院109号大楼复原修缮工程(EPC)
单位工程及专业工程名称：109楼装饰-房屋建筑与装饰-九层 | [7 empty] | 第 1 页 共 1 页
序号 | 项目编码 | 项目名称 | 项目特征描述 | 计量单位 | 工程量 | 综合单价(元) | 金额(元) | 其中 |  |  | 备注
[8 empty] | 人工费 | 机械费 | 管理费
[请输入分部名称]
1 | 011702008009 | 圈梁 | 1.挡水坎模板； | m2 | 7.19
2 | 011702016004 | 平板 | 1.板复合模板； | m2 | 5.48
合 计

## 表1-2 分部分项工程量清单与计价表【房屋建筑与装饰-十层】
表1-2 分部分项工程量清单及计价表( 号清单)
单位工程及专业工程名称：109楼装饰-房屋建筑与装饰-十层 | [7 empty] | 第 1 页 共 3 页
序号 | 项目编码 | 项目名称 | 项目特征描述 | 计量单位 | 工程量 | 综合单价(元) | 合价(元) | 其中（元） |  |  | 备注
[8 empty] | 人工费 | 机械费 | 管理费
楼地面装饰工程
1 | 011102003035 | 块料楼地面 | 1.800*800*10mm防滑玻化砖地面； 2.20mm厚1：3干硬性水泥砂浆粘结层； | m2 | 87.64
2 | 011106002010 | 块料楼梯面层 | 1.楼梯专用玻化砖，10mm厚； 2.20mm厚1：3干硬性水泥砂浆粘结层； | m2 | 13.23
3 | 011102003036 | 块料楼地面（平台） | 1.楼梯专用玻化砖(楼面)10mm厚; 2.20mm厚1:千硬性水泥砂浆粘结层; | m2 | 26.86
4 | 011101003019 | 细石混凝土楼地面 | 1.20mm厚C20细石混凝土找平； | m2 | 40.09
5 | 011101001010 | 水泥砂浆楼地面 | 1.界面剂一道； | m2 | 40.09
6 | 011101006010 | 平面砂浆找平层 | 1.20mm厚1：3水泥砂浆找平； | m2 | 87.64
7 | 011108001010 | 石材零星项目 | 1.20mm厚云朵拉灰大理石门槛石； | m2 | 1.5
8 | 011101003020 | 混凝土反坎 | 1.20mm厚混凝土找平 | m2 | 1.5
墙、柱面装饰与隔断、幕墙工程
9 | 011201001028 | 墙面一般抹灰 | 1.界面剂一道甩毛； | m2 | 553.7
10 | 011201001029 | 墙面一般抹灰 | 1.10mm厚粉刷石膏砂浆打底分遍找平； | m2 | 553.7
表1-2 分部分项工程量清单及计价表( 号清单)
单位工程及专业工程名称：109楼装饰-房屋建筑与装饰-十层 | [7 empty] | 第 2 页 共 3 页
序号 | 项目编码 | 项目名称 | 项目特征描述 | 计量单位 | 工程量 | 综合单价(元) | 合价(元) | 其中（元） |  |  | 备注
[8 empty] | 人工费 | 机械费 | 管理费
11 | 011201001030 | 墙面一般抹灰 | 1.2mm厚精品粉刷石膏罩面； | m2 | 553.7
12 | 011105006017 | 金属踢脚线 | 1.50mm高黑钛金拉丝不锈钢踢脚线； 2.不锈钢踢脚线阻燃板基层； | m | 117.32
油漆、涂料、裱糊工程
13 | 011407002036 | 天棚喷刷涂料 | 1.抹灰面满批腻子； 2.涂料品种、喷刷遍数:天棚白色无机涂料，一底两面； | m2 | 132.9
14 | 011407001017 | 墙面喷刷涂料 | 1.内墙无机涂料2道； 2.刷封底漆1道； 3.满刮3遍内墙耐水腻子分遍找平； | m2 | 553.7
门窗工程
15 | 010807001010 | 金属（塑钢、断桥）窗 | 1.80系列铝合金6+12A+6中空玻璃； | m2 | 22.19
16 | 010801004033 | 木质防火门 | 1.阻燃木饰面乙级防火门； 2.含安装、运输、五金配件等所有费用，闭门器、顺位器安装费用单列； | m2 | 9.9
17 | 010802004002 | 防盗门 | 1.钢质防盗门； 2.含五金配件等所有费用； | m2 | 5.94
18 | 010801004034 | 木质防火门 | 1.防火门闭门器； | 个 | 3
表1-2 分部分项工程量清单及计价表( 号清单)
单位工程及专业工程名称：109楼装饰-房屋建筑与装饰-十层 | [7 empty] | 第 3 页 共 3 页
序号 | 项目编码 | 项目名称 | 项目特征描述 | 计量单位 | 工程量 | 综合单价(元) | 合价(元) | 其中（元） |  |  | 备注
[8 empty] | 人工费 | 机械费 | 管理费
19 | 010801004035 | 木质防火门 | 1.防火门顺位器； | 个 | 6
20 | 010809004010 | 石材窗台板 | 1.爵士白人造石窗台板20mm厚； 2.具体详见图纸； | m2 | 2.85
合 计

## 表1-3-B 组织措施项目清单及计价表【房屋建筑与装饰-十
施工组织措施项目清单与计价表
工程名称：浙江省生态环境科学设计研究院109号大楼复原修缮工程(EPC)
单位工程及专业工程名称：109楼装饰-房屋建筑与装饰-十层 |  |  | 第 1 页 共 1 页
序号 | 项目名称 | 计算基础 | 费率(%) | 金额(元)
1 | 提前竣工增加费
2 | 二次搬运费
3 | 冬雨季施工增加费
4 | 行车、行人干扰增加费
合 计

## 表1-3-C 技术措施项目清单及计价表【房屋建筑与装饰-十
表1-3-C 技术措施项目清单及计价表
工程名称：浙江省生态环境科学设计研究院109号大楼复原修缮工程(EPC)
单位工程及专业工程名称：109楼装饰-房屋建筑与装饰-十层 | [7 empty] | 第 1 页 共 1 页
序号 | 项目编码 | 项目名称 | 项目特征描述 | 计量单位 | 工程量 | 综合单价(元) | 金额(元) | 其中 |  |  | 备注
[8 empty] | 人工费 | 机械费 | 管理费
[请输入分部名称]
合 计

## 表1-1-2 单位工程报价汇总表【通用安装工程】
单位工程报价汇总表
工程名称：浙江省生态环境科学设计研究院109号大楼复原修缮工程(EPC)
单位工程名称：通用安装工程 |  |  |  | 单位：元
序号 | 汇 总 内 容 | (空调工程) | 金额小计
清单控制价汇总
一 | 分部分项工程量清单
二 | 措施项目清单（1+2）
1 | 组织措施项目清单
2 | 技术措施项目清单
三 | 其他项目清单 | -
四 | 规费
五 | 税金[（一+二+三+四）*费率] | -
六 | 总报价（一+二+三+四+五）
合计=一+二+三+四+五

## 表1-2 分部分项工程量清单与计价表【空调工程】
表1-2 分部分项工程量清单及计价表( 号清单)
单位工程及专业工程名称：通用安装工程-空调工程 | [7 empty] | 第 1 页 共 6 页
序号 | 项目编码 | 项目名称 | 项目特征描述 | 计量单位 | 工程量 | 综合单价(元) | 合价(元) | 其中（元） |  |  | 备注
[8 empty] | 人工费 | 机械费 | 管理费
空调工程
1 | 030701003001 | 空调器 | 1.名称:VRF一拖一风管式空调机组 2.型号:VRF-26 3.规格:风量：550m3/h，制冷量：2.6KW，制热量：3.5KW,功率：1.0KW,噪音：≤35db（A) 4.安装形式:吊顶式，一拖一 5.质量:24.5kg 6.包含室外机安装 7.包含冷媒管、冷媒、冷凝管、保温、保护层、支吊架、空调系统深化设计、调试等一切费用。 8.具体参数详见设计文件。 | 台 | 2
表1-2 分部分项工程量清单及计价表( 号清单)
单位工程及专业工程名称：通用安装工程-空调工程 | [7 empty] | 第 2 页 共 6 页
序号 | 项目编码 | 项目名称 | 项目特征描述 | 计量单位 | 工程量 | 综合单价(元) | 合价(元) | 其中（元） |  |  | 备注
[8 empty] | 人工费 | 机械费 | 管理费
2 | 030701003002 | 空调器 | 1.名称:VRF一拖一风管式空调机组 2.型号:VRF-35 3.规格:风量：650m3/h，制冷量：3.5KW，制热量：4.25KW,功率：1.14KW,噪音：≤35db（A) 4.安装形式:吊顶式，一拖一 5.质量:27kg 6.包含室外机安装 7.包含冷媒管、冷媒、冷凝管、保温、保护层、支吊架、空调系统深化设计、调试等一切费用。 8.具体参数详见设计文件。 | 台 | 50
表1-2 分部分项工程量清单及计价表( 号清单)
单位工程及专业工程名称：通用安装工程-空调工程 | [7 empty] | 第 3 页 共 6 页
序号 | 项目编码 | 项目名称 | 项目特征描述 | 计量单位 | 工程量 | 综合单价(元) | 合价(元) | 其中（元） |  |  | 备注
[8 empty] | 人工费 | 机械费 | 管理费
3 | 030701003003 | 空调器 | 1.名称:VRF一拖一风管式空调机组 2.型号:VRF-51 3.规格:风量：760m3/h，制冷量：5.1KW，制热量：6.5KW,功率：1.86KW,噪音：≤35db（A) 4.安装形式:吊顶式，一拖一 5.质量:31.5kg 6.包含室外机安装 7.包含冷媒管、冷媒、冷凝管、保温、保护层、支吊架、空调系统深化设计、调试等一切费用。 8.具体参数详见设计文件。 | 台 | 55
表1-2 分部分项工程量清单及计价表( 号清单)
单位工程及专业工程名称：通用安装工程-空调工程 | [7 empty] | 第 4 页 共 6 页
序号 | 项目编码 | 项目名称 | 项目特征描述 | 计量单位 | 工程量 | 综合单价(元) | 合价(元) | 其中（元） |  |  | 备注
[8 empty] | 人工费 | 机械费 | 管理费
4 | 030701003004 | 空调器 | 1.名称:VRF一拖一风管式空调机组 2.型号:VRF-72 3.规格:风量：1100m3/h，制冷量：7.2KW，制热量：9.4KW,功率：3.2KW,噪音：≤35db（A) 4.安装形式:吊顶式，一拖一 5.质量:46.5kg 6.包含室外机安装 7.包含包含冷媒管、冷媒、冷凝管、保温、保护层、支吊架、空调系统深化设计、调试等一切费用。 8.具体参数详见设计文件。 | 台 | 7
表1-2 分部分项工程量清单及计价表( 号清单)
单位工程及专业工程名称：通用安装工程-空调工程 | [7 empty] | 第 5 页 共 6 页
序号 | 项目编码 | 项目名称 | 项目特征描述 | 计量单位 | 工程量 | 综合单价(元) | 合价(元) | 其中（元） |  |  | 备注
[8 empty] | 人工费 | 机械费 | 管理费
5 | 030701003005 | 空调器 | 1.名称:VRF一拖一风管式空调机组 2.型号:VRF-120 3.规格:风量：1740m3/h，制冷量：12KW，制热量：13.2KW,功率：3.9KW,噪音：≤35db（A) 4.安装形式:吊顶式，一拖一 5.质量:46.5kg 6.包含室外机安装 7.包含包含冷媒管、冷媒、冷凝管、保温、保护层、支吊架、空调系统深化设计、调试等一切费用。 8.具体参数详见设计文件。 | 台 | 4
表1-2 分部分项工程量清单及计价表( 号清单)
单位工程及专业工程名称：通用安装工程-空调工程 | [7 empty] | 第 6 页 共 6 页
序号 | 项目编码 | 项目名称 | 项目特征描述 | 计量单位 | 工程量 | 综合单价(元) | 合价(元) | 其中（元） |  |  | 备注
[8 empty] | 人工费 | 机械费 | 管理费
6 | 030701003006 | 空调器 | 1.名称:壁挂空调机组 2.型号:BG-35 3.规格:风量：650m3/h，制冷量：3.5KW，制热量：4.25KW,功率：1.14KW,噪音：≤35db（A) 4.安装形式:吊顶式，一拖一 5.质量:27kg 6.包含室外机安装 7.包含包含冷媒管、冷媒、冷凝管、保温、保护层、支吊架、空调系统深化设计、调试等一切费用。 8.具体参数详见设计文件。 | 台 | 7
合 计

## 表1-3-B 组织措施项目清单及计价表【空调工程】
施工组织措施项目清单与计价表
工程名称：浙江省生态环境科学设计研究院109号大楼复原修缮工程(EPC)
单位工程及专业工程名称：通用安装工程-空调工程 |  |  | 第 1 页 共 1 页
序号 | 项目名称 | 计算基础 | 费率(%) | 金额(元)
1 | 提前竣工增加费
2 | 二次搬运费
3 | 冬雨季施工增加费
4 | 行车、行人干扰增加费
合 计

## 表1-3-C 技术措施项目清单及计价表【空调工程】
表1-3-C 技术措施项目清单及计价表
工程名称：浙江省生态环境科学设计研究院109号大楼复原修缮工程(EPC)
单位工程及专业工程名称：通用安装工程-空调工程 | [7 empty] | 第 1 页 共 1 页
序号 | 项目编码 | 项目名称 | 项目特征描述 | 计量单位 | 工程量 | 综合单价(元) | 金额(元) | 其中 |  |  | 备注
[8 empty] | 人工费 | 机械费 | 管理费
[请输入分部名称]
1 | 031301017001 | 脚手架搭拆 | 109楼脚手架搭拆费 | 项 | 1
2 | 031302007001 | 高层施工增加 | 高层施工增加费 | 项 | 1
合 计