## 表10.2.2-2 招标工程量清单扉页（取消单位资质章）
【表10.2.2-2】 |  | 宁波新材料创新中心东区A1幢一层局部及二层改造工程 |  | 工程
招标工程量清单
招 标 人： |  |  | 造价咨询人：
| (单位盖章) |  |  |  | (单位公章)
法定代表人 或其授权人： |  |  | 法定代表人 或其授权人：
| (签字或盖章) |  |  |  | (签字或盖章)
编 制 人： |  |  | 复 核 人：
| (造价人员签字盖专用章) |  |  |  | (造价工程师签字盖专用章)
编 制 时 间： |  |  | 复 核 时 间：

## 表10.2.2-13 单位工程招标控制价费用表【一层装修工
【表10.2.2-13】
单位工程招标控制价费用表
工程名称：材料创新中心装修工程-一层装修工程 |  | 标段： | 第 1 页 共 2 页
序号 | 名称 | 计算公式 | 金额（元） | 备注
1 | 分部分项工程费 | ∑（分部分项工程数量×综合单价）
1.1 | 其中：人工费+机械费 | ∑分部分项（人工费+机械费）
2 | 措施项目费
2.1 | 施工技术措施项目 | ∑（技术措施工程数量×综合单价）
2.1.1 | 其中：人工费+机械费 | ∑技措项目（人工费+机械费）
2.2 | 施工组织措施项目 | 按实际发生项之和进行计算
2.2.1 | 其中：安全文明施工基本费
3 | 其他项目费 | 3.1+3.2+3.3+3.4+3.5
3.1 | 暂列金额 | 3.1.1+3.1.2+3.1.3
3.1.1 | 标化工地增加费 | 按招标文件规定额度列计
3.1.2 | 优质工程增加费 | 按招标文件规定额度列计
3.1.3 | 其他暂列金额 | 按招标文件规定额度列计
3.2 | 暂估价 | 3.2.1+3.2.2+3.2.3
3.2.1 | 材料（工程设备）暂估价 | 按招标文件规定额度列计(或计入综合单价)
3.2.2 | 专业工程暂估价 | 按招标文件规定额度列计
3.2.3 | 专项技术措施暂估价 | 按招标文件规定额度列计
3.3 | 计日工 | ∑计日工（暂估数量×综合单价）
3.4 | 施工总承包服务费 | 3.4.1+3.4.2
3.4.1 | 专业发包工程管理费 | ∑专业发包工程（暂估金额×费率）
3.4.2 | 甲供材料设备管理费 | 甲供材料暂估金额×费率+甲供设备暂估金额
3.5 | 建筑渣土处置费 | 按招标文件规定额度列计
3.6 | 垂直运输保险增加费 | 垂直运输分部相应定额基期价格*5%
4 | 规费 | 计算基数×费率
5 | 安全文明施工标准提升增加费 | 计算基数×费率 |  | 市建管〔2021〕64
6 | 税前总造价 | 1+2+3+4+5
7 | 增值税 | 计算基数×费率
【表10.2.2-13】
单位工程招标控制价费用表
工程名称：材料创新中心装修工程-一层装修工程 |  | 标段： | 第 2 页 共 2 页
招标控制价合计 |  | 6+7

## 表10.2.2-16 分部分项工程清单与计价表【一层装修工
【表10.2.2-16】
分部分项工程清单与计价表
工程名称：材料创新中心装修工程-一层装修工程 |  |  | 标段： |  |  |  |  | 第 1 页 共 55 页
序号 | 项目编码 | 项目名称 | 项目特征 | 计量单位 | 工程量 | 金额（元） |  |  |  |  | 备注
[6 empty] | 综合单价 | 合价 | 其中
[8 empty] | 人工费 | 机械费 | 暂估价
卫生间一
1 | 011102003001 | 块料楼地面 | 1、400*800mm厚防滑地砖,专用填缝剂擦缝; 2、20mm厚DSM20预拌干混砂浆结合层,表面撒水泥粉; 3、最薄处20厚C25细石混凝土找平压光找平兼找坡(向地漏找坡,地漏附近坡1%); 4、水泥浆一道(内掺建筑胶); | m2 | 11.94
2 | 010904002001 | 楼（地）面涂膜防水 | 1、1.5厚聚合物水泥防水涂料二道Ⅱ型,四周翻高建筑面300; | m2 | 17.51
3 | 011108001001 | 石材零星项目 | 门槛石 1、20mm厚意大利灰大理石,专用填缝剂擦缝;石材六面满涂防污剂，精磨镜面处理 2、20mm厚DSM20预拌干混砂浆结合层,表面撒水泥粉; 3、水泥浆一道(内掺建筑胶); 4、10mm厚DSM20水泥砂浆找平层; | m2 | 0.33
本页小计
【表10.2.2-16】
分部分项工程清单与计价表
工程名称：材料创新中心装修工程-一层装修工程 |  |  | 标段： |  |  |  |  | 第 2 页 共 55 页
序号 | 项目编码 | 项目名称 | 项目特征 | 计量单位 | 工程量 | 金额（元） |  |  |  |  | 备注
[6 empty] | 综合单价 | 合价 | 其中
[8 empty] | 人工费 | 机械费 | 暂估价
4 | 011407002001 | 天棚喷刷涂料 | 1、2mm厚聚合物水泥防水涂料二道分遍涂抹(涂刷2遍以上,方向垂直); | m2 | 12.89
5 | 011302001001 | 吊顶天棚（平面） | 1.300*300*1mm白色铝扣板; 2、铝扣板专用配套龙骨; 3、配套的专用下层副龙骨:间距根据面板模数定,安装型式配套的专用上层主龙骨:中距≤1200mm,φ8钢筋吊筋:双向中距≤1200mm,吊杆离主龙骨边缘 ≤300mm。吊杆上部采用M10后扩底机械锚栓与楼板固定; | m2 | 11.94
6 | 011302001002 | 吊顶天棚（平面） | 节点03/J-1FPL-05 1、12mm厚纸面石膏板，石膏板面层钉眼防锈漆处理,阴阳角条找直,嵌缝石膏填缝 2、12mm阻燃板基层 3、C50系列轻钢龙骨吊顶 具体做法详见节点 | m2 | 0.54
本页小计
【表10.2.2-16】
分部分项工程清单与计价表
工程名称：材料创新中心装修工程-一层装修工程 |  |  | 标段： |  |  |  |  | 第 3 页 共 55 页
序号 | 项目编码 | 项目名称 | 项目特征 | 计量单位 | 工程量 | 金额（元） |  |  |  |  | 备注
[6 empty] | 综合单价 | 合价 | 其中
[8 empty] | 人工费 | 机械费 | 暂估价
7 | 011302001003 | 吊顶天棚（侧面） | 节点03/J-1FPL-05 1、12mm厚纸面石膏板，石膏板面层钉眼防锈漆处理,阴阳角条找直,嵌缝石膏填缝,; 2、双层15mm石膏基高性能纤维板 3、C50系列轻钢龙骨 具体做法详见节点 | m2 | 0.67
8 | 011407002002 | 天棚喷刷涂料 | 1、白色无机涂料(一底两面); 2、满刮2mm厚成品耐水腻子2遍,打磨平整,刮柔性耐水型腻子抹平; | m2 | 1.35
9 | 011204003001 | 块料墙面 | 1、400*800mm防滑砖(刷背胶工艺); 2、10厚专用高强瓷砖粘结剂粘贴内墙瓷砖并嵌缝; | m2 | 41.3
本页小计
【表10.2.2-16】
分部分项工程清单与计价表
工程名称：材料创新中心装修工程-一层装修工程 |  |  | 标段： |  |  |  |  | 第 4 页 共 55 页
序号 | 项目编码 | 项目名称 | 项目特征 | 计量单位 | 工程量 | 金额（元） |  |  |  |  | 备注
[6 empty] | 综合单价 | 合价 | 其中
[8 empty] | 人工费 | 机械费 | 暂估价
10 | 011201001001 | 墙面一般抹灰 | 1、专用界面剂处理、拉毛(保护层); 2、5mm厚抗裂砂浆复合热镀锌钢丝网,8塑料胀盘固定(每平米不少6个); 3、15厚DPM20普通防水砂浆分层抹平; 4、砌块与钢筋混凝土分别刷专用界面剂一道 5、砌块砖或钢筋混凝土墙体基层采用增强型纤维聚合物水泥抗裂砂浆毛点进行毛化处理。 | m2 | 42.67
11 | 010607005001 | 砌块墙钢丝网加固 | 1、墙体不同材料交界处满铺热镀锌19X19X1.0钢丝网片,并向砼墙、柱两边各延伸300mm; | m2 | 3.72
12 | 010903002001 | 墙面涂膜防水 | 1、1.5厚聚合物水泥防水涂料二道Ⅱ型; | m2 | 41.3
本页小计
【表10.2.2-16】
分部分项工程清单与计价表
工程名称：材料创新中心装修工程-一层装修工程 |  |  | 标段： |  |  |  |  | 第 5 页 共 55 页
序号 | 项目编码 | 项目名称 | 项目特征 | 计量单位 | 工程量 | 金额（元） |  |  |  |  | 备注
[6 empty] | 综合单价 | 合价 | 其中
[8 empty] | 人工费 | 机械费 | 暂估价
13 | 010807003001 | 金属百叶窗 | 1、彩色粉末喷涂铝板百叶（粉末喷涂厚度40μm），外框50×25×1.2mm,百叶框30×25×1.2mm，百叶框与外框用不锈钢螺丝固定；叶片厚度1.2厚，宽70mm，净空60mm，朝下安装，含五金配件、发泡剂、密封胶材料及打胶人工等 | m2 | 4.78
14 | 011505001001 | 洗漱台 | 1、20mm厚白摩卡大理石台面，12mm阻燃胶合板基层 2、15mm胡桃木色木饰面板柜门，含合页、柜门拉手 3、 1.2mm厚喷砂哑光深灰色不锈钢踢脚线 4、5mm银镜，基层为12mm阻燃胶合板 L=1200MM 具体详见图纸 | 个 | 1
15 | 011505008001 | 卫生纸盒 | 1、卫生纸盒 | 个 | 1
远程提讯室
本页小计
【表10.2.2-16】
分部分项工程清单与计价表
工程名称：材料创新中心装修工程-一层装修工程 |  |  | 标段： |  |  |  |  | 第 6 页 共 55 页
序号 | 项目编码 | 项目名称 | 项目特征 | 计量单位 | 工程量 | 金额（元） |  |  |  |  | 备注
[6 empty] | 综合单价 | 合价 | 其中
[8 empty] | 人工费 | 机械费 | 暂估价
16 | 011104002001 | 竹、木（复合）地板 | 1、15厚实木复合地板,板缝用胶粘剂粘铺; 2、5mm厚泡沫塑料衬垫; | m2 | 12.95
17 | 011101001001 | 水泥砂浆楼地面 | 1、3mm厚水泥自流平; 2、27mm厚DSM20水泥砂浆找平; 3、水泥浆一道(内掺建筑胶); | m2 | 12.95
18 | 011108001002 | 石材零星项目 | 门槛石 1、20mm厚意大利灰大理石,专用填缝剂擦缝;石材六面满涂防污剂，精磨镜面处理 2、20mm厚DSM20预拌干混砂浆结合层,表面撒水泥粉; 3、水泥浆一道(内掺建筑胶); 4、10mm厚DSM20水泥砂浆找平层; | m2 | 0.27
本页小计
【表10.2.2-16】
分部分项工程清单与计价表
工程名称：材料创新中心装修工程-一层装修工程 |  |  | 标段： |  |  |  |  | 第 7 页 共 55 页
序号 | 项目编码 | 项目名称 | 项目特征 | 计量单位 | 工程量 | 金额（元） |  |  |  |  | 备注
[6 empty] | 综合单价 | 合价 | 其中
[8 empty] | 人工费 | 机械费 | 暂估价
19 | 011302001004 | 吊顶天棚（平面） | 1.600*1200*2mm穿孔吸音蜂窝铝板; 2、专用配套龙骨; 3、配套的专用下层副龙骨:间距根据面板模数定,安装型式配套的专用上层主龙骨:中距≤1200mm,φ8钢筋吊筋:双向中距≤1200mm,吊杆离主龙骨边缘 ≤300mm。吊杆上部采用M10 后扩底机械锚栓与楼板固定; | m2 | 11.59
20 | 011302001005 | 吊顶天棚（平面） | 节点03/J-1FPL-05 1、12mm厚纸面石膏板，石膏板面层钉眼防锈漆处理,阴阳角条找直,嵌缝石膏填缝; 2、12mm阻燃板基层 3、C50系列轻钢龙骨吊顶 具体做法详见节点 | m2 | 1.09
本页小计
【表10.2.2-16】
分部分项工程清单与计价表
工程名称：材料创新中心装修工程-一层装修工程 |  |  | 标段： |  |  |  |  | 第 8 页 共 55 页
序号 | 项目编码 | 项目名称 | 项目特征 | 计量单位 | 工程量 | 金额（元） |  |  |  |  | 备注
[6 empty] | 综合单价 | 合价 | 其中
[8 empty] | 人工费 | 机械费 | 暂估价
21 | 011302001006 | 吊顶天棚（侧面） | 节点03/J-1FPL-05 1、12mm厚纸面石膏板，石膏板面层钉眼防锈漆处理,阴阳角条找直,嵌缝石膏填缝; 2、双层15mm石膏基高性能纤维板 3、C50系列轻钢龙骨 具体做法详见节点 | m2 | 1.36
22 | 011407002003 | 天棚喷刷涂料 | 1、白色无机涂料(一底两面); 2、满刮2mm厚成品耐水腻子2遍,打磨平整,刮柔性耐水型腻子抹平; | m2 | 2.73
23 | 011207001001 | 墙面装饰板 | 1、8mm厚A级不燃无机纤维抗菌板; 2、铝合金专用龙骨及扣件固定; | m2 | 28.13
24 | 011505010001 | 镜面玻璃 | 1、8mm蓝色钢化烤漆安全玻璃 2、12mm厚石膏基高性能纤维板基层; 3、镀锌方钢; | m2 | 12.02
25 | 011105006001 | 金属踢脚线 | 1、 40mm高1.2mm厚高成品深灰色铝合金踢脚线 | m | 13.63
本页小计
【表10.2.2-16】
分部分项工程清单与计价表
工程名称：材料创新中心装修工程-一层装修工程 |  |  | 标段： |  |  |  |  | 第 9 页 共 55 页
序号 | 项目编码 | 项目名称 | 项目特征 | 计量单位 | 工程量 | 金额（元） |  |  |  |  | 备注
[6 empty] | 综合单价 | 合价 | 其中
[8 empty] | 人工费 | 机械费 | 暂估价
询问室
26 | 011104002002 | 竹、木（复合）地板 | 1、15厚实木复合地板,板缝用胶粘剂粘铺; 2、5mm厚泡沫塑料衬垫; | m2 | 8.37
27 | 011104002003 | 竹、木（复合）地板 | 室内地台 1、40*40*4mm镀锌方管@400龙骨 2、12mm石膏基高性能纤维板 3、15厚实木复合地板,板缝用胶粘剂粘铺; | m2 | 4.98
28 | 011101001002 | 水泥砂浆楼地面 | 1、3mm厚水泥自流平; 2、27mm厚DSM20水泥砂浆找平; 3、水泥浆一道(内掺建筑胶); | m2 | 12.55
本页小计
【表10.2.2-16】
分部分项工程清单与计价表
工程名称：材料创新中心装修工程-一层装修工程 |  |  | 标段： |  |  |  |  | 第 10 页 共 55 页
序号 | 项目编码 | 项目名称 | 项目特征 | 计量单位 | 工程量 | 金额（元） |  |  |  |  | 备注
[6 empty] | 综合单价 | 合价 | 其中
[8 empty] | 人工费 | 机械费 | 暂估价
29 | 011108001003 | 石材零星项目 | 门槛石 1、20mm厚意大利灰大理石,专用填缝剂擦缝;石材六面满涂防污剂，精磨镜面处理 2、20mm厚DSM20预拌干混砂浆结合层,表面撒水泥粉; 3、水泥浆一道(内掺建筑胶); 4、10mm厚DSM20水泥砂浆找平层; | m2 | 0.28
30 | 011302001007 | 吊顶天棚（平面） | 1.600*1200*2mm穿孔吸音蜂窝铝板; 2、专用配套龙骨; 3、配套的专用下层副龙骨:间距根据面板模数定,安装型式配套的专用上层主龙骨:中距≤1200mm,φ8钢筋吊筋:双向中距≤1200mm,吊杆离主龙骨边缘 ≤300mm。吊杆上部采用M10 后扩底机械锚栓与楼板固定; | m2 | 11.94
本页小计
【表10.2.2-16】
分部分项工程清单与计价表
工程名称：材料创新中心装修工程-一层装修工程 |  |  | 标段： |  |  |  |  | 第 11 页 共 55 页
序号 | 项目编码 | 项目名称 | 项目特征 | 计量单位 | 工程量 | 金额（元） |  |  |  |  | 备注
[6 empty] | 综合单价 | 合价 | 其中
[8 empty] | 人工费 | 机械费 | 暂估价
31 | 011302001008 | 吊顶天棚（平面） | 节点03/J-1FPL-05 1、12mm厚纸面石膏板，石膏板面层钉眼防锈漆处理,阴阳角条找直,嵌缝石膏填缝; 2、12mm阻燃板基层 3、C50系列轻钢龙骨吊顶 具体做法详见节点 | m2 | 0.44
32 | 011302001009 | 吊顶天棚（侧面） | 节点03/J-1FPL-05 1、12mm厚纸面石膏板，石膏板面层钉眼防锈漆处理,阴阳角条找直,嵌缝石膏填缝; 2、双层15mm石膏基高性能纤维板 3、C50系列轻钢龙骨 具体做法详见节点 | m2 | 0.56
33 | 011407002004 | 天棚喷刷涂料 | 1、白色无机涂料(一底两面); 2、满刮2mm厚成品耐水腻子2遍,打磨平整,刮柔性耐水型腻子抹平; | m2 | 1.11
34 | 011207001002 | 墙面装饰板 | 1、8mm厚A级不燃无机纤维抗菌板; 2、铝合金专用龙骨及扣件固定; | m2 | 41.9
本页小计
【表10.2.2-16】
分部分项工程清单与计价表
工程名称：材料创新中心装修工程-一层装修工程 |  |  | 标段： |  |  |  |  | 第 12 页 共 55 页
序号 | 项目编码 | 项目名称 | 项目特征 | 计量单位 | 工程量 | 金额（元） |  |  |  |  | 备注
[6 empty] | 综合单价 | 合价 | 其中
[8 empty] | 人工费 | 机械费 | 暂估价
35 | 011105006002 | 金属踢脚线 | 1、 40mm高1.2mm厚高成品深灰色铝合金踢脚线 | m | 13.9
讯问室
36 | 011104002004 | 竹、木（复合）地板 | 1、15厚实木复合地板,板缝用胶粘剂粘铺; 2、5mm厚泡沫塑料衬垫; | m2 | 9.21
37 | 011104002005 | 竹、木（复合）地板 | 室内地台 1、40*40*4mm镀锌方管@400龙骨 2、12mm石膏基高性能纤维板 3、15厚实木复合地板,板缝用胶粘剂粘铺; | m2 | 4.98
38 | 011101001003 | 水泥砂浆楼地面 | 1、3mm厚水泥自流平; 2、27mm厚DSM20水泥砂浆找平; 3、水泥浆一道(内掺建筑胶); | m2 | 13.39
本页小计
【表10.2.2-16】
分部分项工程清单与计价表
工程名称：材料创新中心装修工程-一层装修工程 |  |  | 标段： |  |  |  |  | 第 13 页 共 55 页
序号 | 项目编码 | 项目名称 | 项目特征 | 计量单位 | 工程量 | 金额（元） |  |  |  |  | 备注
[6 empty] | 综合单价 | 合价 | 其中
[8 empty] | 人工费 | 机械费 | 暂估价
39 | 011108001004 | 石材零星项目 | 门槛石 1、20mm厚意大利灰大理石,专用填缝剂擦缝;石材六面满涂防污剂，精磨镜面处理 2、20mm厚DSM20预拌干混砂浆结合层,表面撒水泥粉; 3、水泥浆一道(内掺建筑胶); 4、10mm厚DSM20水泥砂浆找平层; | m2 | 0.31
40 | 011302001010 | 吊顶天棚（平面） | 1.600*1200*2mm穿孔吸音蜂窝铝板; 2、专用配套龙骨; 3、配套的专用下层副龙骨:间距根据面板模数定,安装型式配套的专用上层主龙骨:中距≤1200mm,φ8钢筋吊筋:双向中距≤1200mm,吊杆离主龙骨边缘 ≤300mm。吊杆上部采用M10 后扩底机械锚栓与楼板固定; | m2 | 13.49
本页小计
【表10.2.2-16】
分部分项工程清单与计价表
工程名称：材料创新中心装修工程-一层装修工程 |  |  | 标段： |  |  |  |  | 第 14 页 共 55 页
序号 | 项目编码 | 项目名称 | 项目特征 | 计量单位 | 工程量 | 金额（元） |  |  |  |  | 备注
[6 empty] | 综合单价 | 合价 | 其中
[8 empty] | 人工费 | 机械费 | 暂估价
41 | 011207001003 | 墙面装饰板 | 1、浅色皮革软包 2、12mm厚石膏基高性能纤维板基层; 3、C50系列轻钢龙骨; | m2 | 42.33
42 | 011105006003 | 金属踢脚线 | 1、 40mm高1.2mm厚高成品深灰色铝合金踢脚线 | m | 14.3
律师值班室
43 | 011104002006 | 竹、木（复合）地板 | 1、15厚实木复合地板,板缝用胶粘剂粘铺; 2、5mm厚泡沫塑料衬垫; | m2 | 10.5
44 | 011101001004 | 水泥砂浆楼地面 | 1、3mm厚水泥自流平; 2、27mm厚DSM20水泥砂浆找平; 3、水泥浆一道(内掺建筑胶); | m2 | 10.5
本页小计
【表10.2.2-16】
分部分项工程清单与计价表
工程名称：材料创新中心装修工程-一层装修工程 |  |  | 标段： |  |  |  |  | 第 15 页 共 55 页
序号 | 项目编码 | 项目名称 | 项目特征 | 计量单位 | 工程量 | 金额（元） |  |  |  |  | 备注
[6 empty] | 综合单价 | 合价 | 其中
[8 empty] | 人工费 | 机械费 | 暂估价
45 | 011108001005 | 石材零星项目 | 门槛石 1、20mm厚意大利灰大理石,专用填缝剂擦缝;石材六面满涂防污剂，精磨镜面处理 2、20mm厚DSM20预拌干混砂浆结合层,表面撒水泥粉; 3、水泥浆一道(内掺建筑胶); 4、10mm厚DSM20水泥砂浆找平层; | m2 | 0.28
46 | 011302001011 | 吊顶天棚（平面） | 1.600*1200*2mm穿孔吸音蜂窝铝板; 2、专用配套龙骨; 3、配套的专用下层副龙骨:间距根据面板模数定,安装型式配套的专用上层主龙骨:中距≤1200mm,φ8钢筋吊筋:双向中距≤1200mm,吊杆离主龙骨边缘 ≤300mm。吊杆上部采用M10 后扩底机械锚栓与楼板固定; | m2 | 10.09
本页小计
【表10.2.2-16】
分部分项工程清单与计价表
工程名称：材料创新中心装修工程-一层装修工程 |  |  | 标段： |  |  |  |  | 第 16 页 共 55 页
序号 | 项目编码 | 项目名称 | 项目特征 | 计量单位 | 工程量 | 金额（元） |  |  |  |  | 备注
[6 empty] | 综合单价 | 合价 | 其中
[8 empty] | 人工费 | 机械费 | 暂估价
47 | 011207001004 | 墙面装饰板 | 1、8mm厚A级不燃无机纤维抗菌板; 2、铝合金专用龙骨及扣件固定; | m2 | 37
48 | 011105006004 | 金属踢脚线 | 1、 40mm高1.2mm厚高成品深灰色铝合金踢脚线 | m | 12.5
文印区一
49 | 011104002007 | 竹、木（复合）地板 | 1、15厚实木复合地板,板缝用胶粘剂粘铺; 2、5mm厚泡沫塑料衬垫; | m2 | 27.83
50 | 011101001005 | 水泥砂浆楼地面 | 1、3mm厚水泥自流平; 2、27mm厚DSM20水泥砂浆找平; 3、水泥浆一道(内掺建筑胶); | m2 | 27.83
本页小计
【表10.2.2-16】
分部分项工程清单与计价表
工程名称：材料创新中心装修工程-一层装修工程 |  |  | 标段： |  |  |  |  | 第 17 页 共 55 页
序号 | 项目编码 | 项目名称 | 项目特征 | 计量单位 | 工程量 | 金额（元） |  |  |  |  | 备注
[6 empty] | 综合单价 | 合价 | 其中
[8 empty] | 人工费 | 机械费 | 暂估价
51 | 011302001012 | 吊顶天棚（平面） | 1、12mm厚纸面石膏板面层，石膏板面层钉眼防锈漆处理,阴阳角条找直,嵌缝石膏填缝; 2、吊顶轻钢龙骨(C50型):次龙骨:中距400-600mm,主龙骨:中距≤1200mm,φ8钢筋吊筋:双向中距≤1200mm,吊杆离主龙骨边缘≤300mm。吊杆 上部采用M10后扩底机械锚栓与楼板固定; | m2 | 27.34
52 | 011302001013 | 吊顶天棚（平面） | 节点04/J-1FPL-05 1、12mm厚纸面石膏板面层，石膏板面层钉眼防锈漆处理,阴阳角条找直,嵌缝石膏填缝; 2、12mm阻燃胶合板基层 3、C50系列专用龙骨 | m2 | 0.51
本页小计
【表10.2.2-16】
分部分项工程清单与计价表
工程名称：材料创新中心装修工程-一层装修工程 |  |  | 标段： |  |  |  |  | 第 18 页 共 55 页
序号 | 项目编码 | 项目名称 | 项目特征 | 计量单位 | 工程量 | 金额（元） |  |  |  |  | 备注
[6 empty] | 综合单价 | 合价 | 其中
[8 empty] | 人工费 | 机械费 | 暂估价
53 | 011302001014 | 吊顶天棚（侧面） | 节点04/J-1FPL-05 1、12mm厚纸面石膏板，石膏板面层钉眼防锈漆处理,阴阳角条找直,嵌缝石膏填缝; 2、15mm石膏基高性能纤维板 3、C50系列轻钢龙骨 具体做法详见节点 | m2 | 0.51
54 | 011407002005 | 天棚喷刷涂料 | 1、白色无机涂料(一底两面); 2、满刮2mm厚成品耐水腻子2遍,打磨平整,刮柔性耐水型腻子抹平; | m2 | 28.36
55 | 011407001001 | 墙面喷刷涂料 | 1、白色无机涂料(一底两面); 2、抹灰面满刮3mm厚成品柔性耐水腻子1遍,打磨平整; 3、3厚底基防裂腻子1遍; | m2 | 93.83
本页小计
【表10.2.2-16】
分部分项工程清单与计价表
工程名称：材料创新中心装修工程-一层装修工程 |  |  | 标段： |  |  |  |  | 第 19 页 共 55 页
序号 | 项目编码 | 项目名称 | 项目特征 | 计量单位 | 工程量 | 金额（元） |  |  |  |  | 备注
[6 empty] | 综合单价 | 合价 | 其中
[8 empty] | 人工费 | 机械费 | 暂估价
56 | 011201001002 | 墙面一般抹灰 | 1、5mm厚抗裂砂浆复合耐碱网格布(网孔4mm,重量≥160g/㎡); 2、砌块与钢筋混凝土分别刷专用界面剂一道(砼墙面为Ⅰ型,陶粒砌块为II型); 3、砌块砖或钢筋混凝土墙体基层采用增强型纤维聚合物水泥抗裂砂浆毛点进行毛化处理。 | m2 | 80.29
57 | 010607005002 | 砌块墙钢丝网加固 | 1、墙体不同材料交界处满铺热镀锌19X19X1.0钢丝网片,并向砼墙、柱两边各延伸300mm; | m2 | 5.58
58 | 011105006005 | 金属踢脚线 | 1、 40mm高1.2mm厚高成品深灰色铝合金踢脚线 | m | 25.9
律师阅卷室
本页小计
【表10.2.2-16】
分部分项工程清单与计价表
工程名称：材料创新中心装修工程-一层装修工程 |  |  | 标段： |  |  |  |  | 第 20 页 共 55 页
序号 | 项目编码 | 项目名称 | 项目特征 | 计量单位 | 工程量 | 金额（元） |  |  |  |  | 备注
[6 empty] | 综合单价 | 合价 | 其中
[8 empty] | 人工费 | 机械费 | 暂估价
59 | 011102001001 | 石材楼地面 | 1、800*800西班牙米黄大理石,表面镜面处理，专用填缝剂擦缝;石材六面满涂防污剂 2、20mm厚DSM20预拌干混砂浆结合层,表面撒水泥粉; 3、水泥浆一道(内掺建筑胶); 4、10mm厚DSM20水泥砂浆找平层; | m2 | 9.17
60 | 011108001006 | 石材零星项目 | 门槛石 1、20mm厚意大利灰大理石,专用填缝剂擦缝;石材六面满涂防污剂，精磨镜面处理 2、20mm厚DSM20预拌干混砂浆结合层,表面撒水泥粉; 3、水泥浆一道(内掺建筑胶); 4、10mm厚DSM20水泥砂浆找平层; | m2 | 0.3
本页小计
【表10.2.2-16】
分部分项工程清单与计价表
工程名称：材料创新中心装修工程-一层装修工程 |  |  | 标段： |  |  |  |  | 第 21 页 共 55 页
序号 | 项目编码 | 项目名称 | 项目特征 | 计量单位 | 工程量 | 金额（元） |  |  |  |  | 备注
[6 empty] | 综合单价 | 合价 | 其中
[8 empty] | 人工费 | 机械费 | 暂估价
61 | 011302001015 | 吊顶天棚 | 1.600*1200*16mm矿棉板暗架; 2、安装烤漆副龙骨,副龙骨安装在烤漆主龙骨上,安装完后,拉通线整体调平,间距根据面板模数定; 3、安装烤漆主龙骨、主龙骨间距为600mm,烤漆主龙骨和吊顶承载龙骨之间用专用的吊件连接,安装后,整体调平; 4、吊杆固定采用M10后扩底机械锚栓与楼板固定+满丝镀锌吊杆(不上人天花吊杆为φ8mm),吊杆间距800mm,吊杆离主龙骨边缘不大于300mm,吊板部分用45#碳钢自攻螺丝; | m2 | 9.17
62 | 011407001002 | 墙面喷刷涂料 | 1、白色无机涂料(一底两面); 2、抹灰面满刮3mm厚成品柔性耐水腻子1遍,打磨平整; 3、3厚底基防裂腻子1遍; | m2 | 25.6
本页小计
【表10.2.2-16】
分部分项工程清单与计价表
工程名称：材料创新中心装修工程-一层装修工程 |  |  | 标段： |  |  |  |  | 第 22 页 共 55 页
序号 | 项目编码 | 项目名称 | 项目特征 | 计量单位 | 工程量 | 金额（元） |  |  |  |  | 备注
[6 empty] | 综合单价 | 合价 | 其中
[8 empty] | 人工费 | 机械费 | 暂估价
63 | 011201001003 | 墙面一般抹灰 | 1、5mm厚抗裂砂浆复合耐碱网格布(网孔4mm,重量≥160g/㎡); 2、砌块与钢筋混凝土分别刷专用界面剂一道(砼墙面为Ⅰ型,陶粒砌块为II型); 3、砌块砖或钢筋混凝土墙体基层采用增强型纤维聚合物水泥抗裂砂浆毛点进行毛化处理。 | m2 | 26.82
64 | 010607005003 | 砌块墙钢丝网加固 | 1、墙体不同材料交界处满铺热镀锌19X19X1.0钢丝网片,并向砼墙、柱两边各延伸300mm; | m2 | 3.72
65 | 011210003001 | 玻璃隔断 | 1、12mm成品铝合金隔断，含平开门 | m2 | 4.54
正门大厅+检察服务中心
本页小计
【表10.2.2-16】
分部分项工程清单与计价表
工程名称：材料创新中心装修工程-一层装修工程 |  |  | 标段： |  |  |  |  | 第 23 页 共 55 页
序号 | 项目编码 | 项目名称 | 项目特征 | 计量单位 | 工程量 | 金额（元） |  |  |  |  | 备注
[6 empty] | 综合单价 | 合价 | 其中
[8 empty] | 人工费 | 机械费 | 暂估价
66 | 011102001002 | 石材楼地面 | 1、800*800西班牙米黄大理石,表面镜面处理，专用填缝剂擦缝;石材六面满涂防污剂 2、20mm厚DSM20预拌干混砂浆结合层,表面撒水泥粉; 3、水泥浆一道(内掺建筑胶); 4、10mm厚DSM20水泥砂浆找平层; | m2 | 92.56
67 | 011108001007 | 石材零星项目 | 门槛石 1、20mm厚意大利灰大理石,专用填缝剂擦缝;石材六面满涂防污剂，精磨镜面处理 2、20mm厚DSM20预拌干混砂浆结合层,表面撒水泥粉; 3、水泥浆一道(内掺建筑胶); 4、10mm厚DSM20水泥砂浆找平层; | m2 | 1.38
本页小计
【表10.2.2-16】
分部分项工程清单与计价表
工程名称：材料创新中心装修工程-一层装修工程 |  |  | 标段： |  |  |  |  | 第 24 页 共 55 页
序号 | 项目编码 | 项目名称 | 项目特征 | 计量单位 | 工程量 | 金额（元） |  |  |  |  | 备注
[6 empty] | 综合单价 | 合价 | 其中
[8 empty] | 人工费 | 机械费 | 暂估价
68 | 011302001016 | 吊顶天棚（侧面） | 1、12mm厚纸面石膏板面层，石膏板面层钉眼防锈漆处理,阴阳角条找直,嵌缝石膏填缝; 2、吊顶轻钢龙骨(C50型):次龙骨:中距400-600mm,主龙骨:中距≤1200mm,φ8钢筋吊筋:双向中距≤1200mm,吊杆离主龙骨边缘≤300mm。吊杆 上部采用M10后扩底机械锚栓与楼板固定; | m2 | 4.68
69 | 011302001017 | 吊顶天棚（平面） | 节点04/J-1FPL-05 1、12mm厚纸面石膏板面层，石膏板面层钉眼防锈漆处理,阴阳角条找直,嵌缝石膏填缝; 2、12mm阻燃胶合板基层 3、C50系列专用龙骨 | m2 | 1.71
本页小计
【表10.2.2-16】
分部分项工程清单与计价表
工程名称：材料创新中心装修工程-一层装修工程 |  |  | 标段： |  |  |  |  | 第 25 页 共 55 页
序号 | 项目编码 | 项目名称 | 项目特征 | 计量单位 | 工程量 | 金额（元） |  |  |  |  | 备注
[6 empty] | 综合单价 | 合价 | 其中
[8 empty] | 人工费 | 机械费 | 暂估价
70 | 011302001018 | 吊顶天棚（侧面） | 节点04/J-1FPL-05 1、12mm厚纸面石膏板，石膏板面层钉眼防锈漆处理,阴阳角条找直,嵌缝石膏填缝; 2、15mm石膏基高性能纤维板 3、C50系列轻钢龙骨 具体做法详见节点 | m2 | 1.71
71 | 011302001019 | 吊顶天棚（平面） | 1、12mm厚纸面石膏板面层，石膏板面层钉眼防锈漆处理,阴阳角条找直,嵌缝石膏填缝; 3、吊顶轻钢龙骨(C50型):次龙骨:中距400-600mm,主龙骨:中距≤1200mm,φ8钢筋吊筋:双向中距≤1200mm,吊杆离主龙骨边缘≤300mm。吊杆 上部采用M10后扩底机械锚栓与楼板固定; | m2 | 41.85
本页小计
【表10.2.2-16】
分部分项工程清单与计价表
工程名称：材料创新中心装修工程-一层装修工程 |  |  | 标段： |  |  |  |  | 第 26 页 共 55 页
序号 | 项目编码 | 项目名称 | 项目特征 | 计量单位 | 工程量 | 金额（元） |  |  |  |  | 备注
[6 empty] | 综合单价 | 合价 | 其中
[8 empty] | 人工费 | 机械费 | 暂估价
72 | 011302001020 | 吊顶天棚（平面） | 节点01/J-1FPL-05 1、12mm厚纸面石膏板面层，石膏板面层钉眼防锈漆处理,阴阳角条找直,嵌缝石膏填缝; 2、15mm石膏基高性能纤维板 3、吊顶轻钢龙骨(C50型):次龙骨:中距400-600mm,主龙骨:中距≤1200mm,φ8钢筋吊筋:双向中距≤1200mm,吊杆离主龙骨边缘≤300mm。吊杆 上部采用M10后扩底机械锚栓与楼板固定; | m2 | 51.65
73 | 011302001021 | 吊顶天棚（侧面） | 节点01/J-1FPL-05 1、12mm厚纸面石膏板面层，石膏板面层钉眼防锈漆处理,阴阳角条找直,嵌缝石膏填缝; 2、15mm石膏基高性能纤维板基层 52.17㎡ 3、C50系列轻钢龙骨 | m2 | 18.2
本页小计
【表10.2.2-16】
分部分项工程清单与计价表
工程名称：材料创新中心装修工程-一层装修工程 |  |  | 标段： |  |  |  |  | 第 27 页 共 55 页
序号 | 项目编码 | 项目名称 | 项目特征 | 计量单位 | 工程量 | 金额（元） |  |  |  |  | 备注
[6 empty] | 综合单价 | 合价 | 其中
[8 empty] | 人工费 | 机械费 | 暂估价
74 | 011304001001 | 灯带（槽） | 节点01/J-1FPL-05 1、12mm厚纸面石膏板，石膏板面层钉眼防锈漆处理,阴阳角条找直,嵌缝石膏填缝; 2、15mm石膏基高性能纤维板 | m2 | 5.78
75 | 011407002006 | 天棚喷刷涂料 | 1、白色无机涂料(一底两面); 2、满刮2mm厚成品耐水腻子2遍,打磨平整,面板接缝处贴嵌缝带,刮柔性耐水型腻子抹平; | m2 | 125.58
76 | 011302001022 | 吊顶天棚 | 1、A级防火透光膜 | m2 | 14.31
77 | 011505010002 | 镜面玻璃 | 1、8mm蓝色钢化烤漆安全玻璃 2、12mm厚石膏基高性能纤维板基层; 3、镀锌方钢; | m2 | 19.51
本页小计
【表10.2.2-16】
分部分项工程清单与计价表
工程名称：材料创新中心装修工程-一层装修工程 |  |  | 标段： |  |  |  |  | 第 28 页 共 55 页
序号 | 项目编码 | 项目名称 | 项目特征 | 计量单位 | 工程量 | 金额（元） |  |  |  |  | 备注
[6 empty] | 综合单价 | 合价 | 其中
[8 empty] | 人工费 | 机械费 | 暂估价
78 | 011204001001 | 石材墙面 | 1、800*800mm白沙米黄大理石,表面打磨抛光结晶处理;石材六面满涂防污剂 2、50*50*5mm@400mm镀锌角钢,L型不锈钢干挂件; 3、40*80*4mm@600mm镀锌方钢竖龙骨与结构楼板(梁)顶、底及混凝土圈梁固定(所有钢骨架需做防锈处理); 4、150*200*10mm镀锌钢板镀锌钢板M12后扩底机械锚栓固定; | m2 | 100.62
79 | 011105006006 | 金属踢脚线 | 1、 40mm高1.2mm厚高成品深灰色铝合金踢脚线 | m | 18.12
80 | 011501011001 | 矮柜 | H=1100mm 1、20mm摩卡白大理石台面 2、 12mm阻燃板基层 3、 15mm胡桃木色木饰面 4、镀锌方管支撑架 5、 1.2mm厚喷砂哑光深灰色不锈钢踢脚 6、 含合页、拉手等五金 具体详见施工图 | m | 5.86
保安值班室
本页小计
【表10.2.2-16】
分部分项工程清单与计价表
工程名称：材料创新中心装修工程-一层装修工程 |  |  | 标段： |  |  |  |  | 第 29 页 共 55 页
序号 | 项目编码 | 项目名称 | 项目特征 | 计量单位 | 工程量 | 金额（元） |  |  |  |  | 备注
[6 empty] | 综合单价 | 合价 | 其中
[8 empty] | 人工费 | 机械费 | 暂估价
81 | 011104002008 | 竹、木（复合）地板 | 1、15厚实木复合地板,板缝用胶粘剂粘铺; 2、5mm厚泡沫塑料衬垫; | m2 | 21.2
82 | 011101001006 | 水泥砂浆楼地面 | 1、3mm厚水泥自流平; 2、27mm厚DSM20水泥砂浆找平; 3、水泥浆一道(内掺建筑胶); | m2 | 21.2
83 | 011108001008 | 石材零星项目 | 门槛石 1、20mm厚意大利灰大理石,专用填缝剂擦缝;石材六面满涂防污剂，精磨镜面处理 2、20mm厚DSM20预拌干混砂浆结合层,表面撒水泥粉; 3、水泥浆一道(内掺建筑胶); 4、10mm厚DSM20水泥砂浆找平层; | m2 | 0.22
本页小计
【表10.2.2-16】
分部分项工程清单与计价表
工程名称：材料创新中心装修工程-一层装修工程 |  |  | 标段： |  |  |  |  | 第 30 页 共 55 页
序号 | 项目编码 | 项目名称 | 项目特征 | 计量单位 | 工程量 | 金额（元） |  |  |  |  | 备注
[6 empty] | 综合单价 | 合价 | 其中
[8 empty] | 人工费 | 机械费 | 暂估价
84 | 011302001023 | 吊顶天棚 | 1.600*1200*16mm矿棉板暗架; 2、安装烤漆副龙骨,副龙骨安装在烤漆主龙骨上,安装完后,拉通线整体调平,间距根据面板模数定; 3、安装烤漆主龙骨、主龙骨间距为600mm,烤漆主龙骨和吊顶承载龙骨之间用专用的吊件连接,安装后,整体调平; 4、吊杆固定采用M10后扩底机械锚栓与楼板固定+满丝镀锌吊杆(不上人天花吊杆为φ8mm),吊杆间距800mm,吊杆离主龙骨边缘不大于300mm,吊板部分采 用45#碳钢自攻螺丝; | m2 | 20.17
85 | 011302001024 | 吊顶天棚（平面） | 节点03/J-1FPL-05 1、12mm厚纸面石膏板，石膏板面层钉眼防锈漆处理,阴阳角条找直,嵌缝石膏填缝; 2、12mm阻燃板基层 3、C50系列轻钢龙骨吊顶 具体做法详见节点 | m2 | 0.77
本页小计
【表10.2.2-16】
分部分项工程清单与计价表
工程名称：材料创新中心装修工程-一层装修工程 |  |  | 标段： |  |  |  |  | 第 31 页 共 55 页
序号 | 项目编码 | 项目名称 | 项目特征 | 计量单位 | 工程量 | 金额（元） |  |  |  |  | 备注
[6 empty] | 综合单价 | 合价 | 其中
[8 empty] | 人工费 | 机械费 | 暂估价
86 | 011302001025 | 吊顶天棚（侧面） | 节点03/J-1FPL-05 1、12mm厚纸面石膏板，石膏板面层钉眼防锈漆处理,阴阳角条找直,嵌缝石膏填缝; 2、双层15mm石膏基高性能纤维板 3、C50系列轻钢龙骨 具体做法详见节点 | m2 | 0.97
87 | 011407002007 | 天棚喷刷涂料 | 1、白色无机涂料(一底两面); 2、满刮2mm厚成品耐水腻子2遍,打磨平整,刮柔性耐水型腻子抹平; | m2 | 1.93
88 | 011407001003 | 墙面喷刷涂料 | 1、白色无机涂料(一底两面); 2、抹灰面满刮3mm厚成品柔性耐水腻子1遍,打磨平整; 3、3厚底基防裂腻子1遍; | m2 | 40.85
本页小计
【表10.2.2-16】
分部分项工程清单与计价表
工程名称：材料创新中心装修工程-一层装修工程 |  |  | 标段： |  |  |  |  | 第 32 页 共 55 页
序号 | 项目编码 | 项目名称 | 项目特征 | 计量单位 | 工程量 | 金额（元） |  |  |  |  | 备注
[6 empty] | 综合单价 | 合价 | 其中
[8 empty] | 人工费 | 机械费 | 暂估价
89 | 011201001004 | 墙面一般抹灰 | 1、5mm厚抗裂砂浆复合耐碱网格布(网孔4mm,重量≥160g/㎡); 2、砌块与钢筋混凝土分别刷专用界面剂一道(砼墙面为Ⅰ型,陶粒砌块为II型); 3、砌块砖或钢筋混凝土墙体基层采用增强型纤维聚合物水泥抗裂砂浆毛点进行毛化处理。 | m2 | 42.78
90 | 010607005004 | 砌块墙钢丝网加固 | 1、墙体不同材料交界处满铺热镀锌19X19X1.0钢丝网片,并向砼墙、柱两边各延伸300mm; | m2 | 1.86
91 | 011105006007 | 金属踢脚线 | 1、 40mm高1.2mm厚高成品深灰色铝合金踢脚线 | m | 13.8
文印区二+茶水区
本页小计
【表10.2.2-16】
分部分项工程清单与计价表
工程名称：材料创新中心装修工程-一层装修工程 |  |  | 标段： |  |  |  |  | 第 33 页 共 55 页
序号 | 项目编码 | 项目名称 | 项目特征 | 计量单位 | 工程量 | 金额（元） |  |  |  |  | 备注
[6 empty] | 综合单价 | 合价 | 其中
[8 empty] | 人工费 | 机械费 | 暂估价
92 | 011102001003 | 石材楼地面 | 1、800*800西班牙米黄大理石,表面镜面处理，专用填缝剂擦缝;石材六面满涂防污剂 2、20mm厚DSM20预拌干混砂浆结合层,表面撒水泥粉; 3、水泥浆一道(内掺建筑胶); 4、10mm厚DSM20水泥砂浆找平层; | m2 | 24.85
93 | 011108001009 | 石材零星项目 | 门槛石 1、20mm厚意大利灰大理石,专用填缝剂擦缝;石材六面满涂防污剂，精磨镜面处理 2、20mm厚DSM20预拌干混砂浆结合层,表面撒水泥粉; 3、水泥浆一道(内掺建筑胶); 4、10mm厚DSM20水泥砂浆找平层; | m2 | 0.3
本页小计
【表10.2.2-16】
分部分项工程清单与计价表
工程名称：材料创新中心装修工程-一层装修工程 |  |  | 标段： |  |  |  |  | 第 34 页 共 55 页
序号 | 项目编码 | 项目名称 | 项目特征 | 计量单位 | 工程量 | 金额（元） |  |  |  |  | 备注
[6 empty] | 综合单价 | 合价 | 其中
[8 empty] | 人工费 | 机械费 | 暂估价
94 | 011302001026 | 吊顶天棚（平面） | 1、12mm厚纸面石膏板面层，石膏板面层钉眼防锈漆处理,阴阳角条找直,嵌缝石膏填缝; 2、吊顶轻钢龙骨(C50型):次龙骨:中距400-600mm,主龙骨:中距≤1200mm,φ8钢筋吊筋:双向中距≤1200mm,吊杆离主龙骨边缘≤300mm。吊杆 上部采用M10后扩底机械锚栓与楼板固定; | m2 | 24.53
95 | 011407002008 | 天棚喷刷涂料 | 1、白色无机涂料(一底两面); 2、满刮2mm厚成品耐水腻子2遍,打磨平整,面板接缝处贴嵌缝带,刮柔性耐水型腻子抹平; | m2 | 24.53
96 | 011407001004 | 墙面喷刷涂料 | 1、白色无机涂料(一底两面); 2、抹灰面满刮2mm厚成品柔性耐水腻子2遍,打磨平整; | m2 | 71.08
本页小计
【表10.2.2-16】
分部分项工程清单与计价表
工程名称：材料创新中心装修工程-一层装修工程 |  |  | 标段： |  |  |  |  | 第 35 页 共 55 页
序号 | 项目编码 | 项目名称 | 项目特征 | 计量单位 | 工程量 | 金额（元） |  |  |  |  | 备注
[6 empty] | 综合单价 | 合价 | 其中
[8 empty] | 人工费 | 机械费 | 暂估价
97 | 011201001005 | 墙面一般抹灰 | 1、5mm厚抗裂砂浆复合耐碱网格布(网孔4mm,重量≥160g/㎡); 2、砌块与钢筋混凝土分别刷专用界面剂一道(砼墙面为Ⅰ型,陶粒砌块为II型); 3、砌块砖或钢筋混凝土墙体基层采用增强型纤维聚合物水泥抗裂砂浆毛点进行毛化处理。 | m2 | 75.95
98 | 010607005005 | 砌块墙钢丝网加固 | 1、墙体不同材料交界处满铺热镀锌19X19X1.0钢丝网片,并向砼墙、柱两边各延伸300mm; | m2 | 7.44
99 | 011105006008 | 金属踢脚线 | 1、 40mm高1.2mm厚高成品深灰色铝合金踢脚线 | m | 24.5
本页小计
【表10.2.2-16】
分部分项工程清单与计价表
工程名称：材料创新中心装修工程-一层装修工程 |  |  | 标段： |  |  |  |  | 第 36 页 共 55 页
序号 | 项目编码 | 项目名称 | 项目特征 | 计量单位 | 工程量 | 金额（元） |  |  |  |  | 备注
[6 empty] | 综合单价 | 合价 | 其中
[8 empty] | 人工费 | 机械费 | 暂估价
100 | 011501011002 | 矮柜 | H=900mm 1、20mm摩卡白大理石台面 2、 12mm阻燃板基层 3、 15mm胡桃木色木饰面 4、镀锌方管支撑架 5、 1.2mm厚喷砂哑光深灰色不锈钢踢脚 6、 含合页、拉手等五金 具体详见施工图 | m | 2.15
卫生间二
101 | 011102003002 | 块料楼地面 | 1、400*800mm厚防滑地砖,专用填缝剂擦缝; 2、20mm厚DSM20预拌干混砂浆结合层,表面撒水泥粉; 3、最薄处20厚C25细石混凝土找平压光找平兼找坡(向地漏找坡,地漏附近坡1%); 4、水泥浆一道(内掺建筑胶); | m2 | 8.85
102 | 010904002002 | 楼（地）面涂膜防水 | 1、1.5厚聚合物水泥防水涂料二道Ⅱ型,四周翻高建筑面300; | m2 | 12.33
本页小计
【表10.2.2-16】
分部分项工程清单与计价表
工程名称：材料创新中心装修工程-一层装修工程 |  |  | 标段： |  |  |  |  | 第 37 页 共 55 页
序号 | 项目编码 | 项目名称 | 项目特征 | 计量单位 | 工程量 | 金额（元） |  |  |  |  | 备注
[6 empty] | 综合单价 | 合价 | 其中
[8 empty] | 人工费 | 机械费 | 暂估价
103 | 011108001010 | 石材零星项目 | 门槛石 1、20mm厚意大利灰大理石,专用填缝剂擦缝;石材六面满涂防污剂，精磨镜面处理 2、20mm厚DSM20预拌干混砂浆结合层,表面撒水泥粉; 3、水泥浆一道(内掺建筑胶); 4、10mm厚DSM20水泥砂浆找平层; | m2 | 0.33
104 | 011302001027 | 吊顶天棚（平面） | 1.300*300*1mm白色铝扣板; 2、铝扣板专用配套龙骨; 3、配套的专用下层副龙骨:间距根据面板模数定,安装型式配套的专用上层主龙骨:中距≤1200mm,φ8钢筋吊筋:双向中距≤1200mm,吊杆离主龙骨边缘 ≤300mm。吊杆上部采用M10后扩底机械锚栓与楼板固定; | m2 | 8.33
本页小计
【表10.2.2-16】
分部分项工程清单与计价表
工程名称：材料创新中心装修工程-一层装修工程 |  |  | 标段： |  |  |  |  | 第 38 页 共 55 页
序号 | 项目编码 | 项目名称 | 项目特征 | 计量单位 | 工程量 | 金额（元） |  |  |  |  | 备注
[6 empty] | 综合单价 | 合价 | 其中
[8 empty] | 人工费 | 机械费 | 暂估价
105 | 011407002009 | 天棚喷刷涂料 | 1、2mm厚聚合物水泥防水涂料型分遍涂抹(涂刷2遍以上,方向垂直); | m2 | 8.98
106 | 011204003002 | 块料墙面 | 1、400*800mm防滑砖(刷背胶工艺); 2、10厚专用高强瓷砖粘结剂粘贴内墙瓷砖并嵌缝; | m2 | 32.82
107 | 011201001006 | 墙面一般抹灰 | 1、专用界面剂处理、拉毛(保护层); 2、5mm厚抗裂砂浆复合热镀锌钢丝网,8塑料胀盘固定(每平米不少6个); 3、15厚DPM20普通防水砂浆分层抹平; 4、砌块与钢筋混凝土分别刷专用界面剂一道 5、砌块砖或钢筋混凝土墙体基层采用增强型纤维聚合物水泥抗裂砂浆毛点进行毛化处理。 | m2 | 33.91
108 | 010607005006 | 砌块墙钢丝网加固 | 1、墙体不同材料交界处满铺热镀锌19X19X1.0钢丝网片,并向砼墙、柱两边各延伸300mm; | m2 | 3.72
109 | 010903002002 | 墙面涂膜防水 | 1、1.5厚聚合物水泥防水涂料二道Ⅱ型; | m2 | 32.82
本页小计
【表10.2.2-16】
分部分项工程清单与计价表
工程名称：材料创新中心装修工程-一层装修工程 |  |  | 标段： |  |  |  |  | 第 39 页 共 55 页
序号 | 项目编码 | 项目名称 | 项目特征 | 计量单位 | 工程量 | 金额（元） |  |  |  |  | 备注
[6 empty] | 综合单价 | 合价 | 其中
[8 empty] | 人工费 | 机械费 | 暂估价
110 | 011505001002 | 洗漱台 | 1、20mm厚白摩卡大理石台面，12mm阻燃胶合板基层 2、15mm胡桃木色木饰面板柜门，含合页、柜门拉手 3、 1.2mm厚喷砂哑光深灰色不锈钢踢脚线 4、5mm银镜，基层为12mm阻燃胶合板L=1400mm 具体详见图纸 | 个 | 1
111 | 011210005001 | 成品隔断 | 1、成品36mm厚复合金属蜂窝抗培特隔断 | m2 | 5.76
112 | 01B001 | 地台 | 1、C20混凝土导墙（含模板），内部瓦砾填充 | 项 | 1
113 | 011505008002 | 卫生纸盒 | 1、卫生纸盒 | 个 | 1
检察长接待室
114 | 011104002009 | 竹、木（复合）地板 | 1、15厚实木复合地板,板缝用胶粘剂粘铺; 2、5mm厚泡沫塑料衬垫; | m2 | 17.72
115 | 011101001007 | 水泥砂浆楼地面 | 1、3mm厚水泥自流平; 2、27mm厚DSM20水泥砂浆找平; 3、水泥浆一道(内掺建筑胶); | m2 | 17.72
本页小计
【表10.2.2-16】
分部分项工程清单与计价表
工程名称：材料创新中心装修工程-一层装修工程 |  |  | 标段： |  |  |  |  | 第 40 页 共 55 页
序号 | 项目编码 | 项目名称 | 项目特征 | 计量单位 | 工程量 | 金额（元） |  |  |  |  | 备注
[6 empty] | 综合单价 | 合价 | 其中
[8 empty] | 人工费 | 机械费 | 暂估价
116 | 011108001011 | 石材零星项目 | 门槛石 1、20mm厚意大利灰大理石,专用填缝剂擦缝;石材六面满涂防污剂，精磨镜面处理 2、20mm厚DSM20预拌干混砂浆结合层,表面撒水泥粉; 3、水泥浆一道(内掺建筑胶); 4、10mm厚DSM20水泥砂浆找平层; | m2 | 0.3
本页小计
【表10.2.2-16】
分部分项工程清单与计价表
工程名称：材料创新中心装修工程-一层装修工程 |  |  | 标段： |  |  |  |  | 第 41 页 共 55 页
序号 | 项目编码 | 项目名称 | 项目特征 | 计量单位 | 工程量 | 金额（元） |  |  |  |  | 备注
[6 empty] | 综合单价 | 合价 | 其中
[8 empty] | 人工费 | 机械费 | 暂估价
117 | 011302001028 | 吊顶天棚 | 1.600*1200*16mm矿棉板暗架; 2、安装烤漆副龙骨,副龙骨安装在烤漆主龙骨上,安装完后,拉通线整体调平,间距根据面板模数定; 3、安装烤漆主龙骨、主龙骨间距为600mm,烤漆主龙骨和吊顶承载龙骨之间用专用的吊件连接,安装后,整体调平; 4、吊杆固定采用M10后扩底机械锚栓与楼板固定+满丝镀锌吊杆(不上人天花吊杆为φ8mm),吊杆间距800mm,吊杆离主龙骨边缘不大于300mm,吊板部分采 用45#碳钢自攻螺丝; | m2 | 17.04
118 | 011302001029 | 吊顶天棚（平面） | 节点03/J-1FPL-05 1、12mm厚纸面石膏板，石膏板面层钉眼防锈漆处理,阴阳角条找直,嵌缝石膏填缝; 2、12mm阻燃板基层 3、C50系列轻钢龙骨吊顶 具体做法详见节点 | m2 | 0.77
本页小计
【表10.2.2-16】
分部分项工程清单与计价表
工程名称：材料创新中心装修工程-一层装修工程 |  |  | 标段： |  |  |  |  | 第 42 页 共 55 页
序号 | 项目编码 | 项目名称 | 项目特征 | 计量单位 | 工程量 | 金额（元） |  |  |  |  | 备注
[6 empty] | 综合单价 | 合价 | 其中
[8 empty] | 人工费 | 机械费 | 暂估价
119 | 011302001030 | 吊顶天棚（侧面） | 节点03/J-1FPL-05 1、12mm厚纸面石膏板，石膏板面层钉眼防锈漆处理,阴阳角条找直,嵌缝石膏填缝; 2、双层15mm石膏基高性能纤维板 3、C50系列轻钢龙骨 具体做法详见节点 | m2 | 0.97
120 | 011407002010 | 天棚喷刷涂料 | 1、白色无机涂料(一底两面); 2、满刮2mm厚成品耐水腻子2遍,打磨平整,刮柔性耐水型腻子抹平; | m2 | 1.93
121 | 011407001005 | 墙面喷刷涂料 | 1、白色无机涂料(一底两面); 2、抹灰面满刮3mm厚成品柔性耐水腻子1遍,打磨平整; 3、3厚底基防裂腻子1遍; | m2 | 37.62
本页小计
【表10.2.2-16】
分部分项工程清单与计价表
工程名称：材料创新中心装修工程-一层装修工程 |  |  | 标段： |  |  |  |  | 第 43 页 共 55 页
序号 | 项目编码 | 项目名称 | 项目特征 | 计量单位 | 工程量 | 金额（元） |  |  |  |  | 备注
[6 empty] | 综合单价 | 合价 | 其中
[8 empty] | 人工费 | 机械费 | 暂估价
122 | 011201001007 | 墙面一般抹灰 | 1、5mm厚抗裂砂浆复合耐碱网格布(网孔4mm,重量≥160g/㎡); 2、砌块与钢筋混凝土分别刷专用界面剂一道(砼墙面为Ⅰ型,陶粒砌块为II型); 3、砌块砖或钢筋混凝土墙体基层采用增强型纤维聚合物水泥抗裂砂浆毛点进行毛化处理。 | m2 | 39.18
123 | 010607005007 | 砌块墙钢丝网加固 | 1、墙体不同材料交界处满铺热镀锌19X19X1.0钢丝网片,并向砼墙、柱两边各延伸300mm; | m2 | 1.86
124 | 011105006009 | 金属踢脚线 | 1、 40mm高1.2mm厚高成品深灰色铝合金踢脚线 | m | 12.7
信访大厅
本页小计
【表10.2.2-16】
分部分项工程清单与计价表
工程名称：材料创新中心装修工程-一层装修工程 |  |  | 标段： |  |  |  |  | 第 44 页 共 55 页
序号 | 项目编码 | 项目名称 | 项目特征 | 计量单位 | 工程量 | 金额（元） |  |  |  |  | 备注
[6 empty] | 综合单价 | 合价 | 其中
[8 empty] | 人工费 | 机械费 | 暂估价
125 | 011102001004 | 石材楼地面 | 1、800*800西班牙米黄大理石,表面镜面处理，专用填缝剂擦缝;石材六面满涂防污剂 2、20mm厚DSM20预拌干混砂浆结合层,表面撒水泥粉; 3、水泥浆一道(内掺建筑胶); 4、10mm厚DSM20水泥砂浆找平层; | m2 | 20.05
126 | 011108001012 | 石材零星项目 | 门槛石 1、20mm厚意大利灰大理石,专用填缝剂擦缝;石材六面满涂防污剂，精磨镜面处理 2、20mm厚DSM20预拌干混砂浆结合层,表面撒水泥粉; 3、水泥浆一道(内掺建筑胶); 4、10mm厚DSM20水泥砂浆找平层; | m2 | 0.3
本页小计
【表10.2.2-16】
分部分项工程清单与计价表
工程名称：材料创新中心装修工程-一层装修工程 |  |  | 标段： |  |  |  |  | 第 45 页 共 55 页
序号 | 项目编码 | 项目名称 | 项目特征 | 计量单位 | 工程量 | 金额（元） |  |  |  |  | 备注
[6 empty] | 综合单价 | 合价 | 其中
[8 empty] | 人工费 | 机械费 | 暂估价
127 | 011302001031 | 吊顶天棚（平面） | 1、12mm厚纸面石膏板面层，石膏板面层钉眼防锈漆处理,阴阳角条找直,嵌缝石膏填缝; 2、吊顶轻钢龙骨(C50型):次龙骨:中距400-600mm,主龙骨:中距≤1200mm,φ8钢筋吊筋:双向中距≤1200mm,吊杆离主龙骨边缘≤300mm。吊杆 上部采用M10后扩底机械锚栓与楼板固定; | m2 | 18.07
128 | 011302001032 | 吊顶天棚（平面） | 节点04/J-1FPL-05 1、12mm厚纸面石膏板面层，石膏板面层钉眼防锈漆处理,阴阳角条找直,嵌缝石膏填缝; 2、12mm阻燃胶合板基层 3、C50系列专用龙骨 | m2 | 2.14
本页小计
【表10.2.2-16】
分部分项工程清单与计价表
工程名称：材料创新中心装修工程-一层装修工程 |  |  | 标段： |  |  |  |  | 第 46 页 共 55 页
序号 | 项目编码 | 项目名称 | 项目特征 | 计量单位 | 工程量 | 金额（元） |  |  |  |  | 备注
[6 empty] | 综合单价 | 合价 | 其中
[8 empty] | 人工费 | 机械费 | 暂估价
129 | 011302001033 | 吊顶天棚（侧面） | 节点04/J-1FPL-05 1、12mm厚纸面石膏板，石膏板面层钉眼防锈漆处理,阴阳角条找直,嵌缝石膏填缝; 2、15mm石膏基高性能纤维板 3、 C50系列轻钢龙骨 具体做法详见节点 | m2 | 2.14
130 | 011407002011 | 天棚喷刷涂料 | 1、白色无机涂料(一底两面); 2、满刮2mm厚成品耐水腻子2遍,打磨平整,刮柔性耐水型腻子抹平; | m2 | 22.35
131 | 011407001006 | 墙面喷刷涂料 | 1、白色无机涂料(一底两面); 2、抹灰面满刮3mm厚成品柔性耐水腻子1遍,打磨平整; 3、3厚底基防裂腻子1遍; | m2 | 26.75
本页小计
【表10.2.2-16】
分部分项工程清单与计价表
工程名称：材料创新中心装修工程-一层装修工程 |  |  | 标段： |  |  |  |  | 第 47 页 共 55 页
序号 | 项目编码 | 项目名称 | 项目特征 | 计量单位 | 工程量 | 金额（元） |  |  |  |  | 备注
[6 empty] | 综合单价 | 合价 | 其中
[8 empty] | 人工费 | 机械费 | 暂估价
132 | 011201001008 | 墙面一般抹灰 | 1、5mm厚抗裂砂浆复合耐碱网格布(网孔4mm,重量≥160g/㎡); 2、墙体不同材料交界处满铺热镀锌19X19X1.0钢丝网片,并向砼墙、柱两边各延伸300mm; 3、砌块与钢筋混凝土分别刷专用界面剂一道(砼墙面为Ⅰ型,陶粒砌块为II型); 4、砌块砖或钢筋混凝土墙体基层采用增强型纤维聚合物水泥抗裂砂浆毛点进行毛化处理。 | m2 | 28.12
133 | 010607005008 | 砌块墙钢丝网加固 | 1、墙体不同材料交界处满铺热镀锌19X19X1.0钢丝网片,并向砼墙、柱两边各延伸300mm; | m2 | 4.44
134 | 011105006010 | 金属踢脚线 | 1、 40mm高1.2mm厚高成品深灰色铝合金踢脚线 | m | 7.43
135 | 011501006001 | 柜子 | 1、18mm实木多层饰面板柜，含合页、拉手，带柜门，H=2200mm，具体样式详见图纸 | ㎡ | 3.87
本页小计
【表10.2.2-16】
分部分项工程清单与计价表
工程名称：材料创新中心装修工程-一层装修工程 |  |  | 标段： |  |  |  |  | 第 48 页 共 55 页
序号 | 项目编码 | 项目名称 | 项目特征 | 计量单位 | 工程量 | 金额（元） |  |  |  |  | 备注
[6 empty] | 综合单价 | 合价 | 其中
[8 empty] | 人工费 | 机械费 | 暂估价
信访接待室
136 | 011102001005 | 石材楼地面 | 1、800*800西班牙米黄大理石,表面镜面处理，专用填缝剂擦缝;石材六面满涂防污剂 2、20mm厚DSM20预拌干混砂浆结合层,表面撒水泥粉; 3、水泥浆一道(内掺建筑胶); 4、10mm厚DSM20水泥砂浆找平层; | m2 | 19.51
137 | 011108001013 | 石材零星项目 | 门槛石 1、20mm厚意大利灰大理石,专用填缝剂擦缝;石材六面满涂防污剂，精磨镜面处理 2、20mm厚DSM20预拌干混砂浆结合层,表面撒水泥粉; 3、水泥浆一道(内掺建筑胶); 4、10mm厚DSM20水泥砂浆找平层; | m2 | 0.3
本页小计
【表10.2.2-16】
分部分项工程清单与计价表
工程名称：材料创新中心装修工程-一层装修工程 |  |  | 标段： |  |  |  |  | 第 49 页 共 55 页
序号 | 项目编码 | 项目名称 | 项目特征 | 计量单位 | 工程量 | 金额（元） |  |  |  |  | 备注
[6 empty] | 综合单价 | 合价 | 其中
[8 empty] | 人工费 | 机械费 | 暂估价
138 | 011302001034 | 吊顶天棚（平面） | 1、12mm厚纸面石膏板面层，石膏板面层钉眼防锈漆处理,阴阳角条找直,嵌缝石膏填缝; 2、吊顶轻钢龙骨(C50型):次龙骨:中距400-600mm,主龙骨:中距≤1200mm,φ8钢筋吊筋:双向中距≤1200mm,吊杆离主龙骨边缘≤300mm。吊杆 上部采用M10后扩底机械锚栓与楼板固定; | m2 | 20.94
139 | 011302001035 | 吊顶天棚（侧面） | 节点05/J-1FPL-05 1、12mm厚纸面石膏板，石膏板面层钉眼防锈漆处理,阴阳角条找直,嵌缝石膏填缝; 2、15mm石膏基高性能纤维板 3、 C50系列轻钢龙骨 具体做法详见节点 | m2 | 0.95
本页小计
【表10.2.2-16】
分部分项工程清单与计价表
工程名称：材料创新中心装修工程-一层装修工程 |  |  | 标段： |  |  |  |  | 第 50 页 共 55 页
序号 | 项目编码 | 项目名称 | 项目特征 | 计量单位 | 工程量 | 金额（元） |  |  |  |  | 备注
[6 empty] | 综合单价 | 合价 | 其中
[8 empty] | 人工费 | 机械费 | 暂估价
140 | 011302001036 | 吊顶天棚（平面） | 节点05/J-1FPL-05 1、12mm厚纸面石膏板面层，石膏板面层钉眼防锈漆处理,阴阳角条找直,嵌缝石膏填缝; 2、15mm石膏基高性能纤维板基层 3、C50系列专用龙骨 | m2 | 1.42
141 | 011304001002 | 灯带（槽） | 节点05/J-1FPL-05 1、12mm厚纸面石膏板，石膏板面层钉眼防锈漆处理,阴阳角条找直,嵌缝石膏填缝; 2、15mm石膏基高性能纤维板 | m2 | 0.95
142 | 011302001037 | 吊顶天棚（平面） | 节点04/J-1FPL-05 1、12mm厚纸面石膏板面层，石膏板面层钉眼防锈漆处理,阴阳角条找直,嵌缝石膏填缝; 2、12mm阻燃胶合板基层 3、C50专用龙骨 | m2 | 0.59
本页小计
【表10.2.2-16】
分部分项工程清单与计价表
工程名称：材料创新中心装修工程-一层装修工程 |  |  | 标段： |  |  |  |  | 第 51 页 共 55 页
序号 | 项目编码 | 项目名称 | 项目特征 | 计量单位 | 工程量 | 金额（元） |  |  |  |  | 备注
[6 empty] | 综合单价 | 合价 | 其中
[8 empty] | 人工费 | 机械费 | 暂估价
143 | 011302001038 | 吊顶天棚（侧面） | 节点04/J-1FPL-05 1、12mm厚纸面石膏板，石膏板面层钉眼防锈漆处理,阴阳角条找直,嵌缝石膏填缝; 2、15mm石膏基高性能纤维板 3、 C50系列轻钢龙骨 具体做法详见节点 | m2 | 0.59
144 | 011407002012 | 天棚喷刷涂料 | 1、白色无机涂料(一底两面); 2、满刮2mm厚成品耐水腻子2遍,打磨平整,刮柔性耐水型腻子抹平; | m2 | 25.44
本页小计
【表10.2.2-16】
分部分项工程清单与计价表
工程名称：材料创新中心装修工程-一层装修工程 |  |  | 标段： |  |  |  |  | 第 52 页 共 55 页
序号 | 项目编码 | 项目名称 | 项目特征 | 计量单位 | 工程量 | 金额（元） |  |  |  |  | 备注
[6 empty] | 综合单价 | 合价 | 其中
[8 empty] | 人工费 | 机械费 | 暂估价
145 | 011204001002 | 石材墙面 | 1、800*800mm白沙米黄大理石,表面打磨抛光结晶处理;石材六面刷保护液 2、50*50*5mm@400mm镀锌角钢,L型不锈钢干挂件; 3、40*80*4mm@600mm镀锌方钢竖龙骨与结构楼板(梁)顶、底及混凝土圈梁固定(所有钢骨架需做防锈处理); 4、150*200*10mm镀锌钢板镀锌钢板M12后扩底机械锚栓固定; | m2 | 42.03
146 | 011105006011 | 金属踢脚线 | 1、 40mm高1.2mm厚高成品深灰色铝合金踢脚线 | m | 15.6
隔墙
147 | 010402001001 | 砌块墙 | 1.砌块品种、规格、强度等级:200mm蒸压砂加气混凝土砌块A3.5 B05 2.砂浆强度等级:干混砌筑砂浆DM M7.5 | m3 | 78.5
本页小计
【表10.2.2-16】
分部分项工程清单与计价表
工程名称：材料创新中心装修工程-一层装修工程 |  |  | 标段： |  |  |  |  | 第 53 页 共 55 页
序号 | 项目编码 | 项目名称 | 项目特征 | 计量单位 | 工程量 | 金额（元） |  |  |  |  | 备注
[6 empty] | 综合单价 | 合价 | 其中
[8 empty] | 人工费 | 机械费 | 暂估价
148 | 010402001002 | 砌块墙 | 1.砌块品种、规格、强度等级:100mm蒸压砂加气混凝土砌块A3.5 B05 2.砂浆强度等级:干混砌筑砂浆DM M7.5 | m3 | 0.46
149 | 01B002 | 聚氨酯PU发泡剂嵌缝 | 1、砌块墙与砼构件之间聚氨酯PU发泡剂嵌缝，单侧嵌缝尺寸综合考虑 | m | 129.77
150 | 010502002001 | 构造柱 | 1.混凝土种类:C25 2.混凝土强度等级:非泵送商品混凝土 | m3 | 3.56
151 | 010503004001 | 圈梁 | 1.混凝土种类:C25 2.混凝土强度等级:非泵送商品混凝土 | m3 | 5.28
152 | 010515001001 | 现浇构件钢筋 | 1.钢筋种类、规格:φ12带肋钢筋HRB400 | t | 0.821
153 | 010515001002 | 现浇构件钢筋 | 1.钢筋种类、规格:φ6带肋钢筋HRB400箍筋 | t | 0.169
154 | 010515001003 | 现浇构件钢筋 | 1.钢筋种类、规格:φ6带肋钢筋HRB400砌体加固钢筋 | t | 0.365
155 | Z010515012001 | 植筋 | 1.植筋(钢筋直径6mm) | 根 | 150
本页小计
【表10.2.2-16】
分部分项工程清单与计价表
工程名称：材料创新中心装修工程-一层装修工程 |  |  | 标段： |  |  |  |  | 第 54 页 共 55 页
序号 | 项目编码 | 项目名称 | 项目特征 | 计量单位 | 工程量 | 金额（元） |  |  |  |  | 备注
[6 empty] | 综合单价 | 合价 | 其中
[8 empty] | 人工费 | 机械费 | 暂估价
156 | Z010515012002 | 植筋 | 1.植筋(钢筋直径12mm) | 根 | 96
其他
157 | 01B003 | 玻璃膜 | 1.反向玻璃膜 | m2 | 90
158 | 01B004 | 消火栓暗门 | 1、铝板消火栓暗门 | 樘 | 5
159 | 01B005 | 反支撑 | 1、天棚吊顶反支撑 | m2 | 311.92
160 | 010801002001 | 木质门带套 | 1、胡桃木色木饰面门带门套，含门楣 | m2 | 37.08
161 | 010808001001 | 木门窗套 | 1、 木龙骨，12mm阻燃板基层 | m2 | 12.79
162 | 01B006 | 合页 | 1、门合页 | 个 | 36
163 | 01B007 | 门吸 | 1、门吸 | 个 | 36
164 | 01B008 | 单开执手锁 | 1、单开执手锁 | 个 | 2
165 | 010805001001 | 电子感应门 | 1、3600*3000铝合金门扇安装； 2、材质：10+12A+10铝合金玻璃门； 3、电子感应传感装置； 4、门禁系统计算在智能化工程中； 5、感应门轨、滑轮； 6、安全防夹电源； | 樘 | 1
本页小计
【表10.2.2-16】
分部分项工程清单与计价表
工程名称：材料创新中心装修工程-一层装修工程 |  |  | 标段： |  |  |  |  | 第 55 页 共 55 页
序号 | 项目编码 | 项目名称 | 项目特征 | 计量单位 | 工程量 | 金额（元） |  |  |  |  | 备注
[6 empty] | 综合单价 | 合价 | 其中
[8 empty] | 人工费 | 机械费 | 暂估价
166 | 010807001001 | 金属（塑钢、断桥）窗 | 1、60系列铝合金断桥隔热平开窗（6mm+12A+6mm中透光LOW-E），型材壁厚1.4，表面采用氟碳喷涂，含五金配件、发泡剂、密封胶材料及打胶人工等 | m2 | 5.8
167 | 010802001001 | 金属（塑钢）门 | 1、60系列铝合金断桥隔热平开门（6mm+12A+6mm中透光LOW-E），型材壁厚1.4，表面采用氟碳喷涂，含五金配件、发泡剂、密封胶材料及打胶人工等 | m2 | 3.24
168 | 011304002001 | 送风口、回风口 | 1.风口材料品种、规格:ABS塑料装饰性风口 | ㎡ | 4.94
169 | 011501006002 | 柜子 | 1、18mm实木多层饰面板柜，含合页、拉手，带柜门，H=2200mm，具体样式详见图纸 | ㎡ | 15.4
本页小计
合 计

## 表10.2.2-16 施工技术措施项目清单与计价表【一层装
【表10.2.2-16】
施工技术措施项目清单与计价表
工程名称：材料创新中心装修工程-一层装修工程 |  |  | 标段： |  |  |  |  | 第 1 页 共 1 页
序号 | 项目编码 | 项目名称 | 项目特征 | 计量单位 | 工程量 | 金额（元） |  |  |  |  | 备注
[6 empty] | 综合单价 | 合价 | 其中
[8 empty] | 人工费 | 机械费 | 暂估价
[请输入分部名称]
1 | 011702008001 | 圈梁 | 1、圈梁模板 | m2 | 57.72
2 | 011702003001 | 构造柱 | 1、构造柱模板 | m2 | 36.04
3 | 011701006001 | 满堂脚手架 | 1、单项脚手架 满堂脚手架基本层3.6m~5.2m | m2 | 329
4 | 011701003001 | 里脚手架 | 1、砌墙脚手架，3.6m以上 | m2 | 404
本页小计
合 计

## 表10.2.2-20 施工组织（总价）措施项目清单与计价表
【表10.2.2-20】
施工组织（总价）措施项目清单与计价表
工程名称：材料创新中心装修工程-一层装修工程 |  | 标段： |  | 第 1 页 共 1 页
序号 | 项目名称 | 计算基础 | 费率(%) | 金额(元) | 备注
1 | 安全文明施工费 | 定额人工费+定额机械费
1.1 | 安全文明施工基本费 | 定额人工费+定额机械费
2 | 提前竣工增加费 | 定额人工费+定额机械费
3 | 二次搬运费 | 定额人工费+定额机械费
4 | 冬雨季施工增加费 | 定额人工费+定额机械费
5 | 行车、行人干扰增加费 | 定额人工费+定额机械费
6 | 其他施工组织措施费 | 按相关规定进行计算
合 计

## 表10.2.2-22 暂列金额明细表【一层装修工程】
【表10.2.2-22】
暂列金额明细表
工程名称：材料创新中心装修工程-一层装修工程 |  | 标段： |  | 第 1 页 共 1 页
序号 | 项目名称 | 计量单位 | 暂定金额(元) | 备注
1 | 标化工地增加费 | 元 |  | 暂定费用
2 | 优质工程增加费 | 元 |  | 暂定费用
3 | 其他暂列金额 | 元 | 91743.12
3.1 |  |  | 91743.12
合 计 |  |  | 91743.12

## 表10.2.2-13 单位工程招标控制价费用表【二层装修工
【表10.2.2-13】
单位工程招标控制价费用表
工程名称：材料创新中心装修工程-二层装修工程 |  | 标段： | 第 1 页 共 2 页
序号 | 名称 | 计算公式 | 金额（元） | 备注
1 | 分部分项工程费 | ∑（分部分项工程数量×综合单价）
1.1 | 其中：人工费+机械费 | ∑分部分项（人工费+机械费）
2 | 措施项目费
2.1 | 施工技术措施项目 | ∑（技术措施工程数量×综合单价）
2.1.1 | 其中：人工费+机械费 | ∑技措项目（人工费+机械费）
2.2 | 施工组织措施项目 | 按实际发生项之和进行计算
2.2.1 | 其中：安全文明施工基本费
3 | 其他项目费 | 3.1+3.2+3.3+3.4+3.5
3.1 | 暂列金额 | 3.1.1+3.1.2+3.1.3
3.1.1 | 标化工地增加费 | 按招标文件规定额度列计
3.1.2 | 优质工程增加费 | 按招标文件规定额度列计
3.1.3 | 其他暂列金额 | 按招标文件规定额度列计
3.2 | 暂估价 | 3.2.1+3.2.2+3.2.3
3.2.1 | 材料（工程设备）暂估价 | 按招标文件规定额度列计(或计入综合单价)
3.2.2 | 专业工程暂估价 | 按招标文件规定额度列计
3.2.3 | 专项技术措施暂估价 | 按招标文件规定额度列计
3.3 | 计日工 | ∑计日工（暂估数量×综合单价）
3.4 | 施工总承包服务费 | 3.4.1+3.4.2
3.4.1 | 专业发包工程管理费 | ∑专业发包工程（暂估金额×费率）
3.4.2 | 甲供材料设备管理费 | 甲供材料暂估金额×费率+甲供设备暂估金额
3.5 | 建筑渣土处置费 | 按招标文件规定额度列计
3.6 | 垂直运输保险增加费 | 垂直运输分部相应定额基期价格*5%
4 | 规费 | 计算基数×费率
5 | 安全文明施工标准提升增加费 | 计算基数×费率 |  | 市建管〔2021〕64
6 | 税前总造价 | 1+2+3+4+5
7 | 增值税 | 计算基数×费率
【表10.2.2-13】
单位工程招标控制价费用表
工程名称：材料创新中心装修工程-二层装修工程 |  | 标段： | 第 2 页 共 2 页
招标控制价合计 |  | 6+7

## 表10.2.2-16 分部分项工程清单与计价表【二层装修工
【表10.2.2-16】
分部分项工程清单与计价表
工程名称：材料创新中心装修工程-二层装修工程 |  |  | 标段： |  |  |  |  | 第 1 页 共 144 页
序号 | 项目编码 | 项目名称 | 项目特征 | 计量单位 | 工程量 | 金额（元） |  |  |  |  | 备注
[6 empty] | 综合单价 | 合价 | 其中
[8 empty] | 人工费 | 机械费 | 暂估价
信息网络运维机房
1 | 011108001014 | 石材零星项目 | 门槛石 1、20mm厚意大利灰大理石,专用填缝剂擦缝;石材六面满涂防污剂，精磨镜面处理 2、20mm厚DSM20预拌干混砂浆结合层,表面撒水泥粉; 3、水泥浆一道(内掺建筑胶); 4、10mm厚DSM20水泥砂浆找平层; | m2 | 0.22
2 | 011102003003 | 块料楼地面 | 1、800*800防滑地砖,专用填缝剂擦缝 2、40mm厚DSM20预拌干混砂浆结合层,表面撒水泥粉; 3、水泥浆一道(内掺建筑胶); | m2 | 1.58
3 | 011101001008 | 水泥砂浆楼地面 | 1、20mm厚DSM20水泥砂浆,压实赶光; 2、水泥浆一道(内掺建筑胶); | m2 | 19.86
本页小计
【表10.2.2-16】
分部分项工程清单与计价表
工程名称：材料创新中心装修工程-二层装修工程 |  |  | 标段： |  |  |  |  | 第 2 页 共 144 页
序号 | 项目编码 | 项目名称 | 项目特征 | 计量单位 | 工程量 | 金额（元） |  |  |  |  | 备注
[6 empty] | 综合单价 | 合价 | 其中
[8 empty] | 人工费 | 机械费 | 暂估价
4 | 010904002003 | 楼（地）面涂膜防水 | 1、1.5厚聚合物水泥防水涂料二道Ⅱ型,四周翻高建筑面300; | m2 | 26.19
5 | 011302001039 | 吊顶天棚 | 1.600*1200*16mm矿棉板暗架; 2、安装烤漆副龙骨,副龙骨安装在烤漆主龙骨上,安装完后,拉通线整体调平,间距根据面板模数定; 3、安装烤漆主龙骨、主龙骨间距为600mm,烤漆主龙骨和吊顶承载龙骨之间用专用的吊件连接,安装后,整体调平; 4、吊杆固定采用M10后扩底机械锚栓与楼板固定+满丝镀锌吊杆(不上人天花吊杆为φ8mm),吊杆间距800mm,吊杆离主龙骨边缘不大于300mm,吊板部分采 用45#碳钢自攻螺丝; | m2 | 17.87
本页小计
【表10.2.2-16】
分部分项工程清单与计价表
工程名称：材料创新中心装修工程-二层装修工程 |  |  | 标段： |  |  |  |  | 第 3 页 共 144 页
序号 | 项目编码 | 项目名称 | 项目特征 | 计量单位 | 工程量 | 金额（元） |  |  |  |  | 备注
[6 empty] | 综合单价 | 合价 | 其中
[8 empty] | 人工费 | 机械费 | 暂估价
6 | 011302001040 | 吊顶天棚（平面） | 节点03/J-1FPL-05 1、12mm厚纸面石膏板，石膏板面层钉眼防锈漆处理,阴阳角条找直,嵌缝石膏填缝; 2、12mm阻燃板基层 3、C50系列轻钢龙骨吊顶 具体做法详见节点 | m2 | 1.09
7 | 011302001041 | 吊顶天棚（侧面） | 节点03/J-1FPL-05 1、12mm厚纸面石膏板，石膏板面层钉眼防锈漆处理,阴阳角条找直,嵌缝石膏填缝; 2、双层15mm石膏基高性能纤维板 3、C50系列轻钢龙骨 具体做法详见节点 | m2 | 1.36
8 | 011407002013 | 天棚喷刷涂料 | 1、白色无机涂料(一底两面); 2、满刮2mm厚成品耐水腻子2遍,打磨平整,刮柔性耐水型腻子抹平; | m2 | 2.73
本页小计
【表10.2.2-16】
分部分项工程清单与计价表
工程名称：材料创新中心装修工程-二层装修工程 |  |  | 标段： |  |  |  |  | 第 4 页 共 144 页
序号 | 项目编码 | 项目名称 | 项目特征 | 计量单位 | 工程量 | 金额（元） |  |  |  |  | 备注
[6 empty] | 综合单价 | 合价 | 其中
[8 empty] | 人工费 | 机械费 | 暂估价
9 | 011201001009 | 墙面一般抹灰 | 1、5mm厚抗裂砂浆复合耐碱网格布(网孔4mm,重量≥160g/㎡); 2、砌块与钢筋混凝土分别刷专用界面剂一道(砼墙面为Ⅰ型,陶粒砌块为II型); 3、砌块砖或钢筋混凝土墙体基层采用增强型纤维聚合物水泥抗裂砂浆毛点进行毛化处理。 | m2 | 46.51
10 | 010607005009 | 砌块墙钢丝网加固 | 1、墙体不同材料交界处满铺热镀锌19X19X1.0钢丝网片,并向砼墙、柱两边各延伸300mm; | m2 | 7.2
11 | 011407001007 | 墙面喷刷涂料 | 1、白色无机涂料(一底两面); 2、抹灰面满刮3mm厚成品柔性耐水腻子1遍,打磨平整; 3、3厚底基防裂腻子1遍; | m2 | 43.86
12 | 011105006012 | 金属踢脚线 | 1、 40mm高1.2mm厚高成品深灰色铝合金踢脚线 | m | 14.27
大会议室
本页小计
【表10.2.2-16】
分部分项工程清单与计价表
工程名称：材料创新中心装修工程-二层装修工程 |  |  | 标段： |  |  |  |  | 第 5 页 共 144 页
序号 | 项目编码 | 项目名称 | 项目特征 | 计量单位 | 工程量 | 金额（元） |  |  |  |  | 备注
[6 empty] | 综合单价 | 合价 | 其中
[8 empty] | 人工费 | 机械费 | 暂估价
13 | 011104002010 | 竹、木（复合）地板 | 1、15厚实木复合地板,板缝用胶粘剂粘铺; 2、5mm厚泡沫塑料衬垫; | m2 | 80.95
14 | 011101001009 | 水泥砂浆楼地面 | 1、3mm厚水泥自流平; 2、27mm厚DSM20水泥砂浆找平; 3、水泥浆一道(内掺建筑胶); | m2 | 80.95
15 | 011108001015 | 石材零星项目 | 门槛石 1、20mm厚意大利灰大理石,专用填缝剂擦缝;石材六面满涂防污剂，精磨镜面处理 2、20mm厚DSM20预拌干混砂浆结合层,表面撒水泥粉; 3、水泥浆一道(内掺建筑胶); 4、10mm厚DSM20水泥砂浆找平层; | m2 | 1.2
本页小计
【表10.2.2-16】
分部分项工程清单与计价表
工程名称：材料创新中心装修工程-二层装修工程 |  |  | 标段： |  |  |  |  | 第 6 页 共 144 页
序号 | 项目编码 | 项目名称 | 项目特征 | 计量单位 | 工程量 | 金额（元） |  |  |  |  | 备注
[6 empty] | 综合单价 | 合价 | 其中
[8 empty] | 人工费 | 机械费 | 暂估价
16 | 011302001042 | 吊顶天棚（平面） | 节点08/J-2FPL-05 1、12mm厚纸面石膏板面层，石膏板面层钉眼防锈漆处理,阴阳角条找直,嵌缝石膏填缝; 2、吊顶轻钢龙骨(C50型):次龙骨:中距400-600mm,主龙骨:中距≤1200mm,φ8钢筋吊筋:双向中距≤1200mm,吊杆离主龙骨边缘≤300mm。吊杆上部采用M10后扩底机械锚栓与楼板固定; | m2 | 29.03
本页小计
【表10.2.2-16】
分部分项工程清单与计价表
工程名称：材料创新中心装修工程-二层装修工程 |  |  | 标段： |  |  |  |  | 第 7 页 共 144 页
序号 | 项目编码 | 项目名称 | 项目特征 | 计量单位 | 工程量 | 金额（元） |  |  |  |  | 备注
[6 empty] | 综合单价 | 合价 | 其中
[8 empty] | 人工费 | 机械费 | 暂估价
17 | 011302001043 | 吊顶天棚（平面） | 节点08/J-2FPL-05 1、12mm厚纸面石膏板面层，石膏板面层钉眼防锈漆处理,阴阳角条找直,嵌缝石膏填缝; 2、15mm石膏基高性能纤维板 3、吊顶轻钢龙骨(C50型):次龙骨:中距400-600mm,主龙骨:中距≤1200mm,φ8钢筋吊筋:双向中距≤1200mm,吊杆离主龙骨边缘≤300mm。吊杆上部采用M10后扩底机械锚栓与楼板固定; | m2 | 51.92
18 | 011302001044 | 吊顶天棚（侧面） | 节点08/J-1FPL-05 1、12mm厚纸面石膏板，石膏板面层钉眼防锈漆处理,阴阳角条找直,嵌缝石膏填缝; 2、15mm石膏基高性能纤维板 3、 C50系列轻钢龙骨 具体做法详见节点 | m2 | 13.34
本页小计
【表10.2.2-16】
分部分项工程清单与计价表
工程名称：材料创新中心装修工程-二层装修工程 |  |  | 标段： |  |  |  |  | 第 8 页 共 144 页
序号 | 项目编码 | 项目名称 | 项目特征 | 计量单位 | 工程量 | 金额（元） |  |  |  |  | 备注
[6 empty] | 综合单价 | 合价 | 其中
[8 empty] | 人工费 | 机械费 | 暂估价
19 | 011304001003 | 灯带（槽） | 节点08/J-1FPL-05 1、12mm厚纸面石膏板，石膏板面层钉眼防锈漆处理,阴阳角条找直,嵌缝石膏填缝; 2、15mm石膏基高性能纤维板 | m2 | 11.48
20 | 011304001004 | 灯带（槽） | 节点08/J-1FPL-05（轨道灯槽） 2、15mm石膏基高性能纤维板 | m2 | 2.78
21 | 011407002014 | 天棚喷刷涂料 | 1、白色无机涂料(一底两面); 2、满刮2mm厚成品耐水腻子2遍,打磨平整，刮柔性耐水型腻子抹平; | m2 | 105.77
22 | 011105006013 | 金属踢脚线 | 1、 40mm高1.2mm厚高成品深灰色铝合金踢脚线 | m | 33.8
23 | 011207001005 | 墙面装饰板 | 1、8mm厚A级不燃无机纤维抗菌板; 2、铝合金专用龙骨及扣件固定; | m2 | 42.96
24 | 011207001006 | 墙面装饰板 | 1、1mm蓝色绒布硬包，基层15mm细木工板 2、墙面轻钢龙骨 | m2 | 14.42
本页小计
【表10.2.2-16】
分部分项工程清单与计价表
工程名称：材料创新中心装修工程-二层装修工程 |  |  | 标段： |  |  |  |  | 第 9 页 共 144 页
序号 | 项目编码 | 项目名称 | 项目特征 | 计量单位 | 工程量 | 金额（元） |  |  |  |  | 备注
[6 empty] | 综合单价 | 合价 | 其中
[8 empty] | 人工费 | 机械费 | 暂估价
25 | 011207001007 | 墙面装饰板 | 1、15mm胡桃木色陶铝吸音板; 2、50*50*5mm镀锌方钢(30mm厚吸音棉填充); 3、50*50*5mm镀锌角钢采用M10后扩底锚栓与楼板固定; | m2 | 8.29
26 | 011207001008 | 墙面装饰板 | 1、15mm纯色胡桃木色陶铝吸音板; 2、50*50*5mm镀锌方钢(30mm厚吸音棉填充); 3、50*50*5mm镀锌角钢采用M10后扩底锚栓与楼板固定; | m2 | 14.42
27 | 010801002002 | 木质门带套（大会议室） | 1.门代号及洞口尺寸:1540*2200 门楣尺寸：800*1540 2、胡桃木色木饰面门带门套，含门楣 3、含安装费、合页、门吸、门把手、门锁等所有五金 | 樘 | 2
办公室部门一左
本页小计
【表10.2.2-16】
分部分项工程清单与计价表
工程名称：材料创新中心装修工程-二层装修工程 |  |  | 标段： |  |  |  |  | 第 10 页 共 144 页
序号 | 项目编码 | 项目名称 | 项目特征 | 计量单位 | 工程量 | 金额（元） |  |  |  |  | 备注
[6 empty] | 综合单价 | 合价 | 其中
[8 empty] | 人工费 | 机械费 | 暂估价
28 | 011104002011 | 竹、木（复合）地板 | 1、15厚实木复合地板,板缝用胶粘剂粘铺; 2、5mm厚泡沫塑料衬垫; | m2 | 35.49
29 | 011101001010 | 水泥砂浆楼地面 | 1、3mm厚水泥自流平; 2、27mm厚DSM20水泥砂浆找平; 3、水泥浆一道(内掺建筑胶); | m2 | 35.49
30 | 011108001016 | 石材零星项目 | 门槛石 1、20mm厚意大利灰大理石,专用填缝剂擦缝;石材六面满涂防污剂，精磨镜面处理 2、20mm厚DSM20预拌干混砂浆结合层,表面撒水泥粉; 3、水泥浆一道(内掺建筑胶); 4、10mm厚DSM20水泥砂浆找平层; | m2 | 0.22
本页小计
【表10.2.2-16】
分部分项工程清单与计价表
工程名称：材料创新中心装修工程-二层装修工程 |  |  | 标段： |  |  |  |  | 第 11 页 共 144 页
序号 | 项目编码 | 项目名称 | 项目特征 | 计量单位 | 工程量 | 金额（元） |  |  |  |  | 备注
[6 empty] | 综合单价 | 合价 | 其中
[8 empty] | 人工费 | 机械费 | 暂估价
31 | 011302001045 | 吊顶天棚（平面） | 1、12mm厚纸面石膏板面层，石膏板面层钉眼防锈漆处理,阴阳角条找直,嵌缝石膏填缝; 2、吊顶轻钢龙骨(C50型):次龙骨:中距400-600mm,主龙骨:中距≤1200mm,φ8钢筋吊筋:双向中距≤1200mm,吊杆离主龙骨边缘≤300mm。吊杆 上部采用M10后扩底机械锚栓与楼板固定; | m2 | 18.15
32 | 011302001046 | 吊顶天棚（平面） | 节点04/J-1FPL-05 1、12mm厚纸面石膏板面层，石膏板面层钉眼防锈漆处理,阴阳角条找直,嵌缝石膏填缝; 2、12mm阻燃胶合板基层 3、C50系列专用龙骨 | m2 | 0.8
本页小计
【表10.2.2-16】
分部分项工程清单与计价表
工程名称：材料创新中心装修工程-二层装修工程 |  |  | 标段： |  |  |  |  | 第 12 页 共 144 页
序号 | 项目编码 | 项目名称 | 项目特征 | 计量单位 | 工程量 | 金额（元） |  |  |  |  | 备注
[6 empty] | 综合单价 | 合价 | 其中
[8 empty] | 人工费 | 机械费 | 暂估价
33 | 011302001047 | 吊顶天棚（侧面） | 节点04/J-1FPL-05 1、12mm厚纸面石膏板，石膏板面层钉眼防锈漆处理,阴阳角条找直,嵌缝石膏填缝; 2、15mm石膏基高性能纤维板 3、 C50系列轻钢龙骨 具体做法详见节点 | m2 | 0.8
34 | 011302001048 | 吊顶天棚 | 1.600*1200*16mm矿棉板暗架; 2、安装烤漆副龙骨,副龙骨安装在烤漆主龙骨上,安装完后,拉通线整体调平,间距根据面板模数定; 3、安装烤漆主龙骨、主龙骨间距为600mm,烤漆主龙骨和吊顶承载龙骨之间用专用的吊件连接,安装后,整体调平; 4、吊杆固定采用M10后扩底机械锚栓与楼板固定+满丝镀锌吊杆(不上人天花吊杆为φ8mm),吊杆间距800mm,吊杆离主龙骨边缘不大于300mm,吊板部分采 用45#碳钢自攻螺丝; | m2 | 16.54
本页小计
【表10.2.2-16】
分部分项工程清单与计价表
工程名称：材料创新中心装修工程-二层装修工程 |  |  | 标段： |  |  |  |  | 第 13 页 共 144 页
序号 | 项目编码 | 项目名称 | 项目特征 | 计量单位 | 工程量 | 金额（元） |  |  |  |  | 备注
[6 empty] | 综合单价 | 合价 | 其中
[8 empty] | 人工费 | 机械费 | 暂估价
35 | 011302001049 | 吊顶天棚（侧面） | 节点09/J-1FPL-05 1、12mm厚纸面石膏板，石膏板面层钉眼防锈漆处理,阴阳角条找直,嵌缝石膏填缝; 2、15mm石膏基高性能纤维板 3、C50系列轻钢龙骨 具体做法详见节点 | m2 | 3.26
36 | 011407002015 | 天棚喷刷涂料 | 1、白色无机涂料(一底两面); 2、满刮2mm厚成品耐水腻子2遍,打磨平整，刮柔性耐水型腻子抹平; | m2 | 23.01
37 | 011201001010 | 墙面一般抹灰 | 1、5mm厚抗裂砂浆复合耐碱网格布(网孔4mm,重量≥160g/㎡); 2、砌块与钢筋混凝土分别刷专用界面剂一道(砼墙面为Ⅰ型,陶粒砌块为II型); 3、砌块砖或钢筋混凝土墙体基层采用增强型纤维聚合物水泥抗裂砂浆毛点进行毛化处理。 | m2 | 29.71
本页小计
【表10.2.2-16】
分部分项工程清单与计价表
工程名称：材料创新中心装修工程-二层装修工程 |  |  | 标段： |  |  |  |  | 第 14 页 共 144 页
序号 | 项目编码 | 项目名称 | 项目特征 | 计量单位 | 工程量 | 金额（元） |  |  |  |  | 备注
[6 empty] | 综合单价 | 合价 | 其中
[8 empty] | 人工费 | 机械费 | 暂估价
38 | 010607005010 | 砌块墙钢丝网加固 | 1、墙体不同材料交界处满铺热镀锌19X19X1.0钢丝网片,并向砼墙、柱两边各延伸300mm; | m2 | 2.34
39 | 011407001008 | 墙面喷刷涂料 | 1、白色无机涂料(一底两面); 2、抹灰面满刮3mm厚成品柔性耐水腻子1遍,打磨平整; 3、3厚底基防裂腻子1遍; | m2 | 28.46
40 | 011407001009 | 墙面喷刷涂料 | 1、白色无机涂料(一底两面); 2、石膏板面满刮3mm厚成品柔性耐水腻子1遍,打磨平整; 3、3厚底基防裂腻子1遍; | m2 | 34.04
41 | 011105006014 | 金属踢脚线 | 1、 40mm高1.2mm厚高成品深灰色铝合金踢脚线 | m | 23.96
办公室部门二左
42 | 011104002012 | 竹、木（复合）地板 | 1、15厚实木复合地板,板缝用胶粘剂粘铺; 2、5mm厚泡沫塑料衬垫; | m2 | 35.88
本页小计
【表10.2.2-16】
分部分项工程清单与计价表
工程名称：材料创新中心装修工程-二层装修工程 |  |  | 标段： |  |  |  |  | 第 15 页 共 144 页
序号 | 项目编码 | 项目名称 | 项目特征 | 计量单位 | 工程量 | 金额（元） |  |  |  |  | 备注
[6 empty] | 综合单价 | 合价 | 其中
[8 empty] | 人工费 | 机械费 | 暂估价
43 | 011101001011 | 水泥砂浆楼地面 | 1、3mm厚水泥自流平; 2、27mm厚DSM20水泥砂浆找平; 3、水泥浆一道(内掺建筑胶); | m2 | 35.88
44 | 011108001017 | 石材零星项目 | 门槛石 1、20mm厚意大利灰大理石,专用填缝剂擦缝;石材六面满涂防污剂，精磨镜面处理 2、20mm厚DSM20预拌干混砂浆结合层,表面撒水泥粉; 3、水泥浆一道(内掺建筑胶); 4、10mm厚DSM20水泥砂浆找平层; | m2 | 0.22
本页小计
【表10.2.2-16】
分部分项工程清单与计价表
工程名称：材料创新中心装修工程-二层装修工程 |  |  | 标段： |  |  |  |  | 第 16 页 共 144 页
序号 | 项目编码 | 项目名称 | 项目特征 | 计量单位 | 工程量 | 金额（元） |  |  |  |  | 备注
[6 empty] | 综合单价 | 合价 | 其中
[8 empty] | 人工费 | 机械费 | 暂估价
45 | 011302001050 | 吊顶天棚（平面） | 1、12mm厚纸面石膏板面层，石膏板面层钉眼防锈漆处理,阴阳角条找直,嵌缝石膏填缝; 2、吊顶轻钢龙骨(C50型):次龙骨:中距400-600mm,主龙骨:中距≤1200mm,φ8钢筋吊筋:双向中距≤1200mm,吊杆离主龙骨边缘≤300mm。吊杆 上部采用M10后扩底机械锚栓与楼板固定; | m2 | 19.95
46 | 011302001051 | 吊顶天棚（平面） | 节点04/J-1FPL-05 1、12mm厚纸面石膏板面层，石膏板面层钉眼防锈漆处理,阴阳角条找直,嵌缝石膏填缝; 2、12mm阻燃胶合板基层 3、C50系列专用龙骨 | m2 | 0.67
本页小计
【表10.2.2-16】
分部分项工程清单与计价表
工程名称：材料创新中心装修工程-二层装修工程 |  |  | 标段： |  |  |  |  | 第 17 页 共 144 页
序号 | 项目编码 | 项目名称 | 项目特征 | 计量单位 | 工程量 | 金额（元） |  |  |  |  | 备注
[6 empty] | 综合单价 | 合价 | 其中
[8 empty] | 人工费 | 机械费 | 暂估价
47 | 011302001052 | 吊顶天棚（侧面） | 节点04/J-1FPL-05 1、12mm厚纸面石膏板，石膏板面层钉眼防锈漆处理,阴阳角条找直,嵌缝石膏填缝; 2、15mm石膏基高性能纤维板 3、C50系列轻钢龙骨 具体做法详见节点 | m2 | 0.67
48 | 011302001053 | 吊顶天棚 | 1.600*1200*16mm矿棉板暗架; 2、安装烤漆副龙骨,副龙骨安装在烤漆主龙骨上,安装完后,拉通线整体调平,间距根据面板模数定; 3、安装烤漆主龙骨、主龙骨间距为600mm,烤漆主龙骨和吊顶承载龙骨之间用专用的吊件连接,安装后,整体调平; 4、吊杆固定采用M10后扩底机械锚栓与楼板固定+满丝镀锌吊杆(不上人天花吊杆为φ8mm),吊杆间距800mm,吊杆离主龙骨边缘不大于300mm,吊板部分采 用45#碳钢自攻螺丝; | m2 | 15.24
本页小计
【表10.2.2-16】
分部分项工程清单与计价表
工程名称：材料创新中心装修工程-二层装修工程 |  |  | 标段： |  |  |  |  | 第 18 页 共 144 页
序号 | 项目编码 | 项目名称 | 项目特征 | 计量单位 | 工程量 | 金额（元） |  |  |  |  | 备注
[6 empty] | 综合单价 | 合价 | 其中
[8 empty] | 人工费 | 机械费 | 暂估价
49 | 011302001054 | 吊顶天棚（侧面） | 节点09/J-1FPL-05 1、12mm厚纸面石膏板，石膏板面层钉眼防锈漆处理,阴阳角条找直,嵌缝石膏填缝; 2、15mm石膏基高性能纤维板 3、 C50系列轻钢龙骨 具体做法详见节点 | m2 | 3.12
50 | 011407002016 | 天棚喷刷涂料 | 1、白色无机涂料(一底两面); 2、满刮2mm厚成品耐水腻子2遍,打磨平整,刮柔性耐水型腻子抹平; | m2 | 24.41
51 | 011201001011 | 墙面一般抹灰 | 1、5mm厚抗裂砂浆复合耐碱网格布(网孔4mm,重量≥160g/㎡); 2、砌块与钢筋混凝土分别刷专用界面剂一道(砼墙面为Ⅰ型,陶粒砌块为II型); 3、砌块砖或钢筋混凝土墙体基层采用增强型纤维聚合物水泥抗裂砂浆毛点进行毛化处理。 | m2 | 15.47
本页小计
【表10.2.2-16】
分部分项工程清单与计价表
工程名称：材料创新中心装修工程-二层装修工程 |  |  | 标段： |  |  |  |  | 第 19 页 共 144 页
序号 | 项目编码 | 项目名称 | 项目特征 | 计量单位 | 工程量 | 金额（元） |  |  |  |  | 备注
[6 empty] | 综合单价 | 合价 | 其中
[8 empty] | 人工费 | 机械费 | 暂估价
52 | 010607005011 | 砌块墙钢丝网加固 | 1、墙体不同材料交界处满铺热镀锌19X19X1.0钢丝网片,并向砼墙、柱两边各延伸300mm; | m2 | 1.08
53 | 011407001010 | 墙面喷刷涂料 | 1、白色无机涂料(一底两面); 2、抹灰面满刮3mm厚成品柔性耐水腻子1遍,打磨平整; 3、3厚底基防裂腻子1遍; | m2 | 14.86
54 | 011407001011 | 墙面喷刷涂料 | 1、白色无机涂料(一底两面); 2、石膏板面满刮3mm厚成品柔性耐水腻子1遍,打磨平整; 3、3厚底基防裂腻子1遍; | m2 | 58.37
55 | 011105006015 | 金属踢脚线 | 1、 40mm高1.2mm厚高成品深灰色铝合金踢脚线 | m | 26.57
办公室部门三左
56 | 011104002013 | 竹、木（复合）地板 | 1、15厚实木复合地板,板缝用胶粘剂粘铺; 2、5mm厚泡沫塑料衬垫; | m2 | 37.11
本页小计
【表10.2.2-16】
分部分项工程清单与计价表
工程名称：材料创新中心装修工程-二层装修工程 |  |  | 标段： |  |  |  |  | 第 20 页 共 144 页
序号 | 项目编码 | 项目名称 | 项目特征 | 计量单位 | 工程量 | 金额（元） |  |  |  |  | 备注
[6 empty] | 综合单价 | 合价 | 其中
[8 empty] | 人工费 | 机械费 | 暂估价
57 | 011101001012 | 水泥砂浆楼地面 | 1、3mm厚水泥自流平; 2、27mm厚DSM20水泥砂浆找平; 3、水泥浆一道(内掺建筑胶); | m2 | 37.11
58 | 011108001018 | 石材零星项目 | 门槛石 1、20mm厚意大利灰大理石,专用填缝剂擦缝;石材六面满涂防污剂，精磨镜面处理 2、20mm厚DSM20预拌干混砂浆结合层,表面撒水泥粉; 3、水泥浆一道(内掺建筑胶); 4、10mm厚DSM20水泥砂浆找平层; | m2 | 0.22
本页小计
【表10.2.2-16】
分部分项工程清单与计价表
工程名称：材料创新中心装修工程-二层装修工程 |  |  | 标段： |  |  |  |  | 第 21 页 共 144 页
序号 | 项目编码 | 项目名称 | 项目特征 | 计量单位 | 工程量 | 金额（元） |  |  |  |  | 备注
[6 empty] | 综合单价 | 合价 | 其中
[8 empty] | 人工费 | 机械费 | 暂估价
59 | 011302001055 | 吊顶天棚（平面） | 1、12mm厚纸面石膏板面层，石膏板面层钉眼防锈漆处理,阴阳角条找直,嵌缝石膏填缝; 2、吊顶轻钢龙骨(C50型):次龙骨:中距400-600mm,主龙骨:中距≤1200mm,φ8钢筋吊筋:双向中距≤1200mm,吊杆离主龙骨边缘≤300mm。吊杆 上部采用M10后扩底机械锚栓与楼板固定; | m2 | 18.97
60 | 011302001056 | 吊顶天棚（平面） | 节点04/J-1FPL-05 1、12mm厚纸面石膏板面层，石膏板面层钉眼防锈漆处理,阴阳角条找直,嵌缝石膏填缝; 2、12mm阻燃胶合板基层 3、C50系列专用龙骨 | m2 | 0.94
本页小计
【表10.2.2-16】
分部分项工程清单与计价表
工程名称：材料创新中心装修工程-二层装修工程 |  |  | 标段： |  |  |  |  | 第 22 页 共 144 页
序号 | 项目编码 | 项目名称 | 项目特征 | 计量单位 | 工程量 | 金额（元） |  |  |  |  | 备注
[6 empty] | 综合单价 | 合价 | 其中
[8 empty] | 人工费 | 机械费 | 暂估价
61 | 011302001057 | 吊顶天棚（侧面） | 节点04/J-1FPL-05 1、12mm厚纸面石膏板，石膏板面层钉眼防锈漆处理,阴阳角条找直,嵌缝石膏填缝; 2、15mm石膏基高性能纤维板 3、C50系列轻钢龙骨 具体做法详见节点 | m2 | 0.94
62 | 011407002017 | 天棚喷刷涂料 | 1、白色无机涂料(一底两面); 2、满刮2mm厚成品耐水腻子2遍,打磨平整,刮柔性耐水型腻子抹平; | m2 | 24.17
本页小计
【表10.2.2-16】
分部分项工程清单与计价表
工程名称：材料创新中心装修工程-二层装修工程 |  |  | 标段： |  |  |  |  | 第 23 页 共 144 页
序号 | 项目编码 | 项目名称 | 项目特征 | 计量单位 | 工程量 | 金额（元） |  |  |  |  | 备注
[6 empty] | 综合单价 | 合价 | 其中
[8 empty] | 人工费 | 机械费 | 暂估价
63 | 011302001058 | 吊顶天棚 | 1.600*1200*16mm矿棉板暗架; 2、安装烤漆副龙骨,副龙骨安装在烤漆主龙骨上,安装完后,拉通线整体调平,间距根据面板模数定; 3、安装烤漆主龙骨、主龙骨间距为600mm,烤漆主龙骨和吊顶承载龙骨之间用专用的吊件连接,安装后,整体调平; 4、吊杆固定采用M10后扩底机械锚栓与楼板固定+满丝镀锌吊杆(不上人天花吊杆为φ8mm),吊杆间距800mm,吊杆离主龙骨边缘不大于300mm,吊板部分采 用45#碳钢自攻螺丝; | m2 | 17.2
64 | 011302001059 | 吊顶天棚（侧面） | 节点09/J-1FPL-05 1、12mm厚纸面石膏板，石膏板面层钉眼防锈漆处理,阴阳角条找直,嵌缝石膏填缝; 2、15mm石膏基高性能纤维板 3、 C50系列轻钢龙骨 具体做法详见节点 | m2 | 3.32
本页小计
【表10.2.2-16】
分部分项工程清单与计价表
工程名称：材料创新中心装修工程-二层装修工程 |  |  | 标段： |  |  |  |  | 第 24 页 共 144 页
序号 | 项目编码 | 项目名称 | 项目特征 | 计量单位 | 工程量 | 金额（元） |  |  |  |  | 备注
[6 empty] | 综合单价 | 合价 | 其中
[8 empty] | 人工费 | 机械费 | 暂估价
65 | 011201001012 | 墙面一般抹灰 | 1、5mm厚抗裂砂浆复合耐碱网格布(网孔4mm,重量≥160g/㎡); 2、砌块与钢筋混凝土分别刷专用界面剂一道(砼墙面为Ⅰ型,陶粒砌块为II型); 3、砌块砖或钢筋混凝土墙体基层采用增强型纤维聚合物水泥抗裂砂浆毛点进行毛化处理。 | m2 | 4.52
66 | 011407001012 | 墙面喷刷涂料 | 1、白色无机涂料(一底两面); 2、抹灰面满刮3mm厚成品柔性耐水腻子1遍,打磨平整; 3、3厚底基防裂腻子1遍; | m2 | 4.05
67 | 011407001013 | 墙面喷刷涂料 | 1、白色无机涂料(一底两面); 2、石膏板面满刮3mm厚成品柔性耐水腻子1遍,打磨平整; 3、3厚底基防裂腻子1遍; | m2 | 57.72
68 | 011105006016 | 金属踢脚线 | 1、 40mm高1.2mm厚高成品深灰色铝合金踢脚线 | m | 24.21
本页小计
【表10.2.2-16】
分部分项工程清单与计价表
工程名称：材料创新中心装修工程-二层装修工程 |  |  | 标段： |  |  |  |  | 第 25 页 共 144 页
序号 | 项目编码 | 项目名称 | 项目特征 | 计量单位 | 工程量 | 金额（元） |  |  |  |  | 备注
[6 empty] | 综合单价 | 合价 | 其中
[8 empty] | 人工费 | 机械费 | 暂估价
检察官办案组用房
69 | 011104002014 | 竹、木（复合）地板 | 1、15厚实木复合地板,板缝用胶粘剂粘铺; 2、5mm厚泡沫塑料衬垫; | m2 | 32.85
70 | 011101001013 | 水泥砂浆楼地面 | 1、3mm厚水泥自流平; 2、27mm厚DSM20水泥砂浆找平; 3、水泥浆一道(内掺建筑胶); | m2 | 32.85
71 | 011108001019 | 石材零星项目 | 门槛石 1、20mm厚意大利灰大理石,专用填缝剂擦缝;石材六面满涂防污剂，精磨镜面处理 2、20mm厚DSM20预拌干混砂浆结合层,表面撒水泥粉; 3、水泥浆一道(内掺建筑胶); 4、10mm厚DSM20水泥砂浆找平层; | m2 | 0.22
本页小计
【表10.2.2-16】
分部分项工程清单与计价表
工程名称：材料创新中心装修工程-二层装修工程 |  |  | 标段： |  |  |  |  | 第 26 页 共 144 页
序号 | 项目编码 | 项目名称 | 项目特征 | 计量单位 | 工程量 | 金额（元） |  |  |  |  | 备注
[6 empty] | 综合单价 | 合价 | 其中
[8 empty] | 人工费 | 机械费 | 暂估价
72 | 011302001060 | 吊顶天棚（平面） | 1、12mm厚纸面石膏板面层，石膏板面层钉眼防锈漆处理,阴阳角条找直,嵌缝石膏填缝; 2、吊顶轻钢龙骨(C50型):次龙骨:中距400-600mm,主龙骨:中距≤1200mm,φ8钢筋吊筋:双向中距≤1200mm,吊杆离主龙骨边缘≤300mm。吊杆 上部采用M10后扩底机械锚栓与楼板固定; | m2 | 10.09
73 | 011302001061 | 吊顶天棚（平面） | 节点04/J-1FPL-05 1、12mm厚纸面石膏板面层，石膏板面层钉眼防锈漆处理,阴阳角条找直,嵌缝石膏填缝; 2、12mm阻燃胶合板基层 3、C50系列专用龙骨 | m2 | 0.6
本页小计
【表10.2.2-16】
分部分项工程清单与计价表
工程名称：材料创新中心装修工程-二层装修工程 |  |  | 标段： |  |  |  |  | 第 27 页 共 144 页
序号 | 项目编码 | 项目名称 | 项目特征 | 计量单位 | 工程量 | 金额（元） |  |  |  |  | 备注
[6 empty] | 综合单价 | 合价 | 其中
[8 empty] | 人工费 | 机械费 | 暂估价
74 | 011302001062 | 吊顶天棚（侧面） | 节点04/J-1FPL-05 1、12mm厚纸面石膏板，石膏板面层钉眼防锈漆处理,阴阳角条找直,嵌缝石膏填缝; 2、15mm石膏基高性能纤维板 3、C50系列轻钢龙骨 具体做法详见节点 | m2 | 0.6
75 | 011407002018 | 天棚喷刷涂料 | 1、白色无机涂料(一底两面); 2、满刮2mm厚成品耐水腻子2遍,打磨平整,刮柔性耐水型腻子抹平; | m2 | 14.41
本页小计
【表10.2.2-16】
分部分项工程清单与计价表
工程名称：材料创新中心装修工程-二层装修工程 |  |  | 标段： |  |  |  |  | 第 28 页 共 144 页
序号 | 项目编码 | 项目名称 | 项目特征 | 计量单位 | 工程量 | 金额（元） |  |  |  |  | 备注
[6 empty] | 综合单价 | 合价 | 其中
[8 empty] | 人工费 | 机械费 | 暂估价
76 | 011302001063 | 吊顶天棚 | 1.600*1200*16mm矿棉板暗架; 2、安装烤漆副龙骨,副龙骨安装在烤漆主龙骨上,安装完后,拉通线整体调平,间距根据面板模数定; 3、安装烤漆主龙骨、主龙骨间距为600mm,烤漆主龙骨和吊顶承载龙骨之间用专用的吊件连接,安装后,整体调平; 4、吊杆固定采用M10后扩底机械锚栓与楼板固定+满丝镀锌吊杆(不上人天花吊杆为φ8mm),吊杆间距800mm,吊杆离主龙骨边缘不大于300mm,吊板部分采 用45#碳钢自攻螺丝; | m2 | 22.04
77 | 011302001064 | 吊顶天棚（侧面） | 节点09/J-1FPL-05 1、12mm厚纸面石膏板，石膏板面层钉眼防锈漆处理,阴阳角条找直,嵌缝石膏填缝; 2、15mm石膏基高性能纤维板 3、 C50系列轻钢龙骨 具体做法详见节点 | m2 | 3.12
本页小计
【表10.2.2-16】
分部分项工程清单与计价表
工程名称：材料创新中心装修工程-二层装修工程 |  |  | 标段： |  |  |  |  | 第 29 页 共 144 页
序号 | 项目编码 | 项目名称 | 项目特征 | 计量单位 | 工程量 | 金额（元） |  |  |  |  | 备注
[6 empty] | 综合单价 | 合价 | 其中
[8 empty] | 人工费 | 机械费 | 暂估价
78 | 011201001013 | 墙面一般抹灰 | 1、5mm厚抗裂砂浆复合耐碱网格布(网孔4mm,重量≥160g/㎡); 2、砌块与钢筋混凝土分别刷专用界面剂一道(砼墙面为Ⅰ型,陶粒砌块为II型); 3、砌块砖或钢筋混凝土墙体基层采用增强型纤维聚合物水泥抗裂砂浆毛点进行毛化处理。 | m2 | 13.4
79 | 010607005012 | 砌块墙钢丝网加固 | 1、墙体不同材料交界处满铺热镀锌19X19X1.0钢丝网片,并向砼墙、柱两边各延伸300mm; | m2 | 1.08
80 | 011407001014 | 墙面喷刷涂料 | 1、白色无机涂料(一底两面); 2、抹灰面满刮3mm厚成品柔性耐水腻子1遍,打磨平整; 3、3厚底基防裂腻子1遍; | m2 | 12.8
本页小计
【表10.2.2-16】
分部分项工程清单与计价表
工程名称：材料创新中心装修工程-二层装修工程 |  |  | 标段： |  |  |  |  | 第 30 页 共 144 页
序号 | 项目编码 | 项目名称 | 项目特征 | 计量单位 | 工程量 | 金额（元） |  |  |  |  | 备注
[6 empty] | 综合单价 | 合价 | 其中
[8 empty] | 人工费 | 机械费 | 暂估价
81 | 011407001015 | 墙面喷刷涂料 | 1、白色无机涂料(一底两面); 2、石膏板面满刮3mm厚成品柔性耐水腻子1遍,打磨平整; 3、3厚底基防裂腻子1遍; | m2 | 56.98
82 | 011105006017 | 金属踢脚线 | 1、 40mm高1.2mm厚高成品深灰色铝合金踢脚线 | m | 26
正检
83 | 011104002015 | 竹、木（复合）地板 | 1、15厚实木复合地板,板缝用胶粘剂粘铺; 2、5mm厚泡沫塑料衬垫; | m2 | 23.94
84 | 011101001014 | 水泥砂浆楼地面 | 1、3mm厚水泥自流平; 2、27mm厚DSM20水泥砂浆找平; 3、水泥浆一道(内掺建筑胶); | m2 | 23.94
本页小计
【表10.2.2-16】
分部分项工程清单与计价表
工程名称：材料创新中心装修工程-二层装修工程 |  |  | 标段： |  |  |  |  | 第 31 页 共 144 页
序号 | 项目编码 | 项目名称 | 项目特征 | 计量单位 | 工程量 | 金额（元） |  |  |  |  | 备注
[6 empty] | 综合单价 | 合价 | 其中
[8 empty] | 人工费 | 机械费 | 暂估价
85 | 011108001020 | 石材零星项目 | 门槛石 1、20mm厚意大利灰大理石,专用填缝剂擦缝;石材六面满涂防污剂，精磨镜面处理 2、20mm厚DSM20预拌干混砂浆结合层,表面撒水泥粉; 3、水泥浆一道(内掺建筑胶); 4、10mm厚DSM20水泥砂浆找平层; | m2 | 0.22
86 | 011302001065 | 吊顶天棚（平面） | 1、12mm厚纸面石膏板面层，石膏板面层钉眼防锈漆处理,阴阳角条找直,嵌缝石膏填缝; 2、吊顶轻钢龙骨(C50型):次龙骨:中距400-600mm,主龙骨:中距≤1200mm,φ8钢筋吊筋:双向中距≤1200mm,吊杆离主龙骨边缘≤300mm。吊杆 上部采用M10后扩底机械锚栓与楼板固定; | m2 | 22.18
本页小计
【表10.2.2-16】
分部分项工程清单与计价表
工程名称：材料创新中心装修工程-二层装修工程 |  |  | 标段： |  |  |  |  | 第 32 页 共 144 页
序号 | 项目编码 | 项目名称 | 项目特征 | 计量单位 | 工程量 | 金额（元） |  |  |  |  | 备注
[6 empty] | 综合单价 | 合价 | 其中
[8 empty] | 人工费 | 机械费 | 暂估价
87 | 011302001066 | 吊顶天棚（侧面） | 节点05/J-1FPL-05 1、12mm厚纸面石膏板，石膏板面层钉眼防锈漆处理,阴阳角条找直,嵌缝石膏填缝; 2、15mm石膏基高性能纤维板 3、 C50系列轻钢龙骨 具体做法详见节点 | m2 | 1.76
88 | 011302001067 | 吊顶天棚（平面） | 节点05/J-1FPL-05 1、12mm厚纸面石膏板面层，石膏板面层钉眼防锈漆处理,阴阳角条找直,嵌缝石膏填缝; 2、15mm石膏基高性能纤维板 3、C50系列专用龙骨 | m2 | 3.09
89 | 011304001005 | 灯带（槽） | 节点05/J-1FPL-05 1、12mm厚纸面石膏板，石膏板面层钉眼防锈漆处理,阴阳角条找直,嵌缝石膏填缝; 2、15mm石膏基高性能纤维板 | m2 | 1.76
本页小计
【表10.2.2-16】
分部分项工程清单与计价表
工程名称：材料创新中心装修工程-二层装修工程 |  |  | 标段： |  |  |  |  | 第 33 页 共 144 页
序号 | 项目编码 | 项目名称 | 项目特征 | 计量单位 | 工程量 | 金额（元） |  |  |  |  | 备注
[6 empty] | 综合单价 | 合价 | 其中
[8 empty] | 人工费 | 机械费 | 暂估价
90 | 011407002019 | 天棚喷刷涂料 | 1、白色无机涂料(一底两面); 2、满刮2mm厚成品耐水腻子2遍,打磨平整,刮柔性耐水型腻子抹平; | m2 | 28.79
91 | 011201001014 | 墙面一般抹灰 | 1、5mm厚抗裂砂浆复合耐碱网格布(网孔4mm,重量≥160g/㎡); 2、砌块与钢筋混凝土分别刷专用界面剂一道(砼墙面为Ⅰ型,陶粒砌块为II型); 3、砌块砖或钢筋混凝土墙体基层采用增强型纤维聚合物水泥抗裂砂浆毛点进行毛化处理。 | m2 | 15.88
92 | 010607005013 | 砌块墙钢丝网加固 | 1、墙体不同材料交界处满铺热镀锌19X19X1.0钢丝网片,并向砼墙、柱两边各延伸300mm; | m2 | 1.62
93 | 011407001016 | 墙面喷刷涂料 | 1、白色无机涂料(一底两面); 2、抹灰面满刮3mm厚成品柔性耐水腻子1遍,打磨平整; 3、3厚底基防裂腻子1遍; | m2 | 14.75
本页小计
【表10.2.2-16】
分部分项工程清单与计价表
工程名称：材料创新中心装修工程-二层装修工程 |  |  | 标段： |  |  |  |  | 第 34 页 共 144 页
序号 | 项目编码 | 项目名称 | 项目特征 | 计量单位 | 工程量 | 金额（元） |  |  |  |  | 备注
[6 empty] | 综合单价 | 合价 | 其中
[8 empty] | 人工费 | 机械费 | 暂估价
94 | 011407001017 | 墙面喷刷涂料 | 1、白色无机涂料(一底两面); 2、石膏板面满刮3mm厚成品柔性耐水腻子1遍,打磨平整; 3、3厚底基防裂腻子1遍; | m2 | 28.71
95 | 011105006018 | 金属踢脚线 | 1、 40mm高1.2mm厚高成品深灰色铝合金踢脚线 | m | 21
走廊
本页小计
【表10.2.2-16】
分部分项工程清单与计价表
工程名称：材料创新中心装修工程-二层装修工程 |  |  | 标段： |  |  |  |  | 第 35 页 共 144 页
序号 | 项目编码 | 项目名称 | 项目特征 | 计量单位 | 工程量 | 金额（元） |  |  |  |  | 备注
[6 empty] | 综合单价 | 合价 | 其中
[8 empty] | 人工费 | 机械费 | 暂估价
96 | 011302001068 | 吊顶天棚 | 1.600*1200*16mm矿棉板暗架; 2、安装烤漆副龙骨,副龙骨安装在烤漆主龙骨上,安装完后,拉通线整体调平,间距根据面板模数定; 3、安装烤漆主龙骨、主龙骨间距为600mm,烤漆主龙骨和吊顶承载龙骨之间用专用的吊件连接,安装后,整体调平; 4、吊杆固定采用M10后扩底机械锚栓与楼板固定+满丝镀锌吊杆(不上人天花吊杆为φ8mm),吊杆间距800mm,吊杆离主龙骨边缘不大于300mm,吊板部分采 用45#碳钢自攻螺丝; | m2 | 176.42
97 | 011302001069 | 吊顶天棚（侧面） | 节点09/J-1FPL-05 1、12mm厚纸面石膏板，石膏板面层钉眼防锈漆处理,阴阳角条找直,嵌缝石膏填缝; 2、15mm石膏基高性能纤维板 3、 C50系列轻钢龙骨 具体做法详见节点 | m2 | 33.16
本页小计
【表10.2.2-16】
分部分项工程清单与计价表
工程名称：材料创新中心装修工程-二层装修工程 |  |  | 标段： |  |  |  |  | 第 36 页 共 144 页
序号 | 项目编码 | 项目名称 | 项目特征 | 计量单位 | 工程量 | 金额（元） |  |  |  |  | 备注
[6 empty] | 综合单价 | 合价 | 其中
[8 empty] | 人工费 | 机械费 | 暂估价
98 | 011302001070 | 吊顶天棚（平面） | 1、12mm厚纸面石膏板面层，石膏板面层钉眼防锈漆处理,阴阳角条找直,嵌缝石膏填缝; 2、吊顶轻钢龙骨(C50型):次龙骨:中距400-600mm,主龙骨:中距≤1200mm,φ8钢筋吊筋:双向中距≤1200mm,吊杆离主龙骨边缘≤300mm。吊杆 上部采用M10后扩底机械锚栓与楼板固定; | m2 | 85.01
99 | 011302001071 | 吊顶天棚（平面） | 节点04/J-1FPL-05 1、12mm厚纸面石膏板面层，石膏板面层钉眼防锈漆处理,阴阳角条找直,嵌缝石膏填缝; 2、12mm阻燃胶合板基层 3、C50系列专用龙骨 | m2 | 2.82
本页小计
【表10.2.2-16】
分部分项工程清单与计价表
工程名称：材料创新中心装修工程-二层装修工程 |  |  | 标段： |  |  |  |  | 第 37 页 共 144 页
序号 | 项目编码 | 项目名称 | 项目特征 | 计量单位 | 工程量 | 金额（元） |  |  |  |  | 备注
[6 empty] | 综合单价 | 合价 | 其中
[8 empty] | 人工费 | 机械费 | 暂估价
100 | 011302001072 | 吊顶天棚（侧面） | 节点04/J-1FPL-05 1、12mm厚纸面石膏板，石膏板面层钉眼防锈漆处理,阴阳角条找直,嵌缝石膏填缝; 2、15mm石膏基高性能纤维板 3、 C50系列轻钢龙骨 具体做法详见节点 | m2 | 2.82
101 | 011302001073 | 吊顶天棚（侧面） | 节点05/J-1FPL-05 1、12mm厚纸面石膏板，石膏板面层钉眼防锈漆处理,阴阳角条找直,嵌缝石膏填缝; 2、15mm石膏基高性能纤维板 3、 C50系列轻钢龙骨 具体做法详见节点 | m2 | 1.76
102 | 011304001006 | 灯带（槽） | 节点05/J-1FPL-05 1、12mm厚纸面石膏板，石膏板面层钉眼防锈漆处理,阴阳角条找直,嵌缝石膏填缝; 2、15mm石膏基高性能纤维板 | m2 | 1.76
本页小计
【表10.2.2-16】
分部分项工程清单与计价表
工程名称：材料创新中心装修工程-二层装修工程 |  |  | 标段： |  |  |  |  | 第 38 页 共 144 页
序号 | 项目编码 | 项目名称 | 项目特征 | 计量单位 | 工程量 | 金额（元） |  |  |  |  | 备注
[6 empty] | 综合单价 | 合价 | 其中
[8 empty] | 人工费 | 机械费 | 暂估价
103 | 011407002020 | 天棚喷刷涂料 | 1、白色无机涂料(一底两面); 2、满刮2mm厚成品耐水腻子2遍,打磨平整,刮柔性耐水型腻子抹平; | m2 | 127.33
104 | 011201001015 | 墙面一般抹灰 | 1、5mm厚抗裂砂浆复合耐碱网格布(网孔4mm,重量≥160g/㎡); 2、砌块与钢筋混凝土分别刷专用界面剂一道(砼墙面为Ⅰ型,陶粒砌块为II型); 3、砌块砖或钢筋混凝土墙体基层采用增强型纤维聚合物水泥抗裂砂浆毛点进行毛化处理。 | m2 | 215.7
105 | 010607005014 | 砌块墙钢丝网加固 | 1、墙体不同材料交界处满铺热镀锌19X19X1.0钢丝网片,并向砼墙、柱两边各延伸300mm; | m2 | 2.16
106 | 011407001018 | 墙面喷刷涂料 | 1、白色无机涂料(一底两面); 2、抹灰面满刮3mm厚成品柔性耐水腻子1遍,打磨平整; 3、3厚底基防裂腻子1遍; | m2 | 104.73
本页小计
【表10.2.2-16】
分部分项工程清单与计价表
工程名称：材料创新中心装修工程-二层装修工程 |  |  | 标段： |  |  |  |  | 第 39 页 共 144 页
序号 | 项目编码 | 项目名称 | 项目特征 | 计量单位 | 工程量 | 金额（元） |  |  |  |  | 备注
[6 empty] | 综合单价 | 合价 | 其中
[8 empty] | 人工费 | 机械费 | 暂估价
107 | 011407001019 | 墙面喷刷涂料 | 1、白色无机涂料(一底两面); 2、石膏板面满刮3mm厚成品柔性耐水腻子1遍,打磨平整; 3、3厚底基防裂腻子1遍; | m2 | 299.85
108 | 011105006019 | 金属踢脚线 | 1、 40mm高1.2mm厚高成品深灰色铝合金踢脚线 | m | 152.29
值班室-左
109 | 011104002016 | 竹、木（复合）地板 | 1、15厚实木复合地板,板缝用胶粘剂粘铺; 2、5mm厚泡沫塑料衬垫; | m2 | 12.34
110 | 011101001015 | 水泥砂浆楼地面 | 1、3mm厚水泥自流平; 2、27mm厚DSM20水泥砂浆找平; 3、水泥浆一道(内掺建筑胶); | m2 | 12.34
本页小计
【表10.2.2-16】
分部分项工程清单与计价表
工程名称：材料创新中心装修工程-二层装修工程 |  |  | 标段： |  |  |  |  | 第 40 页 共 144 页
序号 | 项目编码 | 项目名称 | 项目特征 | 计量单位 | 工程量 | 金额（元） |  |  |  |  | 备注
[6 empty] | 综合单价 | 合价 | 其中
[8 empty] | 人工费 | 机械费 | 暂估价
111 | 011108001021 | 石材零星项目 | 门槛石 1、20mm厚意大利灰大理石,专用填缝剂擦缝;石材六面满涂防污剂，精磨镜面处理 2、20mm厚DSM20预拌干混砂浆结合层,表面撒水泥粉; 3、水泥浆一道(内掺建筑胶); 4、10mm厚DSM20水泥砂浆找平层; | m2 | 0.22
112 | 011302001074 | 吊顶天棚（平面） | 1、12mm厚纸面石膏板面层，石膏板面层钉眼防锈漆处理,阴阳角条找直,嵌缝石膏填缝; 2、吊顶轻钢龙骨(C50型):次龙骨:中距400-600mm,主龙骨:中距≤1200mm,φ8钢筋吊筋:双向中距≤1200mm,吊杆离主龙骨边缘≤300mm。吊杆上部采用M10后扩底机械锚栓与楼板固定; | m2 | 11.31
本页小计
【表10.2.2-16】
分部分项工程清单与计价表
工程名称：材料创新中心装修工程-二层装修工程 |  |  | 标段： |  |  |  |  | 第 41 页 共 144 页
序号 | 项目编码 | 项目名称 | 项目特征 | 计量单位 | 工程量 | 金额（元） |  |  |  |  | 备注
[6 empty] | 综合单价 | 合价 | 其中
[8 empty] | 人工费 | 机械费 | 暂估价
113 | 011302001075 | 吊顶天棚（侧面） | 1、12mm厚纸面石膏板面层，石膏板面层钉眼防锈漆处理,阴阳角条找直,嵌缝石膏填缝; 2、吊顶轻钢龙骨(C50型):次龙骨:中距400-600mm,主龙骨:中距≤1200mm,φ8钢筋吊筋:双向中距≤1200mm,吊杆离主龙骨边缘≤300mm。吊杆上部采用M10后扩底机械锚栓与楼板固定; | m2 | 0.83
114 | 011302001076 | 吊顶天棚（平面） | 节点04/J-1FPL-05 1、12mm厚纸面石膏板面层，石膏板面层钉眼防锈漆处理,阴阳角条找直,嵌缝石膏填缝; 2、12mm阻燃胶合板基层 3、C50系列专用龙骨 | m2 | 0.55
本页小计
【表10.2.2-16】
分部分项工程清单与计价表
工程名称：材料创新中心装修工程-二层装修工程 |  |  | 标段： |  |  |  |  | 第 42 页 共 144 页
序号 | 项目编码 | 项目名称 | 项目特征 | 计量单位 | 工程量 | 金额（元） |  |  |  |  | 备注
[6 empty] | 综合单价 | 合价 | 其中
[8 empty] | 人工费 | 机械费 | 暂估价
115 | 011302001077 | 吊顶天棚（侧面） | 节点04/J-1FPL-05 1、12mm厚纸面石膏板，石膏板面层钉眼防锈漆处理,阴阳角条找直,嵌缝石膏填缝; 2、15mm石膏基高性能纤维板 3、 C50系列轻钢龙骨 具体做法详见节点 | m2 | 0.55
116 | 011407002021 | 天棚喷刷涂料 | 1、白色无机涂料(一底两面); 2、满刮2mm厚成品耐水腻子2遍,打磨平整,刮柔性耐水型腻子抹平; | m2 | 13.24
117 | 011201001016 | 墙面一般抹灰 | 1、5mm厚抗裂砂浆复合耐碱网格布(网孔4mm,重量≥160g/㎡); 2、砌块与钢筋混凝土分别刷专用界面剂一道(砼墙面为Ⅰ型,陶粒砌块为II型); 3、砌块砖或钢筋混凝土墙体基层采用增强型纤维聚合物水泥抗裂砂浆毛点进行毛化处理。 | m2 | 22.83
本页小计
【表10.2.2-16】
分部分项工程清单与计价表
工程名称：材料创新中心装修工程-二层装修工程 |  |  | 标段： |  |  |  |  | 第 43 页 共 144 页
序号 | 项目编码 | 项目名称 | 项目特征 | 计量单位 | 工程量 | 金额（元） |  |  |  |  | 备注
[6 empty] | 综合单价 | 合价 | 其中
[8 empty] | 人工费 | 机械费 | 暂估价
118 | 011407001020 | 墙面喷刷涂料 | 1、白色无机涂料(一底两面); 2、抹灰面满刮3mm厚成品柔性耐水腻子1遍,打磨平整; 3、3厚底基防裂腻子1遍; | m2 | 22.05
119 | 011407001021 | 墙面喷刷涂料 | 1、白色无机涂料(一底两面); 2、石膏板面满刮3mm厚成品柔性耐水腻子1遍,打磨平整; 3、3厚底基防裂腻子1遍; | m2 | 17.64
120 | 011105006020 | 金属踢脚线 | 1、 40mm高1.2mm厚高成品深灰色铝合金踢脚线 | m | 15.75
值班室卫生间-左
本页小计
【表10.2.2-16】
分部分项工程清单与计价表
工程名称：材料创新中心装修工程-二层装修工程 |  |  | 标段： |  |  |  |  | 第 44 页 共 144 页
序号 | 项目编码 | 项目名称 | 项目特征 | 计量单位 | 工程量 | 金额（元） |  |  |  |  | 备注
[6 empty] | 综合单价 | 合价 | 其中
[8 empty] | 人工费 | 机械费 | 暂估价
121 | 011102003004 | 块料楼地面 | 1、400*800mm厚防滑地砖,专用填缝剂擦缝; 2、20mm厚DSM20预拌干混砂浆结合层,表面撒水泥粉; 3、最薄处20厚C25细石混凝土找平压光找平兼找坡(向地漏找坡,地漏附近坡1%); 4、水泥浆一道(内掺建筑胶); | m2 | 2.63
122 | 010904002004 | 楼（地）面涂膜防水 | 1、1.5厚聚合物水泥防水涂料二道Ⅱ型,四周翻高建筑面300; | m2 | 4.14
123 | 011108001022 | 石材零星项目 | 门槛石 1、20mm厚意大利灰大理石,专用填缝剂擦缝;石材六面满涂防污剂，精磨镜面处理 2、20mm厚DSM20预拌干混砂浆结合层,表面撒水泥粉; 3、水泥浆一道(内掺建筑胶); 4、10mm厚DSM20水泥砂浆找平层; | m2 | 0.11
本页小计
【表10.2.2-16】
分部分项工程清单与计价表
工程名称：材料创新中心装修工程-二层装修工程 |  |  | 标段： |  |  |  |  | 第 45 页 共 144 页
序号 | 项目编码 | 项目名称 | 项目特征 | 计量单位 | 工程量 | 金额（元） |  |  |  |  | 备注
[6 empty] | 综合单价 | 合价 | 其中
[8 empty] | 人工费 | 机械费 | 暂估价
124 | 011302001078 | 吊顶天棚（平面） | 1.300*300*1mm白色铝扣板; 2、铝扣板专用配套龙骨; 3、配套的专用下层副龙骨:间距根据面板模数定,安装型式配套的专用上层主龙骨:中距≤1200mm,φ8钢筋吊筋:双向中距≤1200mm,吊杆离主龙骨边缘 ≤300mm。吊杆上部采用M10后扩底机械锚栓与楼板固定; | m2 | 3.89
125 | 011407002022 | 天棚喷刷涂料 | 1、2mm厚聚合物水泥防水涂料型分遍涂抹(涂刷2遍以上,方向垂直); 2、结构板底基层清理。 | m2 | 4.14
126 | 011204003003 | 块料墙面 | 1、400*800mm防滑砖(刷背胶工艺); 2、10厚专用高强瓷砖粘结剂粘贴内墙瓷砖并嵌缝; | m2 | 20.68
本页小计
【表10.2.2-16】
分部分项工程清单与计价表
工程名称：材料创新中心装修工程-二层装修工程 |  |  | 标段： |  |  |  |  | 第 46 页 共 144 页
序号 | 项目编码 | 项目名称 | 项目特征 | 计量单位 | 工程量 | 金额（元） |  |  |  |  | 备注
[6 empty] | 综合单价 | 合价 | 其中
[8 empty] | 人工费 | 机械费 | 暂估价
127 | 011201001017 | 墙面一般抹灰 | 1、专用界面剂处理、拉毛(保护层); 2、5mm厚抗裂砂浆复合热镀锌钢丝网,8塑料胀盘固定(每平米不少6个); 3、15厚DPM20普通防水砂浆分层抹平; 4、砌块与钢筋混凝土分别刷专用界面剂一道 5、砌块砖或钢筋混凝土墙体基层采用增强型纤维聚合物水泥抗裂砂浆毛点进行毛化处理。 | m2 | 21.45
128 | 010903002003 | 墙面涂膜防水 | 1、1.5厚聚合物水泥防水涂料二道Ⅱ型; | m2 | 21.45
129 | 011210003002 | 玻璃隔断 | 1、8mm钢化玻璃推拉隔断，含门把手 | m2 | 2.96
本页小计
【表10.2.2-16】
分部分项工程清单与计价表
工程名称：材料创新中心装修工程-二层装修工程 |  |  | 标段： |  |  |  |  | 第 47 页 共 144 页
序号 | 项目编码 | 项目名称 | 项目特征 | 计量单位 | 工程量 | 金额（元） |  |  |  |  | 备注
[6 empty] | 综合单价 | 合价 | 其中
[8 empty] | 人工费 | 机械费 | 暂估价
130 | 011505001003 | 洗漱台 | 1、20mm厚白摩卡大理石台面，12mm阻燃胶合板基层 2、15mm胡桃木色木饰面板柜门，含合页、柜门拉手 3、 1.2mm厚喷砂哑光深灰色不锈钢踢脚线 4、5mm银镜，基层为12mm阻燃胶合板 未尽事宜，详见图纸 L=960mm | 个 | 1
131 | 011505006001 | 毛巾杆(架) | 1、不锈钢毛巾架 | 套 | 1
132 | 011505008003 | 卫生纸盒 | 1、卫生纸盒 | 个 | 1
值班室-右
133 | 011104002017 | 竹、木（复合）地板 | 1、15厚实木复合地板,板缝用胶粘剂粘铺; 2、5mm厚泡沫塑料衬垫; | m2 | 15.88
134 | 011101001016 | 水泥砂浆楼地面 | 1、3mm厚水泥自流平; 2、27mm厚DSM20水泥砂浆找平; 3、水泥浆一道(内掺建筑胶); | m2 | 15.88
本页小计
【表10.2.2-16】
分部分项工程清单与计价表
工程名称：材料创新中心装修工程-二层装修工程 |  |  | 标段： |  |  |  |  | 第 48 页 共 144 页
序号 | 项目编码 | 项目名称 | 项目特征 | 计量单位 | 工程量 | 金额（元） |  |  |  |  | 备注
[6 empty] | 综合单价 | 合价 | 其中
[8 empty] | 人工费 | 机械费 | 暂估价
135 | 011108001023 | 石材零星项目 | 门槛石 1、20mm厚意大利灰大理石,专用填缝剂擦缝;石材六面满涂防污剂，精磨镜面处理 2、20mm厚DSM20预拌干混砂浆结合层,表面撒水泥粉; 3、水泥浆一道(内掺建筑胶); 4、10mm厚DSM20水泥砂浆找平层; | m2 | 0.22
136 | 011302001079 | 吊顶天棚（平面） | 1、12mm厚纸面石膏板面层，石膏板面层钉眼防锈漆处理,阴阳角条找直,嵌缝石膏填缝; 2、吊顶轻钢龙骨(C50型):次龙骨:中距400-600mm,主龙骨:中距≤1200mm,φ8钢筋吊筋:双向中距≤1200mm,吊杆离主龙骨边缘≤300mm。吊杆上部采用M10后扩底机械锚栓与楼板固定; | m2 | 15.34
本页小计
【表10.2.2-16】
分部分项工程清单与计价表
工程名称：材料创新中心装修工程-二层装修工程 |  |  | 标段： |  |  |  |  | 第 49 页 共 144 页
序号 | 项目编码 | 项目名称 | 项目特征 | 计量单位 | 工程量 | 金额（元） |  |  |  |  | 备注
[6 empty] | 综合单价 | 合价 | 其中
[8 empty] | 人工费 | 机械费 | 暂估价
137 | 011302001080 | 吊顶天棚（侧面） | 1、12mm厚纸面石膏板面层，石膏板面层钉眼防锈漆处理,阴阳角条找直,嵌缝石膏填缝; 2、吊顶轻钢龙骨(C50型):次龙骨:中距400-600mm,主龙骨:中距≤1200mm,φ8钢筋吊筋:双向中距≤1200mm,吊杆离主龙骨边缘≤300mm。吊杆上部采用M10后扩底机械锚栓与楼板固定; | m2 | 0.83
138 | 011302001081 | 吊顶天棚（平面） | 节点04/J-1FPL-05 1、12mm厚纸面石膏板面层，石膏板面层钉眼防锈漆处理,阴阳角条找直,嵌缝石膏填缝; 2、12mm阻燃胶合板基层 3、C50系列专用龙骨 | m2 | 0.55
本页小计
【表10.2.2-16】
分部分项工程清单与计价表
工程名称：材料创新中心装修工程-二层装修工程 |  |  | 标段： |  |  |  |  | 第 50 页 共 144 页
序号 | 项目编码 | 项目名称 | 项目特征 | 计量单位 | 工程量 | 金额（元） |  |  |  |  | 备注
[6 empty] | 综合单价 | 合价 | 其中
[8 empty] | 人工费 | 机械费 | 暂估价
139 | 011302001082 | 吊顶天棚（侧面） | 节点04/J-1FPL-05 1、12mm厚纸面石膏板，石膏板面层钉眼防锈漆处理,阴阳角条找直,嵌缝石膏填缝; 2、15mm石膏基高性能纤维板 3、 C50系列轻钢龙骨 具体做法详见节点 | m2 | 0.55
140 | 011407002023 | 天棚喷刷涂料 | 1、白色无机涂料(一底两面); 2、满刮2mm厚成品耐水腻子2遍,打磨平整,刮柔性耐水型腻子抹平; | m2 | 17.27
141 | 011201001018 | 墙面一般抹灰 | 1、5mm厚抗裂砂浆复合耐碱网格布(网孔4mm,重量≥160g/㎡); 2、砌块与钢筋混凝土分别刷专用界面剂一道(砼墙面为Ⅰ型,陶粒砌块为II型); 3、砌块砖或钢筋混凝土墙体基层采用增强型纤维聚合物水泥抗裂砂浆毛点进行毛化处理。 | m2 | 53.51
本页小计
【表10.2.2-16】
分部分项工程清单与计价表
工程名称：材料创新中心装修工程-二层装修工程 |  |  | 标段： |  |  |  |  | 第 51 页 共 144 页
序号 | 项目编码 | 项目名称 | 项目特征 | 计量单位 | 工程量 | 金额（元） |  |  |  |  | 备注
[6 empty] | 综合单价 | 合价 | 其中
[8 empty] | 人工费 | 机械费 | 暂估价
142 | 010607005015 | 砌块墙钢丝网加固 | 1、墙体不同材料交界处满铺热镀锌19X19X1.0钢丝网片,并向砼墙、柱两边各延伸300mm; | m2 | 3.72
143 | 011407001022 | 墙面喷刷涂料 | 1、白色无机涂料(一底两面); 2、抹灰面满刮3mm厚成品柔性耐水腻子1遍,打磨平整; 3、3厚底基防裂腻子1遍; | m2 | 51.59
144 | 011105006021 | 金属踢脚线 | 1、 40mm高1.2mm厚高成品深灰色铝合金踢脚线 | m | 19.94
值班室卫生间-右
145 | 011102003005 | 块料楼地面 | 1、400*800mm厚防滑地砖,专用填缝剂擦缝; 2、20mm厚DSM20预拌干混砂浆结合层,表面撒水泥粉; 3、最薄处20厚C25细石混凝土找平压光找平兼找坡(向地漏找坡,地漏附近坡1%); 4、水泥浆一道(内掺建筑胶); | m2 | 3.01
本页小计
【表10.2.2-16】
分部分项工程清单与计价表
工程名称：材料创新中心装修工程-二层装修工程 |  |  | 标段： |  |  |  |  | 第 52 页 共 144 页
序号 | 项目编码 | 项目名称 | 项目特征 | 计量单位 | 工程量 | 金额（元） |  |  |  |  | 备注
[6 empty] | 综合单价 | 合价 | 其中
[8 empty] | 人工费 | 机械费 | 暂估价
146 | 010904002005 | 楼（地）面涂膜防水 | 1、1.5厚聚合物水泥防水涂料Ⅱ型,四周翻高建筑面300; | m2 | 4.9
147 | 011108001024 | 石材零星项目 | 门槛石 1、20mm厚意大利灰大理石,专用填缝剂擦缝;石材六面满涂防污剂，精磨镜面处理 2、20mm厚DSM20预拌干混砂浆结合层,表面撒水泥粉; 3、水泥浆一道(内掺建筑胶); 4、10mm厚DSM20水泥砂浆找平层; | m2 | 0.11
本页小计
【表10.2.2-16】
分部分项工程清单与计价表
工程名称：材料创新中心装修工程-二层装修工程 |  |  | 标段： |  |  |  |  | 第 53 页 共 144 页
序号 | 项目编码 | 项目名称 | 项目特征 | 计量单位 | 工程量 | 金额（元） |  |  |  |  | 备注
[6 empty] | 综合单价 | 合价 | 其中
[8 empty] | 人工费 | 机械费 | 暂估价
148 | 011302001083 | 吊顶天棚（平面） | 1.300*300*1mm白色铝扣板; 2、铝扣板专用配套龙骨; 3、配套的专用下层副龙骨:间距根据面板模数定,安装型式配套的专用上层主龙骨:中距≤1200mm,φ8钢筋吊筋:双向中距≤1200mm,吊杆离主龙骨边缘 ≤300mm。吊杆上部采用M10后扩底机械锚栓与楼板固定; | m2 | 2.56
149 | 011407002024 | 天棚喷刷涂料 | 1、2mm厚聚合物水泥防水涂料型分遍涂抹(涂刷2遍以上,方向垂直); | m2 | 2.75
本页小计
【表10.2.2-16】
分部分项工程清单与计价表
工程名称：材料创新中心装修工程-二层装修工程 |  |  | 标段： |  |  |  |  | 第 54 页 共 144 页
序号 | 项目编码 | 项目名称 | 项目特征 | 计量单位 | 工程量 | 金额（元） |  |  |  |  | 备注
[6 empty] | 综合单价 | 合价 | 其中
[8 empty] | 人工费 | 机械费 | 暂估价
150 | 011302001084 | 吊顶天棚（平面） | 1、12mm厚纸面石膏板面层，石膏板面层钉眼防锈漆处理,阴阳角条找直,嵌缝石膏填缝; 2、吊顶轻钢龙骨(C50型):次龙骨:中距400-600mm,主龙骨:中距≤1200mm,φ8钢筋吊筋:双向中距≤1200mm,吊杆离主龙骨边缘≤300mm。吊杆上部采用M10后扩底机械锚栓与楼板固定; | m2 | 1.61
151 | 011407002025 | 天棚喷刷涂料 | 1、白色无机涂料(一底两面); 2、满刮2mm厚成品耐水腻子2遍,打磨平整,刮柔性耐水型腻子抹平; | m2 | 1.61
152 | 011204003004 | 块料墙面 | 1、400*800mm防滑砖(刷背胶工艺); 2、10厚专用高强瓷砖粘结剂粘贴内墙瓷砖并嵌缝; | m2 | 26.33
本页小计
【表10.2.2-16】
分部分项工程清单与计价表
工程名称：材料创新中心装修工程-二层装修工程 |  |  | 标段： |  |  |  |  | 第 55 页 共 144 页
序号 | 项目编码 | 项目名称 | 项目特征 | 计量单位 | 工程量 | 金额（元） |  |  |  |  | 备注
[6 empty] | 综合单价 | 合价 | 其中
[8 empty] | 人工费 | 机械费 | 暂估价
153 | 011201001019 | 墙面一般抹灰 | 1、专用界面剂处理、拉毛(保护层); 2、5mm厚抗裂砂浆复合热镀锌钢丝网,8塑料胀盘固定(每平米不少6个); 3、15厚DPM20普通防水砂浆分层抹平; 4、砌块与钢筋混凝土分别刷专用界面剂一道 5、砌块砖或钢筋混凝土墙体基层采用增强型纤维聚合物水泥抗裂砂浆毛点进行毛化处理。 | m2 | 27.3
154 | 010903002004 | 墙面涂膜防水 | 1、1.5厚聚合物水泥防水涂料二道Ⅱ型; | m2 | 27.3
155 | 011210003003 | 玻璃隔断 | 1、8mm钢化玻璃推拉隔断，含门把手 | m2 | 2.96
156 | 010802001002 | 金属（塑钢）门 | 1、90系列普通铝合金推拉门，5mm钢化玻璃 | m2 | 1.76
本页小计
【表10.2.2-16】
分部分项工程清单与计价表
工程名称：材料创新中心装修工程-二层装修工程 |  |  | 标段： |  |  |  |  | 第 56 页 共 144 页
序号 | 项目编码 | 项目名称 | 项目特征 | 计量单位 | 工程量 | 金额（元） |  |  |  |  | 备注
[6 empty] | 综合单价 | 合价 | 其中
[8 empty] | 人工费 | 机械费 | 暂估价
157 | 011505001004 | 洗漱台 | 1、20mm厚白摩卡大理石台面，12mm阻燃胶合板基层 2、15mm胡桃木色木饰面板柜门，含合页、柜门拉手 3、 1.2mm厚喷砂哑光深灰色不锈钢踢脚线 4、5mm银镜，基层为12mm阻燃胶合板 未尽事宜，详见图纸 L=960mm | 个 | 1
158 | 011505006002 | 毛巾杆(架) | 1、不锈钢毛巾架 | 套 | 1
159 | 011505008004 | 卫生纸盒 | 1、卫生纸盒 | 个 | 1
案件档案用房
160 | 011102003006 | 块料楼地面 | 1、800*800防滑地砖,专用填缝剂擦缝; 2、40mm厚DSM20预拌干混砂浆结合层,表面撒水泥粉; 3、水泥浆一道(内掺建筑胶); | m2 | 21.9
本页小计
【表10.2.2-16】
分部分项工程清单与计价表
工程名称：材料创新中心装修工程-二层装修工程 |  |  | 标段： |  |  |  |  | 第 57 页 共 144 页
序号 | 项目编码 | 项目名称 | 项目特征 | 计量单位 | 工程量 | 金额（元） |  |  |  |  | 备注
[6 empty] | 综合单价 | 合价 | 其中
[8 empty] | 人工费 | 机械费 | 暂估价
161 | 011108001025 | 石材零星项目 | 门槛石 1、20mm厚意大利灰大理石,专用填缝剂擦缝;石材六面满涂防污剂，精磨镜面处理 2、20mm厚DSM20预拌干混砂浆结合层,表面撒水泥粉; 3、水泥浆一道(内掺建筑胶); 4、10mm厚DSM20水泥砂浆找平层; | m2 | 0.22
162 | 011302001085 | 吊顶天棚（平面） | 1、12mm厚纸面石膏板面层，石膏板面层钉眼防锈漆处理,阴阳角条找直,嵌缝石膏填缝; 2、吊顶轻钢龙骨(C50型):次龙骨:中距400-600mm,主龙骨:中距≤1200mm,φ8钢筋吊筋:双向中距≤1200mm,吊杆离主龙骨边缘≤300mm。吊杆上部采用M10后扩底机械锚栓与楼板固定; | m2 | 21.81
本页小计
【表10.2.2-16】
分部分项工程清单与计价表
工程名称：材料创新中心装修工程-二层装修工程 |  |  | 标段： |  |  |  |  | 第 58 页 共 144 页
序号 | 项目编码 | 项目名称 | 项目特征 | 计量单位 | 工程量 | 金额（元） |  |  |  |  | 备注
[6 empty] | 综合单价 | 合价 | 其中
[8 empty] | 人工费 | 机械费 | 暂估价
163 | 011302001086 | 吊顶天棚（侧面） | 1、12mm厚纸面石膏板面层，石膏板面层钉眼防锈漆处理,阴阳角条找直,嵌缝石膏填缝; 2、吊顶轻钢龙骨(C50型):次龙骨:中距400-600mm,主龙骨:中距≤1200mm,φ8钢筋吊筋:双向中距≤1200mm,吊杆离主龙骨边缘≤300mm。吊杆上部采用M10后扩底机械锚栓与楼板固定; | m2 | 3.18
164 | 011407002026 | 天棚喷刷涂料 | 1、白色无机涂料(一底两面); 2、满刮2mm厚成品耐水腻子2遍,打磨平整,刮柔性耐水型腻子抹平; | m2 | 24.99
本页小计
【表10.2.2-16】
分部分项工程清单与计价表
工程名称：材料创新中心装修工程-二层装修工程 |  |  | 标段： |  |  |  |  | 第 59 页 共 144 页
序号 | 项目编码 | 项目名称 | 项目特征 | 计量单位 | 工程量 | 金额（元） |  |  |  |  | 备注
[6 empty] | 综合单价 | 合价 | 其中
[8 empty] | 人工费 | 机械费 | 暂估价
165 | 011201001020 | 墙面一般抹灰 | 1、5mm厚抗裂砂浆复合耐碱网格布(网孔4mm,重量≥160g/㎡); 2、砌块与钢筋混凝土分别刷专用界面剂一道(砼墙面为Ⅰ型,陶粒砌块为II型); 3、砌块砖或钢筋混凝土墙体基层采用增强型纤维聚合物水泥抗裂砂浆毛点进行毛化处理。 | m2 | 29.7
166 | 011407001023 | 墙面喷刷涂料 | 1、白色无机涂料(一底两面); 2、抹灰面满刮3mm厚成品柔性耐水腻子1遍,打磨平整; 3、3厚底基防裂腻子1遍; | m2 | 28.36
167 | 011407001024 | 墙面喷刷涂料 | 1、白色无机涂料(一底两面); 2、石膏板面满刮3mm厚成品柔性耐水腻子1遍,打磨平整; 3、3厚底基防裂腻子1遍; | m2 | 25.4
168 | 011105006022 | 金属踢脚线 | 1、 40mm高1.2mm厚高成品深灰色铝合金踢脚线 | m | 18.16
本页小计
【表10.2.2-16】
分部分项工程清单与计价表
工程名称：材料创新中心装修工程-二层装修工程 |  |  | 标段： |  |  |  |  | 第 60 页 共 144 页
序号 | 项目编码 | 项目名称 | 项目特征 | 计量单位 | 工程量 | 金额（元） |  |  |  |  | 备注
[6 empty] | 综合单价 | 合价 | 其中
[8 empty] | 人工费 | 机械费 | 暂估价
合议室
169 | 011104002018 | 竹、木（复合）地板 | 1、15厚实木复合地板,板缝用胶粘剂粘铺; 2、5mm厚泡沫塑料衬垫; | m2 | 20.72
170 | 011101001017 | 水泥砂浆楼地面 | 1、3mm厚水泥自流平; 2、27mm厚DSM20水泥砂浆找平; 3、水泥浆一道(内掺建筑胶); | m2 | 20.72
171 | 011108001026 | 石材零星项目 | 门槛石 1、20mm厚意大利灰大理石,专用填缝剂擦缝;石材六面满涂防污剂，精磨镜面处理 2、20mm厚DSM20预拌干混砂浆结合层,表面撒水泥粉; 3、水泥浆一道(内掺建筑胶); 4、10mm厚DSM20水泥砂浆找平层; | m2 | 0.22
本页小计
【表10.2.2-16】
分部分项工程清单与计价表
工程名称：材料创新中心装修工程-二层装修工程 |  |  | 标段： |  |  |  |  | 第 61 页 共 144 页
序号 | 项目编码 | 项目名称 | 项目特征 | 计量单位 | 工程量 | 金额（元） |  |  |  |  | 备注
[6 empty] | 综合单价 | 合价 | 其中
[8 empty] | 人工费 | 机械费 | 暂估价
172 | 011302001087 | 吊顶天棚 | 1.600*1200*16mm矿棉板暗架; 2、安装烤漆副龙骨,副龙骨安装在烤漆主龙骨上,安装完后,拉通线整体调平,间距根据面板模数定; 3、安装烤漆主龙骨、主龙骨间距为600mm,烤漆主龙骨和吊顶承载龙骨之间用专用的吊件连接,安装后,整体调平; 4、吊杆固定采用M10后扩底机械锚栓与楼板固定+满丝镀锌吊杆(不上人天花吊杆为φ8mm),吊杆间距800mm,吊杆离主龙骨边缘不大于300mm,吊板部分采 用45#碳钢自攻螺丝; | m2 | 18.96
173 | 011302001088 | 吊顶天棚（平面） | 节点03/J-1FPL-05 1、12mm厚纸面石膏板，石膏板面层钉眼防锈漆处理,阴阳角条找直,嵌缝石膏填缝; 2、12mm阻燃板基层 3、C50系列轻钢龙骨吊顶 具体做法详见节点 | m2 | 1.41
本页小计
【表10.2.2-16】
分部分项工程清单与计价表
工程名称：材料创新中心装修工程-二层装修工程 |  |  | 标段： |  |  |  |  | 第 62 页 共 144 页
序号 | 项目编码 | 项目名称 | 项目特征 | 计量单位 | 工程量 | 金额（元） |  |  |  |  | 备注
[6 empty] | 综合单价 | 合价 | 其中
[8 empty] | 人工费 | 机械费 | 暂估价
174 | 011302001089 | 吊顶天棚（侧面） | 节点03/J-1FPL-05 1、12mm厚纸面石膏板，石膏板面层钉眼防锈漆处理,阴阳角条找直,嵌缝石膏填缝; 2、双层15mm石膏基高性能纤维板 3、 C50系列轻钢龙骨 具体做法详见节点 | m2 | 1.77
175 | 011407002027 | 天棚喷刷涂料 | 1、白色无机涂料(一底两面); 2、满刮2mm厚成品耐水腻子2遍,打磨平整,刮柔性耐水型腻子抹平; | m2 | 3.53
176 | 011201001021 | 墙面一般抹灰 | 1、5mm厚抗裂砂浆复合耐碱网格布(网孔4mm,重量≥160g/㎡); 2、砌块与钢筋混凝土分别刷专用界面剂一道(砼墙面为Ⅰ型,陶粒砌块为II型); 3、砌块砖或钢筋混凝土墙体基层采用增强型纤维聚合物水泥抗裂砂浆毛点进行毛化处理。 | m2 | 37.51
本页小计
【表10.2.2-16】
分部分项工程清单与计价表
工程名称：材料创新中心装修工程-二层装修工程 |  |  | 标段： |  |  |  |  | 第 63 页 共 144 页
序号 | 项目编码 | 项目名称 | 项目特征 | 计量单位 | 工程量 | 金额（元） |  |  |  |  | 备注
[6 empty] | 综合单价 | 合价 | 其中
[8 empty] | 人工费 | 机械费 | 暂估价
177 | 010607005016 | 砌块墙钢丝网加固 | 1、墙体不同材料交界处满铺热镀锌19X19X1.0钢丝网片,并向砼墙、柱两边各延伸300mm; | m2 | 7.2
178 | 011407001025 | 墙面喷刷涂料 | 1、白色无机涂料(一底两面); 2、抹灰面满刮3mm厚成品柔性耐水腻子1遍,打磨平整; 3、3厚底基防裂腻子1遍; | m2 | 20.91
179 | 011407001026 | 墙面喷刷涂料 | 1、白色无机涂料(一底两面); 2、石膏板面满刮3mm厚成品柔性耐水腻子1遍,打磨平整; 3、3厚底基防裂腻子1遍; | m2 | 21.61
180 | 011105006023 | 金属踢脚线 | 1、 40mm高1.2mm厚高成品深灰色铝合金踢脚线 | m | 19.4
听证厅
181 | 011104002019 | 竹、木（复合）地板 | 1、15厚实木复合地板,板缝用胶粘剂粘铺; 2、5mm厚泡沫塑料衬垫; | m2 | 60.48
本页小计
【表10.2.2-16】
分部分项工程清单与计价表
工程名称：材料创新中心装修工程-二层装修工程 |  |  | 标段： |  |  |  |  | 第 64 页 共 144 页
序号 | 项目编码 | 项目名称 | 项目特征 | 计量单位 | 工程量 | 金额（元） |  |  |  |  | 备注
[6 empty] | 综合单价 | 合价 | 其中
[8 empty] | 人工费 | 机械费 | 暂估价
182 | 011101001018 | 水泥砂浆楼地面 | 1、3mm厚水泥自流平; 2、27mm厚DSM20水泥砂浆找平; 3、水泥浆一道(内掺建筑胶); | m2 | 60.48
183 | 011108001027 | 石材零星项目 | 门槛石 1、20mm厚意大利灰大理石,专用填缝剂擦缝;石材六面满涂防污剂，精磨镜面处理 2、20mm厚DSM20预拌干混砂浆结合层,表面撒水泥粉; 3、水泥浆一道(内掺建筑胶); 4、10mm厚DSM20水泥砂浆找平层; | m2 | 0.36
本页小计
【表10.2.2-16】
分部分项工程清单与计价表
工程名称：材料创新中心装修工程-二层装修工程 |  |  | 标段： |  |  |  |  | 第 65 页 共 144 页
序号 | 项目编码 | 项目名称 | 项目特征 | 计量单位 | 工程量 | 金额（元） |  |  |  |  | 备注
[6 empty] | 综合单价 | 合价 | 其中
[8 empty] | 人工费 | 机械费 | 暂估价
184 | 011302001090 | 吊顶天棚 | 1.600*1200*16mm矿棉板暗架; 2、安装烤漆副龙骨,副龙骨安装在烤漆主龙骨上,安装完后,拉通线整体调平,间距根据面板模数定; 3、安装烤漆主龙骨、主龙骨间距为600mm,烤漆主龙骨和吊顶承载龙骨之间用专用的吊件连接,安装后,整体调平; 4、吊杆固定采用M10后扩底机械锚栓与楼板固定+满丝镀锌吊杆(不上人天花吊杆为φ8mm),吊杆间距800mm,吊杆离主龙骨边缘不大于300mm,吊板部分采 用45#碳钢自攻螺丝; | m2 | 48.83
185 | 011302001091 | 吊顶天棚（侧面） | 节点09/J-1FPL-05 1、12mm厚纸面石膏板，石膏板面层钉眼防锈漆处理,阴阳角条找直,嵌缝石膏填缝; 2、15mm石膏基高性能纤维板 3、 C50系列轻钢龙骨 具体做法详见节点 | m2 | 5.62
本页小计
【表10.2.2-16】
分部分项工程清单与计价表
工程名称：材料创新中心装修工程-二层装修工程 |  |  | 标段： |  |  |  |  | 第 66 页 共 144 页
序号 | 项目编码 | 项目名称 | 项目特征 | 计量单位 | 工程量 | 金额（元） |  |  |  |  | 备注
[6 empty] | 综合单价 | 合价 | 其中
[8 empty] | 人工费 | 机械费 | 暂估价
186 | 011302001092 | 吊顶天棚（平面） | 1、12mm厚纸面石膏板面层，石膏板面层钉眼防锈漆处理,阴阳角条找直,嵌缝石膏填缝; 2、吊顶轻钢龙骨(C50型):次龙骨:中距400-600mm,主龙骨:中距≤1200mm,φ8钢筋吊筋:双向中距≤1200mm,吊杆离主龙骨边缘≤300mm。吊杆上部采用M10后扩底机械锚栓与楼板固定; | m2 | 11.89
187 | 011407002028 | 天棚喷刷涂料 | 1、白色无机涂料(一底两面); 2、石膏板面满刮2mm厚成品耐水腻子2遍,打磨平整,刮柔性耐水型腻子抹平; | m2 | 17.51
本页小计
【表10.2.2-16】
分部分项工程清单与计价表
工程名称：材料创新中心装修工程-二层装修工程 |  |  | 标段： |  |  |  |  | 第 67 页 共 144 页
序号 | 项目编码 | 项目名称 | 项目特征 | 计量单位 | 工程量 | 金额（元） |  |  |  |  | 备注
[6 empty] | 综合单价 | 合价 | 其中
[8 empty] | 人工费 | 机械费 | 暂估价
188 | 011201001022 | 墙面一般抹灰 | 1、5mm厚抗裂砂浆复合耐碱网格布(网孔4mm,重量≥160g/㎡); 2、砌块与钢筋混凝土分别刷专用界面剂一道(砼墙面为Ⅰ型,陶粒砌块为II型); 3、砌块砖或钢筋混凝土墙体基层采用增强型纤维聚合物水泥抗裂砂浆毛点进行毛化处理。 | m2 | 17.67
189 | 010607005017 | 砌块墙钢丝网加固 | 1、墙体不同材料交界处满铺热镀锌19X19X1.0钢丝网片,并向砼墙、柱两边各延伸300mm; | m2 | 7.44
190 | 011407001027 | 墙面喷刷涂料 | 1、白色无机涂料(一底两面); 2、抹灰面满刮3mm厚成品柔性耐水腻子1遍,打磨平整; 3、3厚底基防裂腻子1遍; | m2 | 16.34
本页小计
【表10.2.2-16】
分部分项工程清单与计价表
工程名称：材料创新中心装修工程-二层装修工程 |  |  | 标段： |  |  |  |  | 第 68 页 共 144 页
序号 | 项目编码 | 项目名称 | 项目特征 | 计量单位 | 工程量 | 金额（元） |  |  |  |  | 备注
[6 empty] | 综合单价 | 合价 | 其中
[8 empty] | 人工费 | 机械费 | 暂估价
191 | 011407001028 | 墙面喷刷涂料 | 1、白色无机涂料(一底两面); 2、石膏板面满刮3mm厚成品柔性耐水腻子1遍,打磨平整; 3、3厚底基防裂腻子1遍; | m2 | 54.46
192 | 011505010003 | 镜面玻璃 | 1、8mm蓝色钢化烤漆安全玻璃 2、12mm厚石膏基高性能纤维板基层; 3、镀锌方钢; | m2 | 11.84
193 | 011105006024 | 金属踢脚线 | 1、 40mm高1.2mm厚高成品深灰色铝合金踢脚线 | m | 27.92
副检-左
194 | 011104002020 | 竹、木（复合）地板 | 1、15厚实木复合地板,板缝用胶粘剂粘铺; 2、5mm厚泡沫塑料衬垫; | m2 | 17.12
195 | 011101001019 | 水泥砂浆楼地面 | 1、3mm厚水泥自流平; 2、27mm厚DSM20水泥砂浆找平; 3、水泥浆一道(内掺建筑胶); | m2 | 17.12
本页小计
【表10.2.2-16】
分部分项工程清单与计价表
工程名称：材料创新中心装修工程-二层装修工程 |  |  | 标段： |  |  |  |  | 第 69 页 共 144 页
序号 | 项目编码 | 项目名称 | 项目特征 | 计量单位 | 工程量 | 金额（元） |  |  |  |  | 备注
[6 empty] | 综合单价 | 合价 | 其中
[8 empty] | 人工费 | 机械费 | 暂估价
196 | 011108001028 | 石材零星项目 | 门槛石 1、20mm厚意大利灰大理石,专用填缝剂擦缝;石材六面满涂防污剂，精磨镜面处理 2、20mm厚DSM20预拌干混砂浆结合层,表面撒水泥粉; 3、水泥浆一道(内掺建筑胶); 4、10mm厚DSM20水泥砂浆找平层; | m2 | 0.22
197 | 011302001093 | 吊顶天棚（平面） | 1、12mm厚纸面石膏板面层，石膏板面层钉眼防锈漆处理,阴阳角条找直,嵌缝石膏填缝; 2、吊顶轻钢龙骨(C50型):次龙骨:中距400-600mm,主龙骨:中距≤1200mm,φ8钢筋吊筋:双向中距≤1200mm,吊杆离主龙骨边缘≤300mm。吊杆 上部采用M10后扩底机械锚栓与楼板固定; | m2 | 15.98
本页小计
【表10.2.2-16】
分部分项工程清单与计价表
工程名称：材料创新中心装修工程-二层装修工程 |  |  | 标段： |  |  |  |  | 第 70 页 共 144 页
序号 | 项目编码 | 项目名称 | 项目特征 | 计量单位 | 工程量 | 金额（元） |  |  |  |  | 备注
[6 empty] | 综合单价 | 合价 | 其中
[8 empty] | 人工费 | 机械费 | 暂估价
198 | 011302001094 | 吊顶天棚（平面） | 节点05/J-1FPL-05 1、12mm厚纸面石膏板面层，石膏板面层钉眼防锈漆处理,阴阳角条找直,嵌缝石膏填缝; 2、15mm石膏基高性能纤维板 3、C50系列专用龙骨 | m2 | 2.01
199 | 011302001095 | 吊顶天棚（侧面） | 节点05/J-1FPL-05 1、12mm厚纸面石膏板，石膏板面层钉眼防锈漆处理,阴阳角条找直,嵌缝石膏填缝; 2、15mm石膏基高性能纤维板 3、C50系列专用龙骨 具体做法详见节点 | m2 | 1.15
200 | 011304001007 | 灯带（槽） | 节点05/J-1FPL-05 1、12mm厚纸面石膏板，石膏板面层钉眼防锈漆处理,阴阳角条找直,嵌缝石膏填缝; 2、15mm石膏基高性能纤维板 | m2 | 1.15
本页小计
【表10.2.2-16】
分部分项工程清单与计价表
工程名称：材料创新中心装修工程-二层装修工程 |  |  | 标段： |  |  |  |  | 第 71 页 共 144 页
序号 | 项目编码 | 项目名称 | 项目特征 | 计量单位 | 工程量 | 金额（元） |  |  |  |  | 备注
[6 empty] | 综合单价 | 合价 | 其中
[8 empty] | 人工费 | 机械费 | 暂估价
201 | 011407002029 | 天棚喷刷涂料 | 1、白色无机涂料(一底两面); 2、满刮2mm厚成品耐水腻子2遍,打磨平整,刮柔性耐水型腻子抹平; | m2 | 20.81
202 | 011201001023 | 墙面一般抹灰 | 1、5mm厚抗裂砂浆复合耐碱网格布(网孔4mm,重量≥160g/㎡); 2、砌块与钢筋混凝土分别刷专用界面剂一道(砼墙面为Ⅰ型,陶粒砌块为II型); 3、砌块砖或钢筋混凝土墙体基层采用增强型纤维聚合物水泥抗裂砂浆毛点进行毛化处理。 | m2 | 9.97
203 | 010607005018 | 砌块墙钢丝网加固 | 1、墙体不同材料交界处满铺热镀锌19X19X1.0钢丝网片,并向砼墙、柱两边各延伸300mm; | m2 | 3.72
204 | 011407001029 | 墙面喷刷涂料 | 1、白色无机涂料(一底两面); 2、抹灰面满刮3mm厚成品柔性耐水腻子1遍,打磨平整; 3、3厚底基防裂腻子1遍; | m2 | 8.96
本页小计
【表10.2.2-16】
分部分项工程清单与计价表
工程名称：材料创新中心装修工程-二层装修工程 |  |  | 标段： |  |  |  |  | 第 72 页 共 144 页
序号 | 项目编码 | 项目名称 | 项目特征 | 计量单位 | 工程量 | 金额（元） |  |  |  |  | 备注
[6 empty] | 综合单价 | 合价 | 其中
[8 empty] | 人工费 | 机械费 | 暂估价
205 | 011407001030 | 墙面喷刷涂料 | 1、白色无机涂料(一底两面); 2、石膏板面满刮3mm厚成品柔性耐水腻子1遍,打磨平整; 3、3厚底基防裂腻子1遍; | m2 | 28.51
206 | 011105006025 | 金属踢脚线 | 1、 40mm高1.2mm厚高成品深灰色铝合金踢脚线 | m | 16.76
检务公开用房
207 | 011104002021 | 竹、木（复合）地板 | 1、15厚实木复合地板,板缝用胶粘剂粘铺; 2、5mm厚泡沫塑料衬垫; | m2 | 49.36
208 | 011101001020 | 水泥砂浆楼地面 | 1、3mm厚水泥自流平; 2、27mm厚DSM20水泥砂浆找平; 3、水泥浆一道(内掺建筑胶); | m2 | 49.36
本页小计
【表10.2.2-16】
分部分项工程清单与计价表
工程名称：材料创新中心装修工程-二层装修工程 |  |  | 标段： |  |  |  |  | 第 73 页 共 144 页
序号 | 项目编码 | 项目名称 | 项目特征 | 计量单位 | 工程量 | 金额（元） |  |  |  |  | 备注
[6 empty] | 综合单价 | 合价 | 其中
[8 empty] | 人工费 | 机械费 | 暂估价
209 | 011108001029 | 石材零星项目 | 门槛石 1、20mm厚意大利灰大理石,专用填缝剂擦缝;石材六面满涂防污剂，精磨镜面处理 2、20mm厚DSM20预拌干混砂浆结合层,表面撒水泥粉; 3、水泥浆一道(内掺建筑胶); 4、10mm厚DSM20水泥砂浆找平层; | m2 | 0.38
210 | 011302002001 | 格栅吊顶 | 1、40*80*1mm@120mm木纹铝方通 2、铝方通专用配套龙骨; 3、吊顶轻钢龙骨(C50型):次龙骨:间距根据面板模数定,主龙骨:中距≤1200mm,φ8 钢筋吊筋:双向中距≤1200mm,吊杆离主龙骨边缘≤300mm。吊杆上部采用M10后扩底机械锚栓与楼板固定; | m2 | 34.63
本页小计
【表10.2.2-16】
分部分项工程清单与计价表
工程名称：材料创新中心装修工程-二层装修工程 |  |  | 标段： |  |  |  |  | 第 74 页 共 144 页
序号 | 项目编码 | 项目名称 | 项目特征 | 计量单位 | 工程量 | 金额（元） |  |  |  |  | 备注
[6 empty] | 综合单价 | 合价 | 其中
[8 empty] | 人工费 | 机械费 | 暂估价
211 | 011407002030 | 天棚喷刷涂料 | 1、铝方通吊顶区域,原建筑楼板、吊顶上部墙面及内部桥架、管道、龙骨均需喷深灰色无机涂料;,一底一面) | m2 | 34.63
212 | 011302001096 | 吊顶天棚（平面） | 1、12mm厚纸面石膏板 2、15mm石膏基高性能纤维板 3、吊顶轻钢龙骨(C50型):次龙骨:间距根据面板模数定,主龙骨:中距≤1200mm,φ8 钢筋吊筋:双向中距≤1200mm,吊杆离主龙骨边缘≤300mm。吊杆上部采用M10后扩底机械锚栓与楼板固定; | m2 | 14.57
213 | 011302001097 | 吊顶天棚（侧面） | 07/J-2FPL-05 1、12mm厚纸面石膏板 2、15mm石膏基高性能纤维板 3、C50系列轻钢龙骨 | m2 | 8.58
本页小计
【表10.2.2-16】
分部分项工程清单与计价表
工程名称：材料创新中心装修工程-二层装修工程 |  |  | 标段： |  |  |  |  | 第 75 页 共 144 页
序号 | 项目编码 | 项目名称 | 项目特征 | 计量单位 | 工程量 | 金额（元） |  |  |  |  | 备注
[6 empty] | 综合单价 | 合价 | 其中
[8 empty] | 人工费 | 机械费 | 暂估价
214 | 011201001024 | 墙面一般抹灰 | 1、5mm厚抗裂砂浆复合耐碱网格布(网孔4mm,重量≥160g/㎡); 2、砌块与钢筋混凝土分别刷专用界面剂一道(砼墙面为Ⅰ型,陶粒砌块为II型); 3、砌块砖或钢筋混凝土墙体基层采用增强型纤维聚合物水泥抗裂砂浆毛点进行毛化处理。 | m2 | 1.6
215 | 010607005019 | 砌块墙钢丝网加固 | 1、墙体不同材料交界处满铺热镀锌19X19X1.0钢丝网片,并向砼墙、柱两边各延伸300mm; | m2 | 3.72
216 | 011407001031 | 墙面喷刷涂料 | 1、白色无机涂料(一底两面); 2、抹灰面满刮3mm厚成品柔性耐水腻子1遍,打磨平整; 3、3厚底基防裂腻子1遍; | m2 | 1.6
本页小计
【表10.2.2-16】
分部分项工程清单与计价表
工程名称：材料创新中心装修工程-二层装修工程 |  |  | 标段： |  |  |  |  | 第 76 页 共 144 页
序号 | 项目编码 | 项目名称 | 项目特征 | 计量单位 | 工程量 | 金额（元） |  |  |  |  | 备注
[6 empty] | 综合单价 | 合价 | 其中
[8 empty] | 人工费 | 机械费 | 暂估价
217 | 011407001032 | 墙面喷刷涂料 | 1、白色无机涂料(一底两面); 2、石膏板面满刮3mm厚成品柔性耐水腻子1遍,打磨平整; 3、3厚底基防裂腻子1遍; | m2 | 76.51
218 | 011105006026 | 金属踢脚线 | 1、 40mm高1.2mm厚高成品深灰色铝合金踢脚线 | m | 28.7
会客
219 | 011104002022 | 竹、木（复合）地板 | 1、15厚实木复合地板,板缝用胶粘剂粘铺; 2、5mm厚泡沫塑料衬垫; | m2 | 5.9
220 | 011101001021 | 水泥砂浆楼地面 | 1、3mm厚水泥自流平; 2、27mm厚DSM20水泥砂浆找平; 3、水泥浆一道(内掺建筑胶); | m2 | 5.9
本页小计
【表10.2.2-16】
分部分项工程清单与计价表
工程名称：材料创新中心装修工程-二层装修工程 |  |  | 标段： |  |  |  |  | 第 77 页 共 144 页
序号 | 项目编码 | 项目名称 | 项目特征 | 计量单位 | 工程量 | 金额（元） |  |  |  |  | 备注
[6 empty] | 综合单价 | 合价 | 其中
[8 empty] | 人工费 | 机械费 | 暂估价
221 | 011108001030 | 石材零星项目 | 门槛石 1、20mm厚意大利灰大理石,专用填缝剂擦缝;石材六面满涂防污剂，精磨镜面处理 2、20mm厚DSM20预拌干混砂浆结合层,表面撒水泥粉; 3、水泥浆一道(内掺建筑胶); 4、10mm厚DSM20水泥砂浆找平层; | m2 | 0.22
222 | 011302001098 | 吊顶天棚（平面） | 1、12mm厚纸面石膏板面层，石膏板面层钉眼防锈漆处理,阴阳角条找直,嵌缝石膏填缝; 2、吊顶轻钢龙骨(C50型):次龙骨:中距400-600mm,主龙骨:中距≤1200mm,φ8钢筋吊筋:双向中距≤1200mm,吊杆离主龙骨边缘≤300mm。吊杆 上部采用M10后扩底机械锚栓与楼板固定; | m2 | 5.67
本页小计
【表10.2.2-16】
分部分项工程清单与计价表
工程名称：材料创新中心装修工程-二层装修工程 |  |  | 标段： |  |  |  |  | 第 78 页 共 144 页
序号 | 项目编码 | 项目名称 | 项目特征 | 计量单位 | 工程量 | 金额（元） |  |  |  |  | 备注
[6 empty] | 综合单价 | 合价 | 其中
[8 empty] | 人工费 | 机械费 | 暂估价
223 | 011302001099 | 吊顶天棚（平面） | 节点04/J-1FPL-05 1、12mm厚纸面石膏板面层，石膏板面层钉眼防锈漆处理,阴阳角条找直,嵌缝石膏填缝; 2、12mm阻燃胶合板基层 3、C50系列专用龙骨 | m2 | 0.22
224 | 011302001100 | 吊顶天棚（侧面） | 节点04/J-1FPL-05 1、12mm厚纸面石膏板，石膏板面层钉眼防锈漆处理,阴阳角条找直,嵌缝石膏填缝; 2、15mm石膏基高性能纤维板 3、 C50系列轻钢龙骨 具体做法详见节点 | m2 | 0.22
225 | 011407002031 | 天棚喷刷涂料 | 1、白色无机涂料(一底两面); 2、满刮2mm厚成品耐水腻子2遍,打磨平整,面板接缝处贴嵌缝带,刮柔性耐水型腻子抹平; | m2 | 6.11
本页小计
【表10.2.2-16】
分部分项工程清单与计价表
工程名称：材料创新中心装修工程-二层装修工程 |  |  | 标段： |  |  |  |  | 第 79 页 共 144 页
序号 | 项目编码 | 项目名称 | 项目特征 | 计量单位 | 工程量 | 金额（元） |  |  |  |  | 备注
[6 empty] | 综合单价 | 合价 | 其中
[8 empty] | 人工费 | 机械费 | 暂估价
226 | 011201001025 | 墙面一般抹灰 | 1、5mm厚抗裂砂浆复合耐碱网格布(网孔4mm,重量≥160g/㎡); 2、砌块与钢筋混凝土分别刷专用界面剂一道(砼墙面为Ⅰ型,陶粒砌块为II型); 3、砌块砖或钢筋混凝土墙体基层采用增强型纤维聚合物水泥抗裂砂浆毛点进行毛化处理。 | m2 | 6.31
227 | 010607005020 | 砌块墙钢丝网加固 | 1、墙体不同材料交界处满铺热镀锌19X19X1.0钢丝网片,并向砼墙、柱两边各延伸300mm; | m2 | 0.6
228 | 011407001033 | 墙面喷刷涂料 | 1、白色无机涂料(一底两面); 2、抹灰面满刮3mm厚成品柔性耐水腻子1遍,打磨平整; 3、3厚底基防裂腻子1遍; | m2 | 5.91
本页小计
【表10.2.2-16】
分部分项工程清单与计价表
工程名称：材料创新中心装修工程-二层装修工程 |  |  | 标段： |  |  |  |  | 第 80 页 共 144 页
序号 | 项目编码 | 项目名称 | 项目特征 | 计量单位 | 工程量 | 金额（元） |  |  |  |  | 备注
[6 empty] | 综合单价 | 合价 | 其中
[8 empty] | 人工费 | 机械费 | 暂估价
229 | 011407001034 | 墙面喷刷涂料 | 1、白色无机涂料(一底两面); 2、石膏板面满刮3mm厚成品柔性耐水腻子1遍,打磨平整; 3、3厚底基防裂腻子1遍; | m2 | 23.68
230 | 011105006027 | 金属踢脚线 | 1、 40mm高1.2mm厚高成品深灰色铝合金踢脚线 | m | 10.8
副检-右
231 | 011104002023 | 竹、木（复合）地板 | 1、15厚实木复合地板,板缝用胶粘剂粘铺; 2、5mm厚泡沫塑料衬垫; | m2 | 17.77
232 | 011101001022 | 水泥砂浆楼地面 | 1、3mm厚水泥自流平; 2、27mm厚DSM20水泥砂浆找平; 3、水泥浆一道(内掺建筑胶); | m2 | 17.77
本页小计
【表10.2.2-16】
分部分项工程清单与计价表
工程名称：材料创新中心装修工程-二层装修工程 |  |  | 标段： |  |  |  |  | 第 81 页 共 144 页
序号 | 项目编码 | 项目名称 | 项目特征 | 计量单位 | 工程量 | 金额（元） |  |  |  |  | 备注
[6 empty] | 综合单价 | 合价 | 其中
[8 empty] | 人工费 | 机械费 | 暂估价
233 | 011108001031 | 石材零星项目 | 门槛石 1、20mm厚意大利灰大理石,专用填缝剂擦缝;石材六面满涂防污剂，精磨镜面处理 2、20mm厚DSM20预拌干混砂浆结合层,表面撒水泥粉; 3、水泥浆一道(内掺建筑胶); 4、10mm厚DSM20水泥砂浆找平层; | m2 | 0.22
234 | 011302001101 | 吊顶天棚（平面） | 1、12mm厚纸面石膏板面层，石膏板面层钉眼防锈漆处理,阴阳角条找直,嵌缝石膏填缝; 2、吊顶轻钢龙骨(C50型):次龙骨:中距400-600mm,主龙骨:中距≤1200mm,φ8钢筋吊筋:双向中距≤1200mm,吊杆离主龙骨边缘≤300mm。吊杆 上部采用M10后扩底机械锚栓与楼板固定; | m2 | 16.68
本页小计
【表10.2.2-16】
分部分项工程清单与计价表
工程名称：材料创新中心装修工程-二层装修工程 |  |  | 标段： |  |  |  |  | 第 82 页 共 144 页
序号 | 项目编码 | 项目名称 | 项目特征 | 计量单位 | 工程量 | 金额（元） |  |  |  |  | 备注
[6 empty] | 综合单价 | 合价 | 其中
[8 empty] | 人工费 | 机械费 | 暂估价
235 | 011302001102 | 吊顶天棚（侧面） | 节点05/J-1FPL-05 1、12mm厚纸面石膏板，石膏板面层钉眼防锈漆处理,阴阳角条找直,嵌缝石膏填缝; 2、15mm石膏基高性能纤维板 3、 C50系列轻钢龙骨 具体做法详见节点 | m2 | 1.45
236 | 011302001103 | 吊顶天棚（平面） | 节点05/J-1FPL-05 1、12mm厚纸面石膏板面层，石膏板面层钉眼防锈漆处理,阴阳角条找直,嵌缝石膏填缝; 2、15mm石膏基高性能纤维板 3、C50系列专用龙骨 | m2 | 2.53
237 | 011304001008 | 灯带（槽） | 节点05/J-1FPL-05 1、12mm厚纸面石膏板，石膏板面层钉眼防锈漆处理,阴阳角条找直,嵌缝石膏填缝; 2、15mm石膏基高性能纤维板 | m2 | 1.45
本页小计
【表10.2.2-16】
分部分项工程清单与计价表
工程名称：材料创新中心装修工程-二层装修工程 |  |  | 标段： |  |  |  |  | 第 83 页 共 144 页
序号 | 项目编码 | 项目名称 | 项目特征 | 计量单位 | 工程量 | 金额（元） |  |  |  |  | 备注
[6 empty] | 综合单价 | 合价 | 其中
[8 empty] | 人工费 | 机械费 | 暂估价
238 | 011407002032 | 天棚喷刷涂料 | 1、白色无机涂料(一底两面); 2、满刮2mm厚成品耐水腻子2遍,打磨平整,面板接缝处贴嵌缝带,刮柔性耐水型腻子抹平; | m2 | 21.93
239 | 011201001026 | 墙面一般抹灰 | 1、5mm厚抗裂砂浆复合耐碱网格布(网孔4mm,重量≥160g/㎡); 2、砌块与钢筋混凝土分别刷专用界面剂一道(砼墙面为Ⅰ型,陶粒砌块为II型); 3、砌块砖或钢筋混凝土墙体基层采用增强型纤维聚合物水泥抗裂砂浆毛点进行毛化处理。 | m2 | 11.04
240 | 010607005021 | 砌块墙钢丝网加固 | 1、墙体不同材料交界处满铺热镀锌19X19X1.0钢丝网片,并向砼墙、柱两边各延伸300mm; | m2 | 1.2
本页小计
【表10.2.2-16】
分部分项工程清单与计价表
工程名称：材料创新中心装修工程-二层装修工程 |  |  | 标段： |  |  |  |  | 第 84 页 共 144 页
序号 | 项目编码 | 项目名称 | 项目特征 | 计量单位 | 工程量 | 金额（元） |  |  |  |  | 备注
[6 empty] | 综合单价 | 合价 | 其中
[8 empty] | 人工费 | 机械费 | 暂估价
241 | 011407001035 | 墙面喷刷涂料 | 1、白色无机涂料(一底两面); 2、抹灰面满刮3mm厚成品柔性耐水腻子1遍,打磨平整; 3、3厚底基防裂腻子1遍; | m2 | 11.04
242 | 011407001036 | 墙面喷刷涂料 | 1、白色无机涂料(一底两面); 2、石膏板面满刮3mm厚成品柔性耐水腻子1遍,打磨平整; 3、3厚底基防裂腻子1遍; | m2 | 23.44
243 | 011105006028 | 金属踢脚线 | 1、 40mm高1.2mm厚高成品深灰色铝合金踢脚线 | m | 16.84
检务保障用房
244 | 011102003007 | 块料楼地面 | 1、800*800防滑地砖,专用填缝剂擦缝; 2、40mm厚DSM20预拌干混砂浆结合层,表面撒水泥粉; 3、水泥浆一道(内掺建筑胶); | m2 | 17.95
本页小计
【表10.2.2-16】
分部分项工程清单与计价表
工程名称：材料创新中心装修工程-二层装修工程 |  |  | 标段： |  |  |  |  | 第 85 页 共 144 页
序号 | 项目编码 | 项目名称 | 项目特征 | 计量单位 | 工程量 | 金额（元） |  |  |  |  | 备注
[6 empty] | 综合单价 | 合价 | 其中
[8 empty] | 人工费 | 机械费 | 暂估价
245 | 011108001032 | 石材零星项目 | 门槛石 1、20mm厚意大利灰大理石,专用填缝剂擦缝;石材六面满涂防污剂，精磨镜面处理 2、20mm厚DSM20预拌干混砂浆结合层,表面撒水泥粉; 3、水泥浆一道(内掺建筑胶); 4、10mm厚DSM20水泥砂浆找平层; | m2 | 0.24
246 | 011302001104 | 吊顶天棚（平面） | 1、12mm厚纸面石膏板面层，石膏板面层钉眼防锈漆处理,阴阳角条找直,嵌缝石膏填缝; 2、吊顶轻钢龙骨(C50型):次龙骨:中距400-600mm,主龙骨:中距≤1200mm,φ8钢筋吊筋:双向中距≤1200mm,吊杆离主龙骨边缘≤300mm。吊杆 上部采用M10后扩底机械锚栓与楼板固定; | m2 | 17.5
本页小计
【表10.2.2-16】
分部分项工程清单与计价表
工程名称：材料创新中心装修工程-二层装修工程 |  |  | 标段： |  |  |  |  | 第 86 页 共 144 页
序号 | 项目编码 | 项目名称 | 项目特征 | 计量单位 | 工程量 | 金额（元） |  |  |  |  | 备注
[6 empty] | 综合单价 | 合价 | 其中
[8 empty] | 人工费 | 机械费 | 暂估价
247 | 011302001105 | 吊顶天棚（平面） | 节点04/J-1FPL-05 1、12mm厚纸面石膏板面层，石膏板面层钉眼防锈漆处理,阴阳角条找直,嵌缝石膏填缝; 2、12mm阻燃胶合板基层 3、C50系列专用龙骨 | m2 | 0.42
248 | 011302001106 | 吊顶天棚（侧面） | 节点04/J-1FPL-05 1、12mm厚纸面石膏板，石膏板面层钉眼防锈漆处理,阴阳角条找直,嵌缝石膏填缝; 2、15mm石膏基高性能纤维板 3、C50系列轻钢龙骨 具体做法详见节点 | m2 | 0.42
本页小计
【表10.2.2-16】
分部分项工程清单与计价表
工程名称：材料创新中心装修工程-二层装修工程 |  |  | 标段： |  |  |  |  | 第 87 页 共 144 页
序号 | 项目编码 | 项目名称 | 项目特征 | 计量单位 | 工程量 | 金额（元） |  |  |  |  | 备注
[6 empty] | 综合单价 | 合价 | 其中
[8 empty] | 人工费 | 机械费 | 暂估价
249 | 011201001027 | 墙面一般抹灰 | 1、5mm厚抗裂砂浆复合耐碱网格布(网孔4mm,重量≥160g/㎡); 2、砌块与钢筋混凝土分别刷专用界面剂一道(砼墙面为Ⅰ型,陶粒砌块为II型); 3、砌块砖或钢筋混凝土墙体基层采用增强型纤维聚合物水泥抗裂砂浆毛点进行毛化处理。 | m2 | 5.41
250 | 010607005022 | 砌块墙钢丝网加固 | 1、墙体不同材料交界处满铺热镀锌19X19X1.0钢丝网片,并向砼墙、柱两边各延伸300mm; | m2 | 0.6
251 | 011407001037 | 墙面喷刷涂料 | 1、白色无机涂料(一底两面); 2、抹灰面满刮3mm厚成品柔性耐水腻子1遍,打磨平整; 3、3厚底基防裂腻子1遍; | m2 | 4.96
本页小计
【表10.2.2-16】
分部分项工程清单与计价表
工程名称：材料创新中心装修工程-二层装修工程 |  |  | 标段： |  |  |  |  | 第 88 页 共 144 页
序号 | 项目编码 | 项目名称 | 项目特征 | 计量单位 | 工程量 | 金额（元） |  |  |  |  | 备注
[6 empty] | 综合单价 | 合价 | 其中
[8 empty] | 人工费 | 机械费 | 暂估价
252 | 011407001038 | 墙面喷刷涂料 | 1、白色无机涂料(一底两面); 2、石膏板面满刮3mm厚成品柔性耐水腻子1遍,打磨平整; 3、3厚底基防裂腻子1遍; | m2 | 47.36
253 | 011105006029 | 金属踢脚线 | 1、 40mm高1.2mm厚高成品深灰色铝合金踢脚线 | m | 19.2
文印室
254 | 011104002024 | 竹、木（复合）地板 | 1、15厚实木复合地板,板缝用胶粘剂粘铺; 2、5mm厚泡沫塑料衬垫; | m2 | 17.35
255 | 011101001023 | 水泥砂浆楼地面 | 1、3mm厚水泥自流平; 2、27mm厚DSM20水泥砂浆找平; 3、水泥浆一道(内掺建筑胶); | m2 | 17.35
本页小计
【表10.2.2-16】
分部分项工程清单与计价表
工程名称：材料创新中心装修工程-二层装修工程 |  |  | 标段： |  |  |  |  | 第 89 页 共 144 页
序号 | 项目编码 | 项目名称 | 项目特征 | 计量单位 | 工程量 | 金额（元） |  |  |  |  | 备注
[6 empty] | 综合单价 | 合价 | 其中
[8 empty] | 人工费 | 机械费 | 暂估价
256 | 011108001033 | 石材零星项目 | 门槛石 1、20mm厚意大利灰大理石,专用填缝剂擦缝;石材六面满涂防污剂，精磨镜面处理 2、20mm厚DSM20预拌干混砂浆结合层,表面撒水泥粉; 3、水泥浆一道(内掺建筑胶); 4、10mm厚DSM20水泥砂浆找平层; | m2 | 0.22
257 | 011302001107 | 吊顶天棚（平面） | 1、12mm厚纸面石膏板面层，石膏板面层钉眼防锈漆处理,阴阳角条找直,嵌缝石膏填缝; 2、吊顶轻钢龙骨(C50型):次龙骨:中距400-600mm,主龙骨:中距≤1200mm,φ8钢筋吊筋:双向中距≤1200mm,吊杆离主龙骨边缘≤300mm。吊杆 上部采用M10后扩底机械锚栓与楼板固定; | m2 | 6.04
本页小计
【表10.2.2-16】
分部分项工程清单与计价表
工程名称：材料创新中心装修工程-二层装修工程 |  |  | 标段： |  |  |  |  | 第 90 页 共 144 页
序号 | 项目编码 | 项目名称 | 项目特征 | 计量单位 | 工程量 | 金额（元） |  |  |  |  | 备注
[6 empty] | 综合单价 | 合价 | 其中
[8 empty] | 人工费 | 机械费 | 暂估价
258 | 011302001108 | 吊顶天棚 | 1.600*1200*16mm矿棉板暗架; 2、安装烤漆副龙骨,副龙骨安装在烤漆主龙骨上,安装完后,拉通线整体调平,间距根据面板模数定; 3、安装烤漆主龙骨、主龙骨间距为600mm,烤漆主龙骨和吊顶承载龙骨之间用专用的吊件连接,安装后,整体调平; 4、吊杆固定采用M10后扩底机械锚栓与楼板固定+满丝镀锌吊杆(不上人天花吊杆为φ8mm),吊杆间距800mm,吊杆离主龙骨边缘不大于300mm,吊板部分采 用45#碳钢自攻螺丝; | m2 | 11.36
259 | 011302001109 | 吊顶天棚（侧面） | 节点09/J-1FPL-05 1、12mm厚纸面石膏板，石膏板面层钉眼防锈漆处理,阴阳角条找直,嵌缝石膏填缝; 2、15mm石膏基高性能纤维板 3、 C50系列轻钢龙骨 具体做法详见节点 | m2 | 2.7
本页小计
【表10.2.2-16】
分部分项工程清单与计价表
工程名称：材料创新中心装修工程-二层装修工程 |  |  | 标段： |  |  |  |  | 第 91 页 共 144 页
序号 | 项目编码 | 项目名称 | 项目特征 | 计量单位 | 工程量 | 金额（元） |  |  |  |  | 备注
[6 empty] | 综合单价 | 合价 | 其中
[8 empty] | 人工费 | 机械费 | 暂估价
260 | 011407002033 | 天棚喷刷涂料 | 1、白色无机涂料(一底两面); 2、抹灰面满刮3mm厚成品柔性耐水腻子1遍,打磨平整; 3、3厚底基防裂腻子1遍; | m2 | 8.74
261 | 011407001039 | 墙面喷刷涂料 | 1、白色无机涂料(一底两面); 2、石膏板面满刮3mm厚成品柔性耐水腻子1遍,打磨平整; 3、3厚底基防裂腻子1遍; | m2 | 44.1
262 | 011105006030 | 金属踢脚线 | 1、 40mm高1.2mm厚高成品深灰色铝合金踢脚线 | m | 14.9
办公室一右
263 | 011104002025 | 竹、木（复合）地板 | 1、15厚实木复合地板,板缝用胶粘剂粘铺; 2、5mm厚泡沫塑料衬垫; | m2 | 17.57
264 | 011101001024 | 水泥砂浆楼地面 | 1、3mm厚水泥自流平; 2、27mm厚DSM20水泥砂浆找平; 3、水泥浆一道(内掺建筑胶); | m2 | 17.57
本页小计
【表10.2.2-16】
分部分项工程清单与计价表
工程名称：材料创新中心装修工程-二层装修工程 |  |  | 标段： |  |  |  |  | 第 92 页 共 144 页
序号 | 项目编码 | 项目名称 | 项目特征 | 计量单位 | 工程量 | 金额（元） |  |  |  |  | 备注
[6 empty] | 综合单价 | 合价 | 其中
[8 empty] | 人工费 | 机械费 | 暂估价
265 | 011108001034 | 石材零星项目 | 门槛石 1、20mm厚意大利灰大理石,专用填缝剂擦缝;石材六面满涂防污剂，精磨镜面处理 2、20mm厚DSM20预拌干混砂浆结合层,表面撒水泥粉; 3、水泥浆一道(内掺建筑胶); 4、10mm厚DSM20水泥砂浆找平层; | m2 | 0.22
266 | 011302001110 | 吊顶天棚（平面） | 1、12mm厚纸面石膏板面层，石膏板面层钉眼防锈漆处理,阴阳角条找直,嵌缝石膏填缝; 2、吊顶轻钢龙骨(C50型):次龙骨:中距400-600mm,主龙骨:中距≤1200mm,φ8钢筋吊筋:双向中距≤1200mm,吊杆离主龙骨边缘≤300mm。吊杆 上部采用M10后扩底机械锚栓与楼板固定; | m2 | 5.43
本页小计
【表10.2.2-16】
分部分项工程清单与计价表
工程名称：材料创新中心装修工程-二层装修工程 |  |  | 标段： |  |  |  |  | 第 93 页 共 144 页
序号 | 项目编码 | 项目名称 | 项目特征 | 计量单位 | 工程量 | 金额（元） |  |  |  |  | 备注
[6 empty] | 综合单价 | 合价 | 其中
[8 empty] | 人工费 | 机械费 | 暂估价
267 | 011302001111 | 吊顶天棚（平面） | 节点04/J-1FPL-05 1、12mm厚纸面石膏板面层，石膏板面层钉眼防锈漆处理,阴阳角条找直,嵌缝石膏填缝; 2、12mm阻燃胶合板基层 3、C50系列专用龙骨 | m2 | 0.96
268 | 011302001112 | 吊顶天棚（侧面） | 节点04/J-1FPL-05 1、12mm厚纸面石膏板，石膏板面层钉眼防锈漆处理,阴阳角条找直,嵌缝石膏填缝; 2、15mm石膏基高性能纤维板 3、 C50系列轻钢龙骨 具体做法详见节点 | m2 | 0.96
269 | 011407002034 | 天棚喷刷涂料 | 1、白色无机涂料(一底两面); 2、满刮2mm厚成品耐水腻子2遍,打磨平整,刮柔性耐水型腻子抹平; | m2 | 10.23
本页小计
【表10.2.2-16】
分部分项工程清单与计价表
工程名称：材料创新中心装修工程-二层装修工程 |  |  | 标段： |  |  |  |  | 第 94 页 共 144 页
序号 | 项目编码 | 项目名称 | 项目特征 | 计量单位 | 工程量 | 金额（元） |  |  |  |  | 备注
[6 empty] | 综合单价 | 合价 | 其中
[8 empty] | 人工费 | 机械费 | 暂估价
270 | 011302001113 | 吊顶天棚 | 1.600*1200*16mm矿棉板暗架; 2、安装烤漆副龙骨,副龙骨安装在烤漆主龙骨上,安装完后,拉通线整体调平,间距根据面板模数定; 3、安装烤漆主龙骨、主龙骨间距为600mm,烤漆主龙骨和吊顶承载龙骨之间用专用的吊件连接,安装后,整体调平; 4、吊杆固定采用M10后扩底机械锚栓与楼板固定+满丝镀锌吊杆(不上人天花吊杆为φ8mm),吊杆间距800mm,吊杆离主龙骨边缘不大于300mm,吊板部分采 用45#碳钢自攻螺丝; | m2 | 10.93
271 | 011302001114 | 吊顶天棚（侧面） | 节点09/J-1FPL-05 1、12mm厚纸面石膏板，石膏板面层钉眼防锈漆处理,阴阳角条找直,嵌缝石膏填缝; 2、15mm石膏基高性能纤维板 3、 C50系列轻钢龙骨 具体做法详见节点 | m2 | 2.88
本页小计
【表10.2.2-16】
分部分项工程清单与计价表
工程名称：材料创新中心装修工程-二层装修工程 |  |  | 标段： |  |  |  |  | 第 95 页 共 144 页
序号 | 项目编码 | 项目名称 | 项目特征 | 计量单位 | 工程量 | 金额（元） |  |  |  |  | 备注
[6 empty] | 综合单价 | 合价 | 其中
[8 empty] | 人工费 | 机械费 | 暂估价
272 | 011201001028 | 墙面一般抹灰 | 1、5mm厚抗裂砂浆复合耐碱网格布(网孔4mm,重量≥160g/㎡); 2、砌块与钢筋混凝土分别刷专用界面剂一道(砼墙面为Ⅰ型,陶粒砌块为II型); 3、砌块砖或钢筋混凝土墙体基层采用增强型纤维聚合物水泥抗裂砂浆毛点进行毛化处理。 | m2 | 24.8
273 | 010607005023 | 砌块墙钢丝网加固 | 1、墙体不同材料交界处满铺热镀锌19X19X1.0钢丝网片,并向砼墙、柱两边各延伸300mm; | m2 | 0.6
274 | 011407001040 | 墙面喷刷涂料 | 1、白色无机涂料(一底两面); 2、抹灰面满刮3mm厚成品柔性耐水腻子1遍,打磨平整; 3、3厚底基防裂腻子1遍; | m2 | 12.55
本页小计
【表10.2.2-16】
分部分项工程清单与计价表
工程名称：材料创新中心装修工程-二层装修工程 |  |  | 标段： |  |  |  |  | 第 96 页 共 144 页
序号 | 项目编码 | 项目名称 | 项目特征 | 计量单位 | 工程量 | 金额（元） |  |  |  |  | 备注
[6 empty] | 综合单价 | 合价 | 其中
[8 empty] | 人工费 | 机械费 | 暂估价
275 | 011407001041 | 墙面喷刷涂料 | 1、白色无机涂料(一底两面); 2、石膏板面满刮3mm厚成品柔性耐水腻子1遍,打磨平整; 3、3厚底基防裂腻子1遍; | m2 | 29.6
276 | 011105006031 | 金属踢脚线 | 1、 40mm高1.2mm厚高成品深灰色铝合金踢脚线 | m | 18
办公室二右
277 | 011104002026 | 竹、木（复合）地板 | 1、15厚实木复合地板,板缝用胶粘剂粘铺; 2、5mm厚泡沫塑料衬垫; | m2 | 36.04
278 | 011108001035 | 石材零星项目 | 门槛石 1、20mm厚意大利灰大理石,专用填缝剂擦缝;石材六面满涂防污剂，精磨镜面处理 2、20mm厚DSM20预拌干混砂浆结合层,表面撒水泥粉; 3、水泥浆一道(内掺建筑胶); 4、10mm厚DSM20水泥砂浆找平层; | m2 | 0.22
本页小计
【表10.2.2-16】
分部分项工程清单与计价表
工程名称：材料创新中心装修工程-二层装修工程 |  |  | 标段： |  |  |  |  | 第 97 页 共 144 页
序号 | 项目编码 | 项目名称 | 项目特征 | 计量单位 | 工程量 | 金额（元） |  |  |  |  | 备注
[6 empty] | 综合单价 | 合价 | 其中
[8 empty] | 人工费 | 机械费 | 暂估价
279 | 011302001115 | 吊顶天棚（平面） | 1、12mm厚纸面石膏板面层，石膏板面层钉眼防锈漆处理,阴阳角条找直,嵌缝石膏填缝; 2、吊顶轻钢龙骨(C50型):次龙骨:中距400-600mm,主龙骨:中距≤1200mm,φ8钢筋吊筋:双向中距≤1200mm,吊杆离主龙骨边缘≤300mm。吊杆 上部采用M10后扩底机械锚栓与楼板固定; | m2 | 17.36
280 | 011302001116 | 吊顶天棚（平面） | 节点04/J-1FPL-05 1、12mm厚纸面石膏板面层，石膏板面层钉眼防锈漆处理,阴阳角条找直,嵌缝石膏填缝; 2、12mm阻燃胶合板基层 3、C50系列专用龙骨 | m2 | 0.8
本页小计
【表10.2.2-16】
分部分项工程清单与计价表
工程名称：材料创新中心装修工程-二层装修工程 |  |  | 标段： |  |  |  |  | 第 98 页 共 144 页
序号 | 项目编码 | 项目名称 | 项目特征 | 计量单位 | 工程量 | 金额（元） |  |  |  |  | 备注
[6 empty] | 综合单价 | 合价 | 其中
[8 empty] | 人工费 | 机械费 | 暂估价
281 | 011302001117 | 吊顶天棚（侧面） | 节点04/J-1FPL-05 1、12mm厚纸面石膏板，石膏板面层钉眼防锈漆处理,阴阳角条找直,嵌缝石膏填缝; 2、15mm石膏基高性能纤维板 3、 C50系列轻钢龙骨 具体做法详见节点 | m2 | 0.8
282 | 011407002035 | 天棚喷刷涂料 | 1、白色无机涂料(一底两面); 2、满刮2mm厚成品耐水腻子2遍,打磨平整,刮柔性耐水型腻子抹平; | m2 | 22.5
本页小计
【表10.2.2-16】
分部分项工程清单与计价表
工程名称：材料创新中心装修工程-二层装修工程 |  |  | 标段： |  |  |  |  | 第 99 页 共 144 页
序号 | 项目编码 | 项目名称 | 项目特征 | 计量单位 | 工程量 | 金额（元） |  |  |  |  | 备注
[6 empty] | 综合单价 | 合价 | 其中
[8 empty] | 人工费 | 机械费 | 暂估价
283 | 011302001118 | 吊顶天棚 | 1.600*1200*16mm矿棉板暗架; 2、安装烤漆副龙骨,副龙骨安装在烤漆主龙骨上,安装完后,拉通线整体调平,间距根据面板模数定; 3、安装烤漆主龙骨、主龙骨间距为600mm,烤漆主龙骨和吊顶承载龙骨之间用专用的吊件连接,安装后,整体调平; 4、吊杆固定采用M10后扩底机械锚栓与楼板固定+满丝镀锌吊杆(不上人天花吊杆为φ8mm),吊杆间距800mm,吊杆离主龙骨边缘不大于300mm,吊板部分采 用45#碳钢自攻螺丝; | m2 | 18.13
284 | 011302001119 | 吊顶天棚（侧面） | 节点09/J-1FPL-05 1、12mm厚纸面石膏板，石膏板面层钉眼防锈漆处理,阴阳角条找直,嵌缝石膏填缝; 2、15mm石膏基高性能纤维板 3、C50系列轻钢龙骨 具体做法详见节点 | m2 | 3.54
本页小计
【表10.2.2-16】
分部分项工程清单与计价表
工程名称：材料创新中心装修工程-二层装修工程 |  |  | 标段： |  |  |  |  | 第 100 页 共 144 页
序号 | 项目编码 | 项目名称 | 项目特征 | 计量单位 | 工程量 | 金额（元） |  |  |  |  | 备注
[6 empty] | 综合单价 | 合价 | 其中
[8 empty] | 人工费 | 机械费 | 暂估价
285 | 011201001029 | 墙面一般抹灰 | 1、5mm厚抗裂砂浆复合耐碱网格布(网孔4mm,重量≥160g/㎡); 2、砌块与钢筋混凝土分别刷专用界面剂一道(砼墙面为Ⅰ型,陶粒砌块为II型); 4、砌块砖或钢筋混凝土墙体基层采用增强型纤维聚合物水泥抗裂砂浆毛点进行毛化处理。 | m2 | 10.56
286 | 011407001042 | 墙面喷刷涂料 | 1、白色无机涂料(一底两面); 2、抹灰面满刮3mm厚成品柔性耐水腻子1遍,打磨平整; 3、3厚底基防裂腻子1遍; | m2 | 9.7
287 | 011407001043 | 墙面喷刷涂料 | 1、白色无机涂料(一底两面); 2、石膏板面满刮3mm厚成品柔性耐水腻子1遍,打磨平整; 3、3厚底基防裂腻子1遍; | m2 | 63.19
288 | 011105006032 | 金属踢脚线 | 1、 40mm高1.2mm厚高成品深灰色铝合金踢脚线 | m | 27.5
本页小计
【表10.2.2-16】
分部分项工程清单与计价表
工程名称：材料创新中心装修工程-二层装修工程 |  |  | 标段： |  |  |  |  | 第 101 页 共 144 页
序号 | 项目编码 | 项目名称 | 项目特征 | 计量单位 | 工程量 | 金额（元） |  |  |  |  | 备注
[6 empty] | 综合单价 | 合价 | 其中
[8 empty] | 人工费 | 机械费 | 暂估价
办公部门一右
289 | 011104002027 | 竹、木（复合）地板 | 1、15厚实木复合地板,板缝用胶粘剂粘铺; 2、5mm厚泡沫塑料衬垫; | m2 | 35.58
290 | 011108001036 | 石材零星项目 | 门槛石 1、20mm厚意大利灰大理石,专用填缝剂擦缝;石材六面满涂防污剂，精磨镜面处理 2、20mm厚DSM20预拌干混砂浆结合层,表面撒水泥粉; 3、水泥浆一道(内掺建筑胶); 4、10mm厚DSM20水泥砂浆找平层; | m2 | 0.22
本页小计
【表10.2.2-16】
分部分项工程清单与计价表
工程名称：材料创新中心装修工程-二层装修工程 |  |  | 标段： |  |  |  |  | 第 102 页 共 144 页
序号 | 项目编码 | 项目名称 | 项目特征 | 计量单位 | 工程量 | 金额（元） |  |  |  |  | 备注
[6 empty] | 综合单价 | 合价 | 其中
[8 empty] | 人工费 | 机械费 | 暂估价
291 | 011302001120 | 吊顶天棚（平面） | 1、12mm厚纸面石膏板面层，石膏板面层钉眼防锈漆处理,阴阳角条找直,嵌缝石膏填缝; 2、吊顶轻钢龙骨(C50型):次龙骨:中距400-600mm,主龙骨:中距≤1200mm,φ8钢筋吊筋:双向中距≤1200mm,吊杆离主龙骨边缘≤300mm。吊杆 上部采用M10后扩底机械锚栓与楼板固定; | m2 | 17.51
292 | 011302001121 | 吊顶天棚（平面） | 节点04/J-1FPL-05 1、12mm厚纸面石膏板面层，石膏板面层钉眼防锈漆处理,阴阳角条找直,嵌缝石膏填缝; 2、12mm阻燃胶合板基层 3、C50系列专用龙骨 | m2 | 0.79
本页小计
【表10.2.2-16】
分部分项工程清单与计价表
工程名称：材料创新中心装修工程-二层装修工程 |  |  | 标段： |  |  |  |  | 第 103 页 共 144 页
序号 | 项目编码 | 项目名称 | 项目特征 | 计量单位 | 工程量 | 金额（元） |  |  |  |  | 备注
[6 empty] | 综合单价 | 合价 | 其中
[8 empty] | 人工费 | 机械费 | 暂估价
293 | 011302001122 | 吊顶天棚（侧面） | 节点04/J-1FPL-05 1、12mm厚纸面石膏板，石膏板面层钉眼防锈漆处理,阴阳角条找直,嵌缝石膏填缝; 2、15mm石膏基高性能纤维板 3、 C50系列轻钢龙骨 具体做法详见节点 | m2 | 0.79
294 | 011407002036 | 天棚喷刷涂料 | 1、白色无机涂料(一底两面); 2、满刮2mm厚成品耐水腻子2遍,打磨平整,刮柔性耐水型腻子抹平; | m2 | 22.61
本页小计
【表10.2.2-16】
分部分项工程清单与计价表
工程名称：材料创新中心装修工程-二层装修工程 |  |  | 标段： |  |  |  |  | 第 104 页 共 144 页
序号 | 项目编码 | 项目名称 | 项目特征 | 计量单位 | 工程量 | 金额（元） |  |  |  |  | 备注
[6 empty] | 综合单价 | 合价 | 其中
[8 empty] | 人工费 | 机械费 | 暂估价
295 | 011302001123 | 吊顶天棚 | 1.600*1200*16mm矿棉板暗架; 2、安装烤漆副龙骨,副龙骨安装在烤漆主龙骨上,安装完后,拉通线整体调平,间距根据面板模数定; 3、安装烤漆主龙骨、主龙骨间距为600mm,烤漆主龙骨和吊顶承载龙骨之间用专用的吊件连接,安装后,整体调平; 4、吊杆固定采用M10后扩底机械锚栓与楼板固定+满丝镀锌吊杆(不上人天花吊杆为φ8mm),吊杆间距800mm,吊杆离主龙骨边缘不大于300mm,吊板部分采 用45#碳钢自攻螺丝; | m2 | 17.85
296 | 011302001124 | 吊顶天棚（侧面） | 节点09/J-1FPL-05 1、12mm厚纸面石膏板，石膏板面层钉眼防锈漆处理,阴阳角条找直,嵌缝石膏填缝; 2、15mm石膏基高性能纤维板 3、C50轻钢龙骨吊顶 具体做法详见节点 | m2 | 3.52
本页小计
【表10.2.2-16】
分部分项工程清单与计价表
工程名称：材料创新中心装修工程-二层装修工程 |  |  | 标段： |  |  |  |  | 第 105 页 共 144 页
序号 | 项目编码 | 项目名称 | 项目特征 | 计量单位 | 工程量 | 金额（元） |  |  |  |  | 备注
[6 empty] | 综合单价 | 合价 | 其中
[8 empty] | 人工费 | 机械费 | 暂估价
297 | 011201001030 | 墙面一般抹灰 | 1、5mm厚抗裂砂浆复合耐碱网格布(网孔4mm,重量≥160g/㎡); 2、砌块与钢筋混凝土分别刷专用界面剂一道(砼墙面为Ⅰ型,陶粒砌块为II型); 3、砌块砖或钢筋混凝土墙体基层采用增强型纤维聚合物水泥抗裂砂浆毛点进行毛化处理。 | m2 | 10.63
298 | 011407001044 | 墙面喷刷涂料 | 1、白色无机涂料(一底两面); 2、抹灰面满刮3mm厚成品柔性耐水腻子1遍,打磨平整; 3、3厚底基防裂腻子1遍; | m2 | 9.77
299 | 011407001045 | 墙面喷刷涂料 | 1、白色无机涂料(一底两面); 2、石膏板面满刮3mm厚成品柔性耐水腻子1遍,打磨平整; 3、3厚底基防裂腻子1遍; | m2 | 60.23
300 | 011105006033 | 金属踢脚线 | 1、 40mm高1.2mm厚高成品深灰色铝合金踢脚线 | m | 26.49
本页小计
【表10.2.2-16】
分部分项工程清单与计价表
工程名称：材料创新中心装修工程-二层装修工程 |  |  | 标段： |  |  |  |  | 第 106 页 共 144 页
序号 | 项目编码 | 项目名称 | 项目特征 | 计量单位 | 工程量 | 金额（元） |  |  |  |  | 备注
[6 empty] | 综合单价 | 合价 | 其中
[8 empty] | 人工费 | 机械费 | 暂估价
办公部门二右
301 | 011104002028 | 竹、木（复合）地板 | 1、15厚实木复合地板,板缝用胶粘剂粘铺; 2、5mm厚泡沫塑料衬垫; | m2 | 35.58
302 | 011108001037 | 石材零星项目 | 门槛石 1、20mm厚意大利灰大理石,专用填缝剂擦缝;石材六面满涂防污剂，精磨镜面处理 2、20mm厚DSM20预拌干混砂浆结合层,表面撒水泥粉; 3、水泥浆一道(内掺建筑胶); 4、10mm厚DSM20水泥砂浆找平层; | m2 | 0.22
本页小计
【表10.2.2-16】
分部分项工程清单与计价表
工程名称：材料创新中心装修工程-二层装修工程 |  |  | 标段： |  |  |  |  | 第 107 页 共 144 页
序号 | 项目编码 | 项目名称 | 项目特征 | 计量单位 | 工程量 | 金额（元） |  |  |  |  | 备注
[6 empty] | 综合单价 | 合价 | 其中
[8 empty] | 人工费 | 机械费 | 暂估价
303 | 011302001125 | 吊顶天棚（平面） | 1、12mm厚纸面石膏板面层，石膏板面层钉眼防锈漆处理,阴阳角条找直,嵌缝石膏填缝; 2、吊顶轻钢龙骨(C50型):次龙骨:中距400-600mm,主龙骨:中距≤1200mm,φ8钢筋吊筋:双向中距≤1200mm,吊杆离主龙骨边缘≤300mm。吊杆 上部采用M10后扩底机械锚栓与楼板固定; | m2 | 16.78
304 | 011302001126 | 吊顶天棚（平面） | 节点04/J-1FPL-05 1、12mm厚纸面石膏板面层，石膏板面层钉眼防锈漆处理,阴阳角条找直,嵌缝石膏填缝; 2、12mm阻燃胶合板基层 3、C50系列专用龙骨 | m2 | 0.79
本页小计
【表10.2.2-16】
分部分项工程清单与计价表
工程名称：材料创新中心装修工程-二层装修工程 |  |  | 标段： |  |  |  |  | 第 108 页 共 144 页
序号 | 项目编码 | 项目名称 | 项目特征 | 计量单位 | 工程量 | 金额（元） |  |  |  |  | 备注
[6 empty] | 综合单价 | 合价 | 其中
[8 empty] | 人工费 | 机械费 | 暂估价
305 | 011302001127 | 吊顶天棚（侧面） | 节点04/J-1FPL-05 1、12mm厚纸面石膏板，石膏板面层钉眼防锈漆处理,阴阳角条找直,嵌缝石膏填缝; 2、15mm石膏基高性能纤维板 3、 C50系列轻钢龙骨 具体做法详见节点 | m2 | 0.79
306 | 011407002037 | 天棚喷刷涂料 | 1、白色无机涂料(一底两面); 2、满刮2mm厚成品耐水腻子2遍,打磨平整,刮柔性耐水型腻子抹平; | m2 | 21.88
本页小计
【表10.2.2-16】
分部分项工程清单与计价表
工程名称：材料创新中心装修工程-二层装修工程 |  |  | 标段： |  |  |  |  | 第 109 页 共 144 页
序号 | 项目编码 | 项目名称 | 项目特征 | 计量单位 | 工程量 | 金额（元） |  |  |  |  | 备注
[6 empty] | 综合单价 | 合价 | 其中
[8 empty] | 人工费 | 机械费 | 暂估价
307 | 011302001128 | 吊顶天棚 | 1.600*1200*16mm矿棉板暗架; 2、安装烤漆副龙骨,副龙骨安装在烤漆主龙骨上,安装完后,拉通线整体调平,间距根据面板模数定; 3、安装烤漆主龙骨、主龙骨间距为600mm,烤漆主龙骨和吊顶承载龙骨之间用专用的吊件连接,安装后,整体调平; 4、吊杆固定采用M10后扩底机械锚栓与楼板固定+满丝镀锌吊杆(不上人天花吊杆为φ8mm),吊杆间距800mm,吊杆离主龙骨边缘不大于300mm,吊板部分采 用45#碳钢自攻螺丝; | m2 | 17.85
308 | 011302001129 | 吊顶天棚（侧面） | 节点09/J-1FPL-05 1、12mm厚纸面石膏板，石膏板面层钉眼防锈漆处理,阴阳角条找直,嵌缝石膏填缝; 2、15mm石膏基高性能纤维板 3、 C50系列轻钢龙骨 具体做法详见节点 | m2 | 3.52
本页小计
【表10.2.2-16】
分部分项工程清单与计价表
工程名称：材料创新中心装修工程-二层装修工程 |  |  | 标段： |  |  |  |  | 第 110 页 共 144 页
序号 | 项目编码 | 项目名称 | 项目特征 | 计量单位 | 工程量 | 金额（元） |  |  |  |  | 备注
[6 empty] | 综合单价 | 合价 | 其中
[8 empty] | 人工费 | 机械费 | 暂估价
309 | 011201001031 | 墙面一般抹灰 | 1、5mm厚抗裂砂浆复合耐碱网格布(网孔4mm,重量≥160g/㎡); 2、砌块与钢筋混凝土分别刷专用界面剂一道(砼墙面为Ⅰ型,陶粒砌块为II型); 3、砌块砖或钢筋混凝土墙体基层采用增强型纤维聚合物水泥抗裂砂浆毛点进行毛化处理。 | m2 | 10.51
310 | 011407001046 | 墙面喷刷涂料 | 1、白色无机涂料(一底两面); 2、抹灰面满刮3mm厚成品柔性耐水腻子1遍,打磨平整; 3、3厚底基防裂腻子1遍; | m2 | 9.66
311 | 011407001047 | 墙面喷刷涂料 | 1、白色无机涂料(一底两面); 2、石膏板面满刮3mm厚成品柔性耐水腻子1遍,打磨平整; 3、3厚底基防裂腻子1遍; | m2 | 57.57
312 | 011105006034 | 金属踢脚线 | 1、 40mm高1.2mm厚高成品深灰色铝合金踢脚线 | m | 25.55
本页小计
【表10.2.2-16】
分部分项工程清单与计价表
工程名称：材料创新中心装修工程-二层装修工程 |  |  | 标段： |  |  |  |  | 第 111 页 共 144 页
序号 | 项目编码 | 项目名称 | 项目特征 | 计量单位 | 工程量 | 金额（元） |  |  |  |  | 备注
[6 empty] | 综合单价 | 合价 | 其中
[8 empty] | 人工费 | 机械费 | 暂估价
办公部门三右
313 | 011104002029 | 竹、木（复合）地板 | 1、15厚实木复合地板,板缝用胶粘剂粘铺; 2、5mm厚泡沫塑料衬垫; | m2 | 34.66
314 | 011108001038 | 石材零星项目 | 门槛石 1、20mm厚意大利灰大理石,专用填缝剂擦缝;石材六面满涂防污剂，精磨镜面处理 2、20mm厚DSM20预拌干混砂浆结合层,表面撒水泥粉; 3、水泥浆一道(内掺建筑胶); 4、10mm厚DSM20水泥砂浆找平层; | m2 | 0.22
本页小计
【表10.2.2-16】
分部分项工程清单与计价表
工程名称：材料创新中心装修工程-二层装修工程 |  |  | 标段： |  |  |  |  | 第 112 页 共 144 页
序号 | 项目编码 | 项目名称 | 项目特征 | 计量单位 | 工程量 | 金额（元） |  |  |  |  | 备注
[6 empty] | 综合单价 | 合价 | 其中
[8 empty] | 人工费 | 机械费 | 暂估价
315 | 011302001130 | 吊顶天棚（平面） | 1、12mm厚纸面石膏板面层，石膏板面层钉眼防锈漆处理,阴阳角条找直,嵌缝石膏填缝; 2、吊顶轻钢龙骨(C50型):次龙骨:中距400-600mm,主龙骨:中距≤1200mm,φ8钢筋吊筋:双向中距≤1200mm,吊杆离主龙骨边缘≤300mm。吊杆 上部采用M10后扩底机械锚栓与楼板固定; | m2 | 16.61
316 | 011302001131 | 吊顶天棚（平面） | 节点04/J-1FPL-05 1、12mm厚纸面石膏板面层，石膏板面层钉眼防锈漆处理,阴阳角条找直,嵌缝石膏填缝; 2、12mm阻燃胶合板基层 3、C50系列专用龙骨 | m2 | 0.77
本页小计
【表10.2.2-16】
分部分项工程清单与计价表
工程名称：材料创新中心装修工程-二层装修工程 |  |  | 标段： |  |  |  |  | 第 113 页 共 144 页
序号 | 项目编码 | 项目名称 | 项目特征 | 计量单位 | 工程量 | 金额（元） |  |  |  |  | 备注
[6 empty] | 综合单价 | 合价 | 其中
[8 empty] | 人工费 | 机械费 | 暂估价
317 | 011302001132 | 吊顶天棚（侧面） | 节点04/J-1FPL-05 1、12mm厚纸面石膏板，石膏板面层钉眼防锈漆处理,阴阳角条找直,嵌缝石膏填缝; 2、15mm石膏基高性能纤维板 3、 C50系列轻钢龙骨 具体做法详见节点 | m2 | 0.77
318 | 011407002038 | 天棚喷刷涂料 | 1、白色无机涂料(一底两面); 2、满刮2mm厚成品耐水腻子2遍,打磨平整,刮柔性耐水型腻子抹平; | m2 | 21.63
本页小计
【表10.2.2-16】
分部分项工程清单与计价表
工程名称：材料创新中心装修工程-二层装修工程 |  |  | 标段： |  |  |  |  | 第 114 页 共 144 页
序号 | 项目编码 | 项目名称 | 项目特征 | 计量单位 | 工程量 | 金额（元） |  |  |  |  | 备注
[6 empty] | 综合单价 | 合价 | 其中
[8 empty] | 人工费 | 机械费 | 暂估价
319 | 011302001133 | 吊顶天棚 | 1.600*1200*16mm矿棉板暗架; 2、安装烤漆副龙骨,副龙骨安装在烤漆主龙骨上,安装完后,拉通线整体调平,间距根据面板模数定; 3、安装烤漆主龙骨、主龙骨间距为600mm,烤漆主龙骨和吊顶承载龙骨之间用专用的吊件连接,安装后,整体调平; 4、吊杆固定采用M10后扩底机械锚栓与楼板固定+满丝镀锌吊杆(不上人天花吊杆为φ8mm),吊杆间距800mm,吊杆离主龙骨边缘不大于300mm,吊板部分采 用45#碳钢自攻螺丝; | m2 | 17.28
320 | 011302001134 | 吊顶天棚（侧面） | 节点09/J-1FPL-05 1、12mm厚纸面石膏板，石膏板面层钉眼防锈漆处理,阴阳角条找直,嵌缝石膏填缝; 2、15mm石膏基高性能纤维板 3、 C50系列轻钢龙骨 具体做法详见节点 | m2 | 3.48
本页小计
【表10.2.2-16】
分部分项工程清单与计价表
工程名称：材料创新中心装修工程-二层装修工程 |  |  | 标段： |  |  |  |  | 第 115 页 共 144 页
序号 | 项目编码 | 项目名称 | 项目特征 | 计量单位 | 工程量 | 金额（元） |  |  |  |  | 备注
[6 empty] | 综合单价 | 合价 | 其中
[8 empty] | 人工费 | 机械费 | 暂估价
321 | 011201001032 | 墙面一般抹灰 | 1、5mm厚抗裂砂浆复合耐碱网格布(网孔4mm,重量≥160g/㎡); 2、砌块与钢筋混凝土分别刷专用界面剂一道(砼墙面为Ⅰ型,陶粒砌块为II型); 3、砌块砖或钢筋混凝土墙体基层采用增强型纤维聚合物水泥抗裂砂浆毛点进行毛化处理。 | m2 | 10.2
322 | 011407001048 | 墙面喷刷涂料 | 1、白色无机涂料(一底两面); 2、抹灰面满刮3mm厚成品柔性耐水腻子1遍,打磨平整; 3、3厚底基防裂腻子1遍; | m2 | 9.56
323 | 011407001049 | 墙面喷刷涂料 | 1、白色无机涂料(一底两面); 2、石膏板面满刮3mm厚成品柔性耐水腻子1遍,打磨平整; 3、3厚底基防裂腻子1遍; | m2 | 93.24
324 | 011105006035 | 金属踢脚线 | 1、 40mm高1.2mm厚高成品深灰色铝合金踢脚线 | m | 37.5
本页小计
【表10.2.2-16】
分部分项工程清单与计价表
工程名称：材料创新中心装修工程-二层装修工程 |  |  | 标段： |  |  |  |  | 第 116 页 共 144 页
序号 | 项目编码 | 项目名称 | 项目特征 | 计量单位 | 工程量 | 金额（元） |  |  |  |  | 备注
[6 empty] | 综合单价 | 合价 | 其中
[8 empty] | 人工费 | 机械费 | 暂估价
办公部门四右
325 | 011104002030 | 竹、木（复合）地板 | 1、15厚实木复合地板,板缝用胶粘剂粘铺; 2、5mm厚泡沫塑料衬垫; | m2 | 35.03
326 | 011108001039 | 石材零星项目 | 门槛石 1、20mm厚意大利灰大理石,专用填缝剂擦缝;石材六面满涂防污剂，精磨镜面处理 2、20mm厚DSM20预拌干混砂浆结合层,表面撒水泥粉; 3、水泥浆一道(内掺建筑胶); 4、10mm厚DSM20水泥砂浆找平层; | m2 | 0.22
本页小计
【表10.2.2-16】
分部分项工程清单与计价表
工程名称：材料创新中心装修工程-二层装修工程 |  |  | 标段： |  |  |  |  | 第 117 页 共 144 页
序号 | 项目编码 | 项目名称 | 项目特征 | 计量单位 | 工程量 | 金额（元） |  |  |  |  | 备注
[6 empty] | 综合单价 | 合价 | 其中
[8 empty] | 人工费 | 机械费 | 暂估价
327 | 011302001135 | 吊顶天棚（平面） | 1、12mm厚纸面石膏板面层，石膏板面层钉眼防锈漆处理,阴阳角条找直,嵌缝石膏填缝; 2、吊顶轻钢龙骨(C50型):次龙骨:中距400-600mm,主龙骨:中距≤1200mm,φ8钢筋吊筋:双向中距≤1200mm,吊杆离主龙骨边缘≤300mm。吊杆 上部采用M10后扩底机械锚栓与楼板固定; | m2 | 17.39
328 | 011302001136 | 吊顶天棚（平面） | 节点04/J-1FPL-05 1、12mm厚纸面石膏板面层，石膏板面层钉眼防锈漆处理,阴阳角条找直,嵌缝石膏填缝; 2、12mm阻燃胶合板基层 3、C50系列专用龙骨 | m2 | 1
本页小计
【表10.2.2-16】
分部分项工程清单与计价表
工程名称：材料创新中心装修工程-二层装修工程 |  |  | 标段： |  |  |  |  | 第 118 页 共 144 页
序号 | 项目编码 | 项目名称 | 项目特征 | 计量单位 | 工程量 | 金额（元） |  |  |  |  | 备注
[6 empty] | 综合单价 | 合价 | 其中
[8 empty] | 人工费 | 机械费 | 暂估价
329 | 011302001137 | 吊顶天棚（侧面） | 节点04/J-1FPL-05 1、12mm厚纸面石膏板，石膏板面层钉眼防锈漆处理,阴阳角条找直,嵌缝石膏填缝; 2、15mm石膏基高性能纤维板 3、 C50系列轻钢龙骨 具体做法详见节点 | m2 | 1
330 | 011407002039 | 天棚喷刷涂料 | 1、白色无机涂料(一底两面); 2、满刮2mm厚成品耐水腻子2遍,打磨平整,刮柔性耐水型腻子抹平; | m2 | 22.87
本页小计
【表10.2.2-16】
分部分项工程清单与计价表
工程名称：材料创新中心装修工程-二层装修工程 |  |  | 标段： |  |  |  |  | 第 119 页 共 144 页
序号 | 项目编码 | 项目名称 | 项目特征 | 计量单位 | 工程量 | 金额（元） |  |  |  |  | 备注
[6 empty] | 综合单价 | 合价 | 其中
[8 empty] | 人工费 | 机械费 | 暂估价
331 | 011302001138 | 吊顶天棚 | 1.600*1200*16mm矿棉板暗架; 2、安装烤漆副龙骨,副龙骨安装在烤漆主龙骨上,安装完后,拉通线整体调平,间距根据面板模数定; 3、安装烤漆主龙骨、主龙骨间距为600mm,烤漆主龙骨和吊顶承载龙骨之间用专用的吊件连接,安装后,整体调平; 4、吊杆固定采用M10后扩底机械锚栓与楼板固定+满丝镀锌吊杆(不上人天花吊杆为φ8mm),吊杆间距800mm,吊杆离主龙骨边缘不大于300mm,吊板部分采 用45#碳钢自攻螺丝; | m2 | 17.28
332 | 011302001139 | 吊顶天棚（侧面） | 节点09/J-1FPL-05 1、12mm厚纸面石膏板，石膏板面层钉眼防锈漆处理,阴阳角条找直,嵌缝石膏填缝; 2、15mm石膏基高性能纤维板 3、 C50系列轻钢龙骨 具体做法详见节点 | m2 | 3.48
本页小计
【表10.2.2-16】
分部分项工程清单与计价表
工程名称：材料创新中心装修工程-二层装修工程 |  |  | 标段： |  |  |  |  | 第 120 页 共 144 页
序号 | 项目编码 | 项目名称 | 项目特征 | 计量单位 | 工程量 | 金额（元） |  |  |  |  | 备注
[6 empty] | 综合单价 | 合价 | 其中
[8 empty] | 人工费 | 机械费 | 暂估价
333 | 011201001033 | 墙面一般抹灰 | 1、5mm厚抗裂砂浆复合耐碱网格布(网孔4mm,重量≥160g/㎡); 2、砌块与钢筋混凝土分别刷专用界面剂一道(砼墙面为Ⅰ型,陶粒砌块为II型); 3、砌块砖或钢筋混凝土墙体基层采用增强型纤维聚合物水泥抗裂砂浆毛点进行毛化处理。 | m2 | 12.89
334 | 010607005024 | 砌块墙钢丝网加固 | 1、墙体不同材料交界处满铺热镀锌19X19X1.0钢丝网片,并向砼墙、柱两边各延伸300mm; | m2 | 0.54
335 | 011407001050 | 墙面喷刷涂料 | 1、白色无机涂料(一底两面); 2、抹灰面满刮3mm厚成品柔性耐水腻子1遍,打磨平整; 3、3厚底基防裂腻子1遍; | m2 | 11.79
本页小计
【表10.2.2-16】
分部分项工程清单与计价表
工程名称：材料创新中心装修工程-二层装修工程 |  |  | 标段： |  |  |  |  | 第 121 页 共 144 页
序号 | 项目编码 | 项目名称 | 项目特征 | 计量单位 | 工程量 | 金额（元） |  |  |  |  | 备注
[6 empty] | 综合单价 | 合价 | 其中
[8 empty] | 人工费 | 机械费 | 暂估价
336 | 011407001051 | 墙面喷刷涂料 | 1、白色无机涂料(一底两面); 2、石膏板面满刮3mm厚成品柔性耐水腻子1遍,打磨平整; 3、3厚底基防裂腻子1遍; | m2 | 56.24
337 | 011105006036 | 金属踢脚线 | 1、 40mm高1.2mm厚高成品深灰色铝合金踢脚线 | m | 26.85
知识产权检察用房
338 | 011104002031 | 竹、木（复合）地板 | 1、15厚实木复合地板,板缝用胶粘剂粘铺; 2、5mm厚泡沫塑料衬垫; | m2 | 18.06
339 | 011108001040 | 石材零星项目 | 门槛石 1、20mm厚意大利灰大理石,专用填缝剂擦缝;石材六面满涂防污剂，精磨镜面处理 2、20mm厚DSM20预拌干混砂浆结合层,表面撒水泥粉; 3、水泥浆一道(内掺建筑胶); 4、10mm厚DSM20水泥砂浆找平层; | m2 | 0.22
本页小计
【表10.2.2-16】
分部分项工程清单与计价表
工程名称：材料创新中心装修工程-二层装修工程 |  |  | 标段： |  |  |  |  | 第 122 页 共 144 页
序号 | 项目编码 | 项目名称 | 项目特征 | 计量单位 | 工程量 | 金额（元） |  |  |  |  | 备注
[6 empty] | 综合单价 | 合价 | 其中
[8 empty] | 人工费 | 机械费 | 暂估价
340 | 011302001140 | 吊顶天棚（平面） | 1、12mm厚纸面石膏板面层，石膏板面层钉眼防锈漆处理,阴阳角条找直,嵌缝石膏填缝; 2、吊顶轻钢龙骨(C50型):次龙骨:中距400-600mm,主龙骨:中距≤1200mm,φ8钢筋吊筋:双向中距≤1200mm,吊杆离主龙骨边缘≤300mm。吊杆 上部采用M10后扩底机械锚栓与楼板固定; | m2 | 7.85
341 | 011302001141 | 吊顶天棚（平面） | 节点04/J-1FPL-05 1、12mm厚纸面石膏板面层，石膏板面层钉眼防锈漆处理,阴阳角条找直,嵌缝石膏填缝; 2、12mm阻燃胶合板基层 3、C50系列专用龙骨 | m2 | 0.37
本页小计
【表10.2.2-16】
分部分项工程清单与计价表
工程名称：材料创新中心装修工程-二层装修工程 |  |  | 标段： |  |  |  |  | 第 123 页 共 144 页
序号 | 项目编码 | 项目名称 | 项目特征 | 计量单位 | 工程量 | 金额（元） |  |  |  |  | 备注
[6 empty] | 综合单价 | 合价 | 其中
[8 empty] | 人工费 | 机械费 | 暂估价
342 | 011302001142 | 吊顶天棚（侧面） | 节点04/J-1FPL-05 1、12mm厚纸面石膏板，石膏板面层钉眼防锈漆处理,阴阳角条找直,嵌缝石膏填缝; 2、15mm石膏基高性能纤维板 3、C50系列轻钢龙骨 具体做法详见节点 | m2 | 0.37
343 | 011407002040 | 天棚喷刷涂料 | 1、白色无机涂料(一底两面); 2、满刮2mm厚成品耐水腻子2遍,打磨平整,刮柔性耐水型腻子抹平; | m2 | 11.68
本页小计
【表10.2.2-16】
分部分项工程清单与计价表
工程名称：材料创新中心装修工程-二层装修工程 |  |  | 标段： |  |  |  |  | 第 124 页 共 144 页
序号 | 项目编码 | 项目名称 | 项目特征 | 计量单位 | 工程量 | 金额（元） |  |  |  |  | 备注
[6 empty] | 综合单价 | 合价 | 其中
[8 empty] | 人工费 | 机械费 | 暂估价
344 | 011302001143 | 吊顶天棚 | 1.600*1200*16mm矿棉板暗架; 2、安装烤漆副龙骨,副龙骨安装在烤漆主龙骨上,安装完后,拉通线整体调平,间距根据面板模数定; 3、安装烤漆主龙骨、主龙骨间距为600mm,烤漆主龙骨和吊顶承载龙骨之间用专用的吊件连接,安装后,整体调平; 4、吊杆固定采用M10后扩底机械锚栓与楼板固定+满丝镀锌吊杆(不上人天花吊杆为φ8mm),吊杆间距800mm,吊杆离主龙骨边缘不大于300mm,吊板部分采 用45#碳钢自攻螺丝; | m2 | 9.79
345 | 011302001144 | 吊顶天棚（侧面） | 节点09/J-1FPL-05 1、12mm厚纸面石膏板，石膏板面层钉眼防锈漆处理,阴阳角条找直,嵌缝石膏填缝; 2、15mm石膏基高性能纤维板 3、 C50系列轻钢龙骨 具体做法详见节点 | m2 | 3.08
本页小计
【表10.2.2-16】
分部分项工程清单与计价表
工程名称：材料创新中心装修工程-二层装修工程 |  |  | 标段： |  |  |  |  | 第 125 页 共 144 页
序号 | 项目编码 | 项目名称 | 项目特征 | 计量单位 | 工程量 | 金额（元） |  |  |  |  | 备注
[6 empty] | 综合单价 | 合价 | 其中
[8 empty] | 人工费 | 机械费 | 暂估价
346 | 011201001034 | 墙面一般抹灰 | 1、5mm厚抗裂砂浆复合耐碱网格布(网孔4mm,重量≥160g/㎡); 2、砌块与钢筋混凝土分别刷专用界面剂一道(砼墙面为Ⅰ型,陶粒砌块为II型); 3、砌块砖或钢筋混凝土墙体基层采用增强型纤维聚合物水泥抗裂砂浆毛点进行毛化处理。 | m2 | 6.09
347 | 010607005025 | 砌块墙钢丝网加固 | 1、墙体不同材料交界处满铺热镀锌19X19X1.0钢丝网片,并向砼墙、柱两边各延伸300mm; | m2 | 0.54
348 | 011407001052 | 墙面喷刷涂料 | 1、白色无机涂料(一底两面); 2、抹灰面满刮3mm厚成品柔性耐水腻子1遍,打磨平整; 3、3厚底基防裂腻子1遍; | m2 | 5.62
本页小计
【表10.2.2-16】
分部分项工程清单与计价表
工程名称：材料创新中心装修工程-二层装修工程 |  |  | 标段： |  |  |  |  | 第 126 页 共 144 页
序号 | 项目编码 | 项目名称 | 项目特征 | 计量单位 | 工程量 | 金额（元） |  |  |  |  | 备注
[6 empty] | 综合单价 | 合价 | 其中
[8 empty] | 人工费 | 机械费 | 暂估价
349 | 011407001053 | 墙面喷刷涂料 | 1、白色无机涂料(一底两面); 2、石膏板面满刮3mm厚成品柔性耐水腻子1遍,打磨平整; 3、3厚底基防裂腻子1遍; | m2 | 47.66
350 | 011105006037 | 金属踢脚线 | 1、 40mm高1.2mm厚高成品深灰色铝合金踢脚线 | m | 19.35
会客区-右
351 | 011104002032 | 竹、木（复合）地板 | 1、15厚实木复合地板,板缝用胶粘剂粘铺; 2、5mm厚泡沫塑料衬垫; | m2 | 7.1
352 | 011101001025 | 水泥砂浆楼地面 | 1、3mm厚水泥自流平; 2、27mm厚DSM20水泥砂浆找平; 3、水泥浆一道(内掺建筑胶); | m2 | 7.1
本页小计
【表10.2.2-16】
分部分项工程清单与计价表
工程名称：材料创新中心装修工程-二层装修工程 |  |  | 标段： |  |  |  |  | 第 127 页 共 144 页
序号 | 项目编码 | 项目名称 | 项目特征 | 计量单位 | 工程量 | 金额（元） |  |  |  |  | 备注
[6 empty] | 综合单价 | 合价 | 其中
[8 empty] | 人工费 | 机械费 | 暂估价
353 | 011108001041 | 石材零星项目 | 门槛石 1、20mm厚意大利灰大理石,专用填缝剂擦缝;石材六面满涂防污剂，精磨镜面处理 2、20mm厚DSM20预拌干混砂浆结合层,表面撒水泥粉; 3、水泥浆一道(内掺建筑胶); 4、10mm厚DSM20水泥砂浆找平层; | m2 | 0.24
354 | 011302001145 | 吊顶天棚（平面） | 1、12mm厚纸面石膏板面层，石膏板面层钉眼防锈漆处理,阴阳角条找直,嵌缝石膏填缝; 2、吊顶轻钢龙骨(C50型):次龙骨:中距400-600mm,主龙骨:中距≤1200mm,φ8钢筋吊筋:双向中距≤1200mm,吊杆离主龙骨边缘≤300mm。吊杆 上部采用M10后扩底机械锚栓与楼板固定; | m2 | 6.64
本页小计
【表10.2.2-16】
分部分项工程清单与计价表
工程名称：材料创新中心装修工程-二层装修工程 |  |  | 标段： |  |  |  |  | 第 128 页 共 144 页
序号 | 项目编码 | 项目名称 | 项目特征 | 计量单位 | 工程量 | 金额（元） |  |  |  |  | 备注
[6 empty] | 综合单价 | 合价 | 其中
[8 empty] | 人工费 | 机械费 | 暂估价
355 | 011302001146 | 吊顶天棚（平面） | 节点04/J-1FPL-05 1、12mm厚纸面石膏板面层，石膏板面层钉眼防锈漆处理,阴阳角条找直,嵌缝石膏填缝; 2、12mm阻燃胶合板基层 3、C50系列专用龙骨 | m2 | 0.25
356 | 011302001147 | 吊顶天棚（侧面） | 节点04/J-1FPL-05 1、12mm厚纸面石膏板，石膏板面层钉眼防锈漆处理,阴阳角条找直,嵌缝石膏填缝; 2、15mm石膏基高性能纤维板 3、 C50系列轻钢龙骨 具体做法详见节点 | m2 | 0.25
本页小计
【表10.2.2-16】
分部分项工程清单与计价表
工程名称：材料创新中心装修工程-二层装修工程 |  |  | 标段： |  |  |  |  | 第 129 页 共 144 页
序号 | 项目编码 | 项目名称 | 项目特征 | 计量单位 | 工程量 | 金额（元） |  |  |  |  | 备注
[6 empty] | 综合单价 | 合价 | 其中
[8 empty] | 人工费 | 机械费 | 暂估价
357 | 011201001035 | 墙面一般抹灰 | 1、5mm厚抗裂砂浆复合耐碱网格布(网孔4mm,重量≥160g/㎡); 2、砌块与钢筋混凝土分别刷专用界面剂一道(砼墙面为Ⅰ型,陶粒砌块为II型); 3、砌块砖或钢筋混凝土墙体基层采用增强型纤维聚合物水泥抗裂砂浆毛点进行毛化处理。 | m2 | 6.45
358 | 010607005026 | 砌块墙钢丝网加固 | 1、墙体不同材料交界处满铺热镀锌19X19X1.0钢丝网片,并向砼墙、柱两边各延伸300mm; | m2 | 0.54
359 | 011407001054 | 墙面喷刷涂料 | 1、白色无机涂料(一底两面); 2、抹灰面满刮3mm厚成品柔性耐水腻子1遍,打磨平整; 3、3厚底基防裂腻子1遍; | m2 | 6.03
本页小计
【表10.2.2-16】
分部分项工程清单与计价表
工程名称：材料创新中心装修工程-二层装修工程 |  |  | 标段： |  |  |  |  | 第 130 页 共 144 页
序号 | 项目编码 | 项目名称 | 项目特征 | 计量单位 | 工程量 | 金额（元） |  |  |  |  | 备注
[6 empty] | 综合单价 | 合价 | 其中
[8 empty] | 人工费 | 机械费 | 暂估价
360 | 011407001055 | 墙面喷刷涂料 | 1、白色无机涂料(一底两面); 2、石膏板面满刮3mm厚成品柔性耐水腻子1遍,打磨平整; 3、3厚底基防裂腻子1遍; | m2 | 19.65
361 | 011105006038 | 金属踢脚线 | 1、 40mm高1.2mm厚高成品深灰色铝合金踢脚线 | m | 9.58
副检-右
362 | 011104002033 | 竹、木（复合）地板 | 1、15厚实木复合地板,板缝用胶粘剂粘铺; 2、5mm厚泡沫塑料衬垫; | m2 | 18.63
363 | 011101001026 | 水泥砂浆楼地面 | 1、3mm厚水泥自流平; 2、27mm厚DSM20水泥砂浆找平; 3、水泥浆一道(内掺建筑胶); | m2 | 18.63
本页小计
【表10.2.2-16】
分部分项工程清单与计价表
工程名称：材料创新中心装修工程-二层装修工程 |  |  | 标段： |  |  |  |  | 第 131 页 共 144 页
序号 | 项目编码 | 项目名称 | 项目特征 | 计量单位 | 工程量 | 金额（元） |  |  |  |  | 备注
[6 empty] | 综合单价 | 合价 | 其中
[8 empty] | 人工费 | 机械费 | 暂估价
364 | 011108001042 | 石材零星项目 | 门槛石 1、20mm厚意大利灰大理石,专用填缝剂擦缝;石材六面满涂防污剂，精磨镜面处理 2、20mm厚DSM20预拌干混砂浆结合层,表面撒水泥粉; 3、水泥浆一道(内掺建筑胶); 4、10mm厚DSM20水泥砂浆找平层; | m2 | 0.22
365 | 011302001148 | 吊顶天棚（平面） | 1、12mm厚纸面石膏板面层，石膏板面层钉眼防锈漆处理,阴阳角条找直,嵌缝石膏填缝; 2、吊顶轻钢龙骨(C50型):次龙骨:中距400-600mm,主龙骨:中距≤1200mm,φ8钢筋吊筋:双向中距≤1200mm,吊杆离主龙骨边缘≤300mm。吊杆 上部采用M10后扩底机械锚栓与楼板固定; | m2 | 17.1
本页小计
【表10.2.2-16】
分部分项工程清单与计价表
工程名称：材料创新中心装修工程-二层装修工程 |  |  | 标段： |  |  |  |  | 第 132 页 共 144 页
序号 | 项目编码 | 项目名称 | 项目特征 | 计量单位 | 工程量 | 金额（元） |  |  |  |  | 备注
[6 empty] | 综合单价 | 合价 | 其中
[8 empty] | 人工费 | 机械费 | 暂估价
366 | 011302001149 | 吊顶天棚（平面） | 节点05/J-1FPL-05 1、12mm厚纸面石膏板面层，石膏板面层钉眼防锈漆处理,阴阳角条找直,嵌缝石膏填缝; 2、15mm石膏基高性能纤维板 3、C50系列专用龙骨 | m2 | 2.57
367 | 011302001150 | 吊顶天棚（侧面） | 节点05/J-1FPL-05 1、12mm厚纸面石膏板，石膏板面层钉眼防锈漆处理,阴阳角条找直,嵌缝石膏填缝; 2、15mm石膏基高性能纤维板 3、 C50系列轻钢龙骨 具体做法详见节点 | m2 | 1.47
368 | 011304001009 | 灯带（槽） | 节点05/J-1FPL-05 1、12mm厚纸面石膏板，石膏板面层钉眼防锈漆处理,阴阳角条找直,嵌缝石膏填缝; 2、15mm石膏基高性能纤维板 | m2 | 1.47
本页小计
【表10.2.2-16】
分部分项工程清单与计价表
工程名称：材料创新中心装修工程-二层装修工程 |  |  | 标段： |  |  |  |  | 第 133 页 共 144 页
序号 | 项目编码 | 项目名称 | 项目特征 | 计量单位 | 工程量 | 金额（元） |  |  |  |  | 备注
[6 empty] | 综合单价 | 合价 | 其中
[8 empty] | 人工费 | 机械费 | 暂估价
369 | 011407002041 | 天棚喷刷涂料 | 1、白色无机涂料(一底两面); 2、满刮2mm厚成品耐水腻子2遍,打磨平整,刮柔性耐水型腻子抹平; | m2 | 22.61
370 | 011201001036 | 墙面一般抹灰 | 1、5mm厚抗裂砂浆复合耐碱网格布(网孔4mm,重量≥160g/㎡); 2、砌块与钢筋混凝土分别刷专用界面剂一道(砼墙面为Ⅰ型,陶粒砌块为II型); 3、砌块砖或钢筋混凝土墙体基层采用增强型纤维聚合物水泥抗裂砂浆毛点进行毛化处理。 | m2 | 7.81
371 | 010607005027 | 砌块墙钢丝网加固 | 1、墙体不同材料交界处满铺热镀锌19X19X1.0钢丝网片,并向砼墙、柱两边各延伸300mm; | m2 | 1.08
372 | 011407001056 | 墙面喷刷涂料 | 1、白色无机涂料(一底两面); 2、抹灰面满刮3mm厚成品柔性耐水腻子1遍,打磨平整; 3、3厚底基防裂腻子1遍; | m2 | 7.19
本页小计
【表10.2.2-16】
分部分项工程清单与计价表
工程名称：材料创新中心装修工程-二层装修工程 |  |  | 标段： |  |  |  |  | 第 134 页 共 144 页
序号 | 项目编码 | 项目名称 | 项目特征 | 计量单位 | 工程量 | 金额（元） |  |  |  |  | 备注
[6 empty] | 综合单价 | 合价 | 其中
[8 empty] | 人工费 | 机械费 | 暂估价
373 | 011407001057 | 墙面喷刷涂料 | 1、白色无机涂料(一底两面); 2、石膏板面满刮3mm厚成品柔性耐水腻子1遍,打磨平整; 3、3厚底基防裂腻子1遍; | m2 | 23.76
374 | 011105006039 | 金属踢脚线 | 1、 40mm高1.2mm厚高成品深灰色铝合金踢脚线 | m | 12.48
男公厕、女公厕
375 | 011102003008 | 块料楼地面 | 1、400*800mm厚防滑地砖,专用填缝剂擦缝; 2、20mm厚DSM20预拌干混砂浆结合层,表面撒水泥粉; 3、最薄处20厚C25细石混凝土找平压光找平兼找坡(向地漏找坡,地漏附近坡1%); 4、水泥浆一道(内掺建筑胶); | m2 | 31.48
376 | 010904002006 | 楼（地）面涂膜防水 | 1、1.5厚聚合物水泥防水涂料二道Ⅱ型,四周翻高建筑面300; | m2 | 23.86
本页小计
【表10.2.2-16】
分部分项工程清单与计价表
工程名称：材料创新中心装修工程-二层装修工程 |  |  | 标段： |  |  |  |  | 第 135 页 共 144 页
序号 | 项目编码 | 项目名称 | 项目特征 | 计量单位 | 工程量 | 金额（元） |  |  |  |  | 备注
[6 empty] | 综合单价 | 合价 | 其中
[8 empty] | 人工费 | 机械费 | 暂估价
377 | 011108001043 | 石材零星项目 | 门槛石 1、20mm厚意大利灰大理石,专用填缝剂擦缝;石材六面满涂防污剂，精磨镜面处理 2、20mm厚DSM20预拌干混砂浆结合层,表面撒水泥粉; 3、水泥浆一道(内掺建筑胶); 4、10mm厚DSM20水泥砂浆找平层; | m2 | 7.9
378 | 011302001151 | 吊顶天棚（平面） | 1.300*300*1mm白色铝扣板; 2、铝扣板专用配套龙骨; 3、配套的专用下层副龙骨:间距根据面板模数定,安装型式配套的专用上层主龙骨:中距≤1200mm,φ8钢筋吊筋:双向中距≤1200mm,吊杆离主龙骨边缘 ≤300mm。吊杆上部采用M10后扩底机械锚栓与楼板固定; | m2 | 19.17
本页小计
【表10.2.2-16】
分部分项工程清单与计价表
工程名称：材料创新中心装修工程-二层装修工程 |  |  | 标段： |  |  |  |  | 第 136 页 共 144 页
序号 | 项目编码 | 项目名称 | 项目特征 | 计量单位 | 工程量 | 金额（元） |  |  |  |  | 备注
[6 empty] | 综合单价 | 合价 | 其中
[8 empty] | 人工费 | 机械费 | 暂估价
379 | 011407002042 | 天棚喷刷涂料 | 1、2mm厚聚合物水泥防水涂料型分遍涂抹(涂刷2遍以上,方向垂直); 2、结构板底基层清理。 | m2 | 19.95
380 | 011302001152 | 吊顶天棚（平面） | 1、12mm厚纸面石膏板面层，石膏板面层钉眼防锈漆处理,阴阳角条找直,嵌缝石膏填缝; 2、吊顶轻钢龙骨(C50型):次龙骨:中距400-600mm,主龙骨:中距≤1200mm,φ8钢筋吊筋:双向中距≤1200mm,吊杆离主龙骨边缘≤300mm。吊杆 上部采用M10后扩底机械锚栓与楼板固定; | m2 | 10.03
381 | 011302001153 | 吊顶天棚（侧面） | 节点05/J-1FPL-05 1、12mm厚纸面石膏板，石膏板面层钉眼防锈漆处理,阴阳角条找直,嵌缝石膏填缝; 2、15mm石膏基高性能纤维板 3、C50系列轻钢龙骨吊顶 具体做法详见节点 | m2 | 1.01
本页小计
【表10.2.2-16】
分部分项工程清单与计价表
工程名称：材料创新中心装修工程-二层装修工程 |  |  | 标段： |  |  |  |  | 第 137 页 共 144 页
序号 | 项目编码 | 项目名称 | 项目特征 | 计量单位 | 工程量 | 金额（元） |  |  |  |  | 备注
[6 empty] | 综合单价 | 合价 | 其中
[8 empty] | 人工费 | 机械费 | 暂估价
382 | 011302001154 | 吊顶天棚（平面） | 节点05/J-1FPL-05 1、12mm厚纸面石膏板，石膏板面层钉眼防锈漆处理,阴阳角条找直,嵌缝石膏填缝; 2、15mm石膏基高性能纤维板 3、C50系列轻钢龙骨吊顶 具体做法详见节点 | m2 | 1.77
383 | 011304001010 | 灯带（槽） | 节点05/J-1FPL-05 1、12mm厚纸面石膏板，石膏板面层钉眼防锈漆处理,阴阳角条找直,嵌缝石膏填缝; 2、15mm石膏基高性能纤维板 | m2 | 1.01
384 | 011407002043 | 天棚喷刷涂料 | 1、白色无机涂料(一底两面); 2、满刮2mm厚成品耐水腻子2遍,打磨平整,刮柔性耐水型腻子抹平; | m2 | 13.82
385 | 011204003005 | 块料墙面 | 1、400*800mm防滑砖(刷背胶工艺); 2、10厚专用高强瓷砖粘结剂粘贴内墙瓷砖并嵌缝; | m2 | 105.36
本页小计
【表10.2.2-16】
分部分项工程清单与计价表
工程名称：材料创新中心装修工程-二层装修工程 |  |  | 标段： |  |  |  |  | 第 138 页 共 144 页
序号 | 项目编码 | 项目名称 | 项目特征 | 计量单位 | 工程量 | 金额（元） |  |  |  |  | 备注
[6 empty] | 综合单价 | 合价 | 其中
[8 empty] | 人工费 | 机械费 | 暂估价
386 | 011201001037 | 墙面一般抹灰 | 1、专用界面剂处理、拉毛(保护层); 2、5mm厚抗裂砂浆复合热镀锌钢丝网,8塑料胀盘固定(每平米不少6个); 3、15厚DPM20普通防水砂浆分层抹平; 3、砌块与钢筋混凝土分别刷专用界面剂一道 4、砌块砖或钢筋混凝土墙体基层采用增强型纤维聚合物水泥抗裂砂浆毛点进行毛化处理。 | m2 | 109.27
387 | 010903002005 | 墙面涂膜防水 | 1、1.5厚聚合物水泥防水涂料二道Ⅱ型; | m2 | 109.27
388 | 010607005028 | 砌块墙钢丝网加固 | 1、墙体不同材料交界处满铺热镀锌19X19X1.0钢丝网片,并向砼墙、柱两边各延伸300mm; | m2 | 9.72
本页小计
【表10.2.2-16】
分部分项工程清单与计价表
工程名称：材料创新中心装修工程-二层装修工程 |  |  | 标段： |  |  |  |  | 第 139 页 共 144 页
序号 | 项目编码 | 项目名称 | 项目特征 | 计量单位 | 工程量 | 金额（元） |  |  |  |  | 备注
[6 empty] | 综合单价 | 合价 | 其中
[8 empty] | 人工费 | 机械费 | 暂估价
389 | 011505001005 | 洗漱台 | 1、20mm厚白摩卡大理石台面，12mm阻燃胶合板基层 2、15mm胡桃木色木饰面板柜门，含合页、柜门拉手 3、 1.2mm厚喷砂哑光深灰色不锈钢踢脚线 4、5mm银镜，基层为12mm阻燃胶合板 未尽事宜，详见图纸L=2510mm | 个 | 2
390 | 011210005002 | 成品隔断 | 1、成品36mm厚复合金属蜂窝抗培特隔断 | m2 | 29.3
391 | 011210005003 | 成品隔断 | 1、成品定制艺术玻璃小便斗隔断 | m2 | 1.05
392 | 011505008005 | 卫生纸盒 | 1、卫生纸盒 | 个 | 7
393 | 01B009 | 搁物架 | 1、搁物架 | 个 | 7
隔墙
394 | 010503004002 | 圈梁 | 1、C20细石混凝土导墙 | m3 | 14.34
395 | 011210002001 | 金属隔断 | 1、轻钢龙骨基层 2、双面双层12mm纸面石膏板，板缝贴胶带点绣 3、隔墙内填充岩棉 | m2 | 968.44
本页小计
【表10.2.2-16】
分部分项工程清单与计价表
工程名称：材料创新中心装修工程-二层装修工程 |  |  | 标段： |  |  |  |  | 第 140 页 共 144 页
序号 | 项目编码 | 项目名称 | 项目特征 | 计量单位 | 工程量 | 金额（元） |  |  |  |  | 备注
[6 empty] | 综合单价 | 合价 | 其中
[8 empty] | 人工费 | 机械费 | 暂估价
396 | 010402001003 | 砌块墙 | 1.砌块品种、规格、强度等级:200mm蒸压砂加气混凝土砌块A3.5 B05 2.砂浆强度等级:干混砌筑砂浆DM M7.5 | m3 | 21.37
397 | 010402001004 | 砌块墙 | 1.砌块品种、规格、强度等级:100mm蒸压砂加气混凝土砌块A3.5 B05 2.砂浆强度等级:干混砌筑砂浆DM M7.5 | m3 | 4.62
398 | 01B010 | 聚氨酯PU发泡剂嵌缝 | 1、砌块墙与砼构件之间聚氨酯PU发泡剂嵌缝，单侧嵌缝尺寸综合考虑 | m | 36.19
399 | 010502002002 | 构造柱 | 1.混凝土种类:C25 2.混凝土强度等级:非泵送商品混凝土 | m3 | 0.82
400 | 010503004003 | 圈梁 | 1.混凝土种类:C25 2.混凝土强度等级:非泵送商品混凝土 | m3 | 1.22
401 | 010515001004 | 现浇构件钢筋 | 1.钢筋种类、规格:φ12带肋钢筋HRB400 | t | 0.217
402 | 010515001005 | 现浇构件钢筋 | 1.钢筋种类、规格:φ6带肋钢筋HRB400箍筋 | t | 0.043
本页小计
【表10.2.2-16】
分部分项工程清单与计价表
工程名称：材料创新中心装修工程-二层装修工程 |  |  | 标段： |  |  |  |  | 第 141 页 共 144 页
序号 | 项目编码 | 项目名称 | 项目特征 | 计量单位 | 工程量 | 金额（元） |  |  |  |  | 备注
[6 empty] | 综合单价 | 合价 | 其中
[8 empty] | 人工费 | 机械费 | 暂估价
403 | 010515001006 | 现浇构件钢筋 | 1.钢筋种类、规格:φ6带肋钢筋HRB400砌体加固钢筋 | t | 0.138
404 | Z010515012003 | 植筋 | 1.植筋(钢筋直径12mm) | 根 | 24
405 | 011210005004 | 成品隔断 | 1、6+6铝合金玻璃隔断内置夹百叶 | m2 | 66.9
406 | 011210002002 | 金属隔断（玻璃隔断加固隔墙） | 1、钢龙骨基层 2、双面12mm纸面石膏板，板缝贴胶带点绣 3、隔墙内填充岩棉 | m2 | 37.91
其他
407 | 011501006003 | 柜子 | 1、18mm实木多层饰面板柜，含合页、拉手，带柜门，H=2200mm，具体样式详见图纸 | ㎡ | 150.92
408 | 01B011 | 消火栓暗门 | 1、铝板消火栓暗门 | 樘 | 8
409 | 010801002003 | 木质门带套 | 1、胡桃木色木饰面门带门套 | m2 | 71.55
410 | 01B012 | 合页 | 1、门合页 | 个 | 75
411 | 01B013 | 门吸 | 1、门吸 | 个 | 25
412 | 010801006001 | 门锁安装 | 1、单开执手锁 | 个 | 3
本页小计
【表10.2.2-16】
分部分项工程清单与计价表
工程名称：材料创新中心装修工程-二层装修工程 |  |  | 标段： |  |  |  |  | 第 142 页 共 144 页
序号 | 项目编码 | 项目名称 | 项目特征 | 计量单位 | 工程量 | 金额（元） |  |  |  |  | 备注
[6 empty] | 综合单价 | 合价 | 其中
[8 empty] | 人工费 | 机械费 | 暂估价
413 | 010808001002 | 木门窗套 | 1、 木龙骨，12mm阻燃板基层 | m2 | 26.09
414 | 010802003001 | 钢质防火门 | 1、单开甲级成品钢质防火门，含油漆、门框及线条、小五金（不含闭门器、防火锁）、门框灌浆等，门饰面样式综合考虑 | m2 | 6
415 | 01B014 | 特殊五金安装 | 1、防火门闭门器 | 套 | 2
416 | 010801006002 | 门锁安装 | 1、防火门防火锁(单开)，304不锈钢材质，带防火3C认证 | 个 | 2
417 | 01B015 | 特殊五金安装 | 1、开门器 | 套 | 2
418 | 011304002002 | 送风口、回风口 | 1.风口材料品种、规格:ABS塑料装饰性风口 | ㎡ | 15.68
本页小计
【表10.2.2-16】
分部分项工程清单与计价表
工程名称：材料创新中心装修工程-二层装修工程 |  |  | 标段： |  |  |  |  | 第 143 页 共 144 页
序号 | 项目编码 | 项目名称 | 项目特征 | 计量单位 | 工程量 | 金额（元） |  |  |  |  | 备注
[6 empty] | 综合单价 | 合价 | 其中
[8 empty] | 人工费 | 机械费 | 暂估价
419 | 01B016 | 拆除 | 1.拆除内容: 2.包含各种基层清理、找平层、抹灰层、防水、各种墙体、门窗、窗台板及下部轻钢龙骨、天棚、楼地面、墙饰面、涂料、电气管线、照明灯具、开关插座及盒子、各类配电箱、其它弱电材料和设备、管道支架、空调风口、喷淋头、天棚吊筋等所有拆除内容（包含并不限于以上所列拆除）并清理施工现场。 3.墙体开凿或楼板开凿、各种孔洞修复、各种空鼓、裂缝墙面、地面打磨、墙面拉毛等费用。 4.拆除材料按业主要求地方堆放。 5.拆除物外运及处置，运输距离综合考虑，含装袋费、装卸车（船）费、运输费、车辆（码头）及道路保洁、过桥过路、处置费等除税金外一切费用。 6.一次性包干，结算时不 | 项 | 1
本页小计
【表10.2.2-16】
分部分项工程清单与计价表
工程名称：材料创新中心装修工程-二层装修工程 |  |  | 标段： |  |  |  |  | 第 144 页 共 144 页
序号 | 项目编码 | 项目名称 | 项目特征 | 计量单位 | 工程量 | 金额（元） |  |  |  |  | 备注
[6 empty] | 综合单价 | 合价 | 其中
[8 empty] | 人工费 | 机械费 | 暂估价
作调整。 7.在拆除及施工过程中，需做好成品保护工作，费用不再单独计算。
本页小计
合 计

## 表10.2.2-16 施工技术措施项目清单与计价表【二层装
【表10.2.2-16】
施工技术措施项目清单与计价表
工程名称：材料创新中心装修工程-二层装修工程 |  |  | 标段： |  |  |  |  | 第 1 页 共 1 页
序号 | 项目编码 | 项目名称 | 项目特征 | 计量单位 | 工程量 | 金额（元） |  |  |  |  | 备注
[6 empty] | 综合单价 | 合价 | 其中
[8 empty] | 人工费 | 机械费 | 暂估价
[请输入分部名称]
1 | 011702008002 | 圈梁 | 1、圈梁模板 | m2 | 161.72
2 | 011702003002 | 构造柱 | 1、构造柱模板 | m2 | 10.64
3 | 011701006002 | 满堂脚手架 | 1、单项脚手架 满堂脚手架基本层3.6m~5.2m | m2 | 1038.74
4 | 011701003002 | 里脚手架 | 1、砌墙脚手架，3.6m以上 | m2 | 170.61
5 | 01B017 | 电梯保护 | 1.电梯轿厢保护费 | 项 | 1
本页小计
合 计

## 表10.2.2-20 施工组织（总价）措施项目清单与计价表_1
【表10.2.2-20】
施工组织（总价）措施项目清单与计价表
工程名称：材料创新中心装修工程-二层装修工程 |  | 标段： |  | 第 1 页 共 1 页
序号 | 项目名称 | 计算基础 | 费率(%) | 金额(元) | 备注
1 | 安全文明施工费 | 定额人工费+定额机械费
1.1 | 安全文明施工基本费 | 定额人工费+定额机械费
2 | 提前竣工增加费 | 定额人工费+定额机械费
3 | 二次搬运费 | 定额人工费+定额机械费
4 | 冬雨季施工增加费 | 定额人工费+定额机械费
5 | 行车、行人干扰增加费 | 定额人工费+定额机械费
6 | 其他施工组织措施费 | 按相关规定进行计算
合 计

## 表10.2.2-22 暂列金额明细表【二层装修工程】
【表10.2.2-22】
暂列金额明细表
工程名称：材料创新中心装修工程-二层装修工程 |  | 标段： |  | 第 1 页 共 1 页
序号 | 项目名称 | 计量单位 | 暂定金额(元) | 备注
1 | 标化工地增加费 | 元 |  | 暂定费用
2 | 优质工程增加费 | 元 |  | 暂定费用
3 | 其他暂列金额 | 元
3.1
合 计

## 表10.2.2-13 单位工程招标控制价费用表【园林绿化工
【表10.2.2-13】
单位工程招标控制价费用表
工程名称：材料创新中心装修工程-园林绿化工程 |  | 标段： | 第 1 页 共 1 页
序号 | 名称 | 计算公式 | 金额（元） | 备注
1 | 分部分项工程费 | ∑（分部分项工程数量×综合单价）
1.1 | 其中：人工费+机械费 | ∑分部分项（人工费+机械费）
2 | 措施项目费
2.1 | 施工技术措施项目 | ∑（技术措施工程数量×综合单价）
2.1.1 | 其中：人工费+机械费 | ∑技措项目（人工费+机械费）
2.2 | 施工组织措施项目 | 按实际发生项之和进行计算
2.2.1 | 其中：安全文明施工基本费
3 | 其他项目费 | 3.1+3.2+3.3+3.4+3.5
3.1 | 暂列金额 | 3.1.1+3.1.2+3.1.3
3.1.1 | 标化工地增加费 | 按招标文件规定额度列计
3.1.2 | 优质工程增加费 | 按招标文件规定额度列计
3.1.3 | 其他暂列金额 | 按招标文件规定额度列计
3.2 | 暂估价 | 3.2.1+3.2.2+3.2.3
3.2.1 | 材料（工程设备）暂估价 | 按招标文件规定额度列计(或计入综合单价)
3.2.2 | 专业工程暂估价 | 按招标文件规定额度列计
3.2.3 | 专项技术措施暂估价 | 按招标文件规定额度列计
3.3 | 计日工 | ∑计日工（暂估数量×综合单价）
3.4 | 施工总承包服务费 | 3.4.1+3.4.2
3.4.1 | 专业发包工程管理费 | ∑专业发包工程（暂估金额×费率）
3.4.2 | 甲供材料设备管理费 | 甲供材料暂估金额×费率+甲供设备暂估金额
3.5 | 建筑渣土处置费 | 按招标文件规定额度列计
4 | 规费 | 计算基数×费率
5 | 安全文明施工标准提升增加费 | 计算基数×费率 |  | 市建管〔2021〕64
6 | 税前总造价 | 1+2+3+4+5
7 | 增值税 | 计算基数×费率
招标控制价合计 |  | 6+7

## 表10.2.2-16 分部分项工程清单与计价表【园林绿化工
【表10.2.2-16】
分部分项工程清单与计价表
工程名称：材料创新中心装修工程-园林绿化工程 |  |  | 标段： |  |  |  |  | 第 1 页 共 7 页
序号 | 项目编码 | 项目名称 | 项目特征 | 计量单位 | 工程量 | 金额（元） |  |  |  |  | 备注
[6 empty] | 综合单价 | 合价 | 其中
[8 empty] | 人工费 | 机械费 | 暂估价
铺装
1 | 050201003001 | 路牙铺设 | 1.垫层厚度、材料种类:200mm厚C30混凝土垫层 2.路牙材料种类、规格:1000*150*300烧面芝麻灰花岗石 | m | 53
2 | 050201003002 | 路牙铺设 | 1、1000*100*100火烧面芝麻灰花岗岩压边 2、30厚1:3水泥砂浆 3、120mmC30混凝土 4、 120mm厚碎石垫层 5、 200厚塘渣垫层 | m | 80
3 | 050201001001 | 园路 | 1、900*450*60mm烧面芝麻灰花岗岩 2、30mm厚1:3水泥砂浆 3、120mm厚C30混凝土 4、150mm厚碎石垫层 5、200mm厚塘渣垫层 6、素土夯实 | m2 | 67.5
本页小计
【表10.2.2-16】
分部分项工程清单与计价表
工程名称：材料创新中心装修工程-园林绿化工程 |  |  | 标段： |  |  |  |  | 第 2 页 共 7 页
序号 | 项目编码 | 项目名称 | 项目特征 | 计量单位 | 工程量 | 金额（元） |  |  |  |  | 备注
[6 empty] | 综合单价 | 合价 | 其中
[8 empty] | 人工费 | 机械费 | 暂估价
4 | 050201001002 | 园路 | 1、900*300*60mm烧面芝麻灰花岗岩 2、30mm厚1:3水泥砂浆 3、120mm厚C30混凝土 4、150mm厚碎石垫层 5、200mm厚塘渣垫层 6、素土夯实 | m2 | 10.71
5 | 050201001003 | 园路 | 1、900*300*60mm荔枝面芝麻灰花岗岩 2、30mm厚1:3水泥砂浆 3、120mm厚C30混凝土 4、150mm厚碎石垫层 5、200mm厚塘渣垫层 6、素土夯实 | m2 | 22.29
6 | 05B001 | 成品栏杆 | 1、樟子松防腐木成品栏杆，刷红色油漆H=750mm | m | 6.4
7 | 05B002 | 空调基础 | 1、 300mm厚塘渣垫层 2、 150mm厚碎石垫层 3、 C30钢筋混凝土带形基础（含钢筋） 4、150*150*10厚预埋件钢板 | m | 11.05
8 | 05B003 | 拆除 | 1.室外所有开挖、拆除项目（含部分土方开挖，植被挖除），外运处理 | 项 | 1
本页小计
【表10.2.2-16】
分部分项工程清单与计价表
工程名称：材料创新中心装修工程-园林绿化工程 |  |  | 标段： |  |  |  |  | 第 3 页 共 7 页
序号 | 项目编码 | 项目名称 | 项目特征 | 计量单位 | 工程量 | 金额（元） |  |  |  |  | 备注
[6 empty] | 综合单价 | 合价 | 其中
[8 empty] | 人工费 | 机械费 | 暂估价
9 | 05B004 | 空调罩 | 1.空调外机装饰罩，含门锁 | m2 | 98.18
绿化
10 | 050101010001 | 整理绿化用地 | 1、绿地平整，涤翻土层，清除砖头、瓦砾 | m2 | 30
11 | 050101009001 | 种植土回（换）填 | 1.回填土质要求:符合种植要求的黄土 2.回填厚度:40cm | m3 | 12
12 | 050102012001 | 铺种草皮 | 1.草皮种类:矮生麦冬 2.铺种方式:散铺 3.养护期:2年 4.种植密度：196丛/㎡，3-5芽/丛 | m2 | 30
13 | 050102001001 | 栽植乔木 | 1.种类:罗汉松A 2.胸径或干径:d28.1-30 3.株高、冠径:H401-500、P261-320 4.养护期:2年 5.特选精品造型树桩,台层丰满、层次清晰,十层以上,造型优美 | 株 | 1
本页小计
【表10.2.2-16】
分部分项工程清单与计价表
工程名称：材料创新中心装修工程-园林绿化工程 |  |  | 标段： |  |  |  |  | 第 4 页 共 7 页
序号 | 项目编码 | 项目名称 | 项目特征 | 计量单位 | 工程量 | 金额（元） |  |  |  |  | 备注
[6 empty] | 综合单价 | 合价 | 其中
[8 empty] | 人工费 | 机械费 | 暂估价
14 | 050102001002 | 栽植乔木 | 1.种类:罗汉松B 2.胸径或干径:d22.1-24 3.株高、冠径:H301-400、P201-250 4.养护期:2年 5.特选精品造型树桩,台层丰满、层次清晰,十层以上,造型优美 | 株 | 1
15 | 050102002001 | 栽植灌木 | 1.种类:无刺构骨球 2.冠丛高:H100+ 3.蓬径:P120+ 4.养护期:2年 5.蓬型饱满,形优,叶茂,修剪成球形 | 株 | 1
16 | 050102002002 | 栽植灌木 | 1.种类:毛鹃球 2.冠丛高:H81+ 3.蓬径:P101+ 4.养护期:2年 5.蓬型饱满,形优,叶茂,修剪成球形 | 株 | 2
本页小计
【表10.2.2-16】
分部分项工程清单与计价表
工程名称：材料创新中心装修工程-园林绿化工程 |  |  | 标段： |  |  |  |  | 第 5 页 共 7 页
序号 | 项目编码 | 项目名称 | 项目特征 | 计量单位 | 工程量 | 金额（元） |  |  |  |  | 备注
[6 empty] | 综合单价 | 合价 | 其中
[8 empty] | 人工费 | 机械费 | 暂估价
17 | 050102002003 | 栽植灌木 | 1.种类:一叶兰（3盆-丛） 2.高度：H41-80 3.蓬径：P51+ 4.养护期：2年 5.备注：蓬型饱满,形优,叶茂,3盆-丛(2加仑盆,花境苗) | 丛 | 2
18 | 050102002004 | 栽植灌木 | 1.种类:小兔子狼尾草H(3盆-丛) 2.高度：H41-60 3.蓬径：P51+ 4.养护期：2年 5.备注：蓬型饱满,形优,叶茂,3盆-丛(2加仑盆,花境苗) | 丛 | 3
19 | 050102008001 | 栽植花卉 | 1.种类:百子莲H(3盆-丛) 2.高度：H31-40 3.蓬径：P51+ 4.养护期：2年 5.备注：蓬型饱满,形优,叶茂,3盆-丛(2加仑盆,花境苗) | 丛 | 1
本页小计
【表10.2.2-16】
分部分项工程清单与计价表
工程名称：材料创新中心装修工程-园林绿化工程 |  |  | 标段： |  |  |  |  | 第 6 页 共 7 页
序号 | 项目编码 | 项目名称 | 项目特征 | 计量单位 | 工程量 | 金额（元） |  |  |  |  | 备注
[6 empty] | 综合单价 | 合价 | 其中
[8 empty] | 人工费 | 机械费 | 暂估价
20 | 050102002005 | 栽植灌木 | 1.种类:大吴风草(5小丛-丛) 2.高度：H21-30 3.蓬径：P31+ 4.养护期：2年 5.备注：蓬型饱满,形优,叶茂,5小丛-丛,基部拼种(单小丛3-5芽/丛) | 丛 | 5
21 | 050102002006 | 栽植灌木 | 1.种类:金叶石菖蒲(5小丛-丛) 2.高度：H21-30 3.蓬径：P31+ 4.养护期：2年 5.备注：蓬型饱满,形优,叶茂,5小丛-丛,基部拼种(单小丛3-5芽/丛) | 丛 | 5
22 | 050301005001 | 点风景石 | 1.石料种类:雪浪石 2.石料规格、重量:长度300cm，宽度35-50cm，高度60-80cm | 组 | 1
23 | 050301005002 | 点风景石 | 1.石料种类:雪浪石 2.石料规格、重量:长度210cm，宽度30-40cm，高度40-50cm | 组 | 1
本页小计
【表10.2.2-16】
分部分项工程清单与计价表
工程名称：材料创新中心装修工程-园林绿化工程 |  |  | 标段： |  |  |  |  | 第 7 页 共 7 页
序号 | 项目编码 | 项目名称 | 项目特征 | 计量单位 | 工程量 | 金额（元） |  |  |  |  | 备注
[6 empty] | 综合单价 | 合价 | 其中
[8 empty] | 人工费 | 机械费 | 暂估价
24 | 050301005003 | 点风景石 | 1.石料种类:雪浪石 2.石料规格、重量:长度110cm，宽度20-30cm，高度20-35cm | 组 | 2
本页小计
合 计

## 表10.2.2-16 施工技术措施项目清单与计价表【园林绿
【表10.2.2-16】
施工技术措施项目清单与计价表
工程名称：材料创新中心装修工程-园林绿化工程 |  |  | 标段： |  |  |  |  | 第 1 页 共 1 页
序号 | 项目编码 | 项目名称 | 项目特征 | 计量单位 | 工程量 | 金额（元） |  |  |  |  | 备注
[6 empty] | 综合单价 | 合价 | 其中
[8 empty] | 人工费 | 机械费 | 暂估价
[请输入分部名称]
1 | 011705001001 | 大型机械设备进出场及安拆 | 1.机械设备名称:场外运输费用 履带式挖掘机1m3以内 | 台次 | 1
2 | 050402001001 | 现浇混凝土垫层 | 1、垫层模板 | m2 | 21.24
3 | 041102002001 | 基础模板 | 1、基础模板 | m2 | 6.63
4 | 050403001001 | 树木支撑架 | 1、树木支撑架 | 株 | 2
5 | 050403002001 | 草绳绕树干 | 1、草绳绕树干 | 株 | 2
本页小计
合 计

## 表10.2.2-20 施工组织（总价）措施项目清单与计价表_2
【表10.2.2-20】
施工组织（总价）措施项目清单与计价表
工程名称：材料创新中心装修工程-园林绿化工程 |  | 标段： |  | 第 1 页 共 1 页
序号 | 项目名称 | 计算基础 | 费率(%) | 金额(元) | 备注
1 | 安全文明施工费 | 定额人工费+定额机械费
1.1 | 安全文明施工基本费 | 定额人工费+定额机械费
2 | 提前竣工增加费 | 定额人工费+定额机械费
3 | 二次搬运费 | 定额人工费+定额机械费
4 | 冬雨季施工增加费 | 定额人工费+定额机械费
5 | 行车、行人干扰增加费 | 定额人工费+定额机械费
6 | 其他施工组织措施费 | 按相关规定进行计算
合 计

## 表10.2.2-22 暂列金额明细表【园林绿化工程】
【表10.2.2-22】
暂列金额明细表
工程名称：材料创新中心装修工程-园林绿化工程 |  | 标段： |  | 第 1 页 共 1 页
序号 | 项目名称 | 计量单位 | 暂定金额(元) | 备注
1 | 标化工地增加费 | 元 |  | 暂定费用
2 | 优质工程增加费 | 元 |  | 暂定费用
3 | 其他暂列金额 | 元
3.1
合 计

## 表10.2.2-13 单位工程招标控制价费用表【结构加固】
【表10.2.2-13】
单位工程招标控制价费用表
工程名称：材料创新中心装修工程-结构加固 |  | 标段： | 第 1 页 共 2 页
序号 | 名称 | 计算公式 | 金额（元） | 备注
1 | 分部分项工程费 | ∑（分部分项工程数量×综合单价）
1.1 | 其中：人工费+机械费 | ∑分部分项（人工费+机械费）
2 | 措施项目费
2.1 | 施工技术措施项目 | ∑（技术措施工程数量×综合单价）
2.1.1 | 其中：人工费+机械费 | ∑技措项目（人工费+机械费）
2.2 | 施工组织措施项目 | 按实际发生项之和进行计算
2.2.1 | 其中：安全文明施工基本费
3 | 其他项目费 | 3.1+3.2+3.3+3.4+3.5
3.1 | 暂列金额 | 3.1.1+3.1.2+3.1.3
3.1.1 | 标化工地增加费 | 按招标文件规定额度列计
3.1.2 | 优质工程增加费 | 按招标文件规定额度列计
3.1.3 | 其他暂列金额 | 按招标文件规定额度列计
3.2 | 暂估价 | 3.2.1+3.2.2+3.2.3
3.2.1 | 材料（工程设备）暂估价 | 按招标文件规定额度列计(或计入综合单价)
3.2.2 | 专业工程暂估价 | 按招标文件规定额度列计
3.2.3 | 专项技术措施暂估价 | 按招标文件规定额度列计
3.3 | 计日工 | ∑计日工（暂估数量×综合单价）
3.4 | 施工总承包服务费 | 3.4.1+3.4.2
3.4.1 | 专业发包工程管理费 | ∑专业发包工程（暂估金额×费率）
3.4.2 | 甲供材料设备管理费 | 甲供材料暂估金额×费率+甲供设备暂估金额
3.5 | 建筑渣土处置费 | 按招标文件规定额度列计
3.6 | 垂直运输保险增加费 | 垂直运输分部相应定额基期价格*5%
4 | 规费 | 计算基数×费率
5 | 安全文明施工标准提升增加费 | 计算基数×费率 |  | 市建管〔2021〕64
6 | 税前总造价 | 1+2+3+4+5
7 | 增值税 | 计算基数×费率
【表10.2.2-13】
单位工程招标控制价费用表
工程名称：材料创新中心装修工程-结构加固 |  | 标段： | 第 2 页 共 2 页
招标控制价合计 |  | 6+7

## 表10.2.2-16 分部分项工程清单与计价表【结构加固】
【表10.2.2-16】
分部分项工程清单与计价表
工程名称：材料创新中心装修工程-结构加固 |  |  | 标段： |  |  |  |  | 第 1 页 共 2 页
序号 | 项目编码 | 项目名称 | 项目特征 | 计量单位 | 工程量 | 金额（元） |  |  |  |  | 备注
[6 empty] | 综合单价 | 合价 | 其中
[8 empty] | 人工费 | 机械费 | 暂估价
[请输入分部名称]
1 | 01B018 | 梁板加固 | 1.梁板顶碳纤维加固1层 2.宽度150mm以上 3.300g/m2碳纤维，高强度1级 4.A级改性环氧树脂胶粘剂 | m2 | 8.3
2 | 01B019 | 梁板加固 | 1.梁板顶碳纤维加固2层 2.宽度150mm以上 3.300g/m2碳纤维，高强度1级 4.A级改性环氧树脂胶粘剂 | m2 | 161.72
3 | 01B020 | 梁板加固 | 1.梁板顶碳纤维加固3层 2.宽度150mm以上 3.300g/m2碳纤维，高强度1级 4.A级改性环氧树脂胶粘剂 | m2 | 95.79
4 | 01B021 | 梁板加固 | 1.梁板底碳纤维加固1层 2.宽度150mm以上 3.300g/m2碳纤维，高强度1级 4.A级改性环氧树脂胶粘剂 | m2 | 36.58
5 | 01B022 | 梁板加固 | 1.梁板底碳纤维加固1层 2.宽度150mm以下 3.300g/m2碳纤维，高强度1级 4.A级改性环氧树脂胶粘剂 | m2 | 5.48
本页小计
【表10.2.2-16】
分部分项工程清单与计价表
工程名称：材料创新中心装修工程-结构加固 |  |  | 标段： |  |  |  |  | 第 2 页 共 2 页
序号 | 项目编码 | 项目名称 | 项目特征 | 计量单位 | 工程量 | 金额（元） |  |  |  |  | 备注
[6 empty] | 综合单价 | 合价 | 其中
[8 empty] | 人工费 | 机械费 | 暂估价
6 | 01B023 | 梁板加固 | 1.梁板底碳纤维加固2层 2.宽度150mm以上 3.300g/m2碳纤维，高强度1级 4.A级改性环氧树脂胶粘剂 | m2 | 40.39
7 | 01B024 | 梁板加固 | 1.梁板顶粘贴5mm厚钢板 2.宽度100mm以上 3.300g/m2碳纤维，高强度1级 4.A级改性环氧树脂胶粘剂 | m2 | 2.64
8 | 01B025 | 化学锚栓 | 1.4.8级化学锚栓M12，含垫板-50*50*5 | 套 | 112
9 | 01B026 | 化学锚栓 | 1.4.8级化学锚栓M16，含垫板-50*50*5 | 套 | 12
10 | 01B027 | 化学锚栓 | 1.4.8级化学锚栓M20，含垫板-50*50*5 | 套 | 12
本页小计
合 计

## 表10.2.2-16 施工技术措施项目清单与计价表【结构加
【表10.2.2-16】
施工技术措施项目清单与计价表
工程名称：材料创新中心装修工程-结构加固 |  |  | 标段： |  |  |  |  | 第 1 页 共 1 页
序号 | 项目编码 | 项目名称 | 项目特征 | 计量单位 | 工程量 | 金额（元） |  |  |  |  | 备注
[6 empty] | 综合单价 | 合价 | 其中
[8 empty] | 人工费 | 机械费 | 暂估价
[请输入分部名称]
本页小计
合 计

## 表10.2.2-20 施工组织（总价）措施项目清单与计价表_3
【表10.2.2-20】
施工组织（总价）措施项目清单与计价表
工程名称：材料创新中心装修工程-结构加固 |  | 标段： |  | 第 1 页 共 1 页
序号 | 项目名称 | 计算基础 | 费率(%) | 金额(元) | 备注
1 | 安全文明施工费 | 定额人工费+定额机械费
1.1 | 安全文明施工基本费 | 定额人工费+定额机械费
2 | 提前竣工增加费 | 定额人工费+定额机械费
3 | 二次搬运费 | 定额人工费+定额机械费
4 | 冬雨季施工增加费 | 定额人工费+定额机械费
5 | 行车、行人干扰增加费 | 定额人工费+定额机械费
6 | 其他施工组织措施费 | 按相关规定进行计算
合 计

## 表10.2.2-22 暂列金额明细表【结构加固】
【表10.2.2-22】
暂列金额明细表
工程名称：材料创新中心装修工程-结构加固 |  | 标段： |  | 第 1 页 共 1 页
序号 | 项目名称 | 计量单位 | 暂定金额(元) | 备注
1 | 标化工地增加费 | 元 |  | 暂定费用
2 | 优质工程增加费 | 元 |  | 暂定费用
3 | 其他暂列金额 | 元
3.1
合 计

## 表10.2.2-13 单位工程招标控制价费用表【给排水】
【表10.2.2-13】
单位工程招标控制价费用表
工程名称：材料创新中心安装工程-给排水 |  | 标段： | 第 1 页 共 1 页
序号 | 名称 | 计算公式 | 金额（元） | 备注
1 | 分部分项工程费 | ∑（分部分项工程数量×综合单价）
1.1 | 其中：人工费+机械费 | ∑分部分项（人工费+机械费）
2 | 措施项目费
2.1 | 施工技术措施项目 | ∑（技术措施工程数量×综合单价）
2.1.1 | 其中：人工费+机械费 | ∑技措项目（人工费+机械费）
2.2 | 施工组织措施项目 | 按实际发生项之和进行计算
2.2.1 | 其中：安全文明施工基本费
3 | 其他项目费 | 3.1+3.2+3.3+3.4+3.5
3.1 | 暂列金额 | 3.1.1+3.1.2+3.1.3
3.1.1 | 标化工地增加费 | 按招标文件规定额度列计
3.1.2 | 优质工程增加费 | 按招标文件规定额度列计
3.1.3 | 其他暂列金额 | 按招标文件规定额度列计
3.2 | 暂估价 | 3.2.1+3.2.2+3.2.3
3.2.1 | 材料（工程设备）暂估价 | 按招标文件规定额度列计(或计入综合单价)
3.2.2 | 专业工程暂估价 | 按招标文件规定额度列计
3.2.3 | 专项技术措施暂估价 | 按招标文件规定额度列计
3.3 | 计日工 | ∑计日工（暂估数量×综合单价）
3.4 | 施工总承包服务费 | 3.4.1+3.4.2
3.4.1 | 专业发包工程管理费 | ∑专业发包工程（暂估金额×费率）
3.4.2 | 甲供材料设备管理费 | 甲供材料暂估金额×费率+甲供设备暂估金额
3.5 | 建筑渣土处置费 | 按招标文件规定额度列计
4 | 规费 | 计算基数×费率
5 | 安全文明施工标准提升增加费 | 计算基数×费率 |  | 市建管〔2021〕64
6 | 税前总造价 | 1+2+3+4+5
7 | 增值税 | 计算基数×费率
招标控制价合计 |  | 6+7

## 表10.2.2-16 分部分项工程清单与计价表【给排水】
【表10.2.2-16】
分部分项工程清单与计价表
工程名称：材料创新中心安装工程-给排水 |  |  | 标段： |  |  |  |  | 第 1 页 共 5 页
序号 | 项目编码 | 项目名称 | 项目特征 | 计量单位 | 工程量 | 金额（元） |  |  |  |  | 备注
[6 empty] | 综合单价 | 合价 | 其中
[8 empty] | 人工费 | 机械费 | 暂估价
给排水工程
1 | 031001007001 | 复合管 | 1、安装部位：室内 2、介质：冷、热水 3、材质、规格：钢塑复合管 DN20 4、连接形式：螺纹连接 5、压力试验及吹、洗 设计要求：管道消毒、冲洗 6、压力等级：不小于1.0MPa | m | 57.7
2 | 031001007002 | 复合管 | 1、安装部位：室内 2、介质：冷、热水 3、材质、规格：钢塑复合管 DN15 4、连接形式：螺纹连接 5、压力试验及吹、洗 设计要求：管道消毒、冲洗 6、压力等级：不小于1.0MPa | m | 8
3 | 031002001001 | 管道支吊架 | 1、材质：综合型钢 2、管架形式：一般管道支架 | Kg | 13
本页小计
【表10.2.2-16】
分部分项工程清单与计价表
工程名称：材料创新中心安装工程-给排水 |  |  | 标段： |  |  |  |  | 第 2 页 共 5 页
序号 | 项目编码 | 项目名称 | 项目特征 | 计量单位 | 工程量 | 金额（元） |  |  |  |  | 备注
[6 empty] | 综合单价 | 合价 | 其中
[8 empty] | 人工费 | 机械费 | 暂估价
4 | 031201003001 | 金属结构刷油 | 1、除锈级别：轻锈 2、油漆品种：红丹防锈漆，调和漆 3、结构类型：一般钢结构 4、涂刷遍数、漆膜厚 度：各两遍 | kg | 13
5 | 031003001001 | 螺纹阀门 | 1、类型：截止阀 2、规格、压力等级：DN20 3、连接形式：螺纹连接 | 个 | 8
6 | 031003001002 | 螺纹阀门 | 1、类型：止回阀 2、规格、压力等级：DN20 3、连接形式：螺纹连接 | 个 | 2
7 | 031006012001 | 热水器、开水炉 | 1.型号、容积:100L 电容积式热水器 | 台 | 2
8 | 03B001 | 卫生间暗敷管道补贴 | 卫生间暗敷管道 | 间 | 4
9 | 031001006001 | 塑料管 | 1.安装部位：室内 2.介质：upvc通气管 3.材质、规格：DN100 4.连接形式：承插粘结连接 5.其他：含管件 | m | 28
本页小计
【表10.2.2-16】
分部分项工程清单与计价表
工程名称：材料创新中心安装工程-给排水 |  |  | 标段： |  |  |  |  | 第 3 页 共 5 页
序号 | 项目编码 | 项目名称 | 项目特征 | 计量单位 | 工程量 | 金额（元） |  |  |  |  | 备注
[6 empty] | 综合单价 | 合价 | 其中
[8 empty] | 人工费 | 机械费 | 暂估价
10 | 031001005001 | 铸铁管 | 1.安装部位：室内 2.材质、规格：柔性铸铁管 DN100 3.连接形式：不锈钢卡箍连接 4.其他：含管件、含管道紧固件 | m | 53.2
11 | 031001005002 | 铸铁管 | 1.安装部位：室内 2.材质、规格：柔性铸铁管 DN50 3.连接形式：不锈钢卡箍连接 4.其他：含管件、含管道紧固件 | m | 19.9
12 | 031004014001 | 给、排水附（配）件 | 1.材 质：不锈钢地漏 2.型号、规格：DN50 | 个 | 6
13 | 031004007001 | 小便器 | 1.名称:感应式挂式小便器（含埋入式感应控制器等配件） | 组 | 1
14 | 031004006001 | 大便器 | 1.材质:蹲式大便器 2.附件名称、数量:含脚踏冲洗阀等配件 | 组 | 1
本页小计
【表10.2.2-16】
分部分项工程清单与计价表
工程名称：材料创新中心安装工程-给排水 |  |  | 标段： |  |  |  |  | 第 4 页 共 5 页
序号 | 项目编码 | 项目名称 | 项目特征 | 计量单位 | 工程量 | 金额（元） |  |  |  |  | 备注
[6 empty] | 综合单价 | 合价 | 其中
[8 empty] | 人工费 | 机械费 | 暂估价
15 | 031004006002 | 大便器 | 1.材质:坐式大便器安装 连体水箱 2.附件名称、数量:含角阀、软管等配件 | 组 | 3
16 | 031004003001 | 洗脸盆 | 1.名称:洗脸盆 台下式冷热水 2.附件名称、数量:含混合冷热水龙头、角阀、软管等配件 | 组 | 4
17 | 031004010001 | 淋浴器 | 1.材质、规格:成套淋浴器 2.附件名称、数量:配件成套 | 套 | 2
18 | 031004008001 | 其他成品卫生器具 | 1.名称:成品拖布池 2.附件名称、数量:含配套龙头、排水栓等配件 | 组 | 2
19 | 031004004001 | 洗涤盆 | 1.材质:茶水区洗涤盆 2.附件名称、数量:含冷热水龙头、角阀、软管等配件 | 组 | 1
20 | 030817008001 | 套管制作安装 | 1.类 型：穿楼板刚性防水套管制作安装 DN100 | 个 | 3
21 | 030817008002 | 套管制作安装 | 1.类 型：穿楼板刚性防水套管制作安装 DN50 | 个 | 6
22 | 030413003001 | 打洞（孔） | 混凝土楼板钻孔 | 个 | 9
本页小计
【表10.2.2-16】
分部分项工程清单与计价表
工程名称：材料创新中心安装工程-给排水 |  |  | 标段： |  |  |  |  | 第 5 页 共 5 页
序号 | 项目编码 | 项目名称 | 项目特征 | 计量单位 | 工程量 | 金额（元） |  |  |  |  | 备注
[6 empty] | 综合单价 | 合价 | 其中
[8 empty] | 人工费 | 机械费 | 暂估价
23 | 030413002001 | 凿（压）槽 | 一层卫生间排水管混凝土地面刨沟槽及修复 | m | 27
二层公共卫生间更换洁具
24 | 031004007002 | 小便器 | 1.名称:感应式挂式小便器（含埋入式感应控制器等配件） | 组 | 4
25 | 031004006003 | 大便器 | 1.材质:坐式大便器安装 连体水箱 2.附件名称、数量:含角阀、软管等配件 | 组 | 7
26 | 031004003002 | 洗脸盆 | 1.名称:洗脸盆 台下式冷热水 2.附件名称、数量:含混合冷热水龙头、角阀、软管等配件 | 组 | 4
27 | 031006012002 | 热水器、开水炉 | 1.型号：小厨宝安装 | 台 | 2
本页小计
合 计

## 表10.2.2-16 施工技术措施项目清单与计价表【给排水】
【表10.2.2-16】
施工技术措施项目清单与计价表
工程名称：材料创新中心安装工程-给排水 |  |  | 标段： |  |  |  |  | 第 1 页 共 1 页
序号 | 项目编码 | 项目名称 | 项目特征 | 计量单位 | 工程量 | 金额（元） |  |  |  |  | 备注
[6 empty] | 综合单价 | 合价 | 其中
[8 empty] | 人工费 | 机械费 | 暂估价
[请输入分部名称]
1 | 031301017001 | 脚手架搭拆 | 1.脚手架搭拆 | 项 | 1
本页小计
合 计

## 表10.2.2-20 施工组织（总价）措施项目清单与计价表_4
【表10.2.2-20】
施工组织（总价）措施项目清单与计价表
工程名称：材料创新中心安装工程-给排水 |  | 标段： |  | 第 1 页 共 1 页
序号 | 项目名称 | 计算基础 | 费率(%) | 金额(元) | 备注
1 | 安全文明施工费 | 定额人工费+定额机械费
1.1 | 安全文明施工基本费 | 定额人工费+定额机械费
2 | 提前竣工增加费 | 定额人工费+定额机械费
3 | 二次搬运费 | 定额人工费+定额机械费
4 | 冬雨季施工增加费 | 定额人工费+定额机械费
5 | 行车、行人干扰增加费 | 定额人工费+定额机械费
6 | 其他施工组织措施费 | 按相关规定进行计算
合 计

## 表10.2.2-22 暂列金额明细表【给排水】
【表10.2.2-22】
暂列金额明细表
工程名称：材料创新中心安装工程-给排水 |  | 标段： |  | 第 1 页 共 1 页
序号 | 项目名称 | 计量单位 | 暂定金额(元) | 备注
1 | 标化工地增加费 | 元 |  | 暂定费用
2 | 优质工程增加费 | 元 |  | 暂定费用
3 | 其他暂列金额 | 元
3.1
合 计

## 表10.2.2-13 单位工程招标控制价费用表【电气工程】
【表10.2.2-13】
单位工程招标控制价费用表
工程名称：材料创新中心安装工程-电气工程 |  | 标段： | 第 1 页 共 1 页
序号 | 名称 | 计算公式 | 金额（元） | 备注
1 | 分部分项工程费 | ∑（分部分项工程数量×综合单价）
1.1 | 其中：人工费+机械费 | ∑分部分项（人工费+机械费）
2 | 措施项目费
2.1 | 施工技术措施项目 | ∑（技术措施工程数量×综合单价）
2.1.1 | 其中：人工费+机械费 | ∑技措项目（人工费+机械费）
2.2 | 施工组织措施项目 | 按实际发生项之和进行计算
2.2.1 | 其中：安全文明施工基本费
3 | 其他项目费 | 3.1+3.2+3.3+3.4+3.5
3.1 | 暂列金额 | 3.1.1+3.1.2+3.1.3
3.1.1 | 标化工地增加费 | 按招标文件规定额度列计
3.1.2 | 优质工程增加费 | 按招标文件规定额度列计
3.1.3 | 其他暂列金额 | 按招标文件规定额度列计
3.2 | 暂估价 | 3.2.1+3.2.2+3.2.3
3.2.1 | 材料（工程设备）暂估价 | 按招标文件规定额度列计(或计入综合单价)
3.2.2 | 专业工程暂估价 | 按招标文件规定额度列计
3.2.3 | 专项技术措施暂估价 | 按招标文件规定额度列计
3.3 | 计日工 | ∑计日工（暂估数量×综合单价）
3.4 | 施工总承包服务费 | 3.4.1+3.4.2
3.4.1 | 专业发包工程管理费 | ∑专业发包工程（暂估金额×费率）
3.4.2 | 甲供材料设备管理费 | 甲供材料暂估金额×费率+甲供设备暂估金额
3.5 | 建筑渣土处置费 | 按招标文件规定额度列计
4 | 规费 | 计算基数×费率
5 | 安全文明施工标准提升增加费 | 计算基数×费率 |  | 市建管〔2021〕64
6 | 税前总造价 | 1+2+3+4+5
7 | 增值税 | 计算基数×费率
招标控制价合计 |  | 6+7

## 表10.2.2-16 分部分项工程清单与计价表【电气工程】
【表10.2.2-16】
分部分项工程清单与计价表
工程名称：材料创新中心安装工程-电气工程 |  |  | 标段： |  |  |  |  | 第 1 页 共 17 页
序号 | 项目编码 | 项目名称 | 项目特征 | 计量单位 | 工程量 | 金额（元） |  |  |  |  | 备注
[6 empty] | 综合单价 | 合价 | 其中
[8 empty] | 人工费 | 机械费 | 暂估价
电气工程
1 | 030404017001 | 配电箱 | 1.名称:照明配电箱ALsp1 2.型号:非标定制 3.安装方式:距地1.2m暗装 4.含箱体接地 | 台 | 1
2 | 030404017002 | 配电箱 | 1.名称:照明配电箱ALsp2 2.型号:非标定制 3.安装方式:距地1.2m暗装 4.含箱体接地 | 台 | 1
3 | 030404017003 | 配电箱 | 1.名称:照明配电箱ALsp3 2.型号:非标定制 3.安装方式:距地1.2m暗装 4.含箱体接地 | 台 | 1
4 | 030404017004 | 配电箱 | 1.名称:照明配电箱ALhy 2.型号:非标定制 3.安装方式:距地1.2m暗装 4.含箱体接地 | 台 | 1
5 | 030404017005 | 配电箱 | 1.名称:照明配电箱ALjf 2.型号:非标定制 3.安装方式:距地1.2m暗装 4.含箱体接地 | 台 | 1
本页小计
【表10.2.2-16】
分部分项工程清单与计价表
工程名称：材料创新中心安装工程-电气工程 |  |  | 标段： |  |  |  |  | 第 2 页 共 17 页
序号 | 项目编码 | 项目名称 | 项目特征 | 计量单位 | 工程量 | 金额（元） |  |  |  |  | 备注
[6 empty] | 综合单价 | 合价 | 其中
[8 empty] | 人工费 | 机械费 | 暂估价
6 | 030404017006 | 配电箱 | 1.名称:照明配电箱AL1 2.型号:非标定制 3.安装方式:距地1.2m明装 4.含箱体接地 | 台 | 1
7 | 030404017007 | 配电箱 | 1.名称:照明配电箱AL1-1 2.型号:非标定制 3.安装方式:距地1.2m明装 4.含箱体接地 | 台 | 1
8 | 030404017008 | 配电箱 | 1.名称:照明配电箱ALk1 2.型号:非标定制 3.安装方式:距地1.2m明装 4.含箱体接地 | 台 | 1
9 | 030411003001 | 桥架 | 1.名称：热镀锌板防火线槽 2.规格：200*100*1.2 3.其他：包含桥架盖板、盖板扣锁、桥架连接片、连接螺栓、跨接接地 | m | 122.5
本页小计
【表10.2.2-16】
分部分项工程清单与计价表
工程名称：材料创新中心安装工程-电气工程 |  |  | 标段： |  |  |  |  | 第 3 页 共 17 页
序号 | 项目编码 | 项目名称 | 项目特征 | 计量单位 | 工程量 | 金额（元） |  |  |  |  | 备注
[6 empty] | 综合单价 | 合价 | 其中
[8 empty] | 人工费 | 机械费 | 暂估价
10 | 030411003002 | 桥架 | 1.名称：热镀锌板防火桥架 2.规格：200*100*1.2 3.其他：包含桥架盖板、盖板扣锁、桥架连接片、连接螺栓、跨接接地 | m | 36.22
11 | 030413001001 | 铁构件 | 1.名称:明配管、桥架支架制作安装 2.材质:一般铁构件 | kg | 725.4
12 | 031201003002 | 金属结构刷油 | 1、除锈级别：轻锈 2、油漆品种：红丹防锈漆，调和漆 3、结构类型：一般钢结构 4、涂刷遍数、漆膜厚 度：各两遍 | kg | 725.4
13 | 030411001001 | 配管 | 1.名称:吊顶可挠金属软管敷设 2.配置形式:吊顶内敷设 | m | 272
14 | 030411001002 | 配管 | 1.名称：电线管 2.规格：JDG16 3.配置形式：吊顶内敷设 4.接地：钢管接地 | m | 150
本页小计
【表10.2.2-16】
分部分项工程清单与计价表
工程名称：材料创新中心安装工程-电气工程 |  |  | 标段： |  |  |  |  | 第 4 页 共 17 页
序号 | 项目编码 | 项目名称 | 项目特征 | 计量单位 | 工程量 | 金额（元） |  |  |  |  | 备注
[6 empty] | 综合单价 | 合价 | 其中
[8 empty] | 人工费 | 机械费 | 暂估价
15 | 030411001003 | 配管 | 1.名称：电线管 2.规格：JDG16 3.配置形式：砖、混凝土结构暗配 4.接地：钢管接地 | m | 98
16 | 030411001004 | 配管 | 1.名称：电线管 2.规格：JDG20 3.配置形式：吊顶内敷设 4.接地：钢管接地 | m | 1098
17 | 030411001005 | 配管 | 1.名称：电线管 2.规格：JDG25 3.配置形式：吊顶内敷设 4.接地：钢管接地 | m | 35
18 | 030411001006 | 配管 | 1.名称：电线管 2.规格：JDG20 3.配置形式：砖、混凝土结构暗配 4.接地：钢管接地 | m | 279.7
19 | 030411001007 | 配管 | 1.名称：电线管 2.规格：JDG25 3.配置形式：砖、混凝土结构暗配 4.接地：钢管接地 | m | 1176
本页小计
【表10.2.2-16】
分部分项工程清单与计价表
工程名称：材料创新中心安装工程-电气工程 |  |  | 标段： |  |  |  |  | 第 5 页 共 17 页
序号 | 项目编码 | 项目名称 | 项目特征 | 计量单位 | 工程量 | 金额（元） |  |  |  |  | 备注
[6 empty] | 综合单价 | 合价 | 其中
[8 empty] | 人工费 | 机械费 | 暂估价
20 | 030411001008 | 配管 | 1.名称：电线管 2.规格：JDG32 3.配置形式：砖、混凝土结构暗配 4.接地：钢管接地 | m | 39
21 | 030411001009 | 配管 | 1.名称：镀锌焊接钢管 2.规格：SC20 2.配置形式:砖、混凝土结构暗配 4.接地：钢管接地 | m | 44.3
22 | 030411001010 | 配管 | 1.名称：镀锌焊接钢管 2.规格：SC25 2.配置形式:砖、混凝土结构暗配 4.接地：钢管接地 | m | 31.1
23 | 030411001011 | 配管 | 1.名称：镀锌焊接钢管 2.规格：SC32 2.配置形式:砖、混凝土结构暗配 4.接地：钢管接地 | m | 15
24 | 030411001012 | 配管 | 1.名称：镀锌焊接钢管 2.规格：SC40 2.配置形式:砖、混凝土结构暗配 4.接地：钢管接地 | m | 10.1
本页小计
【表10.2.2-16】
分部分项工程清单与计价表
工程名称：材料创新中心安装工程-电气工程 |  |  | 标段： |  |  |  |  | 第 6 页 共 17 页
序号 | 项目编码 | 项目名称 | 项目特征 | 计量单位 | 工程量 | 金额（元） |  |  |  |  | 备注
[6 empty] | 综合单价 | 合价 | 其中
[8 empty] | 人工费 | 机械费 | 暂估价
25 | 030411001013 | 配管 | 1.名称：镀锌焊接钢管 2.规格：SC50 2.配置形式:砖、混凝土结构暗配 4.接地：钢管接地 | m | 93
26 | 030411001014 | 配管 | 1.1.名称：镀锌焊接钢管 2.规格：SC50 2.配置形式:砖、混凝土结构明配 4.接地：钢管接地 | m | 7
27 | 030411001015 | 配管 | 1.1.名称：镀锌焊接钢管 2.规格：SC70 2.配置形式:砖、混凝土结构明配 4.接地：钢管接地 | m | 11.5
28 | 030408001001 | 电力电缆 | 1.名称：铜芯电力电缆 2.规格：WDZ-YJV-3*4 3.敷设方式或部位：桥架或穿管内敷设 4.电压等级（kv）：1kv以下 | m | 15.1
本页小计
【表10.2.2-16】
分部分项工程清单与计价表
工程名称：材料创新中心安装工程-电气工程 |  |  | 标段： |  |  |  |  | 第 7 页 共 17 页
序号 | 项目编码 | 项目名称 | 项目特征 | 计量单位 | 工程量 | 金额（元） |  |  |  |  | 备注
[6 empty] | 综合单价 | 合价 | 其中
[8 empty] | 人工费 | 机械费 | 暂估价
29 | 030408001002 | 电力电缆 | 1.名称：铜芯电力电缆 2.规格：WDZ-YJV-3*6 3.敷设方式或部位：桥架或穿管内敷设 4.电压等级（kv）：1kv以下 | m | 22.1
30 | 030408001003 | 电力电缆 | 1.名称：铜芯电力电缆 2.规格：WDZ-YJV-5*6 3.敷设方式或部位：桥架或穿管内敷设 4.电压等级（kv）：1kv以下 | m | 17
31 | 030408001004 | 电力电缆 | 1.名称：铜芯电力电缆 2.规格：WDZ-YJV-5*10 3.敷设方式或部位：桥架或穿管内敷设 4.电压等级（kv）：1kv以下 | m | 124
32 | 030408001005 | 电力电缆 | 1.名称：铜芯电力电缆 2.规格：WDZ-YJY-5*16 3.敷设方式或部位：桥架或穿管内敷设 4.电压等级（kv）：1kv以下 | m | 82
本页小计
【表10.2.2-16】
分部分项工程清单与计价表
工程名称：材料创新中心安装工程-电气工程 |  |  | 标段： |  |  |  |  | 第 8 页 共 17 页
序号 | 项目编码 | 项目名称 | 项目特征 | 计量单位 | 工程量 | 金额（元） |  |  |  |  | 备注
[6 empty] | 综合单价 | 合价 | 其中
[8 empty] | 人工费 | 机械费 | 暂估价
33 | 030408001006 | 电力电缆 | 1.名称：铜芯电力电缆 2.规格：WDZ-YJY-4*25+1*16 3.敷设方式或部位：桥架或穿管内敷设 4.电压等级（kv）：1kv以下 | m | 42.6
34 | 030408001007 | 电力电缆 | 1.名称：铜芯电力电缆 2.规格：WDZ-YJY-4*35+1*16 3.敷设方式或部位：桥架或穿管内敷设 4.电压等级（kv）：1kv以下 | m | 67.6
35 | 030408001008 | 电力电缆 | 1.名称：铜芯电力电缆 2.规格：WDZ-YJY-4*50+1*25 3.敷设方式或部位：桥架或穿管内敷设 4.电压等级（kv）：1kv以下 | m | 9
36 | 030408006001 | 电力电缆头 | 1.名称:户内干包式电力电缆头制作、安装120mm2及以下，铜芯，三芯及以上 | 个 | 2
本页小计
【表10.2.2-16】
分部分项工程清单与计价表
工程名称：材料创新中心安装工程-电气工程 |  |  | 标段： |  |  |  |  | 第 9 页 共 17 页
序号 | 项目编码 | 项目名称 | 项目特征 | 计量单位 | 工程量 | 金额（元） |  |  |  |  | 备注
[6 empty] | 综合单价 | 合价 | 其中
[8 empty] | 人工费 | 机械费 | 暂估价
37 | 030408006002 | 电力电缆头 | 1.名称:户内干包式电力电缆头制作、安装35mm2及以下，铜芯，三芯及以上 | 个 | 4
38 | 030408006003 | 电力电缆头 | 1.名称:户内干包式电力电缆头制作、安装25mm2及以下，铜芯，三芯及以上 | 个 | 6
39 | 030408006004 | 电力电缆头 | 1.名称:户内干包式电力电缆头制作、安装10mm2及以下，铜芯，三芯及以上 | 个 | 24
40 | 030411004001 | 配线 | 1.名称：管内穿铜芯多股绝缘电线 2.型号、规格：WDZ-RYJS-2*1.5 | m | 272.5
41 | 030411004002 | 配线 | 1.名称:WDZ-BYJ-2.5 2.配线形式:管内穿线 | m | 2938
42 | 030411004003 | 配线 | 1.名称:WDZ-BYJR-2.5 2.配线形式:管内穿线 | m | 1253
43 | 030411004004 | 配线 | 1.名称:WDZ-BYJ-4 2.配线形式:管内穿线 | m | 2510.2
44 | 030411004005 | 配线 | 1.名称:WDZ-BYJR-4 2.配线形式:管内穿线 | m | 1256
45 | 030411004006 | 配线 | 1.名称:WDZ-BYJ-6 2.配线形式:管内穿线 | m | 83.3
本页小计
【表10.2.2-16】
分部分项工程清单与计价表
工程名称：材料创新中心安装工程-电气工程 |  |  | 标段： |  |  |  |  | 第 10 页 共 17 页
序号 | 项目编码 | 项目名称 | 项目特征 | 计量单位 | 工程量 | 金额（元） |  |  |  |  | 备注
[6 empty] | 综合单价 | 合价 | 其中
[8 empty] | 人工费 | 机械费 | 暂估价
46 | 030411004007 | 配线 | 1.名称:WDZ-BYJR-6 2.配线形式:管内穿线 | m | 41.65
47 | 030411004008 | 配线 | 1.名称:WDZ-BYJ-2.5 2.配线形式:线槽配线 | m | 1132.3
48 | 030411004009 | 配线 | 1.名称:WDZ-BYJR-2.5 2.配线形式:线槽配线 | m | 566.2
49 | 030411004010 | 配线 | 1.名称:WDZ-BYJ-4 2.配线形式:线槽配线 | m | 2018.52
50 | 030411004011 | 配线 | 1.名称:WDZ-BYJR-4 2.配线形式:线槽配线 | m | 1009.26
51 | 030412004001 | 装饰灯 | 1.名称:LED圆形筒灯 2.规格:7W 3.安装形式:嵌入式 | 套 | 139
52 | 030412004002 | 装饰灯 | 1.名称:LED防水防雾筒灯 2.规格:3w 3.安装形式:嵌入式 | 套 | 6
53 | 030412004003 | 装饰灯 | 1.名称:LED防水防雾筒灯 2.规格:4w 3.安装形式:嵌入式 | 套 | 4
54 | 030412005001 | 荧光灯 | 1.名称:300*300LED平板灯 2.规格:6w 3.安装形式:嵌入式 | 套 | 30
本页小计
【表10.2.2-16】
分部分项工程清单与计价表
工程名称：材料创新中心安装工程-电气工程 |  |  | 标段： |  |  |  |  | 第 11 页 共 17 页
序号 | 项目编码 | 项目名称 | 项目特征 | 计量单位 | 工程量 | 金额（元） |  |  |  |  | 备注
[6 empty] | 综合单价 | 合价 | 其中
[8 empty] | 人工费 | 机械费 | 暂估价
55 | 030412005002 | 荧光灯 | 1.名称:120*2000LED平板灯 2.规格:28w 3.安装形式:嵌入式 | 套 | 3
56 | 030412005003 | 荧光灯 | 1.名称:120*1200LED平板灯 2.规格:16w 3.安装形式:嵌入式 | 套 | 8
57 | 030412005004 | 荧光灯 | 1.名称:200*1200LED平板灯 2.规格:28w 3.安装形式:嵌入式 | 套 | 81
58 | 030412005005 | 荧光灯 | 1.名称:300*1200LED平板灯 2.规格:18w 3.安装形式:嵌入式 | 套 | 14
59 | 030412005006 | 荧光灯 | 1.名称:300*1600LED平板灯 2.规格:12w 3.安装形式:嵌入式 | 套 | 38
60 | 030412004004 | 装饰灯 | 1.名称:LED灯带含驱动 2.规格:8w/m | m | 184.8
本页小计
【表10.2.2-16】
分部分项工程清单与计价表
工程名称：材料创新中心安装工程-电气工程 |  |  | 标段： |  |  |  |  | 第 12 页 共 17 页
序号 | 项目编码 | 项目名称 | 项目特征 | 计量单位 | 工程量 | 金额（元） |  |  |  |  | 备注
[6 empty] | 综合单价 | 合价 | 其中
[8 empty] | 人工费 | 机械费 | 暂估价
61 | 030412004005 | 装饰灯 | 1.名称:LED磁吸轨道灯 2.规格:12w 3.安装形式:含磁吸窄轨道及驱动电源等配件 | 套 | 12
62 | 030412004006 | 装饰灯 | 1.名称:LED双头斗胆灯 2.规格:2*15w 3.安装形式:嵌入式 | 套 | 5
63 | 030412004007 | 装饰灯 | 1.名称:LED线性灯 2.型号:宽度40mm 3.规格8w/m 4.安装形式:吊装 | m | 5.9
64 | 030404034001 | 照明开关 | 1.名称:单位单控开关 2.安装方式:距地1.3m安装 | 个 | 5
65 | 030404034002 | 照明开关 | 1.名称:双位单控开关 2.安装方式:距地1.3m安装 | 个 | 19
66 | 030404034003 | 照明开关 | 1.名称:三位单控开关 2.安装方式:距地1.3m安装 | 个 | 21
67 | 030404034004 | 照明开关 | 1.名称:四位单控开关 2.安装方式:距地1.3m安装 | 个 | 11
本页小计
【表10.2.2-16】
分部分项工程清单与计价表
工程名称：材料创新中心安装工程-电气工程 |  |  | 标段： |  |  |  |  | 第 13 页 共 17 页
序号 | 项目编码 | 项目名称 | 项目特征 | 计量单位 | 工程量 | 金额（元） |  |  |  |  | 备注
[6 empty] | 综合单价 | 合价 | 其中
[8 empty] | 人工费 | 机械费 | 暂估价
68 | 030404035001 | 插座 | 1.名称:安全型二三孔插座 2.规格:250V10A 3.安装方式:距地0.3m暗装 | 个 | 242
69 | 030404035002 | 插座 | 1.名称:防潮安全型二三孔插座 2.规格:250V10A 3.安装方式:距地0.3m暗装 | 个 | 11
70 | 030404035003 | 插座 | 1.名称:安全型防水地插 2.规格:250V10AIP55 3.安装方式:地面安装 | 个 | 32
71 | 030404035004 | 插座 | 1.名称:安全型投影仪用插座 2.规格:250V10A 3.安装方式:顶面安装 | 个 | 2
72 | 030404035005 | 插座 | 1.名称:打印机专用插座 2.安装方式:距地0.3m暗装 | 个 | 12
73 | 030411006001 | 接线盒 | 1.名称:开关盒、插座盒安装 2.材质:钢制 | 个 | 398
74 | 030411006002 | 接线盒 | 1.名称:暗装接线盒 2.材质:钢制 | 个 | 417
本页小计
【表10.2.2-16】
分部分项工程清单与计价表
工程名称：材料创新中心安装工程-电气工程 |  |  | 标段： |  |  |  |  | 第 14 页 共 17 页
序号 | 项目编码 | 项目名称 | 项目特征 | 计量单位 | 工程量 | 金额（元） |  |  |  |  | 备注
[6 empty] | 综合单价 | 合价 | 其中
[8 empty] | 人工费 | 机械费 | 暂估价
75 | 030409008001 | 等电位端子箱、测试板 | 1.名称:卫生间等点位端子箱安装 2.规格:LEB 3.接地接线 | 台 | 2
76 | 030414002001 | 送配电装置系统 | 送配电装置系统调试 1kV以下交流供电(综合) | 系统 | 2
77 | 030413002002 | 凿（压）槽 | 1.名称:混凝土刨沟槽及修复 | m | 168
78 | 030413002003 | 凿（压）槽 | 1.名称:墙面刨沟槽及修复 | m | 88
应急照明
79 | 030404017009 | 配电箱 | 1.名称:应急照明配电箱 2.型号:ALE1-1 3.安装方式:距地1.2m安装 4.含箱体接地 | 台 | 1
80 | 030404017010 | 配电箱 | 1.名称:应急照明配电箱 2.型号:ALE2-1 3.安装方式:距地1.2m安装 4.含箱体接地 | 台 | 1
81 | 030411001016 | 配管 | 1.名称：电线管 2.规格：JDG16 3.配置形式：吊顶内敷设 4.接地：钢管接地 | m | 326
本页小计
【表10.2.2-16】
分部分项工程清单与计价表
工程名称：材料创新中心安装工程-电气工程 |  |  | 标段： |  |  |  |  | 第 15 页 共 17 页
序号 | 项目编码 | 项目名称 | 项目特征 | 计量单位 | 工程量 | 金额（元） |  |  |  |  | 备注
[6 empty] | 综合单价 | 合价 | 其中
[8 empty] | 人工费 | 机械费 | 暂估价
82 | 030411001017 | 配管 | 1.名称：电线管 2.规格：JDG16 3.配置形式：砖、混凝土结构暗配 4.接地：钢管接地 | m | 46
83 | 030411001018 | 配管 | 1.名称：电线管 2.规格：JDG20 3.配置形式：砖、混凝土结构暗配 4.接地：钢管接地 | m | 5
84 | 030411001019 | 配管 | 1.名称:吊顶可挠金属软管敷设 2.配置形式:吊顶内敷设 | m | 19.2
85 | 030413001002 | 铁构件 | 1.名称:明配管、桥架支架制作安装 2.材质:一般铁构件 | kg | 126
86 | 031201003003 | 金属结构刷油 | 1、除锈级别：轻锈 2、油漆品种：红丹防锈漆，调和漆 3、结构类型：一般钢结构 4、涂刷遍数、漆膜厚 度：各两遍 | kg | 126
87 | 030411004012 | 配线 | 1.名称:WDZN-BYJ-2.5 2.配线形式:管内穿线 | m | 754
本页小计
【表10.2.2-16】
分部分项工程清单与计价表
工程名称：材料创新中心安装工程-电气工程 |  |  | 标段： |  |  |  |  | 第 16 页 共 17 页
序号 | 项目编码 | 项目名称 | 项目特征 | 计量单位 | 工程量 | 金额（元） |  |  |  |  | 备注
[6 empty] | 综合单价 | 合价 | 其中
[8 empty] | 人工费 | 机械费 | 暂估价
88 | 030411004013 | 配线 | 1.名称:WDZN-BYJR-2.5 2.配线形式:管内穿线 | m | 6
89 | 030412004008 | 装饰灯 | 1.名称:消防应急吸顶灯 2.型号:A型消防灯具 3.规格:36V 8w 4.安装形式:吸顶安装 | 套 | 21
90 | 030412004009 | 装饰灯 | 1.名称:消防安全疏散出口灯 2.型号:A型消防灯具 3.规格:36V 1w 4.安装形式:贴墙安装 | 套 | 3
91 | 030412004010 | 装饰灯 | 1.名称:疏散方向指示灯 2.型号:A型消防灯具 3.规格:36V 1w 4.安装形式:嵌入式 | 套 | 16
92 | 030412004011 | 装饰灯 | 1.名称:复合标志指示灯 2.型号:A型消防灯具 3.规格:36V 1w 4.安装形式:距地2.6m吊装 | 套 | 4
本页小计
【表10.2.2-16】
分部分项工程清单与计价表
工程名称：材料创新中心安装工程-电气工程 |  |  | 标段： |  |  |  |  | 第 17 页 共 17 页
序号 | 项目编码 | 项目名称 | 项目特征 | 计量单位 | 工程量 | 金额（元） |  |  |  |  | 备注
[6 empty] | 综合单价 | 合价 | 其中
[8 empty] | 人工费 | 机械费 | 暂估价
93 | 030412004012 | 装饰灯 | 1.名称:双面疏散方向指示灯 2.型号:A型消防灯具 3.规格:36V 1w 4.安装形式:距地2.6m吊装 | 套 | 4
94 | 030412004013 | 装饰灯 | 1.名称:双面疏散方向指示灯 2.型号:A型消防灯具IP67 3.规格:36V 1w 4.安装形式:吸顶安装 | 套 | 3
95 | 030412004014 | 装饰灯 | 1.名称:消防安全出口灯 2.型号:A型消防灯具 3.规格:36V 1w 4.安装形式:贴墙安装 | 套 | 3
96 | 030411006003 | 接线盒 | 1.名称:暗装接线盒 2.材质:钢制 | 个 | 54
本页小计
合 计

## 表10.2.2-16 施工技术措施项目清单与计价表【电气工
【表10.2.2-16】
施工技术措施项目清单与计价表
工程名称：材料创新中心安装工程-电气工程 |  |  | 标段： |  |  |  |  | 第 1 页 共 1 页
序号 | 项目编码 | 项目名称 | 项目特征 | 计量单位 | 工程量 | 金额（元） |  |  |  |  | 备注
[6 empty] | 综合单价 | 合价 | 其中
[8 empty] | 人工费 | 机械费 | 暂估价
[请输入分部名称]
1 | 031301017002 | 脚手架搭拆 | 1.脚手架搭拆费 | 项 | 1
本页小计
合 计

## 表10.2.2-20 施工组织（总价）措施项目清单与计价表_5
【表10.2.2-20】
施工组织（总价）措施项目清单与计价表
工程名称：材料创新中心安装工程-电气工程 |  | 标段： |  | 第 1 页 共 1 页
序号 | 项目名称 | 计算基础 | 费率(%) | 金额(元) | 备注
1 | 安全文明施工费 | 定额人工费+定额机械费
1.1 | 安全文明施工基本费 | 定额人工费+定额机械费
2 | 提前竣工增加费 | 定额人工费+定额机械费
3 | 二次搬运费 | 定额人工费+定额机械费
4 | 冬雨季施工增加费 | 定额人工费+定额机械费
5 | 行车、行人干扰增加费 | 定额人工费+定额机械费
6 | 其他施工组织措施费 | 按相关规定进行计算
合 计

## 表10.2.2-22 暂列金额明细表【电气工程】
【表10.2.2-22】
暂列金额明细表
工程名称：材料创新中心安装工程-电气工程 |  | 标段： |  | 第 1 页 共 1 页
序号 | 项目名称 | 计量单位 | 暂定金额(元) | 备注
1 | 标化工地增加费 | 元 |  | 暂定费用
2 | 优质工程增加费 | 元 |  | 暂定费用
3 | 其他暂列金额 | 元
3.1
合 计

## 表10.2.2-13 单位工程招标控制价费用表【消防水】
【表10.2.2-13】
单位工程招标控制价费用表
工程名称：材料创新中心安装工程-消防水 |  | 标段： | 第 1 页 共 1 页
序号 | 名称 | 计算公式 | 金额（元） | 备注
1 | 分部分项工程费 | ∑（分部分项工程数量×综合单价）
1.1 | 其中：人工费+机械费 | ∑分部分项（人工费+机械费）
2 | 措施项目费
2.1 | 施工技术措施项目 | ∑（技术措施工程数量×综合单价）
2.1.1 | 其中：人工费+机械费 | ∑技措项目（人工费+机械费）
2.2 | 施工组织措施项目 | 按实际发生项之和进行计算
2.2.1 | 其中：安全文明施工基本费
3 | 其他项目费 | 3.1+3.2+3.3+3.4+3.5
3.1 | 暂列金额 | 3.1.1+3.1.2+3.1.3
3.1.1 | 标化工地增加费 | 按招标文件规定额度列计
3.1.2 | 优质工程增加费 | 按招标文件规定额度列计
3.1.3 | 其他暂列金额 | 按招标文件规定额度列计
3.2 | 暂估价 | 3.2.1+3.2.2+3.2.3
3.2.1 | 材料（工程设备）暂估价 | 按招标文件规定额度列计(或计入综合单价)
3.2.2 | 专业工程暂估价 | 按招标文件规定额度列计
3.2.3 | 专项技术措施暂估价 | 按招标文件规定额度列计
3.3 | 计日工 | ∑计日工（暂估数量×综合单价）
3.4 | 施工总承包服务费 | 3.4.1+3.4.2
3.4.1 | 专业发包工程管理费 | ∑专业发包工程（暂估金额×费率）
3.4.2 | 甲供材料设备管理费 | 甲供材料暂估金额×费率+甲供设备暂估金额
3.5 | 建筑渣土处置费 | 按招标文件规定额度列计
4 | 规费 | 计算基数×费率
5 | 安全文明施工标准提升增加费 | 计算基数×费率 |  | 市建管〔2021〕64
6 | 税前总造价 | 1+2+3+4+5
7 | 增值税 | 计算基数×费率
招标控制价合计 |  | 6+7

## 表10.2.2-16 分部分项工程清单与计价表【消防水】
【表10.2.2-16】
分部分项工程清单与计价表
工程名称：材料创新中心安装工程-消防水 |  |  | 标段： |  |  |  |  | 第 1 页 共 6 页
序号 | 项目编码 | 项目名称 | 项目特征 | 计量单位 | 工程量 | 金额（元） |  |  |  |  | 备注
[6 empty] | 综合单价 | 合价 | 其中
[8 empty] | 人工费 | 机械费 | 暂估价
消火栓
1 | 030901002001 | 消火栓钢管 | 1、安装部位：室内 2、材质、规格：内外壁热镀锌无缝钢管-DN65*4.0 3、连接形式：沟槽连接 4、含沟槽管件、压力试验及冲洗满足设计要求 | m | 31
2 | 030901010001 | 室内消火栓 | 1、类型：新增组合式减压稳压型消火栓箱，含2具MF/ABC5KG灭火器 2、安装方式：详见图纸 3、附件材质、规格：箱体型号为SG16E65Z-J,尺寸为1800X700X160mm。箱内配置DN65栓口一个,Φ19口径水枪一支,25米长衬胶水龙带一根,消防显示按钮一个,防火卷盘（Φ19长30米消防软管一条）。 | 套 | 1
3 | 030901010002 | 室内消火栓 | 室内消火栓箱移位 | 套 | 3
4 | 030905002001 | 水灭火控制装置调试 | 消火栓灭火系统调试 | 点 | 4
5 | 031002001002 | 管道支吊架 | 1、材质：综合型钢 2、管架形式：一般管道支架 | Kg | 25
本页小计
【表10.2.2-16】
分部分项工程清单与计价表
工程名称：材料创新中心安装工程-消防水 |  |  | 标段： |  |  |  |  | 第 2 页 共 6 页
序号 | 项目编码 | 项目名称 | 项目特征 | 计量单位 | 工程量 | 金额（元） |  |  |  |  | 备注
[6 empty] | 综合单价 | 合价 | 其中
[8 empty] | 人工费 | 机械费 | 暂估价
6 | 031201003004 | 金属结构刷油 | 1、除锈级别：轻锈 2、油漆品种：红丹防锈漆，调和漆 3、结构类型：一般钢结构 4、涂刷遍数、漆膜厚 度：各两遍 | kg | 25
7 | 031201001001 | 管道刷油 | 管道刷红丹防锈漆两遍；调和漆两遍 | m2 | 7.67
8 | 031208002001 | 管道绝热 | 1.绝热材料品种：吊顶内管道橡塑管壳保温，其他参数详见图纸说明 2.绝热厚度：15mm 3.管道外径：DN80mm以下 | m3 | 0.14
9 | 031208007001 | 防潮层、保护层 | 1.材料：铝箔保护层 | m2 | 11.26
喷淋
10 | 030901001001 | 水喷淋钢管 | 1、安装部位：室内 2、材质、规格：热浸锌镀锌钢管-DN25*3.2 3、连接形式：丝扣连接 4、含管件、压力试验及冲洗满足设计要求 | m | 463.5
本页小计
【表10.2.2-16】
分部分项工程清单与计价表
工程名称：材料创新中心安装工程-消防水 |  |  | 标段： |  |  |  |  | 第 3 页 共 6 页
序号 | 项目编码 | 项目名称 | 项目特征 | 计量单位 | 工程量 | 金额（元） |  |  |  |  | 备注
[6 empty] | 综合单价 | 合价 | 其中
[8 empty] | 人工费 | 机械费 | 暂估价
11 | 030901001002 | 水喷淋钢管 | 1、安装部位：室内 2、材质、规格：热浸锌镀锌钢管-DN32*3.5 3、连接形式：丝扣连接 4、含管件、压力试验及冲洗满足设计要求 | m | 171.6
12 | 030901001003 | 水喷淋钢管 | 1、安装部位：室内 2、材质、规格：热浸锌镀锌钢管-DN40*3.5 3、连接形式：丝扣连接 4、含管件、压力试验及冲洗满足设计要求 | m | 23.5
13 | 030901001004 | 水喷淋钢管 | 1、安装部位：室内 2、材质、规格：热浸锌镀锌钢管-DN50*3.8 3、连接形式：丝扣连接 4、含管件、压力试验及冲洗满足设计要求 | m | 35
14 | 030901002002 | 消火栓钢管 | 1、安装部位：室内 2、材质、规格：内外壁热镀锌无缝钢管-DN65*4.0 3、连接形式：沟槽连接 4、含沟槽管件、压力试验及冲洗满足设计要求 | m | 7.9
本页小计
【表10.2.2-16】
分部分项工程清单与计价表
工程名称：材料创新中心安装工程-消防水 |  |  | 标段： |  |  |  |  | 第 4 页 共 6 页
序号 | 项目编码 | 项目名称 | 项目特征 | 计量单位 | 工程量 | 金额（元） |  |  |  |  | 备注
[6 empty] | 综合单价 | 合价 | 其中
[8 empty] | 人工费 | 机械费 | 暂估价
15 | 030901001005 | 水喷淋钢管 | 1、安装部位：室内 2、材质、规格：热浸锌镀锌无缝钢管-DN80*4.0 3、连接形式：沟槽连接 4、含沟槽管件、压力试验及冲洗满足设计要求 | m | 16.9
16 | 030901001006 | 水喷淋钢管 | 1、安装部位：室内 2、材质、规格：热浸锌镀锌无缝钢管-DN100*4.0 3、连接形式：沟槽连接 4、含沟槽管件、压力试验及冲洗满足设计要求 | m | 41.5
17 | 031002001003 | 管道支吊架 | 1、材质：综合型钢 2、管架形式：一般管道支架 | Kg | 543
18 | 031201003005 | 金属结构刷油 | 1、除锈级别：轻锈 2、油漆品种：红丹防锈漆，调和漆 3、结构类型：一般钢结构 4、涂刷遍数、漆膜厚 度：各两遍 | kg | 543
19 | 030901003001 | 水喷淋(雾)喷头 | 1、名称：喷头-有吊顶 2、规格：公称口径为15mm 3、连接形式：螺纹连接 | 个 | 219
本页小计
【表10.2.2-16】
分部分项工程清单与计价表
工程名称：材料创新中心安装工程-消防水 |  |  | 标段： |  |  |  |  | 第 5 页 共 6 页
序号 | 项目编码 | 项目名称 | 项目特征 | 计量单位 | 工程量 | 金额（元） |  |  |  |  | 备注
[6 empty] | 综合单价 | 合价 | 其中
[8 empty] | 人工费 | 机械费 | 暂估价
20 | 030905002002 | 水灭火控制装置调试 | 1.名称：喷淋系统调试 | 点 | 2
21 | 031201001002 | 管道刷油 | 管道刷红丹防锈漆两遍；调和漆两遍 | m2 | 122.51
22 | 031208002002 | 管道绝热 | 1.绝热材料品种：吊顶内管道防结露橡塑管壳保温，其他参数详见图纸说明 2.绝热厚度：15mm 3.管道外径：DN50mm以下 | m3 | 1.39
23 | 031208002003 | 管道绝热 | 1.绝热材料品种：吊顶内管道防结露橡塑管壳保温 2.绝热厚度：15mm 3.管道外径：DN80mm以下 | m3 | 0.13
24 | 031208002004 | 管道绝热 | 1.绝热材料品种：吊顶内管道防结露橡塑管板保温 2.绝热厚度：15mm 3.管道外径：DN150mm以下 | m3 | 0.26
25 | 031208007002 | 防潮层、保护层 | 1.材料：铝箔保护层（吊顶管道防结露保温层外包） | m2 | 160.03
抗震支架
26 | 031002001004 | 管道支架 | 1.名称：抗震支架 2.包括整个项目水、电、暖等所有专业 | 项 | 1
本页小计
【表10.2.2-16】
分部分项工程清单与计价表
工程名称：材料创新中心安装工程-消防水 |  |  | 标段： |  |  |  |  | 第 6 页 共 6 页
合 计

## 表10.2.2-16 施工技术措施项目清单与计价表【消防水】
【表10.2.2-16】
施工技术措施项目清单与计价表
工程名称：材料创新中心安装工程-消防水 |  |  | 标段： |  |  |  |  | 第 1 页 共 1 页
序号 | 项目编码 | 项目名称 | 项目特征 | 计量单位 | 工程量 | 金额（元） |  |  |  |  | 备注
[6 empty] | 综合单价 | 合价 | 其中
[8 empty] | 人工费 | 机械费 | 暂估价
[请输入分部名称]
1 | 031301017003 | 脚手架搭拆 | 1.脚手架搭拆 | 项 | 1
本页小计
合 计

## 表10.2.2-20 施工组织（总价）措施项目清单与计价表_6
【表10.2.2-20】
施工组织（总价）措施项目清单与计价表
工程名称：材料创新中心安装工程-消防水 |  | 标段： |  | 第 1 页 共 1 页
序号 | 项目名称 | 计算基础 | 费率(%) | 金额(元) | 备注
1 | 安全文明施工费 | 定额人工费+定额机械费
1.1 | 安全文明施工基本费 | 定额人工费+定额机械费
2 | 提前竣工增加费 | 定额人工费+定额机械费
3 | 二次搬运费 | 定额人工费+定额机械费
4 | 冬雨季施工增加费 | 定额人工费+定额机械费
5 | 行车、行人干扰增加费 | 定额人工费+定额机械费
6 | 其他施工组织措施费 | 按相关规定进行计算
合 计

## 表10.2.2-22 暂列金额明细表【消防水】
【表10.2.2-22】
暂列金额明细表
工程名称：材料创新中心安装工程-消防水 |  | 标段： |  | 第 1 页 共 1 页
序号 | 项目名称 | 计量单位 | 暂定金额(元) | 备注
1 | 标化工地增加费 | 元 |  | 暂定费用
2 | 优质工程增加费 | 元 |  | 暂定费用
3 | 其他暂列金额 | 元
3.1
合 计

## 表10.2.2-13 单位工程招标控制价费用表【消防电】
【表10.2.2-13】
单位工程招标控制价费用表
工程名称：材料创新中心安装工程-消防电 |  | 标段： | 第 1 页 共 1 页
序号 | 名称 | 计算公式 | 金额（元） | 备注
1 | 分部分项工程费 | ∑（分部分项工程数量×综合单价）
1.1 | 其中：人工费+机械费 | ∑分部分项（人工费+机械费）
2 | 措施项目费
2.1 | 施工技术措施项目 | ∑（技术措施工程数量×综合单价）
2.1.1 | 其中：人工费+机械费 | ∑技措项目（人工费+机械费）
2.2 | 施工组织措施项目 | 按实际发生项之和进行计算
2.2.1 | 其中：安全文明施工基本费
3 | 其他项目费 | 3.1+3.2+3.3+3.4+3.5
3.1 | 暂列金额 | 3.1.1+3.1.2+3.1.3
3.1.1 | 标化工地增加费 | 按招标文件规定额度列计
3.1.2 | 优质工程增加费 | 按招标文件规定额度列计
3.1.3 | 其他暂列金额 | 按招标文件规定额度列计
3.2 | 暂估价 | 3.2.1+3.2.2+3.2.3
3.2.1 | 材料（工程设备）暂估价 | 按招标文件规定额度列计(或计入综合单价)
3.2.2 | 专业工程暂估价 | 按招标文件规定额度列计
3.2.3 | 专项技术措施暂估价 | 按招标文件规定额度列计
3.3 | 计日工 | ∑计日工（暂估数量×综合单价）
3.4 | 施工总承包服务费 | 3.4.1+3.4.2
3.4.1 | 专业发包工程管理费 | ∑专业发包工程（暂估金额×费率）
3.4.2 | 甲供材料设备管理费 | 甲供材料暂估金额×费率+甲供设备暂估金额
3.5 | 建筑渣土处置费 | 按招标文件规定额度列计
4 | 规费 | 计算基数×费率
5 | 安全文明施工标准提升增加费 | 计算基数×费率 |  | 市建管〔2021〕64
6 | 税前总造价 | 1+2+3+4+5
7 | 增值税 | 计算基数×费率
招标控制价合计 |  | 6+7

## 表10.2.2-16 分部分项工程清单与计价表【消防电】
【表10.2.2-16】
分部分项工程清单与计价表
工程名称：材料创新中心安装工程-消防电 |  |  | 标段： |  |  |  |  | 第 1 页 共 3 页
序号 | 项目编码 | 项目名称 | 项目特征 | 计量单位 | 工程量 | 金额（元） |  |  |  |  | 备注
[6 empty] | 综合单价 | 合价 | 其中
[8 empty] | 人工费 | 机械费 | 暂估价
消防报警
1 | 030904001001 | 点型探测器 | 1、名称：感烟探测器含底盒 2、校接线、编码、调试 3、安装方式：吊顶安装 | 个 | 62
2 | 030904003001 | 按钮 | 1、名称：手动报警按钮（带电话插孔） 2、校接线、编码、调试 3、安装方式：壁装，距地1.3米 | 个 | 8
3 | 030904003002 | 按钮 | 1、名称：消火栓按钮 2、校接线、编码、调试 3、安装方式：消火栓箱内 | 个 | 12
4 | 030904007001 | 消防广播(扬声器） | 1、名称：消防广播扬声器(吸顶式) 2、校接线、编码、调试 3、安装方式：壁装，距地2.5米 | 个 | 8
5 | 030904005001 | 声光报警器 | 1、名称：声光报警器 2、校接线、调试 3、安装方式：壁装，距地2.5米 | 个 | 10
6 | 030411006004 | 接线盒 | 1、名称：钢制接线盒 2、规格：86型 3、安装形式：暗装 | 个 | 100
本页小计
【表10.2.2-16】
分部分项工程清单与计价表
工程名称：材料创新中心安装工程-消防电 |  |  | 标段： |  |  |  |  | 第 2 页 共 3 页
序号 | 项目编码 | 项目名称 | 项目特征 | 计量单位 | 工程量 | 金额（元） |  |  |  |  | 备注
[6 empty] | 综合单价 | 合价 | 其中
[8 empty] | 人工费 | 机械费 | 暂估价
7 | 030411001020 | 配管 | 1.名称：电线管 2.规格：KBG20 3.配置形式：吊顶内敷设 4.接地：钢管接地 | m | 740
8 | 030411001021 | 配管 | 1.名称:吊顶可挠金属软管敷设 2.配置形式:吊顶内敷设 | m | 96
9 | 030413001003 | 铁构件 | 1.名称:明配管支架制作安装 2.材质:一般铁构件 | kg | 310
10 | 031201003006 | 金属结构刷油 | 1、除锈级别：轻锈 2、油漆品种：红丹防锈漆，调和漆 3、结构类型：一般钢结构 4、涂刷遍数、漆膜厚 度：各两遍 | kg | 310
11 | 030413002004 | 凿（压）槽 | 1.名称:砖墙刨沟槽及修复 | m | 40
12 | 030411004014 | 配线 | 1.名称：管内穿铜芯多股绝缘电线 2.型号、规格：NH-RVS-2*1.5 | m | 600.7
本页小计
【表10.2.2-16】
分部分项工程清单与计价表
工程名称：材料创新中心安装工程-消防电 |  |  | 标段： |  |  |  |  | 第 3 页 共 3 页
序号 | 项目编码 | 项目名称 | 项目特征 | 计量单位 | 工程量 | 金额（元） |  |  |  |  | 备注
[6 empty] | 综合单价 | 合价 | 其中
[8 empty] | 人工费 | 机械费 | 暂估价
13 | 030411004015 | 配线 | 1.名称：管内穿铜芯多股绝缘电线 2.型号、规格：NH-RVVP-2*1.5 | m | 155
14 | 030411004016 | 配线 | 1、名称：管内穿线 2、型号：NH-BV-2.5 | m | 144
15 | 030905003001 | 防火控制装置调试 | 1、名称：广播喇叭及音箱、电话插孔调试 | 个 | 16
16 | 030905001001 | 自动报警系统调试 | 自动报警系统调试 | 系统 | 1
本页小计
合 计

## 表10.2.2-16 施工技术措施项目清单与计价表【消防电】
【表10.2.2-16】
施工技术措施项目清单与计价表
工程名称：材料创新中心安装工程-消防电 |  |  | 标段： |  |  |  |  | 第 1 页 共 1 页
序号 | 项目编码 | 项目名称 | 项目特征 | 计量单位 | 工程量 | 金额（元） |  |  |  |  | 备注
[6 empty] | 综合单价 | 合价 | 其中
[8 empty] | 人工费 | 机械费 | 暂估价
[请输入分部名称]
1 | 031301017004 | 脚手架搭拆 | 1.脚手架搭拆 | 项 | 1
本页小计
合 计

## 表10.2.2-20 施工组织（总价）措施项目清单与计价表_7
【表10.2.2-20】
施工组织（总价）措施项目清单与计价表
工程名称：材料创新中心安装工程-消防电 |  | 标段： |  | 第 1 页 共 1 页
序号 | 项目名称 | 计算基础 | 费率(%) | 金额(元) | 备注
1 | 安全文明施工费 | 定额人工费+定额机械费
1.1 | 安全文明施工基本费 | 定额人工费+定额机械费
2 | 提前竣工增加费 | 定额人工费+定额机械费
3 | 二次搬运费 | 定额人工费+定额机械费
4 | 冬雨季施工增加费 | 定额人工费+定额机械费
5 | 行车、行人干扰增加费 | 定额人工费+定额机械费
6 | 其他施工组织措施费 | 按相关规定进行计算
合 计

## 表10.2.2-22 暂列金额明细表【消防电】
【表10.2.2-22】
暂列金额明细表
工程名称：材料创新中心安装工程-消防电 |  | 标段： |  | 第 1 页 共 1 页
序号 | 项目名称 | 计量单位 | 暂定金额(元) | 备注
1 | 标化工地增加费 | 元 |  | 暂定费用
2 | 优质工程增加费 | 元 |  | 暂定费用
3 | 其他暂列金额 | 元
3.1
合 计

## 表10.2.2-13 单位工程招标控制价费用表【暖通】
【表10.2.2-13】
单位工程招标控制价费用表
工程名称：材料创新中心安装工程-暖通 |  | 标段： | 第 1 页 共 1 页
序号 | 名称 | 计算公式 | 金额（元） | 备注
1 | 分部分项工程费 | ∑（分部分项工程数量×综合单价）
1.1 | 其中：人工费+机械费 | ∑分部分项（人工费+机械费）
2 | 措施项目费
2.1 | 施工技术措施项目 | ∑（技术措施工程数量×综合单价）
2.1.1 | 其中：人工费+机械费 | ∑技措项目（人工费+机械费）
2.2 | 施工组织措施项目 | 按实际发生项之和进行计算
2.2.1 | 其中：安全文明施工基本费
3 | 其他项目费 | 3.1+3.2+3.3+3.4+3.5
3.1 | 暂列金额 | 3.1.1+3.1.2+3.1.3
3.1.1 | 标化工地增加费 | 按招标文件规定额度列计
3.1.2 | 优质工程增加费 | 按招标文件规定额度列计
3.1.3 | 其他暂列金额 | 按招标文件规定额度列计
3.2 | 暂估价 | 3.2.1+3.2.2+3.2.3
3.2.1 | 材料（工程设备）暂估价 | 按招标文件规定额度列计(或计入综合单价)
3.2.2 | 专业工程暂估价 | 按招标文件规定额度列计
3.2.3 | 专项技术措施暂估价 | 按招标文件规定额度列计
3.3 | 计日工 | ∑计日工（暂估数量×综合单价）
3.4 | 施工总承包服务费 | 3.4.1+3.4.2
3.4.1 | 专业发包工程管理费 | ∑专业发包工程（暂估金额×费率）
3.4.2 | 甲供材料设备管理费 | 甲供材料暂估金额×费率+甲供设备暂估金额
3.5 | 建筑渣土处置费 | 按招标文件规定额度列计
4 | 规费 | 计算基数×费率
5 | 安全文明施工标准提升增加费 | 计算基数×费率 |  | 市建管〔2021〕64
6 | 税前总造价 | 1+2+3+4+5
7 | 增值税 | 计算基数×费率
招标控制价合计 |  | 6+7

## 表10.2.2-16 分部分项工程清单与计价表【暖通】
【表10.2.2-16】
分部分项工程清单与计价表
工程名称：材料创新中心安装工程-暖通 |  |  | 标段： |  |  |  |  | 第 1 页 共 22 页
序号 | 项目编码 | 项目名称 | 项目特征 | 计量单位 | 工程量 | 金额（元） |  |  |  |  | 备注
[6 empty] | 综合单价 | 合价 | 其中
[8 empty] | 人工费 | 机械费 | 暂估价
一层空调风管
1 | 030701004001 | 风机盘管 | 1.名称:原风机盘管保护性拆除含原线控器保护性拆除 | 台 | 14
2 | 030701004002 | 风机盘管 | 1.名称:原风机盘管安装含原线控器安装 | 台 | 14
3 | 030703011001 | 铝及铝合金风口、散流器 | 1、名称：方形散流器 2、材质：铝合金 3、规格：250*250 | 个 | 3
4 | 030703011002 | 铝及铝合金风口、散流器 | 1、名称：双层百叶送风口 2、材质：铝合金 3、规格：850*120 | 个 | 5
5 | 030703011003 | 铝及铝合金风口、散流器 | 1、名称：双层百叶送风口 2、材质：铝合金 3、规格：1100*120 | 个 | 6
6 | 030703011004 | 铝及铝合金风口、散流器 | 1、名称：单层百叶回风口带滤网 2、材质：铝合金 3、规格：350*350 | 个 | 3
7 | 030703011005 | 铝及铝合金风口、散流器 | 1、名称：单层百叶回风口带滤网 2、材质：铝合金 3、规格：850*120 | 个 | 5
本页小计
【表10.2.2-16】
分部分项工程清单与计价表
工程名称：材料创新中心安装工程-暖通 |  |  | 标段： |  |  |  |  | 第 2 页 共 22 页
序号 | 项目编码 | 项目名称 | 项目特征 | 计量单位 | 工程量 | 金额（元） |  |  |  |  | 备注
[6 empty] | 综合单价 | 合价 | 其中
[8 empty] | 人工费 | 机械费 | 暂估价
8 | 030703011006 | 铝及铝合金风口、散流器 | 1、名称：单层百叶回风口带滤网 2、材质：铝合金 3、规格：1100*120 | 个 | 6
9 | 030702007001 | 复合型风管 | 1.名称:空调风管 2.规格:复合成品风管长边长(mm)≤1000 3.板材厚度:复合成品风管芯材为离心玻璃棉30mm;双面彩钢板,各厚0.5mm 4.接口形式:法兰连接 5.支架形式、材质:型钢支吊架制作安装、风管吊装 | m2 | 70.09
10 | 030702007002 | 复合型风管 | 1.名称:空调风管 2.规格:复合成品风管长边长(mm)≤2000 3.板材厚度:复合成品风管芯材为离心玻璃棉30mm;双面彩钢板,各厚0.5mm 4.接口形式:法兰连接 5.支架形式、材质:型钢支吊架制作安装、风管吊装 | m2 | 59.65
本页小计
【表10.2.2-16】
分部分项工程清单与计价表
工程名称：材料创新中心安装工程-暖通 |  |  | 标段： |  |  |  |  | 第 3 页 共 22 页
序号 | 项目编码 | 项目名称 | 项目特征 | 计量单位 | 工程量 | 金额（元） |  |  |  |  | 备注
[6 empty] | 综合单价 | 合价 | 其中
[8 empty] | 人工费 | 机械费 | 暂估价
11 | 031201003007 | 金属结构刷油 | 1.除锈级别:手工除轻锈 2.油漆品种:红丹防锈漆、调和漆 3.涂刷遍数、漆膜厚度:两遍 | kg | 283
12 | 030704001001 | 通风工程检测、调试 | 通风空调系统调试费 | 系统 | 1
一层空调水
13 | 031001001001 | 镀锌钢管 | 1.名称：镀锌钢管DN25 2.介质：供回水 3.安装方式：螺纹连接 | m | 102.4
14 | 031001001002 | 镀锌钢管 | 1.名称：镀锌钢管DN32 2.介质：供回水 3.安装方式：螺纹连接 | m | 27
15 | 031001001003 | 镀锌钢管 | 1.名称：镀锌钢管DN40 2.介质：供回水 3.安装方式：螺纹连接 | m | 24.8
16 | 031001001004 | 镀锌钢管 | 1.名称：镀锌钢管DN20 2.介质：冷凝水 3.安装方式：螺纹连接 | m | 66
17 | 031001001005 | 镀锌钢管 | 1.名称：镀锌钢管DN25 2.介质：冷凝水 3.安装方式：螺纹连接 | m | 18.3
18 | 031002001005 | 管道支架 | 1.名称：管道支架制作安装 | Kg | 150
本页小计
【表10.2.2-16】
分部分项工程清单与计价表
工程名称：材料创新中心安装工程-暖通 |  |  | 标段： |  |  |  |  | 第 4 页 共 22 页
序号 | 项目编码 | 项目名称 | 项目特征 | 计量单位 | 工程量 | 金额（元） |  |  |  |  | 备注
[6 empty] | 综合单价 | 合价 | 其中
[8 empty] | 人工费 | 机械费 | 暂估价
19 | 031201003008 | 金属结构刷油 | 1、除锈级别：轻锈 2、油漆品种：红丹防锈漆，调和漆 3、结构类型：一般钢结构 4、涂刷遍数、漆膜厚 度：各两遍 | kg | 150
20 | 031208002005 | 管道绝热 | 1.绝热材料品种:难燃B1级橡塑保温套管 2.绝热厚度:15mm 3.冷凝水管保温 | m3 | 0.18
21 | 031208002006 | 管道绝热 | 1.绝热材料品种:难燃B1级橡塑保温套管 2.绝热厚度:25mm 3.供回水管保温 | m3 | 0.78
22 | 031009002001 | 空调水工程系统调试 | 空调水工程系统调试 | 系统 | 1
多联机
23 | 030701004003 | 风机盘管 | 1.名称:原风机盘管保护性拆除含原线控器保护性拆除 | 台 | 18
本页小计
【表10.2.2-16】
分部分项工程清单与计价表
工程名称：材料创新中心安装工程-暖通 |  |  | 标段： |  |  |  |  | 第 5 页 共 22 页
序号 | 项目编码 | 项目名称 | 项目特征 | 计量单位 | 工程量 | 金额（元） |  |  |  |  | 备注
[6 empty] | 综合单价 | 合价 | 其中
[8 empty] | 人工费 | 机械费 | 暂估价
24 | 030701003001 | 空调器 | 1.名称:一拖一卡式空调成套安装（一层保安室） 2.规格:制冷量:4.5KW,制热量:4.5KW,输入功率:1.2/1.2KW 3.安装形式:落地式安装 4.含设备支架制作安装，隔震垫及其他附件安装，带温控开关 | 台 | 1
25 | 030701003002 | 空调器 | 1.名称:机房精密空调成套安装 2.规格:制冷量:8KW,制热量:8KW,输入功率:2.2/2.2KW 3.安装形式:落地式安装 4.含设备支架制作安装，隔震垫及其他附件安装，带温控开关 | 台 | 1
26 | 030701003003 | 空调器 | 1.名 称：多联机室外机 2.型 号：侧出风式室外机 3.规 格：制冷量:12.5KW,制热量:14KW,输入功率:3.2/3.2KW 4.安装形式：落地安装 5.含设备支架制作安装，隔震垫及其他附件安装 | 台 | 1
本页小计
【表10.2.2-16】
分部分项工程清单与计价表
工程名称：材料创新中心安装工程-暖通 |  |  | 标段： |  |  |  |  | 第 6 页 共 22 页
序号 | 项目编码 | 项目名称 | 项目特征 | 计量单位 | 工程量 | 金额（元） |  |  |  |  | 备注
[6 empty] | 综合单价 | 合价 | 其中
[8 empty] | 人工费 | 机械费 | 暂估价
27 | 030701003004 | 空调器 | 1.名 称：多联机室外机 2.型 号：侧出风式室外机 3.规 格：制冷量:33.5KW,制热量:37.5KW,输入功率:9.8/9.8KW 4.安装形式：落地安装 5.含设备支架制作安装，隔震垫及其他附件安装 | 台 | 2
28 | 030701003005 | 空调器 | 1.名 称：多联机室外机 2.型 号：侧出风式室外机 3.规 格：制冷量:40.0KW,制热量:45.0KW,输入功率:11.2/11.2KW 4.安装形式：落地安装 5.含设备支架制作安装，隔震垫及其他附件安装 | 台 | 1
本页小计
【表10.2.2-16】
分部分项工程清单与计价表
工程名称：材料创新中心安装工程-暖通 |  |  | 标段： |  |  |  |  | 第 7 页 共 22 页
序号 | 项目编码 | 项目名称 | 项目特征 | 计量单位 | 工程量 | 金额（元） |  |  |  |  | 备注
[6 empty] | 综合单价 | 合价 | 其中
[8 empty] | 人工费 | 机械费 | 暂估价
29 | 030701003006 | 空调器 | 1.名 称：多联机室外机 2.型 号：侧出风式室外机 3.规 格：制冷量:61.5KW,制热量:69KW,输入功率:18.5KW/18.52KW 4.安装形式：落地安装 5.含设备支架制作安装，隔震垫及其他附件安装 | 台 | 1
30 | 030701004004 | 风机盘管 | 1.名 称：天花板内藏风管式室内机VN2-3.6 2.型 号：制冷量:3.6KW,制热量:4.5KW,风量:540m3/h,功率:72W 3.安装形式：吊装 4.含减震器、支架制安，带温控开关 | 台 | 10
31 | 030701004005 | 风机盘管 | 1.名 称：天花板内藏风管式室内机VN2-4.5 2.型 号：制冷量:4.5KW,制热量:5.6KW,风量:800m3/h,功率:80W 3.安装形式：吊装 4.含减震器、支架制安，带温控开关 | 台 | 7
本页小计
【表10.2.2-16】
分部分项工程清单与计价表
工程名称：材料创新中心安装工程-暖通 |  |  | 标段： |  |  |  |  | 第 8 页 共 22 页
序号 | 项目编码 | 项目名称 | 项目特征 | 计量单位 | 工程量 | 金额（元） |  |  |  |  | 备注
[6 empty] | 综合单价 | 合价 | 其中
[8 empty] | 人工费 | 机械费 | 暂估价
32 | 030701004006 | 风机盘管 | 1.名 称：天花板内藏风管式室内机VN2-7.1 2.型 号：制冷量:7.1KW,制热量:8.0KW,风量:1000m3/h,功率:105W 3.安装形式：吊装 4.含减震器、支架制安，带温控开关 | 台 | 8
33 | 030701004007 | 风机盘管 | 1.名 称：天花板内藏风管式室内机VN2-8.0 2.型 号：制冷量:8.0KW,制热量:90.KW,风量:1390m3/h,功率:231W 3.安装形式：吊装 4.含减震器、支架制安，带温控开关 | 台 | 9
34 | 031001004001 | 铜管 | 1.安装部位:吊顶内 2.介质:冷媒紫铜管 Φ6.35 3.连接形式:焊接 4.压力试验及吹、洗设计要求按设计，含管件 | m | 38
本页小计
【表10.2.2-16】
分部分项工程清单与计价表
工程名称：材料创新中心安装工程-暖通 |  |  | 标段： |  |  |  |  | 第 9 页 共 22 页
序号 | 项目编码 | 项目名称 | 项目特征 | 计量单位 | 工程量 | 金额（元） |  |  |  |  | 备注
[6 empty] | 综合单价 | 合价 | 其中
[8 empty] | 人工费 | 机械费 | 暂估价
35 | 031001004002 | 铜管 | 1.安装部位:吊顶内 2.介质:冷媒紫铜管 Φ9.5 3.连接形式:焊接 4.压力试验及吹、洗设计要求按设计，含管件 | m | 336.7
36 | 031001004003 | 铜管 | 1.安装部位:吊顶内 2.介质:冷媒紫铜管Φ12.7 3.连接形式:焊接 4.压力试验及吹、洗设计要求按设计，含管件 | m | 60.8
37 | 031001004004 | 铜管 | 1.安装部位:吊顶内 2.介质:冷媒紫铜管φ15.9 3.连接形式:焊接 4.压力试验及吹、洗设计要求按设计，含管件 | m | 219.3
38 | 031001004005 | 铜管 | 1.安装部位:吊顶内 2.介质:冷媒紫铜管φ19.1 3.连接形式:焊接 4.压力试验及吹、洗设计要求按设计，含管件 | m | 24.5
本页小计
【表10.2.2-16】
分部分项工程清单与计价表
工程名称：材料创新中心安装工程-暖通 |  |  | 标段： |  |  |  |  | 第 10 页 共 22 页
序号 | 项目编码 | 项目名称 | 项目特征 | 计量单位 | 工程量 | 金额（元） |  |  |  |  | 备注
[6 empty] | 综合单价 | 合价 | 其中
[8 empty] | 人工费 | 机械费 | 暂估价
39 | 031001004006 | 铜管 | 1.安装部位:吊顶内 2.介质:冷媒紫铜管φ22.2 3.连接形式:焊接 4.压力试验及吹、洗设计要求按设计，含管件 | m | 122.7
40 | 031001004007 | 铜管 | 1.安装部位:吊顶内 2.介质:冷媒紫铜管φ28.6 3.连接形式:焊接 4.压力试验及吹、洗设计要求按设计，含管件 | m | 30.4
41 | 031001004008 | 铜管 | 1.安装部位:吊顶内 2.介质:冷媒紫铜管φ31.8 3.连接形式:焊接 4.压力试验及吹、洗设计要求按设计，含管件 | m | 22.2
42 | 031208002007 | 管道绝热 | 1.绝热材料品种:难燃B1级橡塑保温套管 2.绝热厚度:20mm 3.管道外径:制冷剂管路气/液管管外径(mm)≤13/10 φ12.7/6.35 | m | 38
本页小计
【表10.2.2-16】
分部分项工程清单与计价表
工程名称：材料创新中心安装工程-暖通 |  |  | 标段： |  |  |  |  | 第 11 页 共 22 页
序号 | 项目编码 | 项目名称 | 项目特征 | 计量单位 | 工程量 | 金额（元） |  |  |  |  | 备注
[6 empty] | 综合单价 | 合价 | 其中
[8 empty] | 人工费 | 机械费 | 暂估价
43 | 031208002008 | 管道绝热 | 1.绝热材料品种:难燃B1级橡塑保温套管 2.绝热厚度:20mm 3.管道外径:制冷剂管路气/液管管外径(mm)≤16/10 φ15.9/9.5 | m | 211.7
44 | 031208002009 | 管道绝热 | 1.绝热材料品种:难燃B1级橡塑保温套管 2.绝热厚度:20mm 3.管道外径:制冷剂管路气/液管管外径(mm)≤20/10 φ19.1/9.5 | m | 2.3
45 | 031208002010 | 管道绝热 | 1.绝热材料品种:难燃B1级橡塑保温套管 2.绝热厚度:20mm 3.管道外径:制冷剂管路气/液管管外径(mm)≤20/10 φ22.2/9.5 | m | 122.7
46 | 031208002011 | 管道绝热 | 1.绝热材料品种:难燃B1级橡塑保温套管 2.绝热厚度:20mm 3.管道外径:制冷剂管路气/液管管外径(mm)≤28/13 φ28.6/12.7 | m | 22.8
本页小计
【表10.2.2-16】
分部分项工程清单与计价表
工程名称：材料创新中心安装工程-暖通 |  |  | 标段： |  |  |  |  | 第 12 页 共 22 页
序号 | 项目编码 | 项目名称 | 项目特征 | 计量单位 | 工程量 | 金额（元） |  |  |  |  | 备注
[6 empty] | 综合单价 | 合价 | 其中
[8 empty] | 人工费 | 机械费 | 暂估价
47 | 031208002012 | 管道绝热 | 1.绝热材料品种:难燃B1级橡塑保温套管 2.绝热厚度:20mm 3.管道外径:制冷剂管路气/液管管外径(mm)≤35/16 φ28.6/15.9 | m | 7.6
48 | 031208002013 | 管道绝热 | 1.绝热材料品种:难燃B1级橡塑保温套管 2.绝热厚度:20mm 3.管道外径:制冷剂管路气/液管管外径(mm)≤35/20 φ31.8/19.1 | m | 22.2
49 | 03B002 | 分歧器 | 1、名称：铜管分歧器 | 个 | 27
50 | 03B003 | 冷媒 | 1、名称：冷媒 | kg | 35
51 | 031001001006 | 镀锌钢管 | 1.名称：镀锌钢管DN20 2.介质：冷凝水 3.安装方式：螺纹连接 | m | 57
52 | 031001001007 | 镀锌钢管 | 1.名称：镀锌钢管DN25 2.介质：冷凝水 3.安装方式：螺纹连接 | m | 122.2
53 | 031001001008 | 镀锌钢管 | 1.名称：镀锌钢管DN32 2.介质：冷凝水 3.安装方式：螺纹连接 | m | 85.6
54 | 031002001006 | 管道支架 | 1.名称：管道支架制作安装 | Kg | 330
本页小计
【表10.2.2-16】
分部分项工程清单与计价表
工程名称：材料创新中心安装工程-暖通 |  |  | 标段： |  |  |  |  | 第 13 页 共 22 页
序号 | 项目编码 | 项目名称 | 项目特征 | 计量单位 | 工程量 | 金额（元） |  |  |  |  | 备注
[6 empty] | 综合单价 | 合价 | 其中
[8 empty] | 人工费 | 机械费 | 暂估价
55 | 031201003009 | 金属结构刷油 | 1、除锈级别：轻锈 2、油漆品种：红丹防锈漆，调和漆 3、结构类型：一般钢结构 4、涂刷遍数、漆膜厚 度：各两遍 | kg | 330
56 | 031208002014 | 管道绝热 | 1.绝热材料品种:难燃B1级橡塑保温套管 2.绝热厚度:15mm 3.冷凝水管保温 | m3 | 0.64
57 | 030703011007 | 铝及铝合金风口、散流器 | 1、名称：方形散流器 2、材质：铝合金 3、规格：200*200 | 个 | 3
58 | 030703011008 | 铝及铝合金风口、散流器 | 1、名称：方形散流器 2、材质：铝合金 3、规格：300*300 | 个 | 1
59 | 030703011009 | 铝及铝合金风口、散流器 | 1、名称：门铰式回风口 2、材质：铝合金 3、规格：320*320 | 个 | 4
60 | 030703011010 | 铝及铝合金风口、散流器 | 1、名称：门铰式回风口 2、材质：铝合金 3、规格：500*200 | 个 | 6
本页小计
【表10.2.2-16】
分部分项工程清单与计价表
工程名称：材料创新中心安装工程-暖通 |  |  | 标段： |  |  |  |  | 第 14 页 共 22 页
序号 | 项目编码 | 项目名称 | 项目特征 | 计量单位 | 工程量 | 金额（元） |  |  |  |  | 备注
[6 empty] | 综合单价 | 合价 | 其中
[8 empty] | 人工费 | 机械费 | 暂估价
61 | 030703011011 | 铝及铝合金风口、散流器 | 1、名称：门铰式回风口 2、材质：铝合金 3、规格：630*200 | 个 | 8
62 | 030703011012 | 铝及铝合金风口、散流器 | 1、名称：门铰式回风口 2、材质：铝合金 3、规格：450*450 | 个 | 3
63 | 030703011013 | 铝及铝合金风口、散流器 | 1、名称：门铰式回风口 2、材质：铝合金 3、规格：900*200 | 个 | 5
64 | 030703011014 | 铝及铝合金风口、散流器 | 1、名称：门铰式回风口 2、材质：铝合金 3、规格：1200*200 | 个 | 9
65 | 030703011015 | 铝及铝合金风口、散流器 | 1、名称：双层百叶送风口 2、材质：铝合金 3、规格：400*200 | 个 | 4
66 | 030703011016 | 铝及铝合金风口、散流器 | 1、名称：双层百叶送风口 2、材质：铝合金 3、规格：500*150 | 个 | 5
67 | 030703011017 | 铝及铝合金风口、散流器 | 1、名称：双层百叶送风口 2、材质：铝合金 3、规格：630*150 | 个 | 8
68 | 030703011018 | 铝及铝合金风口、散流器 | 1、名称：双层百叶送风口 2、材质：铝合金 3、规格：1000*150 | 个 | 5
本页小计
【表10.2.2-16】
分部分项工程清单与计价表
工程名称：材料创新中心安装工程-暖通 |  |  | 标段： |  |  |  |  | 第 15 页 共 22 页
序号 | 项目编码 | 项目名称 | 项目特征 | 计量单位 | 工程量 | 金额（元） |  |  |  |  | 备注
[6 empty] | 综合单价 | 合价 | 其中
[8 empty] | 人工费 | 机械费 | 暂估价
69 | 030703011019 | 铝及铝合金风口、散流器 | 1、名称：双层百叶送风口 2、材质：铝合金 3、规格：1200*150 | 个 | 9
70 | 030702007003 | 复合型风管 | 1.名称:空调风管 2.规格:复合成品风管长边长(mm)≤630 3.板材厚度:复合成品风管芯材为离心玻璃棉30mm;双面彩钢板,各厚0.5mm 4.接口形式:法兰连接 5.支架形式、材质:型钢支吊架制作安装、风管吊装 | m2 | 79.51
71 | 030702007004 | 复合型风管 | 1.名称:空调风管 2.规格:复合成品风管长边长(mm)≤1000 3.板材厚度:复合成品风管芯材为离心玻璃棉30mm;双面彩钢板,各厚0.5mm 4.接口形式:法兰连接 5.支架形式、材质:型钢支吊架制作安装、风管吊装 | m2 | 100.92
本页小计
【表10.2.2-16】
分部分项工程清单与计价表
工程名称：材料创新中心安装工程-暖通 |  |  | 标段： |  |  |  |  | 第 16 页 共 22 页
序号 | 项目编码 | 项目名称 | 项目特征 | 计量单位 | 工程量 | 金额（元） |  |  |  |  | 备注
[6 empty] | 综合单价 | 合价 | 其中
[8 empty] | 人工费 | 机械费 | 暂估价
72 | 030702007005 | 复合型风管 | 1.名称:空调风管 2.规格:复合成品风管长边长(mm)≤2000 3.板材厚度:复合成品风管芯材为离心玻璃棉30mm;双面彩钢板,各厚0.5mm 4.接口形式:法兰连接 5.支架形式、材质:型钢支吊架制作安装、风管吊装 | m2 | 106.2
73 | 031201003010 | 金属结构刷油 | 1.除锈级别:手工除轻锈 2.油漆品种:红丹防锈漆、调和漆 3.涂刷遍数、漆膜厚度:两遍 | kg | 698
74 | 030704001002 | 通风工程检测、调试 | 通风空调系统调试费 | 系统 | 1
75 | 031009002002 | 空调水工程系统调试 | 空调水系统调试费 | 系统 | 1
新风
76 | 030701003007 | 空调器 | 1.名 称：新风机组移位 2.型 号：利旧 3.安装形式：吊装 4.含减震器、支架制安 | 台 | 1
77 | 030703019001 | 柔性接口 | 1、名称：软接 2、规格：综合 3、材质：保温型帆布软接 | m2 | 0.7
本页小计
【表10.2.2-16】
分部分项工程清单与计价表
工程名称：材料创新中心安装工程-暖通 |  |  | 标段： |  |  |  |  | 第 17 页 共 22 页
序号 | 项目编码 | 项目名称 | 项目特征 | 计量单位 | 工程量 | 金额（元） |  |  |  |  | 备注
[6 empty] | 综合单价 | 合价 | 其中
[8 empty] | 人工费 | 机械费 | 暂估价
78 | 030703011020 | 铝及铝合金风口、散流器 | 1、名称：双层百叶送风口 2、材质：铝合金 3、规格：120*120 | 个 | 3
79 | 030703011021 | 铝及铝合金风口、散流器 | 1、名称：双层百叶送风口 2、材质：铝合金 3、规格：160*160 | 个 | 16
80 | 030703011022 | 铝及铝合金风口、散流器 | 1、名称：双层百叶送风口 2、材质：铝合金 3、规格：200*200 | 个 | 3
81 | 030703001001 | 碳钢阀门 | 1、名称：风管蝶阀 2、规格：120*120 | 个 | 3
82 | 030703001002 | 碳钢阀门 | 1、名称：风管蝶阀 2、规格：200*120 | 个 | 16
83 | 030703001003 | 碳钢阀门 | 1、名称：风管蝶阀 2、规格：250*120 | 个 | 3
84 | 030702007006 | 复合型风管 | 1.名称:空调风管 2.规格:复合成品风管长边长(mm)≤300 3.板材厚度:复合成品风管芯材为离心玻璃棉30mm;双面彩钢板,各厚0.5mm 4.接口形式:法兰连接 5.支架形式、材质:型钢支吊架制作安装、风管吊装 | m2 | 54.24
本页小计
【表10.2.2-16】
分部分项工程清单与计价表
工程名称：材料创新中心安装工程-暖通 |  |  | 标段： |  |  |  |  | 第 18 页 共 22 页
序号 | 项目编码 | 项目名称 | 项目特征 | 计量单位 | 工程量 | 金额（元） |  |  |  |  | 备注
[6 empty] | 综合单价 | 合价 | 其中
[8 empty] | 人工费 | 机械费 | 暂估价
85 | 030702007007 | 复合型风管 | 1.名称:空调风管 2.规格:复合成品风管长边长(mm)≤630 3.板材厚度:复合成品风管芯材为离心玻璃棉30mm;双面彩钢板,各厚0.5mm 4.接口形式:法兰连接 5.支架形式、材质:型钢支吊架制作安装、风管吊装 | m2 | 73.74
86 | 031201003011 | 金属结构刷油 | 1.除锈级别:手工除轻锈 2.油漆品种:红丹防锈漆、调和漆 3.涂刷遍数、漆膜厚度:两遍 | kg | 258
87 | 030704001003 | 通风工程检测、调试 | 通风空调系统调试费 | 系统 | 1
通风
88 | 030108003001 | 轴流通风机 | 1、名称：静音管道送风机（含控制箱） 2、型号：SF-1F-1 3、规格：400CMH,150Pa,0.06kW 4、安装方式：吊装 5、含减震器、支架制安 | 台 | 1
本页小计
【表10.2.2-16】
分部分项工程清单与计价表
工程名称：材料创新中心安装工程-暖通 |  |  | 标段： |  |  |  |  | 第 19 页 共 22 页
序号 | 项目编码 | 项目名称 | 项目特征 | 计量单位 | 工程量 | 金额（元） |  |  |  |  | 备注
[6 empty] | 综合单价 | 合价 | 其中
[8 empty] | 人工费 | 机械费 | 暂估价
89 | 030108003002 | 轴流通风机 | 1、名称：静音管道送风机（含控制箱） 2、型号：SF-1F-2 3、规格：12CMH,60Pa,0.015kW 4、安装方式：吊装 5、含减震器、支架制安 | 台 | 1
90 | 030703019002 | 柔性接口 | 1、名称：软接 2、规格：综合 3、材质：帆布软接 | m2 | 0.16
91 | 030404033001 | 风扇 | 1、名称：天花板排气扇利旧 2、型号：PQ-120 3、规格：120CMH 21W | 台 | 1
92 | 030404033002 | 风扇 | 1、名称：卫生间排气扇新增 2、型号：PQ-300 3、规格：300CMH 36W | 台 | 1
93 | 030404033003 | 风扇 | 1、名称：卫生间排气扇新增 2、型号：PQ-120 3、规格：120CMH 21W | 台 | 2
本页小计
【表10.2.2-16】
分部分项工程清单与计价表
工程名称：材料创新中心安装工程-暖通 |  |  | 标段： |  |  |  |  | 第 20 页 共 22 页
序号 | 项目编码 | 项目名称 | 项目特征 | 计量单位 | 工程量 | 金额（元） |  |  |  |  | 备注
[6 empty] | 综合单价 | 合价 | 其中
[8 empty] | 人工费 | 机械费 | 暂估价
94 | 030404033004 | 风扇 | 1、名称：卫生间排气扇新增 2、型号：PQ-200 3、规格：200CMH 25W | 台 | 7
95 | 030703001004 | 碳钢阀门 | 1、名称：70℃防火阀 2、规格：500*200 | 个 | 1
96 | 030703007001 | 碳钢风口、散流器、百叶窗 | 1、名称：防雨百叶风口 2、规格：250*160 | 个 | 1
97 | 030703007002 | 碳钢风口、散流器、百叶窗 | 1、名称：防雨百叶风口 2、规格：300*200 | 个 | 1
98 | 030703011023 | 铝及铝合金风口、散流器 | 1、名称：双层百叶送风口 2、材质：铝合金 3、规格：120*120 | 个 | 5
99 | 030703001005 | 碳钢阀门 | 1、名称：风管蝶阀 2、规格：120*120 | 个 | 4
100 | 030703020001 | 消声器 | 1.名称:消声器安装 2.规格:250*120*1000 3.支架形式、材质:型钢支架 | 个 | 1
本页小计
【表10.2.2-16】
分部分项工程清单与计价表
工程名称：材料创新中心安装工程-暖通 |  |  | 标段： |  |  |  |  | 第 21 页 共 22 页
序号 | 项目编码 | 项目名称 | 项目特征 | 计量单位 | 工程量 | 金额（元） |  |  |  |  | 备注
[6 empty] | 综合单价 | 合价 | 其中
[8 empty] | 人工费 | 机械费 | 暂估价
101 | 030702001001 | 碳钢通风管道 | 1、名 称：通风风管 2、材 质：镀锌薄钢板 3、形 状：矩形 4、规 格：长边长（mm）≤320 5、板材厚度：δ0.5 6、管件、法兰等附件及支架设计要求：角钢法兰连接 7、接口形式：详见设计说明 | m2 | 49.69
102 | 030702001002 | 碳钢通风管道 | 1、名 称：通风风管 2、材 质：镀锌薄钢板 3、形 状：矩形 4、规 格：长边长（mm）≤1000 5、板材厚度：δ0.6 6、管件、法兰等附件及支架设计要求：角钢法兰连接 7、接口形式：详见设计说明 | m2 | 4.9
本页小计
【表10.2.2-16】
分部分项工程清单与计价表
工程名称：材料创新中心安装工程-暖通 |  |  | 标段： |  |  |  |  | 第 22 页 共 22 页
序号 | 项目编码 | 项目名称 | 项目特征 | 计量单位 | 工程量 | 金额（元） |  |  |  |  | 备注
[6 empty] | 综合单价 | 合价 | 其中
[8 empty] | 人工费 | 机械费 | 暂估价
103 | 031201003012 | 金属结构刷油 | 1、名称：风管及设备支架刷油 2、除锈级别：手工除锈 一般钢结构轻锈 3、涂刷遍数、漆膜厚 度：红丹防锈漆刷两遍，调和漆刷两遍 | kg | 131
104 | 030702012001 | 挡烟垂壁 | 1、名称：固定式挡烟垂壁 2、材质：防火玻璃 | m | 4.4
105 | 030704001004 | 通风工程检测、调试 | 通风工程检测、调试 | 系统 | 1
本页小计
合 计

## 表10.2.2-16 施工技术措施项目清单与计价表【暖通】
【表10.2.2-16】
施工技术措施项目清单与计价表
工程名称：材料创新中心安装工程-暖通 |  |  | 标段： |  |  |  |  | 第 1 页 共 1 页
序号 | 项目编码 | 项目名称 | 项目特征 | 计量单位 | 工程量 | 金额（元） |  |  |  |  | 备注
[6 empty] | 综合单价 | 合价 | 其中
[8 empty] | 人工费 | 机械费 | 暂估价
[请输入分部名称]
1 | 031301017005 | 脚手架搭拆 | 1.脚手架搭拆费 | 项 | 1
本页小计
合 计

## 表10.2.2-20 施工组织（总价）措施项目清单与计价表_8
【表10.2.2-20】
施工组织（总价）措施项目清单与计价表
工程名称：材料创新中心安装工程-暖通 |  | 标段： |  | 第 1 页 共 1 页
序号 | 项目名称 | 计算基础 | 费率(%) | 金额(元) | 备注
1 | 安全文明施工费 | 定额人工费+定额机械费
1.1 | 安全文明施工基本费 | 定额人工费+定额机械费
2 | 提前竣工增加费 | 定额人工费+定额机械费
3 | 二次搬运费 | 定额人工费+定额机械费
4 | 冬雨季施工增加费 | 定额人工费+定额机械费
5 | 行车、行人干扰增加费 | 定额人工费+定额机械费
6 | 其他施工组织措施费 | 按相关规定进行计算
合 计

## 表10.2.2-22 暂列金额明细表【暖通】
【表10.2.2-22】
暂列金额明细表
工程名称：材料创新中心安装工程-暖通 |  | 标段： |  | 第 1 页 共 1 页
序号 | 项目名称 | 计量单位 | 暂定金额(元) | 备注
1 | 标化工地增加费 | 元 |  | 暂定费用
2 | 优质工程增加费 | 元 |  | 暂定费用
3 | 其他暂列金额 | 元
3.1
合 计