## 扉-2 最高投标限价扉页
|  | 自强街道装修社区服务用房工程项目 |  |  |  | 工程
最高投标限价
最高投标限价 | （小写）： |  | 1714947
| （大写）： |  | 壹佰柒拾壹万肆仟玖佰肆拾柒元整
招 标 人： |  |  |  | 造价咨询人：
| (单位盖章) |  |  |  | (单位资质专用章)
法定代表人 或其授权人： |  |  |  | 法定代表人 或其授权人：
| (签字或盖章) |  |  |  | (签字或盖章)
编 制 人： |  |  |  | 复 核 人：
| (造价人员签字盖专用章) |  |  |  | (造价工程师签字盖专用章)
编 制 时 间： | 年 月 日 |  |  | 复 核 时 间： | 年 月 日
扉—2

## 表-02 建设项目最高投标限价汇总表
建设项目最高投标限价汇总表
工程名称：自强街道装修社区服务用房工程项目 |  |  |  | 第 1 页 共 1 页
序号 | 单项工程名称 | 金额（元） | 其中: （元）
|  |  | 暂估价 |  | 安全文明施工费 | 规费
1 | 自强社区 | 913383.96 |  |  | 17335.16
2 | 重庆路北社区 | 801562.79 |  |  | 13998.79
合计 |  | 1714946.75 |  |  | 31333.95
注：本表适用于建设项目最高投标限价或投标报价的汇总。
表-02

## 表-03 单项工程最高投标限价汇总表【自强社区】
单项工程最高投标限价汇总表
工程名称：自强社区 |  |  |  |  | 第 1 页 共 1 页
序号 | 单位工程名称 | 金额（元） | 其中：（元）
|  |  | 暂估价 | 安全文明施工费 |  | 规费
1 | 自强社区-装饰工程 | 566961.37 |  | 12273.94
2 | 自强社区-给排水工程 | 23635.8 |  | 542.37
3 | 自强社区-采暖工程 | 90090.83 |  | 199.93
4 | 自强社区-消防工程 | 5013.96 |  | 75.58
5 | 自强社区-电气工程 | 154128.15 |  | 2778.11
6 | 自强社区-弱电工程 | 73553.85 |  | 1465.23
合计 |  | 913383.96 |  | 17335.16
注：本表适用于单项工程最高投标限价或投标报价的汇总。暂估价包括分部分项工程中的暂估价和专业工程暂估价。
表—03

## 表-03 单项工程最高投标限价汇总表【重庆路北社区】
单项工程最高投标限价汇总表
工程名称：重庆路北社区 |  |  |  |  | 第 1 页 共 1 页
序号 | 单位工程名称 | 金额（元） | 其中：（元）
|  |  | 暂估价 | 安全文明施工费 |  | 规费
1 | 重庆路北社区-装饰工程 | 502540.75 |  | 9907.03
2 | 重庆路北社区-给排水工程 | 13217.67 |  | 328.98
3 | 重庆路北社区-采暖工程 | 91581.35 |  | 196.42
4 | 重庆路北社区-消防工程 | 3983.25 |  | 49.09
5 | 重庆路北社区-电气工程 | 124360.08 |  | 2226.3
6 | 重庆路北社区-弱电工程 | 65879.69 |  | 1290.97
合计 |  | 801562.79 |  | 13998.79
注：本表适用于单项工程最高投标限价或投标报价的汇总。暂估价包括分部分项工程中的暂估价和专业工程暂估价。
表—03

## 表-04 单位工程最高投标限价汇总表【自强社区-装饰工程】
单位工程最高投标限价汇总表
工程名称：自强社区-装饰工程 |  | 标段：自强街道装修社区服务用房工程项目 |  | 第 1 页 共 1 页
序号 | 汇总内容 |  | 金额(元) |  | 其中：暂估价(元)
1 | 分部分项及单价措施费 |  | 497467.57
1.1 | 一层 |  | 125581.67
1.2 | 二层 |  | 109607.18
1.3 | 三层 |  | 109488.47
1.4 | 四层 |  | 83571.04
1.5 | 其他工程 |  | 69219.21
1.6 | 单价措施费
2 | 总价措施费 |  | 22680.48
2.1 | 其中：安全文明施工费 |  | 12273.94
3 | 其他项目 |  |  |  | －
3.1 | 其中：暂列金额
3.2 | 其中：专业工程暂估价
3.3 | 其中：计日工
3.4 | 其中：总承包服务费
3.5 | 其中：提前竣工（赶工）费
3.6 | 其中：优质优价
4 | 税金 |  | 46813.32 |  | －
投标报价合计=1+2+3+4 |  |  | 566,961.37 |  | 0
注：本表适用于单位工程最高投标限价或投标报价的汇总，如无单位工程划分，单项工程也使用本表汇总。
表—04

## 表-08 分部分项工程和单价措施项目清单与计价表【自强社区
分部分项工程和单价措施项目清单与计价表
工程名称：自强社区-装饰工程 | [5 empty] | 标段：自强街道装修社区服务用房工程项目 |  |  | 第 1 页 共 57 页
序号 | 项目编码 | 项目名称 | 项目特征描述 | 计量单位 | 工程量 |  | 金额（元）
[7 empty] | 综合单价 | 合价 |  | 其中
暂估价
|  | 一层 | [5 empty] | 125581.67
|  | 教室3 | [5 empty] | 6393.49
1 | 011102003001 | 块料楼地面 | 1.规格：800mm*800mm*10mm 2.结合层：30mm厚DSM20干混砂浆 3.地面砖美缝 4.详见图纸 | m2 | 15.32 |  | 111.21 | 1703.74
2 | 011105003001 | 块料踢脚线 | 1.材质：80mm高瓷砖踢脚线 2.结合层：15mm厚DPM10干混砂浆 | m | 14.94 |  | 14.9 | 222.61
3 | 011201001001 | 墙面一般抹灰 | 1.墙面15mm厚DPM10干混砂浆抹灰找平层 | m2 | 43.75 |  | 30.44 | 1331.75
4 | 011407001001 | 墙面喷刷涂料 | 1.腻子两遍，白色乳胶漆两遍 2.详见图纸 | m2 | 43.75 |  | 23.87 | 1044.31
5 | 011302001001 | 石膏板吊顶（平级） | 1.50轻钢龙骨 2.双层9.5mm厚石膏板 3.两遍腻子、两遍白色乳胶漆 4.清单工程量按龙骨水平投影面积计入 5.详见图纸 | m2 | 15.32 |  | 123.54 | 1892.63
6 | 011701003001 | 内墙面粉饰脚手架 | 1.内墙面粉饰脚手架 | m2 | 49.1 |  | 2.7 | 132.57
7 | 011701003002 | 天棚面粉饰脚手架 | 1.天棚面粉饰脚手架 | m2 | 15.32 |  | 4.3 | 65.88
|  | 教室4 | [5 empty] | 6393.49
本页小计 | [7 empty] | 6393.49
注：为计取规费等的使用，可在表中增设其中：“定额人工费”。
表—08
分部分项工程和单价措施项目清单与计价表
工程名称：自强社区-装饰工程 | [5 empty] | 标段：自强街道装修社区服务用房工程项目 |  |  | 第 2 页 共 57 页
序号 | 项目编码 | 项目名称 | 项目特征描述 | 计量单位 | 工程量 |  | 金额（元）
[7 empty] | 综合单价 | 合价 |  | 其中
暂估价
8 | 011102003002 | 块料楼地面 | 1.规格：800mm*800mm*10mm 2.结合层：30mm厚DSM20干混砂浆 3.地面砖美缝 4.详见图纸 | m2 | 15.32 |  | 111.21 | 1703.74
9 | 011105003002 | 块料踢脚线 | 1.材质：80mm高瓷砖踢脚线 2.结合层：15mm厚DPM10干混砂浆 | m | 14.94 |  | 14.9 | 222.61
10 | 011201001002 | 墙面一般抹灰 | 1.墙面15mm厚DPM10干混砂浆抹灰找平层 | m2 | 43.75 |  | 30.44 | 1331.75
11 | 011407001002 | 墙面喷刷涂料 | 1.腻子两遍，白色乳胶漆两遍 2.详见图纸 | m2 | 43.75 |  | 23.87 | 1044.31
12 | 011302001002 | 石膏板吊顶（平级） | 1.50轻钢龙骨 2.双层9.5mm厚石膏板 3.两遍腻子、两遍白色乳胶漆 4.清单工程量按龙骨水平投影面积计入 5.详见图纸 | m2 | 15.32 |  | 123.54 | 1892.63
13 | 011701003003 | 内墙面粉饰脚手架 | 1.内墙面粉饰脚手架 | m2 | 49.1 |  | 2.7 | 132.57
14 | 011701003004 | 天棚面粉饰脚手架 | 1.天棚面粉饰脚手架 | m2 | 15.32 |  | 4.3 | 65.88
|  | 机房 | [5 empty] | 7939.57
15 | 011104004001 | 抗静电活动地板 | 1.抗静电活动地板，含龙骨 | m2 | 15.32 |  | 226.66 | 3472.43
16 | 011201001003 | 墙面一般抹灰 | 1.墙面15mm厚DPM10干混砂浆抹灰找平层 | m2 | 43.75 |  | 30.44 | 1331.75
本页小计 | [7 empty] | 11197.67
注：为计取规费等的使用，可在表中增设其中：“定额人工费”。
表—08
分部分项工程和单价措施项目清单与计价表
工程名称：自强社区-装饰工程 | [5 empty] | 标段：自强街道装修社区服务用房工程项目 |  |  | 第 3 页 共 57 页
序号 | 项目编码 | 项目名称 | 项目特征描述 | 计量单位 | 工程量 |  | 金额（元）
[7 empty] | 综合单价 | 合价 |  | 其中
暂估价
17 | 011407001003 | 墙面喷刷涂料 | 1.腻子两遍，白色乳胶漆两遍 2.详见图纸 | m2 | 43.75 |  | 23.87 | 1044.31
18 | 011302001003 | 石膏板吊顶（平级） | 1.50轻钢龙骨 2.双层9.5mm厚石膏板 3.两遍腻子、两遍白色乳胶漆 4.清单工程量按龙骨水平投影面积计入 5.详见图纸 | m2 | 15.32 |  | 123.54 | 1892.63
19 | 011701003005 | 内墙面粉饰脚手架 | 1.内墙面粉饰脚手架 | m2 | 49.1 |  | 2.7 | 132.57
20 | 011701003006 | 天棚面粉饰脚手架 | 1.天棚面粉饰脚手架 | m2 | 15.32 |  | 4.3 | 65.88
|  | 教室6 | [5 empty] | 6393.49
21 | 011102003004 | 块料楼地面 | 1.规格：800mm*800mm*10mm 2.结合层：30mm厚DSM20干混砂浆 3.地面砖美缝 4.详见图纸 | m2 | 15.32 |  | 111.21 | 1703.74
22 | 011105003004 | 块料踢脚线 | 1.材质：80mm高瓷砖踢脚线 2.结合层：15mm厚DPM10干混砂浆 | m | 14.94 |  | 14.9 | 222.61
23 | 011201001004 | 墙面一般抹灰 | 1.墙面15mm厚DPM10干混砂浆抹灰找平层 | m2 | 43.75 |  | 30.44 | 1331.75
24 | 011407001004 | 墙面喷刷涂料 | 1.腻子两遍，白色乳胶漆两遍 2.详见图纸 | m2 | 43.75 |  | 23.87 | 1044.31
本页小计 | [7 empty] | 7437.8
注：为计取规费等的使用，可在表中增设其中：“定额人工费”。
表—08
分部分项工程和单价措施项目清单与计价表
工程名称：自强社区-装饰工程 | [5 empty] | 标段：自强街道装修社区服务用房工程项目 |  |  | 第 4 页 共 57 页
序号 | 项目编码 | 项目名称 | 项目特征描述 | 计量单位 | 工程量 |  | 金额（元）
[7 empty] | 综合单价 | 合价 |  | 其中
暂估价
25 | 011302001004 | 石膏板吊顶（平级） | 1.50轻钢龙骨 2.双层9.5mm厚石膏板 3.两遍腻子、两遍白色乳胶漆 4.清单工程量按龙骨水平投影面积计入 5.详见图纸 | m2 | 15.32 |  | 123.54 | 1892.63
26 | 011701003007 | 内墙面粉饰脚手架 | 1.内墙面粉饰脚手架 | m2 | 49.1 |  | 2.7 | 132.57
27 | 011701003008 | 天棚面粉饰脚手架 | 1.天棚面粉饰脚手架 | m2 | 15.32 |  | 4.3 | 65.88
|  | 教室7 | [5 empty] | 6446.18
28 | 011102003005 | 块料楼地面 | 1.规格：800mm*800mm*10mm 2.结合层：30mm厚DSM20干混砂浆 3.地面砖美缝 4.详见图纸 | m2 | 15.32 |  | 111.21 | 1703.74
29 | 011105003005 | 块料踢脚线 | 1.材质：80mm高瓷砖踢脚线 2.结合层：15mm厚DPM10干混砂浆 | m | 14.94 |  | 14.9 | 222.61
30 | 011201001005 | 墙面一般抹灰 | 1.墙面15mm厚DPM10干混砂浆抹灰找平层 | m2 | 44.72 |  | 30.44 | 1361.28
31 | 011407001005 | 墙面喷刷涂料 | 1.腻子两遍，白色乳胶漆两遍 2.详见图纸 | m2 | 44.72 |  | 23.87 | 1067.47
本页小计 | [7 empty] | 6446.18
注：为计取规费等的使用，可在表中增设其中：“定额人工费”。
表—08
分部分项工程和单价措施项目清单与计价表
工程名称：自强社区-装饰工程 | [5 empty] | 标段：自强街道装修社区服务用房工程项目 |  |  | 第 5 页 共 57 页
序号 | 项目编码 | 项目名称 | 项目特征描述 | 计量单位 | 工程量 |  | 金额（元）
[7 empty] | 综合单价 | 合价 |  | 其中
暂估价
32 | 011302001005 | 石膏板吊顶（平级） | 1.50轻钢龙骨 2.双层9.5mm厚石膏板 3.两遍腻子、两遍白色乳胶漆 4.清单工程量按龙骨水平投影面积计入 5.详见图纸 | m2 | 15.32 |  | 123.54 | 1892.63
33 | 011701003009 | 内墙面粉饰脚手架 | 1.内墙面粉饰脚手架 | m2 | 49.1 |  | 2.7 | 132.57
34 | 011701003010 | 天棚面粉饰脚手架 | 1.天棚面粉饰脚手架 | m2 | 15.32 |  | 4.3 | 65.88
|  | 教室8 | [5 empty] | 6425
35 | 011102003006 | 块料楼地面 | 1.规格：800mm*800mm*10mm 2.结合层：30mm厚DSM20干混砂浆 3.地面砖美缝 4.详见图纸 | m2 | 15.32 |  | 111.21 | 1703.74
36 | 011105003006 | 块料踢脚线 | 1.材质：80mm高瓷砖踢脚线 2.结合层：15mm厚DPM10干混砂浆 | m | 14.94 |  | 14.9 | 222.61
37 | 011201001006 | 墙面一般抹灰 | 1.墙面15mm厚DPM10干混砂浆抹灰找平层 | m2 | 44.33 |  | 30.44 | 1349.41
38 | 011407001006 | 墙面喷刷涂料 | 1.腻子两遍，白色乳胶漆两遍 2.详见图纸 | m2 | 44.33 |  | 23.87 | 1058.16
本页小计 | [7 empty] | 6425
注：为计取规费等的使用，可在表中增设其中：“定额人工费”。
表—08
分部分项工程和单价措施项目清单与计价表
工程名称：自强社区-装饰工程 | [5 empty] | 标段：自强街道装修社区服务用房工程项目 |  |  | 第 6 页 共 57 页
序号 | 项目编码 | 项目名称 | 项目特征描述 | 计量单位 | 工程量 |  | 金额（元）
[7 empty] | 综合单价 | 合价 |  | 其中
暂估价
39 | 011302001006 | 石膏板吊顶（平级） | 1.50轻钢龙骨 2.双层9.5mm厚石膏板 3.两遍腻子、两遍白色乳胶漆 4.清单工程量按龙骨水平投影面积计入 5.详见图纸 | m2 | 15.32 |  | 123.54 | 1892.63
40 | 011701003011 | 内墙面粉饰脚手架 | 1.内墙面粉饰脚手架 | m2 | 49.1 |  | 2.7 | 132.57
41 | 011701003012 | 天棚面粉饰脚手架 | 1.天棚面粉饰脚手架 | m2 | 15.32 |  | 4.3 | 65.88
|  | 办公室1 | [5 empty] | 6290.85
42 | 011102003007 | 块料楼地面 | 1.规格：800mm*800mm*10mm 2.结合层：30mm厚DSM20干混砂浆 3.地面砖美缝 4.详见图纸 | m2 | 15.32 |  | 111.21 | 1703.74
43 | 011105003007 | 块料踢脚线 | 1.材质：80mm高瓷砖踢脚线 2.结合层：15mm厚DPM10干混砂浆 | m | 14.94 |  | 14.9 | 222.61
44 | 011201001007 | 墙面一般抹灰 | 1.墙面15mm厚DPM10干混砂浆抹灰找平层 | m2 | 41.86 |  | 30.44 | 1274.22
45 | 011407001007 | 墙面喷刷涂料 | 1.腻子两遍，白色乳胶漆两遍 2.详见图纸 | m2 | 41.86 |  | 23.87 | 999.2
本页小计 | [7 empty] | 6290.85
注：为计取规费等的使用，可在表中增设其中：“定额人工费”。
表—08
分部分项工程和单价措施项目清单与计价表
工程名称：自强社区-装饰工程 | [5 empty] | 标段：自强街道装修社区服务用房工程项目 |  |  | 第 7 页 共 57 页
序号 | 项目编码 | 项目名称 | 项目特征描述 | 计量单位 | 工程量 |  | 金额（元）
[7 empty] | 综合单价 | 合价 |  | 其中
暂估价
46 | 011302001007 | 石膏板吊顶（平级） | 1.50轻钢龙骨 2.双层9.5mm厚石膏板 3.两遍腻子、两遍白色乳胶漆 4.清单工程量按龙骨水平投影面积计入 5.详见图纸 | m2 | 15.32 |  | 123.54 | 1892.63
47 | 011701003013 | 内墙面粉饰脚手架 | 1.内墙面粉饰脚手架 | m2 | 49.1 |  | 2.7 | 132.57
48 | 011701003014 | 天棚面粉饰脚手架 | 1.天棚面粉饰脚手架 | m2 | 15.32 |  | 4.3 | 65.88
|  | 办公室2 | [5 empty] | 6393.49
49 | 011102003008 | 块料楼地面 | 1.规格：800mm*800mm*10mm 2.结合层：30mm厚DSM20干混砂浆 3.地面砖美缝 4.详见图纸 | m2 | 15.32 |  | 111.21 | 1703.74
50 | 011105003008 | 块料踢脚线 | 1.材质：80mm高瓷砖踢脚线 2.结合层：15mm厚DPM10干混砂浆 | m | 14.94 |  | 14.9 | 222.61
51 | 011201001008 | 墙面一般抹灰 | 1.墙面15mm厚DPM10干混砂浆抹灰找平层 | m2 | 43.75 |  | 30.44 | 1331.75
52 | 011407001008 | 墙面喷刷涂料 | 1.腻子两遍，白色乳胶漆两遍 2.详见图纸 | m2 | 43.75 |  | 23.87 | 1044.31
本页小计 | [7 empty] | 6393.49
注：为计取规费等的使用，可在表中增设其中：“定额人工费”。
表—08
分部分项工程和单价措施项目清单与计价表
工程名称：自强社区-装饰工程 | [5 empty] | 标段：自强街道装修社区服务用房工程项目 |  |  | 第 8 页 共 57 页
序号 | 项目编码 | 项目名称 | 项目特征描述 | 计量单位 | 工程量 |  | 金额（元）
[7 empty] | 综合单价 | 合价 |  | 其中
暂估价
53 | 011302001008 | 石膏板吊顶（平级） | 1.50轻钢龙骨 2.双层9.5mm厚石膏板 3.两遍腻子、两遍白色乳胶漆 4.清单工程量按龙骨水平投影面积计入 5.详见图纸 | m2 | 15.32 |  | 123.54 | 1892.63
54 | 011701003015 | 内墙面粉饰脚手架 | 1.内墙面粉饰脚手架 | m2 | 49.1 |  | 2.7 | 132.57
55 | 011701003016 | 天棚面粉饰脚手架 | 1.天棚面粉饰脚手架 | m2 | 15.32 |  | 4.3 | 65.88
|  | 活动室 | [5 empty] | 6293.78
56 | 011102003009 | 块料楼地面 | 1.规格：800mm*800mm*10mm 2.结合层：30mm厚DSM20干混砂浆 3.地面砖美缝 4.详见图纸 | m2 | 15.32 |  | 111.21 | 1703.74
57 | 011105003009 | 块料踢脚线 | 1.材质：80mm高瓷砖踢脚线 2.结合层：15mm厚DPM10干混砂浆 | m | 12.84 |  | 14.9 | 191.32
58 | 011201001009 | 墙面一般抹灰 | 1.墙面15mm厚DPM10干混砂浆抹灰找平层 | m2 | 42.49 |  | 30.44 | 1293.4
59 | 011407001009 | 墙面喷刷涂料 | 1.腻子两遍，白色乳胶漆两遍 2.详见图纸 | m2 | 42.49 |  | 23.87 | 1014.24
本页小计 | [7 empty] | 6293.78
注：为计取规费等的使用，可在表中增设其中：“定额人工费”。
表—08
分部分项工程和单价措施项目清单与计价表
工程名称：自强社区-装饰工程 | [5 empty] | 标段：自强街道装修社区服务用房工程项目 |  |  | 第 9 页 共 57 页
序号 | 项目编码 | 项目名称 | 项目特征描述 | 计量单位 | 工程量 |  | 金额（元）
[7 empty] | 综合单价 | 合价 |  | 其中
暂估价
60 | 011302001009 | 石膏板吊顶（平级） | 1.50轻钢龙骨 2.双层9.5mm厚石膏板 3.两遍腻子、两遍白色乳胶漆 4.清单工程量按龙骨水平投影面积计入 5.详见图纸 | m2 | 15.32 |  | 123.54 | 1892.63
61 | 011701003017 | 内墙面粉饰脚手架 | 1.内墙面粉饰脚手架 | m2 | 49.1 |  | 2.7 | 132.57
62 | 011701003018 | 天棚面粉饰脚手架 | 1.天棚面粉饰脚手架 | m2 | 15.32 |  | 4.3 | 65.88
|  | 库房 | [5 empty] | 1547.92
63 | 011102003010 | 块料楼地面 | 1.规格：800mm*800mm*10mm 2.结合层：30mm厚DSM20干混砂浆 3.地面砖美缝 4.详见图纸 | m2 | 2.2 |  | 111.21 | 244.66
64 | 011105003010 | 块料踢脚线 | 1.材质：80mm高瓷砖踢脚线 2.结合层：15mm厚DPM10干混砂浆 | m | 5.04 |  | 14.9 | 75.1
65 | 011201001010 | 墙面一般抹灰 | 1.墙面15mm厚DPM10干混砂浆抹灰找平层 | m2 | 16.52 |  | 30.44 | 502.87
66 | 011407001010 | 墙面喷刷涂料 | 1.腻子两遍，白色乳胶漆两遍 2.详见图纸 | m2 | 16.52 |  | 23.87 | 394.33
本页小计 | [7 empty] | 3308.04
注：为计取规费等的使用，可在表中增设其中：“定额人工费”。
表—08
分部分项工程和单价措施项目清单与计价表
工程名称：自强社区-装饰工程 | [5 empty] | 标段：自强街道装修社区服务用房工程项目 |  |  | 第 10 页 共 57 页
序号 | 项目编码 | 项目名称 | 项目特征描述 | 计量单位 | 工程量 |  | 金额（元）
[7 empty] | 综合单价 | 合价 |  | 其中
暂估价
67 | 011302001010 | 石膏板吊顶（平级） | 1.50轻钢龙骨 2.双层9.5mm厚石膏板 3.两遍腻子、两遍白色乳胶漆 4.清单工程量按龙骨水平投影面积计入 5.详见图纸 | m2 | 2.2 |  | 123.54 | 271.79
68 | 011701003019 | 内墙面粉饰脚手架 | 1.内墙面粉饰脚手架 | m2 | 18.41 |  | 2.7 | 49.71
69 | 011701003020 | 天棚面粉饰脚手架 | 1.天棚面粉饰脚手架 | m2 | 2.2 |  | 4.3 | 9.46
|  | 办公室3 | [5 empty] | 5951.01
70 | 011102003011 | 块料楼地面 | 1.规格：800mm*800mm*10mm 2.结合层：30mm厚DSM20干混砂浆 3.地面砖美缝 4.详见图纸 | m2 | 13.95 |  | 111.21 | 1551.38
71 | 011105003011 | 块料踢脚线 | 1.材质：80mm高瓷砖踢脚线 2.结合层：15mm厚DPM10干混砂浆 | m | 14.34 |  | 14.9 | 213.67
72 | 011201001011 | 墙面一般抹灰 | 1.墙面15mm厚DPM10干混砂浆抹灰找平层 | m2 | 41.89 |  | 30.44 | 1275.13
73 | 011407001011 | 墙面喷刷涂料 | 1.腻子两遍，白色乳胶漆两遍 2.详见图纸 | m2 | 41.89 |  | 23.87 | 999.91
本页小计 | [7 empty] | 4371.05
注：为计取规费等的使用，可在表中增设其中：“定额人工费”。
表—08
分部分项工程和单价措施项目清单与计价表
工程名称：自强社区-装饰工程 | [5 empty] | 标段：自强街道装修社区服务用房工程项目 |  |  | 第 11 页 共 57 页
序号 | 项目编码 | 项目名称 | 项目特征描述 | 计量单位 | 工程量 |  | 金额（元）
[7 empty] | 综合单价 | 合价 |  | 其中
暂估价
74 | 011302001011 | 石膏板吊顶（平级） | 1.50轻钢龙骨 2.双层9.5mm厚石膏板 3.两遍腻子、两遍白色乳胶漆 4.清单工程量按龙骨水平投影面积计入 5.详见图纸 | m2 | 13.95 |  | 123.54 | 1723.38
75 | 011701003021 | 内墙面粉饰脚手架 | 1.内墙面粉饰脚手架 | m2 | 47.24 |  | 2.7 | 127.55
76 | 011701003022 | 天棚面粉饰脚手架 | 1.天棚面粉饰脚手架 | m2 | 13.95 |  | 4.3 | 59.99
|  | 办公室4 | [5 empty] | 3800.2
77 | 011102003012 | 块料楼地面 | 1.规格：800mm*800mm*10mm 2.结合层：30mm厚DSM20干混砂浆 3.地面砖美缝 4.详见图纸 | m2 | 7.54 |  | 111.21 | 838.52
78 | 011105003012 | 块料踢脚线 | 1.材质：80mm高瓷砖踢脚线 2.结合层：15mm厚DPM10干混砂浆 | m | 10.54 |  | 14.9 | 157.05
79 | 011201001012 | 墙面一般抹灰 | 1.墙面15mm厚DPM10干混砂浆抹灰找平层 | m2 | 32.13 |  | 30.44 | 978.04
80 | 011407001012 | 墙面喷刷涂料 | 1.腻子两遍，白色乳胶漆两遍 2.详见图纸 | m2 | 32.13 |  | 23.87 | 766.94
本页小计 | [7 empty] | 4651.47
注：为计取规费等的使用，可在表中增设其中：“定额人工费”。
表—08
分部分项工程和单价措施项目清单与计价表
工程名称：自强社区-装饰工程 | [5 empty] | 标段：自强街道装修社区服务用房工程项目 |  |  | 第 12 页 共 57 页
序号 | 项目编码 | 项目名称 | 项目特征描述 | 计量单位 | 工程量 |  | 金额（元）
[7 empty] | 综合单价 | 合价 |  | 其中
暂估价
81 | 011302001012 | 石膏板吊顶（平级） | 1.50轻钢龙骨 2.双层9.5mm厚石膏板 3.两遍腻子、两遍白色乳胶漆 4.清单工程量按龙骨水平投影面积计入 5.详见图纸 | m2 | 7.54 |  | 123.54 | 931.49
82 | 011701003023 | 内墙面粉饰脚手架 | 1.内墙面粉饰脚手架 | m2 | 35.46 |  | 2.7 | 95.74
83 | 011701003024 | 天棚面粉饰脚手架 | 1.天棚面粉饰脚手架 | m2 | 7.54 |  | 4.3 | 32.42
|  | 走廊、大厅及门斗 | [5 empty] | 28165.56
84 | 011102003013 | 块料楼地面 | 1.规格：800mm*800mm*10mm 2.结合层：30mm厚DSM20干混砂浆 3.地面砖美缝 4.详见图纸 | m2 | 73.47 |  | 111.21 | 8170.6
85 | 011105003013 | 块料踢脚线 | 1.材质：80mm高瓷砖踢脚线 2.结合层：15mm厚DPM10干混砂浆 | m | 51.45 |  | 14.9 | 766.61
86 | 011201001013 | 墙面一般抹灰 | 1.墙面15mm厚DPM10干混砂浆抹灰找平层 | m2 | 190.08 |  | 30.44 | 5786.04
87 | 011407001013 | 墙面喷刷涂料 | 1.腻子两遍，白色乳胶漆两遍 2.详见图纸 | m2 | 190.08 |  | 23.87 | 4537.21
本页小计 | [7 empty] | 20320.11
注：为计取规费等的使用，可在表中增设其中：“定额人工费”。
表—08
分部分项工程和单价措施项目清单与计价表
工程名称：自强社区-装饰工程 | [5 empty] | 标段：自强街道装修社区服务用房工程项目 |  |  | 第 13 页 共 57 页
序号 | 项目编码 | 项目名称 | 项目特征描述 | 计量单位 | 工程量 |  | 金额（元）
[7 empty] | 综合单价 | 合价 |  | 其中
暂估价
88 | 011302001013 | 石膏板吊顶（平级） | 1.50轻钢龙骨 2.双层9.5mm厚石膏板 3.两遍腻子、两遍白色乳胶漆 4.清单工程量按龙骨水平投影面积计入 5.详见图纸 | m2 | 25.6 |  | 123.54 | 3162.62
89 | 011302001014 | 石膏板吊顶（跌级） | 1.50轻钢龙骨 2.双层9.5mm厚石膏板 3.两遍腻子、两遍白色乳胶漆 4.清单工程量按龙骨水平投影面积计入 5.详见图纸 | m2 | 21.1 |  | 132.04 | 2786.04
90 | 011302001015 | 矿棉板吊顶 | 1.38轻钢龙骨 2.矿棉板吊顶 3.清单工程量按龙骨水平投影面积计入 4.详见图纸 | m2 | 26.16 |  | 76.18 | 1992.87
91 | 011701003025 | 内墙面粉饰脚手架 | 1.内墙面粉饰脚手架 | m2 | 240.84 |  | 2.7 | 650.27
92 | 011701003026 | 天棚面粉饰脚手架 | 1.天棚面粉饰脚手架 | m2 | 72.86 |  | 4.3 | 313.3
|  | 厨房 | [5 empty] | 15138.1
93 | 011102003014 | 块料楼地面 | 1.600*600地砖 2.地面砖美缝 3.详见图纸 | m2 | 12.7 |  | 105.19 | 1335.91
94 | 010904002001 | 楼（地）面涂膜防水 | 1.防水材质：1.5mm聚氨酯防水，上墙300mm | m2 | 17.42 |  | 24.75 | 431.15
95 | 011201001014 | 墙面一般抹灰 | 1.墙面15mm厚DPM10干混砂浆抹灰找平层 | m2 | 48.12 |  | 30.44 | 1464.77
本页小计 | [7 empty] | 12136.93
注：为计取规费等的使用，可在表中增设其中：“定额人工费”。
表—08
分部分项工程和单价措施项目清单与计价表
工程名称：自强社区-装饰工程 | [5 empty] | 标段：自强街道装修社区服务用房工程项目 |  |  | 第 14 页 共 57 页
序号 | 项目编码 | 项目名称 | 项目特征描述 | 计量单位 | 工程量 |  | 金额（元）
[7 empty] | 综合单价 | 合价 |  | 其中
暂估价
96 | 011204003001 | 块料墙面 | 1.白色300*300墙面砖 2.墙面砖美缝 3.详见图纸 | m2 | 48.12 |  | 117.61 | 5659.39
97 | 011302001016 | 吊顶天棚 | 1.38轻钢龙骨 2.600*600铝扣板 3.清单工程量按龙骨水平投影面积计入 4.详见图纸 | m2 | 12.7 |  | 93.05 | 1181.74
98 | 011501009001 | 厨房低柜 | 1.名称：厨房低柜 2.规格：厨房低柜高度800mm，宽度600mm，长度按平面图尺寸 3.材质：实木颗粒板，柜门PET板 | m | 4.01 |  | 607.39 | 2435.63
99 | 011501010001 | 厨房吊柜 | 1.名称：厨房吊柜 2.规格：厨房吊柜高度700mm，宽度320mm，长度按平面图尺寸同地柜 3.材质：实木颗粒板，柜门PET板 | m | 4.01 |  | 607.39 | 2435.63
100 | 011701003027 | 内墙面粉饰脚手架 | 1.内墙面粉饰脚手架 | m2 | 51.58 |  | 2.7 | 139.27
101 | 011701003028 | 天棚面粉饰脚手架 | 1.天棚面粉饰脚手架 | m2 | 12.7 |  | 4.3 | 54.61
|  | 卫生间 | [5 empty] | 6808.95
102 | 011102003015 | 块料楼地面 | 1.300*300地砖 2.地面砖美缝 3.详见图纸 | m2 | 5.7 |  | 94.44 | 538.31
本页小计 | [7 empty] | 12444.58
注：为计取规费等的使用，可在表中增设其中：“定额人工费”。
表—08
分部分项工程和单价措施项目清单与计价表
工程名称：自强社区-装饰工程 | [5 empty] | 标段：自强街道装修社区服务用房工程项目 |  |  | 第 15 页 共 57 页
序号 | 项目编码 | 项目名称 | 项目特征描述 | 计量单位 | 工程量 |  | 金额（元）
[7 empty] | 综合单价 | 合价 |  | 其中
暂估价
103 | 010401012001 | 零星砌砖 | 1.红砖砌筑150mm高墩台 2.砂浆类型：砌筑砂浆为预拌砂浆DMM5 | m3 | 0.39 |  | 610.8 | 238.21
104 | 010904002002 | 楼（地）面涂膜防水 | 1.防水材质：1.5mm聚氨酯防水，上墙300mm | m2 | 8.35 |  | 24.75 | 206.66
105 | 011201001015 | 墙面一般抹灰 | 1.墙面15mm厚DPM10干混砂浆抹灰找平层 | m2 | 26.8 |  | 30.44 | 815.79
106 | 011204003002 | 块料墙面 | 1.白色300*300墙面砖 2.墙面砖美缝 3.详见图纸 | m2 | 26.8 |  | 117.61 | 3151.95
107 | 011302001017 | 吊顶天棚 | 1.38轻钢龙骨 2.300*300铝扣板 3.清单工程量按龙骨水平投影面积计入 4.详见图纸 | m2 | 5.7 |  | 98.43 | 561.05
108 | 011210005001 | 成品隔断 | 1.名称：卫生间成品隔断 2.规格及材质：12mm厚抗倍特板，高度2200mm，宽度详见平面图 | 间 | 2 |  | 455.54 | 911.08
109 | 011505001001 | 洗漱台 | 1.名称：石材洗漱台 2.材质及规格：人造石厚度15mm。宽度650mm，需加工磨边，挖洞，立板高度100mm | m2 | 0.44 |  | 636.45 | 280.04
110 | 011701003029 | 内墙面粉饰脚手架 | 1.内墙面粉饰脚手架 | m2 | 30.13 |  | 2.7 | 81.35
本页小计 | [7 empty] | 6246.13
注：为计取规费等的使用，可在表中增设其中：“定额人工费”。
表—08
分部分项工程和单价措施项目清单与计价表
工程名称：自强社区-装饰工程 | [5 empty] | 标段：自强街道装修社区服务用房工程项目 |  |  | 第 16 页 共 57 页
序号 | 项目编码 | 项目名称 | 项目特征描述 | 计量单位 | 工程量 |  | 金额（元）
[7 empty] | 综合单价 | 合价 |  | 其中
暂估价
111 | 011701003030 | 天棚面粉饰脚手架 | 1.天棚面粉饰脚手架 | m2 | 5.7 |  | 4.3 | 24.51
|  | 楼梯间 | [5 empty] | 5200.59
112 | 011106001001 | 石材楼梯面层 | 1.石材踏步 2.面层：15mm厚花岗岩饰面 3.结合层：30mm厚DSM20干混砂浆 4.详见图纸 | m2 | 12.22 |  | 214.7 | 2623.63
113 | 011105003014 | 块料踢脚线 | 1.材质：80mm高瓷砖踢脚线 2.结合层：15mm厚DPM10干混砂浆 | m | 24.85 |  | 14.9 | 370.27
114 | 011201001016 | 墙面一般抹灰 | 1.墙面15mm厚DPM10干混砂浆抹灰找平层 | m2 | 38.62 |  | 30.44 | 1175.59
115 | 011407001014 | 墙面喷刷涂料 | 1.腻子两遍，白色乳胶漆两遍 2.详见图纸 | m2 | 38.62 |  | 23.87 | 921.86
116 | 011701003031 | 内墙面粉饰脚手架 | 1.内墙面粉饰脚手架 | m2 | 40.46 |  | 2.7 | 109.24
|  | 二层 | [5 empty] | 109607.18
|  | 教室1 | [5 empty] | 8044.96
117 | 011102003016 | 块料楼地面 | 1.规格：800mm*800mm*10mm 2.结合层：30mm厚DSM20干混砂浆 3.地面砖美缝 4.详见图纸 | m2 | 20.79 |  | 111.21 | 2312.06
118 | 011105003015 | 块料踢脚线 | 1.材质：80mm高瓷砖踢脚线 2.结合层：15mm厚DPM10干混砂浆 | m | 16.44 |  | 14.9 | 244.96
本页小计 | [7 empty] | 7782.12
注：为计取规费等的使用，可在表中增设其中：“定额人工费”。
表—08
分部分项工程和单价措施项目清单与计价表
工程名称：自强社区-装饰工程 | [5 empty] | 标段：自强街道装修社区服务用房工程项目 |  |  | 第 17 页 共 57 页
序号 | 项目编码 | 项目名称 | 项目特征描述 | 计量单位 | 工程量 |  | 金额（元）
[7 empty] | 综合单价 | 合价 |  | 其中
暂估价
119 | 011201001017 | 墙面一般抹灰 | 1.墙面15mm厚DPM10干混砂浆抹灰找平层 | m2 | 49.3 |  | 30.44 | 1500.69
120 | 011407001015 | 墙面喷刷涂料 | 1.腻子两遍，白色乳胶漆两遍 2.详见图纸 | m2 | 49.3 |  | 23.87 | 1176.79
121 | 011302001018 | 石膏板吊顶（平级） | 1.50轻钢龙骨 2.双层9.5mm厚石膏板 3.两遍腻子、两遍白色乳胶漆 4.清单工程量按龙骨水平投影面积计入 5.详见图纸 | m2 | 20.79 |  | 123.54 | 2568.4
122 | 011701003032 | 内墙面粉饰脚手架 | 1.内墙面粉饰脚手架 | m2 | 56.54 |  | 2.7 | 152.66
123 | 011701003033 | 天棚面粉饰脚手架 | 1.天棚面粉饰脚手架 | m2 | 20.79 |  | 4.3 | 89.4
|  | 教室2 | [5 empty] | 6393.49
124 | 011102003017 | 块料楼地面 | 1.规格：800mm*800mm*10mm 2.结合层：30mm厚DSM20干混砂浆 3.地面砖美缝 4.详见图纸 | m2 | 15.32 |  | 111.21 | 1703.74
125 | 011105003016 | 块料踢脚线 | 1.材质：80mm高瓷砖踢脚线 2.结合层：15mm厚DPM10干混砂浆 | m | 14.94 |  | 14.9 | 222.61
126 | 011201001018 | 墙面一般抹灰 | 1.墙面15mm厚DPM10干混砂浆抹灰找平层 | m2 | 43.75 |  | 30.44 | 1331.75
127 | 011407001016 | 墙面喷刷涂料 | 1.腻子两遍，白色乳胶漆两遍 2.详见图纸 | m2 | 43.75 |  | 23.87 | 1044.31
本页小计 | [7 empty] | 9790.35
注：为计取规费等的使用，可在表中增设其中：“定额人工费”。
表—08
分部分项工程和单价措施项目清单与计价表
工程名称：自强社区-装饰工程 | [5 empty] | 标段：自强街道装修社区服务用房工程项目 |  |  | 第 18 页 共 57 页
序号 | 项目编码 | 项目名称 | 项目特征描述 | 计量单位 | 工程量 |  | 金额（元）
[7 empty] | 综合单价 | 合价 |  | 其中
暂估价
128 | 011302001019 | 石膏板吊顶（平级） | 1.50轻钢龙骨 2.双层9.5mm厚石膏板 3.两遍腻子、两遍白色乳胶漆 4.清单工程量按龙骨水平投影面积计入 5.详见图纸 | m2 | 15.32 |  | 123.54 | 1892.63
129 | 011701003034 | 内墙面粉饰脚手架 | 1.内墙面粉饰脚手架 | m2 | 49.1 |  | 2.7 | 132.57
130 | 011701003035 | 天棚面粉饰脚手架 | 1.天棚面粉饰脚手架 | m2 | 15.32 |  | 4.3 | 65.88
|  | 教室3 | [5 empty] | 6393.49
131 | 011102003018 | 块料楼地面 | 1.规格：800mm*800mm*10mm 2.结合层：30mm厚DSM20干混砂浆 3.地面砖美缝 4.详见图纸 | m2 | 15.32 |  | 111.21 | 1703.74
132 | 011105003017 | 块料踢脚线 | 1.材质：80mm高瓷砖踢脚线 2.结合层：15mm厚DPM10干混砂浆 | m | 14.94 |  | 14.9 | 222.61
133 | 011201001019 | 墙面一般抹灰 | 1.墙面15mm厚DPM10干混砂浆抹灰找平层 | m2 | 43.75 |  | 30.44 | 1331.75
134 | 011407001017 | 墙面喷刷涂料 | 1.腻子两遍，白色乳胶漆两遍 2.详见图纸 | m2 | 43.75 |  | 23.87 | 1044.31
本页小计 | [7 empty] | 6393.49
注：为计取规费等的使用，可在表中增设其中：“定额人工费”。
表—08
分部分项工程和单价措施项目清单与计价表
工程名称：自强社区-装饰工程 | [5 empty] | 标段：自强街道装修社区服务用房工程项目 |  |  | 第 19 页 共 57 页
序号 | 项目编码 | 项目名称 | 项目特征描述 | 计量单位 | 工程量 |  | 金额（元）
[7 empty] | 综合单价 | 合价 |  | 其中
暂估价
135 | 011302001020 | 石膏板吊顶（平级） | 1.50轻钢龙骨 2.双层9.5mm厚石膏板 3.两遍腻子、两遍白色乳胶漆 4.清单工程量按龙骨水平投影面积计入 5.详见图纸 | m2 | 15.32 |  | 123.54 | 1892.63
136 | 011701003036 | 内墙面粉饰脚手架 | 1.内墙面粉饰脚手架 | m2 | 49.1 |  | 2.7 | 132.57
137 | 011701003037 | 天棚面粉饰脚手架 | 1.天棚面粉饰脚手架 | m2 | 15.32 |  | 4.3 | 65.88
|  | 教室4 | [5 empty] | 6393.49
138 | 011102003019 | 块料楼地面 | 1.规格：800mm*800mm*10mm 2.结合层：30mm厚DSM20干混砂浆 3.地面砖美缝 4.详见图纸 | m2 | 15.32 |  | 111.21 | 1703.74
139 | 011105003018 | 块料踢脚线 | 1.材质：80mm高瓷砖踢脚线 2.结合层：15mm厚DPM10干混砂浆 | m | 14.94 |  | 14.9 | 222.61
140 | 011201001020 | 墙面一般抹灰 | 1.墙面15mm厚DPM10干混砂浆抹灰找平层 | m2 | 43.75 |  | 30.44 | 1331.75
141 | 011407001018 | 墙面喷刷涂料 | 1.腻子两遍，白色乳胶漆两遍 2.详见图纸 | m2 | 43.75 |  | 23.87 | 1044.31
本页小计 | [7 empty] | 6393.49
注：为计取规费等的使用，可在表中增设其中：“定额人工费”。
表—08
分部分项工程和单价措施项目清单与计价表
工程名称：自强社区-装饰工程 | [5 empty] | 标段：自强街道装修社区服务用房工程项目 |  |  | 第 20 页 共 57 页
序号 | 项目编码 | 项目名称 | 项目特征描述 | 计量单位 | 工程量 |  | 金额（元）
[7 empty] | 综合单价 | 合价 |  | 其中
暂估价
142 | 011302001021 | 石膏板吊顶（平级） | 1.50轻钢龙骨 2.双层9.5mm厚石膏板 3.两遍腻子、两遍白色乳胶漆 4.清单工程量按龙骨水平投影面积计入 5.详见图纸 | m2 | 15.32 |  | 123.54 | 1892.63
143 | 011701003038 | 内墙面粉饰脚手架 | 1.内墙面粉饰脚手架 | m2 | 49.1 |  | 2.7 | 132.57
144 | 011701003039 | 天棚面粉饰脚手架 | 1.天棚面粉饰脚手架 | m2 | 15.32 |  | 4.3 | 65.88
|  | 教室5 | [5 empty] | 6393.49
145 | 011102003020 | 块料楼地面 | 1.规格：800mm*800mm*10mm 2.结合层：30mm厚DSM20干混砂浆 3.地面砖美缝 4.详见图纸 | m2 | 15.32 |  | 111.21 | 1703.74
146 | 011105003019 | 块料踢脚线 | 1.材质：80mm高瓷砖踢脚线 2.结合层：15mm厚DPM10干混砂浆 | m | 14.94 |  | 14.9 | 222.61
147 | 011201001021 | 墙面一般抹灰 | 1.墙面15mm厚DPM10干混砂浆抹灰找平层 | m2 | 43.75 |  | 30.44 | 1331.75
148 | 011407001019 | 墙面喷刷涂料 | 1.腻子两遍，白色乳胶漆两遍 2.详见图纸 | m2 | 43.75 |  | 23.87 | 1044.31
本页小计 | [7 empty] | 6393.49
注：为计取规费等的使用，可在表中增设其中：“定额人工费”。
表—08
分部分项工程和单价措施项目清单与计价表
工程名称：自强社区-装饰工程 | [5 empty] | 标段：自强街道装修社区服务用房工程项目 |  |  | 第 21 页 共 57 页
序号 | 项目编码 | 项目名称 | 项目特征描述 | 计量单位 | 工程量 |  | 金额（元）
[7 empty] | 综合单价 | 合价 |  | 其中
暂估价
149 | 011302001022 | 石膏板吊顶（平级） | 1.50轻钢龙骨 2.双层9.5mm厚石膏板 3.两遍腻子、两遍白色乳胶漆 4.清单工程量按龙骨水平投影面积计入 5.详见图纸 | m2 | 15.32 |  | 123.54 | 1892.63
150 | 011701003040 | 内墙面粉饰脚手架 | 1.内墙面粉饰脚手架 | m2 | 49.1 |  | 2.7 | 132.57
151 | 011701003041 | 天棚面粉饰脚手架 | 1.天棚面粉饰脚手架 | m2 | 15.32 |  | 4.3 | 65.88
|  | 教室6 | [5 empty] | 6393.49
152 | 011102003021 | 块料楼地面 | 1.规格：800mm*800mm*10mm 2.结合层：30mm厚DSM20干混砂浆 3.地面砖美缝 4.详见图纸 | m2 | 15.32 |  | 111.21 | 1703.74
153 | 011105003020 | 块料踢脚线 | 1.材质：80mm高瓷砖踢脚线 2.结合层：15mm厚DPM10干混砂浆 | m | 14.94 |  | 14.9 | 222.61
154 | 011201001022 | 墙面一般抹灰 | 1.墙面15mm厚DPM10干混砂浆抹灰找平层 | m2 | 43.75 |  | 30.44 | 1331.75
155 | 011407001020 | 墙面喷刷涂料 | 1.腻子两遍，白色乳胶漆两遍 2.详见图纸 | m2 | 43.75 |  | 23.87 | 1044.31
本页小计 | [7 empty] | 6393.49
注：为计取规费等的使用，可在表中增设其中：“定额人工费”。
表—08
分部分项工程和单价措施项目清单与计价表
工程名称：自强社区-装饰工程 | [5 empty] | 标段：自强街道装修社区服务用房工程项目 |  |  | 第 22 页 共 57 页
序号 | 项目编码 | 项目名称 | 项目特征描述 | 计量单位 | 工程量 |  | 金额（元）
[7 empty] | 综合单价 | 合价 |  | 其中
暂估价
156 | 011302001023 | 石膏板吊顶（平级） | 1.50轻钢龙骨 2.双层9.5mm厚石膏板 3.两遍腻子、两遍白色乳胶漆 4.清单工程量按龙骨水平投影面积计入 5.详见图纸 | m2 | 15.32 |  | 123.54 | 1892.63
157 | 011701003042 | 内墙面粉饰脚手架 | 1.内墙面粉饰脚手架 | m2 | 49.1 |  | 2.7 | 132.57
158 | 011701003043 | 天棚面粉饰脚手架 | 1.天棚面粉饰脚手架 | m2 | 15.32 |  | 4.3 | 65.88
|  | 教室7 | [5 empty] | 6393.49
159 | 011102003022 | 块料楼地面 | 1.规格：800mm*800mm*10mm 2.结合层：30mm厚DSM20干混砂浆 3.地面砖美缝 4.详见图纸 | m2 | 15.32 |  | 111.21 | 1703.74
160 | 011105003021 | 块料踢脚线 | 1.材质：80mm高瓷砖踢脚线 2.结合层：15mm厚DPM10干混砂浆 | m | 14.94 |  | 14.9 | 222.61
161 | 011201001023 | 墙面一般抹灰 | 1.墙面15mm厚DPM10干混砂浆抹灰找平层 | m2 | 43.75 |  | 30.44 | 1331.75
162 | 011407001021 | 墙面喷刷涂料 | 1.腻子两遍，白色乳胶漆两遍 2.详见图纸 | m2 | 43.75 |  | 23.87 | 1044.31
本页小计 | [7 empty] | 6393.49
注：为计取规费等的使用，可在表中增设其中：“定额人工费”。
表—08
分部分项工程和单价措施项目清单与计价表
工程名称：自强社区-装饰工程 | [5 empty] | 标段：自强街道装修社区服务用房工程项目 |  |  | 第 23 页 共 57 页
序号 | 项目编码 | 项目名称 | 项目特征描述 | 计量单位 | 工程量 |  | 金额（元）
[7 empty] | 综合单价 | 合价 |  | 其中
暂估价
163 | 011302001024 | 石膏板吊顶（平级） | 1.50轻钢龙骨 2.双层9.5mm厚石膏板 3.两遍腻子、两遍白色乳胶漆 4.清单工程量按龙骨水平投影面积计入 5.详见图纸 | m2 | 15.32 |  | 123.54 | 1892.63
164 | 011701003044 | 内墙面粉饰脚手架 | 1.内墙面粉饰脚手架 | m2 | 49.1 |  | 2.7 | 132.57
165 | 011701003045 | 天棚面粉饰脚手架 | 1.天棚面粉饰脚手架 | m2 | 15.32 |  | 4.3 | 65.88
|  | 教室8 | [5 empty] | 6393.49
166 | 011102003023 | 块料楼地面 | 1.规格：800mm*800mm*10mm 2.结合层：30mm厚DSM20干混砂浆 3.地面砖美缝 4.详见图纸 | m2 | 15.32 |  | 111.21 | 1703.74
167 | 011105003022 | 块料踢脚线 | 1.材质：80mm高瓷砖踢脚线 2.结合层：15mm厚DPM10干混砂浆 | m | 14.94 |  | 14.9 | 222.61
168 | 011201001024 | 墙面一般抹灰 | 1.墙面15mm厚DPM10干混砂浆抹灰找平层 | m2 | 43.75 |  | 30.44 | 1331.75
169 | 011407001022 | 墙面喷刷涂料 | 1.腻子两遍，白色乳胶漆两遍 2.详见图纸 | m2 | 43.75 |  | 23.87 | 1044.31
本页小计 | [7 empty] | 6393.49
注：为计取规费等的使用，可在表中增设其中：“定额人工费”。
表—08
分部分项工程和单价措施项目清单与计价表
工程名称：自强社区-装饰工程 | [5 empty] | 标段：自强街道装修社区服务用房工程项目 |  |  | 第 24 页 共 57 页
序号 | 项目编码 | 项目名称 | 项目特征描述 | 计量单位 | 工程量 |  | 金额（元）
[7 empty] | 综合单价 | 合价 |  | 其中
暂估价
170 | 011302001025 | 石膏板吊顶（平级） | 1.50轻钢龙骨 2.双层9.5mm厚石膏板 3.两遍腻子、两遍白色乳胶漆 4.清单工程量按龙骨水平投影面积计入 5.详见图纸 | m2 | 15.32 |  | 123.54 | 1892.63
171 | 011701003046 | 内墙面粉饰脚手架 | 1.内墙面粉饰脚手架 | m2 | 49.1 |  | 2.7 | 132.57
172 | 011701003047 | 天棚面粉饰脚手架 | 1.天棚面粉饰脚手架 | m2 | 15.32 |  | 4.3 | 65.88
|  | 教室9 | [5 empty] | 6393.49
173 | 011102003024 | 块料楼地面 | 1.规格：800mm*800mm*10mm 2.结合层：30mm厚DSM20干混砂浆 3.地面砖美缝 4.详见图纸 | m2 | 15.32 |  | 111.21 | 1703.74
174 | 011105003023 | 块料踢脚线 | 1.材质：80mm高瓷砖踢脚线 2.结合层：15mm厚DPM10干混砂浆 | m | 14.94 |  | 14.9 | 222.61
175 | 011201001025 | 墙面一般抹灰 | 1.墙面15mm厚DPM10干混砂浆抹灰找平层 | m2 | 43.75 |  | 30.44 | 1331.75
176 | 011407001023 | 墙面喷刷涂料 | 1.腻子两遍，白色乳胶漆两遍 2.详见图纸 | m2 | 43.75 |  | 23.87 | 1044.31
本页小计 | [7 empty] | 6393.49
注：为计取规费等的使用，可在表中增设其中：“定额人工费”。
表—08
分部分项工程和单价措施项目清单与计价表
工程名称：自强社区-装饰工程 | [5 empty] | 标段：自强街道装修社区服务用房工程项目 |  |  | 第 25 页 共 57 页
序号 | 项目编码 | 项目名称 | 项目特征描述 | 计量单位 | 工程量 |  | 金额（元）
[7 empty] | 综合单价 | 合价 |  | 其中
暂估价
177 | 011302001026 | 石膏板吊顶（平级） | 1.50轻钢龙骨 2.双层9.5mm厚石膏板 3.两遍腻子、两遍白色乳胶漆 4.清单工程量按龙骨水平投影面积计入 5.详见图纸 | m2 | 15.32 |  | 123.54 | 1892.63
178 | 011701003048 | 内墙面粉饰脚手架 | 1.内墙面粉饰脚手架 | m2 | 49.1 |  | 2.7 | 132.57
179 | 011701003049 | 天棚面粉饰脚手架 | 1.天棚面粉饰脚手架 | m2 | 15.32 |  | 4.3 | 65.88
|  | 教室10 | [5 empty] | 6393.49
180 | 011102003025 | 块料楼地面 | 1.规格：800mm*800mm*10mm 2.结合层：30mm厚DSM20干混砂浆 3.地面砖美缝 4.详见图纸 | m2 | 15.32 |  | 111.21 | 1703.74
181 | 011105003024 | 块料踢脚线 | 1.材质：80mm高瓷砖踢脚线 2.结合层：15mm厚DPM10干混砂浆 | m | 14.94 |  | 14.9 | 222.61
182 | 011201001026 | 墙面一般抹灰 | 1.墙面15mm厚DPM10干混砂浆抹灰找平层 | m2 | 43.75 |  | 30.44 | 1331.75
183 | 011407001024 | 墙面喷刷涂料 | 1.腻子两遍，白色乳胶漆两遍 2.详见图纸 | m2 | 43.75 |  | 23.87 | 1044.31
本页小计 | [7 empty] | 6393.49
注：为计取规费等的使用，可在表中增设其中：“定额人工费”。
表—08
分部分项工程和单价措施项目清单与计价表
工程名称：自强社区-装饰工程 | [5 empty] | 标段：自强街道装修社区服务用房工程项目 |  |  | 第 26 页 共 57 页
序号 | 项目编码 | 项目名称 | 项目特征描述 | 计量单位 | 工程量 |  | 金额（元）
[7 empty] | 综合单价 | 合价 |  | 其中
暂估价
184 | 011302001027 | 石膏板吊顶（平级） | 1.50轻钢龙骨 2.双层9.5mm厚石膏板 3.两遍腻子、两遍白色乳胶漆 4.清单工程量按龙骨水平投影面积计入 5.详见图纸 | m2 | 15.32 |  | 123.54 | 1892.63
185 | 011701003050 | 内墙面粉饰脚手架 | 1.内墙面粉饰脚手架 | m2 | 49.1 |  | 2.7 | 132.57
186 | 011701003051 | 天棚面粉饰脚手架 | 1.天棚面粉饰脚手架 | m2 | 15.32 |  | 4.3 | 65.88
|  | 教室11 | [5 empty] | 6393.49
187 | 011102003026 | 块料楼地面 | 1.规格：800mm*800mm*10mm 2.结合层：30mm厚DSM20干混砂浆 3.地面砖美缝 4.详见图纸 | m2 | 15.32 |  | 111.21 | 1703.74
188 | 011105003025 | 块料踢脚线 | 1.材质：80mm高瓷砖踢脚线 2.结合层：15mm厚DPM10干混砂浆 | m | 14.94 |  | 14.9 | 222.61
189 | 011201001027 | 墙面一般抹灰 | 1.墙面15mm厚DPM10干混砂浆抹灰找平层 | m2 | 43.75 |  | 30.44 | 1331.75
190 | 011407001025 | 墙面喷刷涂料 | 1.腻子两遍，白色乳胶漆两遍 2.详见图纸 | m2 | 43.75 |  | 23.87 | 1044.31
本页小计 | [7 empty] | 6393.49
注：为计取规费等的使用，可在表中增设其中：“定额人工费”。
表—08
分部分项工程和单价措施项目清单与计价表
工程名称：自强社区-装饰工程 | [5 empty] | 标段：自强街道装修社区服务用房工程项目 |  |  | 第 27 页 共 57 页
序号 | 项目编码 | 项目名称 | 项目特征描述 | 计量单位 | 工程量 |  | 金额（元）
[7 empty] | 综合单价 | 合价 |  | 其中
暂估价
191 | 011302001028 | 石膏板吊顶（平级） | 1.50轻钢龙骨 2.双层9.5mm厚石膏板 3.两遍腻子、两遍白色乳胶漆 4.清单工程量按龙骨水平投影面积计入 5.详见图纸 | m2 | 15.32 |  | 123.54 | 1892.63
192 | 011701003052 | 内墙面粉饰脚手架 | 1.内墙面粉饰脚手架 | m2 | 49.1 |  | 2.7 | 132.57
193 | 011701003053 | 天棚面粉饰脚手架 | 1.天棚面粉饰脚手架 | m2 | 15.32 |  | 4.3 | 65.88
|  | 图书室 | [5 empty] | 5726.91
194 | 011102003027 | 块料楼地面 | 1.规格：800mm*800mm*10mm 2.结合层：30mm厚DSM20干混砂浆 3.地面砖美缝 4.详见图纸 | m2 | 13.5 |  | 111.21 | 1501.34
195 | 011105003026 | 块料踢脚线 | 1.材质：80mm高瓷砖踢脚线 2.结合层：15mm厚DPM10干混砂浆 | m | 14.14 |  | 14.9 | 210.69
196 | 011201001028 | 墙面一般抹灰 | 1.墙面15mm厚DPM10干混砂浆抹灰找平层 | m2 | 39.83 |  | 30.44 | 1212.43
197 | 011407001026 | 墙面喷刷涂料 | 1.腻子两遍，白色乳胶漆两遍 2.详见图纸 | m2 | 39.83 |  | 23.87 | 950.74
本页小计 | [7 empty] | 5966.28
注：为计取规费等的使用，可在表中增设其中：“定额人工费”。
表—08
分部分项工程和单价措施项目清单与计价表
工程名称：自强社区-装饰工程 | [5 empty] | 标段：自强街道装修社区服务用房工程项目 |  |  | 第 28 页 共 57 页
序号 | 项目编码 | 项目名称 | 项目特征描述 | 计量单位 | 工程量 |  | 金额（元）
[7 empty] | 综合单价 | 合价 |  | 其中
暂估价
198 | 011302001029 | 石膏板吊顶（平级） | 1.50轻钢龙骨 2.双层9.5mm厚石膏板 3.两遍腻子、两遍白色乳胶漆 4.清单工程量按龙骨水平投影面积计入 5.详见图纸 | m2 | 13.5 |  | 123.54 | 1667.79
199 | 011701003054 | 内墙面粉饰脚手架 | 1.内墙面粉饰脚手架 | m2 | 46.62 |  | 2.7 | 125.87
200 | 011701003055 | 天棚面粉饰脚手架 | 1.天棚面粉饰脚手架 | m2 | 13.5 |  | 4.3 | 58.05
|  | 库房 | [5 empty] | 1547.92
201 | 011102003028 | 块料楼地面 | 1.规格：800mm*800mm*10mm 2.结合层：30mm厚DSM20干混砂浆 3.地面砖美缝 4.详见图纸 | m2 | 2.2 |  | 111.21 | 244.66
202 | 011105003027 | 块料踢脚线 | 1.材质：80mm高瓷砖踢脚线 2.结合层：15mm厚DPM10干混砂浆 | m | 5.04 |  | 14.9 | 75.1
203 | 011201001029 | 墙面一般抹灰 | 1.墙面15mm厚DPM10干混砂浆抹灰找平层 | m2 | 16.52 |  | 30.44 | 502.87
204 | 011407001027 | 墙面喷刷涂料 | 1.腻子两遍，白色乳胶漆两遍 2.详见图纸 | m2 | 16.52 |  | 23.87 | 394.33
本页小计 | [7 empty] | 3068.67
注：为计取规费等的使用，可在表中增设其中：“定额人工费”。
表—08
分部分项工程和单价措施项目清单与计价表
工程名称：自强社区-装饰工程 | [5 empty] | 标段：自强街道装修社区服务用房工程项目 |  |  | 第 29 页 共 57 页
序号 | 项目编码 | 项目名称 | 项目特征描述 | 计量单位 | 工程量 |  | 金额（元）
[7 empty] | 综合单价 | 合价 |  | 其中
暂估价
205 | 011302001030 | 石膏板吊顶（平级） | 1.50轻钢龙骨 2.双层9.5mm厚石膏板 3.两遍腻子、两遍白色乳胶漆 4.清单工程量按龙骨水平投影面积计入 5.详见图纸 | m2 | 2.2 |  | 123.54 | 271.79
206 | 011701003056 | 内墙面粉饰脚手架 | 1.内墙面粉饰脚手架 | m2 | 18.41 |  | 2.7 | 49.71
207 | 011701003057 | 天棚面粉饰脚手架 | 1.天棚面粉饰脚手架 | m2 | 2.2 |  | 4.3 | 9.46
|  | 走廊 | [5 empty] | 16532.19
208 | 011102003029 | 块料楼地面 | 1.规格：800mm*800mm*10mm 2.结合层：30mm厚DSM20干混砂浆 3.地面砖美缝 4.详见图纸 | m2 | 40.91 |  | 111.21 | 4549.6
209 | 011107001001 | 石材台阶面 | 1.名称：石材台阶面 2.面层：15mm厚花岗岩饰面 3.结合层：30mm厚DSM20干混砂浆 | m2 | 0.94 |  | 265.08 | 249.18
210 | 011105003028 | 块料踢脚线 | 1.材质：80mm高瓷砖踢脚线 2.结合层：15mm厚DPM10干混砂浆 | m | 35.9 |  | 14.9 | 534.91
211 | 011201001030 | 墙面一般抹灰 | 1.墙面15mm厚DPM10干混砂浆抹灰找平层 | m2 | 122.99 |  | 30.44 | 3743.82
212 | 011407001028 | 墙面喷刷涂料 | 1.腻子两遍，白色乳胶漆两遍 2.详见图纸 | m2 | 122.99 |  | 23.87 | 2935.77
本页小计 | [7 empty] | 12344.24
注：为计取规费等的使用，可在表中增设其中：“定额人工费”。
表—08
分部分项工程和单价措施项目清单与计价表
工程名称：自强社区-装饰工程 | [5 empty] | 标段：自强街道装修社区服务用房工程项目 |  |  | 第 30 页 共 57 页
序号 | 项目编码 | 项目名称 | 项目特征描述 | 计量单位 | 工程量 |  | 金额（元）
[7 empty] | 综合单价 | 合价 |  | 其中
暂估价
213 | 011302001031 | 石膏板吊顶（平级） | 1.50轻钢龙骨 2.双层9.5mm厚石膏板 3.两遍腻子、两遍白色乳胶漆 4.清单工程量按龙骨水平投影面积计入 5.详见图纸 | m2 | 16.04 |  | 123.54 | 1981.58
214 | 011302001032 | 矿棉板吊顶 | 1.38轻钢龙骨 2.矿棉板吊顶 3.清单工程量按龙骨水平投影面积计入 4.详见图纸 | m2 | 25.72 |  | 76.18 | 1959.35
215 | 011701003058 | 内墙面粉饰脚手架 | 1.内墙面粉饰脚手架 | m2 | 147.56 |  | 2.7 | 398.41
216 | 011701003059 | 天棚面粉饰脚手架 | 1.天棚面粉饰脚手架 | m2 | 41.76 |  | 4.3 | 179.57
|  | 卫生间 | [5 empty] | 7927.96
217 | 011102003030 | 块料楼地面 | 1.300*300地砖 2.地面砖美缝 3.详见图纸 | m2 | 7.09 |  | 94.44 | 669.58
218 | 010401012002 | 零星砌砖 | 1.红砖砌筑150mm高墩台 2.砂浆类型：砌筑砂浆为预拌砂浆DMM5 | m3 | 0.4 |  | 610.8 | 244.32
219 | 010904002003 | 楼（地）面涂膜防水 | 1.防水材质：1.5mm聚氨酯防水，上墙300mm | m2 | 10.15 |  | 24.75 | 251.21
220 | 011201001031 | 墙面一般抹灰 | 1.墙面15mm厚DPM10干混砂浆抹灰找平层 | m2 | 31.14 |  | 30.44 | 947.9
221 | 011204003003 | 块料墙面 | 1.白色300*300墙面砖 2.墙面砖美缝 3.详见图纸 | m2 | 31.14 |  | 117.61 | 3662.38
本页小计 | [7 empty] | 10294.3
注：为计取规费等的使用，可在表中增设其中：“定额人工费”。
表—08
分部分项工程和单价措施项目清单与计价表
工程名称：自强社区-装饰工程 | [5 empty] | 标段：自强街道装修社区服务用房工程项目 |  |  | 第 31 页 共 57 页
序号 | 项目编码 | 项目名称 | 项目特征描述 | 计量单位 | 工程量 |  | 金额（元）
[7 empty] | 综合单价 | 合价 |  | 其中
暂估价
222 | 011302001033 | 吊顶天棚 | 1.38轻钢龙骨 2.300*300铝扣板 3.清单工程量按龙骨水平投影面积计入 4.详见图纸 | m2 | 7.09 |  | 98.43 | 697.87
223 | 011210005002 | 成品隔断 | 1.名称：卫生间成品隔断 2.规格及材质：12mm厚抗倍特板，高度2200mm，宽度详见平面图 | 间 | 2 |  | 455.54 | 911.08
224 | 011505001002 | 洗漱台 | 1.名称：石材洗漱台 2.材质及规格：人造石厚度15mm。宽度650mm，需加工磨边，挖洞，立板高度100mm | m2 | 0.66 |  | 636.45 | 420.06
225 | 011701003060 | 内墙面粉饰脚手架 | 1.内墙面粉饰脚手架 | m2 | 34.47 |  | 2.7 | 93.07
226 | 011701003061 | 天棚面粉饰脚手架 | 1.天棚面粉饰脚手架 | m2 | 7.09 |  | 4.3 | 30.49
|  | 楼梯 | [5 empty] | 5892.34
227 | 011106001002 | 石材楼梯面层 | 1.石材踏步 2.面层：15mm厚花岗岩饰面 3.结合层：30mm厚DSM20干混砂浆 4.详见图纸 | m2 | 12.22 |  | 214.7 | 2623.63
228 | 011105003029 | 块料踢脚线 | 1.材质：80mm高瓷砖踢脚线 2.结合层：15mm厚DPM10干混砂浆 | m | 13.59 |  | 14.9 | 202.49
本页小计 | [7 empty] | 4978.69
注：为计取规费等的使用，可在表中增设其中：“定额人工费”。
表—08
分部分项工程和单价措施项目清单与计价表
工程名称：自强社区-装饰工程 | [5 empty] | 标段：自强街道装修社区服务用房工程项目 |  |  | 第 32 页 共 57 页
序号 | 项目编码 | 项目名称 | 项目特征描述 | 计量单位 | 工程量 |  | 金额（元）
[7 empty] | 综合单价 | 合价 |  | 其中
暂估价
229 | 011201001032 | 墙面一般抹灰 | 1.墙面15mm厚DPM10干混砂浆抹灰找平层 | m2 | 35.98 |  | 30.44 | 1095.23
230 | 011407001029 | 墙面喷刷涂料 | 1.腻子两遍，白色乳胶漆两遍 2.详见图纸 | m2 | 35.98 |  | 23.87 | 858.84
231 | 011407002001 | 天棚喷刷涂料 | 1.板底15mm干混砂浆DPM10找平 2.腻子两遍，白色乳胶漆两遍 3.详见图纸 | m2 | 14.06 |  | 68.1 | 957.49
232 | 011701003062 | 内墙面粉饰脚手架 | 1.内墙面粉饰脚手架 | m2 | 37.82 |  | 2.7 | 102.11
233 | 011701003063 | 天棚面粉饰脚手架 | 1.天棚面粉饰脚手架 | m2 | 12.22 |  | 4.3 | 52.55
|  | 三层 | [5 empty] | 109488.47
|  | 办公室1 | [5 empty] | 6393.49
234 | 011102003031 | 块料楼地面 | 1.规格：800mm*800mm*10mm 2.结合层：30mm厚DSM20干混砂浆 3.地面砖美缝 4.详见图纸 | m2 | 15.32 |  | 111.21 | 1703.74
235 | 011105003030 | 块料踢脚线 | 1.材质：80mm高瓷砖踢脚线 2.结合层：15mm厚DPM10干混砂浆 | m | 14.94 |  | 14.9 | 222.61
236 | 011201001033 | 墙面一般抹灰 | 1.墙面15mm厚DPM10干混砂浆抹灰找平层 | m2 | 43.75 |  | 30.44 | 1331.75
237 | 011407001030 | 墙面喷刷涂料 | 1.腻子两遍，白色乳胶漆两遍 2.详见图纸 | m2 | 43.75 |  | 23.87 | 1044.31
本页小计 | [7 empty] | 7368.63
注：为计取规费等的使用，可在表中增设其中：“定额人工费”。
表—08
分部分项工程和单价措施项目清单与计价表
工程名称：自强社区-装饰工程 | [5 empty] | 标段：自强街道装修社区服务用房工程项目 |  |  | 第 33 页 共 57 页
序号 | 项目编码 | 项目名称 | 项目特征描述 | 计量单位 | 工程量 |  | 金额（元）
[7 empty] | 综合单价 | 合价 |  | 其中
暂估价
238 | 011302001034 | 石膏板吊顶（平级） | 1.50轻钢龙骨 2.双层9.5mm厚石膏板 3.两遍腻子、两遍白色乳胶漆 4.清单工程量按龙骨水平投影面积计入 5.详见图纸 | m2 | 15.32 |  | 123.54 | 1892.63
239 | 011701003064 | 内墙面粉饰脚手架 | 1.内墙面粉饰脚手架 | m2 | 49.1 |  | 2.7 | 132.57
240 | 011701003065 | 天棚面粉饰脚手架 | 1.天棚面粉饰脚手架 | m2 | 15.32 |  | 4.3 | 65.88
|  | 办公室2 | [5 empty] | 6393.49
241 | 011102003032 | 块料楼地面 | 1.规格：800mm*800mm*10mm 2.结合层：30mm厚DSM20干混砂浆 3.地面砖美缝 4.详见图纸 | m2 | 15.32 |  | 111.21 | 1703.74
242 | 011105003031 | 块料踢脚线 | 1.材质：80mm高瓷砖踢脚线 2.结合层：15mm厚DPM10干混砂浆 | m | 14.94 |  | 14.9 | 222.61
243 | 011201001034 | 墙面一般抹灰 | 1.墙面15mm厚DPM10干混砂浆抹灰找平层 | m2 | 43.75 |  | 30.44 | 1331.75
244 | 011407001031 | 墙面喷刷涂料 | 1.腻子两遍，白色乳胶漆两遍 2.详见图纸 | m2 | 43.75 |  | 23.87 | 1044.31
本页小计 | [7 empty] | 6393.49
注：为计取规费等的使用，可在表中增设其中：“定额人工费”。
表—08
分部分项工程和单价措施项目清单与计价表
工程名称：自强社区-装饰工程 | [5 empty] | 标段：自强街道装修社区服务用房工程项目 |  |  | 第 34 页 共 57 页
序号 | 项目编码 | 项目名称 | 项目特征描述 | 计量单位 | 工程量 |  | 金额（元）
[7 empty] | 综合单价 | 合价 |  | 其中
暂估价
245 | 011302001035 | 石膏板吊顶（平级） | 1.50轻钢龙骨 2.双层9.5mm厚石膏板 3.两遍腻子、两遍白色乳胶漆 4.清单工程量按龙骨水平投影面积计入 5.详见图纸 | m2 | 15.32 |  | 123.54 | 1892.63
246 | 011701003066 | 内墙面粉饰脚手架 | 1.内墙面粉饰脚手架 | m2 | 49.1 |  | 2.7 | 132.57
247 | 011701003067 | 天棚面粉饰脚手架 | 1.天棚面粉饰脚手架 | m2 | 15.32 |  | 4.3 | 65.88
|  | 办公室3 | [5 empty] | 6393.49
248 | 011102003033 | 块料楼地面 | 1.规格：800mm*800mm*10mm 2.结合层：30mm厚DSM20干混砂浆 3.地面砖美缝 4.详见图纸 | m2 | 15.32 |  | 111.21 | 1703.74
249 | 011105003032 | 块料踢脚线 | 1.材质：80mm高瓷砖踢脚线 2.结合层：15mm厚DPM10干混砂浆 | m | 14.94 |  | 14.9 | 222.61
250 | 011201001035 | 墙面一般抹灰 | 1.墙面15mm厚DPM10干混砂浆抹灰找平层 | m2 | 43.75 |  | 30.44 | 1331.75
251 | 011407001032 | 墙面喷刷涂料 | 1.腻子两遍，白色乳胶漆两遍 2.详见图纸 | m2 | 43.75 |  | 23.87 | 1044.31
本页小计 | [7 empty] | 6393.49
注：为计取规费等的使用，可在表中增设其中：“定额人工费”。
表—08
分部分项工程和单价措施项目清单与计价表
工程名称：自强社区-装饰工程 | [5 empty] | 标段：自强街道装修社区服务用房工程项目 |  |  | 第 35 页 共 57 页
序号 | 项目编码 | 项目名称 | 项目特征描述 | 计量单位 | 工程量 |  | 金额（元）
[7 empty] | 综合单价 | 合价 |  | 其中
暂估价
252 | 011302001036 | 石膏板吊顶（平级） | 1.50轻钢龙骨 2.双层9.5mm厚石膏板 3.两遍腻子、两遍白色乳胶漆 4.清单工程量按龙骨水平投影面积计入 5.详见图纸 | m2 | 15.32 |  | 123.54 | 1892.63
253 | 011701003068 | 内墙面粉饰脚手架 | 1.内墙面粉饰脚手架 | m2 | 49.1 |  | 2.7 | 132.57
254 | 011701003069 | 天棚面粉饰脚手架 | 1.天棚面粉饰脚手架 | m2 | 15.32 |  | 4.3 | 65.88
|  | 办公室4 | [5 empty] | 6393.49
255 | 011102003034 | 块料楼地面 | 1.规格：800mm*800mm*10mm 2.结合层：30mm厚DSM20干混砂浆 3.地面砖美缝 4.详见图纸 | m2 | 15.32 |  | 111.21 | 1703.74
256 | 011105003033 | 块料踢脚线 | 1.材质：80mm高瓷砖踢脚线 2.结合层：15mm厚DPM10干混砂浆 | m | 14.94 |  | 14.9 | 222.61
257 | 011201001036 | 墙面一般抹灰 | 1.墙面15mm厚DPM10干混砂浆抹灰找平层 | m2 | 43.75 |  | 30.44 | 1331.75
258 | 011407001033 | 墙面喷刷涂料 | 1.腻子两遍，白色乳胶漆两遍 2.详见图纸 | m2 | 43.75 |  | 23.87 | 1044.31
本页小计 | [7 empty] | 6393.49
注：为计取规费等的使用，可在表中增设其中：“定额人工费”。
表—08
分部分项工程和单价措施项目清单与计价表
工程名称：自强社区-装饰工程 | [5 empty] | 标段：自强街道装修社区服务用房工程项目 |  |  | 第 36 页 共 57 页
序号 | 项目编码 | 项目名称 | 项目特征描述 | 计量单位 | 工程量 |  | 金额（元）
[7 empty] | 综合单价 | 合价 |  | 其中
暂估价
259 | 011302001037 | 石膏板吊顶（平级） | 1.50轻钢龙骨 2.双层9.5mm厚石膏板 3.两遍腻子、两遍白色乳胶漆 4.清单工程量按龙骨水平投影面积计入 5.详见图纸 | m2 | 15.32 |  | 123.54 | 1892.63
260 | 011701003070 | 内墙面粉饰脚手架 | 1.内墙面粉饰脚手架 | m2 | 49.1 |  | 2.7 | 132.57
261 | 011701003071 | 天棚面粉饰脚手架 | 1.天棚面粉饰脚手架 | m2 | 15.32 |  | 4.3 | 65.88
|  | 办公室5 | [5 empty] | 6393.49
262 | 011102003035 | 块料楼地面 | 1.规格：800mm*800mm*10mm 2.结合层：30mm厚DSM20干混砂浆 3.地面砖美缝 4.详见图纸 | m2 | 15.32 |  | 111.21 | 1703.74
263 | 011105003034 | 块料踢脚线 | 1.材质：80mm高瓷砖踢脚线 2.结合层：15mm厚DPM10干混砂浆 | m | 14.94 |  | 14.9 | 222.61
264 | 011201001037 | 墙面一般抹灰 | 1.墙面15mm厚DPM10干混砂浆抹灰找平层 | m2 | 43.75 |  | 30.44 | 1331.75
265 | 011407001034 | 墙面喷刷涂料 | 1.腻子两遍，白色乳胶漆两遍 2.详见图纸 | m2 | 43.75 |  | 23.87 | 1044.31
本页小计 | [7 empty] | 6393.49
注：为计取规费等的使用，可在表中增设其中：“定额人工费”。
表—08
分部分项工程和单价措施项目清单与计价表
工程名称：自强社区-装饰工程 | [5 empty] | 标段：自强街道装修社区服务用房工程项目 |  |  | 第 37 页 共 57 页
序号 | 项目编码 | 项目名称 | 项目特征描述 | 计量单位 | 工程量 |  | 金额（元）
[7 empty] | 综合单价 | 合价 |  | 其中
暂估价
266 | 011302001038 | 石膏板吊顶（平级） | 1.50轻钢龙骨 2.双层9.5mm厚石膏板 3.两遍腻子、两遍白色乳胶漆 4.清单工程量按龙骨水平投影面积计入 5.详见图纸 | m2 | 15.32 |  | 123.54 | 1892.63
267 | 011701003072 | 内墙面粉饰脚手架 | 1.内墙面粉饰脚手架 | m2 | 49.1 |  | 2.7 | 132.57
268 | 011701003073 | 天棚面粉饰脚手架 | 1.天棚面粉饰脚手架 | m2 | 15.32 |  | 4.3 | 65.88
|  | 办公室6 | [5 empty] | 6393.49
269 | 011102003036 | 块料楼地面 | 1.规格：800mm*800mm*10mm 2.结合层：30mm厚DSM20干混砂浆 3.地面砖美缝 4.详见图纸 | m2 | 15.32 |  | 111.21 | 1703.74
270 | 011105003035 | 块料踢脚线 | 1.材质：80mm高瓷砖踢脚线 2.结合层：15mm厚DPM10干混砂浆 | m | 14.94 |  | 14.9 | 222.61
271 | 011201001038 | 墙面一般抹灰 | 1.墙面15mm厚DPM10干混砂浆抹灰找平层 | m2 | 43.75 |  | 30.44 | 1331.75
272 | 011407001035 | 墙面喷刷涂料 | 1.腻子两遍，白色乳胶漆两遍 2.详见图纸 | m2 | 43.75 |  | 23.87 | 1044.31
本页小计 | [7 empty] | 6393.49
注：为计取规费等的使用，可在表中增设其中：“定额人工费”。
表—08
分部分项工程和单价措施项目清单与计价表
工程名称：自强社区-装饰工程 | [5 empty] | 标段：自强街道装修社区服务用房工程项目 |  |  | 第 38 页 共 57 页
序号 | 项目编码 | 项目名称 | 项目特征描述 | 计量单位 | 工程量 |  | 金额（元）
[7 empty] | 综合单价 | 合价 |  | 其中
暂估价
273 | 011302001039 | 石膏板吊顶（平级） | 1.50轻钢龙骨 2.双层9.5mm厚石膏板 3.两遍腻子、两遍白色乳胶漆 4.清单工程量按龙骨水平投影面积计入 5.详见图纸 | m2 | 15.32 |  | 123.54 | 1892.63
274 | 011701003074 | 内墙面粉饰脚手架 | 1.内墙面粉饰脚手架 | m2 | 49.1 |  | 2.7 | 132.57
275 | 011701003075 | 天棚面粉饰脚手架 | 1.天棚面粉饰脚手架 | m2 | 15.32 |  | 4.3 | 65.88
|  | 办公室7 | [5 empty] | 6393.49
276 | 011102003037 | 块料楼地面 | 1.规格：800mm*800mm*10mm 2.结合层：30mm厚DSM20干混砂浆 3.地面砖美缝 4.详见图纸 | m2 | 15.32 |  | 111.21 | 1703.74
277 | 011105003036 | 块料踢脚线 | 1.材质：80mm高瓷砖踢脚线 2.结合层：15mm厚DPM10干混砂浆 | m | 14.94 |  | 14.9 | 222.61
278 | 011201001039 | 墙面一般抹灰 | 1.墙面15mm厚DPM10干混砂浆抹灰找平层 | m2 | 43.75 |  | 30.44 | 1331.75
279 | 011407001036 | 墙面喷刷涂料 | 1.腻子两遍，白色乳胶漆两遍 2.详见图纸 | m2 | 43.75 |  | 23.87 | 1044.31
本页小计 | [7 empty] | 6393.49
注：为计取规费等的使用，可在表中增设其中：“定额人工费”。
表—08
分部分项工程和单价措施项目清单与计价表
工程名称：自强社区-装饰工程 | [5 empty] | 标段：自强街道装修社区服务用房工程项目 |  |  | 第 39 页 共 57 页
序号 | 项目编码 | 项目名称 | 项目特征描述 | 计量单位 | 工程量 |  | 金额（元）
[7 empty] | 综合单价 | 合价 |  | 其中
暂估价
280 | 011302001040 | 石膏板吊顶（平级） | 1.50轻钢龙骨 2.双层9.5mm厚石膏板 3.两遍腻子、两遍白色乳胶漆 4.清单工程量按龙骨水平投影面积计入 5.详见图纸 | m2 | 15.32 |  | 123.54 | 1892.63
281 | 011701003076 | 内墙面粉饰脚手架 | 1.内墙面粉饰脚手架 | m2 | 49.1 |  | 2.7 | 132.57
282 | 011701003077 | 天棚面粉饰脚手架 | 1.天棚面粉饰脚手架 | m2 | 15.32 |  | 4.3 | 65.88
|  | 办公室8 | [5 empty] | 6393.49
283 | 011102003038 | 块料楼地面 | 1.规格：800mm*800mm*10mm 2.结合层：30mm厚DSM20干混砂浆 3.地面砖美缝 4.详见图纸 | m2 | 15.32 |  | 111.21 | 1703.74
284 | 011105003037 | 块料踢脚线 | 1.材质：80mm高瓷砖踢脚线 2.结合层：15mm厚DPM10干混砂浆 | m | 14.94 |  | 14.9 | 222.61
285 | 011201001040 | 墙面一般抹灰 | 1.墙面15mm厚DPM10干混砂浆抹灰找平层 | m2 | 43.75 |  | 30.44 | 1331.75
286 | 011407001037 | 墙面喷刷涂料 | 1.腻子两遍，白色乳胶漆两遍 2.详见图纸 | m2 | 43.75 |  | 23.87 | 1044.31
本页小计 | [7 empty] | 6393.49
注：为计取规费等的使用，可在表中增设其中：“定额人工费”。
表—08
分部分项工程和单价措施项目清单与计价表
工程名称：自强社区-装饰工程 | [5 empty] | 标段：自强街道装修社区服务用房工程项目 |  |  | 第 40 页 共 57 页
序号 | 项目编码 | 项目名称 | 项目特征描述 | 计量单位 | 工程量 |  | 金额（元）
[7 empty] | 综合单价 | 合价 |  | 其中
暂估价
287 | 011302001041 | 石膏板吊顶（平级） | 1.50轻钢龙骨 2.双层9.5mm厚石膏板 3.两遍腻子、两遍白色乳胶漆 4.清单工程量按龙骨水平投影面积计入 5.详见图纸 | m2 | 15.32 |  | 123.54 | 1892.63
288 | 011701003078 | 内墙面粉饰脚手架 | 1.内墙面粉饰脚手架 | m2 | 49.1 |  | 2.7 | 132.57
289 | 011701003079 | 天棚面粉饰脚手架 | 1.天棚面粉饰脚手架 | m2 | 15.32 |  | 4.3 | 65.88
|  | 办公室9 | [5 empty] | 6393.49
290 | 011102003039 | 块料楼地面 | 1.规格：800mm*800mm*10mm 2.结合层：30mm厚DSM20干混砂浆 3.地面砖美缝 4.详见图纸 | m2 | 15.32 |  | 111.21 | 1703.74
291 | 011105003038 | 块料踢脚线 | 1.材质：80mm高瓷砖踢脚线 2.结合层：15mm厚DPM10干混砂浆 | m | 14.94 |  | 14.9 | 222.61
292 | 011201001041 | 墙面一般抹灰 | 1.墙面15mm厚DPM10干混砂浆抹灰找平层 | m2 | 43.75 |  | 30.44 | 1331.75
293 | 011407001038 | 墙面喷刷涂料 | 1.腻子两遍，白色乳胶漆两遍 2.详见图纸 | m2 | 43.75 |  | 23.87 | 1044.31
本页小计 | [7 empty] | 6393.49
注：为计取规费等的使用，可在表中增设其中：“定额人工费”。
表—08
分部分项工程和单价措施项目清单与计价表
工程名称：自强社区-装饰工程 | [5 empty] | 标段：自强街道装修社区服务用房工程项目 |  |  | 第 41 页 共 57 页
序号 | 项目编码 | 项目名称 | 项目特征描述 | 计量单位 | 工程量 |  | 金额（元）
[7 empty] | 综合单价 | 合价 |  | 其中
暂估价
294 | 011302001042 | 石膏板吊顶（平级） | 1.50轻钢龙骨 2.双层9.5mm厚石膏板 3.两遍腻子、两遍白色乳胶漆 4.清单工程量按龙骨水平投影面积计入 5.详见图纸 | m2 | 15.32 |  | 123.54 | 1892.63
295 | 011701003080 | 内墙面粉饰脚手架 | 1.内墙面粉饰脚手架 | m2 | 49.1 |  | 2.7 | 132.57
296 | 011701003081 | 天棚面粉饰脚手架 | 1.天棚面粉饰脚手架 | m2 | 15.32 |  | 4.3 | 65.88
|  | 会议室 | [5 empty] | 8044.96
297 | 011102003040 | 块料楼地面 | 1.规格：800mm*800mm*10mm 2.结合层：30mm厚DSM20干混砂浆 3.地面砖美缝 4.详见图纸 | m2 | 20.79 |  | 111.21 | 2312.06
298 | 011105003039 | 块料踢脚线 | 1.材质：80mm高瓷砖踢脚线 2.结合层：15mm厚DPM10干混砂浆 | m | 16.44 |  | 14.9 | 244.96
299 | 011201001042 | 墙面一般抹灰 | 1.墙面15mm厚DPM10干混砂浆抹灰找平层 | m2 | 49.3 |  | 30.44 | 1500.69
300 | 011407001039 | 墙面喷刷涂料 | 1.腻子两遍，白色乳胶漆两遍 2.详见图纸 | m2 | 49.3 |  | 23.87 | 1176.79
本页小计 | [7 empty] | 7325.58
注：为计取规费等的使用，可在表中增设其中：“定额人工费”。
表—08
分部分项工程和单价措施项目清单与计价表
工程名称：自强社区-装饰工程 | [5 empty] | 标段：自强街道装修社区服务用房工程项目 |  |  | 第 42 页 共 57 页
序号 | 项目编码 | 项目名称 | 项目特征描述 | 计量单位 | 工程量 |  | 金额（元）
[7 empty] | 综合单价 | 合价 |  | 其中
暂估价
301 | 011302001043 | 石膏板吊顶（平级） | 1.50轻钢龙骨 2.双层9.5mm厚石膏板 3.两遍腻子、两遍白色乳胶漆 4.清单工程量按龙骨水平投影面积计入 5.详见图纸 | m2 | 20.79 |  | 123.54 | 2568.4
302 | 011701003082 | 内墙面粉饰脚手架 | 1.内墙面粉饰脚手架 | m2 | 56.54 |  | 2.7 | 152.66
303 | 011701003083 | 天棚面粉饰脚手架 | 1.天棚面粉饰脚手架 | m2 | 20.79 |  | 4.3 | 89.4
|  | 储藏室 | [5 empty] | 5805.11
304 | 011102003041 | 块料楼地面 | 1.规格：800mm*800mm*10mm 2.结合层：30mm厚DSM20干混砂浆 3.地面砖美缝 4.详见图纸 | m2 | 13.5 |  | 111.21 | 1501.34
305 | 011105003040 | 块料踢脚线 | 1.材质：80mm高瓷砖踢脚线 2.结合层：15mm厚DPM10干混砂浆 | m | 14.14 |  | 14.9 | 210.69
306 | 011201001043 | 墙面一般抹灰 | 1.墙面15mm厚DPM10干混砂浆抹灰找平层 | m2 | 41.27 |  | 30.44 | 1256.26
307 | 011407001040 | 墙面喷刷涂料 | 1.腻子两遍，白色乳胶漆两遍 2.详见图纸 | m2 | 41.27 |  | 23.87 | 985.11
本页小计 | [7 empty] | 6763.86
注：为计取规费等的使用，可在表中增设其中：“定额人工费”。
表—08
分部分项工程和单价措施项目清单与计价表
工程名称：自强社区-装饰工程 | [5 empty] | 标段：自强街道装修社区服务用房工程项目 |  |  | 第 43 页 共 57 页
序号 | 项目编码 | 项目名称 | 项目特征描述 | 计量单位 | 工程量 |  | 金额（元）
[7 empty] | 综合单价 | 合价 |  | 其中
暂估价
308 | 011302001044 | 石膏板吊顶（平级） | 1.50轻钢龙骨 2.双层9.5mm厚石膏板 3.两遍腻子、两遍白色乳胶漆 4.清单工程量按龙骨水平投影面积计入 5.详见图纸 | m2 | 13.5 |  | 123.54 | 1667.79
309 | 011701003084 | 内墙面粉饰脚手架 | 1.内墙面粉饰脚手架 | m2 | 46.62 |  | 2.7 | 125.87
310 | 011701003085 | 天棚面粉饰脚手架 | 1.天棚面粉饰脚手架 | m2 | 13.5 |  | 4.3 | 58.05
|  | 库房 | [5 empty] | 1547.92
311 | 011102003042 | 块料楼地面 | 1.规格：800mm*800mm*10mm 2.结合层：30mm厚DSM20干混砂浆 3.地面砖美缝 4.详见图纸 | m2 | 2.2 |  | 111.21 | 244.66
312 | 011105003041 | 块料踢脚线 | 1.材质：80mm高瓷砖踢脚线 2.结合层：15mm厚DPM10干混砂浆 | m | 5.04 |  | 14.9 | 75.1
313 | 011201001044 | 墙面一般抹灰 | 1.墙面15mm厚DPM10干混砂浆抹灰找平层 | m2 | 16.52 |  | 30.44 | 502.87
314 | 011407001041 | 墙面喷刷涂料 | 1.腻子两遍，白色乳胶漆两遍 2.详见图纸 | m2 | 16.52 |  | 23.87 | 394.33
本页小计 | [7 empty] | 3068.67
注：为计取规费等的使用，可在表中增设其中：“定额人工费”。
表—08
分部分项工程和单价措施项目清单与计价表
工程名称：自强社区-装饰工程 | [5 empty] | 标段：自强街道装修社区服务用房工程项目 |  |  | 第 44 页 共 57 页
序号 | 项目编码 | 项目名称 | 项目特征描述 | 计量单位 | 工程量 |  | 金额（元）
[7 empty] | 综合单价 | 合价 |  | 其中
暂估价
315 | 011302001045 | 石膏板吊顶（平级） | 1.50轻钢龙骨 2.双层9.5mm厚石膏板 3.两遍腻子、两遍白色乳胶漆 4.清单工程量按龙骨水平投影面积计入 5.详见图纸 | m2 | 2.2 |  | 123.54 | 271.79
316 | 011701003086 | 内墙面粉饰脚手架 | 1.内墙面粉饰脚手架 | m2 | 18.41 |  | 2.7 | 49.71
317 | 011701003087 | 天棚面粉饰脚手架 | 1.天棚面粉饰脚手架 | m2 | 2.2 |  | 4.3 | 9.46
|  | 档案室 | [5 empty] | 6393.49
318 | 011102003043 | 块料楼地面 | 1.规格：800mm*800mm*10mm 2.结合层：30mm厚DSM20干混砂浆 3.地面砖美缝 4.详见图纸 | m2 | 15.32 |  | 111.21 | 1703.74
319 | 011105003042 | 块料踢脚线 | 1.材质：80mm高瓷砖踢脚线 2.结合层：15mm厚DPM10干混砂浆 | m | 14.94 |  | 14.9 | 222.61
320 | 011201001045 | 墙面一般抹灰 | 1.墙面15mm厚DPM10干混砂浆抹灰找平层 | m2 | 43.75 |  | 30.44 | 1331.75
321 | 011407001042 | 墙面喷刷涂料 | 1.腻子两遍，白色乳胶漆两遍 2.详见图纸 | m2 | 43.75 |  | 23.87 | 1044.31
本页小计 | [7 empty] | 4633.37
注：为计取规费等的使用，可在表中增设其中：“定额人工费”。
表—08
分部分项工程和单价措施项目清单与计价表
工程名称：自强社区-装饰工程 | [5 empty] | 标段：自强街道装修社区服务用房工程项目 |  |  | 第 45 页 共 57 页
序号 | 项目编码 | 项目名称 | 项目特征描述 | 计量单位 | 工程量 |  | 金额（元）
[7 empty] | 综合单价 | 合价 |  | 其中
暂估价
322 | 011302001046 | 石膏板吊顶（平级） | 1.50轻钢龙骨 2.双层9.5mm厚石膏板 3.两遍腻子、两遍白色乳胶漆 4.清单工程量按龙骨水平投影面积计入 5.详见图纸 | m2 | 15.32 |  | 123.54 | 1892.63
323 | 011701003088 | 内墙面粉饰脚手架 | 1.内墙面粉饰脚手架 | m2 | 49.1 |  | 2.7 | 132.57
324 | 011701003089 | 天棚面粉饰脚手架 | 1.天棚面粉饰脚手架 | m2 | 15.32 |  | 4.3 | 65.88
|  | 走廊 | [5 empty] | 16335.28
325 | 011102003044 | 块料楼地面 | 1.规格：800mm*800mm*10mm 2.结合层：30mm厚DSM20干混砂浆 3.地面砖美缝 4.详见图纸 | m2 | 41.38 |  | 111.21 | 4601.87
326 | 011105003043 | 块料踢脚线 | 1.材质：80mm高瓷砖踢脚线 2.结合层：15mm厚DPM10干混砂浆 | m | 35.9 |  | 14.9 | 534.91
327 | 011201001046 | 墙面一般抹灰 | 1.墙面15mm厚DPM10干混砂浆抹灰找平层 | m2 | 122.99 |  | 30.44 | 3743.82
328 | 011407001043 | 墙面喷刷涂料 | 1.腻子两遍，白色乳胶漆两遍 2.详见图纸 | m2 | 122.99 |  | 23.87 | 2935.77
本页小计 | [7 empty] | 13907.45
注：为计取规费等的使用，可在表中增设其中：“定额人工费”。
表—08
分部分项工程和单价措施项目清单与计价表
工程名称：自强社区-装饰工程 | [5 empty] | 标段：自强街道装修社区服务用房工程项目 |  |  | 第 46 页 共 57 页
序号 | 项目编码 | 项目名称 | 项目特征描述 | 计量单位 | 工程量 |  | 金额（元）
[7 empty] | 综合单价 | 合价 |  | 其中
暂估价
329 | 011302001047 | 石膏板吊顶（平级） | 1.50轻钢龙骨 2.双层9.5mm厚石膏板 3.两遍腻子、两遍白色乳胶漆 4.清单工程量按龙骨水平投影面积计入 5.详见图纸 | m2 | 16.04 |  | 123.54 | 1981.58
330 | 011302001048 | 矿棉板吊顶 | 1.38轻钢龙骨 2.矿棉板吊顶 3.清单工程量按龙骨水平投影面积计入 4.详见图纸 | m2 | 25.72 |  | 76.18 | 1959.35
331 | 011701003090 | 内墙面粉饰脚手架 | 1.内墙面粉饰脚手架 | m2 | 147.56 |  | 2.7 | 398.41
332 | 011701003091 | 天棚面粉饰脚手架 | 1.天棚面粉饰脚手架 | m2 | 41.76 |  | 4.3 | 179.57
|  | 卫生间 | [5 empty] | 7927.96
333 | 011102003045 | 块料楼地面 | 1.300*300地砖 2.地面砖美缝 3.详见图纸 | m2 | 7.09 |  | 94.44 | 669.58
334 | 010401012003 | 零星砌砖 | 1.红砖砌筑150mm高墩台 2.砂浆类型：砌筑砂浆为预拌砂浆DMM5 | m3 | 0.4 |  | 610.8 | 244.32
335 | 010904002004 | 楼（地）面涂膜防水 | 1.防水材质：1.5mm聚氨酯防水，上墙300mm | m2 | 10.15 |  | 24.75 | 251.21
336 | 011201001047 | 墙面一般抹灰 | 1.墙面15mm厚DPM10干混砂浆抹灰找平层 | m2 | 31.14 |  | 30.44 | 947.9
337 | 011204003004 | 块料墙面 | 1.白色300*300墙面砖 2.墙面砖美缝 3.详见图纸 | m2 | 31.14 |  | 117.61 | 3662.38
本页小计 | [7 empty] | 10294.3
注：为计取规费等的使用，可在表中增设其中：“定额人工费”。
表—08
分部分项工程和单价措施项目清单与计价表
工程名称：自强社区-装饰工程 | [5 empty] | 标段：自强街道装修社区服务用房工程项目 |  |  | 第 47 页 共 57 页
序号 | 项目编码 | 项目名称 | 项目特征描述 | 计量单位 | 工程量 |  | 金额（元）
[7 empty] | 综合单价 | 合价 |  | 其中
暂估价
338 | 011302001049 | 吊顶天棚 | 1.38轻钢龙骨 2.300*300铝扣板 3.清单工程量按龙骨水平投影面积计入 4.详见图纸 | m2 | 7.09 |  | 98.43 | 697.87
339 | 011210005003 | 成品隔断 | 1.名称：卫生间成品隔断 2.规格及材质：12mm厚抗倍特板，高度2200mm，宽度详见平面图 | 间 | 2 |  | 455.54 | 911.08
340 | 011505001003 | 洗漱台 | 1.名称：石材洗漱台 2.材质及规格：人造石厚度15mm。宽度650mm，需加工磨边，挖洞，立板高度100mm | m2 | 0.66 |  | 636.45 | 420.06
341 | 011701003092 | 内墙面粉饰脚手架 | 1.内墙面粉饰脚手架 | m2 | 34.47 |  | 2.7 | 93.07
342 | 011701003093 | 天棚面粉饰脚手架 | 1.天棚面粉饰脚手架 | m2 | 7.09 |  | 4.3 | 30.49
|  | 楼梯 | [5 empty] | 5892.34
343 | 011106001003 | 石材楼梯面层 | 1.石材踏步 2.面层：15mm厚花岗岩饰面 3.结合层：30mm厚DSM20干混砂浆 4.详见图纸 | m2 | 12.22 |  | 214.7 | 2623.63
344 | 011105003044 | 块料踢脚线 | 1.材质：80mm高瓷砖踢脚线 2.结合层：15mm厚DPM10干混砂浆 | m | 13.59 |  | 14.9 | 202.49
本页小计 | [7 empty] | 4978.69
注：为计取规费等的使用，可在表中增设其中：“定额人工费”。
表—08
分部分项工程和单价措施项目清单与计价表
工程名称：自强社区-装饰工程 | [5 empty] | 标段：自强街道装修社区服务用房工程项目 |  |  | 第 48 页 共 57 页
序号 | 项目编码 | 项目名称 | 项目特征描述 | 计量单位 | 工程量 |  | 金额（元）
[7 empty] | 综合单价 | 合价 |  | 其中
暂估价
345 | 011201001048 | 墙面一般抹灰 | 1.墙面15mm厚DPM10干混砂浆抹灰找平层 | m2 | 35.98 |  | 30.44 | 1095.23
346 | 011407001044 | 墙面喷刷涂料 | 1.腻子两遍，白色乳胶漆两遍 2.详见图纸 | m2 | 35.98 |  | 23.87 | 858.84
347 | 011407002002 | 天棚喷刷涂料 | 1.板底15mm干混砂浆DPM10找平 2.腻子两遍，白色乳胶漆两遍 3.详见图纸 | m2 | 14.06 |  | 68.1 | 957.49
348 | 011701003094 | 内墙面粉饰脚手架 | 1.内墙面粉饰脚手架 | m2 | 37.82 |  | 2.7 | 102.11
349 | 011701003095 | 天棚面粉饰脚手架 | 1.天棚面粉饰脚手架 | m2 | 12.22 |  | 4.3 | 52.55
|  | 四层 | [5 empty] | 83571.04
|  | 仓库 | [5 empty] | 10665.74
350 | 011102003046 | 块料楼地面 | 1.规格：800mm*800mm*10mm 2.结合层：30mm厚DSM20干混砂浆 3.地面砖美缝 4.详见图纸 | m2 | 27.42 |  | 111.21 | 3049.38
351 | 011105003045 | 块料踢脚线 | 1.材质：80mm高瓷砖踢脚线 2.结合层：15mm厚DPM10干混砂浆 | m | 22.14 |  | 14.9 | 329.89
352 | 011201001049 | 墙面一般抹灰 | 1.墙面15mm厚DPM10干混砂浆抹灰找平层 | m2 | 66.07 |  | 30.44 | 2011.17
353 | 011407001045 | 墙面喷刷涂料 | 1.腻子两遍，白色乳胶漆两遍 2.详见图纸 | m2 | 66.07 |  | 23.87 | 1577.09
本页小计 | [7 empty] | 10033.75
注：为计取规费等的使用，可在表中增设其中：“定额人工费”。
表—08
分部分项工程和单价措施项目清单与计价表
工程名称：自强社区-装饰工程 | [5 empty] | 标段：自强街道装修社区服务用房工程项目 |  |  | 第 49 页 共 57 页
序号 | 项目编码 | 项目名称 | 项目特征描述 | 计量单位 | 工程量 |  | 金额（元）
[7 empty] | 综合单价 | 合价 |  | 其中
暂估价
354 | 011302001050 | 石膏板吊顶（平级） | 1.50轻钢龙骨 2.双层9.5mm厚石膏板 3.两遍腻子、两遍白色乳胶漆 4.清单工程量按龙骨水平投影面积计入 5.详见图纸 | m2 | 27.42 |  | 123.54 | 3387.47
355 | 011701003096 | 内墙面粉饰脚手架 | 1.内墙面粉饰脚手架 | m2 | 71.42 |  | 2.7 | 192.83
356 | 011701003097 | 天棚面粉饰脚手架 | 1.天棚面粉饰脚手架 | m2 | 27.42 |  | 4.3 | 117.91
|  | 播音室 | [5 empty] | 4141.32
357 | 011102003047 | 块料楼地面 | 1.规格：800mm*800mm*10mm 2.结合层：30mm厚DSM20干混砂浆 3.地面砖美缝 4.详见图纸 | m2 | 9.27 |  | 111.21 | 1030.92
358 | 011105003046 | 块料踢脚线 | 1.材质：80mm高瓷砖踢脚线 2.结合层：15mm厚DPM10干混砂浆 | m | 10.44 |  | 14.9 | 155.56
359 | 011201001050 | 墙面一般抹灰 | 1.墙面15mm厚DPM10干混砂浆抹灰找平层 | m2 | 30.7 |  | 30.44 | 934.51
360 | 011407001046 | 墙面喷刷涂料 | 1.腻子两遍，白色乳胶漆两遍 2.详见图纸 | m2 | 30.7 |  | 23.87 | 732.81
本页小计 | [7 empty] | 6552.01
注：为计取规费等的使用，可在表中增设其中：“定额人工费”。
表—08
分部分项工程和单价措施项目清单与计价表
工程名称：自强社区-装饰工程 | [5 empty] | 标段：自强街道装修社区服务用房工程项目 |  |  | 第 50 页 共 57 页
序号 | 项目编码 | 项目名称 | 项目特征描述 | 计量单位 | 工程量 |  | 金额（元）
[7 empty] | 综合单价 | 合价 |  | 其中
暂估价
361 | 011302001051 | 石膏板吊顶（平级） | 1.50轻钢龙骨 2.双层9.5mm厚石膏板 3.两遍腻子、两遍白色乳胶漆 4.清单工程量按龙骨水平投影面积计入 5.详见图纸 | m2 | 9.27 |  | 123.54 | 1145.22
362 | 011701003098 | 内墙面粉饰脚手架 | 1.内墙面粉饰脚手架 | m2 | 37.94 |  | 2.7 | 102.44
363 | 011701003099 | 天棚面粉饰脚手架 | 1.天棚面粉饰脚手架 | m2 | 9.27 |  | 4.3 | 39.86
|  | 活动室 | [5 empty] | 37273.47
364 | 011103004001 | 塑胶地板楼地面 | 1.材质：塑胶地板 2.厚度：2.5mm 3.详见图纸 | m2 | 158.02 |  | 58.19 | 9195.18
365 | 011105003047 | 块料踢脚线 | 1.材质：80mm高瓷砖踢脚线 2.结合层：15mm厚DPM10干混砂浆 | m | 48.96 |  | 14.9 | 729.5
366 | 011201001051 | 墙面一般抹灰 | 1.墙面15mm厚DPM10干混砂浆抹灰找平层 | m2 | 124.06 |  | 30.44 | 3776.39
367 | 011407001047 | 墙面喷刷涂料 | 1.腻子两遍，白色乳胶漆两遍 2.详见图纸 | m2 | 124.06 |  | 23.87 | 2961.31
368 | 011302001052 | 石膏板吊顶（平级） | 1.50轻钢龙骨 2.双层9.5mm厚石膏板 3.两遍腻子、两遍白色乳胶漆 4.清单工程量按龙骨水平投影面积计入 5.详见图纸 | m2 | 158.02 |  | 123.54 | 19521.79
369 | 011701003100 | 内墙面粉饰脚手架 | 1.内墙面粉饰脚手架 | m2 | 151.78 |  | 2.7 | 409.81
本页小计 | [7 empty] | 37881.5
注：为计取规费等的使用，可在表中增设其中：“定额人工费”。
表—08
分部分项工程和单价措施项目清单与计价表
工程名称：自强社区-装饰工程 | [5 empty] | 标段：自强街道装修社区服务用房工程项目 |  |  | 第 51 页 共 57 页
序号 | 项目编码 | 项目名称 | 项目特征描述 | 计量单位 | 工程量 |  | 金额（元）
[7 empty] | 综合单价 | 合价 |  | 其中
暂估价
370 | 011701003101 | 天棚面粉饰脚手架 | 1.天棚面粉饰脚手架 | m2 | 158.02 |  | 4.3 | 679.49
|  | 多功能室 | [5 empty] | 8044.96
371 | 011102003048 | 块料楼地面 | 1.规格：800mm*800mm*10mm 2.结合层：30mm厚DSM20干混砂浆 3.地面砖美缝 4.详见图纸 | m2 | 20.79 |  | 111.21 | 2312.06
372 | 011105003048 | 块料踢脚线 | 1.材质：80mm高瓷砖踢脚线 2.结合层：15mm厚DPM10干混砂浆 | m | 16.44 |  | 14.9 | 244.96
373 | 011201001052 | 墙面一般抹灰 | 1.墙面15mm厚DPM10干混砂浆抹灰找平层 | m2 | 49.3 |  | 30.44 | 1500.69
374 | 011407001048 | 墙面喷刷涂料 | 1.腻子两遍，白色乳胶漆两遍 2.详见图纸 | m2 | 49.3 |  | 23.87 | 1176.79
375 | 011302001053 | 石膏板吊顶（平级） | 1.50轻钢龙骨 2.双层9.5mm厚石膏板 3.两遍腻子、两遍白色乳胶漆 4.清单工程量按龙骨水平投影面积计入 5.详见图纸 | m2 | 20.79 |  | 123.54 | 2568.4
376 | 011701003102 | 内墙面粉饰脚手架 | 1.内墙面粉饰脚手架 | m2 | 56.54 |  | 2.7 | 152.66
377 | 011701003103 | 天棚面粉饰脚手架 | 1.天棚面粉饰脚手架 | m2 | 20.79 |  | 4.3 | 89.4
|  | 活动室/储藏室 | [5 empty] | 5726.91
本页小计 | [7 empty] | 8724.45
注：为计取规费等的使用，可在表中增设其中：“定额人工费”。
表—08
分部分项工程和单价措施项目清单与计价表
工程名称：自强社区-装饰工程 | [5 empty] | 标段：自强街道装修社区服务用房工程项目 |  |  | 第 52 页 共 57 页
序号 | 项目编码 | 项目名称 | 项目特征描述 | 计量单位 | 工程量 |  | 金额（元）
[7 empty] | 综合单价 | 合价 |  | 其中
暂估价
378 | 011102003049 | 块料楼地面 | 1.规格：800mm*800mm*10mm 2.结合层：30mm厚DSM20干混砂浆 3.地面砖美缝 4.详见图纸 | m2 | 13.5 |  | 111.21 | 1501.34
379 | 011105003049 | 块料踢脚线 | 1.材质：80mm高瓷砖踢脚线 2.结合层：15mm厚DPM10干混砂浆 | m | 14.14 |  | 14.9 | 210.69
380 | 011201001053 | 墙面一般抹灰 | 1.墙面15mm厚DPM10干混砂浆抹灰找平层 | m2 | 39.83 |  | 30.44 | 1212.43
381 | 011407001049 | 墙面喷刷涂料 | 1.腻子两遍，白色乳胶漆两遍 2.详见图纸 | m2 | 39.83 |  | 23.87 | 950.74
382 | 011302001054 | 石膏板吊顶（平级） | 1.50轻钢龙骨 2.双层9.5mm厚石膏板 3.两遍腻子、两遍白色乳胶漆 4.清单工程量按龙骨水平投影面积计入 5.详见图纸 | m2 | 13.5 |  | 123.54 | 1667.79
383 | 011701003104 | 内墙面粉饰脚手架 | 1.内墙面粉饰脚手架 | m2 | 46.62 |  | 2.7 | 125.87
384 | 011701003105 | 天棚面粉饰脚手架 | 1.天棚面粉饰脚手架 | m2 | 13.5 |  | 4.3 | 58.05
|  | 走廊 | [5 empty] | 6131.58
本页小计 | [7 empty] | 5726.91
注：为计取规费等的使用，可在表中增设其中：“定额人工费”。
表—08
分部分项工程和单价措施项目清单与计价表
工程名称：自强社区-装饰工程 | [5 empty] | 标段：自强街道装修社区服务用房工程项目 |  |  | 第 53 页 共 57 页
序号 | 项目编码 | 项目名称 | 项目特征描述 | 计量单位 | 工程量 |  | 金额（元）
[7 empty] | 综合单价 | 合价 |  | 其中
暂估价
385 | 011102003050 | 块料楼地面 | 1.规格：800mm*800mm*10mm 2.结合层：30mm厚DSM20干混砂浆 3.地面砖美缝 4.详见图纸 | m2 | 16.44 |  | 111.21 | 1828.29
386 | 011105003050 | 块料踢脚线 | 1.材质：80mm高瓷砖踢脚线 2.结合层：15mm厚DPM10干混砂浆 | m | 10.9 |  | 14.9 | 162.41
387 | 011201001054 | 墙面一般抹灰 | 1.墙面15mm厚DPM10干混砂浆抹灰找平层 | m2 | 35.59 |  | 30.44 | 1083.36
388 | 011407001050 | 墙面喷刷涂料 | 1.腻子两遍，白色乳胶漆两遍 2.详见图纸 | m2 | 35.59 |  | 23.87 | 849.53
389 | 011302001055 | 石膏板吊顶（平级） | 1.50轻钢龙骨 2.双层9.5mm厚石膏板 3.两遍腻子、两遍白色乳胶漆 4.清单工程量按龙骨水平投影面积计入 5.详见图纸 | m2 | 16.44 |  | 123.54 | 2031
390 | 011701003106 | 内墙面粉饰脚手架 | 1.内墙面粉饰脚手架 | m2 | 39.37 |  | 2.7 | 106.3
391 | 011701003107 | 天棚面粉饰脚手架 | 1.天棚面粉饰脚手架 | m2 | 16.44 |  | 4.3 | 70.69
|  | 卫生间 | [5 empty] | 7927.96
392 | 011102003051 | 块料楼地面 | 1.300*300地砖 2.地面砖美缝 3.详见图纸 | m2 | 7.09 |  | 94.44 | 669.58
本页小计 | [7 empty] | 6801.16
注：为计取规费等的使用，可在表中增设其中：“定额人工费”。
表—08
分部分项工程和单价措施项目清单与计价表
工程名称：自强社区-装饰工程 | [5 empty] | 标段：自强街道装修社区服务用房工程项目 |  |  | 第 54 页 共 57 页
序号 | 项目编码 | 项目名称 | 项目特征描述 | 计量单位 | 工程量 |  | 金额（元）
[7 empty] | 综合单价 | 合价 |  | 其中
暂估价
393 | 010401012004 | 零星砌砖 | 1.红砖砌筑150mm高墩台 2.砂浆类型：砌筑砂浆为预拌砂浆DMM5 | m3 | 0.4 |  | 610.8 | 244.32
394 | 010904002005 | 楼（地）面涂膜防水 | 1.防水材质：1.5mm聚氨酯防水，上墙300mm | m2 | 10.15 |  | 24.75 | 251.21
395 | 011201001055 | 墙面一般抹灰 | 1.墙面15mm厚DPM10干混砂浆抹灰找平层 | m2 | 31.14 |  | 30.44 | 947.9
396 | 011204003005 | 块料墙面 | 1.白色300*300墙面砖 2.墙面砖美缝 3.详见图纸 | m2 | 31.14 |  | 117.61 | 3662.38
397 | 011302001056 | 吊顶天棚 | 1.38轻钢龙骨 2.300*300铝扣板 3.清单工程量按龙骨水平投影面积计入 4.详见图纸 | m2 | 7.09 |  | 98.43 | 697.87
398 | 011210005004 | 成品隔断 | 1.名称：卫生间成品隔断 2.规格及材质：12mm厚抗倍特板，高度2200mm，宽度详见平面图 | 间 | 2 |  | 455.54 | 911.08
399 | 011505001004 | 洗漱台 | 1.名称：石材洗漱台 2.材质及规格：人造石厚度15mm。宽度650mm，需加工磨边，挖洞，立板高度100mm | m2 | 0.66 |  | 636.45 | 420.06
400 | 011701003108 | 内墙面粉饰脚手架 | 1.内墙面粉饰脚手架 | m2 | 34.47 |  | 2.7 | 93.07
本页小计 | [7 empty] | 7227.89
注：为计取规费等的使用，可在表中增设其中：“定额人工费”。
表—08
分部分项工程和单价措施项目清单与计价表
工程名称：自强社区-装饰工程 | [5 empty] | 标段：自强街道装修社区服务用房工程项目 |  |  | 第 55 页 共 57 页
序号 | 项目编码 | 项目名称 | 项目特征描述 | 计量单位 | 工程量 |  | 金额（元）
[7 empty] | 综合单价 | 合价 |  | 其中
暂估价
401 | 011701003109 | 天棚面粉饰脚手架 | 1.天棚面粉饰脚手架 | m2 | 7.09 |  | 4.3 | 30.49
|  | 楼梯 | [5 empty] | 3659.1
402 | 011201001056 | 墙面一般抹灰 | 1.墙面15mm厚DPM10干混砂浆抹灰找平层 | m2 | 42.05 |  | 30.44 | 1280
403 | 011407001051 | 墙面喷刷涂料 | 1.腻子两遍，白色乳胶漆两遍 2.详见图纸 | m2 | 42.05 |  | 23.87 | 1003.73
404 | 011407002003 | 天棚喷刷涂料 | 1.板底15mm干混砂浆DPM10找平 2.腻子两遍，白色乳胶漆两遍 3.详见图纸 | m2 | 17.36 |  | 68.1 | 1182.22
405 | 011701003110 | 内墙面粉饰脚手架 | 1.内墙面粉饰脚手架 | m2 | 43.89 |  | 2.7 | 118.5
406 | 011701003111 | 天棚面粉饰脚手架 | 1.天棚面粉饰脚手架 | m2 | 17.36 |  | 4.3 | 74.65
|  | 其他工程 | [5 empty] | 69219.21
407 | 011108001001 | 石材零星项目 | 1.名称：过口石 2.材质及规格：15mm厚黑金花 3.结合层：30mm厚DSM20干混砂浆 | m2 | 13.25 |  | 221.87 | 2939.78
408 | 010809004001 | 石材窗台板 | 1.名称：石材窗台板 2.材质及规格：15mm厚米黄石材 3.结合层：30mm厚DSM20干混砂浆 | m2 | 33.6 |  | 200.15 | 6725.04
409 | 011609001001 | 栏杆、栏板拆除 | 1.拆除原有白钢栏杆扶手 | m | 22.98 |  | 34.62 | 795.57
410 | 010103002001 | 垃圾外运 | 1.垃圾外运 2.运距：投标人自行考虑 | m3 | 1.38 |  | 58.22 | 80.34
本页小计 | [7 empty] | 14230.32
注：为计取规费等的使用，可在表中增设其中：“定额人工费”。
表—08
分部分项工程和单价措施项目清单与计价表
工程名称：自强社区-装饰工程 | [5 empty] | 标段：自强街道装修社区服务用房工程项目 |  |  | 第 56 页 共 57 页
序号 | 项目编码 | 项目名称 | 项目特征描述 | 计量单位 | 工程量 |  | 金额（元）
[7 empty] | 综合单价 | 合价 |  | 其中
暂估价
411 | 011503001001 | 金属扶手、栏杆、栏板 | 1.名称：白钢扶手 2.规格：φ60*3钢管扶手，φ28/方管24立柱 ，高度1100mm | m | 22.98 |  | 113.89 | 2617.19
412 | 010802001002 | 维修玻璃门 | 1.维修玻璃门 2.其他：包含破损件更换，调试，安装等一切施工内容 | 樘 | 3 |  | 34.17 | 102.51
413 | 010802004001 | 防盗门 | 1.保温防盗门 2.含门及门框加工、运输、安装、锁具、五金配件等全部施工内容 3.含门器、顺序器和盖缝板等 | m2 | 1.89 |  | 417.15 | 788.41
414 | 010801001001 | 木质门 | 1.普通木门，900*2100 2.含门及门框加工、运输、安装、锁具、五金配件等全部施工内容 | 樘 | 43 |  | 849.82 | 36542.26
415 | 010801001002 | 隐藏木门 | 1.隐藏木门，900*2100 2.含门及门框加工、运输、安装、锁具、五金配件等全部施工内容 | 樘 | 2 |  | 849.82 | 1699.64
416 | 010802003001 | 乙级防火门 | 1.乙级防火门 2.含门及门框加工、运输、安装、锁具、五金配件等全部施工内容 3.含门器、顺序器和盖缝板等 | m2 | 5.67 |  | 413.61 | 2345.17
本页小计 | [7 empty] | 44095.18
注：为计取规费等的使用，可在表中增设其中：“定额人工费”。
表—08
分部分项工程和单价措施项目清单与计价表
工程名称：自强社区-装饰工程 | [5 empty] | 标段：自强街道装修社区服务用房工程项目 |  |  | 第 57 页 共 57 页
序号 | 项目编码 | 项目名称 | 项目特征描述 | 计量单位 | 工程量 |  | 金额（元）
[7 empty] | 综合单价 | 合价 |  | 其中
暂估价
417 | 010807001002 | 维修窗户 | 1.维修窗户 2.其他：包含破损件更换，调试，安装等一切施工内容 | 扇 | 65 |  | 26.57 | 1727.05
418 | 011505010001 | 镜面玻璃 | 1.卫生间镜子 | m2 | 4.4 |  | 122.89 | 540.72
419 | 011703001001 | 垂直运输 | 1.垂直运输 | 项 | 1 |  | 12315.53 | 12315.53
|  | 分部分项合计 | [5 empty] | 497467.57
措施项目
单价措施合计
本页小计 | [7 empty] | 14583.3
合 计 | [7 empty] | 497467.57
注：为计取规费等的使用，可在表中增设其中：“定额人工费”。
表—08

## 表-09-1 分部分项工程和单价措施项目清单综合单价分析表
分部分项工程和单价措施项目清单综合单价分析表
工程名称：自强社区-装饰工程 | [8 empty] | 第 1 页 共 60 页
序号 | 编码 | 清单/定额名称 | 单位 | 数量 | 综合单价（元） | 其中 | [5 empty] | 合价(元)
[6 empty] | 人工费 | 材料费 | 机械费 |  | 管理费 | 利润
1 | 011102003001 | 块料楼地面 | m2 | 15.32 | 111.21 | 34.06 | 64.07 | 0.65 |  | 6.3 | 6.13 | 1703.74
| B1-0056 | 陶瓷地面砖 水泥砂浆粘贴 0.64m2以内 | 100m2 | 0.1532 | 10665.57 | 3406.3 | 5950.63 | 65.34 |  | 630.17 | 613.13 | 1633.97
| BJ001 | 块料楼地面美缝 | m2 | 15.32 | 4.56 |  | 4.56 |  |  |  |  | 69.86
2 | 011105003001 | 块料踢脚线 | m | 14.94 | 14.9 | 7.42 | 4.69 | 0.08 |  | 1.37 | 1.34 | 222.61
| B1-0092 | 踢脚线 陶瓷地面砖 | 100m | 0.1494 | 1490.49 | 742.37 | 469.14 | 8.01 |  | 137.34 | 133.63 | 222.68
3 | 011201001001 | 墙面一般抹灰 | m2 | 43.75 | 30.44 | 17.34 | 6.03 | 0.74 |  | 3.21 | 3.12 | 1331.75
| B2-0003 | 墙面抹灰 找平层 15mm | 100m2 | 0.4375 | 3043.61 | 1733.6 | 603.11 | 74.13 |  | 320.72 | 312.05 | 1331.58
4 | 011407001001 | 墙面喷刷涂料 | m2 | 43.75 | 23.87 | 13.72 | 5.14 |  |  | 2.54 | 2.47 | 1044.31
| B5-0182 | 乳胶漆 室内 墙面 二遍 | 100m2 | 0.4375 | 2387.16 | 1372.45 | 513.77 |  |  | 253.9 | 247.04 | 1044.38
5 | 011302001001 | 石膏板吊顶（平级） | m2 | 15.32 | 123.54 | 65.94 | 31.48 | 2.06 |  | 12.19 | 11.87 | 1892.63
| B3-0025 | 装配式轻钢天棚龙骨(不上人型) 规格 600×600mm 平面 | 100m2 | 0.1532 | 3575.04 | 1739.58 | 994.64 | 205.88 |  | 321.82 | 313.12 | 547.7
| B3-0077 | 天棚基层 石膏板 | 100m2 | 0.1532 | 2481.44 | 1229.54 | 803.12 |  |  | 227.46 | 221.32 | 380.16
| B3-0098 | 天棚面层 石膏板 安在轻钢龙骨上 | 100m2 | 0.1532 | 2415.36 | 1247.84 | 712.06 |  |  | 230.85 | 224.61 | 370.03
| B5-0239 | 天棚、墙、柱面板缝粘贴绷带 | 100m2 | 0.1532 | 1026.39 | 661.41 | 123.57 |  |  | 122.36 | 119.05 | 157.24
| B5-0183 | 乳胶漆 室内 天棚面 二遍 | 100m2 | 0.1532 | 2855.38 | 1715.47 | 513.77 |  |  | 317.36 | 308.78 | 437.44
6 | 011701003001 | 内墙面粉饰脚手架 | m2 | 49.1 | 2.7 | 1.9 | 0.07 | 0.1 |  | 0.29 | 0.34 | 132.57
| A12-0146 | 内墙面粉饰脚手架 3.6m以内 | 100m2 | 0.491 | 270.38 | 190.08 | 7.16 | 9.93 |  | 29 | 34.21 | 132.76
7 | 011701003002 | 天棚面粉饰脚手架 | m2 | 15.32 | 4.3 | 2.98 | 0.23 | 0.1 |  | 0.45 | 0.54 | 65.88
表—09-1
分部分项工程和单价措施项目清单综合单价分析表
工程名称：自强社区-装饰工程 | [8 empty] | 第 2 页 共 60 页
序号 | 编码 | 清单/定额名称 | 单位 | 数量 | 综合单价（元） | 其中 | [5 empty] | 合价(元)
[6 empty] | 人工费 | 材料费 | 机械费 |  | 管理费 | 利润
| A12-0150 | 天棚面粉饰脚手架 3.6m以内 | 100m2 | 0.1532 | 428.85 | 297.79 | 22.91 | 9.93 |  | 44.62 | 53.6 | 65.7
8 | 011102003002 | 块料楼地面 | m2 | 15.32 | 111.21 | 34.06 | 64.07 | 0.65 |  | 6.3 | 6.13 | 1703.74
| B1-0056 | 陶瓷地面砖 水泥砂浆粘贴 0.64m2以内 | 100m2 | 0.1532 | 10665.57 | 3406.3 | 5950.63 | 65.34 |  | 630.17 | 613.13 | 1633.97
| BJ001 | 块料楼地面美缝 | m2 | 15.32 | 4.56 |  | 4.56 |  |  |  |  | 69.86
9 | 011105003002 | 块料踢脚线 | m | 14.94 | 14.9 | 7.42 | 4.69 | 0.08 |  | 1.37 | 1.34 | 222.61
| B1-0092 | 踢脚线 陶瓷地面砖 | 100m | 0.1494 | 1490.49 | 742.37 | 469.14 | 8.01 |  | 137.34 | 133.63 | 222.68
10 | 011201001002 | 墙面一般抹灰 | m2 | 43.75 | 30.44 | 17.34 | 6.03 | 0.74 |  | 3.21 | 3.12 | 1331.75
| B2-0003 | 墙面抹灰 找平层 15mm | 100m2 | 0.4375 | 3043.61 | 1733.6 | 603.11 | 74.13 |  | 320.72 | 312.05 | 1331.58
11 | 011407001002 | 墙面喷刷涂料 | m2 | 43.75 | 23.87 | 13.72 | 5.14 |  |  | 2.54 | 2.47 | 1044.31
| B5-0182 | 乳胶漆 室内 墙面 二遍 | 100m2 | 0.4375 | 2387.16 | 1372.45 | 513.77 |  |  | 253.9 | 247.04 | 1044.38
12 | 011302001002 | 石膏板吊顶（平级） | m2 | 15.32 | 123.54 | 65.94 | 31.48 | 2.06 |  | 12.19 | 11.87 | 1892.63
| B3-0025 | 装配式轻钢天棚龙骨(不上人型) 规格 600×600mm 平面 | 100m2 | 0.1532 | 3575.04 | 1739.58 | 994.64 | 205.88 |  | 321.82 | 313.12 | 547.7
| B3-0077 | 天棚基层 石膏板 | 100m2 | 0.1532 | 2481.44 | 1229.54 | 803.12 |  |  | 227.46 | 221.32 | 380.16
| B3-0098 | 天棚面层 石膏板 安在轻钢龙骨上 | 100m2 | 0.1532 | 2415.36 | 1247.84 | 712.06 |  |  | 230.85 | 224.61 | 370.03
| B5-0239 | 天棚、墙、柱面板缝粘贴绷带 | 100m2 | 0.1532 | 1026.39 | 661.41 | 123.57 |  |  | 122.36 | 119.05 | 157.24
| B5-0183 | 乳胶漆 室内 天棚面 二遍 | 100m2 | 0.1532 | 2855.38 | 1715.47 | 513.77 |  |  | 317.36 | 308.78 | 437.44
13 | 011701003003 | 内墙面粉饰脚手架 | m2 | 49.1 | 2.7 | 1.9 | 0.07 | 0.1 |  | 0.29 | 0.34 | 132.57
| A12-0146 | 内墙面粉饰脚手架 3.6m以内 | 100m2 | 0.491 | 270.38 | 190.08 | 7.16 | 9.93 |  | 29 | 34.21 | 132.76
14 | 011701003004 | 天棚面粉饰 | m2 | 15.32 | 4.3 | 2.98 | 0.23 | 0.1 |  | 0.45 | 0.54 | 65.88
表—09-1
分部分项工程和单价措施项目清单综合单价分析表
工程名称：自强社区-装饰工程 | [8 empty] | 第 3 页 共 60 页
序号 | 编码 | 清单/定额名称 | 单位 | 数量 | 综合单价（元） | 其中 | [5 empty] | 合价(元)
[6 empty] | 人工费 | 材料费 | 机械费 |  | 管理费 | 利润
脚手架
| A12-0150 | 天棚面粉饰脚手架 3.6m以内 | 100m2 | 0.1532 | 428.85 | 297.79 | 22.91 | 9.93 |  | 44.62 | 53.6 | 65.7
15 | 011104004001 | 抗静电活动地板 | m2 | 15.32 | 226.66 | 42.9 | 167.96 | 0.14 |  | 7.93 | 7.73 | 3472.43
| B2-0127 | 墙饰面龙骨基层 轻钢龙骨 中距 竖603 横1500mm以内 | 100m2 | 0.1532 | 2707.3 | 780.91 | 1627.79 | 13.57 |  | 144.47 | 140.56 | 414.76
| B1-0088 | 防静电活动地板安装 铝质 | 100m2 | 0.1532 | 19958.69 | 3509.44 | 15168.3 |  |  | 649.25 | 631.7 | 3057.67
16 | 011201001003 | 墙面一般抹灰 | m2 | 43.75 | 30.44 | 17.34 | 6.03 | 0.74 |  | 3.21 | 3.12 | 1331.75
| B2-0003 | 墙面抹灰 找平层 15mm | 100m2 | 0.4375 | 3043.61 | 1733.6 | 603.11 | 74.13 |  | 320.72 | 312.05 | 1331.58
17 | 011407001003 | 墙面喷刷涂料 | m2 | 43.75 | 23.87 | 13.72 | 5.14 |  |  | 2.54 | 2.47 | 1044.31
| B5-0182 | 乳胶漆 室内 墙面 二遍 | 100m2 | 0.4375 | 2387.16 | 1372.45 | 513.77 |  |  | 253.9 | 247.04 | 1044.38
18 | 011302001003 | 石膏板吊顶（平级） | m2 | 15.32 | 123.54 | 65.94 | 31.48 | 2.06 |  | 12.19 | 11.87 | 1892.63
| B3-0025 | 装配式轻钢天棚龙骨(不上人型) 规格 600×600mm 平面 | 100m2 | 0.1532 | 3575.04 | 1739.58 | 994.64 | 205.88 |  | 321.82 | 313.12 | 547.7
| B3-0077 | 天棚基层 石膏板 | 100m2 | 0.1532 | 2481.44 | 1229.54 | 803.12 |  |  | 227.46 | 221.32 | 380.16
| B3-0098 | 天棚面层 石膏板 安在轻钢龙骨上 | 100m2 | 0.1532 | 2415.36 | 1247.84 | 712.06 |  |  | 230.85 | 224.61 | 370.03
| B5-0239 | 天棚、墙、柱面板缝粘贴绷带 | 100m2 | 0.1532 | 1026.39 | 661.41 | 123.57 |  |  | 122.36 | 119.05 | 157.24
| B5-0183 | 乳胶漆 室内 天棚面 二遍 | 100m2 | 0.1532 | 2855.38 | 1715.47 | 513.77 |  |  | 317.36 | 308.78 | 437.44
19 | 011701003005 | 内墙面粉饰脚手架 | m2 | 49.1 | 2.7 | 1.9 | 0.07 | 0.1 |  | 0.29 | 0.34 | 132.57
| A12-0146 | 内墙面粉饰脚手架 3.6m以内 | 100m2 | 0.491 | 270.38 | 190.08 | 7.16 | 9.93 |  | 29 | 34.21 | 132.76
表—09-1
分部分项工程和单价措施项目清单综合单价分析表
工程名称：自强社区-装饰工程 | [8 empty] | 第 4 页 共 60 页
序号 | 编码 | 清单/定额名称 | 单位 | 数量 | 综合单价（元） | 其中 | [5 empty] | 合价(元)
[6 empty] | 人工费 | 材料费 | 机械费 |  | 管理费 | 利润
20 | 011701003006 | 天棚面粉饰脚手架 | m2 | 15.32 | 4.3 | 2.98 | 0.23 | 0.1 |  | 0.45 | 0.54 | 65.88
| A12-0150 | 天棚面粉饰脚手架 3.6m以内 | 100m2 | 0.1532 | 428.85 | 297.79 | 22.91 | 9.93 |  | 44.62 | 53.6 | 65.7
21 | 011102003004 | 块料楼地面 | m2 | 15.32 | 111.21 | 34.06 | 64.07 | 0.65 |  | 6.3 | 6.13 | 1703.74
| B1-0056 | 陶瓷地面砖 水泥砂浆粘贴 0.64m2以内 | 100m2 | 0.1532 | 10665.57 | 3406.3 | 5950.63 | 65.34 |  | 630.17 | 613.13 | 1633.97
| BJ001 | 块料楼地面美缝 | m2 | 15.32 | 4.56 |  | 4.56 |  |  |  |  | 69.86
22 | 011105003004 | 块料踢脚线 | m | 14.94 | 14.9 | 7.42 | 4.69 | 0.08 |  | 1.37 | 1.34 | 222.61
| B1-0092 | 踢脚线 陶瓷地面砖 | 100m | 0.1494 | 1490.49 | 742.37 | 469.14 | 8.01 |  | 137.34 | 133.63 | 222.68
23 | 011201001004 | 墙面一般抹灰 | m2 | 43.75 | 30.44 | 17.34 | 6.03 | 0.74 |  | 3.21 | 3.12 | 1331.75
| B2-0003 | 墙面抹灰 找平层 15mm | 100m2 | 0.4375 | 3043.61 | 1733.6 | 603.11 | 74.13 |  | 320.72 | 312.05 | 1331.58
24 | 011407001004 | 墙面喷刷涂料 | m2 | 43.75 | 23.87 | 13.72 | 5.14 |  |  | 2.54 | 2.47 | 1044.31
| B5-0182 | 乳胶漆 室内 墙面 二遍 | 100m2 | 0.4375 | 2387.16 | 1372.45 | 513.77 |  |  | 253.9 | 247.04 | 1044.38
25 | 011302001004 | 石膏板吊顶（平级） | m2 | 15.32 | 123.54 | 65.94 | 31.48 | 2.06 |  | 12.19 | 11.87 | 1892.63
| B3-0025 | 装配式轻钢天棚龙骨(不上人型) 规格 600×600mm 平面 | 100m2 | 0.1532 | 3575.04 | 1739.58 | 994.64 | 205.88 |  | 321.82 | 313.12 | 547.7
| B3-0077 | 天棚基层 石膏板 | 100m2 | 0.1532 | 2481.44 | 1229.54 | 803.12 |  |  | 227.46 | 221.32 | 380.16
| B3-0098 | 天棚面层 石膏板 安在轻钢龙骨上 | 100m2 | 0.1532 | 2415.36 | 1247.84 | 712.06 |  |  | 230.85 | 224.61 | 370.03
| B5-0239 | 天棚、墙、柱面板缝粘贴绷带 | 100m2 | 0.1532 | 1026.39 | 661.41 | 123.57 |  |  | 122.36 | 119.05 | 157.24
| B5-0183 | 乳胶漆 室内 天棚面 二遍 | 100m2 | 0.1532 | 2855.38 | 1715.47 | 513.77 |  |  | 317.36 | 308.78 | 437.44
26 | 011701003007 | 内墙面粉饰脚手架 | m2 | 49.1 | 2.7 | 1.9 | 0.07 | 0.1 |  | 0.29 | 0.34 | 132.57
表—09-1
分部分项工程和单价措施项目清单综合单价分析表
工程名称：自强社区-装饰工程 | [8 empty] | 第 5 页 共 60 页
序号 | 编码 | 清单/定额名称 | 单位 | 数量 | 综合单价（元） | 其中 | [5 empty] | 合价(元)
[6 empty] | 人工费 | 材料费 | 机械费 |  | 管理费 | 利润
| A12-0146 | 内墙面粉饰脚手架 3.6m以内 | 100m2 | 0.491 | 270.38 | 190.08 | 7.16 | 9.93 |  | 29 | 34.21 | 132.76
27 | 011701003008 | 天棚面粉饰脚手架 | m2 | 15.32 | 4.3 | 2.98 | 0.23 | 0.1 |  | 0.45 | 0.54 | 65.88
| A12-0150 | 天棚面粉饰脚手架 3.6m以内 | 100m2 | 0.1532 | 428.85 | 297.79 | 22.91 | 9.93 |  | 44.62 | 53.6 | 65.7
28 | 011102003005 | 块料楼地面 | m2 | 15.32 | 111.21 | 34.06 | 64.07 | 0.65 |  | 6.3 | 6.13 | 1703.74
| B1-0056 | 陶瓷地面砖 水泥砂浆粘贴 0.64m2以内 | 100m2 | 0.1532 | 10665.57 | 3406.3 | 5950.63 | 65.34 |  | 630.17 | 613.13 | 1633.97
| BJ001 | 块料楼地面美缝 | m2 | 15.32 | 4.56 |  | 4.56 |  |  |  |  | 69.86
29 | 011105003005 | 块料踢脚线 | m | 14.94 | 14.9 | 7.42 | 4.69 | 0.08 |  | 1.37 | 1.34 | 222.61
| B1-0092 | 踢脚线 陶瓷地面砖 | 100m | 0.1494 | 1490.49 | 742.37 | 469.14 | 8.01 |  | 137.34 | 133.63 | 222.68
30 | 011201001005 | 墙面一般抹灰 | m2 | 44.72 | 30.44 | 17.34 | 6.03 | 0.74 |  | 3.21 | 3.12 | 1361.28
| B2-0003 | 墙面抹灰 找平层 15mm | 100m2 | 0.4472 | 3043.61 | 1733.6 | 603.11 | 74.13 |  | 320.72 | 312.05 | 1361.1
31 | 011407001005 | 墙面喷刷涂料 | m2 | 44.72 | 23.87 | 13.72 | 5.14 |  |  | 2.54 | 2.47 | 1067.47
| B5-0182 | 乳胶漆 室内 墙面 二遍 | 100m2 | 0.4472 | 2387.16 | 1372.45 | 513.77 |  |  | 253.9 | 247.04 | 1067.54
32 | 011302001005 | 石膏板吊顶（平级） | m2 | 15.32 | 123.54 | 65.94 | 31.48 | 2.06 |  | 12.19 | 11.87 | 1892.63
| B3-0025 | 装配式轻钢天棚龙骨(不上人型) 规格 600×600mm 平面 | 100m2 | 0.1532 | 3575.04 | 1739.58 | 994.64 | 205.88 |  | 321.82 | 313.12 | 547.7
| B3-0077 | 天棚基层 石膏板 | 100m2 | 0.1532 | 2481.44 | 1229.54 | 803.12 |  |  | 227.46 | 221.32 | 380.16
| B3-0098 | 天棚面层 石膏板 安在轻钢龙骨上 | 100m2 | 0.1532 | 2415.36 | 1247.84 | 712.06 |  |  | 230.85 | 224.61 | 370.03
| B5-0239 | 天棚、墙、柱面板缝粘贴绷带 | 100m2 | 0.1532 | 1026.39 | 661.41 | 123.57 |  |  | 122.36 | 119.05 | 157.24
| B5-0183 | 乳胶漆 室内 天棚面 二遍 | 100m2 | 0.1532 | 2855.38 | 1715.47 | 513.77 |  |  | 317.36 | 308.78 | 437.44
33 | 011701003009 | 内墙面粉饰 | m2 | 49.1 | 2.7 | 1.9 | 0.07 | 0.1 |  | 0.29 | 0.34 | 132.57
表—09-1
分部分项工程和单价措施项目清单综合单价分析表
工程名称：自强社区-装饰工程 | [8 empty] | 第 6 页 共 60 页
序号 | 编码 | 清单/定额名称 | 单位 | 数量 | 综合单价（元） | 其中 | [5 empty] | 合价(元)
[6 empty] | 人工费 | 材料费 | 机械费 |  | 管理费 | 利润
脚手架
| A12-0146 | 内墙面粉饰脚手架 3.6m以内 | 100m2 | 0.491 | 270.38 | 190.08 | 7.16 | 9.93 |  | 29 | 34.21 | 132.76
34 | 011701003010 | 天棚面粉饰脚手架 | m2 | 15.32 | 4.3 | 2.98 | 0.23 | 0.1 |  | 0.45 | 0.54 | 65.88
| A12-0150 | 天棚面粉饰脚手架 3.6m以内 | 100m2 | 0.1532 | 428.85 | 297.79 | 22.91 | 9.93 |  | 44.62 | 53.6 | 65.7
35 | 011102003006 | 块料楼地面 | m2 | 15.32 | 111.21 | 34.06 | 64.07 | 0.65 |  | 6.3 | 6.13 | 1703.74
| B1-0056 | 陶瓷地面砖 水泥砂浆粘贴 0.64m2以内 | 100m2 | 0.1532 | 10665.57 | 3406.3 | 5950.63 | 65.34 |  | 630.17 | 613.13 | 1633.97
| BJ001 | 块料楼地面美缝 | m2 | 15.32 | 4.56 |  | 4.56 |  |  |  |  | 69.86
36 | 011105003006 | 块料踢脚线 | m | 14.94 | 14.9 | 7.42 | 4.69 | 0.08 |  | 1.37 | 1.34 | 222.61
| B1-0092 | 踢脚线 陶瓷地面砖 | 100m | 0.1494 | 1490.49 | 742.37 | 469.14 | 8.01 |  | 137.34 | 133.63 | 222.68
37 | 011201001006 | 墙面一般抹灰 | m2 | 44.33 | 30.44 | 17.34 | 6.03 | 0.74 |  | 3.21 | 3.12 | 1349.41
| B2-0003 | 墙面抹灰 找平层 15mm | 100m2 | 0.4433 | 3043.61 | 1733.6 | 603.11 | 74.13 |  | 320.72 | 312.05 | 1349.23
38 | 011407001006 | 墙面喷刷涂料 | m2 | 44.33 | 23.87 | 13.72 | 5.14 |  |  | 2.54 | 2.47 | 1058.16
| B5-0182 | 乳胶漆 室内 墙面 二遍 | 100m2 | 0.4433 | 2387.16 | 1372.45 | 513.77 |  |  | 253.9 | 247.04 | 1058.23
39 | 011302001006 | 石膏板吊顶（平级） | m2 | 15.32 | 123.54 | 65.94 | 31.48 | 2.06 |  | 12.19 | 11.87 | 1892.63
| B3-0025 | 装配式轻钢天棚龙骨(不上人型) 规格 600×600mm 平面 | 100m2 | 0.1532 | 3575.04 | 1739.58 | 994.64 | 205.88 |  | 321.82 | 313.12 | 547.7
| B3-0077 | 天棚基层 石膏板 | 100m2 | 0.1532 | 2481.44 | 1229.54 | 803.12 |  |  | 227.46 | 221.32 | 380.16
| B3-0098 | 天棚面层 石膏板 安在轻钢龙骨上 | 100m2 | 0.1532 | 2415.36 | 1247.84 | 712.06 |  |  | 230.85 | 224.61 | 370.03
| B5-0239 | 天棚、墙、柱面板缝粘贴绷带 | 100m2 | 0.1532 | 1026.39 | 661.41 | 123.57 |  |  | 122.36 | 119.05 | 157.24
| B5-0183 | 乳胶漆 室内 天棚面 二遍 | 100m2 | 0.1532 | 2855.38 | 1715.47 | 513.77 |  |  | 317.36 | 308.78 | 437.44
表—09-1
分部分项工程和单价措施项目清单综合单价分析表
工程名称：自强社区-装饰工程 | [8 empty] | 第 7 页 共 60 页
序号 | 编码 | 清单/定额名称 | 单位 | 数量 | 综合单价（元） | 其中 | [5 empty] | 合价(元)
[6 empty] | 人工费 | 材料费 | 机械费 |  | 管理费 | 利润
40 | 011701003011 | 内墙面粉饰脚手架 | m2 | 49.1 | 2.7 | 1.9 | 0.07 | 0.1 |  | 0.29 | 0.34 | 132.57
| A12-0146 | 内墙面粉饰脚手架 3.6m以内 | 100m2 | 0.491 | 270.38 | 190.08 | 7.16 | 9.93 |  | 29 | 34.21 | 132.76
41 | 011701003012 | 天棚面粉饰脚手架 | m2 | 15.32 | 4.3 | 2.98 | 0.23 | 0.1 |  | 0.45 | 0.54 | 65.88
| A12-0150 | 天棚面粉饰脚手架 3.6m以内 | 100m2 | 0.1532 | 428.85 | 297.79 | 22.91 | 9.93 |  | 44.62 | 53.6 | 65.7
42 | 011102003007 | 块料楼地面 | m2 | 15.32 | 111.21 | 34.06 | 64.07 | 0.65 |  | 6.3 | 6.13 | 1703.74
| B1-0056 | 陶瓷地面砖 水泥砂浆粘贴 0.64m2以内 | 100m2 | 0.1532 | 10665.57 | 3406.3 | 5950.63 | 65.34 |  | 630.17 | 613.13 | 1633.97
| BJ001 | 块料楼地面美缝 | m2 | 15.32 | 4.56 |  | 4.56 |  |  |  |  | 69.86
43 | 011105003007 | 块料踢脚线 | m | 14.94 | 14.9 | 7.42 | 4.69 | 0.08 |  | 1.37 | 1.34 | 222.61
| B1-0092 | 踢脚线 陶瓷地面砖 | 100m | 0.1494 | 1490.49 | 742.37 | 469.14 | 8.01 |  | 137.34 | 133.63 | 222.68
44 | 011201001007 | 墙面一般抹灰 | m2 | 41.86 | 30.44 | 17.34 | 6.03 | 0.74 |  | 3.21 | 3.12 | 1274.22
| B2-0003 | 墙面抹灰 找平层 15mm | 100m2 | 0.4186 | 3043.61 | 1733.6 | 603.11 | 74.13 |  | 320.72 | 312.05 | 1274.06
45 | 011407001007 | 墙面喷刷涂料 | m2 | 41.86 | 23.87 | 13.72 | 5.14 |  |  | 2.54 | 2.47 | 999.2
| B5-0182 | 乳胶漆 室内 墙面 二遍 | 100m2 | 0.4186 | 2387.16 | 1372.45 | 513.77 |  |  | 253.9 | 247.04 | 999.27
46 | 011302001007 | 石膏板吊顶（平级） | m2 | 15.32 | 123.54 | 65.94 | 31.48 | 2.06 |  | 12.19 | 11.87 | 1892.63
| B3-0025 | 装配式轻钢天棚龙骨(不上人型) 规格 600×600mm 平面 | 100m2 | 0.1532 | 3575.04 | 1739.58 | 994.64 | 205.88 |  | 321.82 | 313.12 | 547.7
| B3-0077 | 天棚基层 石膏板 | 100m2 | 0.1532 | 2481.44 | 1229.54 | 803.12 |  |  | 227.46 | 221.32 | 380.16
| B3-0098 | 天棚面层 石膏板 安在轻钢龙骨上 | 100m2 | 0.1532 | 2415.36 | 1247.84 | 712.06 |  |  | 230.85 | 224.61 | 370.03
| B5-0239 | 天棚、墙、柱面板缝粘贴绷带 | 100m2 | 0.1532 | 1026.39 | 661.41 | 123.57 |  |  | 122.36 | 119.05 | 157.24
表—09-1
分部分项工程和单价措施项目清单综合单价分析表
工程名称：自强社区-装饰工程 | [8 empty] | 第 8 页 共 60 页
序号 | 编码 | 清单/定额名称 | 单位 | 数量 | 综合单价（元） | 其中 | [5 empty] | 合价(元)
[6 empty] | 人工费 | 材料费 | 机械费 |  | 管理费 | 利润
| B5-0183 | 乳胶漆 室内 天棚面 二遍 | 100m2 | 0.1532 | 2855.38 | 1715.47 | 513.77 |  |  | 317.36 | 308.78 | 437.44
47 | 011701003013 | 内墙面粉饰脚手架 | m2 | 49.1 | 2.7 | 1.9 | 0.07 | 0.1 |  | 0.29 | 0.34 | 132.57
| A12-0146 | 内墙面粉饰脚手架 3.6m以内 | 100m2 | 0.491 | 270.38 | 190.08 | 7.16 | 9.93 |  | 29 | 34.21 | 132.76
48 | 011701003014 | 天棚面粉饰脚手架 | m2 | 15.32 | 4.3 | 2.98 | 0.23 | 0.1 |  | 0.45 | 0.54 | 65.88
| A12-0150 | 天棚面粉饰脚手架 3.6m以内 | 100m2 | 0.1532 | 428.85 | 297.79 | 22.91 | 9.93 |  | 44.62 | 53.6 | 65.7
49 | 011102003008 | 块料楼地面 | m2 | 15.32 | 111.21 | 34.06 | 64.07 | 0.65 |  | 6.3 | 6.13 | 1703.74
| B1-0056 | 陶瓷地面砖 水泥砂浆粘贴 0.64m2以内 | 100m2 | 0.1532 | 10665.57 | 3406.3 | 5950.63 | 65.34 |  | 630.17 | 613.13 | 1633.97
| BJ001 | 块料楼地面美缝 | m2 | 15.32 | 4.56 |  | 4.56 |  |  |  |  | 69.86
50 | 011105003008 | 块料踢脚线 | m | 14.94 | 14.9 | 7.42 | 4.69 | 0.08 |  | 1.37 | 1.34 | 222.61
| B1-0092 | 踢脚线 陶瓷地面砖 | 100m | 0.1494 | 1490.49 | 742.37 | 469.14 | 8.01 |  | 137.34 | 133.63 | 222.68
51 | 011201001008 | 墙面一般抹灰 | m2 | 43.75 | 30.44 | 17.34 | 6.03 | 0.74 |  | 3.21 | 3.12 | 1331.75
| B2-0003 | 墙面抹灰 找平层 15mm | 100m2 | 0.4375 | 3043.61 | 1733.6 | 603.11 | 74.13 |  | 320.72 | 312.05 | 1331.58
52 | 011407001008 | 墙面喷刷涂料 | m2 | 43.75 | 23.87 | 13.72 | 5.14 |  |  | 2.54 | 2.47 | 1044.31
| B5-0182 | 乳胶漆 室内 墙面 二遍 | 100m2 | 0.4375 | 2387.16 | 1372.45 | 513.77 |  |  | 253.9 | 247.04 | 1044.38
53 | 011302001008 | 石膏板吊顶（平级） | m2 | 15.32 | 123.54 | 65.94 | 31.48 | 2.06 |  | 12.19 | 11.87 | 1892.63
| B3-0025 | 装配式轻钢天棚龙骨(不上人型) 规格 600×600mm 平面 | 100m2 | 0.1532 | 3575.04 | 1739.58 | 994.64 | 205.88 |  | 321.82 | 313.12 | 547.7
| B3-0077 | 天棚基层 石膏板 | 100m2 | 0.1532 | 2481.44 | 1229.54 | 803.12 |  |  | 227.46 | 221.32 | 380.16
| B3-0098 | 天棚面层 石膏板 安在轻钢龙骨上 | 100m2 | 0.1532 | 2415.36 | 1247.84 | 712.06 |  |  | 230.85 | 224.61 | 370.03
表—09-1
分部分项工程和单价措施项目清单综合单价分析表
工程名称：自强社区-装饰工程 | [8 empty] | 第 9 页 共 60 页
序号 | 编码 | 清单/定额名称 | 单位 | 数量 | 综合单价（元） | 其中 | [5 empty] | 合价(元)
[6 empty] | 人工费 | 材料费 | 机械费 |  | 管理费 | 利润
| B5-0239 | 天棚、墙、柱面板缝粘贴绷带 | 100m2 | 0.1532 | 1026.39 | 661.41 | 123.57 |  |  | 122.36 | 119.05 | 157.24
| B5-0183 | 乳胶漆 室内 天棚面 二遍 | 100m2 | 0.1532 | 2855.38 | 1715.47 | 513.77 |  |  | 317.36 | 308.78 | 437.44
54 | 011701003015 | 内墙面粉饰脚手架 | m2 | 49.1 | 2.7 | 1.9 | 0.07 | 0.1 |  | 0.29 | 0.34 | 132.57
| A12-0146 | 内墙面粉饰脚手架 3.6m以内 | 100m2 | 0.491 | 270.38 | 190.08 | 7.16 | 9.93 |  | 29 | 34.21 | 132.76
55 | 011701003016 | 天棚面粉饰脚手架 | m2 | 15.32 | 4.3 | 2.98 | 0.23 | 0.1 |  | 0.45 | 0.54 | 65.88
| A12-0150 | 天棚面粉饰脚手架 3.6m以内 | 100m2 | 0.1532 | 428.85 | 297.79 | 22.91 | 9.93 |  | 44.62 | 53.6 | 65.7
56 | 011102003009 | 块料楼地面 | m2 | 15.32 | 111.21 | 34.06 | 64.07 | 0.65 |  | 6.3 | 6.13 | 1703.74
| B1-0056 | 陶瓷地面砖 水泥砂浆粘贴 0.64m2以内 | 100m2 | 0.1532 | 10665.57 | 3406.3 | 5950.63 | 65.34 |  | 630.17 | 613.13 | 1633.97
| BJ001 | 块料楼地面美缝 | m2 | 15.32 | 4.56 |  | 4.56 |  |  |  |  | 69.86
57 | 011105003009 | 块料踢脚线 | m | 12.84 | 14.9 | 7.42 | 4.69 | 0.08 |  | 1.37 | 1.34 | 191.32
| B1-0092 | 踢脚线 陶瓷地面砖 | 100m | 0.1284 | 1490.49 | 742.37 | 469.14 | 8.01 |  | 137.34 | 133.63 | 191.38
58 | 011201001009 | 墙面一般抹灰 | m2 | 42.49 | 30.44 | 17.34 | 6.03 | 0.74 |  | 3.21 | 3.12 | 1293.4
| B2-0003 | 墙面抹灰 找平层 15mm | 100m2 | 0.4249 | 3043.61 | 1733.6 | 603.11 | 74.13 |  | 320.72 | 312.05 | 1293.23
59 | 011407001009 | 墙面喷刷涂料 | m2 | 42.49 | 23.87 | 13.72 | 5.14 |  |  | 2.54 | 2.47 | 1014.24
| B5-0182 | 乳胶漆 室内 墙面 二遍 | 100m2 | 0.4249 | 2387.16 | 1372.45 | 513.77 |  |  | 253.9 | 247.04 | 1014.3
60 | 011302001009 | 石膏板吊顶（平级） | m2 | 15.32 | 123.54 | 65.94 | 31.48 | 2.06 |  | 12.19 | 11.87 | 1892.63
| B3-0025 | 装配式轻钢天棚龙骨(不上人型) 规格 600×600mm 平面 | 100m2 | 0.1532 | 3575.04 | 1739.58 | 994.64 | 205.88 |  | 321.82 | 313.12 | 547.7
| B3-0077 | 天棚基层 石膏板 | 100m2 | 0.1532 | 2481.44 | 1229.54 | 803.12 |  |  | 227.46 | 221.32 | 380.16
表—09-1
分部分项工程和单价措施项目清单综合单价分析表
工程名称：自强社区-装饰工程 | [8 empty] | 第 10 页 共 60 页
序号 | 编码 | 清单/定额名称 | 单位 | 数量 | 综合单价（元） | 其中 | [5 empty] | 合价(元)
[6 empty] | 人工费 | 材料费 | 机械费 |  | 管理费 | 利润
| B3-0098 | 天棚面层 石膏板 安在轻钢龙骨上 | 100m2 | 0.1532 | 2415.36 | 1247.84 | 712.06 |  |  | 230.85 | 224.61 | 370.03
| B5-0239 | 天棚、墙、柱面板缝粘贴绷带 | 100m2 | 0.1532 | 1026.39 | 661.41 | 123.57 |  |  | 122.36 | 119.05 | 157.24
| B5-0183 | 乳胶漆 室内 天棚面 二遍 | 100m2 | 0.1532 | 2855.38 | 1715.47 | 513.77 |  |  | 317.36 | 308.78 | 437.44
61 | 011701003017 | 内墙面粉饰脚手架 | m2 | 49.1 | 2.7 | 1.9 | 0.07 | 0.1 |  | 0.29 | 0.34 | 132.57
| A12-0146 | 内墙面粉饰脚手架 3.6m以内 | 100m2 | 0.491 | 270.38 | 190.08 | 7.16 | 9.93 |  | 29 | 34.21 | 132.76
62 | 011701003018 | 天棚面粉饰脚手架 | m2 | 15.32 | 4.3 | 2.98 | 0.23 | 0.1 |  | 0.45 | 0.54 | 65.88
| A12-0150 | 天棚面粉饰脚手架 3.6m以内 | 100m2 | 0.1532 | 428.85 | 297.79 | 22.91 | 9.93 |  | 44.62 | 53.6 | 65.7
63 | 011102003010 | 块料楼地面 | m2 | 2.2 | 111.21 | 34.06 | 64.07 | 0.65 |  | 6.3 | 6.13 | 244.66
| B1-0056 | 陶瓷地面砖 水泥砂浆粘贴 0.64m2以内 | 100m2 | 0.022 | 10665.57 | 3406.3 | 5950.63 | 65.34 |  | 630.17 | 613.13 | 234.64
| BJ001 | 块料楼地面美缝 | m2 | 2.2 | 4.56 |  | 4.56 |  |  |  |  | 10.03
64 | 011105003010 | 块料踢脚线 | m | 5.04 | 14.9 | 7.42 | 4.69 | 0.08 |  | 1.37 | 1.34 | 75.1
| B1-0092 | 踢脚线 陶瓷地面砖 | 100m | 0.0504 | 1490.49 | 742.37 | 469.14 | 8.01 |  | 137.34 | 133.63 | 75.12
65 | 011201001010 | 墙面一般抹灰 | m2 | 16.52 | 30.44 | 17.34 | 6.03 | 0.74 |  | 3.21 | 3.12 | 502.87
| B2-0003 | 墙面抹灰 找平层 15mm | 100m2 | 0.1652 | 3043.61 | 1733.6 | 603.11 | 74.13 |  | 320.72 | 312.05 | 502.8
66 | 011407001010 | 墙面喷刷涂料 | m2 | 16.52 | 23.87 | 13.72 | 5.14 |  |  | 2.54 | 2.47 | 394.33
| B5-0182 | 乳胶漆 室内 墙面 二遍 | 100m2 | 0.1652 | 2387.16 | 1372.45 | 513.77 |  |  | 253.9 | 247.04 | 394.36
67 | 011302001010 | 石膏板吊顶（平级） | m2 | 2.2 | 123.54 | 65.94 | 31.48 | 2.06 |  | 12.19 | 11.87 | 271.79
| B3-0025 | 装配式轻钢天棚龙骨(不上人型) 规格 600×600mm 平面 | 100m2 | 0.022 | 3575.04 | 1739.58 | 994.64 | 205.88 |  | 321.82 | 313.12 | 78.65
表—09-1
分部分项工程和单价措施项目清单综合单价分析表
工程名称：自强社区-装饰工程 | [8 empty] | 第 11 页 共 60 页
序号 | 编码 | 清单/定额名称 | 单位 | 数量 | 综合单价（元） | 其中 | [5 empty] | 合价(元)
[6 empty] | 人工费 | 材料费 | 机械费 |  | 管理费 | 利润
| B3-0077 | 天棚基层 石膏板 | 100m2 | 0.022 | 2481.44 | 1229.54 | 803.12 |  |  | 227.46 | 221.32 | 54.59
| B3-0098 | 天棚面层 石膏板 安在轻钢龙骨上 | 100m2 | 0.022 | 2415.36 | 1247.84 | 712.06 |  |  | 230.85 | 224.61 | 53.14
| B5-0239 | 天棚、墙、柱面板缝粘贴绷带 | 100m2 | 0.022 | 1026.39 | 661.41 | 123.57 |  |  | 122.36 | 119.05 | 22.58
| B5-0183 | 乳胶漆 室内 天棚面 二遍 | 100m2 | 0.022 | 2855.38 | 1715.47 | 513.77 |  |  | 317.36 | 308.78 | 62.82
68 | 011701003019 | 内墙面粉饰脚手架 | m2 | 18.41 | 2.7 | 1.9 | 0.07 | 0.1 |  | 0.29 | 0.34 | 49.71
| A12-0146 | 内墙面粉饰脚手架 3.6m以内 | 100m2 | 0.1841 | 270.38 | 190.08 | 7.16 | 9.93 |  | 29 | 34.21 | 49.78
69 | 011701003020 | 天棚面粉饰脚手架 | m2 | 2.2 | 4.3 | 2.98 | 0.23 | 0.1 |  | 0.45 | 0.54 | 9.46
| A12-0150 | 天棚面粉饰脚手架 3.6m以内 | 100m2 | 0.022 | 428.85 | 297.79 | 22.91 | 9.93 |  | 44.62 | 53.6 | 9.43
70 | 011102003011 | 块料楼地面 | m2 | 13.95 | 111.21 | 34.06 | 64.07 | 0.65 |  | 6.3 | 6.13 | 1551.38
| B1-0056 | 陶瓷地面砖 水泥砂浆粘贴 0.64m2以内 | 100m2 | 0.1395 | 10665.57 | 3406.3 | 5950.63 | 65.34 |  | 630.17 | 613.13 | 1487.85
| BJ001 | 块料楼地面美缝 | m2 | 13.95 | 4.56 |  | 4.56 |  |  |  |  | 63.61
71 | 011105003011 | 块料踢脚线 | m | 14.34 | 14.9 | 7.42 | 4.69 | 0.08 |  | 1.37 | 1.34 | 213.67
| B1-0092 | 踢脚线 陶瓷地面砖 | 100m | 0.1434 | 1490.49 | 742.37 | 469.14 | 8.01 |  | 137.34 | 133.63 | 213.74
72 | 011201001011 | 墙面一般抹灰 | m2 | 41.89 | 30.44 | 17.34 | 6.03 | 0.74 |  | 3.21 | 3.12 | 1275.13
| B2-0003 | 墙面抹灰 找平层 15mm | 100m2 | 0.4189 | 3043.61 | 1733.6 | 603.11 | 74.13 |  | 320.72 | 312.05 | 1274.97
73 | 011407001011 | 墙面喷刷涂料 | m2 | 41.89 | 23.87 | 13.72 | 5.14 |  |  | 2.54 | 2.47 | 999.91
| B5-0182 | 乳胶漆 室内 墙面 二遍 | 100m2 | 0.4189 | 2387.16 | 1372.45 | 513.77 |  |  | 253.9 | 247.04 | 999.98
74 | 011302001011 | 石膏板吊顶（平级） | m2 | 13.95 | 123.54 | 65.94 | 31.48 | 2.06 |  | 12.19 | 11.87 | 1723.38
表—09-1
分部分项工程和单价措施项目清单综合单价分析表
工程名称：自强社区-装饰工程 | [8 empty] | 第 12 页 共 60 页
序号 | 编码 | 清单/定额名称 | 单位 | 数量 | 综合单价（元） | 其中 | [5 empty] | 合价(元)
[6 empty] | 人工费 | 材料费 | 机械费 |  | 管理费 | 利润
| B3-0025 | 装配式轻钢天棚龙骨(不上人型) 规格 600×600mm 平面 | 100m2 | 0.1395 | 3575.04 | 1739.58 | 994.64 | 205.88 |  | 321.82 | 313.12 | 498.72
| B3-0077 | 天棚基层 石膏板 | 100m2 | 0.1395 | 2481.44 | 1229.54 | 803.12 |  |  | 227.46 | 221.32 | 346.16
| B3-0098 | 天棚面层 石膏板 安在轻钢龙骨上 | 100m2 | 0.1395 | 2415.36 | 1247.84 | 712.06 |  |  | 230.85 | 224.61 | 336.94
| B5-0239 | 天棚、墙、柱面板缝粘贴绷带 | 100m2 | 0.1395 | 1026.39 | 661.41 | 123.57 |  |  | 122.36 | 119.05 | 143.18
| B5-0183 | 乳胶漆 室内 天棚面 二遍 | 100m2 | 0.1395 | 2855.38 | 1715.47 | 513.77 |  |  | 317.36 | 308.78 | 398.33
75 | 011701003021 | 内墙面粉饰脚手架 | m2 | 47.24 | 2.7 | 1.9 | 0.07 | 0.1 |  | 0.29 | 0.34 | 127.55
| A12-0146 | 内墙面粉饰脚手架 3.6m以内 | 100m2 | 0.4724 | 270.38 | 190.08 | 7.16 | 9.93 |  | 29 | 34.21 | 127.73
76 | 011701003022 | 天棚面粉饰脚手架 | m2 | 13.95 | 4.3 | 2.98 | 0.23 | 0.1 |  | 0.45 | 0.54 | 59.99
| A12-0150 | 天棚面粉饰脚手架 3.6m以内 | 100m2 | 0.1395 | 428.85 | 297.79 | 22.91 | 9.93 |  | 44.62 | 53.6 | 59.82
77 | 011102003012 | 块料楼地面 | m2 | 7.54 | 111.21 | 34.06 | 64.07 | 0.65 |  | 6.3 | 6.13 | 838.52
| B1-0056 | 陶瓷地面砖 水泥砂浆粘贴 0.64m2以内 | 100m2 | 0.0754 | 10665.57 | 3406.3 | 5950.63 | 65.34 |  | 630.17 | 613.13 | 804.18
| BJ001 | 块料楼地面美缝 | m2 | 7.54 | 4.56 |  | 4.56 |  |  |  |  | 34.38
78 | 011105003012 | 块料踢脚线 | m | 10.54 | 14.9 | 7.42 | 4.69 | 0.08 |  | 1.37 | 1.34 | 157.05
| B1-0092 | 踢脚线 陶瓷地面砖 | 100m | 0.1054 | 1490.49 | 742.37 | 469.14 | 8.01 |  | 137.34 | 133.63 | 157.1
79 | 011201001012 | 墙面一般抹灰 | m2 | 32.13 | 30.44 | 17.34 | 6.03 | 0.74 |  | 3.21 | 3.12 | 978.04
| B2-0003 | 墙面抹灰 找平层 15mm | 100m2 | 0.3213 | 3043.61 | 1733.6 | 603.11 | 74.13 |  | 320.72 | 312.05 | 977.91
80 | 011407001012 | 墙面喷刷涂料 | m2 | 32.13 | 23.87 | 13.72 | 5.14 |  |  | 2.54 | 2.47 | 766.94
| B5-0182 | 乳胶漆 室内 墙面 二遍 | 100m2 | 0.3213 | 2387.16 | 1372.45 | 513.77 |  |  | 253.9 | 247.04 | 766.99
81 | 011302001012 | 石膏板吊顶 | m2 | 7.54 | 123.54 | 65.94 | 31.48 | 2.06 |  | 12.19 | 11.87 | 931.49
表—09-1
分部分项工程和单价措施项目清单综合单价分析表
工程名称：自强社区-装饰工程 | [8 empty] | 第 13 页 共 60 页
序号 | 编码 | 清单/定额名称 | 单位 | 数量 | 综合单价（元） | 其中 | [5 empty] | 合价(元)
[6 empty] | 人工费 | 材料费 | 机械费 |  | 管理费 | 利润
（平级）
| B3-0025 | 装配式轻钢天棚龙骨(不上人型) 规格 600×600mm 平面 | 100m2 | 0.0754 | 3575.04 | 1739.58 | 994.64 | 205.88 |  | 321.82 | 313.12 | 269.56
| B3-0077 | 天棚基层 石膏板 | 100m2 | 0.0754 | 2481.44 | 1229.54 | 803.12 |  |  | 227.46 | 221.32 | 187.1
| B3-0098 | 天棚面层 石膏板 安在轻钢龙骨上 | 100m2 | 0.0754 | 2415.36 | 1247.84 | 712.06 |  |  | 230.85 | 224.61 | 182.12
| B5-0239 | 天棚、墙、柱面板缝粘贴绷带 | 100m2 | 0.0754 | 1026.39 | 661.41 | 123.57 |  |  | 122.36 | 119.05 | 77.39
| B5-0183 | 乳胶漆 室内 天棚面 二遍 | 100m2 | 0.0754 | 2855.38 | 1715.47 | 513.77 |  |  | 317.36 | 308.78 | 215.3
82 | 011701003023 | 内墙面粉饰脚手架 | m2 | 35.46 | 2.7 | 1.9 | 0.07 | 0.1 |  | 0.29 | 0.34 | 95.74
| A12-0146 | 内墙面粉饰脚手架 3.6m以内 | 100m2 | 0.3546 | 270.38 | 190.08 | 7.16 | 9.93 |  | 29 | 34.21 | 95.88
83 | 011701003024 | 天棚面粉饰脚手架 | m2 | 7.54 | 4.3 | 2.98 | 0.23 | 0.1 |  | 0.45 | 0.54 | 32.42
| A12-0150 | 天棚面粉饰脚手架 3.6m以内 | 100m2 | 0.0754 | 428.85 | 297.79 | 22.91 | 9.93 |  | 44.62 | 53.6 | 32.34
84 | 011102003013 | 块料楼地面 | m2 | 73.47 | 111.21 | 34.06 | 64.07 | 0.65 |  | 6.3 | 6.13 | 8170.6
| B1-0056 | 陶瓷地面砖 水泥砂浆粘贴 0.64m2以内 | 100m2 | 0.7347 | 10665.57 | 3406.3 | 5950.63 | 65.34 |  | 630.17 | 613.13 | 7835.99
| BJ001 | 块料楼地面美缝 | m2 | 73.47 | 4.56 |  | 4.56 |  |  |  |  | 335.02
85 | 011105003013 | 块料踢脚线 | m | 51.45 | 14.9 | 7.42 | 4.69 | 0.08 |  | 1.37 | 1.34 | 766.61
| B1-0092 | 踢脚线 陶瓷地面砖 | 100m | 0.5145 | 1490.49 | 742.37 | 469.14 | 8.01 |  | 137.34 | 133.63 | 766.86
86 | 011201001013 | 墙面一般抹灰 | m2 | 190.08 | 30.44 | 17.34 | 6.03 | 0.74 |  | 3.21 | 3.12 | 5786.04
| B2-0003 | 墙面抹灰 找平层 15mm | 100m2 | 1.9008 | 3043.61 | 1733.6 | 603.11 | 74.13 |  | 320.72 | 312.05 | 5785.29
87 | 011407001013 | 墙面喷刷涂料 | m2 | 190.08 | 23.87 | 13.72 | 5.14 |  |  | 2.54 | 2.47 | 4537.21
| B5-0182 | 乳胶漆 室内 墙面 二遍 | 100m2 | 1.9008 | 2387.16 | 1372.45 | 513.77 |  |  | 253.9 | 247.04 | 4537.51
表—09-1
分部分项工程和单价措施项目清单综合单价分析表
工程名称：自强社区-装饰工程 | [8 empty] | 第 14 页 共 60 页
序号 | 编码 | 清单/定额名称 | 单位 | 数量 | 综合单价（元） | 其中 | [5 empty] | 合价(元)
[6 empty] | 人工费 | 材料费 | 机械费 |  | 管理费 | 利润
88 | 011302001013 | 石膏板吊顶（平级） | m2 | 25.6 | 123.54 | 65.94 | 31.48 | 2.06 |  | 12.19 | 11.87 | 3162.62
| B3-0025 | 装配式轻钢天棚龙骨(不上人型) 规格 600×600mm 平面 | 100m2 | 0.256 | 3575.04 | 1739.58 | 994.64 | 205.88 |  | 321.82 | 313.12 | 915.21
| B3-0077 | 天棚基层 石膏板 | 100m2 | 0.256 | 2481.44 | 1229.54 | 803.12 |  |  | 227.46 | 221.32 | 635.25
| B3-0098 | 天棚面层 石膏板 安在轻钢龙骨上 | 100m2 | 0.256 | 2415.36 | 1247.84 | 712.06 |  |  | 230.85 | 224.61 | 618.33
| B5-0239 | 天棚、墙、柱面板缝粘贴绷带 | 100m2 | 0.256 | 1026.39 | 661.41 | 123.57 |  |  | 122.36 | 119.05 | 262.76
| B5-0183 | 乳胶漆 室内 天棚面 二遍 | 100m2 | 0.256 | 2855.38 | 1715.47 | 513.77 |  |  | 317.36 | 308.78 | 730.98
89 | 011302001014 | 石膏板吊顶（跌级） | m2 | 21.1 | 132.04 | 69.98 | 34.1 | 2.42 |  | 12.95 | 12.59 | 2786.04
| B3-0026 | 装配式轻钢天棚龙骨(不上人型) 规格 600×600mm 跌级 | 100m2 | 0.211 | 4250.98 | 2046.35 | 1215.45 | 242.27 |  | 378.57 | 368.34 | 896.96
| B3-0077 | 天棚基层 石膏板 | 100m2 | 0.2152 | 2481.44 | 1229.54 | 803.12 |  |  | 227.46 | 221.32 | 534.01
| B3-0098 | 天棚面层 石膏板 安在轻钢龙骨上 | 100m2 | 0.2152 | 2415.36 | 1247.84 | 712.06 |  |  | 230.85 | 224.61 | 519.79
| B5-0239 | 天棚、墙、柱面板缝粘贴绷带 | 100m2 | 0.2152 | 1026.39 | 661.41 | 123.57 |  |  | 122.36 | 119.05 | 220.88
| B5-0183 | 乳胶漆 室内 天棚面 二遍 | 100m2 | 0.2152 | 2855.38 | 1715.47 | 513.77 |  |  | 317.36 | 308.78 | 614.48
90 | 011302001015 | 矿棉板吊顶 | m2 | 26.16 | 76.18 | 26.54 | 37.9 | 2.06 |  | 4.91 | 4.77 | 1992.87
| B3-0025 | 装配式轻钢天棚龙骨(不上人型) 规格 600×600mm 平面 | 100m2 | 0.2616 | 3575.04 | 1739.58 | 994.64 | 205.88 |  | 321.82 | 313.12 | 935.23
| B3-0094 | 天棚面层 矿棉板 搁放在龙骨上 | 100m2 | 0.2616 | 4042.07 | 913.62 | 2794.98 |  |  | 169.02 | 164.45 | 1057.41
表—09-1
分部分项工程和单价措施项目清单综合单价分析表
工程名称：自强社区-装饰工程 | [8 empty] | 第 15 页 共 60 页
序号 | 编码 | 清单/定额名称 | 单位 | 数量 | 综合单价（元） | 其中 | [5 empty] | 合价(元)
[6 empty] | 人工费 | 材料费 | 机械费 |  | 管理费 | 利润
91 | 011701003025 | 内墙面粉饰脚手架 | m2 | 240.84 | 2.7 | 1.9 | 0.07 | 0.1 |  | 0.29 | 0.34 | 650.27
| A12-0146 | 内墙面粉饰脚手架 3.6m以内 | 100m2 | 2.4084 | 270.38 | 190.08 | 7.16 | 9.93 |  | 29 | 34.21 | 651.18
92 | 011701003026 | 天棚面粉饰脚手架 | m2 | 72.86 | 4.3 | 2.98 | 0.23 | 0.1 |  | 0.45 | 0.54 | 313.3
| A12-0150 | 天棚面粉饰脚手架 3.6m以内 | 100m2 | 0.7286 | 428.85 | 297.79 | 22.91 | 9.93 |  | 44.62 | 53.6 | 312.46
93 | 011102003014 | 块料楼地面 | m2 | 12.7 | 105.19 | 32.88 | 59.66 | 0.65 |  | 6.08 | 5.92 | 1335.91
| B1-0055 | 陶瓷地面砖 水泥砂浆粘贴 0.36m2以内 | 100m2 | 0.127 | 10063.31 | 3288.21 | 5509.56 | 65.34 |  | 608.32 | 591.88 | 1278.04
| BJ001 | 块料楼地面美缝 | m2 | 12.7 | 4.56 |  | 4.56 |  |  |  |  | 57.91
94 | 010904002001 | 楼（地）面涂膜防水 | m2 | 17.42 | 24.75 | 2.64 | 21.26 |  |  | 0.38 | 0.47 | 431.15
| A8-0072 换 | 聚氯酯防水涂膜 2mm厚 平面 实际厚度(mm):1.5 | 100m2 | 0.1742 | 2475.28 | 263.82 | 2125.72 |  |  | 38.25 | 47.49 | 431.19
95 | 011201001014 | 墙面一般抹灰 | m2 | 48.12 | 30.44 | 17.34 | 6.03 | 0.74 |  | 3.21 | 3.12 | 1464.77
| B2-0003 | 墙面抹灰 找平层 15mm | 100m2 | 0.4812 | 3043.61 | 1733.6 | 603.11 | 74.13 |  | 320.72 | 312.05 | 1464.59
96 | 011204003001 | 块料墙面 | m2 | 48.12 | 117.61 | 50.41 | 48.11 | 0.69 |  | 9.33 | 9.07 | 5659.39
| B2-0057 | 面砖墙面 预拌砂浆(干混) 每块面积 ≤0.20m2 | 100m2 | 0.4812 | 11304.51 | 5040.82 | 4354.61 | 69.18 |  | 932.55 | 907.35 | 5439.73
| BJ002 | 墙面砖美缝 | m2 | 48.12 | 4.56 |  | 4.56 |  |  |  |  | 219.43
97 | 011302001016 | 吊顶天棚 | m2 | 12.7 | 93.05 | 28.36 | 52.28 | 2.06 |  | 5.25 | 5.1 | 1181.74
| B3-0025 | 装配式轻钢天棚龙骨(不上人型) 规格 600×600mm 平面 | 100m2 | 0.127 | 3575.04 | 1739.58 | 994.64 | 205.88 |  | 321.82 | 313.12 | 454.03
| B3-0129 | 天棚面层 铝合金扣板天棚 | 100m2 | 0.127 | 5729.88 | 1096.48 | 4233.18 |  |  | 202.85 | 197.37 | 727.69
98 | 011501009001 | 厨房低柜 | m | 4.01 | 607.39 |  | 607.39 |  |  |  |  | 2435.63
| BJ003 | 厨房低柜 | m | 4.01 | 607.39 |  | 607.39 |  |  |  |  | 2435.63
表—09-1
分部分项工程和单价措施项目清单综合单价分析表
工程名称：自强社区-装饰工程 | [8 empty] | 第 16 页 共 60 页
序号 | 编码 | 清单/定额名称 | 单位 | 数量 | 综合单价（元） | 其中 | [5 empty] | 合价(元)
[6 empty] | 人工费 | 材料费 | 机械费 |  | 管理费 | 利润
99 | 011501010001 | 厨房吊柜 | m | 4.01 | 607.39 |  | 607.39 |  |  |  |  | 2435.63
| BJ004 | 厨房吊柜 | m | 4.01 | 607.39 |  | 607.39 |  |  |  |  | 2435.63
100 | 011701003027 | 内墙面粉饰脚手架 | m2 | 51.58 | 2.7 | 1.9 | 0.07 | 0.1 |  | 0.29 | 0.34 | 139.27
| A12-0146 | 内墙面粉饰脚手架 3.6m以内 | 100m2 | 0.5158 | 270.38 | 190.08 | 7.16 | 9.93 |  | 29 | 34.21 | 139.46
101 | 011701003028 | 天棚面粉饰脚手架 | m2 | 12.7 | 4.3 | 2.98 | 0.23 | 0.1 |  | 0.45 | 0.54 | 54.61
| A12-0150 | 天棚面粉饰脚手架 3.6m以内 | 100m2 | 0.127 | 428.85 | 297.79 | 22.91 | 9.93 |  | 44.62 | 53.6 | 54.46
102 | 011102003015 | 块料楼地面 | m2 | 5.7 | 94.44 | 33.59 | 47.94 | 0.65 |  | 6.21 | 6.05 | 538.31
| B1-0054 | 陶瓷地面砖 水泥砂浆粘贴 0.10m2以内 | 100m2 | 0.057 | 8988.07 | 3358.78 | 4338 | 65.34 |  | 621.37 | 604.58 | 512.32
| BJ001 | 块料楼地面美缝 | m2 | 5.7 | 4.56 |  | 4.56 |  |  |  |  | 25.99
103 | 010401012001 | 零星砌砖 | m3 | 0.39 | 610.8 | 301.22 | 203.84 | 6.85 |  | 44.67 | 54.22 | 238.21
| A4-0026 | 实心砖零星砌体 | 10m3 | 0.039 | 6108.07 | 3012.24 | 2038.38 | 68.54 |  | 446.71 | 542.2 | 238.21
104 | 010904002002 | 楼（地）面涂膜防水 | m2 | 8.35 | 24.75 | 2.64 | 21.26 |  |  | 0.38 | 0.47 | 206.66
| A8-0072 换 | 聚氯酯防水涂膜 2mm厚 平面 实际厚度(mm):1.5 | 100m2 | 0.0835 | 2475.28 | 263.82 | 2125.72 |  |  | 38.25 | 47.49 | 206.69
105 | 011201001015 | 墙面一般抹灰 | m2 | 26.8 | 30.44 | 17.34 | 6.03 | 0.74 |  | 3.21 | 3.12 | 815.79
| B2-0003 | 墙面抹灰 找平层 15mm | 100m2 | 0.268 | 3043.61 | 1733.6 | 603.11 | 74.13 |  | 320.72 | 312.05 | 815.69
106 | 011204003002 | 块料墙面 | m2 | 26.8 | 117.61 | 50.41 | 48.11 | 0.69 |  | 9.33 | 9.07 | 3151.95
| B2-0057 | 面砖墙面 预拌砂浆(干混) 每块面积 ≤0.20m2 | 100m2 | 0.268 | 11304.51 | 5040.82 | 4354.61 | 69.18 |  | 932.55 | 907.35 | 3029.61
| BJ002 | 墙面砖美缝 | m2 | 26.8 | 4.56 |  | 4.56 |  |  |  |  | 122.21
107 | 011302001017 | 吊顶天棚 | m2 | 5.7 | 98.43 | 34.74 | 48.52 | 2.49 |  | 6.42 | 6.26 | 561.05
| B3-0021 | 装配式轻钢天棚龙骨(不上人型) 规格 300×300mm 平面 | 100m2 | 0.057 | 3895.33 | 2104.43 | 774.27 | 248.51 |  | 389.32 | 378.8 | 222.03
表—09-1
分部分项工程和单价措施项目清单综合单价分析表
工程名称：自强社区-装饰工程 | [8 empty] | 第 17 页 共 60 页
序号 | 编码 | 清单/定额名称 | 单位 | 数量 | 综合单价（元） | 其中 | [5 empty] | 合价(元)
[6 empty] | 人工费 | 材料费 | 机械费 |  | 管理费 | 利润
| B3-0130 | 天棚面层 方形铝扣板 300×300 | 100m2 | 0.057 | 5947.71 | 1369.98 | 4077.68 |  |  | 253.45 | 246.6 | 339.02
108 | 011210005001 | 成品隔断 | 间 | 2 | 455.54 |  | 455.54 |  |  |  |  | 911.08
| BJ005 | 成品隔断 | 间 | 2 | 455.54 |  | 455.54 |  |  |  |  | 911.08
109 | 011505001001 | 洗漱台 | m2 | 0.44 | 636.45 | 301.47 | 222.9 | 2.04 |  | 55.77 | 54.27 | 280.04
| B6-0125 | 石材洗漱台 ≤1m2 | 10m2 | 0.044 | 6364.43 | 3014.7 | 2228.96 | 20.4 |  | 557.72 | 542.65 | 280.03
110 | 011701003029 | 内墙面粉饰脚手架 | m2 | 30.13 | 2.7 | 1.9 | 0.07 | 0.1 |  | 0.29 | 0.34 | 81.35
| A12-0146 | 内墙面粉饰脚手架 3.6m以内 | 100m2 | 0.3013 | 270.38 | 190.08 | 7.16 | 9.93 |  | 29 | 34.21 | 81.47
111 | 011701003030 | 天棚面粉饰脚手架 | m2 | 5.7 | 4.3 | 2.98 | 0.23 | 0.1 |  | 0.45 | 0.54 | 24.51
| A12-0150 | 天棚面粉饰脚手架 3.6m以内 | 100m2 | 0.057 | 428.85 | 297.79 | 22.91 | 9.93 |  | 44.62 | 53.6 | 24.44
112 | 011106001001 | 石材楼梯面层 | m2 | 12.22 | 214.7 | 51.16 | 143.99 | 0.88 |  | 9.46 | 9.21 | 2623.63
| B1-0103 | 楼梯面层 石材 直形 | 100m2 | 0.1222 | 21470.69 | 5116.14 | 14399.07 | 88.08 |  | 946.49 | 920.91 | 2623.72
113 | 011105003014 | 块料踢脚线 | m | 24.85 | 14.9 | 7.42 | 4.69 | 0.08 |  | 1.37 | 1.34 | 370.27
| B1-0092 | 踢脚线 陶瓷地面砖 | 100m | 0.2485 | 1490.49 | 742.37 | 469.14 | 8.01 |  | 137.34 | 133.63 | 370.39
114 | 011201001016 | 墙面一般抹灰 | m2 | 38.62 | 30.44 | 17.34 | 6.03 | 0.74 |  | 3.21 | 3.12 | 1175.59
| B2-0003 | 墙面抹灰 找平层 15mm | 100m2 | 0.3862 | 3043.61 | 1733.6 | 603.11 | 74.13 |  | 320.72 | 312.05 | 1175.44
115 | 011407001014 | 墙面喷刷涂料 | m2 | 38.62 | 23.87 | 13.72 | 5.14 |  |  | 2.54 | 2.47 | 921.86
| B5-0182 | 乳胶漆 室内 墙面 二遍 | 100m2 | 0.3862 | 2387.16 | 1372.45 | 513.77 |  |  | 253.9 | 247.04 | 921.92
116 | 011701003031 | 内墙面粉饰脚手架 | m2 | 40.46 | 2.7 | 1.9 | 0.07 | 0.1 |  | 0.29 | 0.34 | 109.24
| A12-0146 | 内墙面粉饰脚手架 3.6m以内 | 100m2 | 0.4046 | 270.38 | 190.08 | 7.16 | 9.93 |  | 29 | 34.21 | 109.4
117 | 011102003016 | 块料楼地面 | m2 | 20.79 | 111.21 | 34.06 | 64.07 | 0.65 |  | 6.3 | 6.13 | 2312.06
| B1-0056 | 陶瓷地面砖 水泥砂浆粘贴 0.64m2以内 | 100m2 | 0.2079 | 10665.57 | 3406.3 | 5950.63 | 65.34 |  | 630.17 | 613.13 | 2217.37
| BJ001 | 块料楼地面美缝 | m2 | 20.79 | 4.56 |  | 4.56 |  |  |  |  | 94.8
表—09-1
分部分项工程和单价措施项目清单综合单价分析表
工程名称：自强社区-装饰工程 | [8 empty] | 第 18 页 共 60 页
序号 | 编码 | 清单/定额名称 | 单位 | 数量 | 综合单价（元） | 其中 | [5 empty] | 合价(元)
[6 empty] | 人工费 | 材料费 | 机械费 |  | 管理费 | 利润
118 | 011105003015 | 块料踢脚线 | m | 16.44 | 14.9 | 7.42 | 4.69 | 0.08 |  | 1.37 | 1.34 | 244.96
| B1-0092 | 踢脚线 陶瓷地面砖 | 100m | 0.1644 | 1490.49 | 742.37 | 469.14 | 8.01 |  | 137.34 | 133.63 | 245.04
119 | 011201001017 | 墙面一般抹灰 | m2 | 49.3 | 30.44 | 17.34 | 6.03 | 0.74 |  | 3.21 | 3.12 | 1500.69
| B2-0003 | 墙面抹灰 找平层 15mm | 100m2 | 0.493 | 3043.61 | 1733.6 | 603.11 | 74.13 |  | 320.72 | 312.05 | 1500.5
120 | 011407001015 | 墙面喷刷涂料 | m2 | 49.3 | 23.87 | 13.72 | 5.14 |  |  | 2.54 | 2.47 | 1176.79
| B5-0182 | 乳胶漆 室内 墙面 二遍 | 100m2 | 0.493 | 2387.16 | 1372.45 | 513.77 |  |  | 253.9 | 247.04 | 1176.87
121 | 011302001018 | 石膏板吊顶（平级） | m2 | 20.79 | 123.54 | 65.94 | 31.48 | 2.06 |  | 12.19 | 11.87 | 2568.4
| B3-0025 | 装配式轻钢天棚龙骨(不上人型) 规格 600×600mm 平面 | 100m2 | 0.2079 | 3575.04 | 1739.58 | 994.64 | 205.88 |  | 321.82 | 313.12 | 743.25
| B3-0077 | 天棚基层 石膏板 | 100m2 | 0.2079 | 2481.44 | 1229.54 | 803.12 |  |  | 227.46 | 221.32 | 515.89
| B3-0098 | 天棚面层 石膏板 安在轻钢龙骨上 | 100m2 | 0.2079 | 2415.36 | 1247.84 | 712.06 |  |  | 230.85 | 224.61 | 502.15
| B5-0239 | 天棚、墙、柱面板缝粘贴绷带 | 100m2 | 0.2079 | 1026.39 | 661.41 | 123.57 |  |  | 122.36 | 119.05 | 213.39
| B5-0183 | 乳胶漆 室内 天棚面 二遍 | 100m2 | 0.2079 | 2855.38 | 1715.47 | 513.77 |  |  | 317.36 | 308.78 | 593.63
122 | 011701003032 | 内墙面粉饰脚手架 | m2 | 56.54 | 2.7 | 1.9 | 0.07 | 0.1 |  | 0.29 | 0.34 | 152.66
| A12-0146 | 内墙面粉饰脚手架 3.6m以内 | 100m2 | 0.5654 | 270.38 | 190.08 | 7.16 | 9.93 |  | 29 | 34.21 | 152.87
123 | 011701003033 | 天棚面粉饰脚手架 | m2 | 20.79 | 4.3 | 2.98 | 0.23 | 0.1 |  | 0.45 | 0.54 | 89.4
| A12-0150 | 天棚面粉饰脚手架 3.6m以内 | 100m2 | 0.2079 | 428.85 | 297.79 | 22.91 | 9.93 |  | 44.62 | 53.6 | 89.16
124 | 011102003017 | 块料楼地面 | m2 | 15.32 | 111.21 | 34.06 | 64.07 | 0.65 |  | 6.3 | 6.13 | 1703.74
| B1-0056 | 陶瓷地面砖 水泥砂浆粘贴 0.64m2以内 | 100m2 | 0.1532 | 10665.57 | 3406.3 | 5950.63 | 65.34 |  | 630.17 | 613.13 | 1633.97
表—09-1
分部分项工程和单价措施项目清单综合单价分析表
工程名称：自强社区-装饰工程 | [8 empty] | 第 19 页 共 60 页
序号 | 编码 | 清单/定额名称 | 单位 | 数量 | 综合单价（元） | 其中 | [5 empty] | 合价(元)
[6 empty] | 人工费 | 材料费 | 机械费 |  | 管理费 | 利润
| BJ001 | 块料楼地面美缝 | m2 | 15.32 | 4.56 |  | 4.56 |  |  |  |  | 69.86
125 | 011105003016 | 块料踢脚线 | m | 14.94 | 14.9 | 7.42 | 4.69 | 0.08 |  | 1.37 | 1.34 | 222.61
| B1-0092 | 踢脚线 陶瓷地面砖 | 100m | 0.1494 | 1490.49 | 742.37 | 469.14 | 8.01 |  | 137.34 | 133.63 | 222.68
126 | 011201001018 | 墙面一般抹灰 | m2 | 43.75 | 30.44 | 17.34 | 6.03 | 0.74 |  | 3.21 | 3.12 | 1331.75
| B2-0003 | 墙面抹灰 找平层 15mm | 100m2 | 0.4375 | 3043.61 | 1733.6 | 603.11 | 74.13 |  | 320.72 | 312.05 | 1331.58
127 | 011407001016 | 墙面喷刷涂料 | m2 | 43.75 | 23.87 | 13.72 | 5.14 |  |  | 2.54 | 2.47 | 1044.31
| B5-0182 | 乳胶漆 室内 墙面 二遍 | 100m2 | 0.4375 | 2387.16 | 1372.45 | 513.77 |  |  | 253.9 | 247.04 | 1044.38
128 | 011302001019 | 石膏板吊顶（平级） | m2 | 15.32 | 123.54 | 65.94 | 31.48 | 2.06 |  | 12.19 | 11.87 | 1892.63
| B3-0025 | 装配式轻钢天棚龙骨(不上人型) 规格 600×600mm 平面 | 100m2 | 0.1532 | 3575.04 | 1739.58 | 994.64 | 205.88 |  | 321.82 | 313.12 | 547.7
| B3-0077 | 天棚基层 石膏板 | 100m2 | 0.1532 | 2481.44 | 1229.54 | 803.12 |  |  | 227.46 | 221.32 | 380.16
| B3-0098 | 天棚面层 石膏板 安在轻钢龙骨上 | 100m2 | 0.1532 | 2415.36 | 1247.84 | 712.06 |  |  | 230.85 | 224.61 | 370.03
| B5-0239 | 天棚、墙、柱面板缝粘贴绷带 | 100m2 | 0.1532 | 1026.39 | 661.41 | 123.57 |  |  | 122.36 | 119.05 | 157.24
| B5-0183 | 乳胶漆 室内 天棚面 二遍 | 100m2 | 0.1532 | 2855.38 | 1715.47 | 513.77 |  |  | 317.36 | 308.78 | 437.44
129 | 011701003034 | 内墙面粉饰脚手架 | m2 | 49.1 | 2.7 | 1.9 | 0.07 | 0.1 |  | 0.29 | 0.34 | 132.57
| A12-0146 | 内墙面粉饰脚手架 3.6m以内 | 100m2 | 0.491 | 270.38 | 190.08 | 7.16 | 9.93 |  | 29 | 34.21 | 132.76
130 | 011701003035 | 天棚面粉饰脚手架 | m2 | 15.32 | 4.3 | 2.98 | 0.23 | 0.1 |  | 0.45 | 0.54 | 65.88
| A12-0150 | 天棚面粉饰脚手架 3.6m以内 | 100m2 | 0.1532 | 428.85 | 297.79 | 22.91 | 9.93 |  | 44.62 | 53.6 | 65.7
131 | 011102003018 | 块料楼地面 | m2 | 15.32 | 111.21 | 34.06 | 64.07 | 0.65 |  | 6.3 | 6.13 | 1703.74
表—09-1
分部分项工程和单价措施项目清单综合单价分析表
工程名称：自强社区-装饰工程 | [8 empty] | 第 20 页 共 60 页
序号 | 编码 | 清单/定额名称 | 单位 | 数量 | 综合单价（元） | 其中 | [5 empty] | 合价(元)
[6 empty] | 人工费 | 材料费 | 机械费 |  | 管理费 | 利润
| B1-0056 | 陶瓷地面砖 水泥砂浆粘贴 0.64m2以内 | 100m2 | 0.1532 | 10665.57 | 3406.3 | 5950.63 | 65.34 |  | 630.17 | 613.13 | 1633.97
| BJ001 | 块料楼地面美缝 | m2 | 15.32 | 4.56 |  | 4.56 |  |  |  |  | 69.86
132 | 011105003017 | 块料踢脚线 | m | 14.94 | 14.9 | 7.42 | 4.69 | 0.08 |  | 1.37 | 1.34 | 222.61
| B1-0092 | 踢脚线 陶瓷地面砖 | 100m | 0.1494 | 1490.49 | 742.37 | 469.14 | 8.01 |  | 137.34 | 133.63 | 222.68
133 | 011201001019 | 墙面一般抹灰 | m2 | 43.75 | 30.44 | 17.34 | 6.03 | 0.74 |  | 3.21 | 3.12 | 1331.75
| B2-0003 | 墙面抹灰 找平层 15mm | 100m2 | 0.4375 | 3043.61 | 1733.6 | 603.11 | 74.13 |  | 320.72 | 312.05 | 1331.58
134 | 011407001017 | 墙面喷刷涂料 | m2 | 43.75 | 23.87 | 13.72 | 5.14 |  |  | 2.54 | 2.47 | 1044.31
| B5-0182 | 乳胶漆 室内 墙面 二遍 | 100m2 | 0.4375 | 2387.16 | 1372.45 | 513.77 |  |  | 253.9 | 247.04 | 1044.38
135 | 011302001020 | 石膏板吊顶（平级） | m2 | 15.32 | 123.54 | 65.94 | 31.48 | 2.06 |  | 12.19 | 11.87 | 1892.63
| B3-0025 | 装配式轻钢天棚龙骨(不上人型) 规格 600×600mm 平面 | 100m2 | 0.1532 | 3575.04 | 1739.58 | 994.64 | 205.88 |  | 321.82 | 313.12 | 547.7
| B3-0077 | 天棚基层 石膏板 | 100m2 | 0.1532 | 2481.44 | 1229.54 | 803.12 |  |  | 227.46 | 221.32 | 380.16
| B3-0098 | 天棚面层 石膏板 安在轻钢龙骨上 | 100m2 | 0.1532 | 2415.36 | 1247.84 | 712.06 |  |  | 230.85 | 224.61 | 370.03
| B5-0239 | 天棚、墙、柱面板缝粘贴绷带 | 100m2 | 0.1532 | 1026.39 | 661.41 | 123.57 |  |  | 122.36 | 119.05 | 157.24
| B5-0183 | 乳胶漆 室内 天棚面 二遍 | 100m2 | 0.1532 | 2855.38 | 1715.47 | 513.77 |  |  | 317.36 | 308.78 | 437.44
136 | 011701003036 | 内墙面粉饰脚手架 | m2 | 49.1 | 2.7 | 1.9 | 0.07 | 0.1 |  | 0.29 | 0.34 | 132.57
| A12-0146 | 内墙面粉饰脚手架 3.6m以内 | 100m2 | 0.491 | 270.38 | 190.08 | 7.16 | 9.93 |  | 29 | 34.21 | 132.76
137 | 011701003037 | 天棚面粉饰脚手架 | m2 | 15.32 | 4.3 | 2.98 | 0.23 | 0.1 |  | 0.45 | 0.54 | 65.88
| A12-0150 | 天棚面粉饰脚手架 3.6m以内 | 100m2 | 0.1532 | 428.85 | 297.79 | 22.91 | 9.93 |  | 44.62 | 53.6 | 65.7
表—09-1
分部分项工程和单价措施项目清单综合单价分析表
工程名称：自强社区-装饰工程 | [8 empty] | 第 21 页 共 60 页
序号 | 编码 | 清单/定额名称 | 单位 | 数量 | 综合单价（元） | 其中 | [5 empty] | 合价(元)
[6 empty] | 人工费 | 材料费 | 机械费 |  | 管理费 | 利润
138 | 011102003019 | 块料楼地面 | m2 | 15.32 | 111.21 | 34.06 | 64.07 | 0.65 |  | 6.3 | 6.13 | 1703.74
| B1-0056 | 陶瓷地面砖 水泥砂浆粘贴 0.64m2以内 | 100m2 | 0.1532 | 10665.57 | 3406.3 | 5950.63 | 65.34 |  | 630.17 | 613.13 | 1633.97
| BJ001 | 块料楼地面美缝 | m2 | 15.32 | 4.56 |  | 4.56 |  |  |  |  | 69.86
139 | 011105003018 | 块料踢脚线 | m | 14.94 | 14.9 | 7.42 | 4.69 | 0.08 |  | 1.37 | 1.34 | 222.61
| B1-0092 | 踢脚线 陶瓷地面砖 | 100m | 0.1494 | 1490.49 | 742.37 | 469.14 | 8.01 |  | 137.34 | 133.63 | 222.68
140 | 011201001020 | 墙面一般抹灰 | m2 | 43.75 | 30.44 | 17.34 | 6.03 | 0.74 |  | 3.21 | 3.12 | 1331.75
| B2-0003 | 墙面抹灰 找平层 15mm | 100m2 | 0.4375 | 3043.61 | 1733.6 | 603.11 | 74.13 |  | 320.72 | 312.05 | 1331.58
141 | 011407001018 | 墙面喷刷涂料 | m2 | 43.75 | 23.87 | 13.72 | 5.14 |  |  | 2.54 | 2.47 | 1044.31
| B5-0182 | 乳胶漆 室内 墙面 二遍 | 100m2 | 0.4375 | 2387.16 | 1372.45 | 513.77 |  |  | 253.9 | 247.04 | 1044.38
142 | 011302001021 | 石膏板吊顶（平级） | m2 | 15.32 | 123.54 | 65.94 | 31.48 | 2.06 |  | 12.19 | 11.87 | 1892.63
| B3-0025 | 装配式轻钢天棚龙骨(不上人型) 规格 600×600mm 平面 | 100m2 | 0.1532 | 3575.04 | 1739.58 | 994.64 | 205.88 |  | 321.82 | 313.12 | 547.7
| B3-0077 | 天棚基层 石膏板 | 100m2 | 0.1532 | 2481.44 | 1229.54 | 803.12 |  |  | 227.46 | 221.32 | 380.16
| B3-0098 | 天棚面层 石膏板 安在轻钢龙骨上 | 100m2 | 0.1532 | 2415.36 | 1247.84 | 712.06 |  |  | 230.85 | 224.61 | 370.03
| B5-0239 | 天棚、墙、柱面板缝粘贴绷带 | 100m2 | 0.1532 | 1026.39 | 661.41 | 123.57 |  |  | 122.36 | 119.05 | 157.24
| B5-0183 | 乳胶漆 室内 天棚面 二遍 | 100m2 | 0.1532 | 2855.38 | 1715.47 | 513.77 |  |  | 317.36 | 308.78 | 437.44
143 | 011701003038 | 内墙面粉饰脚手架 | m2 | 49.1 | 2.7 | 1.9 | 0.07 | 0.1 |  | 0.29 | 0.34 | 132.57
| A12-0146 | 内墙面粉饰脚手架 3.6m以内 | 100m2 | 0.491 | 270.38 | 190.08 | 7.16 | 9.93 |  | 29 | 34.21 | 132.76
144 | 011701003039 | 天棚面粉饰脚手架 | m2 | 15.32 | 4.3 | 2.98 | 0.23 | 0.1 |  | 0.45 | 0.54 | 65.88
表—09-1
分部分项工程和单价措施项目清单综合单价分析表
工程名称：自强社区-装饰工程 | [8 empty] | 第 22 页 共 60 页
序号 | 编码 | 清单/定额名称 | 单位 | 数量 | 综合单价（元） | 其中 | [5 empty] | 合价(元)
[6 empty] | 人工费 | 材料费 | 机械费 |  | 管理费 | 利润
| A12-0150 | 天棚面粉饰脚手架 3.6m以内 | 100m2 | 0.1532 | 428.85 | 297.79 | 22.91 | 9.93 |  | 44.62 | 53.6 | 65.7
145 | 011102003020 | 块料楼地面 | m2 | 15.32 | 111.21 | 34.06 | 64.07 | 0.65 |  | 6.3 | 6.13 | 1703.74
| B1-0056 | 陶瓷地面砖 水泥砂浆粘贴 0.64m2以内 | 100m2 | 0.1532 | 10665.57 | 3406.3 | 5950.63 | 65.34 |  | 630.17 | 613.13 | 1633.97
| BJ001 | 块料楼地面美缝 | m2 | 15.32 | 4.56 |  | 4.56 |  |  |  |  | 69.86
146 | 011105003019 | 块料踢脚线 | m | 14.94 | 14.9 | 7.42 | 4.69 | 0.08 |  | 1.37 | 1.34 | 222.61
| B1-0092 | 踢脚线 陶瓷地面砖 | 100m | 0.1494 | 1490.49 | 742.37 | 469.14 | 8.01 |  | 137.34 | 133.63 | 222.68
147 | 011201001021 | 墙面一般抹灰 | m2 | 43.75 | 30.44 | 17.34 | 6.03 | 0.74 |  | 3.21 | 3.12 | 1331.75
| B2-0003 | 墙面抹灰 找平层 15mm | 100m2 | 0.4375 | 3043.61 | 1733.6 | 603.11 | 74.13 |  | 320.72 | 312.05 | 1331.58
148 | 011407001019 | 墙面喷刷涂料 | m2 | 43.75 | 23.87 | 13.72 | 5.14 |  |  | 2.54 | 2.47 | 1044.31
| B5-0182 | 乳胶漆 室内 墙面 二遍 | 100m2 | 0.4375 | 2387.16 | 1372.45 | 513.77 |  |  | 253.9 | 247.04 | 1044.38
149 | 011302001022 | 石膏板吊顶（平级） | m2 | 15.32 | 123.54 | 65.94 | 31.48 | 2.06 |  | 12.19 | 11.87 | 1892.63
| B3-0025 | 装配式轻钢天棚龙骨(不上人型) 规格 600×600mm 平面 | 100m2 | 0.1532 | 3575.04 | 1739.58 | 994.64 | 205.88 |  | 321.82 | 313.12 | 547.7
| B3-0077 | 天棚基层 石膏板 | 100m2 | 0.1532 | 2481.44 | 1229.54 | 803.12 |  |  | 227.46 | 221.32 | 380.16
| B3-0098 | 天棚面层 石膏板 安在轻钢龙骨上 | 100m2 | 0.1532 | 2415.36 | 1247.84 | 712.06 |  |  | 230.85 | 224.61 | 370.03
| B5-0239 | 天棚、墙、柱面板缝粘贴绷带 | 100m2 | 0.1532 | 1026.39 | 661.41 | 123.57 |  |  | 122.36 | 119.05 | 157.24
| B5-0183 | 乳胶漆 室内 天棚面 二遍 | 100m2 | 0.1532 | 2855.38 | 1715.47 | 513.77 |  |  | 317.36 | 308.78 | 437.44
150 | 011701003040 | 内墙面粉饰脚手架 | m2 | 49.1 | 2.7 | 1.9 | 0.07 | 0.1 |  | 0.29 | 0.34 | 132.57
| A12-0146 | 内墙面粉饰脚手架 3.6m以内 | 100m2 | 0.491 | 270.38 | 190.08 | 7.16 | 9.93 |  | 29 | 34.21 | 132.76
151 | 011701003041 | 天棚面粉饰 | m2 | 15.32 | 4.3 | 2.98 | 0.23 | 0.1 |  | 0.45 | 0.54 | 65.88
表—09-1
分部分项工程和单价措施项目清单综合单价分析表
工程名称：自强社区-装饰工程 | [8 empty] | 第 23 页 共 60 页
序号 | 编码 | 清单/定额名称 | 单位 | 数量 | 综合单价（元） | 其中 | [5 empty] | 合价(元)
[6 empty] | 人工费 | 材料费 | 机械费 |  | 管理费 | 利润
脚手架
| A12-0150 | 天棚面粉饰脚手架 3.6m以内 | 100m2 | 0.1532 | 428.85 | 297.79 | 22.91 | 9.93 |  | 44.62 | 53.6 | 65.7
152 | 011102003021 | 块料楼地面 | m2 | 15.32 | 111.21 | 34.06 | 64.07 | 0.65 |  | 6.3 | 6.13 | 1703.74
| B1-0056 | 陶瓷地面砖 水泥砂浆粘贴 0.64m2以内 | 100m2 | 0.1532 | 10665.57 | 3406.3 | 5950.63 | 65.34 |  | 630.17 | 613.13 | 1633.97
| BJ001 | 块料楼地面美缝 | m2 | 15.32 | 4.56 |  | 4.56 |  |  |  |  | 69.86
153 | 011105003020 | 块料踢脚线 | m | 14.94 | 14.9 | 7.42 | 4.69 | 0.08 |  | 1.37 | 1.34 | 222.61
| B1-0092 | 踢脚线 陶瓷地面砖 | 100m | 0.1494 | 1490.49 | 742.37 | 469.14 | 8.01 |  | 137.34 | 133.63 | 222.68
154 | 011201001022 | 墙面一般抹灰 | m2 | 43.75 | 30.44 | 17.34 | 6.03 | 0.74 |  | 3.21 | 3.12 | 1331.75
| B2-0003 | 墙面抹灰 找平层 15mm | 100m2 | 0.4375 | 3043.61 | 1733.6 | 603.11 | 74.13 |  | 320.72 | 312.05 | 1331.58
155 | 011407001020 | 墙面喷刷涂料 | m2 | 43.75 | 23.87 | 13.72 | 5.14 |  |  | 2.54 | 2.47 | 1044.31
| B5-0182 | 乳胶漆 室内 墙面 二遍 | 100m2 | 0.4375 | 2387.16 | 1372.45 | 513.77 |  |  | 253.9 | 247.04 | 1044.38
156 | 011302001023 | 石膏板吊顶（平级） | m2 | 15.32 | 123.54 | 65.94 | 31.48 | 2.06 |  | 12.19 | 11.87 | 1892.63
| B3-0025 | 装配式轻钢天棚龙骨(不上人型) 规格 600×600mm 平面 | 100m2 | 0.1532 | 3575.04 | 1739.58 | 994.64 | 205.88 |  | 321.82 | 313.12 | 547.7
| B3-0077 | 天棚基层 石膏板 | 100m2 | 0.1532 | 2481.44 | 1229.54 | 803.12 |  |  | 227.46 | 221.32 | 380.16
| B3-0098 | 天棚面层 石膏板 安在轻钢龙骨上 | 100m2 | 0.1532 | 2415.36 | 1247.84 | 712.06 |  |  | 230.85 | 224.61 | 370.03
| B5-0239 | 天棚、墙、柱面板缝粘贴绷带 | 100m2 | 0.1532 | 1026.39 | 661.41 | 123.57 |  |  | 122.36 | 119.05 | 157.24
| B5-0183 | 乳胶漆 室内 天棚面 二遍 | 100m2 | 0.1532 | 2855.38 | 1715.47 | 513.77 |  |  | 317.36 | 308.78 | 437.44
157 | 011701003042 | 内墙面粉饰脚手架 | m2 | 49.1 | 2.7 | 1.9 | 0.07 | 0.1 |  | 0.29 | 0.34 | 132.57
| A12-0146 | 内墙面粉饰脚手架 3.6m以内 | 100m2 | 0.491 | 270.38 | 190.08 | 7.16 | 9.93 |  | 29 | 34.21 | 132.76
表—09-1
分部分项工程和单价措施项目清单综合单价分析表
工程名称：自强社区-装饰工程 | [8 empty] | 第 24 页 共 60 页
序号 | 编码 | 清单/定额名称 | 单位 | 数量 | 综合单价（元） | 其中 | [5 empty] | 合价(元)
[6 empty] | 人工费 | 材料费 | 机械费 |  | 管理费 | 利润
158 | 011701003043 | 天棚面粉饰脚手架 | m2 | 15.32 | 4.3 | 2.98 | 0.23 | 0.1 |  | 0.45 | 0.54 | 65.88
| A12-0150 | 天棚面粉饰脚手架 3.6m以内 | 100m2 | 0.1532 | 428.85 | 297.79 | 22.91 | 9.93 |  | 44.62 | 53.6 | 65.7
159 | 011102003022 | 块料楼地面 | m2 | 15.32 | 111.21 | 34.06 | 64.07 | 0.65 |  | 6.3 | 6.13 | 1703.74
| B1-0056 | 陶瓷地面砖 水泥砂浆粘贴 0.64m2以内 | 100m2 | 0.1532 | 10665.57 | 3406.3 | 5950.63 | 65.34 |  | 630.17 | 613.13 | 1633.97
| BJ001 | 块料楼地面美缝 | m2 | 15.32 | 4.56 |  | 4.56 |  |  |  |  | 69.86
160 | 011105003021 | 块料踢脚线 | m | 14.94 | 14.9 | 7.42 | 4.69 | 0.08 |  | 1.37 | 1.34 | 222.61
| B1-0092 | 踢脚线 陶瓷地面砖 | 100m | 0.1494 | 1490.49 | 742.37 | 469.14 | 8.01 |  | 137.34 | 133.63 | 222.68
161 | 011201001023 | 墙面一般抹灰 | m2 | 43.75 | 30.44 | 17.34 | 6.03 | 0.74 |  | 3.21 | 3.12 | 1331.75
| B2-0003 | 墙面抹灰 找平层 15mm | 100m2 | 0.4375 | 3043.61 | 1733.6 | 603.11 | 74.13 |  | 320.72 | 312.05 | 1331.58
162 | 011407001021 | 墙面喷刷涂料 | m2 | 43.75 | 23.87 | 13.72 | 5.14 |  |  | 2.54 | 2.47 | 1044.31
| B5-0182 | 乳胶漆 室内 墙面 二遍 | 100m2 | 0.4375 | 2387.16 | 1372.45 | 513.77 |  |  | 253.9 | 247.04 | 1044.38
163 | 011302001024 | 石膏板吊顶（平级） | m2 | 15.32 | 123.54 | 65.94 | 31.48 | 2.06 |  | 12.19 | 11.87 | 1892.63
| B3-0025 | 装配式轻钢天棚龙骨(不上人型) 规格 600×600mm 平面 | 100m2 | 0.1532 | 3575.04 | 1739.58 | 994.64 | 205.88 |  | 321.82 | 313.12 | 547.7
| B3-0077 | 天棚基层 石膏板 | 100m2 | 0.1532 | 2481.44 | 1229.54 | 803.12 |  |  | 227.46 | 221.32 | 380.16
| B3-0098 | 天棚面层 石膏板 安在轻钢龙骨上 | 100m2 | 0.1532 | 2415.36 | 1247.84 | 712.06 |  |  | 230.85 | 224.61 | 370.03
| B5-0239 | 天棚、墙、柱面板缝粘贴绷带 | 100m2 | 0.1532 | 1026.39 | 661.41 | 123.57 |  |  | 122.36 | 119.05 | 157.24
| B5-0183 | 乳胶漆 室内 天棚面 二遍 | 100m2 | 0.1532 | 2855.38 | 1715.47 | 513.77 |  |  | 317.36 | 308.78 | 437.44
164 | 011701003044 | 内墙面粉饰脚手架 | m2 | 49.1 | 2.7 | 1.9 | 0.07 | 0.1 |  | 0.29 | 0.34 | 132.57
表—09-1
分部分项工程和单价措施项目清单综合单价分析表
工程名称：自强社区-装饰工程 | [8 empty] | 第 25 页 共 60 页
序号 | 编码 | 清单/定额名称 | 单位 | 数量 | 综合单价（元） | 其中 | [5 empty] | 合价(元)
[6 empty] | 人工费 | 材料费 | 机械费 |  | 管理费 | 利润
| A12-0146 | 内墙面粉饰脚手架 3.6m以内 | 100m2 | 0.491 | 270.38 | 190.08 | 7.16 | 9.93 |  | 29 | 34.21 | 132.76
165 | 011701003045 | 天棚面粉饰脚手架 | m2 | 15.32 | 4.3 | 2.98 | 0.23 | 0.1 |  | 0.45 | 0.54 | 65.88
| A12-0150 | 天棚面粉饰脚手架 3.6m以内 | 100m2 | 0.1532 | 428.85 | 297.79 | 22.91 | 9.93 |  | 44.62 | 53.6 | 65.7
166 | 011102003023 | 块料楼地面 | m2 | 15.32 | 111.21 | 34.06 | 64.07 | 0.65 |  | 6.3 | 6.13 | 1703.74
| B1-0056 | 陶瓷地面砖 水泥砂浆粘贴 0.64m2以内 | 100m2 | 0.1532 | 10665.57 | 3406.3 | 5950.63 | 65.34 |  | 630.17 | 613.13 | 1633.97
| BJ001 | 块料楼地面美缝 | m2 | 15.32 | 4.56 |  | 4.56 |  |  |  |  | 69.86
167 | 011105003022 | 块料踢脚线 | m | 14.94 | 14.9 | 7.42 | 4.69 | 0.08 |  | 1.37 | 1.34 | 222.61
| B1-0092 | 踢脚线 陶瓷地面砖 | 100m | 0.1494 | 1490.49 | 742.37 | 469.14 | 8.01 |  | 137.34 | 133.63 | 222.68
168 | 011201001024 | 墙面一般抹灰 | m2 | 43.75 | 30.44 | 17.34 | 6.03 | 0.74 |  | 3.21 | 3.12 | 1331.75
| B2-0003 | 墙面抹灰 找平层 15mm | 100m2 | 0.4375 | 3043.61 | 1733.6 | 603.11 | 74.13 |  | 320.72 | 312.05 | 1331.58
169 | 011407001022 | 墙面喷刷涂料 | m2 | 43.75 | 23.87 | 13.72 | 5.14 |  |  | 2.54 | 2.47 | 1044.31
| B5-0182 | 乳胶漆 室内 墙面 二遍 | 100m2 | 0.4375 | 2387.16 | 1372.45 | 513.77 |  |  | 253.9 | 247.04 | 1044.38
170 | 011302001025 | 石膏板吊顶（平级） | m2 | 15.32 | 123.54 | 65.94 | 31.48 | 2.06 |  | 12.19 | 11.87 | 1892.63
| B3-0025 | 装配式轻钢天棚龙骨(不上人型) 规格 600×600mm 平面 | 100m2 | 0.1532 | 3575.04 | 1739.58 | 994.64 | 205.88 |  | 321.82 | 313.12 | 547.7
| B3-0077 | 天棚基层 石膏板 | 100m2 | 0.1532 | 2481.44 | 1229.54 | 803.12 |  |  | 227.46 | 221.32 | 380.16
| B3-0098 | 天棚面层 石膏板 安在轻钢龙骨上 | 100m2 | 0.1532 | 2415.36 | 1247.84 | 712.06 |  |  | 230.85 | 224.61 | 370.03
| B5-0239 | 天棚、墙、柱面板缝粘贴绷带 | 100m2 | 0.1532 | 1026.39 | 661.41 | 123.57 |  |  | 122.36 | 119.05 | 157.24
| B5-0183 | 乳胶漆 室内 天棚面 二遍 | 100m2 | 0.1532 | 2855.38 | 1715.47 | 513.77 |  |  | 317.36 | 308.78 | 437.44
171 | 011701003046 | 内墙面粉饰 | m2 | 49.1 | 2.7 | 1.9 | 0.07 | 0.1 |  | 0.29 | 0.34 | 132.57
表—09-1
分部分项工程和单价措施项目清单综合单价分析表
工程名称：自强社区-装饰工程 | [8 empty] | 第 26 页 共 60 页
序号 | 编码 | 清单/定额名称 | 单位 | 数量 | 综合单价（元） | 其中 | [5 empty] | 合价(元)
[6 empty] | 人工费 | 材料费 | 机械费 |  | 管理费 | 利润
脚手架
| A12-0146 | 内墙面粉饰脚手架 3.6m以内 | 100m2 | 0.491 | 270.38 | 190.08 | 7.16 | 9.93 |  | 29 | 34.21 | 132.76
172 | 011701003047 | 天棚面粉饰脚手架 | m2 | 15.32 | 4.3 | 2.98 | 0.23 | 0.1 |  | 0.45 | 0.54 | 65.88
| A12-0150 | 天棚面粉饰脚手架 3.6m以内 | 100m2 | 0.1532 | 428.85 | 297.79 | 22.91 | 9.93 |  | 44.62 | 53.6 | 65.7
173 | 011102003024 | 块料楼地面 | m2 | 15.32 | 111.21 | 34.06 | 64.07 | 0.65 |  | 6.3 | 6.13 | 1703.74
| B1-0056 | 陶瓷地面砖 水泥砂浆粘贴 0.64m2以内 | 100m2 | 0.1532 | 10665.57 | 3406.3 | 5950.63 | 65.34 |  | 630.17 | 613.13 | 1633.97
| BJ001 | 块料楼地面美缝 | m2 | 15.32 | 4.56 |  | 4.56 |  |  |  |  | 69.86
174 | 011105003023 | 块料踢脚线 | m | 14.94 | 14.9 | 7.42 | 4.69 | 0.08 |  | 1.37 | 1.34 | 222.61
| B1-0092 | 踢脚线 陶瓷地面砖 | 100m | 0.1494 | 1490.49 | 742.37 | 469.14 | 8.01 |  | 137.34 | 133.63 | 222.68
175 | 011201001025 | 墙面一般抹灰 | m2 | 43.75 | 30.44 | 17.34 | 6.03 | 0.74 |  | 3.21 | 3.12 | 1331.75
| B2-0003 | 墙面抹灰 找平层 15mm | 100m2 | 0.4375 | 3043.61 | 1733.6 | 603.11 | 74.13 |  | 320.72 | 312.05 | 1331.58
176 | 011407001023 | 墙面喷刷涂料 | m2 | 43.75 | 23.87 | 13.72 | 5.14 |  |  | 2.54 | 2.47 | 1044.31
| B5-0182 | 乳胶漆 室内 墙面 二遍 | 100m2 | 0.4375 | 2387.16 | 1372.45 | 513.77 |  |  | 253.9 | 247.04 | 1044.38
177 | 011302001026 | 石膏板吊顶（平级） | m2 | 15.32 | 123.54 | 65.94 | 31.48 | 2.06 |  | 12.19 | 11.87 | 1892.63
| B3-0025 | 装配式轻钢天棚龙骨(不上人型) 规格 600×600mm 平面 | 100m2 | 0.1532 | 3575.04 | 1739.58 | 994.64 | 205.88 |  | 321.82 | 313.12 | 547.7
| B3-0077 | 天棚基层 石膏板 | 100m2 | 0.1532 | 2481.44 | 1229.54 | 803.12 |  |  | 227.46 | 221.32 | 380.16
| B3-0098 | 天棚面层 石膏板 安在轻钢龙骨上 | 100m2 | 0.1532 | 2415.36 | 1247.84 | 712.06 |  |  | 230.85 | 224.61 | 370.03
| B5-0239 | 天棚、墙、柱面板缝粘贴绷带 | 100m2 | 0.1532 | 1026.39 | 661.41 | 123.57 |  |  | 122.36 | 119.05 | 157.24
| B5-0183 | 乳胶漆 室内 天棚面 二遍 | 100m2 | 0.1532 | 2855.38 | 1715.47 | 513.77 |  |  | 317.36 | 308.78 | 437.44
表—09-1
分部分项工程和单价措施项目清单综合单价分析表
工程名称：自强社区-装饰工程 | [8 empty] | 第 27 页 共 60 页
序号 | 编码 | 清单/定额名称 | 单位 | 数量 | 综合单价（元） | 其中 | [5 empty] | 合价(元)
[6 empty] | 人工费 | 材料费 | 机械费 |  | 管理费 | 利润
178 | 011701003048 | 内墙面粉饰脚手架 | m2 | 49.1 | 2.7 | 1.9 | 0.07 | 0.1 |  | 0.29 | 0.34 | 132.57
| A12-0146 | 内墙面粉饰脚手架 3.6m以内 | 100m2 | 0.491 | 270.38 | 190.08 | 7.16 | 9.93 |  | 29 | 34.21 | 132.76
179 | 011701003049 | 天棚面粉饰脚手架 | m2 | 15.32 | 4.3 | 2.98 | 0.23 | 0.1 |  | 0.45 | 0.54 | 65.88
| A12-0150 | 天棚面粉饰脚手架 3.6m以内 | 100m2 | 0.1532 | 428.85 | 297.79 | 22.91 | 9.93 |  | 44.62 | 53.6 | 65.7
180 | 011102003025 | 块料楼地面 | m2 | 15.32 | 111.21 | 34.06 | 64.07 | 0.65 |  | 6.3 | 6.13 | 1703.74
| B1-0056 | 陶瓷地面砖 水泥砂浆粘贴 0.64m2以内 | 100m2 | 0.1532 | 10665.57 | 3406.3 | 5950.63 | 65.34 |  | 630.17 | 613.13 | 1633.97
| BJ001 | 块料楼地面美缝 | m2 | 15.32 | 4.56 |  | 4.56 |  |  |  |  | 69.86
181 | 011105003024 | 块料踢脚线 | m | 14.94 | 14.9 | 7.42 | 4.69 | 0.08 |  | 1.37 | 1.34 | 222.61
| B1-0092 | 踢脚线 陶瓷地面砖 | 100m | 0.1494 | 1490.49 | 742.37 | 469.14 | 8.01 |  | 137.34 | 133.63 | 222.68
182 | 011201001026 | 墙面一般抹灰 | m2 | 43.75 | 30.44 | 17.34 | 6.03 | 0.74 |  | 3.21 | 3.12 | 1331.75
| B2-0003 | 墙面抹灰 找平层 15mm | 100m2 | 0.4375 | 3043.61 | 1733.6 | 603.11 | 74.13 |  | 320.72 | 312.05 | 1331.58
183 | 011407001024 | 墙面喷刷涂料 | m2 | 43.75 | 23.87 | 13.72 | 5.14 |  |  | 2.54 | 2.47 | 1044.31
| B5-0182 | 乳胶漆 室内 墙面 二遍 | 100m2 | 0.4375 | 2387.16 | 1372.45 | 513.77 |  |  | 253.9 | 247.04 | 1044.38
184 | 011302001027 | 石膏板吊顶（平级） | m2 | 15.32 | 123.54 | 65.94 | 31.48 | 2.06 |  | 12.19 | 11.87 | 1892.63
| B3-0025 | 装配式轻钢天棚龙骨(不上人型) 规格 600×600mm 平面 | 100m2 | 0.1532 | 3575.04 | 1739.58 | 994.64 | 205.88 |  | 321.82 | 313.12 | 547.7
| B3-0077 | 天棚基层 石膏板 | 100m2 | 0.1532 | 2481.44 | 1229.54 | 803.12 |  |  | 227.46 | 221.32 | 380.16
| B3-0098 | 天棚面层 石膏板 安在轻钢龙骨上 | 100m2 | 0.1532 | 2415.36 | 1247.84 | 712.06 |  |  | 230.85 | 224.61 | 370.03
| B5-0239 | 天棚、墙、柱面板缝粘贴绷带 | 100m2 | 0.1532 | 1026.39 | 661.41 | 123.57 |  |  | 122.36 | 119.05 | 157.24
表—09-1
分部分项工程和单价措施项目清单综合单价分析表
工程名称：自强社区-装饰工程 | [8 empty] | 第 28 页 共 60 页
序号 | 编码 | 清单/定额名称 | 单位 | 数量 | 综合单价（元） | 其中 | [5 empty] | 合价(元)
[6 empty] | 人工费 | 材料费 | 机械费 |  | 管理费 | 利润
| B5-0183 | 乳胶漆 室内 天棚面 二遍 | 100m2 | 0.1532 | 2855.38 | 1715.47 | 513.77 |  |  | 317.36 | 308.78 | 437.44
185 | 011701003050 | 内墙面粉饰脚手架 | m2 | 49.1 | 2.7 | 1.9 | 0.07 | 0.1 |  | 0.29 | 0.34 | 132.57
| A12-0146 | 内墙面粉饰脚手架 3.6m以内 | 100m2 | 0.491 | 270.38 | 190.08 | 7.16 | 9.93 |  | 29 | 34.21 | 132.76
186 | 011701003051 | 天棚面粉饰脚手架 | m2 | 15.32 | 4.3 | 2.98 | 0.23 | 0.1 |  | 0.45 | 0.54 | 65.88
| A12-0150 | 天棚面粉饰脚手架 3.6m以内 | 100m2 | 0.1532 | 428.85 | 297.79 | 22.91 | 9.93 |  | 44.62 | 53.6 | 65.7
187 | 011102003026 | 块料楼地面 | m2 | 15.32 | 111.21 | 34.06 | 64.07 | 0.65 |  | 6.3 | 6.13 | 1703.74
| B1-0056 | 陶瓷地面砖 水泥砂浆粘贴 0.64m2以内 | 100m2 | 0.1532 | 10665.57 | 3406.3 | 5950.63 | 65.34 |  | 630.17 | 613.13 | 1633.97
| BJ001 | 块料楼地面美缝 | m2 | 15.32 | 4.56 |  | 4.56 |  |  |  |  | 69.86
188 | 011105003025 | 块料踢脚线 | m | 14.94 | 14.9 | 7.42 | 4.69 | 0.08 |  | 1.37 | 1.34 | 222.61
| B1-0092 | 踢脚线 陶瓷地面砖 | 100m | 0.1494 | 1490.49 | 742.37 | 469.14 | 8.01 |  | 137.34 | 133.63 | 222.68
189 | 011201001027 | 墙面一般抹灰 | m2 | 43.75 | 30.44 | 17.34 | 6.03 | 0.74 |  | 3.21 | 3.12 | 1331.75
| B2-0003 | 墙面抹灰 找平层 15mm | 100m2 | 0.4375 | 3043.61 | 1733.6 | 603.11 | 74.13 |  | 320.72 | 312.05 | 1331.58
190 | 011407001025 | 墙面喷刷涂料 | m2 | 43.75 | 23.87 | 13.72 | 5.14 |  |  | 2.54 | 2.47 | 1044.31
| B5-0182 | 乳胶漆 室内 墙面 二遍 | 100m2 | 0.4375 | 2387.16 | 1372.45 | 513.77 |  |  | 253.9 | 247.04 | 1044.38
191 | 011302001028 | 石膏板吊顶（平级） | m2 | 15.32 | 123.54 | 65.94 | 31.48 | 2.06 |  | 12.19 | 11.87 | 1892.63
| B3-0025 | 装配式轻钢天棚龙骨(不上人型) 规格 600×600mm 平面 | 100m2 | 0.1532 | 3575.04 | 1739.58 | 994.64 | 205.88 |  | 321.82 | 313.12 | 547.7
| B3-0077 | 天棚基层 石膏板 | 100m2 | 0.1532 | 2481.44 | 1229.54 | 803.12 |  |  | 227.46 | 221.32 | 380.16
| B3-0098 | 天棚面层 石膏板 安在轻钢龙骨上 | 100m2 | 0.1532 | 2415.36 | 1247.84 | 712.06 |  |  | 230.85 | 224.61 | 370.03
表—09-1
分部分项工程和单价措施项目清单综合单价分析表
工程名称：自强社区-装饰工程 | [8 empty] | 第 29 页 共 60 页
序号 | 编码 | 清单/定额名称 | 单位 | 数量 | 综合单价（元） | 其中 | [5 empty] | 合价(元)
[6 empty] | 人工费 | 材料费 | 机械费 |  | 管理费 | 利润
| B5-0239 | 天棚、墙、柱面板缝粘贴绷带 | 100m2 | 0.1532 | 1026.39 | 661.41 | 123.57 |  |  | 122.36 | 119.05 | 157.24
| B5-0183 | 乳胶漆 室内 天棚面 二遍 | 100m2 | 0.1532 | 2855.38 | 1715.47 | 513.77 |  |  | 317.36 | 308.78 | 437.44
192 | 011701003052 | 内墙面粉饰脚手架 | m2 | 49.1 | 2.7 | 1.9 | 0.07 | 0.1 |  | 0.29 | 0.34 | 132.57
| A12-0146 | 内墙面粉饰脚手架 3.6m以内 | 100m2 | 0.491 | 270.38 | 190.08 | 7.16 | 9.93 |  | 29 | 34.21 | 132.76
193 | 011701003053 | 天棚面粉饰脚手架 | m2 | 15.32 | 4.3 | 2.98 | 0.23 | 0.1 |  | 0.45 | 0.54 | 65.88
| A12-0150 | 天棚面粉饰脚手架 3.6m以内 | 100m2 | 0.1532 | 428.85 | 297.79 | 22.91 | 9.93 |  | 44.62 | 53.6 | 65.7
194 | 011102003027 | 块料楼地面 | m2 | 13.5 | 111.21 | 34.06 | 64.07 | 0.65 |  | 6.3 | 6.13 | 1501.34
| B1-0056 | 陶瓷地面砖 水泥砂浆粘贴 0.64m2以内 | 100m2 | 0.135 | 10665.57 | 3406.3 | 5950.63 | 65.34 |  | 630.17 | 613.13 | 1439.85
| BJ001 | 块料楼地面美缝 | m2 | 13.5 | 4.56 |  | 4.56 |  |  |  |  | 61.56
195 | 011105003026 | 块料踢脚线 | m | 14.14 | 14.9 | 7.42 | 4.69 | 0.08 |  | 1.37 | 1.34 | 210.69
| B1-0092 | 踢脚线 陶瓷地面砖 | 100m | 0.1414 | 1490.49 | 742.37 | 469.14 | 8.01 |  | 137.34 | 133.63 | 210.76
196 | 011201001028 | 墙面一般抹灰 | m2 | 39.83 | 30.44 | 17.34 | 6.03 | 0.74 |  | 3.21 | 3.12 | 1212.43
| B2-0003 | 墙面抹灰 找平层 15mm | 100m2 | 0.3983 | 3043.61 | 1733.6 | 603.11 | 74.13 |  | 320.72 | 312.05 | 1212.27
197 | 011407001026 | 墙面喷刷涂料 | m2 | 39.83 | 23.87 | 13.72 | 5.14 |  |  | 2.54 | 2.47 | 950.74
| B5-0182 | 乳胶漆 室内 墙面 二遍 | 100m2 | 0.3983 | 2387.16 | 1372.45 | 513.77 |  |  | 253.9 | 247.04 | 950.81
198 | 011302001029 | 石膏板吊顶（平级） | m2 | 13.5 | 123.54 | 65.94 | 31.48 | 2.06 |  | 12.19 | 11.87 | 1667.79
| B3-0025 | 装配式轻钢天棚龙骨(不上人型) 规格 600×600mm 平面 | 100m2 | 0.135 | 3575.04 | 1739.58 | 994.64 | 205.88 |  | 321.82 | 313.12 | 482.63
| B3-0077 | 天棚基层 石膏板 | 100m2 | 0.135 | 2481.44 | 1229.54 | 803.12 |  |  | 227.46 | 221.32 | 334.99
表—09-1
分部分项工程和单价措施项目清单综合单价分析表
工程名称：自强社区-装饰工程 | [8 empty] | 第 30 页 共 60 页
序号 | 编码 | 清单/定额名称 | 单位 | 数量 | 综合单价（元） | 其中 | [5 empty] | 合价(元)
[6 empty] | 人工费 | 材料费 | 机械费 |  | 管理费 | 利润
| B3-0098 | 天棚面层 石膏板 安在轻钢龙骨上 | 100m2 | 0.135 | 2415.36 | 1247.84 | 712.06 |  |  | 230.85 | 224.61 | 326.07
| B5-0239 | 天棚、墙、柱面板缝粘贴绷带 | 100m2 | 0.135 | 1026.39 | 661.41 | 123.57 |  |  | 122.36 | 119.05 | 138.56
| B5-0183 | 乳胶漆 室内 天棚面 二遍 | 100m2 | 0.135 | 2855.38 | 1715.47 | 513.77 |  |  | 317.36 | 308.78 | 385.48
199 | 011701003054 | 内墙面粉饰脚手架 | m2 | 46.62 | 2.7 | 1.9 | 0.07 | 0.1 |  | 0.29 | 0.34 | 125.87
| A12-0146 | 内墙面粉饰脚手架 3.6m以内 | 100m2 | 0.4662 | 270.38 | 190.08 | 7.16 | 9.93 |  | 29 | 34.21 | 126.05
200 | 011701003055 | 天棚面粉饰脚手架 | m2 | 13.5 | 4.3 | 2.98 | 0.23 | 0.1 |  | 0.45 | 0.54 | 58.05
| A12-0150 | 天棚面粉饰脚手架 3.6m以内 | 100m2 | 0.135 | 428.85 | 297.79 | 22.91 | 9.93 |  | 44.62 | 53.6 | 57.89
201 | 011102003028 | 块料楼地面 | m2 | 2.2 | 111.21 | 34.06 | 64.07 | 0.65 |  | 6.3 | 6.13 | 244.66
| B1-0056 | 陶瓷地面砖 水泥砂浆粘贴 0.64m2以内 | 100m2 | 0.022 | 10665.57 | 3406.3 | 5950.63 | 65.34 |  | 630.17 | 613.13 | 234.64
| BJ001 | 块料楼地面美缝 | m2 | 2.2 | 4.56 |  | 4.56 |  |  |  |  | 10.03
202 | 011105003027 | 块料踢脚线 | m | 5.04 | 14.9 | 7.42 | 4.69 | 0.08 |  | 1.37 | 1.34 | 75.1
| B1-0092 | 踢脚线 陶瓷地面砖 | 100m | 0.0504 | 1490.49 | 742.37 | 469.14 | 8.01 |  | 137.34 | 133.63 | 75.12
203 | 011201001029 | 墙面一般抹灰 | m2 | 16.52 | 30.44 | 17.34 | 6.03 | 0.74 |  | 3.21 | 3.12 | 502.87
| B2-0003 | 墙面抹灰 找平层 15mm | 100m2 | 0.1652 | 3043.61 | 1733.6 | 603.11 | 74.13 |  | 320.72 | 312.05 | 502.8
204 | 011407001027 | 墙面喷刷涂料 | m2 | 16.52 | 23.87 | 13.72 | 5.14 |  |  | 2.54 | 2.47 | 394.33
| B5-0182 | 乳胶漆 室内 墙面 二遍 | 100m2 | 0.1652 | 2387.16 | 1372.45 | 513.77 |  |  | 253.9 | 247.04 | 394.36
205 | 011302001030 | 石膏板吊顶（平级） | m2 | 2.2 | 123.54 | 65.94 | 31.48 | 2.06 |  | 12.19 | 11.87 | 271.79
| B3-0025 | 装配式轻钢天棚龙骨(不上人型) 规格 600×600mm 平面 | 100m2 | 0.022 | 3575.04 | 1739.58 | 994.64 | 205.88 |  | 321.82 | 313.12 | 78.65
表—09-1
分部分项工程和单价措施项目清单综合单价分析表
工程名称：自强社区-装饰工程 | [8 empty] | 第 31 页 共 60 页
序号 | 编码 | 清单/定额名称 | 单位 | 数量 | 综合单价（元） | 其中 | [5 empty] | 合价(元)
[6 empty] | 人工费 | 材料费 | 机械费 |  | 管理费 | 利润
| B3-0077 | 天棚基层 石膏板 | 100m2 | 0.022 | 2481.44 | 1229.54 | 803.12 |  |  | 227.46 | 221.32 | 54.59
| B3-0098 | 天棚面层 石膏板 安在轻钢龙骨上 | 100m2 | 0.022 | 2415.36 | 1247.84 | 712.06 |  |  | 230.85 | 224.61 | 53.14
| B5-0239 | 天棚、墙、柱面板缝粘贴绷带 | 100m2 | 0.022 | 1026.39 | 661.41 | 123.57 |  |  | 122.36 | 119.05 | 22.58
| B5-0183 | 乳胶漆 室内 天棚面 二遍 | 100m2 | 0.022 | 2855.38 | 1715.47 | 513.77 |  |  | 317.36 | 308.78 | 62.82
206 | 011701003056 | 内墙面粉饰脚手架 | m2 | 18.41 | 2.7 | 1.9 | 0.07 | 0.1 |  | 0.29 | 0.34 | 49.71
| A12-0146 | 内墙面粉饰脚手架 3.6m以内 | 100m2 | 0.1841 | 270.38 | 190.08 | 7.16 | 9.93 |  | 29 | 34.21 | 49.78
207 | 011701003057 | 天棚面粉饰脚手架 | m2 | 2.2 | 4.3 | 2.98 | 0.23 | 0.1 |  | 0.45 | 0.54 | 9.46
| A12-0150 | 天棚面粉饰脚手架 3.6m以内 | 100m2 | 0.022 | 428.85 | 297.79 | 22.91 | 9.93 |  | 44.62 | 53.6 | 9.43
208 | 011102003029 | 块料楼地面 | m2 | 40.91 | 111.21 | 34.06 | 64.07 | 0.65 |  | 6.3 | 6.13 | 4549.6
| B1-0056 | 陶瓷地面砖 水泥砂浆粘贴 0.64m2以内 | 100m2 | 0.4091 | 10665.57 | 3406.3 | 5950.63 | 65.34 |  | 630.17 | 613.13 | 4363.28
| BJ001 | 块料楼地面美缝 | m2 | 40.91 | 4.56 |  | 4.56 |  |  |  |  | 186.55
209 | 011107001001 | 石材台阶面 | m2 | 0.94 | 265.08 | 53.85 | 190.63 | 0.95 |  | 9.96 | 9.69 | 249.18
| B1-0115 | 石材台阶面层 直形 | 100m2 | 0.0094 | 26509.24 | 5385.42 | 19063.33 | 94.81 |  | 996.3 | 969.38 | 249.19
210 | 011105003028 | 块料踢脚线 | m | 35.9 | 14.9 | 7.42 | 4.69 | 0.08 |  | 1.37 | 1.34 | 534.91
| B1-0092 | 踢脚线 陶瓷地面砖 | 100m | 0.359 | 1490.49 | 742.37 | 469.14 | 8.01 |  | 137.34 | 133.63 | 535.09
211 | 011201001030 | 墙面一般抹灰 | m2 | 122.99 | 30.44 | 17.34 | 6.03 | 0.74 |  | 3.21 | 3.12 | 3743.82
| B2-0003 | 墙面抹灰 找平层 15mm | 100m2 | 1.2299 | 3043.61 | 1733.6 | 603.11 | 74.13 |  | 320.72 | 312.05 | 3743.34
212 | 011407001028 | 墙面喷刷涂料 | m2 | 122.99 | 23.87 | 13.72 | 5.14 |  |  | 2.54 | 2.47 | 2935.77
| B5-0182 | 乳胶漆 室内 墙面 二遍 | 100m2 | 1.2299 | 2387.16 | 1372.45 | 513.77 |  |  | 253.9 | 247.04 | 2935.97
213 | 011302001031 | 石膏板吊顶（平级） | m2 | 16.04 | 123.54 | 65.94 | 31.48 | 2.06 |  | 12.19 | 11.87 | 1981.58
表—09-1
分部分项工程和单价措施项目清单综合单价分析表
工程名称：自强社区-装饰工程 | [8 empty] | 第 32 页 共 60 页
序号 | 编码 | 清单/定额名称 | 单位 | 数量 | 综合单价（元） | 其中 | [5 empty] | 合价(元)
[6 empty] | 人工费 | 材料费 | 机械费 |  | 管理费 | 利润
| B3-0025 | 装配式轻钢天棚龙骨(不上人型) 规格 600×600mm 平面 | 100m2 | 0.1604 | 3575.04 | 1739.58 | 994.64 | 205.88 |  | 321.82 | 313.12 | 573.44
| B3-0077 | 天棚基层 石膏板 | 100m2 | 0.1604 | 2481.44 | 1229.54 | 803.12 |  |  | 227.46 | 221.32 | 398.02
| B3-0098 | 天棚面层 石膏板 安在轻钢龙骨上 | 100m2 | 0.1604 | 2415.36 | 1247.84 | 712.06 |  |  | 230.85 | 224.61 | 387.42
| B5-0239 | 天棚、墙、柱面板缝粘贴绷带 | 100m2 | 0.1604 | 1026.39 | 661.41 | 123.57 |  |  | 122.36 | 119.05 | 164.63
| B5-0183 | 乳胶漆 室内 天棚面 二遍 | 100m2 | 0.1604 | 2855.38 | 1715.47 | 513.77 |  |  | 317.36 | 308.78 | 458
214 | 011302001032 | 矿棉板吊顶 | m2 | 25.72 | 76.18 | 26.54 | 37.9 | 2.06 |  | 4.91 | 4.77 | 1959.35
| B3-0025 | 装配式轻钢天棚龙骨(不上人型) 规格 600×600mm 平面 | 100m2 | 0.2572 | 3575.04 | 1739.58 | 994.64 | 205.88 |  | 321.82 | 313.12 | 919.5
| B3-0094 | 天棚面层 矿棉板 搁放在龙骨上 | 100m2 | 0.2572 | 4042.07 | 913.62 | 2794.98 |  |  | 169.02 | 164.45 | 1039.62
215 | 011701003058 | 内墙面粉饰脚手架 | m2 | 147.56 | 2.7 | 1.9 | 0.07 | 0.1 |  | 0.29 | 0.34 | 398.41
| A12-0146 | 内墙面粉饰脚手架 3.6m以内 | 100m2 | 1.4756 | 270.38 | 190.08 | 7.16 | 9.93 |  | 29 | 34.21 | 398.97
216 | 011701003059 | 天棚面粉饰脚手架 | m2 | 41.76 | 4.3 | 2.98 | 0.23 | 0.1 |  | 0.45 | 0.54 | 179.57
| A12-0150 | 天棚面粉饰脚手架 3.6m以内 | 100m2 | 0.4176 | 428.85 | 297.79 | 22.91 | 9.93 |  | 44.62 | 53.6 | 179.09
217 | 011102003030 | 块料楼地面 | m2 | 7.09 | 94.44 | 33.59 | 47.94 | 0.65 |  | 6.21 | 6.05 | 669.58
| B1-0054 | 陶瓷地面砖 水泥砂浆粘贴 0.10m2以内 | 100m2 | 0.0709 | 8988.07 | 3358.78 | 4338 | 65.34 |  | 621.37 | 604.58 | 637.25
| BJ001 | 块料楼地面美缝 | m2 | 7.09 | 4.56 |  | 4.56 |  |  |  |  | 32.33
218 | 010401012002 | 零星砌砖 | m3 | 0.4 | 610.8 | 301.22 | 203.84 | 6.85 |  | 44.67 | 54.22 | 244.32
| A4-0026 | 实心砖零星砌体 | 10m3 | 0.04 | 6108.07 | 3012.24 | 2038.38 | 68.54 |  | 446.71 | 542.2 | 244.32
219 | 010904002003 | 楼（地）面 | m2 | 10.15 | 24.75 | 2.64 | 21.26 |  |  | 0.38 | 0.47 | 251.21
表—09-1
分部分项工程和单价措施项目清单综合单价分析表
工程名称：自强社区-装饰工程 | [8 empty] | 第 33 页 共 60 页
序号 | 编码 | 清单/定额名称 | 单位 | 数量 | 综合单价（元） | 其中 | [5 empty] | 合价(元)
[6 empty] | 人工费 | 材料费 | 机械费 |  | 管理费 | 利润
涂膜防水
| A8-0072 换 | 聚氯酯防水涂膜 2mm厚 平面 实际厚度(mm):1.5 | 100m2 | 0.1015 | 2475.28 | 263.82 | 2125.72 |  |  | 38.25 | 47.49 | 251.24
220 | 011201001031 | 墙面一般抹灰 | m2 | 31.14 | 30.44 | 17.34 | 6.03 | 0.74 |  | 3.21 | 3.12 | 947.9
| B2-0003 | 墙面抹灰 找平层 15mm | 100m2 | 0.3114 | 3043.61 | 1733.6 | 603.11 | 74.13 |  | 320.72 | 312.05 | 947.78
221 | 011204003003 | 块料墙面 | m2 | 31.14 | 117.61 | 50.41 | 48.11 | 0.69 |  | 9.33 | 9.07 | 3662.38
| B2-0057 | 面砖墙面 预拌砂浆(干混) 每块面积 ≤0.20m2 | 100m2 | 0.3114 | 11304.51 | 5040.82 | 4354.61 | 69.18 |  | 932.55 | 907.35 | 3520.22
| BJ002 | 墙面砖美缝 | m2 | 31.14 | 4.56 |  | 4.56 |  |  |  |  | 142
222 | 011302001033 | 吊顶天棚 | m2 | 7.09 | 98.43 | 34.74 | 48.52 | 2.49 |  | 6.42 | 6.26 | 697.87
| B3-0021 | 装配式轻钢天棚龙骨(不上人型) 规格 300×300mm 平面 | 100m2 | 0.0709 | 3895.33 | 2104.43 | 774.27 | 248.51 |  | 389.32 | 378.8 | 276.18
| B3-0130 | 天棚面层 方形铝扣板 300×300 | 100m2 | 0.0709 | 5947.71 | 1369.98 | 4077.68 |  |  | 253.45 | 246.6 | 421.69
223 | 011210005002 | 成品隔断 | 间 | 2 | 455.54 |  | 455.54 |  |  |  |  | 911.08
| BJ005 | 成品隔断 | 间 | 2 | 455.54 |  | 455.54 |  |  |  |  | 911.08
224 | 011505001002 | 洗漱台 | m2 | 0.66 | 636.45 | 301.47 | 222.9 | 2.04 |  | 55.77 | 54.27 | 420.06
| B6-0125 | 石材洗漱台 ≤1m2 | 10m2 | 0.066 | 6364.43 | 3014.7 | 2228.96 | 20.4 |  | 557.72 | 542.65 | 420.05
225 | 011701003060 | 内墙面粉饰脚手架 | m2 | 34.47 | 2.7 | 1.9 | 0.07 | 0.1 |  | 0.29 | 0.34 | 93.07
| A12-0146 | 内墙面粉饰脚手架 3.6m以内 | 100m2 | 0.3447 | 270.38 | 190.08 | 7.16 | 9.93 |  | 29 | 34.21 | 93.2
226 | 011701003061 | 天棚面粉饰脚手架 | m2 | 7.09 | 4.3 | 2.98 | 0.23 | 0.1 |  | 0.45 | 0.54 | 30.49
| A12-0150 | 天棚面粉饰脚手架 3.6m以内 | 100m2 | 0.0709 | 428.85 | 297.79 | 22.91 | 9.93 |  | 44.62 | 53.6 | 30.41
227 | 011106001002 | 石材楼梯面层 | m2 | 12.22 | 214.7 | 51.16 | 143.99 | 0.88 |  | 9.46 | 9.21 | 2623.63
| B1-0103 | 楼梯面层 石材 直形 | 100m2 | 0.1222 | 21470.69 | 5116.14 | 14399.07 | 88.08 |  | 946.49 | 920.91 | 2623.72
表—09-1
分部分项工程和单价措施项目清单综合单价分析表
工程名称：自强社区-装饰工程 | [8 empty] | 第 34 页 共 60 页
序号 | 编码 | 清单/定额名称 | 单位 | 数量 | 综合单价（元） | 其中 | [5 empty] | 合价(元)
[6 empty] | 人工费 | 材料费 | 机械费 |  | 管理费 | 利润
228 | 011105003029 | 块料踢脚线 | m | 13.59 | 14.9 | 7.42 | 4.69 | 0.08 |  | 1.37 | 1.34 | 202.49
| B1-0092 | 踢脚线 陶瓷地面砖 | 100m | 0.1359 | 1490.49 | 742.37 | 469.14 | 8.01 |  | 137.34 | 133.63 | 202.56
229 | 011201001032 | 墙面一般抹灰 | m2 | 35.98 | 30.44 | 17.34 | 6.03 | 0.74 |  | 3.21 | 3.12 | 1095.23
| B2-0003 | 墙面抹灰 找平层 15mm | 100m2 | 0.3598 | 3043.61 | 1733.6 | 603.11 | 74.13 |  | 320.72 | 312.05 | 1095.09
230 | 011407001029 | 墙面喷刷涂料 | m2 | 35.98 | 23.87 | 13.72 | 5.14 |  |  | 2.54 | 2.47 | 858.84
| B5-0182 | 乳胶漆 室内 墙面 二遍 | 100m2 | 0.3598 | 2387.16 | 1372.45 | 513.77 |  |  | 253.9 | 247.04 | 858.9
231 | 011407002001 | 天棚喷刷涂料 | m2 | 14.06 | 68.1 | 41.28 | 11.22 | 0.54 |  | 7.63 | 7.43 | 957.49
| B3-0001 换 | 天棚抹灰 10mm 实际厚度(mm):15 | 100m2 | 0.1406 | 3954.75 | 2412.63 | 607.72 | 53.79 |  | 446.34 | 434.27 | 556.04
| B5-0183 | 乳胶漆 室内 天棚面 二遍 | 100m2 | 0.1406 | 2855.38 | 1715.47 | 513.77 |  |  | 317.36 | 308.78 | 401.47
232 | 011701003062 | 内墙面粉饰脚手架 | m2 | 37.82 | 2.7 | 1.9 | 0.07 | 0.1 |  | 0.29 | 0.34 | 102.11
| A12-0146 | 内墙面粉饰脚手架 3.6m以内 | 100m2 | 0.3782 | 270.38 | 190.08 | 7.16 | 9.93 |  | 29 | 34.21 | 102.26
233 | 011701003063 | 天棚面粉饰脚手架 | m2 | 12.22 | 4.3 | 2.98 | 0.23 | 0.1 |  | 0.45 | 0.54 | 52.55
| A12-0150 | 天棚面粉饰脚手架 3.6m以内 | 100m2 | 0.1222 | 428.85 | 297.79 | 22.91 | 9.93 |  | 44.62 | 53.6 | 52.41
234 | 011102003031 | 块料楼地面 | m2 | 15.32 | 111.21 | 34.06 | 64.07 | 0.65 |  | 6.3 | 6.13 | 1703.74
| B1-0056 | 陶瓷地面砖 水泥砂浆粘贴 0.64m2以内 | 100m2 | 0.1532 | 10665.57 | 3406.3 | 5950.63 | 65.34 |  | 630.17 | 613.13 | 1633.97
| BJ001 | 块料楼地面美缝 | m2 | 15.32 | 4.56 |  | 4.56 |  |  |  |  | 69.86
235 | 011105003030 | 块料踢脚线 | m | 14.94 | 14.9 | 7.42 | 4.69 | 0.08 |  | 1.37 | 1.34 | 222.61
| B1-0092 | 踢脚线 陶瓷地面砖 | 100m | 0.1494 | 1490.49 | 742.37 | 469.14 | 8.01 |  | 137.34 | 133.63 | 222.68
236 | 011201001033 | 墙面一般抹灰 | m2 | 43.75 | 30.44 | 17.34 | 6.03 | 0.74 |  | 3.21 | 3.12 | 1331.75
| B2-0003 | 墙面抹灰 找平层 15mm | 100m2 | 0.4375 | 3043.61 | 1733.6 | 603.11 | 74.13 |  | 320.72 | 312.05 | 1331.58
237 | 011407001030 | 墙面喷刷涂 | m2 | 43.75 | 23.87 | 13.72 | 5.14 |  |  | 2.54 | 2.47 | 1044.31
表—09-1
分部分项工程和单价措施项目清单综合单价分析表
工程名称：自强社区-装饰工程 | [8 empty] | 第 35 页 共 60 页
序号 | 编码 | 清单/定额名称 | 单位 | 数量 | 综合单价（元） | 其中 | [5 empty] | 合价(元)
[6 empty] | 人工费 | 材料费 | 机械费 |  | 管理费 | 利润
料
| B5-0182 | 乳胶漆 室内 墙面 二遍 | 100m2 | 0.4375 | 2387.16 | 1372.45 | 513.77 |  |  | 253.9 | 247.04 | 1044.38
238 | 011302001034 | 石膏板吊顶（平级） | m2 | 15.32 | 123.54 | 65.94 | 31.48 | 2.06 |  | 12.19 | 11.87 | 1892.63
| B3-0025 | 装配式轻钢天棚龙骨(不上人型) 规格 600×600mm 平面 | 100m2 | 0.1532 | 3575.04 | 1739.58 | 994.64 | 205.88 |  | 321.82 | 313.12 | 547.7
| B3-0077 | 天棚基层 石膏板 | 100m2 | 0.1532 | 2481.44 | 1229.54 | 803.12 |  |  | 227.46 | 221.32 | 380.16
| B3-0098 | 天棚面层 石膏板 安在轻钢龙骨上 | 100m2 | 0.1532 | 2415.36 | 1247.84 | 712.06 |  |  | 230.85 | 224.61 | 370.03
| B5-0239 | 天棚、墙、柱面板缝粘贴绷带 | 100m2 | 0.1532 | 1026.39 | 661.41 | 123.57 |  |  | 122.36 | 119.05 | 157.24
| B5-0183 | 乳胶漆 室内 天棚面 二遍 | 100m2 | 0.1532 | 2855.38 | 1715.47 | 513.77 |  |  | 317.36 | 308.78 | 437.44
239 | 011701003064 | 内墙面粉饰脚手架 | m2 | 49.1 | 2.7 | 1.9 | 0.07 | 0.1 |  | 0.29 | 0.34 | 132.57
| A12-0146 | 内墙面粉饰脚手架 3.6m以内 | 100m2 | 0.491 | 270.38 | 190.08 | 7.16 | 9.93 |  | 29 | 34.21 | 132.76
240 | 011701003065 | 天棚面粉饰脚手架 | m2 | 15.32 | 4.3 | 2.98 | 0.23 | 0.1 |  | 0.45 | 0.54 | 65.88
| A12-0150 | 天棚面粉饰脚手架 3.6m以内 | 100m2 | 0.1532 | 428.85 | 297.79 | 22.91 | 9.93 |  | 44.62 | 53.6 | 65.7
241 | 011102003032 | 块料楼地面 | m2 | 15.32 | 111.21 | 34.06 | 64.07 | 0.65 |  | 6.3 | 6.13 | 1703.74
| B1-0056 | 陶瓷地面砖 水泥砂浆粘贴 0.64m2以内 | 100m2 | 0.1532 | 10665.57 | 3406.3 | 5950.63 | 65.34 |  | 630.17 | 613.13 | 1633.97
| BJ001 | 块料楼地面美缝 | m2 | 15.32 | 4.56 |  | 4.56 |  |  |  |  | 69.86
242 | 011105003031 | 块料踢脚线 | m | 14.94 | 14.9 | 7.42 | 4.69 | 0.08 |  | 1.37 | 1.34 | 222.61
| B1-0092 | 踢脚线 陶瓷地面砖 | 100m | 0.1494 | 1490.49 | 742.37 | 469.14 | 8.01 |  | 137.34 | 133.63 | 222.68
243 | 011201001034 | 墙面一般抹灰 | m2 | 43.75 | 30.44 | 17.34 | 6.03 | 0.74 |  | 3.21 | 3.12 | 1331.75
| B2-0003 | 墙面抹灰 找平层 15mm | 100m2 | 0.4375 | 3043.61 | 1733.6 | 603.11 | 74.13 |  | 320.72 | 312.05 | 1331.58
表—09-1
分部分项工程和单价措施项目清单综合单价分析表
工程名称：自强社区-装饰工程 | [8 empty] | 第 36 页 共 60 页
序号 | 编码 | 清单/定额名称 | 单位 | 数量 | 综合单价（元） | 其中 | [5 empty] | 合价(元)
[6 empty] | 人工费 | 材料费 | 机械费 |  | 管理费 | 利润
244 | 011407001031 | 墙面喷刷涂料 | m2 | 43.75 | 23.87 | 13.72 | 5.14 |  |  | 2.54 | 2.47 | 1044.31
| B5-0182 | 乳胶漆 室内 墙面 二遍 | 100m2 | 0.4375 | 2387.16 | 1372.45 | 513.77 |  |  | 253.9 | 247.04 | 1044.38
245 | 011302001035 | 石膏板吊顶（平级） | m2 | 15.32 | 123.54 | 65.94 | 31.48 | 2.06 |  | 12.19 | 11.87 | 1892.63
| B3-0025 | 装配式轻钢天棚龙骨(不上人型) 规格 600×600mm 平面 | 100m2 | 0.1532 | 3575.04 | 1739.58 | 994.64 | 205.88 |  | 321.82 | 313.12 | 547.7
| B3-0077 | 天棚基层 石膏板 | 100m2 | 0.1532 | 2481.44 | 1229.54 | 803.12 |  |  | 227.46 | 221.32 | 380.16
| B3-0098 | 天棚面层 石膏板 安在轻钢龙骨上 | 100m2 | 0.1532 | 2415.36 | 1247.84 | 712.06 |  |  | 230.85 | 224.61 | 370.03
| B5-0239 | 天棚、墙、柱面板缝粘贴绷带 | 100m2 | 0.1532 | 1026.39 | 661.41 | 123.57 |  |  | 122.36 | 119.05 | 157.24
| B5-0183 | 乳胶漆 室内 天棚面 二遍 | 100m2 | 0.1532 | 2855.38 | 1715.47 | 513.77 |  |  | 317.36 | 308.78 | 437.44
246 | 011701003066 | 内墙面粉饰脚手架 | m2 | 49.1 | 2.7 | 1.9 | 0.07 | 0.1 |  | 0.29 | 0.34 | 132.57
| A12-0146 | 内墙面粉饰脚手架 3.6m以内 | 100m2 | 0.491 | 270.38 | 190.08 | 7.16 | 9.93 |  | 29 | 34.21 | 132.76
247 | 011701003067 | 天棚面粉饰脚手架 | m2 | 15.32 | 4.3 | 2.98 | 0.23 | 0.1 |  | 0.45 | 0.54 | 65.88
| A12-0150 | 天棚面粉饰脚手架 3.6m以内 | 100m2 | 0.1532 | 428.85 | 297.79 | 22.91 | 9.93 |  | 44.62 | 53.6 | 65.7
248 | 011102003033 | 块料楼地面 | m2 | 15.32 | 111.21 | 34.06 | 64.07 | 0.65 |  | 6.3 | 6.13 | 1703.74
| B1-0056 | 陶瓷地面砖 水泥砂浆粘贴 0.64m2以内 | 100m2 | 0.1532 | 10665.57 | 3406.3 | 5950.63 | 65.34 |  | 630.17 | 613.13 | 1633.97
| BJ001 | 块料楼地面美缝 | m2 | 15.32 | 4.56 |  | 4.56 |  |  |  |  | 69.86
249 | 011105003032 | 块料踢脚线 | m | 14.94 | 14.9 | 7.42 | 4.69 | 0.08 |  | 1.37 | 1.34 | 222.61
| B1-0092 | 踢脚线 陶瓷地面砖 | 100m | 0.1494 | 1490.49 | 742.37 | 469.14 | 8.01 |  | 137.34 | 133.63 | 222.68
250 | 011201001035 | 墙面一般抹灰 | m2 | 43.75 | 30.44 | 17.34 | 6.03 | 0.74 |  | 3.21 | 3.12 | 1331.75
表—09-1
分部分项工程和单价措施项目清单综合单价分析表
工程名称：自强社区-装饰工程 | [8 empty] | 第 37 页 共 60 页
序号 | 编码 | 清单/定额名称 | 单位 | 数量 | 综合单价（元） | 其中 | [5 empty] | 合价(元)
[6 empty] | 人工费 | 材料费 | 机械费 |  | 管理费 | 利润
| B2-0003 | 墙面抹灰 找平层 15mm | 100m2 | 0.4375 | 3043.61 | 1733.6 | 603.11 | 74.13 |  | 320.72 | 312.05 | 1331.58
251 | 011407001032 | 墙面喷刷涂料 | m2 | 43.75 | 23.87 | 13.72 | 5.14 |  |  | 2.54 | 2.47 | 1044.31
| B5-0182 | 乳胶漆 室内 墙面 二遍 | 100m2 | 0.4375 | 2387.16 | 1372.45 | 513.77 |  |  | 253.9 | 247.04 | 1044.38
252 | 011302001036 | 石膏板吊顶（平级） | m2 | 15.32 | 123.54 | 65.94 | 31.48 | 2.06 |  | 12.19 | 11.87 | 1892.63
| B3-0025 | 装配式轻钢天棚龙骨(不上人型) 规格 600×600mm 平面 | 100m2 | 0.1532 | 3575.04 | 1739.58 | 994.64 | 205.88 |  | 321.82 | 313.12 | 547.7
| B3-0077 | 天棚基层 石膏板 | 100m2 | 0.1532 | 2481.44 | 1229.54 | 803.12 |  |  | 227.46 | 221.32 | 380.16
| B3-0098 | 天棚面层 石膏板 安在轻钢龙骨上 | 100m2 | 0.1532 | 2415.36 | 1247.84 | 712.06 |  |  | 230.85 | 224.61 | 370.03
| B5-0239 | 天棚、墙、柱面板缝粘贴绷带 | 100m2 | 0.1532 | 1026.39 | 661.41 | 123.57 |  |  | 122.36 | 119.05 | 157.24
| B5-0183 | 乳胶漆 室内 天棚面 二遍 | 100m2 | 0.1532 | 2855.38 | 1715.47 | 513.77 |  |  | 317.36 | 308.78 | 437.44
253 | 011701003068 | 内墙面粉饰脚手架 | m2 | 49.1 | 2.7 | 1.9 | 0.07 | 0.1 |  | 0.29 | 0.34 | 132.57
| A12-0146 | 内墙面粉饰脚手架 3.6m以内 | 100m2 | 0.491 | 270.38 | 190.08 | 7.16 | 9.93 |  | 29 | 34.21 | 132.76
254 | 011701003069 | 天棚面粉饰脚手架 | m2 | 15.32 | 4.3 | 2.98 | 0.23 | 0.1 |  | 0.45 | 0.54 | 65.88
| A12-0150 | 天棚面粉饰脚手架 3.6m以内 | 100m2 | 0.1532 | 428.85 | 297.79 | 22.91 | 9.93 |  | 44.62 | 53.6 | 65.7
255 | 011102003034 | 块料楼地面 | m2 | 15.32 | 111.21 | 34.06 | 64.07 | 0.65 |  | 6.3 | 6.13 | 1703.74
| B1-0056 | 陶瓷地面砖 水泥砂浆粘贴 0.64m2以内 | 100m2 | 0.1532 | 10665.57 | 3406.3 | 5950.63 | 65.34 |  | 630.17 | 613.13 | 1633.97
| BJ001 | 块料楼地面美缝 | m2 | 15.32 | 4.56 |  | 4.56 |  |  |  |  | 69.86
256 | 011105003033 | 块料踢脚线 | m | 14.94 | 14.9 | 7.42 | 4.69 | 0.08 |  | 1.37 | 1.34 | 222.61
| B1-0092 | 踢脚线 陶瓷地面砖 | 100m | 0.1494 | 1490.49 | 742.37 | 469.14 | 8.01 |  | 137.34 | 133.63 | 222.68
257 | 011201001036 | 墙面一般抹 | m2 | 43.75 | 30.44 | 17.34 | 6.03 | 0.74 |  | 3.21 | 3.12 | 1331.75
表—09-1
分部分项工程和单价措施项目清单综合单价分析表
工程名称：自强社区-装饰工程 | [8 empty] | 第 38 页 共 60 页
序号 | 编码 | 清单/定额名称 | 单位 | 数量 | 综合单价（元） | 其中 | [5 empty] | 合价(元)
[6 empty] | 人工费 | 材料费 | 机械费 |  | 管理费 | 利润
灰
| B2-0003 | 墙面抹灰 找平层 15mm | 100m2 | 0.4375 | 3043.61 | 1733.6 | 603.11 | 74.13 |  | 320.72 | 312.05 | 1331.58
258 | 011407001033 | 墙面喷刷涂料 | m2 | 43.75 | 23.87 | 13.72 | 5.14 |  |  | 2.54 | 2.47 | 1044.31
| B5-0182 | 乳胶漆 室内 墙面 二遍 | 100m2 | 0.4375 | 2387.16 | 1372.45 | 513.77 |  |  | 253.9 | 247.04 | 1044.38
259 | 011302001037 | 石膏板吊顶（平级） | m2 | 15.32 | 123.54 | 65.94 | 31.48 | 2.06 |  | 12.19 | 11.87 | 1892.63
| B3-0025 | 装配式轻钢天棚龙骨(不上人型) 规格 600×600mm 平面 | 100m2 | 0.1532 | 3575.04 | 1739.58 | 994.64 | 205.88 |  | 321.82 | 313.12 | 547.7
| B3-0077 | 天棚基层 石膏板 | 100m2 | 0.1532 | 2481.44 | 1229.54 | 803.12 |  |  | 227.46 | 221.32 | 380.16
| B3-0098 | 天棚面层 石膏板 安在轻钢龙骨上 | 100m2 | 0.1532 | 2415.36 | 1247.84 | 712.06 |  |  | 230.85 | 224.61 | 370.03
| B5-0239 | 天棚、墙、柱面板缝粘贴绷带 | 100m2 | 0.1532 | 1026.39 | 661.41 | 123.57 |  |  | 122.36 | 119.05 | 157.24
| B5-0183 | 乳胶漆 室内 天棚面 二遍 | 100m2 | 0.1532 | 2855.38 | 1715.47 | 513.77 |  |  | 317.36 | 308.78 | 437.44
260 | 011701003070 | 内墙面粉饰脚手架 | m2 | 49.1 | 2.7 | 1.9 | 0.07 | 0.1 |  | 0.29 | 0.34 | 132.57
| A12-0146 | 内墙面粉饰脚手架 3.6m以内 | 100m2 | 0.491 | 270.38 | 190.08 | 7.16 | 9.93 |  | 29 | 34.21 | 132.76
261 | 011701003071 | 天棚面粉饰脚手架 | m2 | 15.32 | 4.3 | 2.98 | 0.23 | 0.1 |  | 0.45 | 0.54 | 65.88
| A12-0150 | 天棚面粉饰脚手架 3.6m以内 | 100m2 | 0.1532 | 428.85 | 297.79 | 22.91 | 9.93 |  | 44.62 | 53.6 | 65.7
262 | 011102003035 | 块料楼地面 | m2 | 15.32 | 111.21 | 34.06 | 64.07 | 0.65 |  | 6.3 | 6.13 | 1703.74
| B1-0056 | 陶瓷地面砖 水泥砂浆粘贴 0.64m2以内 | 100m2 | 0.1532 | 10665.57 | 3406.3 | 5950.63 | 65.34 |  | 630.17 | 613.13 | 1633.97
| BJ001 | 块料楼地面美缝 | m2 | 15.32 | 4.56 |  | 4.56 |  |  |  |  | 69.86
263 | 011105003034 | 块料踢脚线 | m | 14.94 | 14.9 | 7.42 | 4.69 | 0.08 |  | 1.37 | 1.34 | 222.61
| B1-0092 | 踢脚线 陶瓷地面砖 | 100m | 0.1494 | 1490.49 | 742.37 | 469.14 | 8.01 |  | 137.34 | 133.63 | 222.68
表—09-1
分部分项工程和单价措施项目清单综合单价分析表
工程名称：自强社区-装饰工程 | [8 empty] | 第 39 页 共 60 页
序号 | 编码 | 清单/定额名称 | 单位 | 数量 | 综合单价（元） | 其中 | [5 empty] | 合价(元)
[6 empty] | 人工费 | 材料费 | 机械费 |  | 管理费 | 利润
264 | 011201001037 | 墙面一般抹灰 | m2 | 43.75 | 30.44 | 17.34 | 6.03 | 0.74 |  | 3.21 | 3.12 | 1331.75
| B2-0003 | 墙面抹灰 找平层 15mm | 100m2 | 0.4375 | 3043.61 | 1733.6 | 603.11 | 74.13 |  | 320.72 | 312.05 | 1331.58
265 | 011407001034 | 墙面喷刷涂料 | m2 | 43.75 | 23.87 | 13.72 | 5.14 |  |  | 2.54 | 2.47 | 1044.31
| B5-0182 | 乳胶漆 室内 墙面 二遍 | 100m2 | 0.4375 | 2387.16 | 1372.45 | 513.77 |  |  | 253.9 | 247.04 | 1044.38
266 | 011302001038 | 石膏板吊顶（平级） | m2 | 15.32 | 123.54 | 65.94 | 31.48 | 2.06 |  | 12.19 | 11.87 | 1892.63
| B3-0025 | 装配式轻钢天棚龙骨(不上人型) 规格 600×600mm 平面 | 100m2 | 0.1532 | 3575.04 | 1739.58 | 994.64 | 205.88 |  | 321.82 | 313.12 | 547.7
| B3-0077 | 天棚基层 石膏板 | 100m2 | 0.1532 | 2481.44 | 1229.54 | 803.12 |  |  | 227.46 | 221.32 | 380.16
| B3-0098 | 天棚面层 石膏板 安在轻钢龙骨上 | 100m2 | 0.1532 | 2415.36 | 1247.84 | 712.06 |  |  | 230.85 | 224.61 | 370.03
| B5-0239 | 天棚、墙、柱面板缝粘贴绷带 | 100m2 | 0.1532 | 1026.39 | 661.41 | 123.57 |  |  | 122.36 | 119.05 | 157.24
| B5-0183 | 乳胶漆 室内 天棚面 二遍 | 100m2 | 0.1532 | 2855.38 | 1715.47 | 513.77 |  |  | 317.36 | 308.78 | 437.44
267 | 011701003072 | 内墙面粉饰脚手架 | m2 | 49.1 | 2.7 | 1.9 | 0.07 | 0.1 |  | 0.29 | 0.34 | 132.57
| A12-0146 | 内墙面粉饰脚手架 3.6m以内 | 100m2 | 0.491 | 270.38 | 190.08 | 7.16 | 9.93 |  | 29 | 34.21 | 132.76
268 | 011701003073 | 天棚面粉饰脚手架 | m2 | 15.32 | 4.3 | 2.98 | 0.23 | 0.1 |  | 0.45 | 0.54 | 65.88
| A12-0150 | 天棚面粉饰脚手架 3.6m以内 | 100m2 | 0.1532 | 428.85 | 297.79 | 22.91 | 9.93 |  | 44.62 | 53.6 | 65.7
269 | 011102003036 | 块料楼地面 | m2 | 15.32 | 111.21 | 34.06 | 64.07 | 0.65 |  | 6.3 | 6.13 | 1703.74
| B1-0056 | 陶瓷地面砖 水泥砂浆粘贴 0.64m2以内 | 100m2 | 0.1532 | 10665.57 | 3406.3 | 5950.63 | 65.34 |  | 630.17 | 613.13 | 1633.97
| BJ001 | 块料楼地面美缝 | m2 | 15.32 | 4.56 |  | 4.56 |  |  |  |  | 69.86
270 | 011105003035 | 块料踢脚线 | m | 14.94 | 14.9 | 7.42 | 4.69 | 0.08 |  | 1.37 | 1.34 | 222.61
表—09-1
分部分项工程和单价措施项目清单综合单价分析表
工程名称：自强社区-装饰工程 | [8 empty] | 第 40 页 共 60 页
序号 | 编码 | 清单/定额名称 | 单位 | 数量 | 综合单价（元） | 其中 | [5 empty] | 合价(元)
[6 empty] | 人工费 | 材料费 | 机械费 |  | 管理费 | 利润
| B1-0092 | 踢脚线 陶瓷地面砖 | 100m | 0.1494 | 1490.49 | 742.37 | 469.14 | 8.01 |  | 137.34 | 133.63 | 222.68
271 | 011201001038 | 墙面一般抹灰 | m2 | 43.75 | 30.44 | 17.34 | 6.03 | 0.74 |  | 3.21 | 3.12 | 1331.75
| B2-0003 | 墙面抹灰 找平层 15mm | 100m2 | 0.4375 | 3043.61 | 1733.6 | 603.11 | 74.13 |  | 320.72 | 312.05 | 1331.58
272 | 011407001035 | 墙面喷刷涂料 | m2 | 43.75 | 23.87 | 13.72 | 5.14 |  |  | 2.54 | 2.47 | 1044.31
| B5-0182 | 乳胶漆 室内 墙面 二遍 | 100m2 | 0.4375 | 2387.16 | 1372.45 | 513.77 |  |  | 253.9 | 247.04 | 1044.38
273 | 011302001039 | 石膏板吊顶（平级） | m2 | 15.32 | 123.54 | 65.94 | 31.48 | 2.06 |  | 12.19 | 11.87 | 1892.63
| B3-0025 | 装配式轻钢天棚龙骨(不上人型) 规格 600×600mm 平面 | 100m2 | 0.1532 | 3575.04 | 1739.58 | 994.64 | 205.88 |  | 321.82 | 313.12 | 547.7
| B3-0077 | 天棚基层 石膏板 | 100m2 | 0.1532 | 2481.44 | 1229.54 | 803.12 |  |  | 227.46 | 221.32 | 380.16
| B3-0098 | 天棚面层 石膏板 安在轻钢龙骨上 | 100m2 | 0.1532 | 2415.36 | 1247.84 | 712.06 |  |  | 230.85 | 224.61 | 370.03
| B5-0239 | 天棚、墙、柱面板缝粘贴绷带 | 100m2 | 0.1532 | 1026.39 | 661.41 | 123.57 |  |  | 122.36 | 119.05 | 157.24
| B5-0183 | 乳胶漆 室内 天棚面 二遍 | 100m2 | 0.1532 | 2855.38 | 1715.47 | 513.77 |  |  | 317.36 | 308.78 | 437.44
274 | 011701003074 | 内墙面粉饰脚手架 | m2 | 49.1 | 2.7 | 1.9 | 0.07 | 0.1 |  | 0.29 | 0.34 | 132.57
| A12-0146 | 内墙面粉饰脚手架 3.6m以内 | 100m2 | 0.491 | 270.38 | 190.08 | 7.16 | 9.93 |  | 29 | 34.21 | 132.76
275 | 011701003075 | 天棚面粉饰脚手架 | m2 | 15.32 | 4.3 | 2.98 | 0.23 | 0.1 |  | 0.45 | 0.54 | 65.88
| A12-0150 | 天棚面粉饰脚手架 3.6m以内 | 100m2 | 0.1532 | 428.85 | 297.79 | 22.91 | 9.93 |  | 44.62 | 53.6 | 65.7
276 | 011102003037 | 块料楼地面 | m2 | 15.32 | 111.21 | 34.06 | 64.07 | 0.65 |  | 6.3 | 6.13 | 1703.74
| B1-0056 | 陶瓷地面砖 水泥砂浆粘贴 0.64m2以内 | 100m2 | 0.1532 | 10665.57 | 3406.3 | 5950.63 | 65.34 |  | 630.17 | 613.13 | 1633.97
| BJ001 | 块料楼地面美缝 | m2 | 15.32 | 4.56 |  | 4.56 |  |  |  |  | 69.86
表—09-1
分部分项工程和单价措施项目清单综合单价分析表
工程名称：自强社区-装饰工程 | [8 empty] | 第 41 页 共 60 页
序号 | 编码 | 清单/定额名称 | 单位 | 数量 | 综合单价（元） | 其中 | [5 empty] | 合价(元)
[6 empty] | 人工费 | 材料费 | 机械费 |  | 管理费 | 利润
277 | 011105003036 | 块料踢脚线 | m | 14.94 | 14.9 | 7.42 | 4.69 | 0.08 |  | 1.37 | 1.34 | 222.61
| B1-0092 | 踢脚线 陶瓷地面砖 | 100m | 0.1494 | 1490.49 | 742.37 | 469.14 | 8.01 |  | 137.34 | 133.63 | 222.68
278 | 011201001039 | 墙面一般抹灰 | m2 | 43.75 | 30.44 | 17.34 | 6.03 | 0.74 |  | 3.21 | 3.12 | 1331.75
| B2-0003 | 墙面抹灰 找平层 15mm | 100m2 | 0.4375 | 3043.61 | 1733.6 | 603.11 | 74.13 |  | 320.72 | 312.05 | 1331.58
279 | 011407001036 | 墙面喷刷涂料 | m2 | 43.75 | 23.87 | 13.72 | 5.14 |  |  | 2.54 | 2.47 | 1044.31
| B5-0182 | 乳胶漆 室内 墙面 二遍 | 100m2 | 0.4375 | 2387.16 | 1372.45 | 513.77 |  |  | 253.9 | 247.04 | 1044.38
280 | 011302001040 | 石膏板吊顶（平级） | m2 | 15.32 | 123.54 | 65.94 | 31.48 | 2.06 |  | 12.19 | 11.87 | 1892.63
| B3-0025 | 装配式轻钢天棚龙骨(不上人型) 规格 600×600mm 平面 | 100m2 | 0.1532 | 3575.04 | 1739.58 | 994.64 | 205.88 |  | 321.82 | 313.12 | 547.7
| B3-0077 | 天棚基层 石膏板 | 100m2 | 0.1532 | 2481.44 | 1229.54 | 803.12 |  |  | 227.46 | 221.32 | 380.16
| B3-0098 | 天棚面层 石膏板 安在轻钢龙骨上 | 100m2 | 0.1532 | 2415.36 | 1247.84 | 712.06 |  |  | 230.85 | 224.61 | 370.03
| B5-0239 | 天棚、墙、柱面板缝粘贴绷带 | 100m2 | 0.1532 | 1026.39 | 661.41 | 123.57 |  |  | 122.36 | 119.05 | 157.24
| B5-0183 | 乳胶漆 室内 天棚面 二遍 | 100m2 | 0.1532 | 2855.38 | 1715.47 | 513.77 |  |  | 317.36 | 308.78 | 437.44
281 | 011701003076 | 内墙面粉饰脚手架 | m2 | 49.1 | 2.7 | 1.9 | 0.07 | 0.1 |  | 0.29 | 0.34 | 132.57
| A12-0146 | 内墙面粉饰脚手架 3.6m以内 | 100m2 | 0.491 | 270.38 | 190.08 | 7.16 | 9.93 |  | 29 | 34.21 | 132.76
282 | 011701003077 | 天棚面粉饰脚手架 | m2 | 15.32 | 4.3 | 2.98 | 0.23 | 0.1 |  | 0.45 | 0.54 | 65.88
| A12-0150 | 天棚面粉饰脚手架 3.6m以内 | 100m2 | 0.1532 | 428.85 | 297.79 | 22.91 | 9.93 |  | 44.62 | 53.6 | 65.7
283 | 011102003038 | 块料楼地面 | m2 | 15.32 | 111.21 | 34.06 | 64.07 | 0.65 |  | 6.3 | 6.13 | 1703.74
| B1-0056 | 陶瓷地面砖 水泥砂浆粘贴 0.64m2以内 | 100m2 | 0.1532 | 10665.57 | 3406.3 | 5950.63 | 65.34 |  | 630.17 | 613.13 | 1633.97
表—09-1
分部分项工程和单价措施项目清单综合单价分析表
工程名称：自强社区-装饰工程 | [8 empty] | 第 42 页 共 60 页
序号 | 编码 | 清单/定额名称 | 单位 | 数量 | 综合单价（元） | 其中 | [5 empty] | 合价(元)
[6 empty] | 人工费 | 材料费 | 机械费 |  | 管理费 | 利润
| BJ001 | 块料楼地面美缝 | m2 | 15.32 | 4.56 |  | 4.56 |  |  |  |  | 69.86
284 | 011105003037 | 块料踢脚线 | m | 14.94 | 14.9 | 7.42 | 4.69 | 0.08 |  | 1.37 | 1.34 | 222.61
| B1-0092 | 踢脚线 陶瓷地面砖 | 100m | 0.1494 | 1490.49 | 742.37 | 469.14 | 8.01 |  | 137.34 | 133.63 | 222.68
285 | 011201001040 | 墙面一般抹灰 | m2 | 43.75 | 30.44 | 17.34 | 6.03 | 0.74 |  | 3.21 | 3.12 | 1331.75
| B2-0003 | 墙面抹灰 找平层 15mm | 100m2 | 0.4375 | 3043.61 | 1733.6 | 603.11 | 74.13 |  | 320.72 | 312.05 | 1331.58
286 | 011407001037 | 墙面喷刷涂料 | m2 | 43.75 | 23.87 | 13.72 | 5.14 |  |  | 2.54 | 2.47 | 1044.31
| B5-0182 | 乳胶漆 室内 墙面 二遍 | 100m2 | 0.4375 | 2387.16 | 1372.45 | 513.77 |  |  | 253.9 | 247.04 | 1044.38
287 | 011302001041 | 石膏板吊顶（平级） | m2 | 15.32 | 123.54 | 65.94 | 31.48 | 2.06 |  | 12.19 | 11.87 | 1892.63
| B3-0025 | 装配式轻钢天棚龙骨(不上人型) 规格 600×600mm 平面 | 100m2 | 0.1532 | 3575.04 | 1739.58 | 994.64 | 205.88 |  | 321.82 | 313.12 | 547.7
| B3-0077 | 天棚基层 石膏板 | 100m2 | 0.1532 | 2481.44 | 1229.54 | 803.12 |  |  | 227.46 | 221.32 | 380.16
| B3-0098 | 天棚面层 石膏板 安在轻钢龙骨上 | 100m2 | 0.1532 | 2415.36 | 1247.84 | 712.06 |  |  | 230.85 | 224.61 | 370.03
| B5-0239 | 天棚、墙、柱面板缝粘贴绷带 | 100m2 | 0.1532 | 1026.39 | 661.41 | 123.57 |  |  | 122.36 | 119.05 | 157.24
| B5-0183 | 乳胶漆 室内 天棚面 二遍 | 100m2 | 0.1532 | 2855.38 | 1715.47 | 513.77 |  |  | 317.36 | 308.78 | 437.44
288 | 011701003078 | 内墙面粉饰脚手架 | m2 | 49.1 | 2.7 | 1.9 | 0.07 | 0.1 |  | 0.29 | 0.34 | 132.57
| A12-0146 | 内墙面粉饰脚手架 3.6m以内 | 100m2 | 0.491 | 270.38 | 190.08 | 7.16 | 9.93 |  | 29 | 34.21 | 132.76
289 | 011701003079 | 天棚面粉饰脚手架 | m2 | 15.32 | 4.3 | 2.98 | 0.23 | 0.1 |  | 0.45 | 0.54 | 65.88
| A12-0150 | 天棚面粉饰脚手架 3.6m以内 | 100m2 | 0.1532 | 428.85 | 297.79 | 22.91 | 9.93 |  | 44.62 | 53.6 | 65.7
290 | 011102003039 | 块料楼地面 | m2 | 15.32 | 111.21 | 34.06 | 64.07 | 0.65 |  | 6.3 | 6.13 | 1703.74
表—09-1
分部分项工程和单价措施项目清单综合单价分析表
工程名称：自强社区-装饰工程 | [8 empty] | 第 43 页 共 60 页
序号 | 编码 | 清单/定额名称 | 单位 | 数量 | 综合单价（元） | 其中 | [5 empty] | 合价(元)
[6 empty] | 人工费 | 材料费 | 机械费 |  | 管理费 | 利润
| B1-0056 | 陶瓷地面砖 水泥砂浆粘贴 0.64m2以内 | 100m2 | 0.1532 | 10665.57 | 3406.3 | 5950.63 | 65.34 |  | 630.17 | 613.13 | 1633.97
| BJ001 | 块料楼地面美缝 | m2 | 15.32 | 4.56 |  | 4.56 |  |  |  |  | 69.86
291 | 011105003038 | 块料踢脚线 | m | 14.94 | 14.9 | 7.42 | 4.69 | 0.08 |  | 1.37 | 1.34 | 222.61
| B1-0092 | 踢脚线 陶瓷地面砖 | 100m | 0.1494 | 1490.49 | 742.37 | 469.14 | 8.01 |  | 137.34 | 133.63 | 222.68
292 | 011201001041 | 墙面一般抹灰 | m2 | 43.75 | 30.44 | 17.34 | 6.03 | 0.74 |  | 3.21 | 3.12 | 1331.75
| B2-0003 | 墙面抹灰 找平层 15mm | 100m2 | 0.4375 | 3043.61 | 1733.6 | 603.11 | 74.13 |  | 320.72 | 312.05 | 1331.58
293 | 011407001038 | 墙面喷刷涂料 | m2 | 43.75 | 23.87 | 13.72 | 5.14 |  |  | 2.54 | 2.47 | 1044.31
| B5-0182 | 乳胶漆 室内 墙面 二遍 | 100m2 | 0.4375 | 2387.16 | 1372.45 | 513.77 |  |  | 253.9 | 247.04 | 1044.38
294 | 011302001042 | 石膏板吊顶（平级） | m2 | 15.32 | 123.54 | 65.94 | 31.48 | 2.06 |  | 12.19 | 11.87 | 1892.63
| B3-0025 | 装配式轻钢天棚龙骨(不上人型) 规格 600×600mm 平面 | 100m2 | 0.1532 | 3575.04 | 1739.58 | 994.64 | 205.88 |  | 321.82 | 313.12 | 547.7
| B3-0077 | 天棚基层 石膏板 | 100m2 | 0.1532 | 2481.44 | 1229.54 | 803.12 |  |  | 227.46 | 221.32 | 380.16
| B3-0098 | 天棚面层 石膏板 安在轻钢龙骨上 | 100m2 | 0.1532 | 2415.36 | 1247.84 | 712.06 |  |  | 230.85 | 224.61 | 370.03
| B5-0239 | 天棚、墙、柱面板缝粘贴绷带 | 100m2 | 0.1532 | 1026.39 | 661.41 | 123.57 |  |  | 122.36 | 119.05 | 157.24
| B5-0183 | 乳胶漆 室内 天棚面 二遍 | 100m2 | 0.1532 | 2855.38 | 1715.47 | 513.77 |  |  | 317.36 | 308.78 | 437.44
295 | 011701003080 | 内墙面粉饰脚手架 | m2 | 49.1 | 2.7 | 1.9 | 0.07 | 0.1 |  | 0.29 | 0.34 | 132.57
| A12-0146 | 内墙面粉饰脚手架 3.6m以内 | 100m2 | 0.491 | 270.38 | 190.08 | 7.16 | 9.93 |  | 29 | 34.21 | 132.76
296 | 011701003081 | 天棚面粉饰脚手架 | m2 | 15.32 | 4.3 | 2.98 | 0.23 | 0.1 |  | 0.45 | 0.54 | 65.88
| A12-0150 | 天棚面粉饰脚手架 3.6m以内 | 100m2 | 0.1532 | 428.85 | 297.79 | 22.91 | 9.93 |  | 44.62 | 53.6 | 65.7
表—09-1
分部分项工程和单价措施项目清单综合单价分析表
工程名称：自强社区-装饰工程 | [8 empty] | 第 44 页 共 60 页
序号 | 编码 | 清单/定额名称 | 单位 | 数量 | 综合单价（元） | 其中 | [5 empty] | 合价(元)
[6 empty] | 人工费 | 材料费 | 机械费 |  | 管理费 | 利润
297 | 011102003040 | 块料楼地面 | m2 | 20.79 | 111.21 | 34.06 | 64.07 | 0.65 |  | 6.3 | 6.13 | 2312.06
| B1-0056 | 陶瓷地面砖 水泥砂浆粘贴 0.64m2以内 | 100m2 | 0.2079 | 10665.57 | 3406.3 | 5950.63 | 65.34 |  | 630.17 | 613.13 | 2217.37
| BJ001 | 块料楼地面美缝 | m2 | 20.79 | 4.56 |  | 4.56 |  |  |  |  | 94.8
298 | 011105003039 | 块料踢脚线 | m | 16.44 | 14.9 | 7.42 | 4.69 | 0.08 |  | 1.37 | 1.34 | 244.96
| B1-0092 | 踢脚线 陶瓷地面砖 | 100m | 0.1644 | 1490.49 | 742.37 | 469.14 | 8.01 |  | 137.34 | 133.63 | 245.04
299 | 011201001042 | 墙面一般抹灰 | m2 | 49.3 | 30.44 | 17.34 | 6.03 | 0.74 |  | 3.21 | 3.12 | 1500.69
| B2-0003 | 墙面抹灰 找平层 15mm | 100m2 | 0.493 | 3043.61 | 1733.6 | 603.11 | 74.13 |  | 320.72 | 312.05 | 1500.5
300 | 011407001039 | 墙面喷刷涂料 | m2 | 49.3 | 23.87 | 13.72 | 5.14 |  |  | 2.54 | 2.47 | 1176.79
| B5-0182 | 乳胶漆 室内 墙面 二遍 | 100m2 | 0.493 | 2387.16 | 1372.45 | 513.77 |  |  | 253.9 | 247.04 | 1176.87
301 | 011302001043 | 石膏板吊顶（平级） | m2 | 20.79 | 123.54 | 65.94 | 31.48 | 2.06 |  | 12.19 | 11.87 | 2568.4
| B3-0025 | 装配式轻钢天棚龙骨(不上人型) 规格 600×600mm 平面 | 100m2 | 0.2079 | 3575.04 | 1739.58 | 994.64 | 205.88 |  | 321.82 | 313.12 | 743.25
| B3-0077 | 天棚基层 石膏板 | 100m2 | 0.2079 | 2481.44 | 1229.54 | 803.12 |  |  | 227.46 | 221.32 | 515.89
| B3-0098 | 天棚面层 石膏板 安在轻钢龙骨上 | 100m2 | 0.2079 | 2415.36 | 1247.84 | 712.06 |  |  | 230.85 | 224.61 | 502.15
| B5-0239 | 天棚、墙、柱面板缝粘贴绷带 | 100m2 | 0.2079 | 1026.39 | 661.41 | 123.57 |  |  | 122.36 | 119.05 | 213.39
| B5-0183 | 乳胶漆 室内 天棚面 二遍 | 100m2 | 0.2079 | 2855.38 | 1715.47 | 513.77 |  |  | 317.36 | 308.78 | 593.63
302 | 011701003082 | 内墙面粉饰脚手架 | m2 | 56.54 | 2.7 | 1.9 | 0.07 | 0.1 |  | 0.29 | 0.34 | 152.66
| A12-0146 | 内墙面粉饰脚手架 3.6m以内 | 100m2 | 0.5654 | 270.38 | 190.08 | 7.16 | 9.93 |  | 29 | 34.21 | 152.87
303 | 011701003083 | 天棚面粉饰脚手架 | m2 | 20.79 | 4.3 | 2.98 | 0.23 | 0.1 |  | 0.45 | 0.54 | 89.4
表—09-1
分部分项工程和单价措施项目清单综合单价分析表
工程名称：自强社区-装饰工程 | [8 empty] | 第 45 页 共 60 页
序号 | 编码 | 清单/定额名称 | 单位 | 数量 | 综合单价（元） | 其中 | [5 empty] | 合价(元)
[6 empty] | 人工费 | 材料费 | 机械费 |  | 管理费 | 利润
| A12-0150 | 天棚面粉饰脚手架 3.6m以内 | 100m2 | 0.2079 | 428.85 | 297.79 | 22.91 | 9.93 |  | 44.62 | 53.6 | 89.16
304 | 011102003041 | 块料楼地面 | m2 | 13.5 | 111.21 | 34.06 | 64.07 | 0.65 |  | 6.3 | 6.13 | 1501.34
| B1-0056 | 陶瓷地面砖 水泥砂浆粘贴 0.64m2以内 | 100m2 | 0.135 | 10665.57 | 3406.3 | 5950.63 | 65.34 |  | 630.17 | 613.13 | 1439.85
| BJ001 | 块料楼地面美缝 | m2 | 13.5 | 4.56 |  | 4.56 |  |  |  |  | 61.56
305 | 011105003040 | 块料踢脚线 | m | 14.14 | 14.9 | 7.42 | 4.69 | 0.08 |  | 1.37 | 1.34 | 210.69
| B1-0092 | 踢脚线 陶瓷地面砖 | 100m | 0.1414 | 1490.49 | 742.37 | 469.14 | 8.01 |  | 137.34 | 133.63 | 210.76
306 | 011201001043 | 墙面一般抹灰 | m2 | 41.27 | 30.44 | 17.34 | 6.03 | 0.74 |  | 3.21 | 3.12 | 1256.26
| B2-0003 | 墙面抹灰 找平层 15mm | 100m2 | 0.4127 | 3043.61 | 1733.6 | 603.11 | 74.13 |  | 320.72 | 312.05 | 1256.1
307 | 011407001040 | 墙面喷刷涂料 | m2 | 41.27 | 23.87 | 13.72 | 5.14 |  |  | 2.54 | 2.47 | 985.11
| B5-0182 | 乳胶漆 室内 墙面 二遍 | 100m2 | 0.4127 | 2387.16 | 1372.45 | 513.77 |  |  | 253.9 | 247.04 | 985.18
308 | 011302001044 | 石膏板吊顶（平级） | m2 | 13.5 | 123.54 | 65.94 | 31.48 | 2.06 |  | 12.19 | 11.87 | 1667.79
| B3-0025 | 装配式轻钢天棚龙骨(不上人型) 规格 600×600mm 平面 | 100m2 | 0.135 | 3575.04 | 1739.58 | 994.64 | 205.88 |  | 321.82 | 313.12 | 482.63
| B3-0077 | 天棚基层 石膏板 | 100m2 | 0.135 | 2481.44 | 1229.54 | 803.12 |  |  | 227.46 | 221.32 | 334.99
| B3-0098 | 天棚面层 石膏板 安在轻钢龙骨上 | 100m2 | 0.135 | 2415.36 | 1247.84 | 712.06 |  |  | 230.85 | 224.61 | 326.07
| B5-0239 | 天棚、墙、柱面板缝粘贴绷带 | 100m2 | 0.135 | 1026.39 | 661.41 | 123.57 |  |  | 122.36 | 119.05 | 138.56
| B5-0183 | 乳胶漆 室内 天棚面 二遍 | 100m2 | 0.135 | 2855.38 | 1715.47 | 513.77 |  |  | 317.36 | 308.78 | 385.48
309 | 011701003084 | 内墙面粉饰脚手架 | m2 | 46.62 | 2.7 | 1.9 | 0.07 | 0.1 |  | 0.29 | 0.34 | 125.87
| A12-0146 | 内墙面粉饰脚手架 3.6m以内 | 100m2 | 0.4662 | 270.38 | 190.08 | 7.16 | 9.93 |  | 29 | 34.21 | 126.05
310 | 011701003085 | 天棚面粉饰 | m2 | 13.5 | 4.3 | 2.98 | 0.23 | 0.1 |  | 0.45 | 0.54 | 58.05
表—09-1
分部分项工程和单价措施项目清单综合单价分析表
工程名称：自强社区-装饰工程 | [8 empty] | 第 46 页 共 60 页
序号 | 编码 | 清单/定额名称 | 单位 | 数量 | 综合单价（元） | 其中 | [5 empty] | 合价(元)
[6 empty] | 人工费 | 材料费 | 机械费 |  | 管理费 | 利润
脚手架
| A12-0150 | 天棚面粉饰脚手架 3.6m以内 | 100m2 | 0.135 | 428.85 | 297.79 | 22.91 | 9.93 |  | 44.62 | 53.6 | 57.89
311 | 011102003042 | 块料楼地面 | m2 | 2.2 | 111.21 | 34.06 | 64.07 | 0.65 |  | 6.3 | 6.13 | 244.66
| B1-0056 | 陶瓷地面砖 水泥砂浆粘贴 0.64m2以内 | 100m2 | 0.022 | 10665.57 | 3406.3 | 5950.63 | 65.34 |  | 630.17 | 613.13 | 234.64
| BJ001 | 块料楼地面美缝 | m2 | 2.2 | 4.56 |  | 4.56 |  |  |  |  | 10.03
312 | 011105003041 | 块料踢脚线 | m | 5.04 | 14.9 | 7.42 | 4.69 | 0.08 |  | 1.37 | 1.34 | 75.1
| B1-0092 | 踢脚线 陶瓷地面砖 | 100m | 0.0504 | 1490.49 | 742.37 | 469.14 | 8.01 |  | 137.34 | 133.63 | 75.12
313 | 011201001044 | 墙面一般抹灰 | m2 | 16.52 | 30.44 | 17.34 | 6.03 | 0.74 |  | 3.21 | 3.12 | 502.87
| B2-0003 | 墙面抹灰 找平层 15mm | 100m2 | 0.1652 | 3043.61 | 1733.6 | 603.11 | 74.13 |  | 320.72 | 312.05 | 502.8
314 | 011407001041 | 墙面喷刷涂料 | m2 | 16.52 | 23.87 | 13.72 | 5.14 |  |  | 2.54 | 2.47 | 394.33
| B5-0182 | 乳胶漆 室内 墙面 二遍 | 100m2 | 0.1652 | 2387.16 | 1372.45 | 513.77 |  |  | 253.9 | 247.04 | 394.36
315 | 011302001045 | 石膏板吊顶（平级） | m2 | 2.2 | 123.54 | 65.94 | 31.48 | 2.06 |  | 12.19 | 11.87 | 271.79
| B3-0025 | 装配式轻钢天棚龙骨(不上人型) 规格 600×600mm 平面 | 100m2 | 0.022 | 3575.04 | 1739.58 | 994.64 | 205.88 |  | 321.82 | 313.12 | 78.65
| B3-0077 | 天棚基层 石膏板 | 100m2 | 0.022 | 2481.44 | 1229.54 | 803.12 |  |  | 227.46 | 221.32 | 54.59
| B3-0098 | 天棚面层 石膏板 安在轻钢龙骨上 | 100m2 | 0.022 | 2415.36 | 1247.84 | 712.06 |  |  | 230.85 | 224.61 | 53.14
| B5-0239 | 天棚、墙、柱面板缝粘贴绷带 | 100m2 | 0.022 | 1026.39 | 661.41 | 123.57 |  |  | 122.36 | 119.05 | 22.58
| B5-0183 | 乳胶漆 室内 天棚面 二遍 | 100m2 | 0.022 | 2855.38 | 1715.47 | 513.77 |  |  | 317.36 | 308.78 | 62.82
316 | 011701003086 | 内墙面粉饰脚手架 | m2 | 18.41 | 2.7 | 1.9 | 0.07 | 0.1 |  | 0.29 | 0.34 | 49.71
| A12-0146 | 内墙面粉饰脚手架 3.6m以内 | 100m2 | 0.1841 | 270.38 | 190.08 | 7.16 | 9.93 |  | 29 | 34.21 | 49.78
表—09-1
分部分项工程和单价措施项目清单综合单价分析表
工程名称：自强社区-装饰工程 | [8 empty] | 第 47 页 共 60 页
序号 | 编码 | 清单/定额名称 | 单位 | 数量 | 综合单价（元） | 其中 | [5 empty] | 合价(元)
[6 empty] | 人工费 | 材料费 | 机械费 |  | 管理费 | 利润
317 | 011701003087 | 天棚面粉饰脚手架 | m2 | 2.2 | 4.3 | 2.98 | 0.23 | 0.1 |  | 0.45 | 0.54 | 9.46
| A12-0150 | 天棚面粉饰脚手架 3.6m以内 | 100m2 | 0.022 | 428.85 | 297.79 | 22.91 | 9.93 |  | 44.62 | 53.6 | 9.43
318 | 011102003043 | 块料楼地面 | m2 | 15.32 | 111.21 | 34.06 | 64.07 | 0.65 |  | 6.3 | 6.13 | 1703.74
| B1-0056 | 陶瓷地面砖 水泥砂浆粘贴 0.64m2以内 | 100m2 | 0.1532 | 10665.57 | 3406.3 | 5950.63 | 65.34 |  | 630.17 | 613.13 | 1633.97
| BJ001 | 块料楼地面美缝 | m2 | 15.32 | 4.56 |  | 4.56 |  |  |  |  | 69.86
319 | 011105003042 | 块料踢脚线 | m | 14.94 | 14.9 | 7.42 | 4.69 | 0.08 |  | 1.37 | 1.34 | 222.61
| B1-0092 | 踢脚线 陶瓷地面砖 | 100m | 0.1494 | 1490.49 | 742.37 | 469.14 | 8.01 |  | 137.34 | 133.63 | 222.68
320 | 011201001045 | 墙面一般抹灰 | m2 | 43.75 | 30.44 | 17.34 | 6.03 | 0.74 |  | 3.21 | 3.12 | 1331.75
| B2-0003 | 墙面抹灰 找平层 15mm | 100m2 | 0.4375 | 3043.61 | 1733.6 | 603.11 | 74.13 |  | 320.72 | 312.05 | 1331.58
321 | 011407001042 | 墙面喷刷涂料 | m2 | 43.75 | 23.87 | 13.72 | 5.14 |  |  | 2.54 | 2.47 | 1044.31
| B5-0182 | 乳胶漆 室内 墙面 二遍 | 100m2 | 0.4375 | 2387.16 | 1372.45 | 513.77 |  |  | 253.9 | 247.04 | 1044.38
322 | 011302001046 | 石膏板吊顶（平级） | m2 | 15.32 | 123.54 | 65.94 | 31.48 | 2.06 |  | 12.19 | 11.87 | 1892.63
| B3-0025 | 装配式轻钢天棚龙骨(不上人型) 规格 600×600mm 平面 | 100m2 | 0.1532 | 3575.04 | 1739.58 | 994.64 | 205.88 |  | 321.82 | 313.12 | 547.7
| B3-0077 | 天棚基层 石膏板 | 100m2 | 0.1532 | 2481.44 | 1229.54 | 803.12 |  |  | 227.46 | 221.32 | 380.16
| B3-0098 | 天棚面层 石膏板 安在轻钢龙骨上 | 100m2 | 0.1532 | 2415.36 | 1247.84 | 712.06 |  |  | 230.85 | 224.61 | 370.03
| B5-0239 | 天棚、墙、柱面板缝粘贴绷带 | 100m2 | 0.1532 | 1026.39 | 661.41 | 123.57 |  |  | 122.36 | 119.05 | 157.24
| B5-0183 | 乳胶漆 室内 天棚面 二遍 | 100m2 | 0.1532 | 2855.38 | 1715.47 | 513.77 |  |  | 317.36 | 308.78 | 437.44
323 | 011701003088 | 内墙面粉饰脚手架 | m2 | 49.1 | 2.7 | 1.9 | 0.07 | 0.1 |  | 0.29 | 0.34 | 132.57
表—09-1
分部分项工程和单价措施项目清单综合单价分析表
工程名称：自强社区-装饰工程 | [8 empty] | 第 48 页 共 60 页
序号 | 编码 | 清单/定额名称 | 单位 | 数量 | 综合单价（元） | 其中 | [5 empty] | 合价(元)
[6 empty] | 人工费 | 材料费 | 机械费 |  | 管理费 | 利润
| A12-0146 | 内墙面粉饰脚手架 3.6m以内 | 100m2 | 0.491 | 270.38 | 190.08 | 7.16 | 9.93 |  | 29 | 34.21 | 132.76
324 | 011701003089 | 天棚面粉饰脚手架 | m2 | 15.32 | 4.3 | 2.98 | 0.23 | 0.1 |  | 0.45 | 0.54 | 65.88
| A12-0150 | 天棚面粉饰脚手架 3.6m以内 | 100m2 | 0.1532 | 428.85 | 297.79 | 22.91 | 9.93 |  | 44.62 | 53.6 | 65.7
325 | 011102003044 | 块料楼地面 | m2 | 41.38 | 111.21 | 34.06 | 64.07 | 0.65 |  | 6.3 | 6.13 | 4601.87
| B1-0056 | 陶瓷地面砖 水泥砂浆粘贴 0.64m2以内 | 100m2 | 0.4138 | 10665.57 | 3406.3 | 5950.63 | 65.34 |  | 630.17 | 613.13 | 4413.41
| BJ001 | 块料楼地面美缝 | m2 | 41.38 | 4.56 |  | 4.56 |  |  |  |  | 188.69
326 | 011105003043 | 块料踢脚线 | m | 35.9 | 14.9 | 7.42 | 4.69 | 0.08 |  | 1.37 | 1.34 | 534.91
| B1-0092 | 踢脚线 陶瓷地面砖 | 100m | 0.359 | 1490.49 | 742.37 | 469.14 | 8.01 |  | 137.34 | 133.63 | 535.09
327 | 011201001046 | 墙面一般抹灰 | m2 | 122.99 | 30.44 | 17.34 | 6.03 | 0.74 |  | 3.21 | 3.12 | 3743.82
| B2-0003 | 墙面抹灰 找平层 15mm | 100m2 | 1.2299 | 3043.61 | 1733.6 | 603.11 | 74.13 |  | 320.72 | 312.05 | 3743.34
328 | 011407001043 | 墙面喷刷涂料 | m2 | 122.99 | 23.87 | 13.72 | 5.14 |  |  | 2.54 | 2.47 | 2935.77
| B5-0182 | 乳胶漆 室内 墙面 二遍 | 100m2 | 1.2299 | 2387.16 | 1372.45 | 513.77 |  |  | 253.9 | 247.04 | 2935.97
329 | 011302001047 | 石膏板吊顶（平级） | m2 | 16.04 | 123.54 | 65.94 | 31.48 | 2.06 |  | 12.19 | 11.87 | 1981.58
| B3-0025 | 装配式轻钢天棚龙骨(不上人型) 规格 600×600mm 平面 | 100m2 | 0.1604 | 3575.04 | 1739.58 | 994.64 | 205.88 |  | 321.82 | 313.12 | 573.44
| B3-0077 | 天棚基层 石膏板 | 100m2 | 0.1604 | 2481.44 | 1229.54 | 803.12 |  |  | 227.46 | 221.32 | 398.02
| B3-0098 | 天棚面层 石膏板 安在轻钢龙骨上 | 100m2 | 0.1604 | 2415.36 | 1247.84 | 712.06 |  |  | 230.85 | 224.61 | 387.42
| B5-0239 | 天棚、墙、柱面板缝粘贴绷带 | 100m2 | 0.1604 | 1026.39 | 661.41 | 123.57 |  |  | 122.36 | 119.05 | 164.63
| B5-0183 | 乳胶漆 室内 天棚面 二遍 | 100m2 | 0.1604 | 2855.38 | 1715.47 | 513.77 |  |  | 317.36 | 308.78 | 458
330 | 011302001048 | 矿棉板吊顶 | m2 | 25.72 | 76.18 | 26.54 | 37.9 | 2.06 |  | 4.91 | 4.77 | 1959.35
表—09-1
分部分项工程和单价措施项目清单综合单价分析表
工程名称：自强社区-装饰工程 | [8 empty] | 第 49 页 共 60 页
序号 | 编码 | 清单/定额名称 | 单位 | 数量 | 综合单价（元） | 其中 | [5 empty] | 合价(元)
[6 empty] | 人工费 | 材料费 | 机械费 |  | 管理费 | 利润
| B3-0025 | 装配式轻钢天棚龙骨(不上人型) 规格 600×600mm 平面 | 100m2 | 0.2572 | 3575.04 | 1739.58 | 994.64 | 205.88 |  | 321.82 | 313.12 | 919.5
| B3-0094 | 天棚面层 矿棉板 搁放在龙骨上 | 100m2 | 0.2572 | 4042.07 | 913.62 | 2794.98 |  |  | 169.02 | 164.45 | 1039.62
331 | 011701003090 | 内墙面粉饰脚手架 | m2 | 147.56 | 2.7 | 1.9 | 0.07 | 0.1 |  | 0.29 | 0.34 | 398.41
| A12-0146 | 内墙面粉饰脚手架 3.6m以内 | 100m2 | 1.4756 | 270.38 | 190.08 | 7.16 | 9.93 |  | 29 | 34.21 | 398.97
332 | 011701003091 | 天棚面粉饰脚手架 | m2 | 41.76 | 4.3 | 2.98 | 0.23 | 0.1 |  | 0.45 | 0.54 | 179.57
| A12-0150 | 天棚面粉饰脚手架 3.6m以内 | 100m2 | 0.4176 | 428.85 | 297.79 | 22.91 | 9.93 |  | 44.62 | 53.6 | 179.09
333 | 011102003045 | 块料楼地面 | m2 | 7.09 | 94.44 | 33.59 | 47.94 | 0.65 |  | 6.21 | 6.05 | 669.58
| B1-0054 | 陶瓷地面砖 水泥砂浆粘贴 0.10m2以内 | 100m2 | 0.0709 | 8988.07 | 3358.78 | 4338 | 65.34 |  | 621.37 | 604.58 | 637.25
| BJ001 | 块料楼地面美缝 | m2 | 7.09 | 4.56 |  | 4.56 |  |  |  |  | 32.33
334 | 010401012003 | 零星砌砖 | m3 | 0.4 | 610.8 | 301.22 | 203.84 | 6.85 |  | 44.67 | 54.22 | 244.32
| A4-0026 | 实心砖零星砌体 | 10m3 | 0.04 | 6108.07 | 3012.24 | 2038.38 | 68.54 |  | 446.71 | 542.2 | 244.32
335 | 010904002004 | 楼（地）面涂膜防水 | m2 | 10.15 | 24.75 | 2.64 | 21.26 |  |  | 0.38 | 0.47 | 251.21
| A8-0072 换 | 聚氯酯防水涂膜 2mm厚 平面 实际厚度(mm):1.5 | 100m2 | 0.1015 | 2475.28 | 263.82 | 2125.72 |  |  | 38.25 | 47.49 | 251.24
336 | 011201001047 | 墙面一般抹灰 | m2 | 31.14 | 30.44 | 17.34 | 6.03 | 0.74 |  | 3.21 | 3.12 | 947.9
| B2-0003 | 墙面抹灰 找平层 15mm | 100m2 | 0.3114 | 3043.61 | 1733.6 | 603.11 | 74.13 |  | 320.72 | 312.05 | 947.78
337 | 011204003004 | 块料墙面 | m2 | 31.14 | 117.61 | 50.41 | 48.11 | 0.69 |  | 9.33 | 9.07 | 3662.38
| B2-0057 | 面砖墙面 预拌砂浆(干混) 每块面积 ≤0.20m2 | 100m2 | 0.3114 | 11304.51 | 5040.82 | 4354.61 | 69.18 |  | 932.55 | 907.35 | 3520.22
| BJ002 | 墙面砖美缝 | m2 | 31.14 | 4.56 |  | 4.56 |  |  |  |  | 142
33 | 01130200104 | 吊顶天 | m | 7 | 98.4 | 34.7 | 48.5 | 2.4 |  | 6.4 | 6.2 | 697.8
表—09-1
分部分项工程和单价措施项目清单综合单价分析表
工程名称：自强社区-装饰工程 | [8 empty] | 第 50 页 共 60 页
序号 | 编码 | 清单/定额名称 | 单位 | 数量 | 综合单价（元） | 其中 | [5 empty] | 合价(元)
[6 empty] | 人工费 | 材料费 | 机械费 |  | 管理费 | 利润
8 | 9 | 棚 | 2 | 9 | 3 | 4 | 2 | 9 |  | 2 | 6 | 7
| B3-0021 | 装配式轻钢天棚龙骨(不上人型) 规格 300×300mm 平面 | 100m2 | 0.0709 | 3895.33 | 2104.43 | 774.27 | 248.51 |  | 389.32 | 378.8 | 276.18
| B3-0130 | 天棚面层 方形铝扣板 300×300 | 100m2 | 0.0709 | 5947.71 | 1369.98 | 4077.68 |  |  | 253.45 | 246.6 | 421.69
339 | 011210005003 | 成品隔断 | 间 | 2 | 455.54 |  | 455.54 |  |  |  |  | 911.08
| BJ005 | 成品隔断 | 间 | 2 | 455.54 |  | 455.54 |  |  |  |  | 911.08
340 | 011505001003 | 洗漱台 | m2 | 0.66 | 636.45 | 301.47 | 222.9 | 2.04 |  | 55.77 | 54.27 | 420.06
| B6-0125 | 石材洗漱台 ≤1m2 | 10m2 | 0.066 | 6364.43 | 3014.7 | 2228.96 | 20.4 |  | 557.72 | 542.65 | 420.05
341 | 011701003092 | 内墙面粉饰脚手架 | m2 | 34.47 | 2.7 | 1.9 | 0.07 | 0.1 |  | 0.29 | 0.34 | 93.07
| A12-0146 | 内墙面粉饰脚手架 3.6m以内 | 100m2 | 0.3447 | 270.38 | 190.08 | 7.16 | 9.93 |  | 29 | 34.21 | 93.2
342 | 011701003093 | 天棚面粉饰脚手架 | m2 | 7.09 | 4.3 | 2.98 | 0.23 | 0.1 |  | 0.45 | 0.54 | 30.49
| A12-0150 | 天棚面粉饰脚手架 3.6m以内 | 100m2 | 0.0709 | 428.85 | 297.79 | 22.91 | 9.93 |  | 44.62 | 53.6 | 30.41
343 | 011106001003 | 石材楼梯面层 | m2 | 12.22 | 214.7 | 51.16 | 143.99 | 0.88 |  | 9.46 | 9.21 | 2623.63
| B1-0103 | 楼梯面层 石材 直形 | 100m2 | 0.1222 | 21470.69 | 5116.14 | 14399.07 | 88.08 |  | 946.49 | 920.91 | 2623.72
344 | 011105003044 | 块料踢脚线 | m | 13.59 | 14.9 | 7.42 | 4.69 | 0.08 |  | 1.37 | 1.34 | 202.49
| B1-0092 | 踢脚线 陶瓷地面砖 | 100m | 0.1359 | 1490.49 | 742.37 | 469.14 | 8.01 |  | 137.34 | 133.63 | 202.56
345 | 011201001048 | 墙面一般抹灰 | m2 | 35.98 | 30.44 | 17.34 | 6.03 | 0.74 |  | 3.21 | 3.12 | 1095.23
| B2-0003 | 墙面抹灰 找平层 15mm | 100m2 | 0.3598 | 3043.61 | 1733.6 | 603.11 | 74.13 |  | 320.72 | 312.05 | 1095.09
346 | 011407001044 | 墙面喷刷涂料 | m2 | 35.98 | 23.87 | 13.72 | 5.14 |  |  | 2.54 | 2.47 | 858.84
| B5-0182 | 乳胶漆 室内 墙面 二遍 | 100m2 | 0.3598 | 2387.16 | 1372.45 | 513.77 |  |  | 253.9 | 247.04 | 858.9
347 | 011407002002 | 天棚喷刷涂料 | m2 | 14.06 | 68.1 | 41.28 | 11.22 | 0.54 |  | 7.63 | 7.43 | 957.49
| B3-0001 换 | 天棚抹灰 10mm 实际厚度(mm):15 | 100m2 | 0.1406 | 3954.75 | 2412.63 | 607.72 | 53.79 |  | 446.34 | 434.27 | 556.04
表—09-1
分部分项工程和单价措施项目清单综合单价分析表
工程名称：自强社区-装饰工程 | [8 empty] | 第 51 页 共 60 页
序号 | 编码 | 清单/定额名称 | 单位 | 数量 | 综合单价（元） | 其中 | [5 empty] | 合价(元)
[6 empty] | 人工费 | 材料费 | 机械费 |  | 管理费 | 利润
| B5-0183 | 乳胶漆 室内 天棚面 二遍 | 100m2 | 0.1406 | 2855.38 | 1715.47 | 513.77 |  |  | 317.36 | 308.78 | 401.47
348 | 011701003094 | 内墙面粉饰脚手架 | m2 | 37.82 | 2.7 | 1.9 | 0.07 | 0.1 |  | 0.29 | 0.34 | 102.11
| A12-0146 | 内墙面粉饰脚手架 3.6m以内 | 100m2 | 0.3782 | 270.38 | 190.08 | 7.16 | 9.93 |  | 29 | 34.21 | 102.26
349 | 011701003095 | 天棚面粉饰脚手架 | m2 | 12.22 | 4.3 | 2.98 | 0.23 | 0.1 |  | 0.45 | 0.54 | 52.55
| A12-0150 | 天棚面粉饰脚手架 3.6m以内 | 100m2 | 0.1222 | 428.85 | 297.79 | 22.91 | 9.93 |  | 44.62 | 53.6 | 52.41
350 | 011102003046 | 块料楼地面 | m2 | 27.42 | 111.21 | 34.06 | 64.07 | 0.65 |  | 6.3 | 6.13 | 3049.38
| B1-0056 | 陶瓷地面砖 水泥砂浆粘贴 0.64m2以内 | 100m2 | 0.2742 | 10665.57 | 3406.3 | 5950.63 | 65.34 |  | 630.17 | 613.13 | 2924.5
| BJ001 | 块料楼地面美缝 | m2 | 27.42 | 4.56 |  | 4.56 |  |  |  |  | 125.04
351 | 011105003045 | 块料踢脚线 | m | 22.14 | 14.9 | 7.42 | 4.69 | 0.08 |  | 1.37 | 1.34 | 329.89
| B1-0092 | 踢脚线 陶瓷地面砖 | 100m | 0.2214 | 1490.49 | 742.37 | 469.14 | 8.01 |  | 137.34 | 133.63 | 329.99
352 | 011201001049 | 墙面一般抹灰 | m2 | 66.07 | 30.44 | 17.34 | 6.03 | 0.74 |  | 3.21 | 3.12 | 2011.17
| B2-0003 | 墙面抹灰 找平层 15mm | 100m2 | 0.6607 | 3043.61 | 1733.6 | 603.11 | 74.13 |  | 320.72 | 312.05 | 2010.91
353 | 011407001045 | 墙面喷刷涂料 | m2 | 66.07 | 23.87 | 13.72 | 5.14 |  |  | 2.54 | 2.47 | 1577.09
| B5-0182 | 乳胶漆 室内 墙面 二遍 | 100m2 | 0.6607 | 2387.16 | 1372.45 | 513.77 |  |  | 253.9 | 247.04 | 1577.2
354 | 011302001050 | 石膏板吊顶（平级） | m2 | 27.42 | 123.54 | 65.94 | 31.48 | 2.06 |  | 12.19 | 11.87 | 3387.47
| B3-0025 | 装配式轻钢天棚龙骨(不上人型) 规格 600×600mm 平面 | 100m2 | 0.2742 | 3575.04 | 1739.58 | 994.64 | 205.88 |  | 321.82 | 313.12 | 980.28
| B3-0077 | 天棚基层 石膏板 | 100m2 | 0.2742 | 2481.44 | 1229.54 | 803.12 |  |  | 227.46 | 221.32 | 680.41
| B3-0098 | 天棚面层 石膏板 安在轻钢龙骨上 | 100m2 | 0.2742 | 2415.36 | 1247.84 | 712.06 |  |  | 230.85 | 224.61 | 662.29
表—09-1
分部分项工程和单价措施项目清单综合单价分析表
工程名称：自强社区-装饰工程 | [8 empty] | 第 52 页 共 60 页
序号 | 编码 | 清单/定额名称 | 单位 | 数量 | 综合单价（元） | 其中 | [5 empty] | 合价(元)
[6 empty] | 人工费 | 材料费 | 机械费 |  | 管理费 | 利润
| B5-0239 | 天棚、墙、柱面板缝粘贴绷带 | 100m2 | 0.2742 | 1026.39 | 661.41 | 123.57 |  |  | 122.36 | 119.05 | 281.44
| B5-0183 | 乳胶漆 室内 天棚面 二遍 | 100m2 | 0.2742 | 2855.38 | 1715.47 | 513.77 |  |  | 317.36 | 308.78 | 782.95
355 | 011701003096 | 内墙面粉饰脚手架 | m2 | 71.42 | 2.7 | 1.9 | 0.07 | 0.1 |  | 0.29 | 0.34 | 192.83
| A12-0146 | 内墙面粉饰脚手架 3.6m以内 | 100m2 | 0.7142 | 270.38 | 190.08 | 7.16 | 9.93 |  | 29 | 34.21 | 193.11
356 | 011701003097 | 天棚面粉饰脚手架 | m2 | 27.42 | 4.3 | 2.98 | 0.23 | 0.1 |  | 0.45 | 0.54 | 117.91
| A12-0150 | 天棚面粉饰脚手架 3.6m以内 | 100m2 | 0.2742 | 428.85 | 297.79 | 22.91 | 9.93 |  | 44.62 | 53.6 | 117.59
357 | 011102003047 | 块料楼地面 | m2 | 9.27 | 111.21 | 34.06 | 64.07 | 0.65 |  | 6.3 | 6.13 | 1030.92
| B1-0056 | 陶瓷地面砖 水泥砂浆粘贴 0.64m2以内 | 100m2 | 0.0927 | 10665.57 | 3406.3 | 5950.63 | 65.34 |  | 630.17 | 613.13 | 988.7
| BJ001 | 块料楼地面美缝 | m2 | 9.27 | 4.56 |  | 4.56 |  |  |  |  | 42.27
358 | 011105003046 | 块料踢脚线 | m | 10.44 | 14.9 | 7.42 | 4.69 | 0.08 |  | 1.37 | 1.34 | 155.56
| B1-0092 | 踢脚线 陶瓷地面砖 | 100m | 0.1044 | 1490.49 | 742.37 | 469.14 | 8.01 |  | 137.34 | 133.63 | 155.61
359 | 011201001050 | 墙面一般抹灰 | m2 | 30.7 | 30.44 | 17.34 | 6.03 | 0.74 |  | 3.21 | 3.12 | 934.51
| B2-0003 | 墙面抹灰 找平层 15mm | 100m2 | 0.307 | 3043.61 | 1733.6 | 603.11 | 74.13 |  | 320.72 | 312.05 | 934.39
360 | 011407001046 | 墙面喷刷涂料 | m2 | 30.7 | 23.87 | 13.72 | 5.14 |  |  | 2.54 | 2.47 | 732.81
| B5-0182 | 乳胶漆 室内 墙面 二遍 | 100m2 | 0.307 | 2387.16 | 1372.45 | 513.77 |  |  | 253.9 | 247.04 | 732.86
361 | 011302001051 | 石膏板吊顶（平级） | m2 | 9.27 | 123.54 | 65.94 | 31.48 | 2.06 |  | 12.19 | 11.87 | 1145.22
| B3-0025 | 装配式轻钢天棚龙骨(不上人型) 规格 600×600mm 平面 | 100m2 | 0.0927 | 3575.04 | 1739.58 | 994.64 | 205.88 |  | 321.82 | 313.12 | 331.41
| B3-0077 | 天棚基层 石膏板 | 100m2 | 0.0927 | 2481.44 | 1229.54 | 803.12 |  |  | 227.46 | 221.32 | 230.03
表—09-1
分部分项工程和单价措施项目清单综合单价分析表
工程名称：自强社区-装饰工程 | [8 empty] | 第 53 页 共 60 页
序号 | 编码 | 清单/定额名称 | 单位 | 数量 | 综合单价（元） | 其中 | [5 empty] | 合价(元)
[6 empty] | 人工费 | 材料费 | 机械费 |  | 管理费 | 利润
| B3-0098 | 天棚面层 石膏板 安在轻钢龙骨上 | 100m2 | 0.0927 | 2415.36 | 1247.84 | 712.06 |  |  | 230.85 | 224.61 | 223.9
| B5-0239 | 天棚、墙、柱面板缝粘贴绷带 | 100m2 | 0.0927 | 1026.39 | 661.41 | 123.57 |  |  | 122.36 | 119.05 | 95.15
| B5-0183 | 乳胶漆 室内 天棚面 二遍 | 100m2 | 0.0927 | 2855.38 | 1715.47 | 513.77 |  |  | 317.36 | 308.78 | 264.69
362 | 011701003098 | 内墙面粉饰脚手架 | m2 | 37.94 | 2.7 | 1.9 | 0.07 | 0.1 |  | 0.29 | 0.34 | 102.44
| A12-0146 | 内墙面粉饰脚手架 3.6m以内 | 100m2 | 0.3794 | 270.38 | 190.08 | 7.16 | 9.93 |  | 29 | 34.21 | 102.58
363 | 011701003099 | 天棚面粉饰脚手架 | m2 | 9.27 | 4.3 | 2.98 | 0.23 | 0.1 |  | 0.45 | 0.54 | 39.86
| A12-0150 | 天棚面粉饰脚手架 3.6m以内 | 100m2 | 0.0927 | 428.85 | 297.79 | 22.91 | 9.93 |  | 44.62 | 53.6 | 39.75
364 | 011103004001 | 塑胶地板楼地面 | m2 | 158.02 | 58.19 | 18.19 | 33.36 |  |  | 3.37 | 3.27 | 9195.18
| B1-0084 | 塑料卷材楼地面 | 100m2 | 1.5802 | 5819.25 | 1819.14 | 3336.12 |  |  | 336.54 | 327.45 | 9195.58
365 | 011105003047 | 块料踢脚线 | m | 48.96 | 14.9 | 7.42 | 4.69 | 0.08 |  | 1.37 | 1.34 | 729.5
| B1-0092 | 踢脚线 陶瓷地面砖 | 100m | 0.4896 | 1490.49 | 742.37 | 469.14 | 8.01 |  | 137.34 | 133.63 | 729.74
366 | 011201001051 | 墙面一般抹灰 | m2 | 124.06 | 30.44 | 17.34 | 6.03 | 0.74 |  | 3.21 | 3.12 | 3776.39
| B2-0003 | 墙面抹灰 找平层 15mm | 100m2 | 1.2406 | 3043.61 | 1733.6 | 603.11 | 74.13 |  | 320.72 | 312.05 | 3775.9
367 | 011407001047 | 墙面喷刷涂料 | m2 | 124.06 | 23.87 | 13.72 | 5.14 |  |  | 2.54 | 2.47 | 2961.31
| B5-0182 | 乳胶漆 室内 墙面 二遍 | 100m2 | 1.2406 | 2387.16 | 1372.45 | 513.77 |  |  | 253.9 | 247.04 | 2961.51
368 | 011302001052 | 石膏板吊顶（平级） | m2 | 158.02 | 123.54 | 65.94 | 31.48 | 2.06 |  | 12.19 | 11.87 | 19521.79
| B3-0025 | 装配式轻钢天棚龙骨(不上人型) 规格 600×600mm 平面 | 100m2 | 1.5802 | 3575.04 | 1739.58 | 994.64 | 205.88 |  | 321.82 | 313.12 | 5649.28
| B3-0077 | 天棚基层 石膏板 | 100m2 | 1.5802 | 2481.44 | 1229.54 | 803.12 |  |  | 227.46 | 221.32 | 3921.17
表—09-1
分部分项工程和单价措施项目清单综合单价分析表
工程名称：自强社区-装饰工程 | [8 empty] | 第 54 页 共 60 页
序号 | 编码 | 清单/定额名称 | 单位 | 数量 | 综合单价（元） | 其中 | [5 empty] | 合价(元)
[6 empty] | 人工费 | 材料费 | 机械费 |  | 管理费 | 利润
| B3-0098 | 天棚面层 石膏板 安在轻钢龙骨上 | 100m2 | 1.5802 | 2415.36 | 1247.84 | 712.06 |  |  | 230.85 | 224.61 | 3816.75
| B5-0239 | 天棚、墙、柱面板缝粘贴绷带 | 100m2 | 1.5802 | 1026.39 | 661.41 | 123.57 |  |  | 122.36 | 119.05 | 1621.9
| B5-0183 | 乳胶漆 室内 天棚面 二遍 | 100m2 | 1.5802 | 2855.38 | 1715.47 | 513.77 |  |  | 317.36 | 308.78 | 4512.07
369 | 011701003100 | 内墙面粉饰脚手架 | m2 | 151.78 | 2.7 | 1.9 | 0.07 | 0.1 |  | 0.29 | 0.34 | 409.81
| A12-0146 | 内墙面粉饰脚手架 3.6m以内 | 100m2 | 1.5178 | 270.38 | 190.08 | 7.16 | 9.93 |  | 29 | 34.21 | 410.38
370 | 011701003101 | 天棚面粉饰脚手架 | m2 | 158.02 | 4.3 | 2.98 | 0.23 | 0.1 |  | 0.45 | 0.54 | 679.49
| A12-0150 | 天棚面粉饰脚手架 3.6m以内 | 100m2 | 1.5802 | 428.85 | 297.79 | 22.91 | 9.93 |  | 44.62 | 53.6 | 677.67
371 | 011102003048 | 块料楼地面 | m2 | 20.79 | 111.21 | 34.06 | 64.07 | 0.65 |  | 6.3 | 6.13 | 2312.06
| B1-0056 | 陶瓷地面砖 水泥砂浆粘贴 0.64m2以内 | 100m2 | 0.2079 | 10665.57 | 3406.3 | 5950.63 | 65.34 |  | 630.17 | 613.13 | 2217.37
| BJ001 | 块料楼地面美缝 | m2 | 20.79 | 4.56 |  | 4.56 |  |  |  |  | 94.8
372 | 011105003048 | 块料踢脚线 | m | 16.44 | 14.9 | 7.42 | 4.69 | 0.08 |  | 1.37 | 1.34 | 244.96
| B1-0092 | 踢脚线 陶瓷地面砖 | 100m | 0.1644 | 1490.49 | 742.37 | 469.14 | 8.01 |  | 137.34 | 133.63 | 245.04
373 | 011201001052 | 墙面一般抹灰 | m2 | 49.3 | 30.44 | 17.34 | 6.03 | 0.74 |  | 3.21 | 3.12 | 1500.69
| B2-0003 | 墙面抹灰 找平层 15mm | 100m2 | 0.493 | 3043.61 | 1733.6 | 603.11 | 74.13 |  | 320.72 | 312.05 | 1500.5
374 | 011407001048 | 墙面喷刷涂料 | m2 | 49.3 | 23.87 | 13.72 | 5.14 |  |  | 2.54 | 2.47 | 1176.79
| B5-0182 | 乳胶漆 室内 墙面 二遍 | 100m2 | 0.493 | 2387.16 | 1372.45 | 513.77 |  |  | 253.9 | 247.04 | 1176.87
375 | 011302001053 | 石膏板吊顶（平级） | m2 | 20.79 | 123.54 | 65.94 | 31.48 | 2.06 |  | 12.19 | 11.87 | 2568.4
| B3-0025 | 装配式轻钢天棚龙骨(不上人型) 规格 600×600mm 平面 | 100m2 | 0.2079 | 3575.04 | 1739.58 | 994.64 | 205.88 |  | 321.82 | 313.12 | 743.25
表—09-1
分部分项工程和单价措施项目清单综合单价分析表
工程名称：自强社区-装饰工程 | [8 empty] | 第 55 页 共 60 页
序号 | 编码 | 清单/定额名称 | 单位 | 数量 | 综合单价（元） | 其中 | [5 empty] | 合价(元)
[6 empty] | 人工费 | 材料费 | 机械费 |  | 管理费 | 利润
| B3-0077 | 天棚基层 石膏板 | 100m2 | 0.2079 | 2481.44 | 1229.54 | 803.12 |  |  | 227.46 | 221.32 | 515.89
| B3-0098 | 天棚面层 石膏板 安在轻钢龙骨上 | 100m2 | 0.2079 | 2415.36 | 1247.84 | 712.06 |  |  | 230.85 | 224.61 | 502.15
| B5-0239 | 天棚、墙、柱面板缝粘贴绷带 | 100m2 | 0.2079 | 1026.39 | 661.41 | 123.57 |  |  | 122.36 | 119.05 | 213.39
| B5-0183 | 乳胶漆 室内 天棚面 二遍 | 100m2 | 0.2079 | 2855.38 | 1715.47 | 513.77 |  |  | 317.36 | 308.78 | 593.63
376 | 011701003102 | 内墙面粉饰脚手架 | m2 | 56.54 | 2.7 | 1.9 | 0.07 | 0.1 |  | 0.29 | 0.34 | 152.66
| A12-0146 | 内墙面粉饰脚手架 3.6m以内 | 100m2 | 0.5654 | 270.38 | 190.08 | 7.16 | 9.93 |  | 29 | 34.21 | 152.87
377 | 011701003103 | 天棚面粉饰脚手架 | m2 | 20.79 | 4.3 | 2.98 | 0.23 | 0.1 |  | 0.45 | 0.54 | 89.4
| A12-0150 | 天棚面粉饰脚手架 3.6m以内 | 100m2 | 0.2079 | 428.85 | 297.79 | 22.91 | 9.93 |  | 44.62 | 53.6 | 89.16
378 | 011102003049 | 块料楼地面 | m2 | 13.5 | 111.21 | 34.06 | 64.07 | 0.65 |  | 6.3 | 6.13 | 1501.34
| B1-0056 | 陶瓷地面砖 水泥砂浆粘贴 0.64m2以内 | 100m2 | 0.135 | 10665.57 | 3406.3 | 5950.63 | 65.34 |  | 630.17 | 613.13 | 1439.85
| BJ001 | 块料楼地面美缝 | m2 | 13.5 | 4.56 |  | 4.56 |  |  |  |  | 61.56
379 | 011105003049 | 块料踢脚线 | m | 14.14 | 14.9 | 7.42 | 4.69 | 0.08 |  | 1.37 | 1.34 | 210.69
| B1-0092 | 踢脚线 陶瓷地面砖 | 100m | 0.1414 | 1490.49 | 742.37 | 469.14 | 8.01 |  | 137.34 | 133.63 | 210.76
380 | 011201001053 | 墙面一般抹灰 | m2 | 39.83 | 30.44 | 17.34 | 6.03 | 0.74 |  | 3.21 | 3.12 | 1212.43
| B2-0003 | 墙面抹灰 找平层 15mm | 100m2 | 0.3983 | 3043.61 | 1733.6 | 603.11 | 74.13 |  | 320.72 | 312.05 | 1212.27
381 | 011407001049 | 墙面喷刷涂料 | m2 | 39.83 | 23.87 | 13.72 | 5.14 |  |  | 2.54 | 2.47 | 950.74
| B5-0182 | 乳胶漆 室内 墙面 二遍 | 100m2 | 0.3983 | 2387.16 | 1372.45 | 513.77 |  |  | 253.9 | 247.04 | 950.81
382 | 011302001054 | 石膏板吊顶（平级） | m2 | 13.5 | 123.54 | 65.94 | 31.48 | 2.06 |  | 12.19 | 11.87 | 1667.79
表—09-1
分部分项工程和单价措施项目清单综合单价分析表
工程名称：自强社区-装饰工程 | [8 empty] | 第 56 页 共 60 页
序号 | 编码 | 清单/定额名称 | 单位 | 数量 | 综合单价（元） | 其中 | [5 empty] | 合价(元)
[6 empty] | 人工费 | 材料费 | 机械费 |  | 管理费 | 利润
| B3-0025 | 装配式轻钢天棚龙骨(不上人型) 规格 600×600mm 平面 | 100m2 | 0.135 | 3575.04 | 1739.58 | 994.64 | 205.88 |  | 321.82 | 313.12 | 482.63
| B3-0077 | 天棚基层 石膏板 | 100m2 | 0.135 | 2481.44 | 1229.54 | 803.12 |  |  | 227.46 | 221.32 | 334.99
| B3-0098 | 天棚面层 石膏板 安在轻钢龙骨上 | 100m2 | 0.135 | 2415.36 | 1247.84 | 712.06 |  |  | 230.85 | 224.61 | 326.07
| B5-0239 | 天棚、墙、柱面板缝粘贴绷带 | 100m2 | 0.135 | 1026.39 | 661.41 | 123.57 |  |  | 122.36 | 119.05 | 138.56
| B5-0183 | 乳胶漆 室内 天棚面 二遍 | 100m2 | 0.135 | 2855.38 | 1715.47 | 513.77 |  |  | 317.36 | 308.78 | 385.48
383 | 011701003104 | 内墙面粉饰脚手架 | m2 | 46.62 | 2.7 | 1.9 | 0.07 | 0.1 |  | 0.29 | 0.34 | 125.87
| A12-0146 | 内墙面粉饰脚手架 3.6m以内 | 100m2 | 0.4662 | 270.38 | 190.08 | 7.16 | 9.93 |  | 29 | 34.21 | 126.05
384 | 011701003105 | 天棚面粉饰脚手架 | m2 | 13.5 | 4.3 | 2.98 | 0.23 | 0.1 |  | 0.45 | 0.54 | 58.05
| A12-0150 | 天棚面粉饰脚手架 3.6m以内 | 100m2 | 0.135 | 428.85 | 297.79 | 22.91 | 9.93 |  | 44.62 | 53.6 | 57.89
385 | 011102003050 | 块料楼地面 | m2 | 16.44 | 111.21 | 34.06 | 64.07 | 0.65 |  | 6.3 | 6.13 | 1828.29
| B1-0056 | 陶瓷地面砖 水泥砂浆粘贴 0.64m2以内 | 100m2 | 0.1644 | 10665.57 | 3406.3 | 5950.63 | 65.34 |  | 630.17 | 613.13 | 1753.42
| BJ001 | 块料楼地面美缝 | m2 | 16.44 | 4.56 |  | 4.56 |  |  |  |  | 74.97
386 | 011105003050 | 块料踢脚线 | m | 10.9 | 14.9 | 7.42 | 4.69 | 0.08 |  | 1.37 | 1.34 | 162.41
| B1-0092 | 踢脚线 陶瓷地面砖 | 100m | 0.109 | 1490.49 | 742.37 | 469.14 | 8.01 |  | 137.34 | 133.63 | 162.46
387 | 011201001054 | 墙面一般抹灰 | m2 | 35.59 | 30.44 | 17.34 | 6.03 | 0.74 |  | 3.21 | 3.12 | 1083.36
| B2-0003 | 墙面抹灰 找平层 15mm | 100m2 | 0.3559 | 3043.61 | 1733.6 | 603.11 | 74.13 |  | 320.72 | 312.05 | 1083.22
388 | 011407001050 | 墙面喷刷涂料 | m2 | 35.59 | 23.87 | 13.72 | 5.14 |  |  | 2.54 | 2.47 | 849.53
| B5-0182 | 乳胶漆 室内 墙面 二遍 | 100m2 | 0.3559 | 2387.16 | 1372.45 | 513.77 |  |  | 253.9 | 247.04 | 849.59
389 | 011302001055 | 石膏板吊顶 | m2 | 16.44 | 123.54 | 65.94 | 31.48 | 2.06 |  | 12.19 | 11.87 | 2031
表—09-1
分部分项工程和单价措施项目清单综合单价分析表
工程名称：自强社区-装饰工程 | [8 empty] | 第 57 页 共 60 页
序号 | 编码 | 清单/定额名称 | 单位 | 数量 | 综合单价（元） | 其中 | [5 empty] | 合价(元)
[6 empty] | 人工费 | 材料费 | 机械费 |  | 管理费 | 利润
（平级）
| B3-0025 | 装配式轻钢天棚龙骨(不上人型) 规格 600×600mm 平面 | 100m2 | 0.1644 | 3575.04 | 1739.58 | 994.64 | 205.88 |  | 321.82 | 313.12 | 587.74
| B3-0077 | 天棚基层 石膏板 | 100m2 | 0.1644 | 2481.44 | 1229.54 | 803.12 |  |  | 227.46 | 221.32 | 407.95
| B3-0098 | 天棚面层 石膏板 安在轻钢龙骨上 | 100m2 | 0.1644 | 2415.36 | 1247.84 | 712.06 |  |  | 230.85 | 224.61 | 397.09
| B5-0239 | 天棚、墙、柱面板缝粘贴绷带 | 100m2 | 0.1644 | 1026.39 | 661.41 | 123.57 |  |  | 122.36 | 119.05 | 168.74
| B5-0183 | 乳胶漆 室内 天棚面 二遍 | 100m2 | 0.1644 | 2855.38 | 1715.47 | 513.77 |  |  | 317.36 | 308.78 | 469.42
390 | 011701003106 | 内墙面粉饰脚手架 | m2 | 39.37 | 2.7 | 1.9 | 0.07 | 0.1 |  | 0.29 | 0.34 | 106.3
| A12-0146 | 内墙面粉饰脚手架 3.6m以内 | 100m2 | 0.3937 | 270.38 | 190.08 | 7.16 | 9.93 |  | 29 | 34.21 | 106.45
391 | 011701003107 | 天棚面粉饰脚手架 | m2 | 16.44 | 4.3 | 2.98 | 0.23 | 0.1 |  | 0.45 | 0.54 | 70.69
| A12-0150 | 天棚面粉饰脚手架 3.6m以内 | 100m2 | 0.1644 | 428.85 | 297.79 | 22.91 | 9.93 |  | 44.62 | 53.6 | 70.5
392 | 011102003051 | 块料楼地面 | m2 | 7.09 | 94.44 | 33.59 | 47.94 | 0.65 |  | 6.21 | 6.05 | 669.58
| B1-0054 | 陶瓷地面砖 水泥砂浆粘贴 0.10m2以内 | 100m2 | 0.0709 | 8988.07 | 3358.78 | 4338 | 65.34 |  | 621.37 | 604.58 | 637.25
| BJ001 | 块料楼地面美缝 | m2 | 7.09 | 4.56 |  | 4.56 |  |  |  |  | 32.33
393 | 010401012004 | 零星砌砖 | m3 | 0.4 | 610.8 | 301.22 | 203.84 | 6.85 |  | 44.67 | 54.22 | 244.32
| A4-0026 | 实心砖零星砌体 | 10m3 | 0.04 | 6108.07 | 3012.24 | 2038.38 | 68.54 |  | 446.71 | 542.2 | 244.32
394 | 010904002005 | 楼（地）面涂膜防水 | m2 | 10.15 | 24.75 | 2.64 | 21.26 |  |  | 0.38 | 0.47 | 251.21
| A8-0072 换 | 聚氯酯防水涂膜 2mm厚 平面 实际厚度(mm):1.5 | 100m2 | 0.1015 | 2475.28 | 263.82 | 2125.72 |  |  | 38.25 | 47.49 | 251.24
395 | 011201001055 | 墙面一般抹灰 | m2 | 31.14 | 30.44 | 17.34 | 6.03 | 0.74 |  | 3.21 | 3.12 | 947.9
表—09-1
分部分项工程和单价措施项目清单综合单价分析表
工程名称：自强社区-装饰工程 | [8 empty] | 第 58 页 共 60 页
序号 | 编码 | 清单/定额名称 | 单位 | 数量 | 综合单价（元） | 其中 | [5 empty] | 合价(元)
[6 empty] | 人工费 | 材料费 | 机械费 |  | 管理费 | 利润
| B2-0003 | 墙面抹灰 找平层 15mm | 100m2 | 0.3114 | 3043.61 | 1733.6 | 603.11 | 74.13 |  | 320.72 | 312.05 | 947.78
396 | 011204003005 | 块料墙面 | m2 | 31.14 | 117.61 | 50.41 | 48.11 | 0.69 |  | 9.33 | 9.07 | 3662.38
| B2-0057 | 面砖墙面 预拌砂浆(干混) 每块面积 ≤0.20m2 | 100m2 | 0.3114 | 11304.51 | 5040.82 | 4354.61 | 69.18 |  | 932.55 | 907.35 | 3520.22
| BJ002 | 墙面砖美缝 | m2 | 31.14 | 4.56 |  | 4.56 |  |  |  |  | 142
397 | 011302001056 | 吊顶天棚 | m2 | 7.09 | 98.43 | 34.74 | 48.52 | 2.49 |  | 6.42 | 6.26 | 697.87
| B3-0021 | 装配式轻钢天棚龙骨(不上人型) 规格 300×300mm 平面 | 100m2 | 0.0709 | 3895.33 | 2104.43 | 774.27 | 248.51 |  | 389.32 | 378.8 | 276.18
| B3-0130 | 天棚面层 方形铝扣板 300×300 | 100m2 | 0.0709 | 5947.71 | 1369.98 | 4077.68 |  |  | 253.45 | 246.6 | 421.69
398 | 011210005004 | 成品隔断 | 间 | 2 | 455.54 |  | 455.54 |  |  |  |  | 911.08
| BJ005 | 成品隔断 | 间 | 2 | 455.54 |  | 455.54 |  |  |  |  | 911.08
399 | 011505001004 | 洗漱台 | m2 | 0.66 | 636.45 | 301.47 | 222.9 | 2.04 |  | 55.77 | 54.27 | 420.06
| B6-0125 | 石材洗漱台 ≤1m2 | 10m2 | 0.066 | 6364.43 | 3014.7 | 2228.96 | 20.4 |  | 557.72 | 542.65 | 420.05
400 | 011701003108 | 内墙面粉饰脚手架 | m2 | 34.47 | 2.7 | 1.9 | 0.07 | 0.1 |  | 0.29 | 0.34 | 93.07
| A12-0146 | 内墙面粉饰脚手架 3.6m以内 | 100m2 | 0.3447 | 270.38 | 190.08 | 7.16 | 9.93 |  | 29 | 34.21 | 93.2
401 | 011701003109 | 天棚面粉饰脚手架 | m2 | 7.09 | 4.3 | 2.98 | 0.23 | 0.1 |  | 0.45 | 0.54 | 30.49
| A12-0150 | 天棚面粉饰脚手架 3.6m以内 | 100m2 | 0.0709 | 428.85 | 297.79 | 22.91 | 9.93 |  | 44.62 | 53.6 | 30.41
402 | 011201001056 | 墙面一般抹灰 | m2 | 42.05 | 30.44 | 17.34 | 6.03 | 0.74 |  | 3.21 | 3.12 | 1280
| B2-0003 | 墙面抹灰 找平层 15mm | 100m2 | 0.4205 | 3043.61 | 1733.6 | 603.11 | 74.13 |  | 320.72 | 312.05 | 1279.84
403 | 011407001051 | 墙面喷刷涂料 | m2 | 42.05 | 23.87 | 13.72 | 5.14 |  |  | 2.54 | 2.47 | 1003.73
| B5-0182 | 乳胶漆 室内 墙面 二遍 | 100m2 | 0.4205 | 2387.16 | 1372.45 | 513.77 |  |  | 253.9 | 247.04 | 1003.8
404 | 011407002003 | 天棚喷刷涂料 | m2 | 17.36 | 68.1 | 41.28 | 11.22 | 0.54 |  | 7.63 | 7.43 | 1182.22
表—09-1
分部分项工程和单价措施项目清单综合单价分析表
工程名称：自强社区-装饰工程 | [8 empty] | 第 59 页 共 60 页
序号 | 编码 | 清单/定额名称 | 单位 | 数量 | 综合单价（元） | 其中 | [5 empty] | 合价(元)
[6 empty] | 人工费 | 材料费 | 机械费 |  | 管理费 | 利润
| B3-0001 换 | 天棚抹灰 10mm 实际厚度(mm):15 | 100m2 | 0.1736 | 3954.75 | 2412.63 | 607.72 | 53.79 |  | 446.34 | 434.27 | 686.54
| B5-0183 | 乳胶漆 室内 天棚面 二遍 | 100m2 | 0.1736 | 2855.38 | 1715.47 | 513.77 |  |  | 317.36 | 308.78 | 495.69
405 | 011701003110 | 内墙面粉饰脚手架 | m2 | 43.89 | 2.7 | 1.9 | 0.07 | 0.1 |  | 0.29 | 0.34 | 118.5
| A12-0146 | 内墙面粉饰脚手架 3.6m以内 | 100m2 | 0.4389 | 270.38 | 190.08 | 7.16 | 9.93 |  | 29 | 34.21 | 118.67
406 | 011701003111 | 天棚面粉饰脚手架 | m2 | 17.36 | 4.3 | 2.98 | 0.23 | 0.1 |  | 0.45 | 0.54 | 74.65
| A12-0150 | 天棚面粉饰脚手架 3.6m以内 | 100m2 | 0.1736 | 428.85 | 297.79 | 22.91 | 9.93 |  | 44.62 | 53.6 | 74.45
407 | 011108001001 | 石材零星项目 | m2 | 13.25 | 221.87 | 67.46 | 129.14 | 0.65 |  | 12.48 | 12.14 | 2939.78
| B1-0120 | 石材楼地面零星项目 | 100m2 | 0.1325 | 22187.4 | 6745.55 | 12914.38 | 65.34 |  | 1247.93 | 1214.2 | 2939.83
408 | 010809004001 | 石材窗台板 | m2 | 33.6 | 200.15 | 69.43 | 105.37 |  |  | 12.85 | 12.5 | 6725.04
| B4-0098 | 窗台板 面层 石材 | 10m2 | 3.36 | 2001.44 | 694.32 | 1053.69 |  |  | 128.45 | 124.98 | 6724.84
409 | 011609001001 | 栏杆、栏板拆除 | m | 22.98 | 34.62 | 25.93 |  |  |  | 4.02 | 4.67 | 795.57
| B7-0045 | 金属栏杆拆除 | 10m | 2.298 | 346.1 | 259.25 |  |  |  | 40.18 | 46.67 | 795.34
410 | 010103002001 | 垃圾外运 | m3 | 1.38 | 58.22 | 9.5 |  | 45.54 |  | 1.47 | 1.71 | 80.34
| A10-0094 换 | 建筑垃圾汽车运输 1km以内 实际运距(km):5 | 100m3 | 0.0138 | 5823.27 | 950.4 |  | 4554.49 |  | 147.31 | 171.07 | 80.36
411 | 011503001001 | 金属扶手、栏杆、栏板 | m | 22.98 | 113.89 |  | 113.89 |  |  |  |  | 2617.19
| BJ007 | 1.2m高普通白钢栏杆扶手 | m | 22.98 | 113.89 |  | 113.89 |  |  |  |  | 2617.19
412 | 010802001002 | 维修玻璃门 | 樘 | 3 | 34.17 |  | 34.17 |  |  |  |  | 102.51
| BJ009 | 维修玻璃门 | 樘 | 3 | 34.17 |  | 34.17 |  |  |  |  | 102.51
413 | 010802004001 | 防盗门 | m2 | 1.89 | 417.15 | 59.7 | 335.37 | 0.29 |  | 11.04 | 10.75 | 788.41
| B4-0012 | 钢制防盗门安装 | 100m2 | 0.0189 | 41715.06 | 5969.92 | 33537.27 | 28.84 |  | 1104.44 | 1074.59 | 788.41
414 | 010801001001 | 木质门 | 樘 | 43 | 849.82 | 64.82 | 761.34 |  |  | 11.99 | 11.67 | 36542.26
| B4-0001 | 套装木门安装 单扇门 | 10樘 | 4.3 | 8498.18 | 648.21 | 7613.37 |  |  | 119.92 | 116.68 | 36542.17
415 | 010801001002 | 隐藏木门 | 樘 | 2 | 849.82 | 64.82 | 761.34 |  |  | 11.99 | 11.67 | 1699.64
表—09-1
分部分项工程和单价措施项目清单综合单价分析表
工程名称：自强社区-装饰工程 | [8 empty] | 第 60 页 共 60 页
序号 | 编码 | 清单/定额名称 | 单位 | 数量 | 综合单价（元） | 其中 | [5 empty] | 合价(元)
[6 empty] | 人工费 | 材料费 | 机械费 |  | 管理费 | 利润
| B4-0001 | 套装木门安装 单扇门 | 10樘 | 0.2 | 8498.18 | 648.21 | 7613.37 |  |  | 119.92 | 116.68 | 1699.64
416 | 010802003001 | 乙级防火门 | m2 | 5.67 | 413.61 | 56.58 | 336.37 |  |  | 10.47 | 10.19 | 2345.17
| B4-0011 | 钢制防火门安装 | 100m2 | 0.0567 | 41360.87 | 5658.4 | 33637.16 |  |  | 1046.8 | 1018.51 | 2345.16
417 | 010807001002 | 维修窗户 | 扇 | 65 | 26.57 |  | 26.57 |  |  |  |  | 1727.05
| BJ008 | 维修窗户 | 扇 | 65 | 26.57 |  | 26.57 |  |  |  |  | 1727.05
418 | 011505010001 | 镜面玻璃 | m2 | 4.4 | 122.89 | 32.44 | 78.61 |  |  | 6 | 5.84 | 540.72
| B6-0131 | 盥洗室台镜 不带框 >1.0m2 | 10m2 | 0.44 | 1228.89 | 324.37 | 786.12 |  |  | 60.01 | 58.39 | 540.71
419 | 011703001001 | 垂直运输 | 项 | 1 | 12315.53 |  |  | 12315.53 |  |  |  | 12315.53
| B8-0001 | 单独承包装饰工程垂直运输 多高层建筑物 6层以内 | 100元 | 1986.3761 | 6.2 |  |  | 6.2 |  |  |  | 12315.53
表—09-1

## 表-11 总价措施项目清单与计价表【自强社区-装饰工程】
总价措施项目清单与计价表
工程名称：自强社区-装饰工程 |  |  |  | 标段：自强街道装修社区服务用房工程项目 |  |  |  | 第 1 页 共 1 页
序号 | 项目编码 | 项目名称 | 计算基础 |  | 费率 (%) | 金额 (元) | 调整 费率(%) |  | 调整后 金额(元) | 备注
1 | 011707001001 | 安全文明施工费 | 人工费×费率 |  | 5.5 | 12273.94
2 | 011707002001 | 夜间施工增加费 | 人工费×费率 |  | 3 | 6243.93
3 | 011707003001 | 非夜间施工增加费 | 按规定计取 |  | 20
4 | 011707004001 | 二次搬运费 | 人工费×费率 |  | 0.5 | 1040.65
5 | 011707005001 | 冬季施工增加费 | 按规定计取 |  | 50
6 | 011707005002 | 雨季施工增加费 | 人工费×费率 |  | 0.5 | 1040.65
7 | 011707006001 | 施工临时保护费 | 人工费×费率 |  | 0.6 | 1248.79
8 | 011707007001 | 已完工程保护费 | 人工费×费率 |  | 0.4 | 832.52
9 | 01B001 | 越冬维护费 | 按规定计取
10 | 01B002 | 其他措施费 | 按规定计取
合 计 | [5 empty] | 22680.48
编制人（造价人员）： |  |  |  | 复核人（造价工程师）：
注：1.“计算基础”中安全文明施工费可为“定额基价”、“定额人工费”或“定额人工费+定额机械费”，其他项目可为“定额人工费”或“定额人工费+定额机械费”。 2.按施工方案计算的措施费，若无“计算基础”和“费率”的数值，也可只填“金额”数值，但应在备注栏说明施工方案出处或计算方法。
表-11

## 表-12 其他项目清单与计价汇总表【自强社区-装饰工程】
其他项目清单与计价汇总表
工程名称：自强社区-装饰工程 |  | 标段：自强街道装修社区服务用房工程项目 |  |  | 第 1 页 共 1 页
序号 | 项目名称 |  | 金额（元） | 结算金额（元） |  | 备注
1 | 暂列金额 |  |  |  |  | 明细详见表-12-1
2 | 暂估价
2.1 | 材料暂估价 |  | — |  |  | 明细详见表-12-2
2.2 | 专业工程暂估价 |  |  |  |  | 明细详见表-12-3
3 | 计日工 |  |  |  |  | 明细详见表-12-4
4 | 总承包服务费 |  |  |  |  | 明细详见表-12-5
5 | 提前竣工（赶工）费
6 | 优质优价奖励
合 计 |  |  | 0 |  |  | —
注：材料（工程设备）暂估单价进入清单项目综合单价，此处不汇总。
表—12

## 表-13 规费、税金项目清单与计价表【自强社区-装饰工程】
规费、税金项目计价表
工程名称：自强社区-装饰工程 |  | 标段：自强街道装修社区服务用房工程项目 |  |  | 第 1 页 共 1 页
序号 | 项目名称 |  | 计算基础 | 计算基数 |  | 计算费率(%) | 金额（元）
1 | 税金 |  | 分部分项及单价措施费合计+总价措施项目合计+其他项目清单合计 | 520148.05 |  | 9 | 46813.32
合计 | [6 empty] | 46813.32
编制人（造价人员）： |  | 复核人（造价工程师）：
表-13

## 表-21 承包人提供主要材料和工程设备一览表【自强社区-装
承包人提供主要材料和工程设备一览表
(适用造价信息差额调整法)
工程名称：自强社区-装饰工程 |  |  |  | 标段：自强街道装修社区服务用房工程项目 |  |  |  |  | 第 1 页 共 3 页
序号 | 名称、规格、型号 | 单位 | 数量 |  | 风险系数 (%) | 基准单价 (元) | 投标单价 (元) | 发承包人 确认单价 (元) |  | 备注
1 | 合金钢钻头 | 个 | 2.2597 |  |  | 12.06
2 | 中砂 | m3 | 1.0675 |  |  | 98.7
3 | 低合金钢焊条 E43 | kg | 22.4403 |  |  | 3.92
4 | 玻璃胶 300mL | 支 | 2.4274 |  |  | 9.21
5 | 石油沥青油毡 350# | m2 | 4.444 |  |  | 2.01
6 | 木材 | m3 | 0.01394 |  |  | 1520.8
7 | 不锈钢合页 | 个 | 90.9 |  |  | 13.39
8 | 沉头木螺钉 L32 | 套 | 550.8 |  |  | 0.24
9 | 普通木门 900*2100 | 樘 | 43 |  |  | 717.48
10 | 隐藏木门 900*2100 | 樘 | 2 |  |  | 717.48
11 | 聚氨酯发泡密封胶 750mL | 支 | 43.785 |  |  | 13.74
12 | 低碳钢焊条 J422 φ4.0 | kg | 0.18314 |  |  | 3.88
13 | 乙级防火门 | m2 | 5.5708 |  |  | 341.66
14 | 保温防盗门 | m2 | 1.8486 |  |  | 341.66
15 | 角钢 50 | t | 0.06025 |  |  | 2909.79
16 | 金属膨胀螺栓 M8 | 套 | 32.4102 |  |  | 0.46
17 | 石材饰面板 | m2 | 2.5652 |  |  | 113.89
18 | 木龙骨 | m3 | 0.0396 |  |  | 2145.29
19 | 膨胀螺栓 M10×80 | 套 | 2.9621 |  |  | 0.5
20 | 白色硅酸盐水泥 32.5 | t | 0.00336 |  |  | 493.51
21 | 圆钉 25(1″) | kg | 0.0704 |  |  | 3.46
22 | 石材成品窗台板 | m2 | 35.28 |  |  | 91.6
23 | 胶合板 δ5 | m2 | 4.62 |  |  | 7.7
24 | 二甲苯 | kg | 4.3571 |  |  | 7.37
25 | 聚氨酯甲乙料 | kg | 112.2151 |  |  | 10.36
26 | 天然石材饰面板 | m2 | 1.4747 |  |  | 113.89
27 | 石材踏步 | m2 | 53.0434 |  |  | 91.83
28 | 过口石 | m2 | 14.045 |  |  | 113.89
注：1.此表由招标人填写除“投标单价”栏的内容，投标人在投标时自主确定投标单价。 2.招标人应优先采用工程造价管理机构发布的单价作为基准单价，未发布的，通过市场调查确定其基准单价。
表-21
承包人提供主要材料和工程设备一览表
(适用造价信息差额调整法)
工程名称：自强社区-装饰工程 |  |  |  | 标段：自强街道装修社区服务用房工程项目 |  |  |  |  | 第 2 页 共 3 页
序号 | 名称、规格、型号 | 单位 | 数量 |  | 风险系数 (%) | 基准单价 (元) | 投标单价 (元) | 发承包人 确认单价 (元) |  | 备注
29 | 地砖 300×300 | m2 | 27.7791 |  |  | 34.17
30 | 地砖 600×600 | m2 | 13.081 |  |  | 45.55
31 | 地砖 800×800 | m2 | 799.5624 |  |  | 49.35
32 | 氯丁橡胶粘接剂 | kg | 71.109 |  |  | 11.72
33 | 成品腻子粉 | kg | 6778.5362 |  |  | 0.9
34 | 塑胶地板 | m2 | 173.822 |  |  | 25.53
35 | 抗静电活动地板 | m2 | 16.086 |  |  | 144.46
36 | 面砖 300*300 | m2 | 175.0736 |  |  | 34.17
37 | 镀锌轻钢龙骨 75×50 | m | 30.4485 |  |  | 4.94
38 | 镀锌轻钢龙骨 75×40 | m | 16.2392 |  |  | 4.05
39 | 抽芯铆钉 φ4×13 | 100个 | 1.4324 |  |  | 4.48
40 | 纸面石膏板 9.5mm | m2 | 1817.739 |  |  | 6.72
41 | 铝扣板 600*600 | m2 | 13.335 |  |  | 40.32
42 | 自攻螺钉 | 100个 | 204.937 |  |  | 4.12
43 | 双面强力弹性胶带 | m | 33.2508 |  |  | 0.48
44 | 杉木板 | m3 | 0.01477 |  |  | 1556.81
45 | 轻钢龙骨不上人型(平面) 300×300 | m2 | 28.3185 |  |  | 5.36
46 | 吊杆 | kg | 268.0686 |  |  | 3.01
47 | 方钢管 25×25×2.5 | m | 1.2913 |  |  | 5.06
48 | 轻钢龙骨不上人型(平面) 600×600 | m2 | 981.0885 |  |  | 7.37
49 | 轻钢龙骨不上人型(跌级) 600×600 | m2 | 22.155 |  |  | 7.85
50 | 矿棉板 | m2 | 81.48 |  |  | 26.57
51 | 铝扣板 300×300 | m2 | 28.3185 |  |  | 38.84
52 | 苯丙清漆 | kg | 396.9089 |  |  | 11.01
53 | 苯丙乳胶漆 内墙用 | kg | 949.9174 |  |  | 7.21
54 | 热轧薄钢板 δ4.0 | t | 0.00025 |  |  | 2854.74
55 | 低碳钢焊条 J422 φ | kg | 1.6872 |  |  | 3.92
注：1.此表由招标人填写除“投标单价”栏的内容，投标人在投标时自主确定投标单价。 2.招标人应优先采用工程造价管理机构发布的单价作为基准单价，未发布的，通过市场调查确定其基准单价。
表-21
承包人提供主要材料和工程设备一览表
(适用造价信息差额调整法)
工程名称：自强社区-装饰工程 |  |  |  | 标段：自强街道装修社区服务用房工程项目 |  |  |  |  | 第 3 页 共 3 页
序号 | 名称、规格、型号 | 单位 | 数量 |  | 风险系数 (%) | 基准单价 (元) | 投标单价 (元) | 发承包人 确认单价 (元) |  | 备注
3.2
56 | 沉头木螺钉 L35 | 套 | 92.84 |  |  | 0.27
57 | 镜面玻璃 磨边δ6 | m2 | 4.488 |  |  | 34.17
58 | 镀铬装饰螺钉 | 个 | 12.32 |  |  | 0.42
59 | 水 | m3 | 52.3958 |  |  | 11.26
60 | 贴缝胶带 9m | 卷 | 158.4895 |  |  | 6.75
61 | 水泥 32.5 | kg | 529.8948 |  |  | 0.37
62 | 红丹防锈漆 | kg | 0.56169 |  |  | 8.71
63 | 砂纸 | 张 | 344.9897 |  |  | 0.33
64 | 油漆溶剂油 | kg | 44.1545 |  |  | 1.21
65 | 陶瓷地砖踢脚线 | m | 831.9936 |  |  | 3.64
66 | YJ-Ⅲ胶 | kg | 6.0425 |  |  | 6.03
67 | 烧结煤矸石普通砖 240×115×53 | 千块 | 0.88102 |  |  | 231.19
68 | 铁件(综合) | kg | 393.1237 |  |  | 3.14
69 | 木脚手板 | m3 | 0.31662 |  |  | 1432.14
70 | 干混砌筑砂浆 DM M10 | m3 | 0.34058 |  |  | 353.05
71 | 干混抹灰砂浆 DP M10 | m3 | 51.317 |  |  | 353.05
72 | 干混地面砂浆 DS M20 | m3 | 17.8008 |  |  | 362.92
73 | 胶粘剂DTA砂浆 | m3 | 0.97439 |  |  | 339.58
注：1.此表由招标人填写除“投标单价”栏的内容，投标人在投标时自主确定投标单价。 2.招标人应优先采用工程造价管理机构发布的单价作为基准单价，未发布的，通过市场调查确定其基准单价。
表-21

## 表-04 单位工程最高投标限价汇总表【自强社区-给排水工程】
单位工程最高投标限价汇总表
工程名称：自强社区-给排水工程 |  | 标段：自强街道装修社区服务用房工程项目 |  | 第 1 页 共 1 页
序号 | 汇总内容 |  | 金额(元) |  | 其中：暂估价(元)
1 | 分部分项及单价措施费 |  | 20709.63
1.1 | 给水 |  | 8379.71
1.2 | 排水 |  | 5284.53
1.3 | 卫生洁具 |  | 6630.72
1.4 | 单价措施费 |  | 414.67
2 | 总价措施费 |  | 974.59
2.1 | 其中：安全文明施工费 |  | 542.37
3 | 其他项目 |  |  |  | －
3.1 | 其中：暂列金额
3.2 | 其中：专业工程暂估价
3.3 | 其中：计日工
3.4 | 其中：总承包服务费
3.5 | 其中：提前竣工（赶工）费
3.6 | 其中：优质优价
4 | 税金 |  | 1951.58 |  | －
投标报价合计=1+2+3+4 |  |  | 23,635.80 |  | 0
注：本表适用于单位工程最高投标限价或投标报价的汇总，如无单位工程划分，单项工程也使用本表汇总。
表—04

## 表-08 分部分项工程和单价措施项目清单与计价表【自强社区_1
分部分项工程和单价措施项目清单与计价表
工程名称：自强社区-给排水工程 | [5 empty] | 标段：自强街道装修社区服务用房工程项目 |  |  | 第 1 页 共 8 页
序号 | 项目编码 | 项目名称 | 项目特征描述 | 计量单位 | 工程量 |  | 金额（元）
[7 empty] | 综合单价 | 合价 |  | 其中
暂估价
|  | 给水 | [5 empty] | 8379.71
1 | 031001002001 | 衬塑钢管 | 1.安装部位:室内 2.介质:给水 3.规格、压力等级:衬塑钢管 DN70 4.连接形式:丝接 5.压力试验及吹、洗设计要求:按设计及规范要求 6.含消毒冲洗 7.其他满足设计图纸全部内容 | m | 11.18 |  | 100.61 | 1124.82
2 | 031001002002 | 衬塑钢管 | 1.安装部位:室内 2.介质:给水 3.规格、压力等级:衬塑钢管 DN50 4.连接形式:丝接 5.压力试验及吹、洗设计要求:按设计及规范要求 6.含消毒冲洗 7.其他满足设计图纸全部内容 | m | 3.3 |  | 82.63 | 272.68
本页小计 | [7 empty] | 1397.5
注：为计取规费等的使用，可在表中增设其中：“定额人工费”。
表—08
分部分项工程和单价措施项目清单与计价表
工程名称：自强社区-给排水工程 | [5 empty] | 标段：自强街道装修社区服务用房工程项目 |  |  | 第 2 页 共 8 页
序号 | 项目编码 | 项目名称 | 项目特征描述 | 计量单位 | 工程量 |  | 金额（元）
[7 empty] | 综合单价 | 合价 |  | 其中
暂估价
3 | 031001002003 | 衬塑钢管 | 1.安装部位:室内 2.介质:给水 3.规格、压力等级:衬塑钢管 DN40 4.连接形式:丝接 5.压力试验及吹、洗设计要求:按设计及规范要求 6.含消毒冲洗 7.其他满足设计图纸全部内容 | m | 3.6 |  | 73.13 | 263.27
4 | 031001002004 | 衬塑钢管 | 1.安装部位:室内 2.介质:给水 3.规格、压力等级:衬塑钢管 DN32 4.连接形式:丝接 5.压力试验及吹、洗设计要求:按设计及规范要求 6.含消毒冲洗 7.其他满足设计图纸全部内容 | m | 42.02 |  | 69.58 | 2923.75
本页小计 | [7 empty] | 3187.02
注：为计取规费等的使用，可在表中增设其中：“定额人工费”。
表—08
分部分项工程和单价措施项目清单与计价表
工程名称：自强社区-给排水工程 | [5 empty] | 标段：自强街道装修社区服务用房工程项目 |  |  | 第 3 页 共 8 页
序号 | 项目编码 | 项目名称 | 项目特征描述 | 计量单位 | 工程量 |  | 金额（元）
[7 empty] | 综合单价 | 合价 |  | 其中
暂估价
5 | 031001002005 | 衬塑钢管 | 1.安装部位:室内 2.介质:给水 3.规格、压力等级:衬塑钢管 DN25 4.连接形式:丝接 5.压力试验及吹、洗设计要求:按设计及规范要求 6.含消毒冲洗 7.其他满足设计图纸全部内容 | m | 0.2 |  | 62.82 | 12.56
6 | 031001006001 | 塑料管 | 1.安装部位:室内 2.介质:给水 3.材质、规格:S5系列的PPR管 DN25（含管卡） 4.连接形式:热熔连接 5.压力试验及吹、洗设计要求:按设计及规范要求 6.含消毒冲洗 7.其他满足设计图纸全部内容 | m | 51.62 |  | 35.52 | 1833.54
本页小计 | [7 empty] | 1846.1
注：为计取规费等的使用，可在表中增设其中：“定额人工费”。
表—08
分部分项工程和单价措施项目清单与计价表
工程名称：自强社区-给排水工程 | [5 empty] | 标段：自强街道装修社区服务用房工程项目 |  |  | 第 4 页 共 8 页
序号 | 项目编码 | 项目名称 | 项目特征描述 | 计量单位 | 工程量 |  | 金额（元）
[7 empty] | 综合单价 | 合价 |  | 其中
暂估价
7 | 031001006002 | 塑料管 | 1.安装部位:室内 2.介质:给水 3.材质、规格:S5系列的PPR管 DN20（含管卡） 4.连接形式:热熔连接 5.压力试验及吹、洗设计要求:按设计及规范要求 6.含消毒冲洗 7.其他满足设计图纸全部内容 | m | 2.44 |  | 31.78 | 77.54
8 | 031001006003 | 塑料管 | 1.安装部位:室内 2.介质:给水 3.材质、规格:S5系列的PPR管 DN15（含管卡） 4.连接形式:热熔连接 5.压力试验及吹、洗设计要求:按设计及规范要求 6.含消毒冲洗 7.其他满足设计图纸全部内容 | m | 11.72 |  | 27 | 316.44
9 | 031003001001 | 螺纹阀门 | 1.类型:截止阀 2.规格、压力等级:DN32 3.其他满足设计图纸全部内容 | 个 | 3 |  | 74.19 | 222.57
本页小计 | [7 empty] | 616.55
注：为计取规费等的使用，可在表中增设其中：“定额人工费”。
表—08
分部分项工程和单价措施项目清单与计价表
工程名称：自强社区-给排水工程 | [5 empty] | 标段：自强街道装修社区服务用房工程项目 |  |  | 第 5 页 共 8 页
序号 | 项目编码 | 项目名称 | 项目特征描述 | 计量单位 | 工程量 |  | 金额（元）
[7 empty] | 综合单价 | 合价 |  | 其中
暂估价
10 | 031003001002 | 螺纹阀门 | 1.类型:自动排气阀（带一个截止阀） 2.规格、压力等级:DN25 3.其他满足设计图纸全部内容 | 个 | 1 |  | 106.1 | 106.1
11 | 031003001003 | 真空破坏器 | 1.类型:真空破坏器 2.其他满足设计图纸全部内容 | 个 | 4 |  | 122.55 | 490.2
12 | 030817008001 | 套管制作安装 | 1.类型:钢套管 2.规格:DN70 3.其他满足设计图纸全部内容 | 台 | 1 |  | 82.35 | 82.35
13 | 030817008002 | 套管制作安装 | 1.类型:钢套管 2.规格:DN50 3.其他满足设计图纸全部内容 | 台 | 1 |  | 49.88 | 49.88
14 | 030817008003 | 套管制作安装 | 1.类型:钢套管 2.规格:DN40 3.其他满足设计图纸全部内容 | 台 | 1 |  | 47.84 | 47.84
15 | 031208002001 | 管道绝热 | 1.绝热材料品种:橡塑管壳 2.绝热厚度:20mm 3.其他满足设计图纸全部内容 | m3 | 0.32 |  | 1738.04 | 556.17
|  | 排水 | [5 empty] | 5284.53
16 | 040101002001 | 挖沟槽土方 | 1.土壤类别:综合 2.挖土深度:深2m以内 3.工程量已考虑作业面及放坡 4.按设计施工规范及设计图纸要求执行 | m3 | 28.94 |  | 12.83 | 371.3
本页小计 | [7 empty] | 1703.84
注：为计取规费等的使用，可在表中增设其中：“定额人工费”。
表—08
分部分项工程和单价措施项目清单与计价表
工程名称：自强社区-给排水工程 | [5 empty] | 标段：自强街道装修社区服务用房工程项目 |  |  | 第 6 页 共 8 页
序号 | 项目编码 | 项目名称 | 项目特征描述 | 计量单位 | 工程量 |  | 金额（元）
[7 empty] | 综合单价 | 合价 |  | 其中
暂估价
17 | 010103001001 | 回填方 | 1.密实度要求:符合规范要求 2.填方材料品种:原土回填 3.其他满足设计图纸全部内容 | m3 | 28.94 |  | 14.63 | 423.39
18 | 031001006004 | 塑料管 | 1.介质:排水 2.材质、规格:PVC实壁管 DN150 3.连接形式:粘接 4.压力试验及吹、洗设计要求:按设计及规范要求 5.含管卡和阻火圈 6.其他满足设计图纸全部内容 | m | 5.95 |  | 99.5 | 592.03
19 | 031001006005 | 塑料管 | 1.介质:排水 2.材质、规格:PVC实壁管 DN100 3.连接形式:粘接 4.压力试验及吹、洗设计要求:按设计及规范要求 5.含管卡和阻火圈 6.其他满足设计图纸全部内容 | m | 40.9 |  | 61.62 | 2520.26
本页小计 | [7 empty] | 3535.68
注：为计取规费等的使用，可在表中增设其中：“定额人工费”。
表—08
分部分项工程和单价措施项目清单与计价表
工程名称：自强社区-给排水工程 | [5 empty] | 标段：自强街道装修社区服务用房工程项目 |  |  | 第 7 页 共 8 页
序号 | 项目编码 | 项目名称 | 项目特征描述 | 计量单位 | 工程量 |  | 金额（元）
[7 empty] | 综合单价 | 合价 |  | 其中
暂估价
20 | 031001006006 | 塑料管 | 1.介质:排水 2.材质、规格:PVC实壁管 DN75 3.连接形式:粘接 4.压力试验及吹、洗设计要求:按设计及规范要求 5.含管卡和阻火圈 6.其他满足设计图纸全部内容 | m | 15.43 |  | 48.99 | 755.92
21 | 031001006007 | 塑料管 | 1.介质:排水 2.材质、规格:PVC实壁管 DN50 3.连接形式:粘接 4.压力试验及吹、洗设计要求:按设计及规范要求 5.含管卡和阻火圈 6.其他满足设计图纸全部内容 | m | 17.69 |  | 35.14 | 621.63
|  | 卫生洁具 | [5 empty] | 6630.72
22 | 031004006001 | 大便器 | 1.类型:蹲式大便器 2.附件名称、数量:含整套配套附件等 3.其他满足设计图纸全部内容 | 组 | 8 |  | 440.89 | 3527.12
本页小计 | [7 empty] | 4904.67
注：为计取规费等的使用，可在表中增设其中：“定额人工费”。
表—08
分部分项工程和单价措施项目清单与计价表
工程名称：自强社区-给排水工程 | [5 empty] | 标段：自强街道装修社区服务用房工程项目 |  |  | 第 8 页 共 8 页
序号 | 项目编码 | 项目名称 | 项目特征描述 | 计量单位 | 工程量 |  | 金额（元）
[7 empty] | 综合单价 | 合价 |  | 其中
暂估价
23 | 031004003001 | 洗脸盆 | 1.类型:洗脸盆 2.附件名称、数量:含整套配套附件等 3.其他满足设计图纸全部内容 | 组 | 4 |  | 413.74 | 1654.96
24 | 031004008001 | 其他成品卫生器具 | 1.类型:拖布池 2.组装形式:含整套配套附件等 3.附件名称、数量:其他满足设计图纸全部内容 | 组 | 4 |  | 235.06 | 940.24
25 | 031004004001 | 洗涤盆 | 1.类型:厨房洗手盆 2.附件名称、数量:含整套配套附件等 3.其他满足设计图纸全部内容 | 组 | 1 |  | 333.68 | 333.68
26 | 030404031001 | 方形排风扇 | 1.名称:方形排风扇 2.规格:300*300 3.其他满足设计图纸全部内容 | 个
27 | 031004014001 | 给、排水附(配)件 | 1.类型:地漏 2.型号、规格:DN50 3.其他满足设计图纸全部内容 | 个 | 4 |  | 43.68 | 174.72
|  | 分部分项合计 | [5 empty] | 20294.96
措施项目
28 | 031301017001 | 脚手架搭拆 |  | 项 | 1 |  | 414.67 | 414.67
|  | 单价措施合计 | [5 empty] | 414.67
本页小计 | [7 empty] | 3518.27
合 计 | [7 empty] | 20709.63
注：为计取规费等的使用，可在表中增设其中：“定额人工费”。
表—08

## 表-09-1 分部分项工程和单价措施项目清单综合单价分析表_1
分部分项工程和单价措施项目清单综合单价分析表
工程名称：自强社区-给排水工程 | [8 empty] | 第 1 页 共 4 页
序号 | 编码 | 清单/定额名称 | 单位 | 数量 | 综合单价（元） | 其中 | [5 empty] | 合价(元)
[6 empty] | 人工费 | 材料费 | 机械费 |  | 管理费 | 利润
1 | 031001002001 | 衬塑钢管 | m | 11.18 | 100.61 | 48.15 | 32.24 | 2.64 |  | 8.91 | 8.67 | 1124.82
| C10-0019 | 室内镀锌钢管(螺纹连接) 公称直径 80mm以内 | 10m | 1.118 | 1006.12 | 481.54 | 322.39 | 26.43 |  | 89.08 | 86.68 | 1124.84
2 | 031001002002 | 衬塑钢管 | m | 3.3 | 82.63 | 43.19 | 21.7 | 1.98 |  | 7.99 | 7.77 | 272.68
| C10-0017 | 室内镀锌钢管(螺纹连接) 公称直径 50mm以内 | 10m | 0.33 | 826.38 | 431.9 | 217 | 19.84 |  | 79.9 | 77.74 | 272.71
3 | 031001002003 | 衬塑钢管 | m | 3.6 | 73.13 | 39.41 | 17.78 | 1.56 |  | 7.29 | 7.09 | 263.27
| C10-0016 | 室内镀锌钢管(螺纹连接) 公称直径 40mm以内 | 10m | 0.36 | 731.27 | 394.06 | 177.78 | 15.6 |  | 72.9 | 70.93 | 263.26
4 | 031001002004 | 衬塑钢管 | m | 42.02 | 69.58 | 38.6 | 15.51 | 1.38 |  | 7.14 | 6.95 | 2923.75
| C10-0015 | 室内镀锌钢管(螺纹连接) 公称直径 32mm以内 | 10m | 4.202 | 695.7 | 385.97 | 155.1 | 13.76 |  | 71.4 | 69.47 | 2923.33
5 | 031001002005 | 衬塑钢管 | m | 0.2 | 62.82 | 35.69 | 12.91 | 1.19 |  | 6.6 | 6.43 | 12.56
| C10-0014 | 室内镀锌钢管(螺纹连接) 公称直径 25mm以内 | 10m | 0.02 | 628.22 | 356.93 | 129.11 | 11.9 |  | 66.03 | 64.25 | 12.56
6 | 031001006001 | 塑料管 | m | 51.62 | 35.52 | 21.42 | 6.26 | 0.02 |  | 3.96 | 3.86 | 1833.54
| C10-0325 | 室内塑料给水管(热熔连接) 公称外径 32mm以内 | 10m | 5.162 | 355.15 | 214.19 | 62.62 | 0.16 |  | 39.63 | 38.55 | 1833.28
7 | 031001006002 | 塑料管 | m | 2.44 | 31.78 | 19.84 | 4.68 | 0.02 |  | 3.67 | 3.57 | 77.54
| C10-0324 | 室内塑料给水管(热熔连接) 公称外径 25mm以内 | 10m | 0.244 | 317.65 | 198.35 | 46.75 | 0.16 |  | 36.69 | 35.7 | 77.51
8 | 031001006003 | 塑料管 | m | 11.72 | 27 | 17.86 | 2.59 | 0.02 |  | 3.31 | 3.22 | 316.44
| C10-0323 | 室内塑料给水管(热熔连接) 公称外径 20mm以内 | 10m | 1.172 | 269.88 | 178.64 | 25.87 | 0.16 |  | 33.05 | 32.16 | 316.3
9 | 031003001001 | 螺纹阀门 | 个 | 3 | 74.19 | 22.18 | 41.4 | 2.52 |  | 4.1 | 3.99 | 222.57
表—09-1
分部分项工程和单价措施项目清单综合单价分析表
工程名称：自强社区-给排水工程 | [8 empty] | 第 2 页 共 4 页
序号 | 编码 | 清单/定额名称 | 单位 | 数量 | 综合单价（元） | 其中 | [5 empty] | 合价(元)
[6 empty] | 人工费 | 材料费 | 机械费 |  | 管理费 | 利润
| C10-0881 | 螺纹阀门安装 公称直径 32mm以内 | 个 | 3 | 74.19 | 22.18 | 41.4 | 2.52 |  | 4.1 | 3.99 | 222.57
10 | 031003001002 | 螺纹阀门 | 个 | 1 | 106.1 | 39.95 | 49.28 | 2.28 |  | 7.39 | 7.2 | 106.1
| C10-0907 | 自动排气阀安装 公称直径 25mm以内 | 个 | 1 | 56.24 | 22.53 | 25.06 | 0.42 |  | 4.17 | 4.06 | 56.24
| C10-0880 | 螺纹阀门安装 公称直径 25mm以内 | 个 | 1 | 49.86 | 17.42 | 24.22 | 1.86 |  | 3.22 | 3.14 | 49.86
11 | 031003001003 | 真空破坏器 | 个 | 4 | 122.55 | 22.18 | 89.76 | 2.52 |  | 4.1 | 3.99 | 490.2
| C10-0881 | 螺纹阀门安装 公称直径 32mm以内 | 个 | 4 | 122.55 | 22.18 | 89.76 | 2.52 |  | 4.1 | 3.99 | 490.2
12 | 030817008001 | 套管制作安装 | 台 | 1 | 82.35 | 43.3 | 21.02 | 2.23 |  | 8.01 | 7.79 | 82.35
| C10-1786 | 一般钢套管制作与安装 介质管道公称直径 80mm以内 | 个 | 1 | 82.35 | 43.3 | 21.02 | 2.23 |  | 8.01 | 7.79 | 82.35
13 | 030817008002 | 套管制作安装 | 台 | 1 | 49.88 | 24.29 | 15.1 | 1.63 |  | 4.49 | 4.37 | 49.88
| C10-1784 | 一般钢套管制作与安装 介质管道公称直径 50mm以内 | 个 | 1 | 49.88 | 24.29 | 15.1 | 1.63 |  | 4.49 | 4.37 | 49.88
14 | 030817008003 | 套管制作安装 | 台 | 1 | 47.84 | 24.29 | 13.06 | 1.63 |  | 4.49 | 4.37 | 47.84
| C10-1784 | 一般钢套管制作与安装 介质管道公称直径 50mm以内 | 个 | 1 | 47.84 | 24.29 | 13.06 | 1.63 |  | 4.49 | 4.37 | 47.84
15 | 031208002001 | 管道绝热 | m3 | 0.32 | 1738.04 | 881.94 | 534.19 |  |  | 163.16 | 158.75 | 556.17
| C12-1078 | 橡塑管壳安装 管道 ≤DN50mm | m3 | 0.32 | 1738.04 | 881.94 | 534.19 |  |  | 163.16 | 158.75 | 556.17
16 | 040101002001 | 挖沟槽土方 | m3 | 28.94 | 12.83 | 3.95 |  | 6.64 |  | 1.53 | 0.71 | 371.3
| 借A1-0010 | 人工挖槽坑土方≤2m 一、二类土 | 100m3 | 0.0145 | 4456.45 | 3363.36 |  |  |  | 487.69 | 605.4 | 64.62
表—09-1
分部分项工程和单价措施项目清单综合单价分析表
工程名称：自强社区-给排水工程 | [8 empty] | 第 3 页 共 4 页
序号 | 编码 | 清单/定额名称 | 单位 | 数量 | 综合单价（元） | 其中 | [5 empty] | 合价(元)
[6 empty] | 人工费 | 材料费 | 机械费 |  | 管理费 | 利润
| 借A1-0037 | 挖掘机挖槽坑土方 一、二类土 | 1000m3 | 0.02749 | 11149.98 | 2376 |  | 6988.45 |  | 1357.85 | 427.68 | 306.51
17 | 010103001001 | 回填方 | m3 | 28.94 | 14.63 | 8.18 |  | 3.31 |  | 1.67 | 1.47 | 423.39
| 借A1-0135 | 填土机械夯实 槽、坑 | 100m3 | 0.2894 | 1463.01 | 818.4 |  | 330.68 |  | 166.62 | 147.31 | 423.4
18 | 031001006004 | 塑料管 | m | 5.95 | 99.5 | 46.41 | 34.08 | 2.07 |  | 8.59 | 8.35 | 592.03
| C10-0375 | 室内塑料排水管(粘接) 公称外径 160mm以内 | 10m | 0.595 | 994.89 | 464.11 | 340.72 | 20.66 |  | 85.86 | 83.54 | 591.96
19 | 031001006005 | 塑料管 | m | 40.9 | 61.62 | 32.91 | 16.69 | 0.01 |  | 6.09 | 5.92 | 2520.26
| C10-0374 | 室内塑料排水管(粘接) 公称外径 110mm以内 | 10m | 4.09 | 616.2 | 329.12 | 166.87 | 0.08 |  | 60.89 | 59.24 | 2520.26
20 | 031001006006 | 塑料管 | m | 15.43 | 48.99 | 29.53 | 8.68 |  |  | 5.46 | 5.32 | 755.92
| C10-0373 | 室内塑料排水管(粘接) 公称外径 75mm以内 | 10m | 1.543 | 489.99 | 295.33 | 86.82 | 0.04 |  | 54.64 | 53.16 | 756.05
21 | 031001006007 | 塑料管 | m | 17.69 | 35.14 | 22.05 | 5.04 |  |  | 4.08 | 3.97 | 621.63
| C10-0372 | 室内塑料排水管(粘接) 公称外径 50mm以内 | 10m | 1.769 | 351.47 | 220.53 | 50.4 | 0.04 |  | 40.8 | 39.7 | 621.75
22 | 031004006001 | 大便器 | 组 | 8 | 440.89 | 85.71 | 323.89 |  |  | 15.86 | 15.43 | 3527.12
| C10-1371 | 蹲式大便器安装 冲洗阀 | 10套 | 0.8 | 4408.84 | 857.12 | 3238.87 |  |  | 158.57 | 154.28 | 3527.07
23 | 031004003001 | 洗脸盆 | 组 | 4 | 413.74 | 91.7 | 288.57 |  |  | 16.96 | 16.51 | 1654.96
| C10-1364 | 洗脸盆 台上式 冷热水 | 10组 | 0.4 | 4137.37 | 916.96 | 2885.72 |  |  | 169.64 | 165.05 | 1654.95
24 | 031004008001 | 其他成品卫生器具 | 组 | 4 | 235.06 | 56.32 | 158.18 |  |  | 10.42 | 10.14 | 940.24
| C10-1376 | 成品拖布池安装 | 10套 | 0.4 | 2350.62 | 563.2 | 1581.85 |  |  | 104.19 | 101.38 | 940.25
25 | 031004004001 | 洗涤盆 | 组 | 1 | 333.68 | 80.61 | 223.65 |  |  | 14.91 | 14.51 | 333.68
| C10-1368 | 洗涤盆安装 冷热水 | 10组 | 0.1 | 3336.75 | 806.08 | 2236.46 |  |  | 149.12 | 145.09 | 333.68
26 | 030404031001 | 方形排风扇 | 个
| C4-2224 | 民用电器安装 风扇 排气扇 | 台 |  | 189.57 | 90.82 | 65.6 |  |  | 16.8 | 16.35
27 | 031004014001 | 给、排水附(配)件 | 个 | 4 | 43.68 | 20.65 | 15.49 |  |  | 3.82 | 3.72 | 174.72
表—09-1
分部分项工程和单价措施项目清单综合单价分析表
工程名称：自强社区-给排水工程 | [8 empty] | 第 4 页 共 4 页
序号 | 编码 | 清单/定额名称 | 单位 | 数量 | 综合单价（元） | 其中 | [5 empty] | 合价(元)
[6 empty] | 人工费 | 材料费 | 机械费 |  | 管理费 | 利润
| C10-1394 | 地漏安装 公称直径 50mm以内 | 10个 | 0.4 | 436.74 | 206.45 | 154.94 |  |  | 38.19 | 37.16 | 174.7
28 | 031301017001 | 脚手架搭拆 | 项 | 1 | 414.67 | 414.67 | [5 empty] | 414.67
| BM10 | 脚手架搭拆费(C.10 给排水、采暖、燃气工程) | 元 | 1 | 400.56 | 400.56 | [5 empty] | 400.56
| BM12 | 脚手架搭拆费(C.12 刷油、防腐蚀、绝热工程) | 元 | 1 | 14.11 | 14.11 | [5 empty] | 14.11
| BM4 | 脚手架搭拆费(除室外埋地管道工程)(C.4 电气设备安装工程) | 元 | 1
表—09-1

## 表-11 总价措施项目清单与计价表【自强社区-给排水工程】
总价措施项目清单与计价表
工程名称：自强社区-给排水工程 |  |  |  | 标段：自强街道装修社区服务用房工程项目 |  |  |  | 第 1 页 共 1 页
序号 | 项目编码 | 项目名称 | 计算基础 |  | 费率 (%) | 金额 (元) | 调整 费率(%) |  | 调整后 金额(元) | 备注
1 | 031302001001 | 安全文明施工费 | 人工费×费率 |  | 5.5 | 542.37
2 | 031302002001 | 夜间施工增加费 | 人工费×费率 |  | 3 | 259.33
3 | 031302003001 | 非夜间施工增加费 | 按规定计取 |  | 20
4 | 031302004001 | 二次搬运费 | 人工费×费率 |  | 0.5 | 43.22
5 | 031302005001 | 冬季施工增加费 | 按规定计取 |  | 50
6 | 031302005002 | 雨季施工增加费 | 人工费×费率 |  | 0.5 | 43.22
7 | 03B001 | 施工临时保护费 | 人工费×费率 |  | 0.6 | 51.87
8 | 031302006001 | 已完工程保护费 | 人工费×费率 |  | 0.4 | 34.58
9 | 03B002 | 越冬维护费 | 按规定计取
10 | 03B003 | 其他措施费 | 按规定计取
合 计 | [5 empty] | 974.59
编制人（造价人员）： |  |  |  | 复核人（造价工程师）：
注：1.“计算基础”中安全文明施工费可为“定额基价”、“定额人工费”或“定额人工费+定额机械费”，其他项目可为“定额人工费”或“定额人工费+定额机械费”。 2.按施工方案计算的措施费，若无“计算基础”和“费率”的数值，也可只填“金额”数值，但应在备注栏说明施工方案出处或计算方法。
表-11

## 表-12 其他项目清单与计价汇总表【自强社区-给排水工程】
其他项目清单与计价汇总表
工程名称：自强社区-给排水工程 |  | 标段：自强街道装修社区服务用房工程项目 |  |  | 第 1 页 共 1 页
序号 | 项目名称 |  | 金额（元） | 结算金额（元） |  | 备注
1 | 暂列金额 |  |  |  |  | 明细详见表-12-1
2 | 暂估价
2.1 | 材料暂估价 |  | — |  |  | 明细详见表-12-2
2.2 | 专业工程暂估价 |  |  |  |  | 明细详见表-12-3
3 | 计日工 |  |  |  |  | 明细详见表-12-4
4 | 总承包服务费 |  |  |  |  | 明细详见表-12-5
5 | 提前竣工（赶工）费
6 | 优质优价奖励
合 计 |  |  | 0 |  |  | —
注：材料（工程设备）暂估单价进入清单项目综合单价，此处不汇总。
表—12

## 表-13 规费、税金项目清单与计价表【自强社区-给排水工程】
规费、税金项目计价表
工程名称：自强社区-给排水工程 |  | 标段：自强街道装修社区服务用房工程项目 |  |  | 第 1 页 共 1 页
序号 | 项目名称 |  | 计算基础 | 计算基数 |  | 计算费率(%) | 金额（元）
1 | 税金 |  | 分部分项及单价措施费合计+总价措施项目合计+其他项目清单合计 | 21684.22 |  | 9 | 1951.58
合计 | [6 empty] | 1951.58
编制人（造价人员）： |  | 复核人（造价工程师）：
表-13

## 表-21 承包人提供主要材料和工程设备一览表【自强社区-给
承包人提供主要材料和工程设备一览表
(适用造价信息差额调整法)
工程名称：自强社区-给排水工程 |  |  |  | 标段：自强街道装修社区服务用房工程项目 |  |  |  |  | 第 1 页 共 2 页
序号 | 名称、规格、型号 | 单位 | 数量 |  | 风险系数 (%) | 基准单价 (元) | 投标单价 (元) | 发承包人 确认单价 (元) |  | 备注
1 | 焊接钢管 DN80 | m | 0.318 |  |  | 27.62
2 | 焊接钢管 DN70 | m | 0.318 |  |  | 21.19
3 | 焊接钢管 DN70 | m | 0.318 |  |  | 21.19
4 | 长颈水嘴 DN15 | 个 | 4.04 |  |  | 41.8
5 | 混合冷热龙头 | 个 | 5.05 |  |  | 34.2
6 | 角型阀(带铜活) DN15 | 个 | 10.1 |  |  | 11.4
7 | 金属软管 D15 | 根 | 10.1 |  |  | 10.12
8 | 洗脸盆 | 个 | 4.04 |  |  | 197.6
9 | 洗脸盆排水附件 | 套 | 4.04 |  |  | 7.34
10 | 厨房洗手盆 | 个 | 1.01 |  |  | 114
11 | 洗涤盆排水附件 | 套 | 1.01 |  |  | 20.25
12 | 洗涤盆托架 -40×5 | 副 | 1.01 |  |  | 7.16
13 | 瓷蹲式大便器 | 个 | 8.08 |  |  | 152
14 | 冲洗管 DN32 | 根 | 8.08 |  |  | 10.09
15 | 防污器 DN32 | 个 | 8.08 |  |  | 24.32
16 | 自闭式冲洗阀 DN25 | 个 | 8.08 |  |  | 91.2
17 | 成品拖布池 | 套 | 4.04 |  |  | 91.2
18 | 排水栓带链堵 | 套 | 4.04 |  |  | 21.04
19 | 橡塑管壳 20mm | m3 | 0.3296 |  |  | 380
20 | 给水室内镀锌钢管螺纹管件 DN25 | 个 | 0.228 |  |  | 4.33
21 | 给水室内镀锌钢管螺纹管件 DN32 | 个 | 41.3057 |  |  | 5.16
22 | 给水室内镀锌钢管螺纹管件 DN40 | 个 | 2.8296 |  |  | 6.12
23 | 给水室内镀锌钢管螺纹管件 DN50 | 个 | 2.1813 |  |  | 8.51
24 | 给水室内镀锌钢管螺纹管件 DN70 | 个 | 5.1763 |  |  | 11.66
25 | 室内塑料给水管热熔管件 DN20 | 个 | 17.8144 |  |  | 0.9
26 | 室内塑料给水管热熔管 | 个 | 2.989 |  |  | 2.05
注：1.此表由招标人填写除“投标单价”栏的内容，投标人在投标时自主确定投标单价。 2.招标人应优先采用工程造价管理机构发布的单价作为基准单价，未发布的，通过市场调查确定其基准单价。
表-21
承包人提供主要材料和工程设备一览表
(适用造价信息差额调整法)
工程名称：自强社区-给排水工程 |  |  |  | 标段：自强街道装修社区服务用房工程项目 |  |  |  |  | 第 2 页 共 2 页
序号 | 名称、规格、型号 | 单位 | 数量 |  | 风险系数 (%) | 基准单价 (元) | 投标单价 (元) | 发承包人 确认单价 (元) |  | 备注
件 DN25
27 | 室内塑料给水管热熔管件 DN32 | 个 | 55.8012 |  |  | 2.66
28 | 室内塑料排水管粘接管件 DN50 | 个 | 12.2061 |  |  | 0.75
29 | 室内塑料排水管粘接管件 DN75 | 个 | 13.6555 |  |  | 1.57
30 | 室内塑料排水管粘接管件 DN110 | 个 | 47.2804 |  |  | 3.14
31 | 室内塑料排水管粘接管件 DN160 | 个 | 3.5402 |  |  | 9.11
32 | 大便器存水弯(瓷) DN100 | 个 | 8.08 |  |  | 14.01
33 | 衬塑钢管 DN25 | m | 0.1982 |  |  | 7.34
34 | 衬塑钢管 DN32 | m | 41.6418 |  |  | 9.74
35 | 衬塑钢管 DN40 | m | 3.6072 |  |  | 12.11
36 | 衬塑钢管 DN50 | m | 3.3066 |  |  | 15.13
37 | 衬塑钢管 DN70 | m | 11.2024 |  |  | 25.66
38 | PPR管 DN25 | m | 52.4459 |  |  | 3.25
39 | 塑料排水管 DN50 | m | 17.9023 |  |  | 4.15
40 | 塑料排水管 DN75 | m | 15.1214 |  |  | 6.87
41 | 塑料排水管 DN100 | m | 38.855 |  |  | 12.83
42 | 塑料排水管 DN150 | m | 5.6525 |  |  | 28.46
43 | PPR管 DN15 | m | 11.9075 |  |  | 1.14
44 | PPR管 DN20 | m | 2.479 |  |  | 2.06
45 | 截止阀 DN25 | 个 | 1.01 |  |  | 15.2
46 | 截止阀 DN32 | 个 | 3.03 |  |  | 30.4
47 | 真空破坏器 DN32 | 个 | 4.04 |  |  | 78.28
48 | 自动排气阀 DN25 | 个 | 1 |  |  | 19
49 | 地漏 DN25 | 个 | 4.04 |  |  | 15.2
注：1.此表由招标人填写除“投标单价”栏的内容，投标人在投标时自主确定投标单价。 2.招标人应优先采用工程造价管理机构发布的单价作为基准单价，未发布的，通过市场调查确定其基准单价。
表-21

## 表-04 单位工程最高投标限价汇总表【自强社区-采暖工程】
单位工程最高投标限价汇总表
工程名称：自强社区-采暖工程 |  | 标段：自强街道装修社区服务用房工程项目 |  | 第 1 页 共 1 页
序号 | 汇总内容 |  | 金额(元) |  | 其中：暂估价(元)
1 | 分部分项及单价措施费 |  | 82290.14
1.1 | 单价措施费 |  | 162.06
2 | 总价措施费 |  | 362
2.1 | 其中：安全文明施工费 |  | 199.93
3 | 其他项目 |  |  |  | －
3.1 | 其中：暂列金额
3.2 | 其中：专业工程暂估价
3.3 | 其中：计日工
3.4 | 其中：总承包服务费
3.5 | 其中：提前竣工（赶工）费
3.6 | 其中：优质优价
4 | 税金 |  | 7438.69 |  | －
投标报价合计=1+2+3+4 |  |  | 90,090.83 |  | 0
注：本表适用于单位工程最高投标限价或投标报价的汇总，如无单位工程划分，单项工程也使用本表汇总。
表—04

## 表-08 分部分项工程和单价措施项目清单与计价表【自强社区_2
分部分项工程和单价措施项目清单与计价表
工程名称：自强社区-采暖工程 | [5 empty] | 标段：自强街道装修社区服务用房工程项目 |  |  | 第 1 页 共 3 页
序号 | 项目编码 | 项目名称 | 项目特征描述 | 计量单位 | 工程量 |  | 金额（元）
[7 empty] | 综合单价 | 合价 |  | 其中
暂估价
整个项目
1 | 031005007001 | 热媒集配装置 | 1.类型:拆除及更换分集水器 2.规格:7环路 3.附件名称、规格、数量:分集水器每环设手动调节阀等全部附件 4.其他满足设计图纸全部内容 | 台 | 11 |  | 357.23 | 3929.53
2 | 031005007002 | 热媒集配装置 | 1.类型:拆除及更换分集水器 2.规格:5环路 3.附件名称、规格、数量:分集水器每环设手动调节阀等全部附件 4.其他满足设计图纸全部内容 | 台 | 1 |  | 281.2 | 281.2
3 | 031005007003 | 热媒集配装置 | 1.类型:拆除及更换分集水器 2.规格:4环路 3.附件名称、规格、数量:分集水器每环设手动调节阀等全部附件 4.其他满足设计图纸全部内容 | 台 | 5 |  | 228.01 | 1140.05
本页小计 | [7 empty] | 5350.78
注：为计取规费等的使用，可在表中增设其中：“定额人工费”。
表—08
分部分项工程和单价措施项目清单与计价表
工程名称：自强社区-采暖工程 | [5 empty] | 标段：自强街道装修社区服务用房工程项目 |  |  | 第 2 页 共 3 页
序号 | 项目编码 | 项目名称 | 项目特征描述 | 计量单位 | 工程量 |  | 金额（元）
[7 empty] | 综合单价 | 合价 |  | 其中
暂估价
4 | 031001001001 | 镀锌钢管 | 1.安装部位:室内 2.介质:采暖 3.规格、压力等级:优质焊接钢管DN25（含管卡） 4.连接形式:丝接 5.压力试验及吹、洗设计要求:按设计及规范要求 6.其他满足设计图纸全部内容 | m | 12.49 |  | 71.82 | 897.03
5 | 031003001004 | 螺纹阀门 | 1.类型:拆除及更换自动温控阀 2.规格、压力等级:DN25 3.其他满足设计图纸全部内容 | 个 | 17 |  | 104.73 | 1780.41
6 | 031005006001 | 地板辐射采暖 | 1.名称：地板辐射采暖 2.工作内容：50mm厚细石混凝土填充层，低碳钢丝网片，铝箔反射热层，绝热层（20-30mm挤塑成型聚苯乙烯保温板），界面剂一道，原建筑钢筋混凝土楼板 3.其他满足设计图纸全部内容 | m2 | 986.11 |  | 75 | 73958.25
7 | 031009001001 | 采暖工程系统调试 | 采暖工程系统调试 | 系统 | 1 |  | 141.61 | 141.61
|  | 分部分项合计 | [5 empty] | 82128.08
措施项目
8 | 031301017002 | 脚手架搭拆 |  | 项 | 1 |  | 162.06 | 162.06
本页小计 | [7 empty] | 76939.36
注：为计取规费等的使用，可在表中增设其中：“定额人工费”。
表—08
分部分项工程和单价措施项目清单与计价表
工程名称：自强社区-采暖工程 | [5 empty] | 标段：自强街道装修社区服务用房工程项目 |  |  | 第 3 页 共 3 页
序号 | 项目编码 | 项目名称 | 项目特征描述 | 计量单位 | 工程量 |  | 金额（元）
[7 empty] | 综合单价 | 合价 |  | 其中
暂估价
|  | 单价措施合计 | [5 empty] | 162.06
本页小计
合 计 | [7 empty] | 82290.14
注：为计取规费等的使用，可在表中增设其中：“定额人工费”。
表—08

## 表-09-1 分部分项工程和单价措施项目清单综合单价分析表_2
分部分项工程和单价措施项目清单综合单价分析表
工程名称：自强社区-采暖工程 | [8 empty] | 第 1 页 共 2 页
序号 | 编码 | 清单/定额名称 | 单位 | 数量 | 综合单价（元） | 其中 | [5 empty] | 合价(元)
[6 empty] | 人工费 | 材料费 | 机械费 |  | 管理费 | 利润
1 | 031005007001 | 热媒集配装置 | 台 | 11 | 357.23 | 118.27 | 196.53 |  |  | 21.14 | 21.29 | 3929.53
| C10-2003 | 分集水器拆除 | 组 | 11 | 33.15 | 24.64 | 0.25 |  |  | 3.82 | 4.44 | 364.65
| C10-1562 | 不带箱分/集水器安装 分支管 8环路以内 | 组 | 11 | 324.08 | 93.63 | 196.28 |  |  | 17.32 | 16.85 | 3564.88
2 | 031005007002 | 热媒集配装置 | 台 | 1 | 281.2 | 101.02 | 144.04 |  |  | 17.95 | 18.19 | 281.2
| C10-2003 | 分集水器拆除 | 组 | 1 | 33.15 | 24.64 | 0.25 |  |  | 3.82 | 4.44 | 33.15
| C10-1561 | 不带箱分/集水器安装 分支管 6环路以内 | 组 | 1 | 248.05 | 76.38 | 143.79 |  |  | 14.13 | 13.75 | 248.05
3 | 031005007003 | 热媒集配装置 | 台 | 5 | 228.01 | 86.59 | 110.55 |  |  | 15.28 | 15.59 | 1140.05
| C10-2003 | 分集水器拆除 | 组 | 5 | 33.15 | 24.64 | 0.25 |  |  | 3.82 | 4.44 | 165.75
| C10-1560 | 不带箱分/集水器安装 分支管 4环路以内 | 组 | 5 | 194.86 | 61.95 | 110.3 |  |  | 11.46 | 11.15 | 974.3
4 | 031001001001 | 镀锌钢管 | m | 12.49 | 71.82 | 40.97 | 14.86 | 1.19 |  | 7.42 | 7.38 | 897.03
| C10-1971 | 钢管、铜管、复合管拆除 公称直径25mm以内 | 10m | 1.249 | 75.37 | 52.8 | 4.89 |  |  | 8.18 | 9.5 | 94.14
| C10-0014 | 室内镀锌钢管(螺纹连接) 公称直径 25mm以内 | 10m | 1.249 | 642.75 | 356.93 | 143.64 | 11.9 |  | 66.03 | 64.25 | 802.79
5 | 031003001004 | 螺纹阀门 | 个 | 17 | 104.73 | 52.62 | 32.09 | 1.86 |  | 8.68 | 9.48 | 1780.41
| C10-2183 | 阀门拆除 公称直径50mm以内 | 个 | 17 | 47.19 | 35.2 | 0.19 |  |  | 5.46 | 6.34 | 802.23
| C10-0880 | 螺纹阀门安装 公称直径 25mm以内 | 个 | 17 | 57.54 | 17.42 | 31.9 | 1.86 |  | 3.22 | 3.14 | 978.18
6 | 031005006001 | 地板辐射采暖 | m2 | 986.11 | 75 |  | 75 |  |  |  |  | 73958.25
| BJ | 地板辐射采暖 | m2 | 986.11 | 75 |  | 75 |  |  |  |  | 73958.25
7 | 031009001001 | 采暖工程系统调试 | 系统 | 1 | 141.61 | 141.61 | [5 empty] | 141.61
表—09-1
分部分项工程和单价措施项目清单综合单价分析表
工程名称：自强社区-采暖工程 | [8 empty] | 第 2 页 共 2 页
序号 | 编码 | 清单/定额名称 | 单位 | 数量 | 综合单价（元） | 其中 | [5 empty] | 合价(元)
[6 empty] | 人工费 | 材料费 | 机械费 |  | 管理费 | 利润
| BM15 | 采暖工程系统调整费(C.10 给排水、采暖、燃气工程) | 元 | 1 | 141.61 | 141.61 | [5 empty] | 141.61
8 | 031301017002 | 脚手架搭拆 | 项 | 1 | 162.06 | 162.06 | [5 empty] | 162.06
| BM200 | 脚手架搭拆费(C.10 给排水、采暖、燃气工程) | 元 | 1 | 54.16 | 54.16 | [5 empty] | 54.16
| BM10 | 脚手架搭拆费(C.10 给排水、采暖、燃气工程) | 元 | 1 | 107.9 | 107.9 | [5 empty] | 107.9
表—09-1

## 表-11 总价措施项目清单与计价表【自强社区-采暖工程】
总价措施项目清单与计价表
工程名称：自强社区-采暖工程 |  |  |  | 标段：自强街道装修社区服务用房工程项目 |  |  |  | 第 1 页 共 1 页
序号 | 项目编码 | 项目名称 | 计算基础 |  | 费率 (%) | 金额 (元) | 调整 费率(%) |  | 调整后 金额(元) | 备注
1 | 031302001001 | 安全文明施工费 | 人工费×费率 |  | 5.5 | 199.93
2 | 031302002001 | 夜间施工增加费 | 人工费×费率 |  | 3 | 97.24
3 | 031302003001 | 非夜间施工增加费 | 按规定计取 |  | 20
4 | 031302004001 | 二次搬运费 | 人工费×费率 |  | 0.5 | 16.21
5 | 031302005001 | 冬季施工增加费 | 按规定计取 |  | 50
6 | 031302005002 | 雨季施工增加费 | 人工费×费率 |  | 0.5 | 16.21
7 | 03B001 | 施工临时保护费 | 人工费×费率 |  | 0.6 | 19.45
8 | 031302006001 | 已完工程保护费 | 人工费×费率 |  | 0.4 | 12.96
9 | 03B002 | 越冬维护费 | 按规定计取
10 | 03B003 | 其他措施费 | 按规定计取
合 计 | [5 empty] | 362
编制人（造价人员）： |  |  |  | 复核人（造价工程师）：
注：1.“计算基础”中安全文明施工费可为“定额基价”、“定额人工费”或“定额人工费+定额机械费”，其他项目可为“定额人工费”或“定额人工费+定额机械费”。 2.按施工方案计算的措施费，若无“计算基础”和“费率”的数值，也可只填“金额”数值，但应在备注栏说明施工方案出处或计算方法。
表-11

## 表-12 其他项目清单与计价汇总表【自强社区-采暖工程】
其他项目清单与计价汇总表
工程名称：自强社区-采暖工程 |  | 标段：自强街道装修社区服务用房工程项目 |  |  | 第 1 页 共 1 页
序号 | 项目名称 |  | 金额（元） | 结算金额（元） |  | 备注
1 | 暂列金额 |  |  |  |  | 明细详见表-12-1
2 | 暂估价
2.1 | 材料暂估价 |  | — |  |  | 明细详见表-12-2
2.2 | 专业工程暂估价 |  |  |  |  | 明细详见表-12-3
3 | 计日工 |  |  |  |  | 明细详见表-12-4
4 | 总承包服务费 |  |  |  |  | 明细详见表-12-5
5 | 提前竣工（赶工）费
6 | 优质优价奖励
合 计 |  |  | 0 |  |  | —
注：材料（工程设备）暂估单价进入清单项目综合单价，此处不汇总。
表—12

## 表-13 规费、税金项目清单与计价表【自强社区-采暖工程】
规费、税金项目计价表
工程名称：自强社区-采暖工程 |  | 标段：自强街道装修社区服务用房工程项目 |  |  | 第 1 页 共 1 页
序号 | 项目名称 |  | 计算基础 | 计算基数 |  | 计算费率(%) | 金额（元）
1 | 税金 |  | 分部分项及单价措施费合计+总价措施项目合计+其他项目清单合计 | 82652.14 |  | 9 | 7438.69
合计 | [6 empty] | 7438.69
编制人（造价人员）： |  | 复核人（造价工程师）：
表-13

## 表-21 承包人提供主要材料和工程设备一览表【自强社区-采
承包人提供主要材料和工程设备一览表
(适用造价信息差额调整法)
工程名称：自强社区-采暖工程 |  |  |  | 标段：自强街道装修社区服务用房工程项目 |  |  |  |  | 第 1 页 共 1 页
序号 | 名称、规格、型号 | 单位 | 数量 |  | 风险系数 (%) | 基准单价 (元) | 投标单价 (元) | 发承包人 确认单价 (元) |  | 备注
1 | 给水室内镀锌钢管螺纹管件 DN25 | 个 | 14.2386 |  |  | 4.33
2 | 优质焊接钢管 DN25 | m | 12.3776 |  |  | 8.81
3 | 自动温控阀 DN25 | 个 | 17.17 |  |  | 22.8
4 | 分集水器(不带箱) 4环路 | 组 | 5 |  |  | 110.2
5 | 分集水器(不带箱) 5环路 | 组 | 1 |  |  | 143.64
6 | 分集水器(不带箱) 7环路 | 组 | 11 |  |  | 196.08
注：1.此表由招标人填写除“投标单价”栏的内容，投标人在投标时自主确定投标单价。 2.招标人应优先采用工程造价管理机构发布的单价作为基准单价，未发布的，通过市场调查确定其基准单价。
表-21

## 表-04 单位工程最高投标限价汇总表【自强社区-消防工程】
单位工程最高投标限价汇总表
工程名称：自强社区-消防工程 |  | 标段：自强街道装修社区服务用房工程项目 |  | 第 1 页 共 1 页
序号 | 汇总内容 |  | 金额(元) |  | 其中：暂估价(元)
1 | 分部分项及单价措施费 |  | 4455.68
1.1 | 单价措施费
2 | 总价措施费 |  | 144.28
2.1 | 其中：安全文明施工费 |  | 75.58
3 | 其他项目 |  |  |  | －
3.1 | 其中：暂列金额
3.2 | 其中：专业工程暂估价
3.3 | 其中：计日工
3.4 | 其中：总承包服务费
3.5 | 其中：提前竣工（赶工）费
3.6 | 其中：优质优价
4 | 税金 |  | 414 |  | －
投标报价合计=1+2+3+4 |  |  | 5,013.96 |  | 0
注：本表适用于单位工程最高投标限价或投标报价的汇总，如无单位工程划分，单项工程也使用本表汇总。
表—04

## 表-08 分部分项工程和单价措施项目清单与计价表【自强社区_3
分部分项工程和单价措施项目清单与计价表
工程名称：自强社区-消防工程 | [5 empty] | 标段：自强街道装修社区服务用房工程项目 |  |  | 第 1 页 共 1 页
序号 | 项目编码 | 项目名称 | 项目特征描述 | 计量单位 | 工程量 |  | 金额（元）
[7 empty] | 综合单价 | 合价 |  | 其中
暂估价
整个项目
1 | 030901010001 | 室内消火栓 | 1.型号、规格:室内消火栓 2.附件材质、规格:消防软管卷盘等其他全部附件 3.参考图集15S202-49 4.其他满足设计图纸全部内容 | 套 | 8 |  | 459.98 | 3679.84
2 | 030901013001 | 灭火器 | 1.形式:灭火器 2.规格、型号:MF/ABC3 3.其他满足设计图纸全部内容 | 具 | 16 |  | 48.49 | 775.84
|  | 分部分项合计 | [5 empty] | 4455.68
措施项目
单价措施合计
本页小计 | [7 empty] | 4455.68
合 计 | [7 empty] | 4455.68
注：为计取规费等的使用，可在表中增设其中：“定额人工费”。
表—08

## 表-09-1 分部分项工程和单价措施项目清单综合单价分析表_3
分部分项工程和单价措施项目清单综合单价分析表
工程名称：自强社区-消防工程 | [8 empty] | 第 1 页 共 1 页
序号 | 编码 | 清单/定额名称 | 单位 | 数量 | 综合单价（元） | 其中 | [5 empty] | 合价(元)
[6 empty] | 人工费 | 材料费 | 机械费 |  | 管理费 | 利润
1 | 030901010001 | 室内消火栓 | 套 | 8 | 459.98 | 167.55 | 230.95 | 0.32 |  | 31 | 30.16 | 3679.84
| C9-0079 | 室内消火栓明装 自救卷盘 公称直径 单栓 65mm以内 | 套 | 8 | 459.98 | 167.55 | 230.95 | 0.32 |  | 31 | 30.16 | 3679.84
2 | 030901013001 | 灭火器 | 具 | 16 | 48.49 | 2.11 | 45.22 | 0.39 |  | 0.39 | 0.38 | 775.84
| C9-0099 | 灭火器安装 手提式 | 具 | 16 | 48.49 | 2.11 | 45.22 | 0.39 |  | 0.39 | 0.38 | 775.84
表—09-1

## 表-11 总价措施项目清单与计价表【自强社区-消防工程】
总价措施项目清单与计价表
工程名称：自强社区-消防工程 |  |  |  | 标段：自强街道装修社区服务用房工程项目 |  |  |  | 第 1 页 共 1 页
序号 | 项目编码 | 项目名称 | 计算基础 |  | 费率 (%) | 金额 (元) | 调整 费率(%) |  | 调整后 金额(元) | 备注
1 | 031302001001 | 安全文明施工费 | 人工费×费率 |  | 5.5 | 75.58
2 | 031302002001 | 夜间施工增加费 | 人工费×费率 |  | 3 | 41.22
3 | 031302003001 | 非夜间施工增加费 | 按规定计取 |  | 20
4 | 031302004001 | 二次搬运费 | 人工费×费率 |  | 0.5 | 6.87
5 | 031302005001 | 冬季施工增加费 | 按规定计取 |  | 50
6 | 031302005002 | 雨季施工增加费 | 人工费×费率 |  | 0.5 | 6.87
7 | 03B001 | 施工临时保护费 | 人工费×费率 |  | 0.6 | 8.24
8 | 031302006001 | 已完工程保护费 | 人工费×费率 |  | 0.4 | 5.5
9 | 03B002 | 越冬维护费 | 按规定计取
10 | 03B003 | 其他措施费 | 按规定计取
合 计 | [5 empty] | 144.28
编制人（造价人员）： |  |  |  | 复核人（造价工程师）：
注：1.“计算基础”中安全文明施工费可为“定额基价”、“定额人工费”或“定额人工费+定额机械费”，其他项目可为“定额人工费”或“定额人工费+定额机械费”。 2.按施工方案计算的措施费，若无“计算基础”和“费率”的数值，也可只填“金额”数值，但应在备注栏说明施工方案出处或计算方法。
表-11

## 表-12 其他项目清单与计价汇总表【自强社区-消防工程】
其他项目清单与计价汇总表
工程名称：自强社区-消防工程 |  | 标段：自强街道装修社区服务用房工程项目 |  |  | 第 1 页 共 1 页
序号 | 项目名称 |  | 金额（元） | 结算金额（元） |  | 备注
1 | 暂列金额 |  |  |  |  | 明细详见表-12-1
2 | 暂估价
2.1 | 材料暂估价 |  | — |  |  | 明细详见表-12-2
2.2 | 专业工程暂估价 |  |  |  |  | 明细详见表-12-3
3 | 计日工 |  |  |  |  | 明细详见表-12-4
4 | 总承包服务费 |  |  |  |  | 明细详见表-12-5
5 | 提前竣工（赶工）费
6 | 优质优价奖励
合 计 |  |  | 0 |  |  | —
注：材料（工程设备）暂估单价进入清单项目综合单价，此处不汇总。
表—12

## 表-13 规费、税金项目清单与计价表【自强社区-消防工程】
规费、税金项目计价表
工程名称：自强社区-消防工程 |  | 标段：自强街道装修社区服务用房工程项目 |  |  | 第 1 页 共 1 页
序号 | 项目名称 |  | 计算基础 | 计算基数 |  | 计算费率(%) | 金额（元）
1 | 税金 |  | 分部分项及单价措施费合计+总价措施项目合计+其他项目清单合计 | 4599.96 |  | 9 | 414
合计 | [6 empty] | 414
编制人（造价人员）： |  | 复核人（造价工程师）：
表-13

## 表-21 承包人提供主要材料和工程设备一览表【自强社区-消
承包人提供主要材料和工程设备一览表
(适用造价信息差额调整法)
工程名称：自强社区-消防工程 |  |  |  | 标段：自强街道装修社区服务用房工程项目 |  |  |  |  | 第 1 页 共 1 页
序号 | 名称、规格、型号 | 单位 | 数量 |  | 风险系数 (%) | 基准单价 (元) | 投标单价 (元) | 发承包人 确认单价 (元) |  | 备注
1 | 组合式消火栓 | 套 | 8 |  |  | 228
2 | 灭火器 | 个 | 16 |  |  | 45.18
注：1.此表由招标人填写除“投标单价”栏的内容，投标人在投标时自主确定投标单价。 2.招标人应优先采用工程造价管理机构发布的单价作为基准单价，未发布的，通过市场调查确定其基准单价。
表-21

## 表-04 单位工程最高投标限价汇总表【自强社区-电气工程】
单位工程最高投标限价汇总表
工程名称：自强社区-电气工程 |  | 标段：自强街道装修社区服务用房工程项目 |  | 第 1 页 共 1 页
序号 | 汇总内容 |  | 金额(元) |  | 其中：暂估价(元)
1 | 分部分项及单价措施费 |  | 136098.3
1.1 | 单价措施费 |  | 2398.12
2 | 总价措施费 |  | 5303.67
2.1 | 其中：安全文明施工费 |  | 2778.11
3 | 其他项目 |  |  |  | －
3.1 | 其中：暂列金额
3.2 | 其中：专业工程暂估价
3.3 | 其中：计日工
3.4 | 其中：总承包服务费
3.5 | 其中：提前竣工（赶工）费
3.6 | 其中：优质优价
4 | 税金 |  | 12726.18 |  | －
投标报价合计=1+2+3+4 |  |  | 154,128.15 |  | 0
注：本表适用于单位工程最高投标限价或投标报价的汇总，如无单位工程划分，单项工程也使用本表汇总。
表—04

## 表-08 分部分项工程和单价措施项目清单与计价表【自强社区_4
分部分项工程和单价措施项目清单与计价表
工程名称：自强社区-电气工程 | [5 empty] | 标段：自强街道装修社区服务用房工程项目 |  |  | 第 1 页 共 11 页
序号 | 项目编码 | 项目名称 | 项目特征描述 | 计量单位 | 工程量 |  | 金额（元）
[7 empty] | 综合单价 | 合价 |  | 其中
暂估价
整个项目
1 | 030404017001 | 配电箱 | 1.名称:配电总箱ALZ 2.规格:600*1200*200 3.安装方式:暗装,底距地0.8m 4.满足设计要求 | 台 | 1 |  | 2196.84 | 2196.84
2 | 030404017002 | 配电箱 | 1.名称:照明配电箱AL1 2.规格:500*750*150 3.安装方式:挂墙明装,底距地0.7m 4.满足设计要求 | 台 | 1 |  | 1885.39 | 1885.39
3 | 030404017003 | 配电箱 | 1.名称:照明配电箱AL2 2.规格:500*750*150 3.安装方式:挂墙明装,底距地0.7m 4.满足设计要求 | 台 | 1 |  | 1652.15 | 1652.15
4 | 030404017004 | 配电箱 | 1.名称:照明配电箱AL3 2.规格:500*750*150 3.安装方式:挂墙明装,底距地0.7m 4.满足设计要求 | 台 | 1 |  | 1317.75 | 1317.75
本页小计 | [7 empty] | 7052.13
注：为计取规费等的使用，可在表中增设其中：“定额人工费”。
表—08
分部分项工程和单价措施项目清单与计价表
工程名称：自强社区-电气工程 | [5 empty] | 标段：自强街道装修社区服务用房工程项目 |  |  | 第 2 页 共 11 页
序号 | 项目编码 | 项目名称 | 项目特征描述 | 计量单位 | 工程量 |  | 金额（元）
[7 empty] | 综合单价 | 合价 |  | 其中
暂估价
5 | 030404017005 | 配电箱 | 1.名称:照明配电箱AL4 2.规格:500*750*150 3.安装方式:挂墙明装,底距地0.7m 4.满足设计要求 | 台 | 1 |  | 1652.15 | 1652.15
6 | 030404017006 | 配电箱 | 1.名称:电热风幕控制箱 2.规格:400X300X180 3.安装方式:暗装,H=1.5m 4.满足设计要求 | 台 | 1 |  | 245.34 | 245.34
7 | 030404017007 | 配电箱 | 1.名称:A型应急照明集中电源AE1 2.规格:400*600*150 3.安装方式:挂墙明装,底距地1.2m 4.满足设计要求 | 台 | 1 |  | 967.34 | 967.34
8 | 030404017008 | 配电箱 | 1.名称:A型应急照明集中电源AE2 2.规格:400*600*150 3.安装方式:挂墙明装,底距地1.2m 4.满足设计要求 | 台 | 1 |  | 967.34 | 967.34
本页小计 | [7 empty] | 3832.17
注：为计取规费等的使用，可在表中增设其中：“定额人工费”。
表—08
分部分项工程和单价措施项目清单与计价表
工程名称：自强社区-电气工程 | [5 empty] | 标段：自强街道装修社区服务用房工程项目 |  |  | 第 3 页 共 11 页
序号 | 项目编码 | 项目名称 | 项目特征描述 | 计量单位 | 工程量 |  | 金额（元）
[7 empty] | 综合单价 | 合价 |  | 其中
暂估价
9 | 030404017009 | 配电箱 | 1.名称:A型应急照明集中电源AE3 2.规格:400*600*150 3.安装方式:挂墙明装,底距地1.2m 4.满足设计要求 | 台 | 1 |  | 967.34 | 967.34
10 | 030404017010 | 配电箱 | 1.名称:A型应急照明集中电源AE4 2.规格:400*600*150 3.安装方式:挂墙明装,底距地1.2m 4.满足设计要求 | 台 | 1 |  | 967.34 | 967.34
11 | 030411001001 | 配管 | 1.名称:配管 2.材质:镀锌钢管 3.规格:SC50 4.配置形式:明配 5.满足设计要求 | m | 14.91 |  | 53.25 | 793.96
12 | 030411001002 | 配管 | 1.名称:配管 2.材质:镀锌钢管 3.规格:SC50 4.配置形式:暗配 5.满足设计要求 | m | 27.85 |  | 52.69 | 1467.42
13 | 030411001003 | 配管 | 1.名称:配管 2.材质:镀锌钢管 3.规格:SC15 4.配置形式:明配 5.满足设计要求 | m | 138.82 |  | 32.48 | 4508.87
本页小计 | [7 empty] | 8704.93
注：为计取规费等的使用，可在表中增设其中：“定额人工费”。
表—08
分部分项工程和单价措施项目清单与计价表
工程名称：自强社区-电气工程 | [5 empty] | 标段：自强街道装修社区服务用房工程项目 |  |  | 第 4 页 共 11 页
序号 | 项目编码 | 项目名称 | 项目特征描述 | 计量单位 | 工程量 |  | 金额（元）
[7 empty] | 综合单价 | 合价 |  | 其中
暂估价
14 | 030411001004 | 配管 | 1.名称:配管 2.材质:镀锌钢管 3.规格:SC15 4.配置形式:暗配 5.满足设计要求 | m | 27.1 |  | 19.71 | 534.14
15 | 030411001005 | 配管 | 1.名称:配管 2.材质:镀锌薄钢管 3.规格:JDG32 4.配置形式:明配 5.满足设计要求 | m | 7.55 |  | 30.07 | 227.03
16 | 030411001006 | 配管 | 1.名称:配管 2.材质:镀锌薄钢管 3.规格:JDG20 4.配置形式:明配 5.满足设计要求 | m | 1167.98 |  | 28.06 | 32773.52
17 | 030411001007 | 配管 | 1.名称:配管 2.材质:镀锌薄钢管 3.规格:JDG20 4.配置形式:暗配 5.满足设计要求 | m | 1114.05 |  | 14.97 | 16677.33
18 | 030411001008 | 配管 | 1.名称:配管 2.材质:镀锌薄钢管 3.规格:JDG16 4.配置形式:明配 5.满足设计要求 | m | 3.36 |  | 26.53 | 89.14
本页小计 | [7 empty] | 50301.16
注：为计取规费等的使用，可在表中增设其中：“定额人工费”。
表—08
分部分项工程和单价措施项目清单与计价表
工程名称：自强社区-电气工程 | [5 empty] | 标段：自强街道装修社区服务用房工程项目 |  |  | 第 5 页 共 11 页
序号 | 项目编码 | 项目名称 | 项目特征描述 | 计量单位 | 工程量 |  | 金额（元）
[7 empty] | 综合单价 | 合价 |  | 其中
暂估价
19 | 030411001009 | 配管 | 1.名称:配管 2.材质:镀锌薄钢管 3.规格:JDG16 4.配置形式:暗配 5.满足设计要求 | m | 3.4 |  | 13.93 | 47.36
20 | 030411001010 | 配管 | 1.名称:金属软管 2.满足设计要求 | m
21 | 030408001001 | 电力电缆 | 1.名称:电力电缆 2.规格:WDZ-YJY-5X16 3.敷设方式、部位:室内敷设 4.满足设计要求 | m | 70.78 |  | 51.81 | 3667.11
22 | 030408001002 | 电力电缆 | 1.名称:电力电缆 2.规格:WDZ-YJY-4X10 3.敷设方式、部位:室内敷设 4.满足设计要求 | m | 15.4 |  | 30.07 | 463.08
23 | 030408001003 | 电力电缆 | 1.名称:电力电缆 2.规格:WDZ-YJY-3*2.5 3.敷设方式、部位:室内敷设 4.满足设计要求 | m | 14.63 |  | 13.96 | 204.23
24 | 030408006001 | 电力电缆头 | 1.名称:电力电缆终端头 2.规格:16mm2 3.满足设计要求 | 个 | 10 |  | 95.27 | 952.7
本页小计 | [7 empty] | 5334.48
注：为计取规费等的使用，可在表中增设其中：“定额人工费”。
表—08
分部分项工程和单价措施项目清单与计价表
工程名称：自强社区-电气工程 | [5 empty] | 标段：自强街道装修社区服务用房工程项目 |  |  | 第 6 页 共 11 页
序号 | 项目编码 | 项目名称 | 项目特征描述 | 计量单位 | 工程量 |  | 金额（元）
[7 empty] | 综合单价 | 合价 |  | 其中
暂估价
25 | 030408006002 | 电力电缆头 | 1.名称:电力电缆终端头 2.规格:10mm2 3.满足设计要求 | 个 | 2 |  | 70.97 | 141.94
26 | 030411004001 | 配线 | 1.名称:配线 2.配线形式:管内穿线 3.型号:WDZ-BYJ-4mm2 4.满足设计要求 | m | 4605.63 |  | 3.87 | 17823.79
27 | 030411004002 | 配线 | 1.名称:配线 2.配线形式:管内穿线 3.型号:WDZ-BYJ-2.5mm2 4.满足设计要求 | m | 2235.61 |  | 3.58 | 8003.48
28 | 030411004003 | 配线 | 1.名称:配线 2.配线形式:管内穿线 3.型号:WDZN-RYJS-2X2.5 4.满足设计要求 | m | 169.92 |  | 4.69 | 796.92
29 | 030412001001 | 普通灯具 | 1.名称:300x300LED灯(密闭型) 2.类型:吸顶 3.满足设计要求 | 套 | 11 |  | 62.3 | 685.3
30 | 030412001002 | 普通灯具 | 1.名称:600x600LED灯(密闭型) 2.类型:吸顶 3.满足设计要求 | 套 | 2 |  | 75.6 | 151.2
本页小计 | [7 empty] | 27602.63
注：为计取规费等的使用，可在表中增设其中：“定额人工费”。
表—08
分部分项工程和单价措施项目清单与计价表
工程名称：自强社区-电气工程 | [5 empty] | 标段：自强街道装修社区服务用房工程项目 |  |  | 第 7 页 共 11 页
序号 | 项目编码 | 项目名称 | 项目特征描述 | 计量单位 | 工程量 |  | 金额（元）
[7 empty] | 综合单价 | 合价 |  | 其中
暂估价
31 | 030412001003 | 普通灯具 | 1.名称:600x600LED灯(人体感应型) 2.类型:吸顶 3.满足设计要求 | 套 | 21 |  | 75.6 | 1587.6
32 | 030412004001 | 装饰灯 | 1.名称:LED筒灯(人体感应型) 2.安装形式:吸顶 3.满足设计要求 | 套 | 38 |  | 53.55 | 2034.9
33 | 030412001004 | 普通灯具 | 1.名称:LED吸顶灯 2.类型:吸顶 3.满足设计要求 | 套 | 97 |  | 56.93 | 5522.21
34 | 030412001005 | 普通灯具 | 1.名称:LED吸顶灯(人体感应型) 2.类型:吸顶 3.满足设计要求 | 套 | 7 |  | 59.23 | 414.61
35 | 030412004002 | 装饰灯 | 1.名称:吊灯 2.满足设计要求 | 套 | 2 |  | 241.18 | 482.36
36 | 030412004003 | 装饰灯 | 1.名称:安全出口标志灯(A型) 2.型号:LED:24V,1W(带消防认证标签) 3.安装形式:门上0.2m 4.满足设计要求 | 套 | 1 |  | 67.56 | 67.56
37 | 030412004004 | 装饰灯 | 1.名称:带疏散方向楼层标志灯(A型,双面) 2.型号:LED:24V,1W(带消防认证标签) 3.安装形式:吊顶下0.2m吊装 4.满足设计要求 | 套 | 4 |  | 71.4 | 285.6
本页小计 | [7 empty] | 10394.84
注：为计取规费等的使用，可在表中增设其中：“定额人工费”。
表—08
分部分项工程和单价措施项目清单与计价表
工程名称：自强社区-电气工程 | [5 empty] | 标段：自强街道装修社区服务用房工程项目 |  |  | 第 8 页 共 11 页
序号 | 项目编码 | 项目名称 | 项目特征描述 | 计量单位 | 工程量 |  | 金额（元）
[7 empty] | 综合单价 | 合价 |  | 其中
暂估价
38 | 030412004005 | 装饰灯 | 1.名称:防水型应急照明灯(A型) 2.型号:LED:24V,5W(带消防认证标签) 3.安装形式: 门上0.2m 4.满足设计要求 | 套 | 1 |  | 79.07 | 79.07
39 | 030412004006 | 装饰灯 | 1.名称:楼层标志灯(A型) 2.型号:LED:24V,1W(带消防认证标签) 3.安装形式:壁装2.5m或门上0.2m 4.满足设计要求 | 套 | 3 |  | 66.02 | 198.06
40 | 030412004007 | 装饰灯 | 1.名称:疏散指示灯(A型) 2.型号:LED:24V,1W(带消防认证标签) 3.安装形式:底距地0.5m 4.满足设计要求 | 套 | 8 |  | 66.02 | 528.16
41 | 030412004008 | 装饰灯 | 1.名称:应急照明灯(A型) 2.型号:LED:24V,5W(带消防认证标签) 3.安装形式:吸顶 4.满足设计要求 | 套 | 21 |  | 79.07 | 1660.47
本页小计 | [7 empty] | 2465.76
注：为计取规费等的使用，可在表中增设其中：“定额人工费”。
表—08
分部分项工程和单价措施项目清单与计价表
工程名称：自强社区-电气工程 | [5 empty] | 标段：自强街道装修社区服务用房工程项目 |  |  | 第 9 页 共 11 页
序号 | 项目编码 | 项目名称 | 项目特征描述 | 计量单位 | 工程量 |  | 金额（元）
[7 empty] | 综合单价 | 合价 |  | 其中
暂估价
42 | 030412004009 | 装饰灯 | 1.名称:应急照明灯(A型) 2.型号:LED:24V,5W(带消防认证标签) 3.安装形式:壁装2.5m 4.满足设计要求 | 套 | 5 |  | 79.07 | 395.35
43 | 030411006001 | 接线盒 | 1.名称:接线盒 2.满足设计要求 | 个 | 258 |  | 8.65 | 2231.7
44 | 030404034001 | 照明开关 | 1.名称:单级开关 2.规格:A86-10A 3.安装方式:暗璧装,底距地1.3m 4.满足设计要求 | 个 | 37 |  | 19.71 | 729.27
45 | 030404034002 | 照明开关 | 1.名称:双级开关 2.规格:A86-10A 3.安装方式:暗璧装,底距地1.3m 4.满足设计要求 | 个 | 40 |  | 21.26 | 850.4
46 | 030404034003 | 照明开关 | 1.名称:三级开关 2.规格:A86-10A 3.安装方式:暗璧装,底距地1.3m 4.满足设计要求 | 个 | 1 |  | 22.81 | 22.81
47 | 030404034004 | 照明开关 | 1.名称:四级开关 2.规格:A86-10A 3.安装方式:暗璧装,底距地1.3m 4.满足设计要求 | 个 | 4 |  | 28.62 | 114.48
本页小计 | [7 empty] | 4344.01
注：为计取规费等的使用，可在表中增设其中：“定额人工费”。
表—08
分部分项工程和单价措施项目清单与计价表
工程名称：自强社区-电气工程 | [5 empty] | 标段：自强街道装修社区服务用房工程项目 |  |  | 第 10 页 共 11 页
序号 | 项目编码 | 项目名称 | 项目特征描述 | 计量单位 | 工程量 |  | 金额（元）
[7 empty] | 综合单价 | 合价 |  | 其中
暂估价
48 | 030404035001 | 插座 | 1.名称:安全型带开关五孔暗插座 2.规格:A86-10A 3.满足设计要求 | 个 | 4 |  | 27.54 | 110.16
49 | 030404035002 | 插座 | 1.名称:安全型带开关五孔暗插座-F 2.规格:A86-10A 3.满足设计要求 | 个 | 1 |  | 27.54 | 27.54
50 | 030404035003 | 插座 | 1.名称:安全型带开关五孔暗插座-EN 2.规格:A86-10A 3.满足设计要求 | 个 | 2 |  | 27.54 | 55.08
51 | 030404035004 | 插座 | 1.名称:安全型五孔暗插座 2.规格:A86-10A 3.安装方式:暗璧装,底距地0.3m 4.满足设计要求 | 个 | 189 |  | 27.54 | 5205.06
52 | 030411006002 | 接线盒 | 1.名称:开关插座接线盒 2.满足设计要求 | 个 | 278 |  | 8.89 | 2471.42
53 | 030409008001 | 等电位端子箱、测试板 | 1.名称:等电位端子箱-MEB 2.满足设计要求 | 台 | 1 |  | 43.53 | 43.53
54 | 030409008002 | 等电位端子箱、测试板 | 1.名称:等电位端子箱-LEB 2.满足设计要求 | 台 | 1 |  | 43.53 | 43.53
55 | 030409002001 | 接地母线 | 1.名称:户内接地母线 2.材质:100x0.3铜箔 3.满足设计要求 | m | 42 |  | 58.08 | 2439.36
本页小计 | [7 empty] | 10395.68
注：为计取规费等的使用，可在表中增设其中：“定额人工费”。
表—08
分部分项工程和单价措施项目清单与计价表
工程名称：自强社区-电气工程 | [5 empty] | 标段：自强街道装修社区服务用房工程项目 |  |  | 第 11 页 共 11 页
序号 | 项目编码 | 项目名称 | 项目特征描述 | 计量单位 | 工程量 |  | 金额（元）
[7 empty] | 综合单价 | 合价 |  | 其中
暂估价
56 | 030409002002 | 接地母线 | 1.名称:环形接地干线 2.材质:50x5紫铜带 3.满足设计要求 | m | 16.8 |  | 72.37 | 1215.82
57 | 030409002003 | 接地母线 | 1.名称:接地线 2.材质:BVR-25mm2 3.满足设计要求 | m | 8.3 |  | 14.94 | 124
58 | 030409002004 | 接地母线 | 1.名称:户内接地母线 2.材质:-40x4热镀锌扁钢 3.满足设计要求 | m | 10 |  | 21.79 | 217.9
59 | 030414002001 | 送配电装置系统 | 1.名称:送配电装置系统调试 2.满足设计要求 | 系统 | 1 |  | 444.44 | 444.44
60 | 030414011001 | 接地装置 | 1.名称:接地系统测试 2.满足设计要求 | 系统 | 1 |  | 1270.23 | 1270.23
|  | 分部分项合计 | [5 empty] | 133700.18
措施项目
61 | 031301017001 | 脚手架搭拆 |  | 项 | 1 |  | 2398.12 | 2398.12
|  | 单价措施合计 | [5 empty] | 2398.12
本页小计 | [7 empty] | 5670.51
合 计 | [7 empty] | 136098.3
注：为计取规费等的使用，可在表中增设其中：“定额人工费”。
表—08

## 表-09-1 分部分项工程和单价措施项目清单综合单价分析表_4
分部分项工程和单价措施项目清单综合单价分析表
工程名称：自强社区-电气工程 | [8 empty] | 第 1 页 共 7 页
序号 | 编码 | 清单/定额名称 | 单位 | 数量 | 综合单价（元） | 其中 | [5 empty] | 合价(元)
[6 empty] | 人工费 | 材料费 | 机械费 |  | 管理费 | 利润
1 | 030404017001 | 配电箱 | 台 | 1 | 2196.84 | 281.6 | 1805.42 | 7.03 |  | 52.1 | 50.69 | 2196.84
| C4-0121 | 成套配电箱安装 悬挂、嵌入式 半周长 2.5m | 台 | 1 | 2196.84 | 281.6 | 1805.42 | 7.03 |  | 52.1 | 50.69 | 2196.84
2 | 030404017002 | 配电箱 | 台 | 1 | 1885.39 | 228.8 | 1573.08 |  |  | 42.33 | 41.18 | 1885.39
| C4-0120 | 成套配电箱安装 悬挂、嵌入式 半周长 1.5m | 台 | 1 | 1885.39 | 228.8 | 1573.08 |  |  | 42.33 | 41.18 | 1885.39
3 | 030404017003 | 配电箱 | 台 | 1 | 1652.15 | 228.8 | 1339.84 |  |  | 42.33 | 41.18 | 1652.15
| C4-0120 | 成套配电箱安装 悬挂、嵌入式 半周长 1.5m | 台 | 1 | 1652.15 | 228.8 | 1339.84 |  |  | 42.33 | 41.18 | 1652.15
4 | 030404017004 | 配电箱 | 台 | 1 | 1317.75 | 228.8 | 1005.44 |  |  | 42.33 | 41.18 | 1317.75
| C4-0120 | 成套配电箱安装 悬挂、嵌入式 半周长 1.5m | 台 | 1 | 1317.75 | 228.8 | 1005.44 |  |  | 42.33 | 41.18 | 1317.75
5 | 030404017005 | 配电箱 | 台 | 1 | 1652.15 | 228.8 | 1339.84 |  |  | 42.33 | 41.18 | 1652.15
| C4-0120 | 成套配电箱安装 悬挂、嵌入式 半周长 1.5m | 台 | 1 | 1652.15 | 228.8 | 1339.84 |  |  | 42.33 | 41.18 | 1652.15
6 | 030404017006 | 配电箱 | 台 | 1 | 245.34 | 125.84 | 21.13 | 52.44 |  | 23.28 | 22.65 | 245.34
| C4-0119 | 成套配电箱安装 悬挂、嵌入式 半周长 1.0m | 台 | 1 | 245.34 | 125.84 | 21.13 | 52.44 |  | 23.28 | 22.65 | 245.34
7 | 030404017007 | 配电箱 | 台 | 1 | 967.34 | 125.84 | 743.13 | 52.44 |  | 23.28 | 22.65 | 967.34
| C4-0119 | 成套配电箱安装 悬挂、嵌入式 半周长 1.0m | 台 | 1 | 967.34 | 125.84 | 743.13 | 52.44 |  | 23.28 | 22.65 | 967.34
8 | 030404017008 | 配电箱 | 台 | 1 | 967.34 | 125.84 | 743.13 | 52.44 |  | 23.28 | 22.65 | 967.34
| C4-0119 | 成套配电箱安装 悬挂、嵌入式 半周长 1.0m | 台 | 1 | 967.34 | 125.84 | 743.13 | 52.44 |  | 23.28 | 22.65 | 967.34
9 | 030404017009 | 配电箱 | 台 | 1 | 967.34 | 125.84 | 743.13 | 52.44 |  | 23.28 | 22.65 | 967.34
表—09-1
分部分项工程和单价措施项目清单综合单价分析表
工程名称：自强社区-电气工程 | [8 empty] | 第 2 页 共 7 页
序号 | 编码 | 清单/定额名称 | 单位 | 数量 | 综合单价（元） | 其中 | [5 empty] | 合价(元)
[6 empty] | 人工费 | 材料费 | 机械费 |  | 管理费 | 利润
| C4-0119 | 成套配电箱安装 悬挂、嵌入式 半周长 1.0m | 台 | 1 | 967.34 | 125.84 | 743.13 | 52.44 |  | 23.28 | 22.65 | 967.34
10 | 030404017010 | 配电箱 | 台 | 1 | 967.34 | 125.84 | 743.13 | 52.44 |  | 23.28 | 22.65 | 967.34
| C4-0119 | 成套配电箱安装 悬挂、嵌入式 半周长 1.0m | 台 | 1 | 967.34 | 125.84 | 743.13 | 52.44 |  | 23.28 | 22.65 | 967.34
11 | 030411001001 | 配管 | m | 14.91 | 53.25 | 23.34 | 21.28 | 0.11 |  | 4.32 | 4.2 | 793.96
| C4-1341 | 镀锌钢管敷设 砖、混凝土结构明配 公称直径 ≤DN50 | 10m | 1.491 | 532.44 | 233.38 | 212.8 | 1.07 |  | 43.18 | 42.01 | 793.87
12 | 030411001002 | 配管 | m | 27.85 | 52.69 | 18.06 | 27.93 | 0.11 |  | 3.34 | 3.25 | 1467.42
| C4-1352 | 镀锌钢管敷设 砖、混凝土结构暗配 公称直径 ≤DN50 | 10m | 2.785 | 526.79 | 180.58 | 279.23 | 1.07 |  | 33.41 | 32.5 | 1467.11
13 | 030411001003 | 配管 | m | 138.82 | 32.48 | 15.37 | 11.5 |  |  | 2.84 | 2.77 | 4508.87
| C4-1336 | 镀锌钢管敷设 砖、混凝土结构明配 公称直径 ≤DN15 | 10m | 13.882 | 324.65 | 153.65 | 114.91 |  |  | 28.43 | 27.66 | 4506.79
14 | 030411001004 | 配管 | m | 27.1 | 19.71 | 8.24 | 8.47 |  |  | 1.52 | 1.48 | 534.14
| C4-1347 | 镀锌钢管敷设 砖、混凝土结构暗配 公称直径 ≤DN15 | 10m | 2.71 | 197.04 | 82.37 | 84.6 |  |  | 15.24 | 14.83 | 533.98
15 | 030411001005 | 配管 | m | 7.55 | 30.07 | 13.9 | 11.1 |  |  | 2.57 | 2.5 | 227.03
| C4-1317 | 套接紧定式镀锌钢导管(JDG)敷设 砖、混凝土结构明配 外径 32mm | 10m | 0.755 | 300.82 | 139.04 | 111.03 |  |  | 25.72 | 25.03 | 227.12
16 | 030411001006 | 配管 | m | 1167.98 | 28.06 | 12.92 | 10.42 |  |  | 2.39 | 2.33 | 32773.52
| C4-1315 | 套接紧定式镀锌钢导管(JDG)敷设 砖、混凝土结构明配 外径 20mm | 10m | 116.798 | 280.49 | 129.18 | 104.16 |  |  | 23.9 | 23.25 | 32760.67
表—09-1
分部分项工程和单价措施项目清单综合单价分析表
工程名称：自强社区-电气工程 | [8 empty] | 第 3 页 共 7 页
序号 | 编码 | 清单/定额名称 | 单位 | 数量 | 综合单价（元） | 其中 | [5 empty] | 合价(元)
[6 empty] | 人工费 | 材料费 | 机械费 |  | 管理费 | 利润
17 | 030411001007 | 配管 | m | 1114.05 | 14.97 | 5.76 | 7.1 |  |  | 1.07 | 1.04 | 16677.33
| C4-1321 | 套接紧定式镀锌钢导管(JDG)敷设 砖、混凝土结构暗配 外径 20mm | 10m | 111.405 | 149.52 | 57.55 | 70.96 |  |  | 10.65 | 10.36 | 16657.28
18 | 030411001008 | 配管 | m | 3.36 | 26.53 | 12.55 | 9.4 |  |  | 2.32 | 2.26 | 89.14
| C4-1314 | 套接紧定式镀锌钢导管(JDG)敷设 砖、混凝土结构明配 外径 16mm | 10m | 0.336 | 265.34 | 125.49 | 94.04 |  |  | 23.22 | 22.59 | 89.15
19 | 030411001009 | 配管 | m | 3.4 | 13.93 | 5.7 | 6.14 |  |  | 1.06 | 1.03 | 47.36
| C4-1320 | 套接紧定式镀锌钢导管(JDG)敷设 砖、混凝土结构暗配 外径 16mm | 10m | 0.34 | 139.29 | 57.02 | 61.46 |  |  | 10.55 | 10.26 | 47.36
20 | 030411001010 | 配管 | m
| C4-1437 | 可挠金属套管敷设 吊顶内敷设 规格 17# | 10m |  | 194.36 | 83.95 | 79.77 |  |  | 15.53 | 15.11
21 | 030408001001 | 电力电缆 | m | 70.78 | 51.81 | 5.39 | 43.27 | 1.18 |  | 1 | 0.97 | 3667.11
| C4-0767 | 室内铜芯电力电缆敷设 电缆截面 ≤16mm2 | 10m | 7.078 | 518.06 | 53.86 | 432.74 | 11.81 |  | 9.96 | 9.69 | 3666.83
22 | 030408001002 | 电力电缆 | m | 15.4 | 30.07 | 4.12 | 23.27 | 1.18 |  | 0.76 | 0.74 | 463.08
| C4-0766 | 室内铜芯电力电缆敷设 电缆截面 ≤10mm2 | 10m | 1.54 | 300.76 | 41.18 | 232.74 | 11.81 |  | 7.62 | 7.41 | 463.17
23 | 030408001003 | 电力电缆 | m | 14.63 | 13.96 | 4.12 | 7.16 | 1.18 |  | 0.76 | 0.74 | 204.23
| C4-0766 | 室内铜芯电力电缆敷设 电缆截面 ≤10mm2 | 10m | 1.463 | 139.57 | 41.18 | 71.55 | 11.81 |  | 7.62 | 7.41 | 204.19
24 | 030408006001 | 电力电缆头 | 个 | 10 | 95.27 | 46.82 | 31.36 |  |  | 8.66 | 8.43 | 952.7
| C4-0852 | 1kV以下干包式铜芯电力电缆终端头制作与安装 电缆截面 ≤16mm2 | 个 | 10 | 95.27 | 46.82 | 31.36 |  |  | 8.66 | 8.43 | 952.7
2 | 03040800600 | 电力电缆 | 个 | 2 | 70.9 | 32.9 | 26 |  |  | 6 | 5.9 | 141.9
表—09-1
分部分项工程和单价措施项目清单综合单价分析表
工程名称：自强社区-电气工程 | [8 empty] | 第 4 页 共 7 页
序号 | 编码 | 清单/定额名称 | 单位 | 数量 | 综合单价（元） | 其中 | [5 empty] | 合价(元)
[6 empty] | 人工费 | 材料费 | 机械费 |  | 管理费 | 利润
5 | 2 | 头 |  |  | 7 | 1 | 5 |  |  | 9 | 2 | 4
| C4-0851 | 1kV以下干包式铜芯电力电缆终端头制作与安装 电缆截面 ≤10mm2 | 个 | 2 | 70.97 | 32.91 | 26.05 |  |  | 6.09 | 5.92 | 141.94
26 | 030411004001 | 配线 | m | 4605.63 | 3.87 | 0.95 | 2.57 |  |  | 0.18 | 0.17 | 17823.79
| C4-1520 | 管内穿铜芯照明线 导线截面 ≤4mm2 | 10m | 460.563 | 38.68 | 9.5 | 25.71 |  |  | 1.76 | 1.71 | 17814.58
27 | 030411004002 | 配线 | m | 2235.61 | 3.58 | 1.43 | 1.63 |  |  | 0.26 | 0.26 | 8003.48
| C4-1519 | 管内穿铜芯照明线 导线截面 ≤2.5mm2 | 10m | 223.561 | 35.76 | 14.26 | 16.29 |  |  | 2.64 | 2.57 | 7994.54
28 | 030411004003 | 配线 | m | 169.92 | 4.69 | 1.43 | 2.74 |  |  | 0.26 | 0.26 | 796.92
| C4-1555 | 管内穿二芯软导线 单芯导线截面 ≤2.5mm2 | 10m | 16.992 | 46.85 | 14.26 | 27.38 |  |  | 2.64 | 2.57 | 796.08
29 | 030412001001 | 普通灯具 | 套 | 11 | 62.3 | 23.06 | 30.82 |  |  | 4.27 | 4.15 | 685.3
| C4-1706 | 吸顶灯具安装 灯罩周长 ≤800mm | 套 | 11 | 62.3 | 23.06 | 30.82 |  |  | 4.27 | 4.15 | 685.3
30 | 030412001002 | 普通灯具 | 套 | 2 | 75.6 | 23.06 | 44.12 |  |  | 4.27 | 4.15 | 151.2
| C4-1708 | 吸顶灯具安装 灯罩周长 >1100mm | 套 | 2 | 75.6 | 23.06 | 44.12 |  |  | 4.27 | 4.15 | 151.2
31 | 030412001003 | 普通灯具 | 套 | 21 | 75.6 | 23.06 | 44.12 |  |  | 4.27 | 4.15 | 1587.6
| C4-1708 | 吸顶灯具安装 灯罩周长 >1100mm | 套 | 21 | 75.6 | 23.06 | 44.12 |  |  | 4.27 | 4.15 | 1587.6
32 | 030412004001 | 装饰灯 | 套 | 38 | 53.55 | 23.58 | 21.37 |  |  | 4.36 | 4.24 | 2034.9
| C4-1814 | 嵌入式筒灯安装 反射杯口径 ≤3英寸 | 套 | 38 | 53.55 | 23.58 | 21.37 |  |  | 4.36 | 4.24 | 2034.9
33 | 030412001004 | 普通灯具 | 套 | 97 | 56.93 | 23.06 | 25.45 |  |  | 4.27 | 4.15 | 5522.21
| C4-1706 | 吸顶灯具安装 灯罩周长 ≤800mm | 套 | 97 | 56.93 | 23.06 | 25.45 |  |  | 4.27 | 4.15 | 5522.21
34 | 030412001005 | 普通灯具 | 套 | 7 | 59.23 | 23.06 | 27.75 |  |  | 4.27 | 4.15 | 414.61
表—09-1
分部分项工程和单价措施项目清单综合单价分析表
工程名称：自强社区-电气工程 | [8 empty] | 第 5 页 共 7 页
序号 | 编码 | 清单/定额名称 | 单位 | 数量 | 综合单价（元） | 其中 | [5 empty] | 合价(元)
[6 empty] | 人工费 | 材料费 | 机械费 |  | 管理费 | 利润
| C4-1706 | 吸顶灯具安装 灯罩周长 ≤800mm | 套 | 7 | 59.23 | 23.06 | 27.75 |  |  | 4.27 | 4.15 | 414.61
35 | 030412004002 | 装饰灯 | 套 | 2 | 241.18 | 90.11 | 118.18 |  |  | 16.67 | 16.22 | 482.36
| C4-1716 | 普通吊顶安装 一头花灯 | 套 | 2 | 241.18 | 90.11 | 118.18 |  |  | 16.67 | 16.22 | 482.36
36 | 030412004003 | 装饰灯 | 套 | 1 | 67.56 | 27.63 | 29.85 |  |  | 5.11 | 4.97 | 67.56
| C4-1811 | 标志、诱导装饰灯具安装 墙壁式 | 套 | 1 | 67.56 | 27.63 | 29.85 |  |  | 5.11 | 4.97 | 67.56
37 | 030412004004 | 装饰灯 | 套 | 4 | 71.4 | 27.63 | 33.69 |  |  | 5.11 | 4.97 | 285.6
| C4-1811 | 标志、诱导装饰灯具安装 墙壁式 | 套 | 4 | 71.4 | 27.63 | 33.69 |  |  | 5.11 | 4.97 | 285.6
38 | 030412004005 | 装饰灯 | 套 | 1 | 79.07 | 27.63 | 41.36 |  |  | 5.11 | 4.97 | 79.07
| C4-1811 | 标志、诱导装饰灯具安装 墙壁式 | 套 | 1 | 79.07 | 27.63 | 41.36 |  |  | 5.11 | 4.97 | 79.07
39 | 030412004006 | 装饰灯 | 套 | 3 | 66.02 | 27.63 | 28.31 |  |  | 5.11 | 4.97 | 198.06
| C4-1811 | 标志、诱导装饰灯具安装 墙壁式 | 套 | 3 | 66.02 | 27.63 | 28.31 |  |  | 5.11 | 4.97 | 198.06
40 | 030412004007 | 装饰灯 | 套 | 8 | 66.02 | 27.63 | 28.31 |  |  | 5.11 | 4.97 | 528.16
| C4-1811 | 标志、诱导装饰灯具安装 墙壁式 | 套 | 8 | 66.02 | 27.63 | 28.31 |  |  | 5.11 | 4.97 | 528.16
41 | 030412004008 | 装饰灯 | 套 | 21 | 79.07 | 27.63 | 41.36 |  |  | 5.11 | 4.97 | 1660.47
| C4-1809 | 标志、诱导装饰灯具安装 吸顶式 | 套 | 21 | 79.07 | 27.63 | 41.36 |  |  | 5.11 | 4.97 | 1660.47
42 | 030412004009 | 装饰灯 | 套 | 5 | 79.07 | 27.63 | 41.36 |  |  | 5.11 | 4.97 | 395.35
| C4-1811 | 标志、诱导装饰灯具安装 墙壁式 | 套 | 5 | 79.07 | 27.63 | 41.36 |  |  | 5.11 | 4.97 | 395.35
43 | 030411006001 | 接线盒 | 个 | 258 | 8.65 | 5.46 | 1.2 |  |  | 1.01 | 0.98 | 2231.7
| C4-1693 | 暗装接线盒安装 | 个 | 258 | 8.65 | 5.46 | 1.2 |  |  | 1.01 | 0.98 | 2231.7
44 | 030404034001 | 照明开关 | 个 | 37 | 19.71 | 9.5 | 6.74 |  |  | 1.76 | 1.71 | 729.27
| C4-2105 | 普通开关、按钮安装 跷板暗开关 单控 ≤3联 | 套 | 37 | 19.71 | 9.5 | 6.74 |  |  | 1.76 | 1.71 | 729.27
45 | 030404034002 | 照明开关 | 个 | 40 | 21.26 | 9.5 | 8.29 |  |  | 1.76 | 1.71 | 850.4
表—09-1
分部分项工程和单价措施项目清单综合单价分析表
工程名称：自强社区-电气工程 | [8 empty] | 第 6 页 共 7 页
序号 | 编码 | 清单/定额名称 | 单位 | 数量 | 综合单价（元） | 其中 | [5 empty] | 合价(元)
[6 empty] | 人工费 | 材料费 | 机械费 |  | 管理费 | 利润
| C4-2105 | 普通开关、按钮安装 跷板暗开关 单控 ≤3联 | 套 | 40 | 21.26 | 9.5 | 8.29 |  |  | 1.76 | 1.71 | 850.4
46 | 030404034003 | 照明开关 | 个 | 1 | 22.81 | 9.5 | 9.84 |  |  | 1.76 | 1.71 | 22.81
| C4-2105 | 普通开关、按钮安装 跷板暗开关 单控 ≤3联 | 套 | 1 | 22.81 | 9.5 | 9.84 |  |  | 1.76 | 1.71 | 22.81
47 | 030404034004 | 照明开关 | 个 | 4 | 28.62 | 11.62 | 12.76 |  |  | 2.15 | 2.09 | 114.48
| C4-2106 | 普通开关、按钮安装 跷板暗开关 单控 ≤6联 | 套 | 4 | 28.62 | 11.62 | 12.76 |  |  | 2.15 | 2.09 | 114.48
48 | 030404035001 | 插座 | 个 | 4 | 27.54 | 11.26 | 12.17 |  |  | 2.08 | 2.03 | 110.16
| C4-2128 | 普通插座安装 单相带接地 暗插座电流 ≤15A | 套 | 4 | 27.54 | 11.26 | 12.17 |  |  | 2.08 | 2.03 | 110.16
49 | 030404035002 | 插座 | 个 | 1 | 27.54 | 11.26 | 12.17 |  |  | 2.08 | 2.03 | 27.54
| C4-2128 | 普通插座安装 单相带接地 暗插座电流 ≤15A | 套 | 1 | 27.54 | 11.26 | 12.17 |  |  | 2.08 | 2.03 | 27.54
50 | 030404035003 | 插座 | 个 | 2 | 27.54 | 11.26 | 12.17 |  |  | 2.08 | 2.03 | 55.08
| C4-2128 | 普通插座安装 单相带接地 暗插座电流 ≤15A | 套 | 2 | 27.54 | 11.26 | 12.17 |  |  | 2.08 | 2.03 | 55.08
51 | 030404035004 | 插座 | 个 | 189 | 27.54 | 11.26 | 12.17 |  |  | 2.08 | 2.03 | 5205.06
| C4-2128 | 普通插座安装 单相带接地 暗插座电流 ≤15A | 套 | 189 | 27.54 | 11.26 | 12.17 |  |  | 2.08 | 2.03 | 5205.06
52 | 030411006002 | 接线盒 | 个 | 278 | 8.89 | 5.81 | 0.96 |  |  | 1.07 | 1.05 | 2471.42
| C4-1692 | 暗装开关(插座)盒安装 | 个 | 278 | 8.89 | 5.81 | 0.96 |  |  | 1.07 | 1.05 | 2471.42
53 | 030409008001 | 等电位端子箱、测试板 | 台 | 1 | 43.53 | 11.44 | 27.91 |  |  | 2.12 | 2.06 | 43.53
表—09-1
分部分项工程和单价措施项目清单综合单价分析表
工程名称：自强社区-电气工程 | [8 empty] | 第 7 页 共 7 页
序号 | 编码 | 清单/定额名称 | 单位 | 数量 | 综合单价（元） | 其中 | [5 empty] | 合价(元)
[6 empty] | 人工费 | 材料费 | 机械费 |  | 管理费 | 利润
| C4-1042 | 等电位装置安装 等电位端子盒安装 | 套 | 1 | 43.53 | 11.44 | 27.91 |  |  | 2.12 | 2.06 | 43.53
54 | 030409008002 | 等电位端子箱、测试板 | 台 | 1 | 43.53 | 11.44 | 27.91 |  |  | 2.12 | 2.06 | 43.53
| C4-1042 | 等电位装置安装 等电位端子盒安装 | 套 | 1 | 43.53 | 11.44 | 27.91 |  |  | 2.12 | 2.06 | 43.53
55 | 030409002001 | 接地母线 | m | 42 | 58.08 | 37.14 | 7.38 |  |  | 6.87 | 6.69 | 2439.36
| C4-1023 | 接地母线敷设 户外铜接地绞线敷设 | m | 42 | 58.08 | 37.14 | 7.38 |  |  | 6.87 | 6.69 | 2439.36
56 | 030409002002 | 接地母线 | m | 16.8 | 72.37 | 37.14 | 21.67 |  |  | 6.87 | 6.69 | 1215.82
| C4-1023 | 接地母线敷设 户外铜接地绞线敷设 | m | 16.8 | 72.37 | 37.14 | 21.67 |  |  | 6.87 | 6.69 | 1215.82
57 | 030409002003 | 接地母线 | m | 8.3 | 14.94 | 1.74 | 12.57 |  |  | 0.32 | 0.31 | 124
| C4-1543 | 管内穿铜芯动力线 导线截面 ≤25mm2 | 10m | 0.83 | 149.47 | 17.42 | 125.69 |  |  | 3.22 | 3.14 | 124.06
58 | 030409002004 | 接地母线 | m | 10 | 21.79 | 13.02 | 3.88 | 0.14 |  | 2.41 | 2.34 | 217.9
| C4-1021 | 接地母线敷设 户内接地母线敷设 | m | 10 | 21.79 | 13.02 | 3.88 | 0.14 |  | 2.41 | 2.34 | 217.9
59 | 030414002001 | 送配电装置系统 | 系统 | 1 | 444.44 | 284.24 | 1.41 | 55.05 |  | 52.58 | 51.16 | 444.44
| C4-2296 | 输配电装置系统调试 交流供电 ≤1kV | 系统 | 1 | 444.44 | 284.24 | 1.41 | 55.05 |  | 52.58 | 51.16 | 444.44
60 | 030414011001 | 接地装置 | 系统 | 1 | 1270.23 | 866.98 | 23.6 | 63.2 |  | 160.39 | 156.06 | 1270.23
| C4-1044 | 接地系统测试 接地网 | 系统 | 1 | 1270.23 | 866.98 | 23.6 | 63.2 |  | 160.39 | 156.06 | 1270.23
61 | 031301017001 | 脚手架搭拆 | 项 | 1 | 2398.12 | 2398.12 | [5 empty] | 2398.12
| BM4 | 脚手架搭拆费(除室外埋地管道工程)(C.4 电气设备安装工程) | 元 | 1 | 2398.12 | 2398.12 | [5 empty] | 2398.12
表—09-1

## 表-11 总价措施项目清单与计价表【自强社区-电气工程】
总价措施项目清单与计价表
工程名称：自强社区-电气工程 |  |  |  | 标段：自强街道装修社区服务用房工程项目 |  |  |  | 第 1 页 共 1 页
序号 | 项目编码 | 项目名称 | 计算基础 |  | 费率 (%) | 金额 (元) | 调整 费率(%) |  | 调整后 金额(元) | 备注
1 | 031302001001 | 安全文明施工费 | 人工费×费率 |  | 5.5 | 2778.11
2 | 031302002001 | 夜间施工增加费 | 人工费×费率 |  | 3 | 1515.33
3 | 031302003001 | 非夜间施工增加费 | 按规定计取 |  | 20
4 | 031302004001 | 二次搬运费 | 人工费×费率 |  | 0.5 | 252.56
5 | 031302005001 | 冬季施工增加费 | 按规定计取 |  | 50
6 | 031302005002 | 雨季施工增加费 | 人工费×费率 |  | 0.5 | 252.56
7 | 03B001 | 施工临时保护费 | 人工费×费率 |  | 0.6 | 303.07
8 | 031302006001 | 已完工程保护费 | 人工费×费率 |  | 0.4 | 202.04
9 | 03B002 | 越冬维护费 | 按规定计取
10 | 03B003 | 其他措施费 | 按规定计取
合 计 | [5 empty] | 5303.67
编制人（造价人员）： |  |  |  | 复核人（造价工程师）：
注：1.“计算基础”中安全文明施工费可为“定额基价”、“定额人工费”或“定额人工费+定额机械费”，其他项目可为“定额人工费”或“定额人工费+定额机械费”。 2.按施工方案计算的措施费，若无“计算基础”和“费率”的数值，也可只填“金额”数值，但应在备注栏说明施工方案出处或计算方法。
表-11

## 表-12 其他项目清单与计价汇总表【自强社区-电气工程】
其他项目清单与计价汇总表
工程名称：自强社区-电气工程 |  | 标段：自强街道装修社区服务用房工程项目 |  |  | 第 1 页 共 1 页
序号 | 项目名称 |  | 金额（元） | 结算金额（元） |  | 备注
1 | 暂列金额 |  |  |  |  | 明细详见表-12-1
2 | 暂估价
2.1 | 材料暂估价 |  | — |  |  | 明细详见表-12-2
2.2 | 专业工程暂估价 |  |  |  |  | 明细详见表-12-3
3 | 计日工 |  |  |  |  | 明细详见表-12-4
4 | 总承包服务费 |  |  |  |  | 明细详见表-12-5
5 | 提前竣工（赶工）费
6 | 优质优价奖励
合 计 |  |  | 0 |  |  | —
注：材料（工程设备）暂估单价进入清单项目综合单价，此处不汇总。
表—12

## 表-13 规费、税金项目清单与计价表【自强社区-电气工程】
规费、税金项目计价表
工程名称：自强社区-电气工程 |  | 标段：自强街道装修社区服务用房工程项目 |  |  | 第 1 页 共 1 页
序号 | 项目名称 |  | 计算基础 | 计算基数 |  | 计算费率(%) | 金额（元）
1 | 税金 |  | 分部分项及单价措施费合计+总价措施项目合计+其他项目清单合计 | 141401.97 |  | 9 | 12726.18
合计 | [6 empty] | 12726.18
编制人（造价人员）： |  | 复核人（造价工程师）：
表-13

## 表-21 承包人提供主要材料和工程设备一览表【自强社区-电
承包人提供主要材料和工程设备一览表
(适用造价信息差额调整法)
工程名称：自强社区-电气工程 |  |  |  | 标段：自强街道装修社区服务用房工程项目 |  |  |  |  | 第 1 页 共 2 页
序号 | 名称、规格、型号 | 单位 | 数量 |  | 风险系数 (%) | 基准单价 (元) | 投标单价 (元) | 发承包人 确认单价 (元) |  | 备注
1 | 户内接地镀锌扁钢 | m | 10.23 |  |  | 3.08
2 | 户内接地母线 100x0.3铜箔 | m | 44.1 |  |  | 4.69
3 | 50x5紫铜带 | m | 17.64 |  |  | 18.29
4 | 等电位端子箱-MEB | 个 | 2.01 |  |  | 26.6
5 | LED筒灯(人体感应型) | 套 | 38.38 |  |  | 19
6 | 吊灯 | 套 | 2.02 |  |  | 114
7 | 安全出口标志灯(A型) | 套 | 1.01 |  |  | 22.8
8 | 带疏散方向楼层标志灯(A型,双面) | 套 | 4.04 |  |  | 26.6
9 | 楼层标志灯(A型) | 套 | 3.03 |  |  | 21.28
10 | 防水型应急照明灯(A型) | 套 | 1.01 |  |  | 34.2
11 | 疏散指示灯(A型) | 套 | 8.08 |  |  | 21.28
12 | 应急照明灯(A型) | 套 | 26.26 |  |  | 34.2
13 | 铜芯电力电缆 WDZ-YJY-4X10 | m | 15.554 |  |  | 22.42
14 | 铜芯电力电缆 WDZ-YJY-3*2.5 | m | 14.7763 |  |  | 6.46
15 | 铜芯电力电缆 WDZ-YJY-5X16 | m | 71.4878 |  |  | 42.18
16 | JDG管 外径16mm | m | 6.9628 |  |  | 1.6
17 | JDG管 外径20mm | m | 2350.4909 |  |  | 1.9
18 | JDG管 外径32mm | m | 7.7765 |  |  | 2.13
19 | 镀锌钢管 DN15 | m | 170.8976 |  |  | 4.57
20 | 镀锌钢管 DN50 | m | 33.91 |  |  | 18.73
21 | WDZ-BYJ-2.5mm2 截面≤2.5mm2 | m | 2593.3076 |  |  | 1.26
22 | WDZ-BYJ-4mm2 截面≤4mm2 | m | 5066.193 |  |  | 2.19
23 | BVR-25mm2 截面≤25mm2 | m | 8.715 |  |  | 11.78
24 | WDZN-RYJS-2X2.5 单芯导线截面≤2.5mm2 | m | 183.5136 |  |  | 2.39
注：1.此表由招标人填写除“投标单价”栏的内容，投标人在投标时自主确定投标单价。 2.招标人应优先采用工程造价管理机构发布的单价作为基准单价，未发布的，通过市场调查确定其基准单价。
表-21
承包人提供主要材料和工程设备一览表
(适用造价信息差额调整法)
工程名称：自强社区-电气工程 |  |  |  | 标段：自强街道装修社区服务用房工程项目 |  |  |  |  | 第 2 页 共 2 页
序号 | 名称、规格、型号 | 单位 | 数量 |  | 风险系数 (%) | 基准单价 (元) | 投标单价 (元) | 发承包人 确认单价 (元) |  | 备注
25 | LED吸顶灯 灯罩周长≤800mm | 套 | 97.97 |  |  | 19
26 | LED吸顶灯(人体感应型) 灯罩周长≤800mm | 套 | 7.07 |  |  | 21.28
27 | 300x300LED灯(密闭型) 灯罩周长≤800mm | 套 | 11.11 |  |  | 24.32
28 | 600x600LED灯(密闭型) 灯罩周长>1100mm | 套 | 23.23 |  |  | 34.2
29 | 单级开关 单控≤3联 | 只 | 37.74 |  |  | 6.08
30 | 双级开关 单控≤3联 | 只 | 40.8 |  |  | 7.6
31 | 三级开关 单控≤3联 | 只 | 1.02 |  |  | 9.12
32 | 四级开关 单控≤6联 | 只 | 4.08 |  |  | 11.4
33 | 安全型带开关五孔暗插座 电流≤15A | 套 | 4.08 |  |  | 11.4
34 | 安全型带开关五孔暗插座-F 电流≤15A | 套 | 1.02 |  |  | 11.4
35 | 安全型带开关五孔暗插座-EN 电流≤15A | 套 | 194.82 |  |  | 11.4
36 | 接线盒 暗装 | 个 | 263.16 |  |  | 0.76
37 | 开关插座接线盒 暗装开关(插座) | 个 | 283.56 |  |  | 0.76
38 | 配电总箱ALZ | 台 | 1 |  |  | 1771.94
39 | 一层照明配电箱AL1 | 台 | 1 |  |  | 1550.78
40 | 一层照明配电箱AL2 | 台 | 1 |  |  | 1317.54
41 | 一层照明配电箱AL3 | 台 | 1 |  |  | 983.14
42 | 照明配电箱AL4 | 台 | 1 |  |  | 1317.54
43 | A型应急照明集中电源AE1 | 台 | 1 |  |  | 722
44 | A型应急照明集中电源AE2 | 台 | 1 |  |  | 722
45 | A型应急照明集中电源AE3 2.规格:400*600*150 | 台 | 1 |  |  | 722
46 | A型应急照明集中电源AE4 | 台 | 1 |  |  | 722
注：1.此表由招标人填写除“投标单价”栏的内容，投标人在投标时自主确定投标单价。 2.招标人应优先采用工程造价管理机构发布的单价作为基准单价，未发布的，通过市场调查确定其基准单价。
表-21

## 表-04 单位工程最高投标限价汇总表【自强社区-弱电工程】
单位工程最高投标限价汇总表
工程名称：自强社区-弱电工程 |  | 标段：自强街道装修社区服务用房工程项目 |  | 第 1 页 共 1 页
序号 | 汇总内容 |  | 金额(元) |  | 其中：暂估价(元)
1 | 分部分项及单价措施费 |  | 64683.36
1.1 | 单价措施费 |  | 1332.03
2 | 总价措施费 |  | 2797.24
2.1 | 其中：安全文明施工费 |  | 1465.23
3 | 其他项目 |  |  |  | －
3.1 | 其中：暂列金额
3.2 | 其中：专业工程暂估价
3.3 | 其中：计日工
3.4 | 其中：总承包服务费
3.5 | 其中：提前竣工（赶工）费
3.6 | 其中：优质优价
4 | 税金 |  | 6073.25 |  | －
投标报价合计=1+2+3+4 |  |  | 73,553.85 |  | 0
注：本表适用于单位工程最高投标限价或投标报价的汇总，如无单位工程划分，单项工程也使用本表汇总。
表—04

## 表-08 分部分项工程和单价措施项目清单与计价表【自强社区_5
分部分项工程和单价措施项目清单与计价表
工程名称：自强社区-弱电工程 | [5 empty] | 标段：自强街道装修社区服务用房工程项目 |  |  | 第 1 页 共 2 页
序号 | 项目编码 | 项目名称 | 项目特征描述 | 计量单位 | 工程量 |  | 金额（元）
[7 empty] | 综合单价 | 合价 |  | 其中
暂估价
整个项目
1 | 030502001001 | 机柜、机架 | 1.名称:弱电机柜 2.满足设计要求 | 台 | 1 |  | 889.27 | 889.27
2 | 030502001002 | 机柜、机架 | 1.名称:监控机柜 2.满足设计要求 | 台 | 1 |  | 889.27 | 889.27
3 | 030501012001 | 交换机 | 1.名称:48口网络交换机 2.满足设计要求 | 台 | 3 |  | 3011.42 | 9034.26
4 | 030501009002 | 路由器 | 1.名称:路由器 2.满足设计要求 | 台 | 1 |  | 778.16 | 778.16
5 | 030502010001 | 配线架 | 1.名称:24口六类配线架 2.满足设计要求 | 个 | 5 |  | 531.08 | 2655.4
6 | 030411003001 | 桥架 | 1.名称:弱电线槽 2.型号:200*100 3.满足设计要求 | m | 112.99 |  | 56.22 | 6352.3
7 | 030413001001 | 铁构件 | 1.名称:一般铁构件制作安装 2.满足设计要求 | kg | 110.65 |  | 17.14 | 1896.54
8 | 030411001001 | 配管 | 1.名称:配管 2.材质:镀锌薄钢管 3.规格:JDG20 4.配置形式:明配 5.满足设计要求 | m | 509.9 |  | 28.06 | 14307.79
9 | 030411001002 | 配管 | 1.名称:配管 2.材质:镀锌薄钢管 3.规格:JDG20 4.配置形式:暗配 5.满足设计要求 | m | 286.2 |  | 14.97 | 4284.41
本页小计 | [7 empty] | 41087.4
注：为计取规费等的使用，可在表中增设其中：“定额人工费”。
表—08
分部分项工程和单价措施项目清单与计价表
工程名称：自强社区-弱电工程 | [5 empty] | 标段：自强街道装修社区服务用房工程项目 |  |  | 第 2 页 共 2 页
序号 | 项目编码 | 项目名称 | 项目特征描述 | 计量单位 | 工程量 |  | 金额（元）
[7 empty] | 综合单价 | 合价 |  | 其中
暂估价
10 | 030502005001 | 双绞线缆 | 1.名称:网线 2.规格:CAT6e-UTP/8P 3.敷设方式:管内/桥架内 4.满足设计要求 | m | 3196.72 |  | 4.27 | 13649.99
11 | 030502012001 | 信息插座 | 1.名称:网络信息面板 2.安装方式:暗壁装,底距地0.3米 配合家具安装 3.满足设计要求 | 个 | 108 |  | 29.05 | 3137.4
12 | 030501009001 | 路由器 | 1.名称:无线接入点 2.安装方式:吸顶 3.满足设计要求 | 台 | 4 |  | 702.16 | 2808.64
13 | 030411006001 | 接线盒 | 1.名称:接线盒 2.满足设计要求 | 个 | 166 |  | 8.65 | 1435.9
14 | 030502019001 | 双绞线缆测试 | 1.测试类别:双绞线缆测试 2.满足设计要求 | 链路 | 112 |  | 11 | 1232
|  | 分部分项合计 | [5 empty] | 63351.33
措施项目
15 | 031301017001 | 脚手架搭拆 |  | 项 | 1 |  | 1332.03 | 1332.03
|  | 单价措施合计 | [5 empty] | 1332.03
本页小计 | [7 empty] | 23595.96
合 计 | [7 empty] | 64683.36
注：为计取规费等的使用，可在表中增设其中：“定额人工费”。
表—08

## 表-09-1 分部分项工程和单价措施项目清单综合单价分析表_5
分部分项工程和单价措施项目清单综合单价分析表
工程名称：自强社区-弱电工程 | [8 empty] | 第 1 页 共 2 页
序号 | 编码 | 清单/定额名称 | 单位 | 数量 | 综合单价（元） | 其中 | [5 empty] | 合价(元)
[6 empty] | 人工费 | 材料费 | 机械费 |  | 管理费 | 利润
1 | 030502001001 | 机柜、机架 | 台 | 1 | 889.27 | 250.8 | 436.99 | 109.94 |  | 46.4 | 45.14 | 889.27
| C5-0131 | 安装机柜、机架 落地式 | 台 | 1 | 889.27 | 250.8 | 436.99 | 109.94 |  | 46.4 | 45.14 | 889.27
2 | 030502001002 | 机柜、机架 | 台 | 1 | 889.27 | 250.8 | 436.99 | 109.94 |  | 46.4 | 45.14 | 889.27
| C5-0131 | 安装机柜、机架 落地式 | 台 | 1 | 889.27 | 250.8 | 436.99 | 109.94 |  | 46.4 | 45.14 | 889.27
3 | 030501012001 | 交换机 | 台 | 3 | 3011.42 | 880 | 1793.61 | 16.61 |  | 162.8 | 158.4 | 9034.26
| C5-0072 | 交换机设备安装、调试 固定配置 24口以上 | 台 | 3 | 3011.42 | 880 | 1793.61 | 16.61 |  | 162.8 | 158.4 | 9034.26
4 | 030501009002 | 路由器 | 台 | 1 | 778.16 | 88 | 653.61 | 4.43 |  | 16.28 | 15.84 | 778.16
| C5-0059 | 路由器安装、调试 固定配置 4口以内 | 台 | 1 | 778.16 | 88 | 653.61 | 4.43 |  | 16.28 | 15.84 | 778.16
5 | 030502010001 | 配线架 | 个 | 5 | 531.08 | 300.96 | 114.7 | 5.57 |  | 55.68 | 54.17 | 2655.4
| C5-0170 | 配线架 24口 | 架 | 5 | 531.08 | 300.96 | 114.7 | 5.57 |  | 55.68 | 54.17 | 2655.4
6 | 030411003001 | 桥架 | m | 112.99 | 56.22 | 26.01 | 19.3 | 1.42 |  | 4.81 | 4.68 | 6352.3
| C4-0655 | 电缆钢制槽式桥架安装 宽+高 ≤400mm | 10m | 11.299 | 562.32 | 260.13 | 193.06 | 14.19 |  | 48.12 | 46.82 | 6353.65
7 | 030413001001 | 铁构件 | kg | 110.65 | 17.14 | 9.71 | 3.47 | 0.41 |  | 1.8 | 1.75 | 1896.54
| C4-0519 | 电缆桥架支撑架 制作 | t | 0.111 | 11860.04 | 6122.34 | 3325.79 | 177.26 |  | 1132.63 | 1102.02 | 1316.46
| C4-0520 | 电缆桥架支撑架 安装 | t | 0.111 | 5230.99 | 3562.42 | 140.38 | 227.9 |  | 659.05 | 641.24 | 580.64
8 | 030411001001 | 配管 | m | 509.9 | 28.06 | 12.92 | 10.42 |  |  | 2.39 | 2.33 | 14307.79
| C4-1315 | 套接紧定式镀锌钢导管(JDG)敷设 砖、混凝土结构明配 外径 20mm | 10m | 50.99 | 280.49 | 129.18 | 104.16 |  |  | 23.9 | 23.25 | 14302.19
9 | 030411001002 | 配管 | m | 286.2 | 14.97 | 5.76 | 7.1 |  |  | 1.07 | 1.04 | 4284.41
| C4-1321 | 套接紧定式镀锌钢导管(JDG)敷设 砖、混凝土结构暗配 外径 20mm | 10m | 28.62 | 149.52 | 57.55 | 70.96 |  |  | 10.65 | 10.36 | 4279.26
10 | 030502005001 | 双绞线缆 | m | 3196.72 | 4.27 | 2.11 | 1.36 | 0.03 |  | 0.39 | 0.38 | 13649.99
表—09-1
分部分项工程和单价措施项目清单综合单价分析表
工程名称：自强社区-弱电工程 | [8 empty] | 第 2 页 共 2 页
序号 | 编码 | 清单/定额名称 | 单位 | 数量 | 综合单价（元） | 其中 | [5 empty] | 合价(元)
[6 empty] | 人工费 | 材料费 | 机械费 |  | 管理费 | 利润
| C5-0149 | 双绞线缆 管内穿放 ≤4对 | m | 3196.72 | 4.27 | 2.11 | 1.36 | 0.03 |  | 0.39 | 0.38 | 13649.99
11 | 030502012001 | 信息插座 | 个 | 108 | 29.05 | 10.03 | 15.35 |  |  | 1.86 | 1.81 | 3137.4
| C5-0184 | 安装8位模块式信息插座 单口 | 个 | 108 | 29.05 | 10.03 | 15.35 |  |  | 1.86 | 1.81 | 3137.4
12 | 030501009001 | 路由器 | 台 | 4 | 702.16 | 88 | 577.61 | 4.43 |  | 16.28 | 15.84 | 2808.64
| C5-0059 | 路由器安装、调试 固定配置 4口以内 | 台 | 4 | 702.16 | 88 | 577.61 | 4.43 |  | 16.28 | 15.84 | 2808.64
13 | 030411006001 | 接线盒 | 个 | 166 | 8.65 | 5.46 | 1.2 |  |  | 1.01 | 0.98 | 1435.9
| C4-1693 | 暗装接线盒安装 | 个 | 166 | 8.65 | 5.46 | 1.2 |  |  | 1.01 | 0.98 | 1435.9
14 | 030502019001 | 双绞线缆测试 | 链路 | 112 | 11 | 5.1 |  | 4.04 |  | 0.94 | 0.92 | 1232
| C5-0207 | 测试 4对双绞线缆 | 链路 | 112 | 11 | 5.1 |  | 4.04 |  | 0.94 | 0.92 | 1232
15 | 031301017001 | 脚手架搭拆 | 项 | 1 | 1332.03 | 1332.03 | [5 empty] | 1332.03
| BM5 | 脚手架搭拆费(C.5 建筑智能化工程) | 元 | 1 | 674.3 | 674.3 | [5 empty] | 674.3
| BM4 | 脚手架搭拆费(除室外埋地管道工程)(C.4 电气设备安装工程) | 元 | 1 | 657.73 | 657.73 | [5 empty] | 657.73
表—09-1

## 表-11 总价措施项目清单与计价表【自强社区-弱电工程】
总价措施项目清单与计价表
工程名称：自强社区-弱电工程 |  |  |  | 标段：自强街道装修社区服务用房工程项目 |  |  |  | 第 1 页 共 1 页
序号 | 项目编码 | 项目名称 | 计算基础 |  | 费率 (%) | 金额 (元) | 调整 费率(%) |  | 调整后 金额(元) | 备注
1 | 031302001001 | 安全文明施工费 | 人工费×费率 |  | 5.5 | 1465.23
2 | 031302002001 | 夜间施工增加费 | 人工费×费率 |  | 3 | 799.21
3 | 031302003001 | 非夜间施工增加费 | 按规定计取 |  | 20
4 | 031302004001 | 二次搬运费 | 人工费×费率 |  | 0.5 | 133.2
5 | 031302005001 | 冬季施工增加费 | 按规定计取 |  | 50
6 | 031302005002 | 雨季施工增加费 | 人工费×费率 |  | 0.5 | 133.2
7 | 03B001 | 施工临时保护费 | 人工费×费率 |  | 0.6 | 159.84
8 | 031302006001 | 已完工程保护费 | 人工费×费率 |  | 0.4 | 106.56
9 | 03B002 | 越冬维护费 | 按规定计取
10 | 03B003 | 其他措施费 | 按规定计取
合 计 | [5 empty] | 2797.24
编制人（造价人员）： |  |  |  | 复核人（造价工程师）：
注：1.“计算基础”中安全文明施工费可为“定额基价”、“定额人工费”或“定额人工费+定额机械费”，其他项目可为“定额人工费”或“定额人工费+定额机械费”。 2.按施工方案计算的措施费，若无“计算基础”和“费率”的数值，也可只填“金额”数值，但应在备注栏说明施工方案出处或计算方法。
表-11

## 表-12 其他项目清单与计价汇总表【自强社区-弱电工程】
其他项目清单与计价汇总表
工程名称：自强社区-弱电工程 |  | 标段：自强街道装修社区服务用房工程项目 |  |  | 第 1 页 共 1 页
序号 | 项目名称 |  | 金额（元） | 结算金额（元） |  | 备注
1 | 暂列金额 |  |  |  |  | 明细详见表-12-1
2 | 暂估价
2.1 | 材料暂估价 |  | — |  |  | 明细详见表-12-2
2.2 | 专业工程暂估价 |  |  |  |  | 明细详见表-12-3
3 | 计日工 |  |  |  |  | 明细详见表-12-4
4 | 总承包服务费 |  |  |  |  | 明细详见表-12-5
5 | 提前竣工（赶工）费
6 | 优质优价奖励
合 计 |  |  | 0 |  |  | —
注：材料（工程设备）暂估单价进入清单项目综合单价，此处不汇总。
表—12

## 表-13 规费、税金项目清单与计价表【自强社区-弱电工程】
规费、税金项目计价表
工程名称：自强社区-弱电工程 |  | 标段：自强街道装修社区服务用房工程项目 |  |  | 第 1 页 共 1 页
序号 | 项目名称 |  | 计算基础 | 计算基数 |  | 计算费率(%) | 金额（元）
1 | 税金 |  | 分部分项及单价措施费合计+总价措施项目合计+其他项目清单合计 | 67480.6 |  | 9 | 6073.25
合计 | [6 empty] | 6073.25
编制人（造价人员）： |  | 复核人（造价工程师）：
表-13

## 表-21 承包人提供主要材料和工程设备一览表【自强社区-弱
承包人提供主要材料和工程设备一览表
(适用造价信息差额调整法)
工程名称：自强社区-弱电工程 |  |  |  | 标段：自强街道装修社区服务用房工程项目 |  |  |  |  | 第 1 页 共 1 页
序号 | 名称、规格、型号 | 单位 | 数量 |  | 风险系数 (%) | 基准单价 (元) | 投标单价 (元) | 发承包人 确认单价 (元) |  | 备注
1 | 网络信息面板 | 个 | 109.08 |  |  | 15.2
2 | 弱电机柜 | 个 | 1 |  |  | 418
3 | 监控机柜 | 个 | 1 |  |  | 418
4 | CAT6e-UTP/8P | m | 3356.556 |  |  | 1.29
5 | 槽钢 | kg | 83.25 |  |  | 3.04
6 | 角钢(综合) | kg | 33.3 |  |  | 3.04
7 | 弱电线槽 200*100 | m | 114.1199 |  |  | 18.24
8 | JDG管 外径20mm | m | 819.983 |  |  | 1.9
9 | 接线盒 暗装 | 个 | 169.32 |  |  | 0.76
10 | 无线接入点 | 台 | 4 |  |  | 570
11 | 48口网络交换机 | 台 | 3 |  |  | 1786
12 | 路由器 | 台 | 1 |  |  | 646
13 | 24口六类配线架 | 架 | 5 |  |  | 114
注：1.此表由招标人填写除“投标单价”栏的内容，投标人在投标时自主确定投标单价。 2.招标人应优先采用工程造价管理机构发布的单价作为基准单价，未发布的，通过市场调查确定其基准单价。
表-21

## 表-04 单位工程最高投标限价汇总表【重庆路北社区-装饰工
单位工程最高投标限价汇总表
工程名称：重庆路北社区-装饰工程 |  | 标段：自强街道装修社区服务用房工程项目 |  | 第 1 页 共 1 页
序号 | 汇总内容 |  | 金额(元) |  | 其中：暂估价(元)
1 | 分部分项及单价措施费 |  | 442811.13
1.1 | 一层 |  | 149026.41
1.2 | 二层 |  | 81268.93
1.3 | 三层 |  | 80438.2
1.4 | 四层 |  | 80135.42
1.5 | 其他工程 |  | 51942.17
1.6 | 单价措施费
2 | 总价措施费 |  | 18235.43
2.1 | 其中：安全文明施工费 |  | 9907.03
3 | 其他项目 |  |  |  | －
3.1 | 其中：暂列金额
3.2 | 其中：专业工程暂估价
3.3 | 其中：计日工
3.4 | 其中：总承包服务费
3.5 | 其中：提前竣工（赶工）费
3.6 | 其中：优质优价
4 | 税金 |  | 41494.19 |  | －
投标报价合计=1+2+3+4 |  |  | 502,540.75 |  | 0
注：本表适用于单位工程最高投标限价或投标报价的汇总，如无单位工程划分，单项工程也使用本表汇总。
表—04

## 表-08 分部分项工程和单价措施项目清单与计价表【重庆路北
分部分项工程和单价措施项目清单与计价表
工程名称：重庆路北社区-装饰工程 | [5 empty] | 标段：自强街道装修社区服务用房工程项目 |  |  | 第 1 页 共 34 页
序号 | 项目编码 | 项目名称 | 项目特征描述 | 计量单位 | 工程量 |  | 金额（元）
[7 empty] | 综合单价 | 合价 |  | 其中
暂估价
|  | 一层 | [5 empty] | 149026.41
|  | 展示区 | [5 empty] | 11560.65
1 | 011102003001 | 块料楼地面 | 1.规格：800mm*800mm*10mm 2.结合层：30mm厚DSM20干混砂浆 3.地面砖美缝 4.详见图纸 | m2 | 22.82 |  | 111.21 | 2537.81
2 | 011105003001 | 块料踢脚线 | 1.材质：80mm高瓷砖踢脚线 2.结合层：15mm厚DPM10干混砂浆 | m | 12.33 |  | 14.9 | 183.72
3 | 011201001001 | 墙面一般抹灰 | 1.墙面15mm厚DPM10干混砂浆抹灰找平层 | m2 | 121.09 |  | 30.44 | 3685.98
4 | 011407001001 | 墙面喷刷涂料 | 1.腻子两遍，白色乳胶漆两遍 2.详见图纸 | m2 | 121.09 |  | 23.87 | 2890.42
5 | 011302001001 | 矿棉板吊顶 | 1.38轻钢龙骨 2.矿棉板吊顶 3.清单工程量按龙骨水平投影面积计入 4.详见图纸 | m2 | 22.72 |  | 76.18 | 1730.81
6 | 011701003001 | 内墙面粉饰脚手架 | 1.内墙面粉饰脚手架 | m2 | 160.82 |  | 2.7 | 434.21
7 | 011701003002 | 天棚面粉饰脚手架 | 1.天棚面粉饰脚手架 | m2 | 22.72 |  | 4.3 | 97.7
|  | 活动室 | [5 empty] | 10013.39
8 | 011102003002 | 块料楼地面 | 1.规格：800mm*800mm*10mm 2.结合层：30mm厚DSM20干混砂浆 3.地面砖美缝 4.详见图纸 | m2 | 30.51 |  | 111.21 | 3393.02
本页小计 | [7 empty] | 14953.67
注：为计取规费等的使用，可在表中增设其中：“定额人工费”。
表—08
分部分项工程和单价措施项目清单与计价表
工程名称：重庆路北社区-装饰工程 | [5 empty] | 标段：自强街道装修社区服务用房工程项目 |  |  | 第 2 页 共 34 页
序号 | 项目编码 | 项目名称 | 项目特征描述 | 计量单位 | 工程量 |  | 金额（元）
[7 empty] | 综合单价 | 合价 |  | 其中
暂估价
9 | 011105003002 | 块料踢脚线 | 1.材质：80mm高瓷砖踢脚线 2.结合层：15mm厚DPM10干混砂浆 | m | 22.24 |  | 14.9 | 331.38
10 | 011201001002 | 墙面一般抹灰 | 1.墙面15mm厚DPM10干混砂浆抹灰找平层 | m2 | 66.32 |  | 30.44 | 2018.78
11 | 011407001002 | 墙面喷刷涂料 | 1.腻子两遍，白色乳胶漆两遍 2.详见图纸 | m2 | 66.32 |  | 23.87 | 1583.06
12 | 011302001002 | 矿棉板吊顶 | 1.38轻钢龙骨 2.矿棉板吊顶 3.清单工程量按龙骨水平投影面积计入 4.详见图纸 | m2 | 30.51 |  | 76.18 | 2324.25
13 | 011701003003 | 内墙面粉饰脚手架 | 1.内墙面粉饰脚手架 | m2 | 85.82 |  | 2.7 | 231.71
14 | 011701003004 | 天棚面粉饰脚手架 | 1.天棚面粉饰脚手架 | m2 | 30.51 |  | 4.3 | 131.19
|  | 办公室及工作区 | [5 empty] | 24850.17
15 | 011102003003 | 块料楼地面 | 1.规格：800mm*800mm*10mm 2.结合层：30mm厚DSM20干混砂浆 3.地面砖美缝 4.详见图纸 | m2 | 90.62 |  | 111.21 | 10077.85
16 | 011105003003 | 块料踢脚线 | 1.材质：80mm高瓷砖踢脚线 2.结合层：15mm厚DPM10干混砂浆 | m | 36.29 |  | 14.9 | 540.72
17 | 011201001003 | 墙面一般抹灰 | 1.墙面15mm厚DPM10干混砂浆抹灰找平层 | m2 | 120.93 |  | 30.44 | 3681.11
本页小计 | [7 empty] | 20920.05
注：为计取规费等的使用，可在表中增设其中：“定额人工费”。
表—08
分部分项工程和单价措施项目清单与计价表
工程名称：重庆路北社区-装饰工程 | [5 empty] | 标段：自强街道装修社区服务用房工程项目 |  |  | 第 3 页 共 34 页
序号 | 项目编码 | 项目名称 | 项目特征描述 | 计量单位 | 工程量 |  | 金额（元）
[7 empty] | 综合单价 | 合价 |  | 其中
暂估价
18 | 011407001003 | 墙面喷刷涂料 | 1.腻子两遍，白色乳胶漆两遍 2.详见图纸 | m2 | 120.93 |  | 23.87 | 2886.6
19 | 011302001003 | 矿棉板吊顶 | 1.38轻钢龙骨 2.矿棉板吊顶 3.清单工程量按龙骨水平投影面积计入 4.详见图纸 | m2 | 90.62 |  | 76.18 | 6903.43
20 | 011701003005 | 内墙面粉饰脚手架 | 1.内墙面粉饰脚手架 | m2 | 137.33 |  | 2.7 | 370.79
21 | 011701003006 | 天棚面粉饰脚手架 | 1.天棚面粉饰脚手架 | m2 | 90.62 |  | 4.3 | 389.67
|  | 民警工作区 | [5 empty] | 4324.76
22 | 011102003004 | 块料楼地面 | 1.规格：800mm*800mm*10mm 2.结合层：30mm厚DSM20干混砂浆 3.地面砖美缝 4.详见图纸 | m2 | 10.23 |  | 111.21 | 1137.68
23 | 011105003004 | 块料踢脚线 | 1.材质：80mm高瓷砖踢脚线 2.结合层：15mm厚DPM10干混砂浆 | m | 12.01 |  | 14.9 | 178.95
24 | 011201001004 | 墙面一般抹灰 | 1.墙面15mm厚DPM10干混砂浆抹灰找平层 | m2 | 38.18 |  | 30.44 | 1162.2
25 | 011407001004 | 墙面喷刷涂料 | 1.腻子两遍，白色乳胶漆两遍 2.详见图纸 | m2 | 38.18 |  | 23.87 | 911.36
26 | 011302001004 | 矿棉板吊顶 | 1.38轻钢龙骨 2.矿棉板吊顶 3.清单工程量按龙骨水平投影面积计入 4.详见图纸 | m2 | 10.14 |  | 76.18 | 772.47
本页小计 | [7 empty] | 14713.15
注：为计取规费等的使用，可在表中增设其中：“定额人工费”。
表—08
分部分项工程和单价措施项目清单与计价表
工程名称：重庆路北社区-装饰工程 | [5 empty] | 标段：自强街道装修社区服务用房工程项目 |  |  | 第 4 页 共 34 页
序号 | 项目编码 | 项目名称 | 项目特征描述 | 计量单位 | 工程量 |  | 金额（元）
[7 empty] | 综合单价 | 合价 |  | 其中
暂估价
27 | 011701003007 | 内墙面粉饰脚手架 | 1.内墙面粉饰脚手架 | m2 | 43.89 |  | 2.7 | 118.5
28 | 011701003008 | 天棚面粉饰脚手架 | 1.天棚面粉饰脚手架 | m2 | 10.14 |  | 4.3 | 43.6
|  | 接待区 | [5 empty] | 7143.84
29 | 011102003005 | 块料楼地面 | 1.规格：800mm*800mm*10mm 2.结合层：30mm厚DSM20干混砂浆 3.地面砖美缝 4.详见图纸 | m2 | 18.07 |  | 111.21 | 2009.56
30 | 011105003005 | 块料踢脚线 | 1.材质：80mm高瓷砖踢脚线 2.结合层：15mm厚DPM10干混砂浆 | m | 11.75 |  | 14.9 | 175.08
31 | 011201001005 | 墙面一般抹灰 | 1.墙面15mm厚DPM10干混砂浆抹灰找平层 | m2 | 43.22 |  | 30.44 | 1315.62
32 | 011407001005 | 墙面喷刷涂料 | 1.腻子两遍，白色乳胶漆两遍 2.详见图纸 | m2 | 43.22 |  | 23.87 | 1031.66
33 | 011302001005 | 石膏板吊顶（跌级） | 1.50轻钢龙骨 2.双层9.5mm厚石膏板 3.两遍腻子、两遍白色乳胶漆 4.清单工程量按龙骨水平投影面积计入 5.详见图纸 | m2 | 18.07 |  | 132.04 | 2385.96
34 | 011701003009 | 内墙面粉饰脚手架 | 1.内墙面粉饰脚手架 | m2 | 54.91 |  | 2.7 | 148.26
35 | 011701003010 | 天棚面粉饰脚手架 | 1.天棚面粉饰脚手架 | m2 | 18.07 |  | 4.3 | 77.7
|  | 楼梯间 | [5 empty] | 8061.77
本页小计 | [7 empty] | 7305.94
注：为计取规费等的使用，可在表中增设其中：“定额人工费”。
表—08
分部分项工程和单价措施项目清单与计价表
工程名称：重庆路北社区-装饰工程 | [5 empty] | 标段：自强街道装修社区服务用房工程项目 |  |  | 第 5 页 共 34 页
序号 | 项目编码 | 项目名称 | 项目特征描述 | 计量单位 | 工程量 |  | 金额（元）
[7 empty] | 综合单价 | 合价 |  | 其中
暂估价
36 | 011102003006 | 块料楼地面 | 1.规格：800mm*800mm*10mm 2.结合层：30mm厚DSM20干混砂浆 3.地面砖美缝 4.详见图纸 | m2 | 12.62 |  | 111.21 | 1403.47
37 | 011106001001 | 石材楼梯面层 | 1.石材踏步 2.面层：15mm厚花岗岩饰面 3.结合层：30mm厚DSM20干混砂浆 4.详见图纸 | m2 | 12.94 |  | 214.7 | 2778.22
38 | 011105003006 | 块料踢脚线 | 1.材质：80mm高瓷砖踢脚线 2.结合层：15mm厚DPM10干混砂浆 | m | 24.23 |  | 14.9 | 361.03
39 | 011201001006 | 墙面一般抹灰 | 1.墙面15mm厚DPM10干混砂浆抹灰找平层 | m2 | 42.83 |  | 30.44 | 1303.75
40 | 011407001006 | 墙面喷刷涂料 | 1.腻子两遍，白色乳胶漆两遍 2.详见图纸 | m2 | 42.83 |  | 23.87 | 1022.35
41 | 011407002001 | 天棚喷刷涂料 | 1.板底15mm干混砂浆DPM10找平 2.腻子两遍，白色乳胶漆两遍 3.详见图纸 | m2 | 14.88 |  | 68.1 | 1013.33
42 | 011701003011 | 内墙面粉饰脚手架 | 1.内墙面粉饰脚手架 | m2 | 42.83 |  | 2.7 | 115.64
43 | 011701003012 | 天棚面粉饰脚手架 | 1.天棚面粉饰脚手架 | m2 | 14.88 |  | 4.3 | 63.98
|  | 厨房 | [5 empty] | 15116.84
44 | 011102003007 | 块料楼地面 | 1.600*600地砖 2.地面砖美缝 3.详见图纸 | m2 | 11.82 |  | 105.19 | 1243.35
本页小计 | [7 empty] | 9305.12
注：为计取规费等的使用，可在表中增设其中：“定额人工费”。
表—08
分部分项工程和单价措施项目清单与计价表
工程名称：重庆路北社区-装饰工程 | [5 empty] | 标段：自强街道装修社区服务用房工程项目 |  |  | 第 6 页 共 34 页
序号 | 项目编码 | 项目名称 | 项目特征描述 | 计量单位 | 工程量 |  | 金额（元）
[7 empty] | 综合单价 | 合价 |  | 其中
暂估价
45 | 010904002001 | 楼（地）面涂膜防水 | 1.防水材质：1.5mm聚氨酯防水，上墙300mm | m2 | 15.71 |  | 24.75 | 388.82
46 | 011201001007 | 墙面一般抹灰 | 1.墙面15mm厚DPM10干混砂浆抹灰找平层 | m2 | 48.72 |  | 30.44 | 1483.04
47 | 011204003001 | 块料墙面 | 1.白色300*300墙面砖 2.墙面砖美缝 3.详见图纸 | m2 | 48.72 |  | 117.61 | 5729.96
48 | 011302001006 | 吊顶天棚 | 1.38轻钢龙骨 2.600*600铝扣板 3.清单工程量按龙骨水平投影面积计入 4.详见图纸 | m2 | 11.82 |  | 93.05 | 1099.85
49 | 011501009001 | 厨房低柜 | 1.名称：厨房低柜 2.规格：厨房低柜高度800mm，宽度600mm，长度按平面图尺寸 3.材质：实木颗粒板，柜门PET板 | m | 4.11 |  | 607.39 | 2496.37
50 | 011501010001 | 厨房吊柜 | 1.名称：厨房吊柜 2.规格：厨房吊柜高度700mm，宽度320mm，长度按平面图尺寸同地柜 3.材质：实木颗粒板，柜门PET板 | m | 4.11 |  | 607.39 | 2496.37
51 | 011701003013 | 内墙面粉饰脚手架 | 1.内墙面粉饰脚手架 | m2 | 47.5 |  | 2.7 | 128.25
52 | 011701003014 | 天棚面粉饰脚手架 | 1.天棚面粉饰脚手架 | m2 | 11.82 |  | 4.3 | 50.83
本页小计 | [7 empty] | 13873.49
注：为计取规费等的使用，可在表中增设其中：“定额人工费”。
表—08
分部分项工程和单价措施项目清单与计价表
工程名称：重庆路北社区-装饰工程 | [5 empty] | 标段：自强街道装修社区服务用房工程项目 |  |  | 第 7 页 共 34 页
序号 | 项目编码 | 项目名称 | 项目特征描述 | 计量单位 | 工程量 |  | 金额（元）
[7 empty] | 综合单价 | 合价 |  | 其中
暂估价
|  | 餐厅 | [5 empty] | 6865.28
53 | 011102003008 | 块料楼地面 | 1.规格：800mm*800mm*10mm 2.结合层：30mm厚DSM20干混砂浆 3.地面砖美缝 4.详见图纸 | m2 | 17.42 |  | 111.21 | 1937.28
54 | 011105003007 | 块料踢脚线 | 1.材质：80mm高瓷砖踢脚线 2.结合层：15mm厚DPM10干混砂浆 | m | 16.89 |  | 14.9 | 251.66
55 | 011201001008 | 墙面一般抹灰 | 1.墙面15mm厚DPM10干混砂浆抹灰找平层 | m2 | 57.3 |  | 30.44 | 1744.21
56 | 011407001007 | 墙面喷刷涂料 | 1.腻子两遍，白色乳胶漆两遍 2.详见图纸 | m2 | 57.3 |  | 23.87 | 1367.75
57 | 011302001007 | 矿棉板吊顶 | 1.38轻钢龙骨 2.矿棉板吊顶 3.清单工程量按龙骨水平投影面积计入 4.详见图纸 | m2 | 17.42 |  | 76.18 | 1327.06
58 | 011701003015 | 内墙面粉饰脚手架 | 1.内墙面粉饰脚手架 | m2 | 60.15 |  | 2.7 | 162.41
59 | 011701003016 | 天棚面粉饰脚手架 | 1.天棚面粉饰脚手架 | m2 | 17.42 |  | 4.3 | 74.91
|  | 办公室1 | [5 empty] | 10760.48
60 | 011102003009 | 块料楼地面 | 1.规格：800mm*800mm*10mm 2.结合层：30mm厚DSM20干混砂浆 3.地面砖美缝 4.详见图纸 | m2 | 24.64 |  | 111.21 | 2740.21
本页小计 | [7 empty] | 9605.49
注：为计取规费等的使用，可在表中增设其中：“定额人工费”。
表—08
分部分项工程和单价措施项目清单与计价表
工程名称：重庆路北社区-装饰工程 | [5 empty] | 标段：自强街道装修社区服务用房工程项目 |  |  | 第 8 页 共 34 页
序号 | 项目编码 | 项目名称 | 项目特征描述 | 计量单位 | 工程量 |  | 金额（元）
[7 empty] | 综合单价 | 合价 |  | 其中
暂估价
61 | 011105003008 | 块料踢脚线 | 1.材质：80mm高瓷砖踢脚线 2.结合层：15mm厚DPM10干混砂浆 | m | 27.88 |  | 14.9 | 415.41
62 | 011201001009 | 墙面一般抹灰 | 1.墙面15mm厚DPM10干混砂浆抹灰找平层 | m2 | 99.38 |  | 30.44 | 3025.13
63 | 011407001008 | 墙面喷刷涂料 | 1.腻子两遍，白色乳胶漆两遍 2.详见图纸 | m2 | 99.38 |  | 23.87 | 2372.2
64 | 011302001008 | 矿棉板吊顶 | 1.38轻钢龙骨 2.矿棉板吊顶 3.清单工程量按龙骨水平投影面积计入 4.详见图纸 | m2 | 24.01 |  | 76.18 | 1829.08
65 | 011701003017 | 内墙面粉饰脚手架 | 1.内墙面粉饰脚手架 | m2 | 101.93 |  | 2.7 | 275.21
66 | 011701003018 | 天棚面粉饰脚手架 | 1.天棚面粉饰脚手架 | m2 | 24.01 |  | 4.3 | 103.24
|  | 办公室2 | [5 empty] | 27445.03
67 | 011102003010 | 块料楼地面 | 1.规格：800mm*800mm*10mm 2.结合层：30mm厚DSM20干混砂浆 3.地面砖美缝 4.详见图纸 | m2 | 83.28 |  | 111.21 | 9261.57
68 | 011105003009 | 块料踢脚线 | 1.材质：80mm高瓷砖踢脚线 2.结合层：15mm厚DPM10干混砂浆 | m | 53.78 |  | 14.9 | 801.32
69 | 011201001010 | 墙面一般抹灰 | 1.墙面15mm厚DPM10干混砂浆抹灰找平层 | m2 | 186.76 |  | 30.44 | 5684.97
本页小计 | [7 empty] | 23768.13
注：为计取规费等的使用，可在表中增设其中：“定额人工费”。
表—08
分部分项工程和单价措施项目清单与计价表
工程名称：重庆路北社区-装饰工程 | [5 empty] | 标段：自强街道装修社区服务用房工程项目 |  |  | 第 9 页 共 34 页
序号 | 项目编码 | 项目名称 | 项目特征描述 | 计量单位 | 工程量 |  | 金额（元）
[7 empty] | 综合单价 | 合价 |  | 其中
暂估价
70 | 011407001009 | 墙面喷刷涂料 | 1.腻子两遍，白色乳胶漆两遍 2.详见图纸 | m2 | 186.76 |  | 23.87 | 4457.96
71 | 011302001009 | 矿棉板吊顶 | 1.38轻钢龙骨 2.矿棉板吊顶 3.清单工程量按龙骨水平投影面积计入 4.详见图纸 | m2 | 83.28 |  | 76.18 | 6344.27
72 | 011701003019 | 内墙面粉饰脚手架 | 1.内墙面粉饰脚手架 | m2 | 198.83 |  | 2.7 | 536.84
73 | 011701003020 | 天棚面粉饰脚手架 | 1.天棚面粉饰脚手架 | m2 | 83.28 |  | 4.3 | 358.1
|  | 企业孵化办公室 | [5 empty] | 7636.24
74 | 011102003011 | 块料楼地面 | 1.规格：800mm*800mm*10mm 2.结合层：30mm厚DSM20干混砂浆 3.地面砖美缝 4.详见图纸 | m2 | 20.42 |  | 111.21 | 2270.91
75 | 011105003010 | 块料踢脚线 | 1.材质：80mm高瓷砖踢脚线 2.结合层：15mm厚DPM10干混砂浆 | m | 16.24 |  | 14.9 | 241.98
76 | 011201001011 | 墙面一般抹灰 | 1.墙面15mm厚DPM10干混砂浆抹灰找平层 | m2 | 60.84 |  | 30.44 | 1851.97
77 | 011407001010 | 墙面喷刷涂料 | 1.腻子两遍，白色乳胶漆两遍 2.详见图纸 | m2 | 60.84 |  | 23.87 | 1452.25
78 | 011302001010 | 矿棉板吊顶 | 1.38轻钢龙骨 2.矿棉板吊顶 3.清单工程量按龙骨水平投影面积计入 4.详见图纸 | m2 | 20.42 |  | 76.18 | 1555.6
本页小计 | [7 empty] | 19069.88
注：为计取规费等的使用，可在表中增设其中：“定额人工费”。
表—08
分部分项工程和单价措施项目清单与计价表
工程名称：重庆路北社区-装饰工程 | [5 empty] | 标段：自强街道装修社区服务用房工程项目 |  |  | 第 10 页 共 34 页
序号 | 项目编码 | 项目名称 | 项目特征描述 | 计量单位 | 工程量 |  | 金额（元）
[7 empty] | 综合单价 | 合价 |  | 其中
暂估价
79 | 011701003021 | 内墙面粉饰脚手架 | 1.内墙面粉饰脚手架 | m2 | 65.08 |  | 2.7 | 175.72
80 | 011701003022 | 天棚面粉饰脚手架 | 1.天棚面粉饰脚手架 | m2 | 20.42 |  | 4.3 | 87.81
|  | 茶水间 | [5 empty] | 11556.41
81 | 011102003012 | 块料楼地面 | 1.规格：800mm*800mm*10mm 2.结合层：30mm厚DSM20干混砂浆 3.地面砖美缝 4.详见图纸 | m2 | 13.38 |  | 111.21 | 1487.99
82 | 011105003011 | 块料踢脚线 | 1.材质：80mm高瓷砖踢脚线 2.结合层：15mm厚DPM10干混砂浆 | m | 13.54 |  | 14.9 | 201.75
83 | 011201001012 | 墙面一般抹灰 | 1.墙面15mm厚DPM10干混砂浆抹灰找平层 | m2 | 48.12 |  | 30.44 | 1464.77
84 | 011407001011 | 墙面喷刷涂料 | 1.腻子两遍，白色乳胶漆两遍 2.详见图纸 | m2 | 48.12 |  | 23.87 | 1148.62
85 | 011302001011 | 矿棉板吊顶 | 1.38轻钢龙骨 2.矿棉板吊顶 3.清单工程量按龙骨水平投影面积计入 4.详见图纸 | m2 | 13.38 |  | 76.18 | 1019.29
86 | 011501009002 | 厨房低柜 | 1.名称：厨房低柜 2.规格：厨房低柜高度800mm，宽度600mm，长度按平面图尺寸 3.材质：实木颗粒板，柜门PET板 | m | 4.97 |  | 607.39 | 3018.73
本页小计 | [7 empty] | 8604.68
注：为计取规费等的使用，可在表中增设其中：“定额人工费”。
表—08
分部分项工程和单价措施项目清单与计价表
工程名称：重庆路北社区-装饰工程 | [5 empty] | 标段：自强街道装修社区服务用房工程项目 |  |  | 第 11 页 共 34 页
序号 | 项目编码 | 项目名称 | 项目特征描述 | 计量单位 | 工程量 |  | 金额（元）
[7 empty] | 综合单价 | 合价 |  | 其中
暂估价
87 | 011501010002 | 厨房吊柜 | 1.名称：厨房吊柜 2.规格：厨房吊柜高度700mm，宽度320mm，长度按平面图尺寸同地柜 3.材质：实木颗粒板，柜门PET板 | m | 4.97 |  | 607.39 | 3018.73
88 | 011701003023 | 内墙面粉饰脚手架 | 1.内墙面粉饰脚手架 | m2 | 51.48 |  | 2.7 | 139
89 | 011701003024 | 天棚面粉饰脚手架 | 1.天棚面粉饰脚手架 | m2 | 13.38 |  | 4.3 | 57.53
|  | 卫生间 | [5 empty] | 3691.55
90 | 011102003013 | 块料楼地面 | 1.300*300地砖 2.地面砖美缝 3.详见图纸 | m2 | 2.51 |  | 94.44 | 237.04
91 | 010904002002 | 楼（地）面涂膜防水 | 1.防水材质：1.5mm聚氨酯防水，上墙300mm | m2 | 4.21 |  | 24.75 | 104.2
92 | 011201001013 | 墙面一般抹灰 | 1.墙面15mm厚DPM10干混砂浆抹灰找平层 | m2 | 20.48 |  | 30.44 | 623.41
93 | 011204003002 | 块料墙面 | 1.白色300*300墙面砖 2.墙面砖美缝 3.详见图纸 | m2 | 20.48 |  | 117.61 | 2408.65
94 | 011302001012 | 吊顶天棚 | 1.38轻钢龙骨 2.300*300铝扣板 3.清单工程量按龙骨水平投影面积计入 4.详见图纸 | m2 | 2.51 |  | 98.43 | 247.06
95 | 011701003025 | 内墙面粉饰脚手架 | 1.内墙面粉饰脚手架 | m2 | 22.37 |  | 2.7 | 60.4
96 | 011701003026 | 天棚面粉饰脚手架 | 1.天棚面粉饰脚手架 | m2 | 2.51 |  | 4.3 | 10.79
本页小计 | [7 empty] | 6906.81
注：为计取规费等的使用，可在表中增设其中：“定额人工费”。
表—08
分部分项工程和单价措施项目清单与计价表
工程名称：重庆路北社区-装饰工程 | [5 empty] | 标段：自强街道装修社区服务用房工程项目 |  |  | 第 12 页 共 34 页
序号 | 项目编码 | 项目名称 | 项目特征描述 | 计量单位 | 工程量 |  | 金额（元）
[7 empty] | 综合单价 | 合价 |  | 其中
暂估价
|  | 二层 | [5 empty] | 81268.93
|  | 活动室 | [5 empty] | 21819.47
97 | 011102003014 | 块料楼地面 | 1.规格：800mm*800mm*10mm 2.结合层：30mm厚DSM20干混砂浆 3.地面砖美缝 4.详见图纸 | m2 | 64.87 |  | 111.21 | 7214.19
98 | 011105003012 | 块料踢脚线 | 1.材质：80mm高瓷砖踢脚线 2.结合层：15mm厚DPM10干混砂浆 | m | 21.72 |  | 14.9 | 323.63
99 | 011201001014 | 墙面一般抹灰 | 1.墙面15mm厚DPM10干混砂浆抹灰找平层 | m2 | 60.05 |  | 30.44 | 1827.92
100 | 011407001012 | 墙面喷刷涂料 | 1.腻子两遍，白色乳胶漆两遍 2.详见图纸 | m2 | 60.05 |  | 23.87 | 1433.39
101 | 011302001013 | 矿棉板吊顶 | 1.38轻钢龙骨 2.矿棉板吊顶 3.清单工程量按龙骨水平投影面积计入 4.详见图纸 | m2 | 64.87 |  | 76.18 | 4941.8
102 | 011210003001 | 玻璃隔断 | 1.名称：玻璃隔断（含门） 2.规格：8mm厚钢化玻璃 3.具体详见设计图纸 | m2 | 30.89 |  | 180.79 | 5584.6
103 | 011701003027 | 内墙面粉饰脚手架 | 1.内墙面粉饰脚手架 | m2 | 79.63 |  | 2.7 | 215
104 | 011701003028 | 天棚面粉饰脚手架 | 1.天棚面粉饰脚手架 | m2 | 64.87 |  | 4.3 | 278.94
|  | 办公室1 | [5 empty] | 17371.69
本页小计 | [7 empty] | 21819.47
注：为计取规费等的使用，可在表中增设其中：“定额人工费”。
表—08
分部分项工程和单价措施项目清单与计价表
工程名称：重庆路北社区-装饰工程 | [5 empty] | 标段：自强街道装修社区服务用房工程项目 |  |  | 第 13 页 共 34 页
序号 | 项目编码 | 项目名称 | 项目特征描述 | 计量单位 | 工程量 |  | 金额（元）
[7 empty] | 综合单价 | 合价 |  | 其中
暂估价
105 | 011102003015 | 块料楼地面 | 1.规格：800mm*800mm*10mm 2.结合层：30mm厚DSM20干混砂浆 3.地面砖美缝 4.详见图纸 | m2 | 68.38 |  | 111.21 | 7604.54
106 | 011105003013 | 块料踢脚线 | 1.材质：80mm高瓷砖踢脚线 2.结合层：15mm厚DPM10干混砂浆 | m | 23.07 |  | 14.9 | 343.74
107 | 011201001015 | 墙面一般抹灰 | 1.墙面15mm厚DPM10干混砂浆抹灰找平层 | m2 | 68.13 |  | 30.44 | 2073.88
108 | 011407001013 | 墙面喷刷涂料 | 1.腻子两遍，白色乳胶漆两遍 2.详见图纸 | m2 | 68.13 |  | 23.87 | 1626.26
109 | 011302001014 | 矿棉板吊顶 | 1.38轻钢龙骨 2.矿棉板吊顶 3.详见图纸3.清单工程量按龙骨水平投影面积计入 4.详见图纸 | m2 | 68.38 |  | 76.18 | 5209.19
110 | 011701003029 | 内墙面粉饰脚手架 | 1.内墙面粉饰脚手架 | m2 | 81.5 |  | 2.7 | 220.05
111 | 011701003030 | 天棚面粉饰脚手架 | 1.天棚面粉饰脚手架 | m2 | 68.38 |  | 4.3 | 294.03
|  | 办公室2 | [5 empty] | 9867.19
112 | 011102003016 | 块料楼地面 | 1.规格：800mm*800mm*10mm 2.结合层：30mm厚DSM20干混砂浆 3.地面砖美缝 4.详见图纸 | m2 | 27.47 |  | 111.21 | 3054.94
本页小计 | [7 empty] | 20426.63
注：为计取规费等的使用，可在表中增设其中：“定额人工费”。
表—08
分部分项工程和单价措施项目清单与计价表
工程名称：重庆路北社区-装饰工程 | [5 empty] | 标段：自强街道装修社区服务用房工程项目 |  |  | 第 14 页 共 34 页
序号 | 项目编码 | 项目名称 | 项目特征描述 | 计量单位 | 工程量 |  | 金额（元）
[7 empty] | 综合单价 | 合价 |  | 其中
暂估价
113 | 011105003014 | 块料踢脚线 | 1.材质：80mm高瓷砖踢脚线 2.结合层：15mm厚DPM10干混砂浆 | m | 23.69 |  | 14.9 | 352.98
114 | 011201001016 | 墙面一般抹灰 | 1.墙面15mm厚DPM10干混砂浆抹灰找平层 | m2 | 74.07 |  | 30.44 | 2254.69
115 | 011407001014 | 墙面喷刷涂料 | 1.腻子两遍，白色乳胶漆两遍 2.详见图纸 | m2 | 74.07 |  | 23.87 | 1768.05
116 | 011302001015 | 矿棉板吊顶 | 1.38轻钢龙骨 2.矿棉板吊顶 3.清单工程量按龙骨水平投影面积计入 4.详见图纸 | m2 | 27.47 |  | 76.18 | 2092.66
117 | 011701003031 | 内墙面粉饰脚手架 | 1.内墙面粉饰脚手架 | m2 | 83.61 |  | 2.7 | 225.75
118 | 011701003032 | 天棚面粉饰脚手架 | 1.天棚面粉饰脚手架 | m2 | 27.47 |  | 4.3 | 118.12
|  | 办公室3 | [5 empty] | 7468.35
119 | 011102003017 | 块料楼地面 | 1.规格：800mm*800mm*10mm 2.结合层：30mm厚DSM20干混砂浆 3.地面砖美缝 4.详见图纸 | m2 | 20.42 |  | 111.21 | 2270.91
120 | 011105003015 | 块料踢脚线 | 1.材质：80mm高瓷砖踢脚线 2.结合层：15mm厚DPM10干混砂浆 | m | 18.24 |  | 14.9 | 271.78
121 | 011201001017 | 墙面一般抹灰 | 1.墙面15mm厚DPM10干混砂浆抹灰找平层 | m2 | 57.2 |  | 30.44 | 1741.17
本页小计 | [7 empty] | 11096.11
注：为计取规费等的使用，可在表中增设其中：“定额人工费”。
表—08
分部分项工程和单价措施项目清单与计价表
工程名称：重庆路北社区-装饰工程 | [5 empty] | 标段：自强街道装修社区服务用房工程项目 |  |  | 第 15 页 共 34 页
序号 | 项目编码 | 项目名称 | 项目特征描述 | 计量单位 | 工程量 |  | 金额（元）
[7 empty] | 综合单价 | 合价 |  | 其中
暂估价
122 | 011407001015 | 墙面喷刷涂料 | 1.腻子两遍，白色乳胶漆两遍 2.详见图纸 | m2 | 57.2 |  | 23.87 | 1365.36
123 | 011302001016 | 矿棉板吊顶 | 1.38轻钢龙骨 2.矿棉板吊顶 3.清单工程量按龙骨水平投影面积计入 4.详见图纸 | m2 | 20.42 |  | 76.18 | 1555.6
124 | 011701003033 | 内墙面粉饰脚手架 | 1.内墙面粉饰脚手架 | m2 | 65.08 |  | 2.7 | 175.72
125 | 011701003034 | 天棚面粉饰脚手架 | 1.天棚面粉饰脚手架 | m2 | 20.42 |  | 4.3 | 87.81
|  | 楼梯间 | [5 empty] | 15327.18
126 | 011102003018 | 块料楼地面 | 1.规格：800mm*800mm*10mm 2.结合层：30mm厚DSM20干混砂浆 3.地面砖美缝 4.详见图纸 | m2 | 23.11 |  | 111.21 | 2570.06
127 | 011106001002 | 石材楼梯面层 | 1.石材踏步 2.面层：15mm厚花岗岩饰面 3.结合层：30mm厚DSM20干混砂浆 4.详见图纸 | m2 | 12.94 |  | 214.7 | 2778.22
128 | 011105003016 | 块料踢脚线 | 1.材质：80mm高瓷砖踢脚线 2.结合层：15mm厚DPM10干混砂浆 | m | 34.33 |  | 14.9 | 511.52
129 | 011201001018 | 墙面一般抹灰 | 1.墙面15mm厚DPM10干混砂浆抹灰找平层 | m2 | 98.74 |  | 30.44 | 3005.65
130 | 011407001016 | 墙面喷刷涂料 | 1.腻子两遍，白色乳胶漆两遍 2.详见图纸 | m2 | 98.74 |  | 23.87 | 2356.92
本页小计 | [7 empty] | 14406.86
注：为计取规费等的使用，可在表中增设其中：“定额人工费”。
表—08
分部分项工程和单价措施项目清单与计价表
工程名称：重庆路北社区-装饰工程 | [5 empty] | 标段：自强街道装修社区服务用房工程项目 |  |  | 第 16 页 共 34 页
序号 | 项目编码 | 项目名称 | 项目特征描述 | 计量单位 | 工程量 |  | 金额（元）
[7 empty] | 综合单价 | 合价 |  | 其中
暂估价
131 | 011407002002 | 天棚喷刷涂料 | 1.板底15mm干混砂浆DPM10找平 2.腻子两遍，白色乳胶漆两遍 3.详见图纸 | m2 | 14.88 |  | 68.1 | 1013.33
132 | 011302001017 | 石膏板吊顶（平级） | 1.50轻钢龙骨 2.双层9.5mm厚石膏板 3.两遍腻子、两遍白色乳胶漆 4.清单工程量按龙骨水平投影面积计入 5.详见图纸 | m2 | 18.07 |  | 123.54 | 2232.37
133 | 011302001018 | 矿棉板吊顶 | 1.38轻钢龙骨 2.矿棉板吊顶 3.清单工程量按龙骨水平投影面积计入 4.详见图纸 | m2 | 5.04 |  | 76.18 | 383.95
134 | 011701003035 | 内墙面粉饰脚手架 | 1.内墙面粉饰脚手架 | m2 | 115.48 |  | 2.7 | 311.8
135 | 011701003036 | 天棚面粉饰脚手架 | 1.天棚面粉饰脚手架 | m2 | 37.99 |  | 4.3 | 163.36
|  | 弱电间 | [5 empty] | 5403.76
136 | 011104004001 | 抗静电活动地板 | 抗静电活动地板，含龙骨 | m2 | 10.47 |  | 226.66 | 2373.13
137 | 011201001019 | 墙面一般抹灰 | 1.墙面15mm厚DPM10干混砂浆抹灰找平层 | m2 | 38.1 |  | 30.44 | 1159.76
138 | 011407001017 | 墙面喷刷涂料 | 1.腻子两遍，白色乳胶漆两遍 2.详见图纸 | m2 | 38.1 |  | 23.87 | 909.45
139 | 011302001019 | 矿棉板吊顶 | 1.38轻钢龙骨 2.矿棉板吊顶 3.清单工程量按龙骨水平投影面积计入 4.详见图纸 | m2 | 10.47 |  | 76.18 | 797.6
本页小计 | [7 empty] | 9344.75
注：为计取规费等的使用，可在表中增设其中：“定额人工费”。
表—08
分部分项工程和单价措施项目清单与计价表
工程名称：重庆路北社区-装饰工程 | [5 empty] | 标段：自强街道装修社区服务用房工程项目 |  |  | 第 17 页 共 34 页
序号 | 项目编码 | 项目名称 | 项目特征描述 | 计量单位 | 工程量 |  | 金额（元）
[7 empty] | 综合单价 | 合价 |  | 其中
暂估价
140 | 011701003037 | 内墙面粉饰脚手架 | 1.内墙面粉饰脚手架 | m2 | 44 |  | 2.7 | 118.8
141 | 011701003038 | 天棚面粉饰脚手架 | 1.天棚面粉饰脚手架 | m2 | 10.47 |  | 4.3 | 45.02
|  | 库房 | [5 empty] | 4011.29
142 | 011102003020 | 块料楼地面 | 1.规格：800mm*800mm*10mm 2.结合层：30mm厚DSM20干混砂浆 3.地面砖美缝 4.详见图纸 | m2 | 8.86 |  | 111.21 | 985.32
143 | 011105003018 | 块料踢脚线 | 1.材质：80mm高瓷砖踢脚线 2.结合层：15mm厚DPM10干混砂浆 | m | 11.04 |  | 14.9 | 164.5
144 | 011201001020 | 墙面一般抹灰 | 1.墙面15mm厚DPM10干混砂浆抹灰找平层 | m2 | 37.54 |  | 30.44 | 1142.72
145 | 011407001018 | 墙面喷刷涂料 | 1.腻子两遍，白色乳胶漆两遍 2.详见图纸 | m2 | 37.54 |  | 23.87 | 896.08
146 | 011302001020 | 矿棉板吊顶 | 1.38轻钢龙骨 2.矿棉板吊顶 3.详见图纸3.清单工程量按龙骨水平投影面积计入 4.详见图纸 | m2 | 8.86 |  | 76.18 | 674.95
147 | 011701003039 | 内墙面粉饰脚手架 | 1.内墙面粉饰脚手架 | m2 | 40.6 |  | 2.7 | 109.62
148 | 011701003040 | 天棚面粉饰脚手架 | 1.天棚面粉饰脚手架 | m2 | 8.86 |  | 4.3 | 38.1
|  | 三层 | [5 empty] | 80438.2
|  | 舞蹈室 | [5 empty] | 24555.51
本页小计 | [7 empty] | 4175.11
注：为计取规费等的使用，可在表中增设其中：“定额人工费”。
表—08
分部分项工程和单价措施项目清单与计价表
工程名称：重庆路北社区-装饰工程 | [5 empty] | 标段：自强街道装修社区服务用房工程项目 |  |  | 第 18 页 共 34 页
序号 | 项目编码 | 项目名称 | 项目特征描述 | 计量单位 | 工程量 |  | 金额（元）
[7 empty] | 综合单价 | 合价 |  | 其中
暂估价
149 | 011103004001 | 塑胶地板楼地面 | 1.材质：塑胶地板 2.厚度：2.5mm 3.详见图纸 | m2 | 105.58 |  | 58.19 | 6143.7
150 | 011105003019 | 块料踢脚线 | 1.材质：80mm高瓷砖踢脚线 2.结合层：15mm厚DPM10干混砂浆 | m | 37.88 |  | 14.9 | 564.41
151 | 011201001021 | 墙面一般抹灰 | 1.墙面15mm厚DPM10干混砂浆抹灰找平层 | m2 | 113.21 |  | 30.44 | 3446.11
152 | 011407001019 | 墙面喷刷涂料 | 1.腻子两遍，白色乳胶漆两遍 2.详见图纸 | m2 | 113.21 |  | 23.87 | 2702.32
153 | 011302001021 | 矿棉板吊顶 | 1.38轻钢龙骨 2.矿棉板吊顶 3.清单工程量按龙骨水平投影面积计入 4.详见图纸 | m2 | 105.58 |  | 76.18 | 8043.08
154 | 011505010001 | 银镜 | 1.名称：银镜 2.厚度：5mm | m2 | 44.88 |  | 62.9 | 2822.95
155 | 011701003041 | 内墙面粉饰脚手架 | 1.内墙面粉饰脚手架 | m2 | 140.35 |  | 2.7 | 378.95
156 | 011701003042 | 天棚面粉饰脚手架 | 1.天棚面粉饰脚手架 | m2 | 105.58 |  | 4.3 | 453.99
|  | 档案室 | [5 empty] | 16737.23
157 | 011102003021 | 块料楼地面 | 1.规格：800mm*800mm*10mm 2.结合层：30mm厚DSM20干混砂浆 3.地面砖美缝 4.详见图纸 | m2 | 58.78 |  | 111.21 | 6536.92
本页小计 | [7 empty] | 31092.43
注：为计取规费等的使用，可在表中增设其中：“定额人工费”。
表—08
分部分项工程和单价措施项目清单与计价表
工程名称：重庆路北社区-装饰工程 | [5 empty] | 标段：自强街道装修社区服务用房工程项目 |  |  | 第 19 页 共 34 页
序号 | 项目编码 | 项目名称 | 项目特征描述 | 计量单位 | 工程量 |  | 金额（元）
[7 empty] | 综合单价 | 合价 |  | 其中
暂估价
158 | 011105003020 | 块料踢脚线 | 1.材质：80mm高瓷砖踢脚线 2.结合层：15mm厚DPM10干混砂浆 | m | 29.58 |  | 14.9 | 440.74
159 | 011201001022 | 墙面一般抹灰 | 1.墙面15mm厚DPM10干混砂浆抹灰找平层 | m2 | 87.31 |  | 30.44 | 2657.72
160 | 011407001020 | 墙面喷刷涂料 | 1.腻子两遍，白色乳胶漆两遍 2.详见图纸 | m2 | 87.31 |  | 23.87 | 2084.09
161 | 011302001022 | 矿棉板吊顶 | 1.38轻钢龙骨 2.矿棉板吊顶 3.清单工程量按龙骨水平投影面积计入 4.详见图纸 | m2 | 58.78 |  | 76.18 | 4477.86
162 | 011701003043 | 内墙面粉饰脚手架 | 1.内墙面粉饰脚手架 | m2 | 106.35 |  | 2.7 | 287.15
163 | 011701003044 | 天棚面粉饰脚手架 | 1.天棚面粉饰脚手架 | m2 | 58.78 |  | 4.3 | 252.75
|  | 楼梯间 | [5 empty] | 13023.43
164 | 011102003022 | 块料楼地面 | 1.规格：800mm*800mm*10mm 2.结合层：30mm厚DSM20干混砂浆 3.地面砖美缝 4.详见图纸 | m2 | 18.07 |  | 111.21 | 2009.56
165 | 011106001003 | 石材楼梯面层 | 1.石材踏步 2.面层：15mm厚花岗岩饰面 3.结合层：30mm厚DSM20干混砂浆 4.详见图纸 | m2 | 12.94 |  | 214.7 | 2778.22
本页小计 | [7 empty] | 14988.09
注：为计取规费等的使用，可在表中增设其中：“定额人工费”。
表—08
分部分项工程和单价措施项目清单与计价表
工程名称：重庆路北社区-装饰工程 | [5 empty] | 标段：自强街道装修社区服务用房工程项目 |  |  | 第 20 页 共 34 页
序号 | 项目编码 | 项目名称 | 项目特征描述 | 计量单位 | 工程量 |  | 金额（元）
[7 empty] | 综合单价 | 合价 |  | 其中
暂估价
166 | 011105003021 | 块料踢脚线 | 1.材质：80mm高瓷砖踢脚线 2.结合层：15mm厚DPM10干混砂浆 | m | 27.43 |  | 14.9 | 408.71
167 | 011201001023 | 墙面一般抹灰 | 1.墙面15mm厚DPM10干混砂浆抹灰找平层 | m2 | 77.17 |  | 30.44 | 2349.05
168 | 011407001021 | 墙面喷刷涂料 | 1.腻子两遍，白色乳胶漆两遍 2.详见图纸 | m2 | 77.17 |  | 23.87 | 1842.05
169 | 011407002003 | 天棚喷刷涂料 | 1.板底15mm干混砂浆DPM10找平 2.腻子两遍，白色乳胶漆两遍 3.详见图纸 | m2 | 14.88 |  | 68.1 | 1013.33
170 | 011302001023 | 石膏板吊顶（平级） | 1.50轻钢龙骨 2.双层9.5mm厚石膏板 3.两遍腻子、两遍白色乳胶漆 4.清单工程量按龙骨水平投影面积计入 5.详见图纸 | m2 | 18.07 |  | 123.54 | 2232.37
171 | 011701003045 | 内墙面粉饰脚手架 | 1.内墙面粉饰脚手架 | m2 | 92.02 |  | 2.7 | 248.45
172 | 011701003046 | 天棚面粉饰脚手架 | 1.天棚面粉饰脚手架 | m2 | 32.95 |  | 4.3 | 141.69
|  | 更衣室 | [5 empty] | 4402.95
173 | 011102003023 | 块料楼地面 | 1.规格：800mm*800mm*10mm 2.结合层：30mm厚DSM20干混砂浆 3.地面砖美缝 4.详见图纸 | m2 | 10.92 |  | 111.21 | 1214.41
本页小计 | [7 empty] | 9450.06
注：为计取规费等的使用，可在表中增设其中：“定额人工费”。
表—08
分部分项工程和单价措施项目清单与计价表
工程名称：重庆路北社区-装饰工程 | [5 empty] | 标段：自强街道装修社区服务用房工程项目 |  |  | 第 21 页 共 34 页
序号 | 项目编码 | 项目名称 | 项目特征描述 | 计量单位 | 工程量 |  | 金额（元）
[7 empty] | 综合单价 | 合价 |  | 其中
暂估价
174 | 011105003022 | 块料踢脚线 | 1.材质：80mm高瓷砖踢脚线 2.结合层：15mm厚DPM10干混砂浆 | m | 11.42 |  | 14.9 | 170.16
175 | 011201001024 | 墙面一般抹灰 | 1.墙面15mm厚DPM10干混砂浆抹灰找平层 | m2 | 37.16 |  | 30.44 | 1131.15
176 | 011407001022 | 墙面喷刷涂料 | 1.腻子两遍，白色乳胶漆两遍 2.详见图纸 | m2 | 37.16 |  | 23.87 | 887.01
177 | 011302001024 | 矿棉板吊顶 | 1.38轻钢龙骨 2.矿棉板吊顶 3.清单工程量按龙骨水平投影面积计入 4.详见图纸 | m2 | 10.92 |  | 76.18 | 831.89
178 | 011701003047 | 内墙面粉饰脚手架 | 1.内墙面粉饰脚手架 | m2 | 44.95 |  | 2.7 | 121.37
179 | 011701003048 | 天棚面粉饰脚手架 | 1.天棚面粉饰脚手架 | m2 | 10.92 |  | 4.3 | 46.96
|  | 乐器室 | [5 empty] | 7358.65
180 | 011102003024 | 块料楼地面 | 1.规格：800mm*800mm*10mm 2.结合层：30mm厚DSM20干混砂浆 3.地面砖美缝 4.详见图纸 | m2 | 20.42 |  | 111.21 | 2270.91
181 | 011105003023 | 块料踢脚线 | 1.材质：80mm高瓷砖踢脚线 2.结合层：15mm厚DPM10干混砂浆 | m | 18.24 |  | 14.9 | 271.78
182 | 011201001025 | 墙面一般抹灰 | 1.墙面15mm厚DPM10干混砂浆抹灰找平层 | m2 | 55.18 |  | 30.44 | 1679.68
本页小计 | [7 empty] | 7410.91
注：为计取规费等的使用，可在表中增设其中：“定额人工费”。
表—08
分部分项工程和单价措施项目清单与计价表
工程名称：重庆路北社区-装饰工程 | [5 empty] | 标段：自强街道装修社区服务用房工程项目 |  |  | 第 22 页 共 34 页
序号 | 项目编码 | 项目名称 | 项目特征描述 | 计量单位 | 工程量 |  | 金额（元）
[7 empty] | 综合单价 | 合价 |  | 其中
暂估价
183 | 011407001023 | 墙面喷刷涂料 | 1.腻子两遍，白色乳胶漆两遍 2.详见图纸 | m2 | 55.18 |  | 23.87 | 1317.15
184 | 011302001025 | 矿棉板吊顶 | 1.38轻钢龙骨 2.矿棉板吊顶 3.清单工程量按龙骨水平投影面积计入 4.详见图纸 | m2 | 20.42 |  | 76.18 | 1555.6
185 | 011701003049 | 内墙面粉饰脚手架 | 1.内墙面粉饰脚手架 | m2 | 65.08 |  | 2.7 | 175.72
186 | 011701003050 | 天棚面粉饰脚手架 | 1.天棚面粉饰脚手架 | m2 | 20.42 |  | 4.3 | 87.81
|  | 盥洗室 | [5 empty] | 5687.27
187 | 011102003025 | 块料楼地面 | 1.300*300地砖 2.地面砖美缝 3.详见图纸 | m2 | 4.32 |  | 94.44 | 407.98
188 | 010904002003 | 楼（地）面涂膜防水 | 1.防水材质：1.5mm聚氨酯防水，上墙300mm | m2 | 6.49 |  | 24.75 | 160.63
189 | 011201001026 | 墙面一般抹灰 | 1.墙面15mm厚DPM10干混砂浆抹灰找平层 | m2 | 26.89 |  | 30.44 | 818.53
190 | 011204003003 | 块料墙面 | 1.白色300*300墙面砖 2.墙面砖美缝 3.详见图纸 | m2 | 26.89 |  | 117.61 | 3162.53
191 | 011302001026 | 吊顶天棚 | 1.38轻钢龙骨 2.300*300铝扣板 3.清单工程量按龙骨水平投影面积计入 4.详见图纸 | m2 | 4.32 |  | 98.43 | 425.22
本页小计 | [7 empty] | 8111.17
注：为计取规费等的使用，可在表中增设其中：“定额人工费”。
表—08
分部分项工程和单价措施项目清单与计价表
工程名称：重庆路北社区-装饰工程 | [5 empty] | 标段：自强街道装修社区服务用房工程项目 |  |  | 第 23 页 共 34 页
序号 | 项目编码 | 项目名称 | 项目特征描述 | 计量单位 | 工程量 |  | 金额（元）
[7 empty] | 综合单价 | 合价 |  | 其中
暂估价
192 | 011505001001 | 洗漱台 | 1.名称：石材洗漱台 2.材质及规格：人造石厚度15mm。宽度650mm，需加工磨边，挖洞，立板高度100mm | m2 | 0.96 |  | 636.45 | 610.99
193 | 011701003051 | 内墙面粉饰脚手架 | 1.内墙面粉饰脚手架 | m2 | 30.67 |  | 2.7 | 82.81
194 | 011701003052 | 天棚面粉饰脚手架 | 1.天棚面粉饰脚手架 | m2 | 4.32 |  | 4.3 | 18.58
|  | 卫生间 | [5 empty] | 8673.16
195 | 011102003026 | 块料楼地面 | 1.300*300地砖 2.地面砖美缝 3.详见图纸 | m2 | 8.39 |  | 94.44 | 792.35
196 | 010401012001 | 零星砌砖 | 1.红砖砌筑150mm高墩台 2.砂浆类型：砌筑砂浆为预拌砂浆DMM5 | m3 | 0.52 |  | 610.8 | 317.62
197 | 010904002004 | 楼（地）面涂膜防水 | 1.防水材质：1.5mm聚氨酯防水，上墙300mm | m2 | 11.6 |  | 24.75 | 287.1
198 | 011201001027 | 墙面一般抹灰 | 1.墙面15mm厚DPM10干混砂浆抹灰找平层 | m2 | 36.45 |  | 30.44 | 1109.54
199 | 011204003004 | 块料墙面 | 1.白色300*300墙面砖 2.墙面砖美缝 3.详见图纸 | m2 | 36.45 |  | 117.61 | 4286.88
200 | 011302001027 | 吊顶天棚 | 1.38轻钢龙骨 2.300*300铝扣板 3.清单工程量按龙骨水平投影面积计入 4.详见图纸 | m2 | 8.39 |  | 98.43 | 825.83
本页小计 | [7 empty] | 8331.7
注：为计取规费等的使用，可在表中增设其中：“定额人工费”。
表—08
分部分项工程和单价措施项目清单与计价表
工程名称：重庆路北社区-装饰工程 | [5 empty] | 标段：自强街道装修社区服务用房工程项目 |  |  | 第 24 页 共 34 页
序号 | 项目编码 | 项目名称 | 项目特征描述 | 计量单位 | 工程量 |  | 金额（元）
[7 empty] | 综合单价 | 合价 |  | 其中
暂估价
201 | 011210005001 | 成品隔断 | 1.名称：卫生间成品隔断 2.规格及材质：12mm厚抗倍特板，高度2200mm，宽度详见平面图 | 间 | 2 |  | 455.54 | 911.08
202 | 011701003053 | 内墙面粉饰脚手架 | 1.内墙面粉饰脚手架 | m2 | 39.51 |  | 2.7 | 106.68
203 | 011701003054 | 天棚面粉饰脚手架 | 1.天棚面粉饰脚手架 | m2 | 8.39 |  | 4.3 | 36.08
|  | 四层 | [5 empty] | 80135.42
|  | 书画室 | [5 empty] | 8559.63
204 | 011102003027 | 块料楼地面 | 1.规格：800mm*800mm*10mm 2.结合层：30mm厚DSM20干混砂浆 3.地面砖美缝 4.详见图纸 | m2 | 26.59 |  | 111.21 | 2957.07
205 | 011105003024 | 块料踢脚线 | 1.材质：80mm高瓷砖踢脚线 2.结合层：15mm厚DPM10干混砂浆 | m | 20.42 |  | 14.9 | 304.26
206 | 011201001028 | 墙面一般抹灰 | 1.墙面15mm厚DPM10干混砂浆抹灰找平层 | m2 | 54.55 |  | 30.44 | 1660.5
207 | 011407001024 | 墙面喷刷涂料 | 1.腻子两遍，白色乳胶漆两遍 2.详见图纸 | m2 | 54.55 |  | 23.87 | 1302.11
208 | 011302001028 | 矿棉板吊顶 | 1.38轻钢龙骨 2.矿棉板吊顶 3.清单工程量按龙骨水平投影面积计入 4.详见图纸 | m2 | 26.59 |  | 76.18 | 2025.63
本页小计 | [7 empty] | 9303.41
注：为计取规费等的使用，可在表中增设其中：“定额人工费”。
表—08
分部分项工程和单价措施项目清单与计价表
工程名称：重庆路北社区-装饰工程 | [5 empty] | 标段：自强街道装修社区服务用房工程项目 |  |  | 第 25 页 共 34 页
序号 | 项目编码 | 项目名称 | 项目特征描述 | 计量单位 | 工程量 |  | 金额（元）
[7 empty] | 综合单价 | 合价 |  | 其中
暂估价
209 | 011701003055 | 内墙面粉饰脚手架 | 1.内墙面粉饰脚手架 | m2 | 72.49 |  | 2.7 | 195.72
210 | 011701003056 | 天棚面粉饰脚手架 | 1.天棚面粉饰脚手架 | m2 | 26.59 |  | 4.3 | 114.34
|  | 书画室外室 | [5 empty] | 5563.43
211 | 011102003028 | 块料楼地面 | 1.规格：800mm*800mm*10mm 2.结合层：30mm厚DSM20干混砂浆 3.地面砖美缝 4.详见图纸 | m2 | 10.27 |  | 111.21 | 1142.13
212 | 011105003025 | 块料踢脚线 | 1.材质：80mm高瓷砖踢脚线 2.结合层：15mm厚DPM10干混砂浆 | m | 8.82 |  | 14.9 | 131.42
213 | 011201001029 | 墙面一般抹灰 | 1.墙面15mm厚DPM10干混砂浆抹灰找平层 | m2 | 23.53 |  | 30.44 | 716.25
214 | 011407001025 | 墙面喷刷涂料 | 1.腻子两遍，白色乳胶漆两遍 2.详见图纸 | m2 | 23.53 |  | 23.87 | 561.66
215 | 011302001029 | 矿棉板吊顶 | 1.38轻钢龙骨 2.矿棉板吊顶 3.清单工程量按龙骨水平投影面积计入 4.详见图纸 | m2 | 10.27 |  | 76.18 | 782.37
216 | 010807001001 | 铝合金单玻窗 | 1.铝合金单玻窗 2.成品一次安装到位 | m2 | 8.04 |  | 256.84 | 2064.99
217 | 011701003057 | 内墙面粉饰脚手架 | 1.内墙面粉饰脚手架 | m2 | 44.61 |  | 2.7 | 120.45
218 | 011701003058 | 天棚面粉饰脚手架 | 1.天棚面粉饰脚手架 | m2 | 10.27 |  | 4.3 | 44.16
|  | 会议室 | [5 empty] | 33203.4
本页小计 | [7 empty] | 5873.49
注：为计取规费等的使用，可在表中增设其中：“定额人工费”。
表—08
分部分项工程和单价措施项目清单与计价表
工程名称：重庆路北社区-装饰工程 | [5 empty] | 标段：自强街道装修社区服务用房工程项目 |  |  | 第 26 页 共 34 页
序号 | 项目编码 | 项目名称 | 项目特征描述 | 计量单位 | 工程量 |  | 金额（元）
[7 empty] | 综合单价 | 合价 |  | 其中
暂估价
219 | 011102003029 | 块料楼地面 | 1.规格：800mm*800mm*10mm 2.结合层：30mm厚DSM20干混砂浆 3.地面砖美缝 4.详见图纸 | m2 | 106.52 |  | 111.21 | 11846.09
220 | 011104002001 | 舞台 | 1.方钢龙骨，龙骨间距500mm 2.面层：木地板采用强化复合地板12mm厚 | m2 | 18.65 |  | 174.1 | 3246.97
221 | 011105003026 | 块料踢脚线 | 1.材质：80mm高瓷砖踢脚线 2.结合层：15mm厚DPM10干混砂浆 | m | 43.48 |  | 14.9 | 647.85
222 | 011201001030 | 墙面一般抹灰 | 1.墙面15mm厚DPM10干混砂浆抹灰找平层 | m2 | 128.26 |  | 30.44 | 3904.23
223 | 011407001026 | 墙面喷刷涂料 | 1.腻子两遍，白色乳胶漆两遍 2.详见图纸 | m2 | 128.26 |  | 23.87 | 3061.57
224 | 011302001030 | 矿棉板吊顶 | 1.38轻钢龙骨 2.矿棉板吊顶 3.清单工程量按龙骨水平投影面积计入 4.详见图纸 | m2 | 125.17 |  | 76.18 | 9535.45
225 | 011701003059 | 内墙面粉饰脚手架 | 1.内墙面粉饰脚手架 | m2 | 156.67 |  | 2.7 | 423.01
226 | 011701003060 | 天棚面粉饰脚手架 | 1.天棚面粉饰脚手架 | m2 | 125.17 |  | 4.3 | 538.23
|  | 播音室 | [5 empty] | 1788.31
本页小计 | [7 empty] | 33203.4
注：为计取规费等的使用，可在表中增设其中：“定额人工费”。
表—08
分部分项工程和单价措施项目清单与计价表
工程名称：重庆路北社区-装饰工程 | [5 empty] | 标段：自强街道装修社区服务用房工程项目 |  |  | 第 27 页 共 34 页
序号 | 项目编码 | 项目名称 | 项目特征描述 | 计量单位 | 工程量 |  | 金额（元）
[7 empty] | 综合单价 | 合价 |  | 其中
暂估价
227 | 011102003030 | 块料楼地面 | 1.规格：800mm*800mm*10mm 2.结合层：30mm厚DSM20干混砂浆 3.地面砖美缝 4.详见图纸 | m2 | 2.53 |  | 111.21 | 281.36
228 | 011105003027 | 块料踢脚线 | 1.材质：80mm高瓷砖踢脚线 2.结合层：15mm厚DPM10干混砂浆 | m | 5.9 |  | 14.9 | 87.91
229 | 011201001031 | 墙面一般抹灰 | 1.墙面15mm厚DPM10干混砂浆抹灰找平层 | m2 | 21.23 |  | 30.44 | 646.24
230 | 011407001027 | 墙面喷刷涂料 | 1.腻子两遍，白色乳胶漆两遍 2.详见图纸 | m2 | 21.23 |  | 23.87 | 506.76
231 | 011302001031 | 矿棉板吊顶 | 1.38轻钢龙骨 2.矿棉板吊顶 3.清单工程量按龙骨水平投影面积计入 4.详见图纸 | m2 | 2.53 |  | 76.18 | 192.74
232 | 011701003061 | 内墙面粉饰脚手架 | 1.内墙面粉饰脚手架 | m2 | 23.12 |  | 2.7 | 62.42
233 | 011701003062 | 天棚面粉饰脚手架 | 1.天棚面粉饰脚手架 | m2 | 2.53 |  | 4.3 | 10.88
|  | 楼梯间 | [5 empty] | 10746.64
234 | 011102003031 | 块料楼地面 | 1.规格：800mm*800mm*10mm 2.结合层：30mm厚DSM20干混砂浆 3.地面砖美缝 4.详见图纸 | m2 | 18.07 |  | 111.21 | 2009.56
本页小计 | [7 empty] | 3797.87
注：为计取规费等的使用，可在表中增设其中：“定额人工费”。
表—08
分部分项工程和单价措施项目清单与计价表
工程名称：重庆路北社区-装饰工程 | [5 empty] | 标段：自强街道装修社区服务用房工程项目 |  |  | 第 28 页 共 34 页
序号 | 项目编码 | 项目名称 | 项目特征描述 | 计量单位 | 工程量 |  | 金额（元）
[7 empty] | 综合单价 | 合价 |  | 其中
暂估价
235 | 011106001004 | 石材楼梯面层 | 1.石材踏步 2.面层：15mm厚花岗岩饰面 3.结合层：30mm厚DSM20干混砂浆 4.详见图纸 | m2 | 7.8 |  | 214.7 | 1674.66
236 | 011105003028 | 块料踢脚线 | 1.材质：80mm高瓷砖踢脚线 2.结合层：15mm厚DPM10干混砂浆 | m | 23.75 |  | 14.9 | 353.88
237 | 011201001032 | 墙面一般抹灰 | 1.墙面15mm厚DPM10干混砂浆抹灰找平层 | m2 | 66.62 |  | 30.44 | 2027.91
238 | 011407001028 | 墙面喷刷涂料 | 1.腻子两遍，白色乳胶漆两遍 2.详见图纸 | m2 | 66.62 |  | 23.87 | 1590.22
239 | 011407002004 | 天棚喷刷涂料 | 1.板底15mm干混砂浆DPM10找平 2.腻子两遍，白色乳胶漆两遍 3.详见图纸 | m2 | 7.8 |  | 68.1 | 531.18
240 | 011302001032 | 石膏板吊顶（平级） | 1.50轻钢龙骨 2.双层9.5mm厚石膏板 3.两遍腻子、两遍白色乳胶漆 4.清单工程量按龙骨水平投影面积计入 5.详见图纸 | m2 | 18.07 |  | 123.54 | 2232.37
241 | 011701003063 | 内墙面粉饰脚手架 | 1.内墙面粉饰脚手架 | m2 | 79.86 |  | 2.7 | 215.62
242 | 011701003064 | 天棚面粉饰脚手架 | 1.天棚面粉饰脚手架 | m2 | 25.87 |  | 4.3 | 111.24
|  | 办公室1 | [5 empty] | 7752.03
本页小计 | [7 empty] | 8737.08
注：为计取规费等的使用，可在表中增设其中：“定额人工费”。
表—08
分部分项工程和单价措施项目清单与计价表
工程名称：重庆路北社区-装饰工程 | [5 empty] | 标段：自强街道装修社区服务用房工程项目 |  |  | 第 29 页 共 34 页
序号 | 项目编码 | 项目名称 | 项目特征描述 | 计量单位 | 工程量 |  | 金额（元）
[7 empty] | 综合单价 | 合价 |  | 其中
暂估价
243 | 011102003032 | 块料楼地面 | 1.规格：800mm*800mm*10mm 2.结合层：30mm厚DSM20干混砂浆 3.地面砖美缝 4.详见图纸 | m2 | 21.71 |  | 111.21 | 2414.37
244 | 011105003029 | 块料踢脚线 | 1.材质：80mm高瓷砖踢脚线 2.结合层：15mm厚DPM10干混砂浆 | m | 18.94 |  | 14.9 | 282.21
245 | 011201001033 | 墙面一般抹灰 | 1.墙面15mm厚DPM10干混砂浆抹灰找平层 | m2 | 57.56 |  | 30.44 | 1752.13
246 | 011407001029 | 墙面喷刷涂料 | 1.腻子两遍，白色乳胶漆两遍 2.详见图纸 | m2 | 57.56 |  | 23.87 | 1373.96
247 | 011302001033 | 矿棉板吊顶 | 1.38轻钢龙骨 2.矿棉板吊顶 3.清单工程量按龙骨水平投影面积计入 4.详见图纸 | m2 | 21.71 |  | 76.18 | 1653.87
248 | 011701003065 | 内墙面粉饰脚手架 | 1.内墙面粉饰脚手架 | m2 | 67.46 |  | 2.7 | 182.14
249 | 011701003066 | 天棚面粉饰脚手架 | 1.天棚面粉饰脚手架 | m2 | 21.71 |  | 4.3 | 93.35
|  | 办公室2 | [5 empty] | 5651.56
250 | 011102003033 | 块料楼地面 | 1.规格：800mm*800mm*10mm 2.结合层：30mm厚DSM20干混砂浆 3.地面砖美缝 4.详见图纸 | m2 | 14.32 |  | 111.21 | 1592.53
本页小计 | [7 empty] | 9344.56
注：为计取规费等的使用，可在表中增设其中：“定额人工费”。
表—08
分部分项工程和单价措施项目清单与计价表
工程名称：重庆路北社区-装饰工程 | [5 empty] | 标段：自强街道装修社区服务用房工程项目 |  |  | 第 30 页 共 34 页
序号 | 项目编码 | 项目名称 | 项目特征描述 | 计量单位 | 工程量 |  | 金额（元）
[7 empty] | 综合单价 | 合价 |  | 其中
暂估价
251 | 011105003030 | 块料踢脚线 | 1.材质：80mm高瓷砖踢脚线 2.结合层：15mm厚DPM10干混砂浆 | m | 13.54 |  | 14.9 | 201.75
252 | 011201001034 | 墙面一般抹灰 | 1.墙面15mm厚DPM10干混砂浆抹灰找平层 | m2 | 47.21 |  | 30.44 | 1437.07
253 | 011407001030 | 墙面喷刷涂料 | 1.腻子两遍，白色乳胶漆两遍 2.详见图纸 | m2 | 47.21 |  | 23.87 | 1126.9
254 | 011302001034 | 矿棉板吊顶 | 1.38轻钢龙骨 2.矿棉板吊顶 3.清单工程量按龙骨水平投影面积计入 4.详见图纸 | m2 | 14.32 |  | 76.18 | 1090.9
255 | 011701003067 | 内墙面粉饰脚手架 | 1.内墙面粉饰脚手架 | m2 | 52.16 |  | 2.7 | 140.83
256 | 011701003068 | 天棚面粉饰脚手架 | 1.天棚面粉饰脚手架 | m2 | 14.32 |  | 4.3 | 61.58
|  | 办公室3 | [5 empty] | 4070.39
257 | 011102003034 | 块料楼地面 | 1.规格：800mm*800mm*10mm 2.结合层：30mm厚DSM20干混砂浆 3.地面砖美缝 4.详见图纸 | m2 | 9.18 |  | 111.21 | 1020.91
258 | 011105003031 | 块料踢脚线 | 1.材质：80mm高瓷砖踢脚线 2.结合层：15mm厚DPM10干混砂浆 | m | 11.24 |  | 14.9 | 167.48
259 | 011201001035 | 墙面一般抹灰 | 1.墙面15mm厚DPM10干混砂浆抹灰找平层 | m2 | 37.41 |  | 30.44 | 1138.76
本页小计 | [7 empty] | 6386.18
注：为计取规费等的使用，可在表中增设其中：“定额人工费”。
表—08
分部分项工程和单价措施项目清单与计价表
工程名称：重庆路北社区-装饰工程 | [5 empty] | 标段：自强街道装修社区服务用房工程项目 |  |  | 第 31 页 共 34 页
序号 | 项目编码 | 项目名称 | 项目特征描述 | 计量单位 | 工程量 |  | 金额（元）
[7 empty] | 综合单价 | 合价 |  | 其中
暂估价
260 | 011407001031 | 墙面喷刷涂料 | 1.腻子两遍，白色乳胶漆两遍 2.详见图纸 | m2 | 37.41 |  | 23.87 | 892.98
261 | 011302001035 | 矿棉板吊顶 | 1.38轻钢龙骨 2.矿棉板吊顶 3.清单工程量按龙骨水平投影面积计入 4.详见图纸 | m2 | 9.18 |  | 76.18 | 699.33
262 | 011701003069 | 内墙面粉饰脚手架 | 1.内墙面粉饰脚手架 | m2 | 41.28 |  | 2.7 | 111.46
263 | 011701003070 | 天棚面粉饰脚手架 | 1.天棚面粉饰脚手架 | m2 | 9.18 |  | 4.3 | 39.47
|  | 库房 | [5 empty] | 2800.03
264 | 011102003035 | 块料楼地面 | 1.规格：800mm*800mm*10mm 2.结合层：30mm厚DSM20干混砂浆 3.地面砖美缝 4.详见图纸 | m2 | 4.82 |  | 111.21 | 536.03
265 | 011105003032 | 块料踢脚线 | 1.材质：80mm高瓷砖踢脚线 2.结合层：15mm厚DPM10干混砂浆 | m | 8.52 |  | 14.9 | 126.95
266 | 011201001036 | 墙面一般抹灰 | 1.墙面15mm厚DPM10干混砂浆抹灰找平层 | m2 | 30.14 |  | 30.44 | 917.46
267 | 011407001032 | 墙面喷刷涂料 | 1.腻子两遍，白色乳胶漆两遍 2.详见图纸 | m2 | 30.14 |  | 23.87 | 719.44
268 | 011302001036 | 矿棉板吊顶 | 1.38轻钢龙骨 2.矿棉板吊顶 3.清单工程量按龙骨水平投影面积计入 4.详见图纸 | m2 | 5.14 |  | 76.18 | 391.57
本页小计 | [7 empty] | 4434.69
注：为计取规费等的使用，可在表中增设其中：“定额人工费”。
表—08
分部分项工程和单价措施项目清单与计价表
工程名称：重庆路北社区-装饰工程 | [5 empty] | 标段：自强街道装修社区服务用房工程项目 |  |  | 第 32 页 共 34 页
序号 | 项目编码 | 项目名称 | 项目特征描述 | 计量单位 | 工程量 |  | 金额（元）
[7 empty] | 综合单价 | 合价 |  | 其中
暂估价
269 | 011701003071 | 内墙面粉饰脚手架 | 1.内墙面粉饰脚手架 | m2 | 32.03 |  | 2.7 | 86.48
270 | 011701003072 | 天棚面粉饰脚手架 | 1.天棚面粉饰脚手架 | m2 | 5.14 |  | 4.3 | 22.1
|  | 其他工程 | [5 empty] | 51942.17
271 | 011108001001 | 石材零星项目 | 1.名称：过口石 2.材质及规格：15mm厚黑金花 3.结合层：30mm厚DSM20干混砂浆 | m2 | 13.53 |  | 221.87 | 3001.9
272 | 010809004001 | 石材窗台板 | 1.名称：石材窗台板 2.材质及规格：15mm厚米黄石材 3.结合层：30mm厚DSM20干混砂浆 | m2 | 29.97 |  | 200.15 | 5998.5
273 | 011609001001 | 栏杆、栏板拆除 | 1.拆除原有白钢栏杆扶手 | m | 20.46 |  | 34.62 | 708.33
274 | 010103002001 | 垃圾外运 | 1.垃圾外运 2.运距：投标人自行考虑 | m3 | 1.23 |  | 58.22 | 71.61
275 | 011503001001 | 金属扶手、栏杆、栏板 | 1.名称：白钢扶手 2.规格：φ60*3钢管扶手，φ28/方管24立柱 ，高度1100mm | m | 20.46 |  | 113.89 | 2330.19
276 | 010802001003 | 维修玻璃门 | 1.维修玻璃门 2.其他：包含破损件更换，调试，安装等一切施工内容 | 樘 | 7 |  | 34.17 | 239.19
277 | 010802001004 | 维修室外玻璃隔断 | 维修室外玻璃隔断 | m2 | 47.87 |  | 5.32 | 254.67
本页小计 | [7 empty] | 12712.97
注：为计取规费等的使用，可在表中增设其中：“定额人工费”。
表—08
分部分项工程和单价措施项目清单与计价表
工程名称：重庆路北社区-装饰工程 | [5 empty] | 标段：自强街道装修社区服务用房工程项目 |  |  | 第 33 页 共 34 页
序号 | 项目编码 | 项目名称 | 项目特征描述 | 计量单位 | 工程量 |  | 金额（元）
[7 empty] | 综合单价 | 合价 |  | 其中
暂估价
278 | 010801001001 | 木质门 | 1.普通木门，900*2100 2.含门及门框加工、运输、安装、锁具、五金配件等全部施工内容 | 樘 | 19 |  | 849.82 | 16146.58
279 | 010801001002 | 木质门 | 1.普通木门，800*2100 2.含门及门框加工、运输、安装、锁具、五金配件等全部施工内容 | 樘 | 2 |  | 770.1 | 1540.2
280 | 010801001003 | 木质门 | 1.普通木门，1000*2100 2.含门及门框加工、运输、安装、锁具、五金配件等全部施工内容 | 樘 | 1 |  | 929.54 | 929.54
281 | 010801001004 | 木质门 | 1.普通木门，1400*2200 2.含门及门框加工、运输、安装、锁具、五金配件等全部施工内容 | 樘 | 1 |  | 1374.97 | 1374.97
282 | 010801001005 | 木质门 | 1.普通木门，1700*2100 2.含门及门框加工、运输、安装、锁具、五金配件等全部施工内容 | 樘 | 2 |  | 1560.99 | 3121.98
本页小计 | [7 empty] | 23113.27
注：为计取规费等的使用，可在表中增设其中：“定额人工费”。
表—08
分部分项工程和单价措施项目清单与计价表
工程名称：重庆路北社区-装饰工程 | [5 empty] | 标段：自强街道装修社区服务用房工程项目 |  |  | 第 34 页 共 34 页
序号 | 项目编码 | 项目名称 | 项目特征描述 | 计量单位 | 工程量 |  | 金额（元）
[7 empty] | 综合单价 | 合价 |  | 其中
暂估价
283 | 010801001006 | 木质门 | 1.普通木门，1700*2200 2.含门及门框加工、运输、安装、锁具、五金配件等全部施工内容 | 樘 | 3 |  | 1625.52 | 4876.56
284 | 010807001003 | 维修窗户 | 1.1.维修窗户 2.其他：包含破损件更换，调试，安装等一切施工内容 | 扇 | 51 |  | 26.57 | 1355.07
285 | 011505010002 | 镜面玻璃 | 1.卫生间镜子 | m2 | 1.6 |  | 122.89 | 196.62
286 | 011703001001 | 垂直运输 | 1.垂直运输 | 项 | 1 |  | 9796.26 | 9796.26
|  | 分部分项合计 | [5 empty] | 442811.13
措施项目
单价措施合计
本页小计 | [7 empty] | 16224.51
合 计 | [7 empty] | 442811.13
注：为计取规费等的使用，可在表中增设其中：“定额人工费”。
表—08

## 表-09-1 分部分项工程和单价措施项目清单综合单价分析表_6
分部分项工程和单价措施项目清单综合单价分析表
工程名称：重庆路北社区-装饰工程 | [8 empty] | 第 1 页 共 35 页
序号 | 编码 | 清单/定额名称 | 单位 | 数量 | 综合单价（元） | 其中 | [5 empty] | 合价(元)
[6 empty] | 人工费 | 材料费 | 机械费 |  | 管理费 | 利润
1 | 011102003001 | 块料楼地面 | m2 | 22.82 | 111.21 | 34.06 | 64.07 | 0.65 |  | 6.3 | 6.13 | 2537.81
| B1-0056 | 陶瓷地面砖 水泥砂浆粘贴 0.64m2以内 | 100m2 | 0.2282 | 10665.57 | 3406.3 | 5950.63 | 65.34 |  | 630.17 | 613.13 | 2433.88
| BJ001 | 块料楼地面美缝 | m2 | 22.82 | 4.56 |  | 4.56 |  |  |  |  | 104.06
2 | 011105003001 | 块料踢脚线 | m | 12.33 | 14.9 | 7.42 | 4.69 | 0.08 |  | 1.37 | 1.34 | 183.72
| B1-0092 | 踢脚线 陶瓷地面砖 | 100m | 0.1233 | 1490.49 | 742.37 | 469.14 | 8.01 |  | 137.34 | 133.63 | 183.78
3 | 011201001001 | 墙面一般抹灰 | m2 | 121.09 | 30.44 | 17.34 | 6.03 | 0.74 |  | 3.21 | 3.12 | 3685.98
| B2-0003 | 墙面抹灰 找平层 15mm | 100m2 | 1.2109 | 3043.61 | 1733.6 | 603.11 | 74.13 |  | 320.72 | 312.05 | 3685.51
4 | 011407001001 | 墙面喷刷涂料 | m2 | 121.09 | 23.87 | 13.72 | 5.14 |  |  | 2.54 | 2.47 | 2890.42
| B5-0182 | 乳胶漆 室内 墙面 二遍 | 100m2 | 1.2109 | 2387.16 | 1372.45 | 513.77 |  |  | 253.9 | 247.04 | 2890.61
5 | 011302001001 | 矿棉板吊顶 | m2 | 22.72 | 76.18 | 26.54 | 37.9 | 2.06 |  | 4.91 | 4.77 | 1730.81
| B3-0025 | 装配式轻钢天棚龙骨(不上人型) 规格 600×600mm 平面 | 100m2 | 0.2272 | 3575.04 | 1739.58 | 994.64 | 205.88 |  | 321.82 | 313.12 | 812.25
| B3-0094 | 天棚面层 矿棉板 搁放在龙骨上 | 100m2 | 0.2272 | 4042.07 | 913.62 | 2794.98 |  |  | 169.02 | 164.45 | 918.36
6 | 011701003001 | 内墙面粉饰脚手架 | m2 | 160.82 | 2.7 | 1.9 | 0.07 | 0.1 |  | 0.29 | 0.34 | 434.21
| A12-0146 | 内墙面粉饰脚手架 3.6m以内 | 100m2 | 1.6082 | 270.38 | 190.08 | 7.16 | 9.93 |  | 29 | 34.21 | 434.83
7 | 011701003002 | 天棚面粉饰脚手架 | m2 | 22.72 | 4.3 | 2.98 | 0.23 | 0.1 |  | 0.45 | 0.54 | 97.7
| A12-0150 | 天棚面粉饰脚手架 3.6m以内 | 100m2 | 0.2272 | 428.85 | 297.79 | 22.91 | 9.93 |  | 44.62 | 53.6 | 97.43
8 | 011102003002 | 块料楼地面 | m2 | 30.51 | 111.21 | 34.06 | 64.07 | 0.65 |  | 6.3 | 6.13 | 3393.02
| B1-0056 | 陶瓷地面砖 水泥砂浆粘贴 0.64m2以内 | 100m2 | 0.3051 | 10665.57 | 3406.3 | 5950.63 | 65.34 |  | 630.17 | 613.13 | 3254.07
| BJ001 | 块料楼地面美缝 | m2 | 30.51 | 4.56 |  | 4.56 |  |  |  |  | 139.13
9 | 011105003002 | 块料踢脚线 | m | 22.24 | 14.9 | 7.42 | 4.69 | 0.08 |  | 1.37 | 1.34 | 331.38
表—09-1
分部分项工程和单价措施项目清单综合单价分析表
工程名称：重庆路北社区-装饰工程 | [8 empty] | 第 2 页 共 35 页
序号 | 编码 | 清单/定额名称 | 单位 | 数量 | 综合单价（元） | 其中 | [5 empty] | 合价(元)
[6 empty] | 人工费 | 材料费 | 机械费 |  | 管理费 | 利润
| B1-0092 | 踢脚线 陶瓷地面砖 | 100m | 0.2224 | 1490.49 | 742.37 | 469.14 | 8.01 |  | 137.34 | 133.63 | 331.48
10 | 011201001002 | 墙面一般抹灰 | m2 | 66.32 | 30.44 | 17.34 | 6.03 | 0.74 |  | 3.21 | 3.12 | 2018.78
| B2-0003 | 墙面抹灰 找平层 15mm | 100m2 | 0.6632 | 3043.61 | 1733.6 | 603.11 | 74.13 |  | 320.72 | 312.05 | 2018.52
11 | 011407001002 | 墙面喷刷涂料 | m2 | 66.32 | 23.87 | 13.72 | 5.14 |  |  | 2.54 | 2.47 | 1583.06
| B5-0182 | 乳胶漆 室内 墙面 二遍 | 100m2 | 0.6632 | 2387.16 | 1372.45 | 513.77 |  |  | 253.9 | 247.04 | 1583.16
12 | 011302001002 | 矿棉板吊顶 | m2 | 30.51 | 76.18 | 26.54 | 37.9 | 2.06 |  | 4.91 | 4.77 | 2324.25
| B3-0025 | 装配式轻钢天棚龙骨(不上人型) 规格 600×600mm 平面 | 100m2 | 0.3051 | 3575.04 | 1739.58 | 994.64 | 205.88 |  | 321.82 | 313.12 | 1090.74
| B3-0094 | 天棚面层 矿棉板 搁放在龙骨上 | 100m2 | 0.3051 | 4042.07 | 913.62 | 2794.98 |  |  | 169.02 | 164.45 | 1233.24
13 | 011701003003 | 内墙面粉饰脚手架 | m2 | 85.82 | 2.7 | 1.9 | 0.07 | 0.1 |  | 0.29 | 0.34 | 231.71
| A12-0146 | 内墙面粉饰脚手架 3.6m以内 | 100m2 | 0.8582 | 270.38 | 190.08 | 7.16 | 9.93 |  | 29 | 34.21 | 232.04
14 | 011701003004 | 天棚面粉饰脚手架 | m2 | 30.51 | 4.3 | 2.98 | 0.23 | 0.1 |  | 0.45 | 0.54 | 131.19
| A12-0150 | 天棚面粉饰脚手架 3.6m以内 | 100m2 | 0.3051 | 428.85 | 297.79 | 22.91 | 9.93 |  | 44.62 | 53.6 | 130.84
15 | 011102003003 | 块料楼地面 | m2 | 90.62 | 111.21 | 34.06 | 64.07 | 0.65 |  | 6.3 | 6.13 | 10077.85
| B1-0056 | 陶瓷地面砖 水泥砂浆粘贴 0.64m2以内 | 100m2 | 0.9062 | 10665.57 | 3406.3 | 5950.63 | 65.34 |  | 630.17 | 613.13 | 9665.14
| BJ001 | 块料楼地面美缝 | m2 | 90.62 | 4.56 |  | 4.56 |  |  |  |  | 413.23
16 | 011105003003 | 块料踢脚线 | m | 36.29 | 14.9 | 7.42 | 4.69 | 0.08 |  | 1.37 | 1.34 | 540.72
| B1-0092 | 踢脚线 陶瓷地面砖 | 100m | 0.3629 | 1490.49 | 742.37 | 469.14 | 8.01 |  | 137.34 | 133.63 | 540.9
17 | 011201001003 | 墙面一般抹灰 | m2 | 120.93 | 30.44 | 17.34 | 6.03 | 0.74 |  | 3.21 | 3.12 | 3681.11
| B2-0003 | 墙面抹灰 找平层 15mm | 100m2 | 1.2093 | 3043.61 | 1733.6 | 603.11 | 74.13 |  | 320.72 | 312.05 | 3680.64
18 | 011407001003 | 墙面喷刷涂 | m2 | 120.93 | 23.87 | 13.72 | 5.14 |  |  | 2.54 | 2.47 | 2886.6
表—09-1
分部分项工程和单价措施项目清单综合单价分析表
工程名称：重庆路北社区-装饰工程 | [8 empty] | 第 3 页 共 35 页
序号 | 编码 | 清单/定额名称 | 单位 | 数量 | 综合单价（元） | 其中 | [5 empty] | 合价(元)
[6 empty] | 人工费 | 材料费 | 机械费 |  | 管理费 | 利润
料
| B5-0182 | 乳胶漆 室内 墙面 二遍 | 100m2 | 1.2093 | 2387.16 | 1372.45 | 513.77 |  |  | 253.9 | 247.04 | 2886.79
19 | 011302001003 | 矿棉板吊顶 | m2 | 90.62 | 76.18 | 26.54 | 37.9 | 2.06 |  | 4.91 | 4.77 | 6903.43
| B3-0025 | 装配式轻钢天棚龙骨(不上人型) 规格 600×600mm 平面 | 100m2 | 0.9062 | 3575.04 | 1739.58 | 994.64 | 205.88 |  | 321.82 | 313.12 | 3239.7
| B3-0094 | 天棚面层 矿棉板 搁放在龙骨上 | 100m2 | 0.9062 | 4042.07 | 913.62 | 2794.98 |  |  | 169.02 | 164.45 | 3662.92
20 | 011701003005 | 内墙面粉饰脚手架 | m2 | 137.33 | 2.7 | 1.9 | 0.07 | 0.1 |  | 0.29 | 0.34 | 370.79
| A12-0146 | 内墙面粉饰脚手架 3.6m以内 | 100m2 | 1.3733 | 270.38 | 190.08 | 7.16 | 9.93 |  | 29 | 34.21 | 371.31
21 | 011701003006 | 天棚面粉饰脚手架 | m2 | 90.62 | 4.3 | 2.98 | 0.23 | 0.1 |  | 0.45 | 0.54 | 389.67
| A12-0150 | 天棚面粉饰脚手架 3.6m以内 | 100m2 | 0.9062 | 428.85 | 297.79 | 22.91 | 9.93 |  | 44.62 | 53.6 | 388.62
22 | 011102003004 | 块料楼地面 | m2 | 10.23 | 111.21 | 34.06 | 64.07 | 0.65 |  | 6.3 | 6.13 | 1137.68
| B1-0056 | 陶瓷地面砖 水泥砂浆粘贴 0.64m2以内 | 100m2 | 0.1023 | 10665.57 | 3406.3 | 5950.63 | 65.34 |  | 630.17 | 613.13 | 1091.09
| BJ001 | 块料楼地面美缝 | m2 | 10.23 | 4.56 |  | 4.56 |  |  |  |  | 46.65
23 | 011105003004 | 块料踢脚线 | m | 12.01 | 14.9 | 7.42 | 4.69 | 0.08 |  | 1.37 | 1.34 | 178.95
| B1-0092 | 踢脚线 陶瓷地面砖 | 100m | 0.1201 | 1490.49 | 742.37 | 469.14 | 8.01 |  | 137.34 | 133.63 | 179.01
24 | 011201001004 | 墙面一般抹灰 | m2 | 38.18 | 30.44 | 17.34 | 6.03 | 0.74 |  | 3.21 | 3.12 | 1162.2
| B2-0003 | 墙面抹灰 找平层 15mm | 100m2 | 0.3818 | 3043.61 | 1733.6 | 603.11 | 74.13 |  | 320.72 | 312.05 | 1162.05
25 | 011407001004 | 墙面喷刷涂料 | m2 | 38.18 | 23.87 | 13.72 | 5.14 |  |  | 2.54 | 2.47 | 911.36
| B5-0182 | 乳胶漆 室内 墙面 二遍 | 100m2 | 0.3818 | 2387.16 | 1372.45 | 513.77 |  |  | 253.9 | 247.04 | 911.42
26 | 011302001004 | 矿棉板吊顶 | m2 | 10.14 | 76.18 | 26.54 | 37.9 | 2.06 |  | 4.91 | 4.77 | 772.47
表—09-1
分部分项工程和单价措施项目清单综合单价分析表
工程名称：重庆路北社区-装饰工程 | [8 empty] | 第 4 页 共 35 页
序号 | 编码 | 清单/定额名称 | 单位 | 数量 | 综合单价（元） | 其中 | [5 empty] | 合价(元)
[6 empty] | 人工费 | 材料费 | 机械费 |  | 管理费 | 利润
| B3-0025 | 装配式轻钢天棚龙骨(不上人型) 规格 600×600mm 平面 | 100m2 | 0.1014 | 3575.04 | 1739.58 | 994.64 | 205.88 |  | 321.82 | 313.12 | 362.51
| B3-0094 | 天棚面层 矿棉板 搁放在龙骨上 | 100m2 | 0.1014 | 4042.07 | 913.62 | 2794.98 |  |  | 169.02 | 164.45 | 409.87
27 | 011701003007 | 内墙面粉饰脚手架 | m2 | 43.89 | 2.7 | 1.9 | 0.07 | 0.1 |  | 0.29 | 0.34 | 118.5
| A12-0146 | 内墙面粉饰脚手架 3.6m以内 | 100m2 | 0.4389 | 270.38 | 190.08 | 7.16 | 9.93 |  | 29 | 34.21 | 118.67
28 | 011701003008 | 天棚面粉饰脚手架 | m2 | 10.14 | 4.3 | 2.98 | 0.23 | 0.1 |  | 0.45 | 0.54 | 43.6
| A12-0150 | 天棚面粉饰脚手架 3.6m以内 | 100m2 | 0.1014 | 428.85 | 297.79 | 22.91 | 9.93 |  | 44.62 | 53.6 | 43.49
29 | 011102003005 | 块料楼地面 | m2 | 18.07 | 111.21 | 34.06 | 64.07 | 0.65 |  | 6.3 | 6.13 | 2009.56
| B1-0056 | 陶瓷地面砖 水泥砂浆粘贴 0.64m2以内 | 100m2 | 0.1807 | 10665.57 | 3406.3 | 5950.63 | 65.34 |  | 630.17 | 613.13 | 1927.27
| BJ001 | 块料楼地面美缝 | m2 | 18.07 | 4.56 |  | 4.56 |  |  |  |  | 82.4
30 | 011105003005 | 块料踢脚线 | m | 11.75 | 14.9 | 7.42 | 4.69 | 0.08 |  | 1.37 | 1.34 | 175.08
| B1-0092 | 踢脚线 陶瓷地面砖 | 100m | 0.1175 | 1490.49 | 742.37 | 469.14 | 8.01 |  | 137.34 | 133.63 | 175.13
31 | 011201001005 | 墙面一般抹灰 | m2 | 43.22 | 30.44 | 17.34 | 6.03 | 0.74 |  | 3.21 | 3.12 | 1315.62
| B2-0003 | 墙面抹灰 找平层 15mm | 100m2 | 0.4322 | 3043.61 | 1733.6 | 603.11 | 74.13 |  | 320.72 | 312.05 | 1315.45
32 | 011407001005 | 墙面喷刷涂料 | m2 | 43.22 | 23.87 | 13.72 | 5.14 |  |  | 2.54 | 2.47 | 1031.66
| B5-0182 | 乳胶漆 室内 墙面 二遍 | 100m2 | 0.4322 | 2387.16 | 1372.45 | 513.77 |  |  | 253.9 | 247.04 | 1031.73
33 | 011302001005 | 石膏板吊顶（跌级） | m2 | 18.07 | 132.04 | 69.98 | 34.1 | 2.42 |  | 12.95 | 12.59 | 2385.96
| B3-0026 | 装配式轻钢天棚龙骨(不上人型) 规格 600×600mm 跌级 | 100m2 | 0.1807 | 4250.98 | 2046.35 | 1215.45 | 242.27 |  | 378.57 | 368.34 | 768.15
| B3-0077 | 天棚基层 石膏板 | 100m2 | 0.1843 | 2481.44 | 1229.54 | 803.12 |  |  | 227.46 | 221.32 | 457.33
表—09-1
分部分项工程和单价措施项目清单综合单价分析表
工程名称：重庆路北社区-装饰工程 | [8 empty] | 第 5 页 共 35 页
序号 | 编码 | 清单/定额名称 | 单位 | 数量 | 综合单价（元） | 其中 | [5 empty] | 合价(元)
[6 empty] | 人工费 | 材料费 | 机械费 |  | 管理费 | 利润
| B3-0098 | 天棚面层 石膏板 安在轻钢龙骨上 | 100m2 | 0.1843 | 2415.36 | 1247.84 | 712.06 |  |  | 230.85 | 224.61 | 445.15
| B5-0239 | 天棚、墙、柱面板缝粘贴绷带 | 100m2 | 0.1843 | 1026.39 | 661.41 | 123.57 |  |  | 122.36 | 119.05 | 189.16
| B5-0183 | 乳胶漆 室内 天棚面 二遍 | 100m2 | 0.1843 | 2855.38 | 1715.47 | 513.77 |  |  | 317.36 | 308.78 | 526.25
34 | 011701003009 | 内墙面粉饰脚手架 | m2 | 54.91 | 2.7 | 1.9 | 0.07 | 0.1 |  | 0.29 | 0.34 | 148.26
| A12-0146 | 内墙面粉饰脚手架 3.6m以内 | 100m2 | 0.5491 | 270.38 | 190.08 | 7.16 | 9.93 |  | 29 | 34.21 | 148.47
35 | 011701003010 | 天棚面粉饰脚手架 | m2 | 18.07 | 4.3 | 2.98 | 0.23 | 0.1 |  | 0.45 | 0.54 | 77.7
| A12-0150 | 天棚面粉饰脚手架 3.6m以内 | 100m2 | 0.1807 | 428.85 | 297.79 | 22.91 | 9.93 |  | 44.62 | 53.6 | 77.49
36 | 011102003006 | 块料楼地面 | m2 | 12.62 | 111.21 | 34.06 | 64.07 | 0.65 |  | 6.3 | 6.13 | 1403.47
| B1-0056 | 陶瓷地面砖 水泥砂浆粘贴 0.64m2以内 | 100m2 | 0.1262 | 10665.57 | 3406.3 | 5950.63 | 65.34 |  | 630.17 | 613.13 | 1345.99
| BJ001 | 块料楼地面美缝 | m2 | 12.62 | 4.56 |  | 4.56 |  |  |  |  | 57.55
37 | 011106001001 | 石材楼梯面层 | m2 | 12.94 | 214.7 | 51.16 | 143.99 | 0.88 |  | 9.46 | 9.21 | 2778.22
| B1-0103 | 楼梯面层 石材 直形 | 100m2 | 0.1294 | 21470.69 | 5116.14 | 14399.07 | 88.08 |  | 946.49 | 920.91 | 2778.31
38 | 011105003006 | 块料踢脚线 | m | 24.23 | 14.9 | 7.42 | 4.69 | 0.08 |  | 1.37 | 1.34 | 361.03
| B1-0092 | 踢脚线 陶瓷地面砖 | 100m | 0.2423 | 1490.49 | 742.37 | 469.14 | 8.01 |  | 137.34 | 133.63 | 361.15
39 | 011201001006 | 墙面一般抹灰 | m2 | 42.83 | 30.44 | 17.34 | 6.03 | 0.74 |  | 3.21 | 3.12 | 1303.75
| B2-0003 | 墙面抹灰 找平层 15mm | 100m2 | 0.4283 | 3043.61 | 1733.6 | 603.11 | 74.13 |  | 320.72 | 312.05 | 1303.58
40 | 011407001006 | 墙面喷刷涂料 | m2 | 42.83 | 23.87 | 13.72 | 5.14 |  |  | 2.54 | 2.47 | 1022.35
| B5-0182 | 乳胶漆 室内 墙面 二遍 | 100m2 | 0.4283 | 2387.16 | 1372.45 | 513.77 |  |  | 253.9 | 247.04 | 1022.42
41 | 011407002001 | 天棚喷刷涂料 | m2 | 14.88 | 68.1 | 41.28 | 11.22 | 0.54 |  | 7.63 | 7.43 | 1013.33
表—09-1
分部分项工程和单价措施项目清单综合单价分析表
工程名称：重庆路北社区-装饰工程 | [8 empty] | 第 6 页 共 35 页
序号 | 编码 | 清单/定额名称 | 单位 | 数量 | 综合单价（元） | 其中 | [5 empty] | 合价(元)
[6 empty] | 人工费 | 材料费 | 机械费 |  | 管理费 | 利润
| B3-0001 换 | 天棚抹灰 10mm 实际厚度(mm):15 | 100m2 | 0.1488 | 3954.75 | 2412.63 | 607.72 | 53.79 |  | 446.34 | 434.27 | 588.47
| B5-0183 | 乳胶漆 室内 天棚面 二遍 | 100m2 | 0.1488 | 2855.38 | 1715.47 | 513.77 |  |  | 317.36 | 308.78 | 424.88
42 | 011701003011 | 内墙面粉饰脚手架 | m2 | 42.83 | 2.7 | 1.9 | 0.07 | 0.1 |  | 0.29 | 0.34 | 115.64
| A12-0146 | 内墙面粉饰脚手架 3.6m以内 | 100m2 | 0.4283 | 270.38 | 190.08 | 7.16 | 9.93 |  | 29 | 34.21 | 115.8
43 | 011701003012 | 天棚面粉饰脚手架 | m2 | 14.88 | 4.3 | 2.98 | 0.23 | 0.1 |  | 0.45 | 0.54 | 63.98
| A12-0150 | 天棚面粉饰脚手架 3.6m以内 | 100m2 | 0.1488 | 428.85 | 297.79 | 22.91 | 9.93 |  | 44.62 | 53.6 | 63.81
44 | 011102003007 | 块料楼地面 | m2 | 11.82 | 105.19 | 32.88 | 59.66 | 0.65 |  | 6.08 | 5.92 | 1243.35
| B1-0055 | 陶瓷地面砖 水泥砂浆粘贴 0.36m2以内 | 100m2 | 0.1182 | 10063.31 | 3288.21 | 5509.56 | 65.34 |  | 608.32 | 591.88 | 1189.48
| BJ001 | 块料楼地面美缝 | m2 | 11.82 | 4.56 |  | 4.56 |  |  |  |  | 53.9
45 | 010904002001 | 楼（地）面涂膜防水 | m2 | 15.71 | 24.75 | 2.64 | 21.26 |  |  | 0.38 | 0.47 | 388.82
| A8-0072 换 | 聚氯酯防水涂膜 2mm厚 平面 实际厚度(mm):1.5 | 100m2 | 0.1571 | 2475.28 | 263.82 | 2125.72 |  |  | 38.25 | 47.49 | 388.87
46 | 011201001007 | 墙面一般抹灰 | m2 | 48.72 | 30.44 | 17.34 | 6.03 | 0.74 |  | 3.21 | 3.12 | 1483.04
| B2-0003 | 墙面抹灰 找平层 15mm | 100m2 | 0.4872 | 3043.61 | 1733.6 | 603.11 | 74.13 |  | 320.72 | 312.05 | 1482.85
47 | 011204003001 | 块料墙面 | m2 | 48.72 | 117.61 | 50.41 | 48.11 | 0.69 |  | 9.33 | 9.07 | 5729.96
| B2-0057 | 面砖墙面 预拌砂浆(干混) 每块面积 ≤0.20m2 | 100m2 | 0.4872 | 11304.51 | 5040.82 | 4354.61 | 69.18 |  | 932.55 | 907.35 | 5507.56
| BJ002 | 墙面砖美缝 | m2 | 48.72 | 4.56 |  | 4.56 |  |  |  |  | 222.16
48 | 011302001006 | 吊顶天棚 | m2 | 11.82 | 93.05 | 28.36 | 52.28 | 2.06 |  | 5.25 | 5.1 | 1099.85
表—09-1
分部分项工程和单价措施项目清单综合单价分析表
工程名称：重庆路北社区-装饰工程 | [8 empty] | 第 7 页 共 35 页
序号 | 编码 | 清单/定额名称 | 单位 | 数量 | 综合单价（元） | 其中 | [5 empty] | 合价(元)
[6 empty] | 人工费 | 材料费 | 机械费 |  | 管理费 | 利润
| B3-0025 | 装配式轻钢天棚龙骨(不上人型) 规格 600×600mm 平面 | 100m2 | 0.1182 | 3575.04 | 1739.58 | 994.64 | 205.88 |  | 321.82 | 313.12 | 422.57
| B3-0129 | 天棚面层 铝合金扣板天棚 | 100m2 | 0.1182 | 5729.88 | 1096.48 | 4233.18 |  |  | 202.85 | 197.37 | 677.27
49 | 011501009001 | 厨房低柜 | m | 4.11 | 607.39 |  | 607.39 |  |  |  |  | 2496.37
| BJ003 | 厨房低柜 | m | 4.11 | 607.39 |  | 607.39 |  |  |  |  | 2496.37
50 | 011501010001 | 厨房吊柜 | m | 4.11 | 607.39 |  | 607.39 |  |  |  |  | 2496.37
| BJ004 | 厨房吊柜 | m | 4.11 | 607.39 |  | 607.39 |  |  |  |  | 2496.37
51 | 011701003013 | 内墙面粉饰脚手架 | m2 | 47.5 | 2.7 | 1.9 | 0.07 | 0.1 |  | 0.29 | 0.34 | 128.25
| A12-0146 | 内墙面粉饰脚手架 3.6m以内 | 100m2 | 0.475 | 270.38 | 190.08 | 7.16 | 9.93 |  | 29 | 34.21 | 128.43
52 | 011701003014 | 天棚面粉饰脚手架 | m2 | 11.82 | 4.3 | 2.98 | 0.23 | 0.1 |  | 0.45 | 0.54 | 50.83
| A12-0150 | 天棚面粉饰脚手架 3.6m以内 | 100m2 | 0.1182 | 428.85 | 297.79 | 22.91 | 9.93 |  | 44.62 | 53.6 | 50.69
53 | 011102003008 | 块料楼地面 | m2 | 17.42 | 111.21 | 34.06 | 64.07 | 0.65 |  | 6.3 | 6.13 | 1937.28
| B1-0056 | 陶瓷地面砖 水泥砂浆粘贴 0.64m2以内 | 100m2 | 0.1742 | 10665.57 | 3406.3 | 5950.63 | 65.34 |  | 630.17 | 613.13 | 1857.94
| BJ001 | 块料楼地面美缝 | m2 | 17.42 | 4.56 |  | 4.56 |  |  |  |  | 79.44
54 | 011105003007 | 块料踢脚线 | m | 16.89 | 14.9 | 7.42 | 4.69 | 0.08 |  | 1.37 | 1.34 | 251.66
| B1-0092 | 踢脚线 陶瓷地面砖 | 100m | 0.1689 | 1490.49 | 742.37 | 469.14 | 8.01 |  | 137.34 | 133.63 | 251.74
55 | 011201001008 | 墙面一般抹灰 | m2 | 57.3 | 30.44 | 17.34 | 6.03 | 0.74 |  | 3.21 | 3.12 | 1744.21
| B2-0003 | 墙面抹灰 找平层 15mm | 100m2 | 0.573 | 3043.61 | 1733.6 | 603.11 | 74.13 |  | 320.72 | 312.05 | 1743.99
56 | 011407001007 | 墙面喷刷涂料 | m2 | 57.3 | 23.87 | 13.72 | 5.14 |  |  | 2.54 | 2.47 | 1367.75
| B5-0182 | 乳胶漆 室内 墙面 二遍 | 100m2 | 0.573 | 2387.16 | 1372.45 | 513.77 |  |  | 253.9 | 247.04 | 1367.84
57 | 011302001007 | 矿棉板吊顶 | m2 | 17.42 | 76.18 | 26.54 | 37.9 | 2.06 |  | 4.91 | 4.77 | 1327.06
表—09-1
分部分项工程和单价措施项目清单综合单价分析表
工程名称：重庆路北社区-装饰工程 | [8 empty] | 第 8 页 共 35 页
序号 | 编码 | 清单/定额名称 | 单位 | 数量 | 综合单价（元） | 其中 | [5 empty] | 合价(元)
[6 empty] | 人工费 | 材料费 | 机械费 |  | 管理费 | 利润
| B3-0025 | 装配式轻钢天棚龙骨(不上人型) 规格 600×600mm 平面 | 100m2 | 0.1742 | 3575.04 | 1739.58 | 994.64 | 205.88 |  | 321.82 | 313.12 | 622.77
| B3-0094 | 天棚面层 矿棉板 搁放在龙骨上 | 100m2 | 0.1742 | 4042.07 | 913.62 | 2794.98 |  |  | 169.02 | 164.45 | 704.13
58 | 011701003015 | 内墙面粉饰脚手架 | m2 | 60.15 | 2.7 | 1.9 | 0.07 | 0.1 |  | 0.29 | 0.34 | 162.41
| A12-0146 | 内墙面粉饰脚手架 3.6m以内 | 100m2 | 0.6015 | 270.38 | 190.08 | 7.16 | 9.93 |  | 29 | 34.21 | 162.63
59 | 011701003016 | 天棚面粉饰脚手架 | m2 | 17.42 | 4.3 | 2.98 | 0.23 | 0.1 |  | 0.45 | 0.54 | 74.91
| A12-0150 | 天棚面粉饰脚手架 3.6m以内 | 100m2 | 0.1742 | 428.85 | 297.79 | 22.91 | 9.93 |  | 44.62 | 53.6 | 74.71
60 | 011102003009 | 块料楼地面 | m2 | 24.64 | 111.21 | 34.06 | 64.07 | 0.65 |  | 6.3 | 6.13 | 2740.21
| B1-0056 | 陶瓷地面砖 水泥砂浆粘贴 0.64m2以内 | 100m2 | 0.2464 | 10665.57 | 3406.3 | 5950.63 | 65.34 |  | 630.17 | 613.13 | 2628
| BJ001 | 块料楼地面美缝 | m2 | 24.64 | 4.56 |  | 4.56 |  |  |  |  | 112.36
61 | 011105003008 | 块料踢脚线 | m | 27.88 | 14.9 | 7.42 | 4.69 | 0.08 |  | 1.37 | 1.34 | 415.41
| B1-0092 | 踢脚线 陶瓷地面砖 | 100m | 0.2788 | 1490.49 | 742.37 | 469.14 | 8.01 |  | 137.34 | 133.63 | 415.55
62 | 011201001009 | 墙面一般抹灰 | m2 | 99.38 | 30.44 | 17.34 | 6.03 | 0.74 |  | 3.21 | 3.12 | 3025.13
| B2-0003 | 墙面抹灰 找平层 15mm | 100m2 | 0.9938 | 3043.61 | 1733.6 | 603.11 | 74.13 |  | 320.72 | 312.05 | 3024.74
63 | 011407001008 | 墙面喷刷涂料 | m2 | 99.38 | 23.87 | 13.72 | 5.14 |  |  | 2.54 | 2.47 | 2372.2
| B5-0182 | 乳胶漆 室内 墙面 二遍 | 100m2 | 0.9938 | 2387.16 | 1372.45 | 513.77 |  |  | 253.9 | 247.04 | 2372.36
64 | 011302001008 | 矿棉板吊顶 | m2 | 24.01 | 76.18 | 26.54 | 37.9 | 2.06 |  | 4.91 | 4.77 | 1829.08
| B3-0025 | 装配式轻钢天棚龙骨(不上人型) 规格 600×600mm 平面 | 100m2 | 0.2401 | 3575.04 | 1739.58 | 994.64 | 205.88 |  | 321.82 | 313.12 | 858.37
| B3-0094 | 天棚面层 矿棉板 搁放在龙骨上 | 100m2 | 0.2401 | 4042.07 | 913.62 | 2794.98 |  |  | 169.02 | 164.45 | 970.5
表—09-1
分部分项工程和单价措施项目清单综合单价分析表
工程名称：重庆路北社区-装饰工程 | [8 empty] | 第 9 页 共 35 页
序号 | 编码 | 清单/定额名称 | 单位 | 数量 | 综合单价（元） | 其中 | [5 empty] | 合价(元)
[6 empty] | 人工费 | 材料费 | 机械费 |  | 管理费 | 利润
65 | 011701003017 | 内墙面粉饰脚手架 | m2 | 101.93 | 2.7 | 1.9 | 0.07 | 0.1 |  | 0.29 | 0.34 | 275.21
| A12-0146 | 内墙面粉饰脚手架 3.6m以内 | 100m2 | 1.0193 | 270.38 | 190.08 | 7.16 | 9.93 |  | 29 | 34.21 | 275.6
66 | 011701003018 | 天棚面粉饰脚手架 | m2 | 24.01 | 4.3 | 2.98 | 0.23 | 0.1 |  | 0.45 | 0.54 | 103.24
| A12-0150 | 天棚面粉饰脚手架 3.6m以内 | 100m2 | 0.2401 | 428.85 | 297.79 | 22.91 | 9.93 |  | 44.62 | 53.6 | 102.97
67 | 011102003010 | 块料楼地面 | m2 | 83.28 | 111.21 | 34.06 | 64.07 | 0.65 |  | 6.3 | 6.13 | 9261.57
| B1-0056 | 陶瓷地面砖 水泥砂浆粘贴 0.64m2以内 | 100m2 | 0.8328 | 10665.57 | 3406.3 | 5950.63 | 65.34 |  | 630.17 | 613.13 | 8882.29
| BJ001 | 块料楼地面美缝 | m2 | 83.28 | 4.56 |  | 4.56 |  |  |  |  | 379.76
68 | 011105003009 | 块料踢脚线 | m | 53.78 | 14.9 | 7.42 | 4.69 | 0.08 |  | 1.37 | 1.34 | 801.32
| B1-0092 | 踢脚线 陶瓷地面砖 | 100m | 0.5378 | 1490.49 | 742.37 | 469.14 | 8.01 |  | 137.34 | 133.63 | 801.59
69 | 011201001010 | 墙面一般抹灰 | m2 | 186.76 | 30.44 | 17.34 | 6.03 | 0.74 |  | 3.21 | 3.12 | 5684.97
| B2-0003 | 墙面抹灰 找平层 15mm | 100m2 | 1.8676 | 3043.61 | 1733.6 | 603.11 | 74.13 |  | 320.72 | 312.05 | 5684.25
70 | 011407001009 | 墙面喷刷涂料 | m2 | 186.76 | 23.87 | 13.72 | 5.14 |  |  | 2.54 | 2.47 | 4457.96
| B5-0182 | 乳胶漆 室内 墙面 二遍 | 100m2 | 1.8676 | 2387.16 | 1372.45 | 513.77 |  |  | 253.9 | 247.04 | 4458.26
71 | 011302001009 | 矿棉板吊顶 | m2 | 83.28 | 76.18 | 26.54 | 37.9 | 2.06 |  | 4.91 | 4.77 | 6344.27
| B3-0025 | 装配式轻钢天棚龙骨(不上人型) 规格 600×600mm 平面 | 100m2 | 0.8328 | 3575.04 | 1739.58 | 994.64 | 205.88 |  | 321.82 | 313.12 | 2977.29
| B3-0094 | 天棚面层 矿棉板 搁放在龙骨上 | 100m2 | 0.8328 | 4042.07 | 913.62 | 2794.98 |  |  | 169.02 | 164.45 | 3366.24
72 | 011701003019 | 内墙面粉饰脚手架 | m2 | 198.83 | 2.7 | 1.9 | 0.07 | 0.1 |  | 0.29 | 0.34 | 536.84
| A12-0146 | 内墙面粉饰脚手架 3.6m以内 | 100m2 | 1.9883 | 270.38 | 190.08 | 7.16 | 9.93 |  | 29 | 34.21 | 537.6
73 | 011701003020 | 天棚面粉饰脚手架 | m2 | 83.28 | 4.3 | 2.98 | 0.23 | 0.1 |  | 0.45 | 0.54 | 358.1
表—09-1
分部分项工程和单价措施项目清单综合单价分析表
工程名称：重庆路北社区-装饰工程 | [8 empty] | 第 10 页 共 35 页
序号 | 编码 | 清单/定额名称 | 单位 | 数量 | 综合单价（元） | 其中 | [5 empty] | 合价(元)
[6 empty] | 人工费 | 材料费 | 机械费 |  | 管理费 | 利润
| A12-0150 | 天棚面粉饰脚手架 3.6m以内 | 100m2 | 0.8328 | 428.85 | 297.79 | 22.91 | 9.93 |  | 44.62 | 53.6 | 357.15
74 | 011102003011 | 块料楼地面 | m2 | 20.42 | 111.21 | 34.06 | 64.07 | 0.65 |  | 6.3 | 6.13 | 2270.91
| B1-0056 | 陶瓷地面砖 水泥砂浆粘贴 0.64m2以内 | 100m2 | 0.2042 | 10665.57 | 3406.3 | 5950.63 | 65.34 |  | 630.17 | 613.13 | 2177.91
| BJ001 | 块料楼地面美缝 | m2 | 20.42 | 4.56 |  | 4.56 |  |  |  |  | 93.12
75 | 011105003010 | 块料踢脚线 | m | 16.24 | 14.9 | 7.42 | 4.69 | 0.08 |  | 1.37 | 1.34 | 241.98
| B1-0092 | 踢脚线 陶瓷地面砖 | 100m | 0.1624 | 1490.49 | 742.37 | 469.14 | 8.01 |  | 137.34 | 133.63 | 242.06
76 | 011201001011 | 墙面一般抹灰 | m2 | 60.84 | 30.44 | 17.34 | 6.03 | 0.74 |  | 3.21 | 3.12 | 1851.97
| B2-0003 | 墙面抹灰 找平层 15mm | 100m2 | 0.6084 | 3043.61 | 1733.6 | 603.11 | 74.13 |  | 320.72 | 312.05 | 1851.73
77 | 011407001010 | 墙面喷刷涂料 | m2 | 60.84 | 23.87 | 13.72 | 5.14 |  |  | 2.54 | 2.47 | 1452.25
| B5-0182 | 乳胶漆 室内 墙面 二遍 | 100m2 | 0.6084 | 2387.16 | 1372.45 | 513.77 |  |  | 253.9 | 247.04 | 1452.35
78 | 011302001010 | 矿棉板吊顶 | m2 | 20.42 | 76.18 | 26.54 | 37.9 | 2.06 |  | 4.91 | 4.77 | 1555.6
| B3-0025 | 装配式轻钢天棚龙骨(不上人型) 规格 600×600mm 平面 | 100m2 | 0.2042 | 3575.04 | 1739.58 | 994.64 | 205.88 |  | 321.82 | 313.12 | 730.02
| B3-0094 | 天棚面层 矿棉板 搁放在龙骨上 | 100m2 | 0.2042 | 4042.07 | 913.62 | 2794.98 |  |  | 169.02 | 164.45 | 825.39
79 | 011701003021 | 内墙面粉饰脚手架 | m2 | 65.08 | 2.7 | 1.9 | 0.07 | 0.1 |  | 0.29 | 0.34 | 175.72
| A12-0146 | 内墙面粉饰脚手架 3.6m以内 | 100m2 | 0.6508 | 270.38 | 190.08 | 7.16 | 9.93 |  | 29 | 34.21 | 175.96
80 | 011701003022 | 天棚面粉饰脚手架 | m2 | 20.42 | 4.3 | 2.98 | 0.23 | 0.1 |  | 0.45 | 0.54 | 87.81
| A12-0150 | 天棚面粉饰脚手架 3.6m以内 | 100m2 | 0.2042 | 428.85 | 297.79 | 22.91 | 9.93 |  | 44.62 | 53.6 | 87.57
81 | 011102003012 | 块料楼地面 | m2 | 13.38 | 111.21 | 34.06 | 64.07 | 0.65 |  | 6.3 | 6.13 | 1487.99
| B1-0056 | 陶瓷地面砖 水泥砂浆粘贴 0.64m2以内 | 100m2 | 0.1338 | 10665.57 | 3406.3 | 5950.63 | 65.34 |  | 630.17 | 613.13 | 1427.05
表—09-1
分部分项工程和单价措施项目清单综合单价分析表
工程名称：重庆路北社区-装饰工程 | [8 empty] | 第 11 页 共 35 页
序号 | 编码 | 清单/定额名称 | 单位 | 数量 | 综合单价（元） | 其中 | [5 empty] | 合价(元)
[6 empty] | 人工费 | 材料费 | 机械费 |  | 管理费 | 利润
| BJ001 | 块料楼地面美缝 | m2 | 13.38 | 4.56 |  | 4.56 |  |  |  |  | 61.01
82 | 011105003011 | 块料踢脚线 | m | 13.54 | 14.9 | 7.42 | 4.69 | 0.08 |  | 1.37 | 1.34 | 201.75
| B1-0092 | 踢脚线 陶瓷地面砖 | 100m | 0.1354 | 1490.49 | 742.37 | 469.14 | 8.01 |  | 137.34 | 133.63 | 201.81
83 | 011201001012 | 墙面一般抹灰 | m2 | 48.12 | 30.44 | 17.34 | 6.03 | 0.74 |  | 3.21 | 3.12 | 1464.77
| B2-0003 | 墙面抹灰 找平层 15mm | 100m2 | 0.4812 | 3043.61 | 1733.6 | 603.11 | 74.13 |  | 320.72 | 312.05 | 1464.59
84 | 011407001011 | 墙面喷刷涂料 | m2 | 48.12 | 23.87 | 13.72 | 5.14 |  |  | 2.54 | 2.47 | 1148.62
| B5-0182 | 乳胶漆 室内 墙面 二遍 | 100m2 | 0.4812 | 2387.16 | 1372.45 | 513.77 |  |  | 253.9 | 247.04 | 1148.7
85 | 011302001011 | 矿棉板吊顶 | m2 | 13.38 | 76.18 | 26.54 | 37.9 | 2.06 |  | 4.91 | 4.77 | 1019.29
| B3-0025 | 装配式轻钢天棚龙骨(不上人型) 规格 600×600mm 平面 | 100m2 | 0.1338 | 3575.04 | 1739.58 | 994.64 | 205.88 |  | 321.82 | 313.12 | 478.34
| B3-0094 | 天棚面层 矿棉板 搁放在龙骨上 | 100m2 | 0.1338 | 4042.07 | 913.62 | 2794.98 |  |  | 169.02 | 164.45 | 540.83
86 | 011501009002 | 厨房低柜 | m | 4.97 | 607.39 |  | 607.39 |  |  |  |  | 3018.73
| BJ003 | 厨房低柜 | m | 4.97 | 607.39 |  | 607.39 |  |  |  |  | 3018.73
87 | 011501010002 | 厨房吊柜 | m | 4.97 | 607.39 |  | 607.39 |  |  |  |  | 3018.73
| BJ004 | 厨房吊柜 | m | 4.97 | 607.39 |  | 607.39 |  |  |  |  | 3018.73
88 | 011701003023 | 内墙面粉饰脚手架 | m2 | 51.48 | 2.7 | 1.9 | 0.07 | 0.1 |  | 0.29 | 0.34 | 139
| A12-0146 | 内墙面粉饰脚手架 3.6m以内 | 100m2 | 0.5148 | 270.38 | 190.08 | 7.16 | 9.93 |  | 29 | 34.21 | 139.19
89 | 011701003024 | 天棚面粉饰脚手架 | m2 | 13.38 | 4.3 | 2.98 | 0.23 | 0.1 |  | 0.45 | 0.54 | 57.53
| A12-0150 | 天棚面粉饰脚手架 3.6m以内 | 100m2 | 0.1338 | 428.85 | 297.79 | 22.91 | 9.93 |  | 44.62 | 53.6 | 57.38
90 | 011102003013 | 块料楼地面 | m2 | 2.51 | 94.44 | 33.59 | 47.94 | 0.65 |  | 6.21 | 6.05 | 237.04
| B1-0054 | 陶瓷地面砖 水泥砂浆粘贴 0.10m2以内 | 100m2 | 0.0251 | 8988.07 | 3358.78 | 4338 | 65.34 |  | 621.37 | 604.58 | 225.6
| BJ001 | 块料楼地面美缝 | m2 | 2.51 | 4.56 |  | 4.56 |  |  |  |  | 11.45
91 | 010904002002 | 楼（地）面 | m2 | 4.21 | 24.75 | 2.64 | 21.26 |  |  | 0.38 | 0.47 | 104.2
表—09-1
分部分项工程和单价措施项目清单综合单价分析表
工程名称：重庆路北社区-装饰工程 | [8 empty] | 第 12 页 共 35 页
序号 | 编码 | 清单/定额名称 | 单位 | 数量 | 综合单价（元） | 其中 | [5 empty] | 合价(元)
[6 empty] | 人工费 | 材料费 | 机械费 |  | 管理费 | 利润
涂膜防水
| A8-0072 换 | 聚氯酯防水涂膜 2mm厚 平面 实际厚度(mm):1.5 | 100m2 | 0.0421 | 2475.28 | 263.82 | 2125.72 |  |  | 38.25 | 47.49 | 104.21
92 | 011201001013 | 墙面一般抹灰 | m2 | 20.48 | 30.44 | 17.34 | 6.03 | 0.74 |  | 3.21 | 3.12 | 623.41
| B2-0003 | 墙面抹灰 找平层 15mm | 100m2 | 0.2048 | 3043.61 | 1733.6 | 603.11 | 74.13 |  | 320.72 | 312.05 | 623.33
93 | 011204003002 | 块料墙面 | m2 | 20.48 | 117.61 | 50.41 | 48.11 | 0.69 |  | 9.33 | 9.07 | 2408.65
| B2-0057 | 面砖墙面 预拌砂浆(干混) 每块面积 ≤0.20m2 | 100m2 | 0.2048 | 11304.51 | 5040.82 | 4354.61 | 69.18 |  | 932.55 | 907.35 | 2315.16
| BJ002 | 墙面砖美缝 | m2 | 20.48 | 4.56 |  | 4.56 |  |  |  |  | 93.39
94 | 011302001012 | 吊顶天棚 | m2 | 2.51 | 98.43 | 34.74 | 48.52 | 2.49 |  | 6.42 | 6.26 | 247.06
| B3-0021 | 装配式轻钢天棚龙骨(不上人型) 规格 300×300mm 平面 | 100m2 | 0.0251 | 3895.33 | 2104.43 | 774.27 | 248.51 |  | 389.32 | 378.8 | 97.77
| B3-0130 | 天棚面层 方形铝扣板 300×300 | 100m2 | 0.0251 | 5947.71 | 1369.98 | 4077.68 |  |  | 253.45 | 246.6 | 149.29
95 | 011701003025 | 内墙面粉饰脚手架 | m2 | 22.37 | 2.7 | 1.9 | 0.07 | 0.1 |  | 0.29 | 0.34 | 60.4
| A12-0146 | 内墙面粉饰脚手架 3.6m以内 | 100m2 | 0.2237 | 270.38 | 190.08 | 7.16 | 9.93 |  | 29 | 34.21 | 60.48
96 | 011701003026 | 天棚面粉饰脚手架 | m2 | 2.51 | 4.3 | 2.98 | 0.23 | 0.1 |  | 0.45 | 0.54 | 10.79
| A12-0150 | 天棚面粉饰脚手架 3.6m以内 | 100m2 | 0.0251 | 428.85 | 297.79 | 22.91 | 9.93 |  | 44.62 | 53.6 | 10.76
97 | 011102003014 | 块料楼地面 | m2 | 64.87 | 111.21 | 34.06 | 64.07 | 0.65 |  | 6.3 | 6.13 | 7214.19
| B1-0056 | 陶瓷地面砖 水泥砂浆粘贴 0.64m2以内 | 100m2 | 0.6487 | 10665.57 | 3406.3 | 5950.63 | 65.34 |  | 630.17 | 613.13 | 6918.76
| BJ001 | 块料楼地面美缝 | m2 | 64.87 | 4.56 |  | 4.56 |  |  |  |  | 295.81
98 | 011105003012 | 块料踢脚线 | m | 21.72 | 14.9 | 7.42 | 4.69 | 0.08 |  | 1.37 | 1.34 | 323.63
| B1-0092 | 踢脚线 陶瓷地面砖 | 100m | 0.2172 | 1490.49 | 742.37 | 469.14 | 8.01 |  | 137.34 | 133.63 | 323.73
表—09-1
分部分项工程和单价措施项目清单综合单价分析表
工程名称：重庆路北社区-装饰工程 | [8 empty] | 第 13 页 共 35 页
序号 | 编码 | 清单/定额名称 | 单位 | 数量 | 综合单价（元） | 其中 | [5 empty] | 合价(元)
[6 empty] | 人工费 | 材料费 | 机械费 |  | 管理费 | 利润
99 | 011201001014 | 墙面一般抹灰 | m2 | 60.05 | 30.44 | 17.34 | 6.03 | 0.74 |  | 3.21 | 3.12 | 1827.92
| B2-0003 | 墙面抹灰 找平层 15mm | 100m2 | 0.6005 | 3043.61 | 1733.6 | 603.11 | 74.13 |  | 320.72 | 312.05 | 1827.69
100 | 011407001012 | 墙面喷刷涂料 | m2 | 60.05 | 23.87 | 13.72 | 5.14 |  |  | 2.54 | 2.47 | 1433.39
| B5-0182 | 乳胶漆 室内 墙面 二遍 | 100m2 | 0.6005 | 2387.16 | 1372.45 | 513.77 |  |  | 253.9 | 247.04 | 1433.49
101 | 011302001013 | 矿棉板吊顶 | m2 | 64.87 | 76.18 | 26.54 | 37.9 | 2.06 |  | 4.91 | 4.77 | 4941.8
| B3-0025 | 装配式轻钢天棚龙骨(不上人型) 规格 600×600mm 平面 | 100m2 | 0.6487 | 3575.04 | 1739.58 | 994.64 | 205.88 |  | 321.82 | 313.12 | 2319.13
| B3-0094 | 天棚面层 矿棉板 搁放在龙骨上 | 100m2 | 0.6487 | 4042.07 | 913.62 | 2794.98 |  |  | 169.02 | 164.45 | 2622.09
102 | 011210003001 | 玻璃隔断 | m2 | 30.89 | 180.79 | 28.57 | 139.4 | 2.39 |  | 5.29 | 5.14 | 5584.6
| B2-0198 | 全玻璃隔断 普通玻璃 | 100m2 | 0.3089 | 18079.11 | 2857.18 | 13939.96 | 239.1 |  | 528.58 | 514.29 | 5584.64
103 | 011701003027 | 内墙面粉饰脚手架 | m2 | 79.63 | 2.7 | 1.9 | 0.07 | 0.1 |  | 0.29 | 0.34 | 215
| A12-0146 | 内墙面粉饰脚手架 3.6m以内 | 100m2 | 0.7963 | 270.38 | 190.08 | 7.16 | 9.93 |  | 29 | 34.21 | 215.3
104 | 011701003028 | 天棚面粉饰脚手架 | m2 | 64.87 | 4.3 | 2.98 | 0.23 | 0.1 |  | 0.45 | 0.54 | 278.94
| A12-0150 | 天棚面粉饰脚手架 3.6m以内 | 100m2 | 0.6487 | 428.85 | 297.79 | 22.91 | 9.93 |  | 44.62 | 53.6 | 278.19
105 | 011102003015 | 块料楼地面 | m2 | 68.38 | 111.21 | 34.06 | 64.07 | 0.65 |  | 6.3 | 6.13 | 7604.54
| B1-0056 | 陶瓷地面砖 水泥砂浆粘贴 0.64m2以内 | 100m2 | 0.6838 | 10665.57 | 3406.3 | 5950.63 | 65.34 |  | 630.17 | 613.13 | 7293.12
| BJ001 | 块料楼地面美缝 | m2 | 68.38 | 4.56 |  | 4.56 |  |  |  |  | 311.81
106 | 011105003013 | 块料踢脚线 | m | 23.07 | 14.9 | 7.42 | 4.69 | 0.08 |  | 1.37 | 1.34 | 343.74
| B1-0092 | 踢脚线 陶瓷地面砖 | 100m | 0.2307 | 1490.49 | 742.37 | 469.14 | 8.01 |  | 137.34 | 133.63 | 343.86
107 | 011201001015 | 墙面一般抹灰 | m2 | 68.13 | 30.44 | 17.34 | 6.03 | 0.74 |  | 3.21 | 3.12 | 2073.88
| B2-0003 | 墙面抹灰 找平层 15mm | 100m2 | 0.6813 | 3043.61 | 1733.6 | 603.11 | 74.13 |  | 320.72 | 312.05 | 2073.61
表—09-1
分部分项工程和单价措施项目清单综合单价分析表
工程名称：重庆路北社区-装饰工程 | [8 empty] | 第 14 页 共 35 页
序号 | 编码 | 清单/定额名称 | 单位 | 数量 | 综合单价（元） | 其中 | [5 empty] | 合价(元)
[6 empty] | 人工费 | 材料费 | 机械费 |  | 管理费 | 利润
108 | 011407001013 | 墙面喷刷涂料 | m2 | 68.13 | 23.87 | 13.72 | 5.14 |  |  | 2.54 | 2.47 | 1626.26
| B5-0182 | 乳胶漆 室内 墙面 二遍 | 100m2 | 0.6813 | 2387.16 | 1372.45 | 513.77 |  |  | 253.9 | 247.04 | 1626.37
109 | 011302001014 | 矿棉板吊顶 | m2 | 68.38 | 76.18 | 26.54 | 37.9 | 2.06 |  | 4.91 | 4.77 | 5209.19
| B3-0025 | 装配式轻钢天棚龙骨(不上人型) 规格 600×600mm 平面 | 100m2 | 0.6838 | 3575.04 | 1739.58 | 994.64 | 205.88 |  | 321.82 | 313.12 | 2444.61
| B3-0094 | 天棚面层 矿棉板 搁放在龙骨上 | 100m2 | 0.6838 | 4042.07 | 913.62 | 2794.98 |  |  | 169.02 | 164.45 | 2763.97
110 | 011701003029 | 内墙面粉饰脚手架 | m2 | 81.5 | 2.7 | 1.9 | 0.07 | 0.1 |  | 0.29 | 0.34 | 220.05
| A12-0146 | 内墙面粉饰脚手架 3.6m以内 | 100m2 | 0.815 | 270.38 | 190.08 | 7.16 | 9.93 |  | 29 | 34.21 | 220.36
111 | 011701003030 | 天棚面粉饰脚手架 | m2 | 68.38 | 4.3 | 2.98 | 0.23 | 0.1 |  | 0.45 | 0.54 | 294.03
| A12-0150 | 天棚面粉饰脚手架 3.6m以内 | 100m2 | 0.6838 | 428.85 | 297.79 | 22.91 | 9.93 |  | 44.62 | 53.6 | 293.25
112 | 011102003016 | 块料楼地面 | m2 | 27.47 | 111.21 | 34.06 | 64.07 | 0.65 |  | 6.3 | 6.13 | 3054.94
| B1-0056 | 陶瓷地面砖 水泥砂浆粘贴 0.64m2以内 | 100m2 | 0.2747 | 10665.57 | 3406.3 | 5950.63 | 65.34 |  | 630.17 | 613.13 | 2929.83
| BJ001 | 块料楼地面美缝 | m2 | 27.47 | 4.56 |  | 4.56 |  |  |  |  | 125.26
113 | 011105003014 | 块料踢脚线 | m | 23.69 | 14.9 | 7.42 | 4.69 | 0.08 |  | 1.37 | 1.34 | 352.98
| B1-0092 | 踢脚线 陶瓷地面砖 | 100m | 0.2369 | 1490.49 | 742.37 | 469.14 | 8.01 |  | 137.34 | 133.63 | 353.1
114 | 011201001016 | 墙面一般抹灰 | m2 | 74.07 | 30.44 | 17.34 | 6.03 | 0.74 |  | 3.21 | 3.12 | 2254.69
| B2-0003 | 墙面抹灰 找平层 15mm | 100m2 | 0.7407 | 3043.61 | 1733.6 | 603.11 | 74.13 |  | 320.72 | 312.05 | 2254.4
115 | 011407001014 | 墙面喷刷涂料 | m2 | 74.07 | 23.87 | 13.72 | 5.14 |  |  | 2.54 | 2.47 | 1768.05
| B5-0182 | 乳胶漆 室内 墙面 二遍 | 100m2 | 0.7407 | 2387.16 | 1372.45 | 513.77 |  |  | 253.9 | 247.04 | 1768.17
116 | 011302001015 | 矿棉板吊顶 | m2 | 27.47 | 76.18 | 26.54 | 37.9 | 2.06 |  | 4.91 | 4.77 | 2092.66
表—09-1
分部分项工程和单价措施项目清单综合单价分析表
工程名称：重庆路北社区-装饰工程 | [8 empty] | 第 15 页 共 35 页
序号 | 编码 | 清单/定额名称 | 单位 | 数量 | 综合单价（元） | 其中 | [5 empty] | 合价(元)
[6 empty] | 人工费 | 材料费 | 机械费 |  | 管理费 | 利润
| B3-0025 | 装配式轻钢天棚龙骨(不上人型) 规格 600×600mm 平面 | 100m2 | 0.2747 | 3575.04 | 1739.58 | 994.64 | 205.88 |  | 321.82 | 313.12 | 982.06
| B3-0094 | 天棚面层 矿棉板 搁放在龙骨上 | 100m2 | 0.2747 | 4042.07 | 913.62 | 2794.98 |  |  | 169.02 | 164.45 | 1110.36
117 | 011701003031 | 内墙面粉饰脚手架 | m2 | 83.61 | 2.7 | 1.9 | 0.07 | 0.1 |  | 0.29 | 0.34 | 225.75
| A12-0146 | 内墙面粉饰脚手架 3.6m以内 | 100m2 | 0.8361 | 270.38 | 190.08 | 7.16 | 9.93 |  | 29 | 34.21 | 226.06
118 | 011701003032 | 天棚面粉饰脚手架 | m2 | 27.47 | 4.3 | 2.98 | 0.23 | 0.1 |  | 0.45 | 0.54 | 118.12
| A12-0150 | 天棚面粉饰脚手架 3.6m以内 | 100m2 | 0.2747 | 428.85 | 297.79 | 22.91 | 9.93 |  | 44.62 | 53.6 | 117.81
119 | 011102003017 | 块料楼地面 | m2 | 20.42 | 111.21 | 34.06 | 64.07 | 0.65 |  | 6.3 | 6.13 | 2270.91
| B1-0056 | 陶瓷地面砖 水泥砂浆粘贴 0.64m2以内 | 100m2 | 0.2042 | 10665.57 | 3406.3 | 5950.63 | 65.34 |  | 630.17 | 613.13 | 2177.91
| BJ001 | 块料楼地面美缝 | m2 | 20.42 | 4.56 |  | 4.56 |  |  |  |  | 93.12
120 | 011105003015 | 块料踢脚线 | m | 18.24 | 14.9 | 7.42 | 4.69 | 0.08 |  | 1.37 | 1.34 | 271.78
| B1-0092 | 踢脚线 陶瓷地面砖 | 100m | 0.1824 | 1490.49 | 742.37 | 469.14 | 8.01 |  | 137.34 | 133.63 | 271.87
121 | 011201001017 | 墙面一般抹灰 | m2 | 57.2 | 30.44 | 17.34 | 6.03 | 0.74 |  | 3.21 | 3.12 | 1741.17
| B2-0003 | 墙面抹灰 找平层 15mm | 100m2 | 0.572 | 3043.61 | 1733.6 | 603.11 | 74.13 |  | 320.72 | 312.05 | 1740.94
122 | 011407001015 | 墙面喷刷涂料 | m2 | 57.2 | 23.87 | 13.72 | 5.14 |  |  | 2.54 | 2.47 | 1365.36
| B5-0182 | 乳胶漆 室内 墙面 二遍 | 100m2 | 0.572 | 2387.16 | 1372.45 | 513.77 |  |  | 253.9 | 247.04 | 1365.46
123 | 011302001016 | 矿棉板吊顶 | m2 | 20.42 | 76.18 | 26.54 | 37.9 | 2.06 |  | 4.91 | 4.77 | 1555.6
| B3-0025 | 装配式轻钢天棚龙骨(不上人型) 规格 600×600mm 平面 | 100m2 | 0.2042 | 3575.04 | 1739.58 | 994.64 | 205.88 |  | 321.82 | 313.12 | 730.02
| B3-0094 | 天棚面层 矿棉板 搁放在龙骨上 | 100m2 | 0.2042 | 4042.07 | 913.62 | 2794.98 |  |  | 169.02 | 164.45 | 825.39
表—09-1
分部分项工程和单价措施项目清单综合单价分析表
工程名称：重庆路北社区-装饰工程 | [8 empty] | 第 16 页 共 35 页
序号 | 编码 | 清单/定额名称 | 单位 | 数量 | 综合单价（元） | 其中 | [5 empty] | 合价(元)
[6 empty] | 人工费 | 材料费 | 机械费 |  | 管理费 | 利润
124 | 011701003033 | 内墙面粉饰脚手架 | m2 | 65.08 | 2.7 | 1.9 | 0.07 | 0.1 |  | 0.29 | 0.34 | 175.72
| A12-0146 | 内墙面粉饰脚手架 3.6m以内 | 100m2 | 0.6508 | 270.38 | 190.08 | 7.16 | 9.93 |  | 29 | 34.21 | 175.96
125 | 011701003034 | 天棚面粉饰脚手架 | m2 | 20.42 | 4.3 | 2.98 | 0.23 | 0.1 |  | 0.45 | 0.54 | 87.81
| A12-0150 | 天棚面粉饰脚手架 3.6m以内 | 100m2 | 0.2042 | 428.85 | 297.79 | 22.91 | 9.93 |  | 44.62 | 53.6 | 87.57
126 | 011102003018 | 块料楼地面 | m2 | 23.11 | 111.21 | 34.06 | 64.07 | 0.65 |  | 6.3 | 6.13 | 2570.06
| B1-0056 | 陶瓷地面砖 水泥砂浆粘贴 0.64m2以内 | 100m2 | 0.2311 | 10665.57 | 3406.3 | 5950.63 | 65.34 |  | 630.17 | 613.13 | 2464.81
| BJ001 | 块料楼地面美缝 | m2 | 23.11 | 4.56 |  | 4.56 |  |  |  |  | 105.38
127 | 011106001002 | 石材楼梯面层 | m2 | 12.94 | 214.7 | 51.16 | 143.99 | 0.88 |  | 9.46 | 9.21 | 2778.22
| B1-0103 | 楼梯面层 石材 直形 | 100m2 | 0.1294 | 21470.69 | 5116.14 | 14399.07 | 88.08 |  | 946.49 | 920.91 | 2778.31
128 | 011105003016 | 块料踢脚线 | m | 34.33 | 14.9 | 7.42 | 4.69 | 0.08 |  | 1.37 | 1.34 | 511.52
| B1-0092 | 踢脚线 陶瓷地面砖 | 100m | 0.3433 | 1490.49 | 742.37 | 469.14 | 8.01 |  | 137.34 | 133.63 | 511.69
129 | 011201001018 | 墙面一般抹灰 | m2 | 98.74 | 30.44 | 17.34 | 6.03 | 0.74 |  | 3.21 | 3.12 | 3005.65
| B2-0003 | 墙面抹灰 找平层 15mm | 100m2 | 0.9874 | 3043.61 | 1733.6 | 603.11 | 74.13 |  | 320.72 | 312.05 | 3005.26
130 | 011407001016 | 墙面喷刷涂料 | m2 | 98.74 | 23.87 | 13.72 | 5.14 |  |  | 2.54 | 2.47 | 2356.92
| B5-0182 | 乳胶漆 室内 墙面 二遍 | 100m2 | 0.9874 | 2387.16 | 1372.45 | 513.77 |  |  | 253.9 | 247.04 | 2357.08
131 | 011407002002 | 天棚喷刷涂料 | m2 | 14.88 | 68.1 | 41.28 | 11.22 | 0.54 |  | 7.63 | 7.43 | 1013.33
| B3-0001 换 | 天棚抹灰 10mm 实际厚度(mm):15 | 100m2 | 0.1488 | 3954.75 | 2412.63 | 607.72 | 53.79 |  | 446.34 | 434.27 | 588.47
| B5-0183 | 乳胶漆 室内 天棚面 二遍 | 100m2 | 0.1488 | 2855.38 | 1715.47 | 513.77 |  |  | 317.36 | 308.78 | 424.88
132 | 011302001017 | 石膏板吊顶（平级） | m2 | 18.07 | 123.54 | 65.94 | 31.48 | 2.06 |  | 12.19 | 11.87 | 2232.37
表—09-1
分部分项工程和单价措施项目清单综合单价分析表
工程名称：重庆路北社区-装饰工程 | [8 empty] | 第 17 页 共 35 页
序号 | 编码 | 清单/定额名称 | 单位 | 数量 | 综合单价（元） | 其中 | [5 empty] | 合价(元)
[6 empty] | 人工费 | 材料费 | 机械费 |  | 管理费 | 利润
| B3-0025 | 装配式轻钢天棚龙骨(不上人型) 规格 600×600mm 平面 | 100m2 | 0.1807 | 3575.04 | 1739.58 | 994.64 | 205.88 |  | 321.82 | 313.12 | 646.01
| B3-0077 | 天棚基层 石膏板 | 100m2 | 0.1807 | 2481.44 | 1229.54 | 803.12 |  |  | 227.46 | 221.32 | 448.4
| B3-0098 | 天棚面层 石膏板 安在轻钢龙骨上 | 100m2 | 0.1807 | 2415.36 | 1247.84 | 712.06 |  |  | 230.85 | 224.61 | 436.46
| B5-0239 | 天棚、墙、柱面板缝粘贴绷带 | 100m2 | 0.1807 | 1026.39 | 661.41 | 123.57 |  |  | 122.36 | 119.05 | 185.47
| B5-0183 | 乳胶漆 室内 天棚面 二遍 | 100m2 | 0.1807 | 2855.38 | 1715.47 | 513.77 |  |  | 317.36 | 308.78 | 515.97
133 | 011302001018 | 矿棉板吊顶 | m2 | 5.04 | 76.18 | 26.54 | 37.9 | 2.06 |  | 4.91 | 4.77 | 383.95
| B3-0025 | 装配式轻钢天棚龙骨(不上人型) 规格 600×600mm 平面 | 100m2 | 0.0504 | 3575.04 | 1739.58 | 994.64 | 205.88 |  | 321.82 | 313.12 | 180.18
| B3-0094 | 天棚面层 矿棉板 搁放在龙骨上 | 100m2 | 0.0504 | 4042.07 | 913.62 | 2794.98 |  |  | 169.02 | 164.45 | 203.72
134 | 011701003035 | 内墙面粉饰脚手架 | m2 | 115.48 | 2.7 | 1.9 | 0.07 | 0.1 |  | 0.29 | 0.34 | 311.8
| A12-0146 | 内墙面粉饰脚手架 3.6m以内 | 100m2 | 1.1548 | 270.38 | 190.08 | 7.16 | 9.93 |  | 29 | 34.21 | 312.23
135 | 011701003036 | 天棚面粉饰脚手架 | m2 | 37.99 | 4.3 | 2.98 | 0.23 | 0.1 |  | 0.45 | 0.54 | 163.36
| A12-0150 | 天棚面粉饰脚手架 3.6m以内 | 100m2 | 0.3799 | 428.85 | 297.79 | 22.91 | 9.93 |  | 44.62 | 53.6 | 162.92
136 | 011104004001 | 抗静电活动地板 | m2 | 10.47 | 226.66 | 42.9 | 167.96 | 0.14 |  | 7.93 | 7.73 | 2373.13
| B2-0127 | 墙饰面龙骨基层 轻钢龙骨 中距 竖603 横1500mm以内 | 100m2 | 0.1047 | 2707.3 | 780.91 | 1627.79 | 13.57 |  | 144.47 | 140.56 | 283.45
| B1-0088 | 防静电活动地板安装 铝质 | 100m2 | 0.1047 | 19958.69 | 3509.44 | 15168.3 |  |  | 649.25 | 631.7 | 2089.67
137 | 011201001019 | 墙面一般抹灰 | m2 | 38.1 | 30.44 | 17.34 | 6.03 | 0.74 |  | 3.21 | 3.12 | 1159.76
表—09-1
分部分项工程和单价措施项目清单综合单价分析表
工程名称：重庆路北社区-装饰工程 | [8 empty] | 第 18 页 共 35 页
序号 | 编码 | 清单/定额名称 | 单位 | 数量 | 综合单价（元） | 其中 | [5 empty] | 合价(元)
[6 empty] | 人工费 | 材料费 | 机械费 |  | 管理费 | 利润
| B2-0003 | 墙面抹灰 找平层 15mm | 100m2 | 0.381 | 3043.61 | 1733.6 | 603.11 | 74.13 |  | 320.72 | 312.05 | 1159.62
138 | 011407001017 | 墙面喷刷涂料 | m2 | 38.1 | 23.87 | 13.72 | 5.14 |  |  | 2.54 | 2.47 | 909.45
| B5-0182 | 乳胶漆 室内 墙面 二遍 | 100m2 | 0.381 | 2387.16 | 1372.45 | 513.77 |  |  | 253.9 | 247.04 | 909.51
139 | 011302001019 | 矿棉板吊顶 | m2 | 10.47 | 76.18 | 26.54 | 37.9 | 2.06 |  | 4.91 | 4.77 | 797.6
| B3-0025 | 装配式轻钢天棚龙骨(不上人型) 规格 600×600mm 平面 | 100m2 | 0.1047 | 3575.04 | 1739.58 | 994.64 | 205.88 |  | 321.82 | 313.12 | 374.31
| B3-0094 | 天棚面层 矿棉板 搁放在龙骨上 | 100m2 | 0.1047 | 4042.07 | 913.62 | 2794.98 |  |  | 169.02 | 164.45 | 423.2
140 | 011701003037 | 内墙面粉饰脚手架 | m2 | 44 | 2.7 | 1.9 | 0.07 | 0.1 |  | 0.29 | 0.34 | 118.8
| A12-0146 | 内墙面粉饰脚手架 3.6m以内 | 100m2 | 0.44 | 270.38 | 190.08 | 7.16 | 9.93 |  | 29 | 34.21 | 118.97
141 | 011701003038 | 天棚面粉饰脚手架 | m2 | 10.47 | 4.3 | 2.98 | 0.23 | 0.1 |  | 0.45 | 0.54 | 45.02
| A12-0150 | 天棚面粉饰脚手架 3.6m以内 | 100m2 | 0.1047 | 428.85 | 297.79 | 22.91 | 9.93 |  | 44.62 | 53.6 | 44.9
142 | 011102003020 | 块料楼地面 | m2 | 8.86 | 111.21 | 34.06 | 64.07 | 0.65 |  | 6.3 | 6.13 | 985.32
| B1-0056 | 陶瓷地面砖 水泥砂浆粘贴 0.64m2以内 | 100m2 | 0.0886 | 10665.57 | 3406.3 | 5950.63 | 65.34 |  | 630.17 | 613.13 | 944.97
| BJ001 | 块料楼地面美缝 | m2 | 8.86 | 4.56 |  | 4.56 |  |  |  |  | 40.4
143 | 011105003018 | 块料踢脚线 | m | 11.04 | 14.9 | 7.42 | 4.69 | 0.08 |  | 1.37 | 1.34 | 164.5
| B1-0092 | 踢脚线 陶瓷地面砖 | 100m | 0.1104 | 1490.49 | 742.37 | 469.14 | 8.01 |  | 137.34 | 133.63 | 164.55
144 | 011201001020 | 墙面一般抹灰 | m2 | 37.54 | 30.44 | 17.34 | 6.03 | 0.74 |  | 3.21 | 3.12 | 1142.72
| B2-0003 | 墙面抹灰 找平层 15mm | 100m2 | 0.3754 | 3043.61 | 1733.6 | 603.11 | 74.13 |  | 320.72 | 312.05 | 1142.57
145 | 011407001018 | 墙面喷刷涂料 | m2 | 37.54 | 23.87 | 13.72 | 5.14 |  |  | 2.54 | 2.47 | 896.08
| B5-0182 | 乳胶漆 室内 墙面 二遍 | 100m2 | 0.3754 | 2387.16 | 1372.45 | 513.77 |  |  | 253.9 | 247.04 | 896.14
14 | 01130200102 | 矿棉板吊 | m | 8.8 | 76.1 | 26.5 | 37 | 2 |  | 4.9 | 4.7 | 674.9
表—09-1
分部分项工程和单价措施项目清单综合单价分析表
工程名称：重庆路北社区-装饰工程 | [8 empty] | 第 19 页 共 35 页
序号 | 编码 | 清单/定额名称 | 单位 | 数量 | 综合单价（元） | 其中 | [5 empty] | 合价(元)
[6 empty] | 人工费 | 材料费 | 机械费 |  | 管理费 | 利润
6 | 0 | 顶 | 2 | 6 | 8 | 4 | 9 | 6 |  | 1 | 7 | 5
| B3-0025 | 装配式轻钢天棚龙骨(不上人型) 规格 600×600mm 平面 | 100m2 | 0.0886 | 3575.04 | 1739.58 | 994.64 | 205.88 |  | 321.82 | 313.12 | 316.75
| B3-0094 | 天棚面层 矿棉板 搁放在龙骨上 | 100m2 | 0.0886 | 4042.07 | 913.62 | 2794.98 |  |  | 169.02 | 164.45 | 358.13
147 | 011701003039 | 内墙面粉饰脚手架 | m2 | 40.6 | 2.7 | 1.9 | 0.07 | 0.1 |  | 0.29 | 0.34 | 109.62
| A12-0146 | 内墙面粉饰脚手架 3.6m以内 | 100m2 | 0.406 | 270.38 | 190.08 | 7.16 | 9.93 |  | 29 | 34.21 | 109.77
148 | 011701003040 | 天棚面粉饰脚手架 | m2 | 8.86 | 4.3 | 2.98 | 0.23 | 0.1 |  | 0.45 | 0.54 | 38.1
| A12-0150 | 天棚面粉饰脚手架 3.6m以内 | 100m2 | 0.0886 | 428.85 | 297.79 | 22.91 | 9.93 |  | 44.62 | 53.6 | 38
149 | 011103004001 | 塑胶地板楼地面 | m2 | 105.58 | 58.19 | 18.19 | 33.36 |  |  | 3.37 | 3.27 | 6143.7
| B1-0084 | 塑料卷材楼地面 | 100m2 | 1.0558 | 5819.25 | 1819.14 | 3336.12 |  |  | 336.54 | 327.45 | 6143.96
150 | 011105003019 | 块料踢脚线 | m | 37.88 | 14.9 | 7.42 | 4.69 | 0.08 |  | 1.37 | 1.34 | 564.41
| B1-0092 | 踢脚线 陶瓷地面砖 | 100m | 0.3788 | 1490.49 | 742.37 | 469.14 | 8.01 |  | 137.34 | 133.63 | 564.6
151 | 011201001021 | 墙面一般抹灰 | m2 | 113.21 | 30.44 | 17.34 | 6.03 | 0.74 |  | 3.21 | 3.12 | 3446.11
| B2-0003 | 墙面抹灰 找平层 15mm | 100m2 | 1.1321 | 3043.61 | 1733.6 | 603.11 | 74.13 |  | 320.72 | 312.05 | 3445.67
152 | 011407001019 | 墙面喷刷涂料 | m2 | 113.21 | 23.87 | 13.72 | 5.14 |  |  | 2.54 | 2.47 | 2702.32
| B5-0182 | 乳胶漆 室内 墙面 二遍 | 100m2 | 1.1321 | 2387.16 | 1372.45 | 513.77 |  |  | 253.9 | 247.04 | 2702.5
153 | 011302001021 | 矿棉板吊顶 | m2 | 105.58 | 76.18 | 26.54 | 37.9 | 2.06 |  | 4.91 | 4.77 | 8043.08
| B3-0025 | 装配式轻钢天棚龙骨(不上人型) 规格 600×600mm 平面 | 100m2 | 1.0558 | 3575.04 | 1739.58 | 994.64 | 205.88 |  | 321.82 | 313.12 | 3774.53
| B3-0094 | 天棚面层 矿棉板 搁放在龙骨上 | 100m2 | 1.0558 | 4042.07 | 913.62 | 2794.98 |  |  | 169.02 | 164.45 | 4267.62
154 | 011505010001 | 银镜 | m2 | 44.88 | 62.9 | 20.19 | 35.34 |  |  | 3.74 | 3.63 | 2822.95
表—09-1
分部分项工程和单价措施项目清单综合单价分析表
工程名称：重庆路北社区-装饰工程 | [8 empty] | 第 20 页 共 35 页
序号 | 编码 | 清单/定额名称 | 单位 | 数量 | 综合单价（元） | 其中 | [5 empty] | 合价(元)
[6 empty] | 人工费 | 材料费 | 机械费 |  | 管理费 | 利润
| B2-0137 换 | 墙饰面面层 镜面玻璃 在抹灰面上粘贴 | 100m2 | 0.4488 | 6289.79 | 2019.25 | 3533.51 |  |  | 373.56 | 363.47 | 2822.86
155 | 011701003041 | 内墙面粉饰脚手架 | m2 | 140.35 | 2.7 | 1.9 | 0.07 | 0.1 |  | 0.29 | 0.34 | 378.95
| A12-0146 | 内墙面粉饰脚手架 3.6m以内 | 100m2 | 1.4035 | 270.38 | 190.08 | 7.16 | 9.93 |  | 29 | 34.21 | 379.48
156 | 011701003042 | 天棚面粉饰脚手架 | m2 | 105.58 | 4.3 | 2.98 | 0.23 | 0.1 |  | 0.45 | 0.54 | 453.99
| A12-0150 | 天棚面粉饰脚手架 3.6m以内 | 100m2 | 1.0558 | 428.85 | 297.79 | 22.91 | 9.93 |  | 44.62 | 53.6 | 452.78
157 | 011102003021 | 块料楼地面 | m2 | 58.78 | 111.21 | 34.06 | 64.07 | 0.65 |  | 6.3 | 6.13 | 6536.92
| B1-0056 | 陶瓷地面砖 水泥砂浆粘贴 0.64m2以内 | 100m2 | 0.5878 | 10665.57 | 3406.3 | 5950.63 | 65.34 |  | 630.17 | 613.13 | 6269.22
| BJ001 | 块料楼地面美缝 | m2 | 58.78 | 4.56 |  | 4.56 |  |  |  |  | 268.04
158 | 011105003020 | 块料踢脚线 | m | 29.58 | 14.9 | 7.42 | 4.69 | 0.08 |  | 1.37 | 1.34 | 440.74
| B1-0092 | 踢脚线 陶瓷地面砖 | 100m | 0.2958 | 1490.49 | 742.37 | 469.14 | 8.01 |  | 137.34 | 133.63 | 440.89
159 | 011201001022 | 墙面一般抹灰 | m2 | 87.31 | 30.44 | 17.34 | 6.03 | 0.74 |  | 3.21 | 3.12 | 2657.72
| B2-0003 | 墙面抹灰 找平层 15mm | 100m2 | 0.8731 | 3043.61 | 1733.6 | 603.11 | 74.13 |  | 320.72 | 312.05 | 2657.38
160 | 011407001020 | 墙面喷刷涂料 | m2 | 87.31 | 23.87 | 13.72 | 5.14 |  |  | 2.54 | 2.47 | 2084.09
| B5-0182 | 乳胶漆 室内 墙面 二遍 | 100m2 | 0.8731 | 2387.16 | 1372.45 | 513.77 |  |  | 253.9 | 247.04 | 2084.23
161 | 011302001022 | 矿棉板吊顶 | m2 | 58.78 | 76.18 | 26.54 | 37.9 | 2.06 |  | 4.91 | 4.77 | 4477.86
| B3-0025 | 装配式轻钢天棚龙骨(不上人型) 规格 600×600mm 平面 | 100m2 | 0.5878 | 3575.04 | 1739.58 | 994.64 | 205.88 |  | 321.82 | 313.12 | 2101.41
| B3-0094 | 天棚面层 矿棉板 搁放在龙骨上 | 100m2 | 0.5878 | 4042.07 | 913.62 | 2794.98 |  |  | 169.02 | 164.45 | 2375.93
162 | 011701003043 | 内墙面粉饰脚手架 | m2 | 106.35 | 2.7 | 1.9 | 0.07 | 0.1 |  | 0.29 | 0.34 | 287.15
| A12-0146 | 内墙面粉饰脚手架 3.6m以内 | 100m2 | 1.0635 | 270.38 | 190.08 | 7.16 | 9.93 |  | 29 | 34.21 | 287.55
表—09-1
分部分项工程和单价措施项目清单综合单价分析表
工程名称：重庆路北社区-装饰工程 | [8 empty] | 第 21 页 共 35 页
序号 | 编码 | 清单/定额名称 | 单位 | 数量 | 综合单价（元） | 其中 | [5 empty] | 合价(元)
[6 empty] | 人工费 | 材料费 | 机械费 |  | 管理费 | 利润
163 | 011701003044 | 天棚面粉饰脚手架 | m2 | 58.78 | 4.3 | 2.98 | 0.23 | 0.1 |  | 0.45 | 0.54 | 252.75
| A12-0150 | 天棚面粉饰脚手架 3.6m以内 | 100m2 | 0.5878 | 428.85 | 297.79 | 22.91 | 9.93 |  | 44.62 | 53.6 | 252.08
164 | 011102003022 | 块料楼地面 | m2 | 18.07 | 111.21 | 34.06 | 64.07 | 0.65 |  | 6.3 | 6.13 | 2009.56
| B1-0056 | 陶瓷地面砖 水泥砂浆粘贴 0.64m2以内 | 100m2 | 0.1807 | 10665.57 | 3406.3 | 5950.63 | 65.34 |  | 630.17 | 613.13 | 1927.27
| BJ001 | 块料楼地面美缝 | m2 | 18.07 | 4.56 |  | 4.56 |  |  |  |  | 82.4
165 | 011106001003 | 石材楼梯面层 | m2 | 12.94 | 214.7 | 51.16 | 143.99 | 0.88 |  | 9.46 | 9.21 | 2778.22
| B1-0103 | 楼梯面层 石材 直形 | 100m2 | 0.1294 | 21470.69 | 5116.14 | 14399.07 | 88.08 |  | 946.49 | 920.91 | 2778.31
166 | 011105003021 | 块料踢脚线 | m | 27.43 | 14.9 | 7.42 | 4.69 | 0.08 |  | 1.37 | 1.34 | 408.71
| B1-0092 | 踢脚线 陶瓷地面砖 | 100m | 0.2743 | 1490.49 | 742.37 | 469.14 | 8.01 |  | 137.34 | 133.63 | 408.84
167 | 011201001023 | 墙面一般抹灰 | m2 | 77.17 | 30.44 | 17.34 | 6.03 | 0.74 |  | 3.21 | 3.12 | 2349.05
| B2-0003 | 墙面抹灰 找平层 15mm | 100m2 | 0.7717 | 3043.61 | 1733.6 | 603.11 | 74.13 |  | 320.72 | 312.05 | 2348.75
168 | 011407001021 | 墙面喷刷涂料 | m2 | 77.17 | 23.87 | 13.72 | 5.14 |  |  | 2.54 | 2.47 | 1842.05
| B5-0182 | 乳胶漆 室内 墙面 二遍 | 100m2 | 0.7717 | 2387.16 | 1372.45 | 513.77 |  |  | 253.9 | 247.04 | 1842.17
169 | 011407002003 | 天棚喷刷涂料 | m2 | 14.88 | 68.1 | 41.28 | 11.22 | 0.54 |  | 7.63 | 7.43 | 1013.33
| B3-0001 换 | 天棚抹灰 10mm 实际厚度(mm):15 | 100m2 | 0.1488 | 3954.75 | 2412.63 | 607.72 | 53.79 |  | 446.34 | 434.27 | 588.47
| B5-0183 | 乳胶漆 室内 天棚面 二遍 | 100m2 | 0.1488 | 2855.38 | 1715.47 | 513.77 |  |  | 317.36 | 308.78 | 424.88
170 | 011302001023 | 石膏板吊顶（平级） | m2 | 18.07 | 123.54 | 65.94 | 31.48 | 2.06 |  | 12.19 | 11.87 | 2232.37
| B3-0025 | 装配式轻钢天棚龙骨(不上人型) 规格 600×600mm 平面 | 100m2 | 0.1807 | 3575.04 | 1739.58 | 994.64 | 205.88 |  | 321.82 | 313.12 | 646.01
| B3-0077 | 天棚基层 石膏板 | 100m2 | 0.1807 | 2481.44 | 1229.54 | 803.12 |  |  | 227.46 | 221.32 | 448.4
表—09-1
分部分项工程和单价措施项目清单综合单价分析表
工程名称：重庆路北社区-装饰工程 | [8 empty] | 第 22 页 共 35 页
序号 | 编码 | 清单/定额名称 | 单位 | 数量 | 综合单价（元） | 其中 | [5 empty] | 合价(元)
[6 empty] | 人工费 | 材料费 | 机械费 |  | 管理费 | 利润
| B3-0098 | 天棚面层 石膏板 安在轻钢龙骨上 | 100m2 | 0.1807 | 2415.36 | 1247.84 | 712.06 |  |  | 230.85 | 224.61 | 436.46
| B5-0239 | 天棚、墙、柱面板缝粘贴绷带 | 100m2 | 0.1807 | 1026.39 | 661.41 | 123.57 |  |  | 122.36 | 119.05 | 185.47
| B5-0183 | 乳胶漆 室内 天棚面 二遍 | 100m2 | 0.1807 | 2855.38 | 1715.47 | 513.77 |  |  | 317.36 | 308.78 | 515.97
171 | 011701003045 | 内墙面粉饰脚手架 | m2 | 92.02 | 2.7 | 1.9 | 0.07 | 0.1 |  | 0.29 | 0.34 | 248.45
| A12-0146 | 内墙面粉饰脚手架 3.6m以内 | 100m2 | 0.9202 | 270.38 | 190.08 | 7.16 | 9.93 |  | 29 | 34.21 | 248.8
172 | 011701003046 | 天棚面粉饰脚手架 | m2 | 32.95 | 4.3 | 2.98 | 0.23 | 0.1 |  | 0.45 | 0.54 | 141.69
| A12-0150 | 天棚面粉饰脚手架 3.6m以内 | 100m2 | 0.3295 | 428.85 | 297.79 | 22.91 | 9.93 |  | 44.62 | 53.6 | 141.31
173 | 011102003023 | 块料楼地面 | m2 | 10.92 | 111.21 | 34.06 | 64.07 | 0.65 |  | 6.3 | 6.13 | 1214.41
| B1-0056 | 陶瓷地面砖 水泥砂浆粘贴 0.64m2以内 | 100m2 | 0.1092 | 10665.57 | 3406.3 | 5950.63 | 65.34 |  | 630.17 | 613.13 | 1164.68
| BJ001 | 块料楼地面美缝 | m2 | 10.92 | 4.56 |  | 4.56 |  |  |  |  | 49.8
174 | 011105003022 | 块料踢脚线 | m | 11.42 | 14.9 | 7.42 | 4.69 | 0.08 |  | 1.37 | 1.34 | 170.16
| B1-0092 | 踢脚线 陶瓷地面砖 | 100m | 0.1142 | 1490.49 | 742.37 | 469.14 | 8.01 |  | 137.34 | 133.63 | 170.21
175 | 011201001024 | 墙面一般抹灰 | m2 | 37.16 | 30.44 | 17.34 | 6.03 | 0.74 |  | 3.21 | 3.12 | 1131.15
| B2-0003 | 墙面抹灰 找平层 15mm | 100m2 | 0.3716 | 3043.61 | 1733.6 | 603.11 | 74.13 |  | 320.72 | 312.05 | 1131.01
176 | 011407001022 | 墙面喷刷涂料 | m2 | 37.16 | 23.87 | 13.72 | 5.14 |  |  | 2.54 | 2.47 | 887.01
| B5-0182 | 乳胶漆 室内 墙面 二遍 | 100m2 | 0.3716 | 2387.16 | 1372.45 | 513.77 |  |  | 253.9 | 247.04 | 887.07
177 | 011302001024 | 矿棉板吊顶 | m2 | 10.92 | 76.18 | 26.54 | 37.9 | 2.06 |  | 4.91 | 4.77 | 831.89
| B3-0025 | 装配式轻钢天棚龙骨(不上人型) 规格 600×600mm 平面 | 100m2 | 0.1092 | 3575.04 | 1739.58 | 994.64 | 205.88 |  | 321.82 | 313.12 | 390.39
表—09-1
分部分项工程和单价措施项目清单综合单价分析表
工程名称：重庆路北社区-装饰工程 | [8 empty] | 第 23 页 共 35 页
序号 | 编码 | 清单/定额名称 | 单位 | 数量 | 综合单价（元） | 其中 | [5 empty] | 合价(元)
[6 empty] | 人工费 | 材料费 | 机械费 |  | 管理费 | 利润
| B3-0094 | 天棚面层 矿棉板 搁放在龙骨上 | 100m2 | 0.1092 | 4042.07 | 913.62 | 2794.98 |  |  | 169.02 | 164.45 | 441.39
178 | 011701003047 | 内墙面粉饰脚手架 | m2 | 44.95 | 2.7 | 1.9 | 0.07 | 0.1 |  | 0.29 | 0.34 | 121.37
| A12-0146 | 内墙面粉饰脚手架 3.6m以内 | 100m2 | 0.4495 | 270.38 | 190.08 | 7.16 | 9.93 |  | 29 | 34.21 | 121.54
179 | 011701003048 | 天棚面粉饰脚手架 | m2 | 10.92 | 4.3 | 2.98 | 0.23 | 0.1 |  | 0.45 | 0.54 | 46.96
| A12-0150 | 天棚面粉饰脚手架 3.6m以内 | 100m2 | 0.1092 | 428.85 | 297.79 | 22.91 | 9.93 |  | 44.62 | 53.6 | 46.83
180 | 011102003024 | 块料楼地面 | m2 | 20.42 | 111.21 | 34.06 | 64.07 | 0.65 |  | 6.3 | 6.13 | 2270.91
| B1-0056 | 陶瓷地面砖 水泥砂浆粘贴 0.64m2以内 | 100m2 | 0.2042 | 10665.57 | 3406.3 | 5950.63 | 65.34 |  | 630.17 | 613.13 | 2177.91
| BJ001 | 块料楼地面美缝 | m2 | 20.42 | 4.56 |  | 4.56 |  |  |  |  | 93.12
181 | 011105003023 | 块料踢脚线 | m | 18.24 | 14.9 | 7.42 | 4.69 | 0.08 |  | 1.37 | 1.34 | 271.78
| B1-0092 | 踢脚线 陶瓷地面砖 | 100m | 0.1824 | 1490.49 | 742.37 | 469.14 | 8.01 |  | 137.34 | 133.63 | 271.87
182 | 011201001025 | 墙面一般抹灰 | m2 | 55.18 | 30.44 | 17.34 | 6.03 | 0.74 |  | 3.21 | 3.12 | 1679.68
| B2-0003 | 墙面抹灰 找平层 15mm | 100m2 | 0.5518 | 3043.61 | 1733.6 | 603.11 | 74.13 |  | 320.72 | 312.05 | 1679.46
183 | 011407001023 | 墙面喷刷涂料 | m2 | 55.18 | 23.87 | 13.72 | 5.14 |  |  | 2.54 | 2.47 | 1317.15
| B5-0182 | 乳胶漆 室内 墙面 二遍 | 100m2 | 0.5518 | 2387.16 | 1372.45 | 513.77 |  |  | 253.9 | 247.04 | 1317.23
184 | 011302001025 | 矿棉板吊顶 | m2 | 20.42 | 76.18 | 26.54 | 37.9 | 2.06 |  | 4.91 | 4.77 | 1555.6
| B3-0025 | 装配式轻钢天棚龙骨(不上人型) 规格 600×600mm 平面 | 100m2 | 0.2042 | 3575.04 | 1739.58 | 994.64 | 205.88 |  | 321.82 | 313.12 | 730.02
| B3-0094 | 天棚面层 矿棉板 搁放在龙骨上 | 100m2 | 0.2042 | 4042.07 | 913.62 | 2794.98 |  |  | 169.02 | 164.45 | 825.39
185 | 011701003049 | 内墙面粉饰脚手架 | m2 | 65.08 | 2.7 | 1.9 | 0.07 | 0.1 |  | 0.29 | 0.34 | 175.72
| A12-0146 | 内墙面粉饰脚手架 3.6m以内 | 100m2 | 0.6508 | 270.38 | 190.08 | 7.16 | 9.93 |  | 29 | 34.21 | 175.96
18 | 01170100305 | 天棚面粉饰 | m | 20.4 | 4 | 2.9 | 0.2 | 0 |  | 0.4 | 0.5 | 87.8
表—09-1
分部分项工程和单价措施项目清单综合单价分析表
工程名称：重庆路北社区-装饰工程 | [8 empty] | 第 24 页 共 35 页
序号 | 编码 | 清单/定额名称 | 单位 | 数量 | 综合单价（元） | 其中 | [5 empty] | 合价(元)
[6 empty] | 人工费 | 材料费 | 机械费 |  | 管理费 | 利润
6 | 0 | 脚手架 | 2 | 2 | 3 | 8 | 3 | 1 |  | 5 | 4 | 1
| A12-0150 | 天棚面粉饰脚手架 3.6m以内 | 100m2 | 0.2042 | 428.85 | 297.79 | 22.91 | 9.93 |  | 44.62 | 53.6 | 87.57
187 | 011102003025 | 块料楼地面 | m2 | 4.32 | 94.44 | 33.59 | 47.94 | 0.65 |  | 6.21 | 6.05 | 407.98
| B1-0054 | 陶瓷地面砖 水泥砂浆粘贴 0.10m2以内 | 100m2 | 0.0432 | 8988.07 | 3358.78 | 4338 | 65.34 |  | 621.37 | 604.58 | 388.28
| BJ001 | 块料楼地面美缝 | m2 | 4.32 | 4.56 |  | 4.56 |  |  |  |  | 19.7
188 | 010904002003 | 楼（地）面涂膜防水 | m2 | 6.49 | 24.75 | 2.64 | 21.26 |  |  | 0.38 | 0.47 | 160.63
| A8-0072 换 | 聚氯酯防水涂膜 2mm厚 平面 实际厚度(mm):1.5 | 100m2 | 0.0649 | 2475.28 | 263.82 | 2125.72 |  |  | 38.25 | 47.49 | 160.65
189 | 011201001026 | 墙面一般抹灰 | m2 | 26.89 | 30.44 | 17.34 | 6.03 | 0.74 |  | 3.21 | 3.12 | 818.53
| B2-0003 | 墙面抹灰 找平层 15mm | 100m2 | 0.2689 | 3043.61 | 1733.6 | 603.11 | 74.13 |  | 320.72 | 312.05 | 818.43
190 | 011204003003 | 块料墙面 | m2 | 26.89 | 117.61 | 50.41 | 48.11 | 0.69 |  | 9.33 | 9.07 | 3162.53
| B2-0057 | 面砖墙面 预拌砂浆(干混) 每块面积 ≤0.20m2 | 100m2 | 0.2689 | 11304.51 | 5040.82 | 4354.61 | 69.18 |  | 932.55 | 907.35 | 3039.78
| BJ002 | 墙面砖美缝 | m2 | 26.89 | 4.56 |  | 4.56 |  |  |  |  | 122.62
191 | 011302001026 | 吊顶天棚 | m2 | 4.32 | 98.43 | 34.74 | 48.52 | 2.49 |  | 6.42 | 6.26 | 425.22
| B3-0021 | 装配式轻钢天棚龙骨(不上人型) 规格 300×300mm 平面 | 100m2 | 0.0432 | 3895.33 | 2104.43 | 774.27 | 248.51 |  | 389.32 | 378.8 | 168.28
| B3-0130 | 天棚面层 方形铝扣板 300×300 | 100m2 | 0.0432 | 5947.71 | 1369.98 | 4077.68 |  |  | 253.45 | 246.6 | 256.94
192 | 011505001001 | 洗漱台 | m2 | 0.96 | 636.45 | 301.47 | 222.9 | 2.04 |  | 55.77 | 54.27 | 610.99
| B6-0125 | 石材洗漱台 ≤1m2 | 10m2 | 0.096 | 6364.43 | 3014.7 | 2228.96 | 20.4 |  | 557.72 | 542.65 | 610.99
193 | 011701003051 | 内墙面粉饰脚手架 | m2 | 30.67 | 2.7 | 1.9 | 0.07 | 0.1 |  | 0.29 | 0.34 | 82.81
| A12-0146 | 内墙面粉饰脚手架 3.6m以内 | 100m2 | 0.3067 | 270.38 | 190.08 | 7.16 | 9.93 |  | 29 | 34.21 | 82.93
表—09-1
分部分项工程和单价措施项目清单综合单价分析表
工程名称：重庆路北社区-装饰工程 | [8 empty] | 第 25 页 共 35 页
序号 | 编码 | 清单/定额名称 | 单位 | 数量 | 综合单价（元） | 其中 | [5 empty] | 合价(元)
[6 empty] | 人工费 | 材料费 | 机械费 |  | 管理费 | 利润
194 | 011701003052 | 天棚面粉饰脚手架 | m2 | 4.32 | 4.3 | 2.98 | 0.23 | 0.1 |  | 0.45 | 0.54 | 18.58
| A12-0150 | 天棚面粉饰脚手架 3.6m以内 | 100m2 | 0.0432 | 428.85 | 297.79 | 22.91 | 9.93 |  | 44.62 | 53.6 | 18.53
195 | 011102003026 | 块料楼地面 | m2 | 8.39 | 94.44 | 33.59 | 47.94 | 0.65 |  | 6.21 | 6.05 | 792.35
| B1-0054 | 陶瓷地面砖 水泥砂浆粘贴 0.10m2以内 | 100m2 | 0.0839 | 8988.07 | 3358.78 | 4338 | 65.34 |  | 621.37 | 604.58 | 754.1
| BJ001 | 块料楼地面美缝 | m2 | 8.39 | 4.56 |  | 4.56 |  |  |  |  | 38.26
196 | 010401012001 | 零星砌砖 | m3 | 0.52 | 610.8 | 301.22 | 203.84 | 6.85 |  | 44.67 | 54.22 | 317.62
| A4-0026 | 实心砖零星砌体 | 10m3 | 0.052 | 6108.07 | 3012.24 | 2038.38 | 68.54 |  | 446.71 | 542.2 | 317.62
197 | 010904002004 | 楼（地）面涂膜防水 | m2 | 11.6 | 24.75 | 2.64 | 21.26 |  |  | 0.38 | 0.47 | 287.1
| A8-0072 换 | 聚氯酯防水涂膜 2mm厚 平面 实际厚度(mm):1.5 | 100m2 | 0.116 | 2475.28 | 263.82 | 2125.72 |  |  | 38.25 | 47.49 | 287.13
198 | 011201001027 | 墙面一般抹灰 | m2 | 36.45 | 30.44 | 17.34 | 6.03 | 0.74 |  | 3.21 | 3.12 | 1109.54
| B2-0003 | 墙面抹灰 找平层 15mm | 100m2 | 0.3645 | 3043.61 | 1733.6 | 603.11 | 74.13 |  | 320.72 | 312.05 | 1109.4
199 | 011204003004 | 块料墙面 | m2 | 36.45 | 117.61 | 50.41 | 48.11 | 0.69 |  | 9.33 | 9.07 | 4286.88
| B2-0057 | 面砖墙面 预拌砂浆(干混) 每块面积 ≤0.20m2 | 100m2 | 0.3645 | 11304.51 | 5040.82 | 4354.61 | 69.18 |  | 932.55 | 907.35 | 4120.49
| BJ002 | 墙面砖美缝 | m2 | 36.45 | 4.56 |  | 4.56 |  |  |  |  | 166.21
200 | 011302001027 | 吊顶天棚 | m2 | 8.39 | 98.43 | 34.74 | 48.52 | 2.49 |  | 6.42 | 6.26 | 825.83
| B3-0021 | 装配式轻钢天棚龙骨(不上人型) 规格 300×300mm 平面 | 100m2 | 0.0839 | 3895.33 | 2104.43 | 774.27 | 248.51 |  | 389.32 | 378.8 | 326.82
| B3-0130 | 天棚面层 方形铝扣板 300×300 | 100m2 | 0.0839 | 5947.71 | 1369.98 | 4077.68 |  |  | 253.45 | 246.6 | 499.01
201 | 011210005001 | 成品隔断 | 间 | 2 | 455.54 |  | 455.54 |  |  |  |  | 911.08
| BJ005 | 成品隔断 | 间 | 2 | 455.54 |  | 455.54 |  |  |  |  | 911.08
202 | 011701003053 | 内墙面粉饰脚手架 | m2 | 39.51 | 2.7 | 1.9 | 0.07 | 0.1 |  | 0.29 | 0.34 | 106.68
表—09-1
分部分项工程和单价措施项目清单综合单价分析表
工程名称：重庆路北社区-装饰工程 | [8 empty] | 第 26 页 共 35 页
序号 | 编码 | 清单/定额名称 | 单位 | 数量 | 综合单价（元） | 其中 | [5 empty] | 合价(元)
[6 empty] | 人工费 | 材料费 | 机械费 |  | 管理费 | 利润
| A12-0146 | 内墙面粉饰脚手架 3.6m以内 | 100m2 | 0.3951 | 270.38 | 190.08 | 7.16 | 9.93 |  | 29 | 34.21 | 106.83
203 | 011701003054 | 天棚面粉饰脚手架 | m2 | 8.39 | 4.3 | 2.98 | 0.23 | 0.1 |  | 0.45 | 0.54 | 36.08
| A12-0150 | 天棚面粉饰脚手架 3.6m以内 | 100m2 | 0.0839 | 428.85 | 297.79 | 22.91 | 9.93 |  | 44.62 | 53.6 | 35.98
204 | 011102003027 | 块料楼地面 | m2 | 26.59 | 111.21 | 34.06 | 64.07 | 0.65 |  | 6.3 | 6.13 | 2957.07
| B1-0056 | 陶瓷地面砖 水泥砂浆粘贴 0.64m2以内 | 100m2 | 0.2659 | 10665.57 | 3406.3 | 5950.63 | 65.34 |  | 630.17 | 613.13 | 2835.98
| BJ001 | 块料楼地面美缝 | m2 | 26.59 | 4.56 |  | 4.56 |  |  |  |  | 121.25
205 | 011105003024 | 块料踢脚线 | m | 20.42 | 14.9 | 7.42 | 4.69 | 0.08 |  | 1.37 | 1.34 | 304.26
| B1-0092 | 踢脚线 陶瓷地面砖 | 100m | 0.2042 | 1490.49 | 742.37 | 469.14 | 8.01 |  | 137.34 | 133.63 | 304.36
206 | 011201001028 | 墙面一般抹灰 | m2 | 54.55 | 30.44 | 17.34 | 6.03 | 0.74 |  | 3.21 | 3.12 | 1660.5
| B2-0003 | 墙面抹灰 找平层 15mm | 100m2 | 0.5455 | 3043.61 | 1733.6 | 603.11 | 74.13 |  | 320.72 | 312.05 | 1660.29
207 | 011407001024 | 墙面喷刷涂料 | m2 | 54.55 | 23.87 | 13.72 | 5.14 |  |  | 2.54 | 2.47 | 1302.11
| B5-0182 | 乳胶漆 室内 墙面 二遍 | 100m2 | 0.5455 | 2387.16 | 1372.45 | 513.77 |  |  | 253.9 | 247.04 | 1302.2
208 | 011302001028 | 矿棉板吊顶 | m2 | 26.59 | 76.18 | 26.54 | 37.9 | 2.06 |  | 4.91 | 4.77 | 2025.63
| B3-0025 | 装配式轻钢天棚龙骨(不上人型) 规格 600×600mm 平面 | 100m2 | 0.2659 | 3575.04 | 1739.58 | 994.64 | 205.88 |  | 321.82 | 313.12 | 950.6
| B3-0094 | 天棚面层 矿棉板 搁放在龙骨上 | 100m2 | 0.2659 | 4042.07 | 913.62 | 2794.98 |  |  | 169.02 | 164.45 | 1074.79
209 | 011701003055 | 内墙面粉饰脚手架 | m2 | 72.49 | 2.7 | 1.9 | 0.07 | 0.1 |  | 0.29 | 0.34 | 195.72
| A12-0146 | 内墙面粉饰脚手架 3.6m以内 | 100m2 | 0.7249 | 270.38 | 190.08 | 7.16 | 9.93 |  | 29 | 34.21 | 196
210 | 011701003056 | 天棚面粉饰脚手架 | m2 | 26.59 | 4.3 | 2.98 | 0.23 | 0.1 |  | 0.45 | 0.54 | 114.34
| A12-0150 | 天棚面粉饰脚手架 3.6m以内 | 100m2 | 0.2659 | 428.85 | 297.79 | 22.91 | 9.93 |  | 44.62 | 53.6 | 114.03
21 | 01110200302 | 块料楼地 | m | 10.2 | 111.2 | 34 | 64 | 0.6 |  | 6 | 6.1 | 1142.1
表—09-1
分部分项工程和单价措施项目清单综合单价分析表
工程名称：重庆路北社区-装饰工程 | [8 empty] | 第 27 页 共 35 页
序号 | 编码 | 清单/定额名称 | 单位 | 数量 | 综合单价（元） | 其中 | [5 empty] | 合价(元)
[6 empty] | 人工费 | 材料费 | 机械费 |  | 管理费 | 利润
1 | 8 | 面 | 2 | 7 | 1 | 6 | 7 | 5 |  | 3 | 3 | 3
| B1-0056 | 陶瓷地面砖 水泥砂浆粘贴 0.64m2以内 | 100m2 | 0.1027 | 10665.57 | 3406.3 | 5950.63 | 65.34 |  | 630.17 | 613.13 | 1095.35
| BJ001 | 块料楼地面美缝 | m2 | 10.27 | 4.56 |  | 4.56 |  |  |  |  | 46.83
212 | 011105003025 | 块料踢脚线 | m | 8.82 | 14.9 | 7.42 | 4.69 | 0.08 |  | 1.37 | 1.34 | 131.42
| B1-0092 | 踢脚线 陶瓷地面砖 | 100m | 0.0882 | 1490.49 | 742.37 | 469.14 | 8.01 |  | 137.34 | 133.63 | 131.46
213 | 011201001029 | 墙面一般抹灰 | m2 | 23.53 | 30.44 | 17.34 | 6.03 | 0.74 |  | 3.21 | 3.12 | 716.25
| B2-0003 | 墙面抹灰 找平层 15mm | 100m2 | 0.2353 | 3043.61 | 1733.6 | 603.11 | 74.13 |  | 320.72 | 312.05 | 716.16
214 | 011407001025 | 墙面喷刷涂料 | m2 | 23.53 | 23.87 | 13.72 | 5.14 |  |  | 2.54 | 2.47 | 561.66
| B5-0182 | 乳胶漆 室内 墙面 二遍 | 100m2 | 0.2353 | 2387.16 | 1372.45 | 513.77 |  |  | 253.9 | 247.04 | 561.7
215 | 011302001029 | 矿棉板吊顶 | m2 | 10.27 | 76.18 | 26.54 | 37.9 | 2.06 |  | 4.91 | 4.77 | 782.37
| B3-0025 | 装配式轻钢天棚龙骨(不上人型) 规格 600×600mm 平面 | 100m2 | 0.1027 | 3575.04 | 1739.58 | 994.64 | 205.88 |  | 321.82 | 313.12 | 367.16
| B3-0094 | 天棚面层 矿棉板 搁放在龙骨上 | 100m2 | 0.1027 | 4042.07 | 913.62 | 2794.98 |  |  | 169.02 | 164.45 | 415.12
216 | 010807001001 | 铝合金单玻窗 | m2 | 8.04 | 256.84 | 31.78 | 213.46 |  |  | 5.88 | 5.72 | 2064.99
| B4-0072 | 塑钢窗安装 平开窗 | 100m2 | 0.0804 | 25683.81 | 3177.86 | 21346.04 |  |  | 587.9 | 572.01 | 2064.98
217 | 011701003057 | 内墙面粉饰脚手架 | m2 | 44.61 | 2.7 | 1.9 | 0.07 | 0.1 |  | 0.29 | 0.34 | 120.45
| A12-0146 | 内墙面粉饰脚手架 3.6m以内 | 100m2 | 0.4461 | 270.38 | 190.08 | 7.16 | 9.93 |  | 29 | 34.21 | 120.62
218 | 011701003058 | 天棚面粉饰脚手架 | m2 | 10.27 | 4.3 | 2.98 | 0.23 | 0.1 |  | 0.45 | 0.54 | 44.16
| A12-0150 | 天棚面粉饰脚手架 3.6m以内 | 100m2 | 0.1027 | 428.85 | 297.79 | 22.91 | 9.93 |  | 44.62 | 53.6 | 44.04
219 | 011102003029 | 块料楼地面 | m2 | 106.52 | 111.21 | 34.06 | 64.07 | 0.65 |  | 6.3 | 6.13 | 11846.09
表—09-1
分部分项工程和单价措施项目清单综合单价分析表
工程名称：重庆路北社区-装饰工程 | [8 empty] | 第 28 页 共 35 页
序号 | 编码 | 清单/定额名称 | 单位 | 数量 | 综合单价（元） | 其中 | [5 empty] | 合价(元)
[6 empty] | 人工费 | 材料费 | 机械费 |  | 管理费 | 利润
| B1-0056 | 陶瓷地面砖 水泥砂浆粘贴 0.64m2以内 | 100m2 | 1.0652 | 10665.57 | 3406.3 | 5950.63 | 65.34 |  | 630.17 | 613.13 | 11360.97
| BJ001 | 块料楼地面美缝 | m2 | 106.52 | 4.56 |  | 4.56 |  |  |  |  | 485.73
220 | 011104002001 | 舞台 | m2 | 18.65 | 174.1 | 62.82 | 81.43 | 6.91 |  | 11.63 | 11.31 | 3246.97
| B2-0129 | 墙饰面龙骨基层 型钢龙骨 中距 单向1500mm以内 | t | 0.224 | 9749.88 | 3954.19 | 3815.87 | 536.54 |  | 731.53 | 711.75 | 2183.97
| B1-0078 | 条形成品复合地板 铺在衫木龙骨基层上 | 100m2 | 0.2005 | 5300.65 | 1425.78 | 3311.14 | 43.32 |  | 263.77 | 256.64 | 1062.78
221 | 011105003026 | 块料踢脚线 | m | 43.48 | 14.9 | 7.42 | 4.69 | 0.08 |  | 1.37 | 1.34 | 647.85
| B1-0092 | 踢脚线 陶瓷地面砖 | 100m | 0.4348 | 1490.49 | 742.37 | 469.14 | 8.01 |  | 137.34 | 133.63 | 648.07
222 | 011201001030 | 墙面一般抹灰 | m2 | 128.26 | 30.44 | 17.34 | 6.03 | 0.74 |  | 3.21 | 3.12 | 3904.23
| B2-0003 | 墙面抹灰 找平层 15mm | 100m2 | 1.2826 | 3043.61 | 1733.6 | 603.11 | 74.13 |  | 320.72 | 312.05 | 3903.73
223 | 011407001026 | 墙面喷刷涂料 | m2 | 128.26 | 23.87 | 13.72 | 5.14 |  |  | 2.54 | 2.47 | 3061.57
| B5-0182 | 乳胶漆 室内 墙面 二遍 | 100m2 | 1.2826 | 2387.16 | 1372.45 | 513.77 |  |  | 253.9 | 247.04 | 3061.77
224 | 011302001030 | 矿棉板吊顶 | m2 | 125.17 | 76.18 | 26.54 | 37.9 | 2.06 |  | 4.91 | 4.77 | 9535.45
| B3-0025 | 装配式轻钢天棚龙骨(不上人型) 规格 600×600mm 平面 | 100m2 | 1.2517 | 3575.04 | 1739.58 | 994.64 | 205.88 |  | 321.82 | 313.12 | 4474.88
| B3-0094 | 天棚面层 矿棉板 搁放在龙骨上 | 100m2 | 1.2517 | 4042.07 | 913.62 | 2794.98 |  |  | 169.02 | 164.45 | 5059.46
225 | 011701003059 | 内墙面粉饰脚手架 | m2 | 156.67 | 2.7 | 1.9 | 0.07 | 0.1 |  | 0.29 | 0.34 | 423.01
| A12-0146 | 内墙面粉饰脚手架 3.6m以内 | 100m2 | 1.5667 | 270.38 | 190.08 | 7.16 | 9.93 |  | 29 | 34.21 | 423.6
226 | 011701003060 | 天棚面粉饰脚手架 | m2 | 125.17 | 4.3 | 2.98 | 0.23 | 0.1 |  | 0.45 | 0.54 | 538.23
| A12-0150 | 天棚面粉饰脚手架 3.6m以内 | 100m2 | 1.2517 | 428.85 | 297.79 | 22.91 | 9.93 |  | 44.62 | 53.6 | 536.79
表—09-1
分部分项工程和单价措施项目清单综合单价分析表
工程名称：重庆路北社区-装饰工程 | [8 empty] | 第 29 页 共 35 页
序号 | 编码 | 清单/定额名称 | 单位 | 数量 | 综合单价（元） | 其中 | [5 empty] | 合价(元)
[6 empty] | 人工费 | 材料费 | 机械费 |  | 管理费 | 利润
227 | 011102003030 | 块料楼地面 | m2 | 2.53 | 111.21 | 34.06 | 64.07 | 0.65 |  | 6.3 | 6.13 | 281.36
| B1-0056 | 陶瓷地面砖 水泥砂浆粘贴 0.64m2以内 | 100m2 | 0.0253 | 10665.57 | 3406.3 | 5950.63 | 65.34 |  | 630.17 | 613.13 | 269.84
| BJ001 | 块料楼地面美缝 | m2 | 2.53 | 4.56 |  | 4.56 |  |  |  |  | 11.54
228 | 011105003027 | 块料踢脚线 | m | 5.9 | 14.9 | 7.42 | 4.69 | 0.08 |  | 1.37 | 1.34 | 87.91
| B1-0092 | 踢脚线 陶瓷地面砖 | 100m | 0.059 | 1490.49 | 742.37 | 469.14 | 8.01 |  | 137.34 | 133.63 | 87.94
229 | 011201001031 | 墙面一般抹灰 | m2 | 21.23 | 30.44 | 17.34 | 6.03 | 0.74 |  | 3.21 | 3.12 | 646.24
| B2-0003 | 墙面抹灰 找平层 15mm | 100m2 | 0.2123 | 3043.61 | 1733.6 | 603.11 | 74.13 |  | 320.72 | 312.05 | 646.16
230 | 011407001027 | 墙面喷刷涂料 | m2 | 21.23 | 23.87 | 13.72 | 5.14 |  |  | 2.54 | 2.47 | 506.76
| B5-0182 | 乳胶漆 室内 墙面 二遍 | 100m2 | 0.2123 | 2387.16 | 1372.45 | 513.77 |  |  | 253.9 | 247.04 | 506.79
231 | 011302001031 | 矿棉板吊顶 | m2 | 2.53 | 76.18 | 26.54 | 37.9 | 2.06 |  | 4.91 | 4.77 | 192.74
| B3-0025 | 装配式轻钢天棚龙骨(不上人型) 规格 600×600mm 平面 | 100m2 | 0.0253 | 3575.04 | 1739.58 | 994.64 | 205.88 |  | 321.82 | 313.12 | 90.45
| B3-0094 | 天棚面层 矿棉板 搁放在龙骨上 | 100m2 | 0.0253 | 4042.07 | 913.62 | 2794.98 |  |  | 169.02 | 164.45 | 102.26
232 | 011701003061 | 内墙面粉饰脚手架 | m2 | 23.12 | 2.7 | 1.9 | 0.07 | 0.1 |  | 0.29 | 0.34 | 62.42
| A12-0146 | 内墙面粉饰脚手架 3.6m以内 | 100m2 | 0.2312 | 270.38 | 190.08 | 7.16 | 9.93 |  | 29 | 34.21 | 62.51
233 | 011701003062 | 天棚面粉饰脚手架 | m2 | 2.53 | 4.3 | 2.98 | 0.23 | 0.1 |  | 0.45 | 0.54 | 10.88
| A12-0150 | 天棚面粉饰脚手架 3.6m以内 | 100m2 | 0.0253 | 428.85 | 297.79 | 22.91 | 9.93 |  | 44.62 | 53.6 | 10.85
234 | 011102003031 | 块料楼地面 | m2 | 18.07 | 111.21 | 34.06 | 64.07 | 0.65 |  | 6.3 | 6.13 | 2009.56
| B1-0056 | 陶瓷地面砖 水泥砂浆粘贴 0.64m2以内 | 100m2 | 0.1807 | 10665.57 | 3406.3 | 5950.63 | 65.34 |  | 630.17 | 613.13 | 1927.27
| BJ001 | 块料楼地面美缝 | m2 | 18.07 | 4.56 |  | 4.56 |  |  |  |  | 82.4
235 | 011106001004 | 石材楼梯面 | m2 | 7.8 | 214.7 | 51.16 | 143.99 | 0.88 |  | 9.46 | 9.21 | 1674.66
表—09-1
分部分项工程和单价措施项目清单综合单价分析表
工程名称：重庆路北社区-装饰工程 | [8 empty] | 第 30 页 共 35 页
序号 | 编码 | 清单/定额名称 | 单位 | 数量 | 综合单价（元） | 其中 | [5 empty] | 合价(元)
[6 empty] | 人工费 | 材料费 | 机械费 |  | 管理费 | 利润
层
| B1-0103 | 楼梯面层 石材 直形 | 100m2 | 0.078 | 21470.69 | 5116.14 | 14399.07 | 88.08 |  | 946.49 | 920.91 | 1674.71
236 | 011105003028 | 块料踢脚线 | m | 23.75 | 14.9 | 7.42 | 4.69 | 0.08 |  | 1.37 | 1.34 | 353.88
| B1-0092 | 踢脚线 陶瓷地面砖 | 100m | 0.2375 | 1490.49 | 742.37 | 469.14 | 8.01 |  | 137.34 | 133.63 | 353.99
237 | 011201001032 | 墙面一般抹灰 | m2 | 66.62 | 30.44 | 17.34 | 6.03 | 0.74 |  | 3.21 | 3.12 | 2027.91
| B2-0003 | 墙面抹灰 找平层 15mm | 100m2 | 0.6662 | 3043.61 | 1733.6 | 603.11 | 74.13 |  | 320.72 | 312.05 | 2027.65
238 | 011407001028 | 墙面喷刷涂料 | m2 | 66.62 | 23.87 | 13.72 | 5.14 |  |  | 2.54 | 2.47 | 1590.22
| B5-0182 | 乳胶漆 室内 墙面 二遍 | 100m2 | 0.6662 | 2387.16 | 1372.45 | 513.77 |  |  | 253.9 | 247.04 | 1590.33
239 | 011407002004 | 天棚喷刷涂料 | m2 | 7.8 | 68.1 | 41.28 | 11.22 | 0.54 |  | 7.63 | 7.43 | 531.18
| B3-0001 换 | 天棚抹灰 10mm 实际厚度(mm):15 | 100m2 | 0.078 | 3954.75 | 2412.63 | 607.72 | 53.79 |  | 446.34 | 434.27 | 308.47
| B5-0183 | 乳胶漆 室内 天棚面 二遍 | 100m2 | 0.078 | 2855.38 | 1715.47 | 513.77 |  |  | 317.36 | 308.78 | 222.72
240 | 011302001032 | 石膏板吊顶（平级） | m2 | 18.07 | 123.54 | 65.94 | 31.48 | 2.06 |  | 12.19 | 11.87 | 2232.37
| B3-0025 | 装配式轻钢天棚龙骨(不上人型) 规格 600×600mm 平面 | 100m2 | 0.1807 | 3575.04 | 1739.58 | 994.64 | 205.88 |  | 321.82 | 313.12 | 646.01
| B3-0077 | 天棚基层 石膏板 | 100m2 | 0.1807 | 2481.44 | 1229.54 | 803.12 |  |  | 227.46 | 221.32 | 448.4
| B3-0098 | 天棚面层 石膏板 安在轻钢龙骨上 | 100m2 | 0.1807 | 2415.36 | 1247.84 | 712.06 |  |  | 230.85 | 224.61 | 436.46
| B5-0239 | 天棚、墙、柱面板缝粘贴绷带 | 100m2 | 0.1807 | 1026.39 | 661.41 | 123.57 |  |  | 122.36 | 119.05 | 185.47
| B5-0183 | 乳胶漆 室内 天棚面 二遍 | 100m2 | 0.1807 | 2855.38 | 1715.47 | 513.77 |  |  | 317.36 | 308.78 | 515.97
241 | 011701003063 | 内墙面粉饰脚手架 | m2 | 79.86 | 2.7 | 1.9 | 0.07 | 0.1 |  | 0.29 | 0.34 | 215.62
表—09-1
分部分项工程和单价措施项目清单综合单价分析表
工程名称：重庆路北社区-装饰工程 | [8 empty] | 第 31 页 共 35 页
序号 | 编码 | 清单/定额名称 | 单位 | 数量 | 综合单价（元） | 其中 | [5 empty] | 合价(元)
[6 empty] | 人工费 | 材料费 | 机械费 |  | 管理费 | 利润
| A12-0146 | 内墙面粉饰脚手架 3.6m以内 | 100m2 | 0.7986 | 270.38 | 190.08 | 7.16 | 9.93 |  | 29 | 34.21 | 215.93
242 | 011701003064 | 天棚面粉饰脚手架 | m2 | 25.87 | 4.3 | 2.98 | 0.23 | 0.1 |  | 0.45 | 0.54 | 111.24
| A12-0150 | 天棚面粉饰脚手架 3.6m以内 | 100m2 | 0.2587 | 428.85 | 297.79 | 22.91 | 9.93 |  | 44.62 | 53.6 | 110.94
243 | 011102003032 | 块料楼地面 | m2 | 21.71 | 111.21 | 34.06 | 64.07 | 0.65 |  | 6.3 | 6.13 | 2414.37
| B1-0056 | 陶瓷地面砖 水泥砂浆粘贴 0.64m2以内 | 100m2 | 0.2171 | 10665.57 | 3406.3 | 5950.63 | 65.34 |  | 630.17 | 613.13 | 2315.5
| BJ001 | 块料楼地面美缝 | m2 | 21.71 | 4.56 |  | 4.56 |  |  |  |  | 99
244 | 011105003029 | 块料踢脚线 | m | 18.94 | 14.9 | 7.42 | 4.69 | 0.08 |  | 1.37 | 1.34 | 282.21
| B1-0092 | 踢脚线 陶瓷地面砖 | 100m | 0.1894 | 1490.49 | 742.37 | 469.14 | 8.01 |  | 137.34 | 133.63 | 282.3
245 | 011201001033 | 墙面一般抹灰 | m2 | 57.56 | 30.44 | 17.34 | 6.03 | 0.74 |  | 3.21 | 3.12 | 1752.13
| B2-0003 | 墙面抹灰 找平层 15mm | 100m2 | 0.5756 | 3043.61 | 1733.6 | 603.11 | 74.13 |  | 320.72 | 312.05 | 1751.9
246 | 011407001029 | 墙面喷刷涂料 | m2 | 57.56 | 23.87 | 13.72 | 5.14 |  |  | 2.54 | 2.47 | 1373.96
| B5-0182 | 乳胶漆 室内 墙面 二遍 | 100m2 | 0.5756 | 2387.16 | 1372.45 | 513.77 |  |  | 253.9 | 247.04 | 1374.05
247 | 011302001033 | 矿棉板吊顶 | m2 | 21.71 | 76.18 | 26.54 | 37.9 | 2.06 |  | 4.91 | 4.77 | 1653.87
| B3-0025 | 装配式轻钢天棚龙骨(不上人型) 规格 600×600mm 平面 | 100m2 | 0.2171 | 3575.04 | 1739.58 | 994.64 | 205.88 |  | 321.82 | 313.12 | 776.14
| B3-0094 | 天棚面层 矿棉板 搁放在龙骨上 | 100m2 | 0.2171 | 4042.07 | 913.62 | 2794.98 |  |  | 169.02 | 164.45 | 877.53
248 | 011701003065 | 内墙面粉饰脚手架 | m2 | 67.46 | 2.7 | 1.9 | 0.07 | 0.1 |  | 0.29 | 0.34 | 182.14
| A12-0146 | 内墙面粉饰脚手架 3.6m以内 | 100m2 | 0.6746 | 270.38 | 190.08 | 7.16 | 9.93 |  | 29 | 34.21 | 182.4
249 | 011701003066 | 天棚面粉饰脚手架 | m2 | 21.71 | 4.3 | 2.98 | 0.23 | 0.1 |  | 0.45 | 0.54 | 93.35
| A12-0150 | 天棚面粉饰脚手架 3.6m以内 | 100m2 | 0.2171 | 428.85 | 297.79 | 22.91 | 9.93 |  | 44.62 | 53.6 | 93.1
25 | 01110200303 | 块料楼地 | m | 14.3 | 111.2 | 34 | 64 | 0.6 |  | 6 | 6.1 | 1592.5
表—09-1
分部分项工程和单价措施项目清单综合单价分析表
工程名称：重庆路北社区-装饰工程 | [8 empty] | 第 32 页 共 35 页
序号 | 编码 | 清单/定额名称 | 单位 | 数量 | 综合单价（元） | 其中 | [5 empty] | 合价(元)
[6 empty] | 人工费 | 材料费 | 机械费 |  | 管理费 | 利润
0 | 3 | 面 | 2 | 2 | 1 | 6 | 7 | 5 |  | 3 | 3 | 3
| B1-0056 | 陶瓷地面砖 水泥砂浆粘贴 0.64m2以内 | 100m2 | 0.1432 | 10665.57 | 3406.3 | 5950.63 | 65.34 |  | 630.17 | 613.13 | 1527.31
| BJ001 | 块料楼地面美缝 | m2 | 14.32 | 4.56 |  | 4.56 |  |  |  |  | 65.3
251 | 011105003030 | 块料踢脚线 | m | 13.54 | 14.9 | 7.42 | 4.69 | 0.08 |  | 1.37 | 1.34 | 201.75
| B1-0092 | 踢脚线 陶瓷地面砖 | 100m | 0.1354 | 1490.49 | 742.37 | 469.14 | 8.01 |  | 137.34 | 133.63 | 201.81
252 | 011201001034 | 墙面一般抹灰 | m2 | 47.21 | 30.44 | 17.34 | 6.03 | 0.74 |  | 3.21 | 3.12 | 1437.07
| B2-0003 | 墙面抹灰 找平层 15mm | 100m2 | 0.4721 | 3043.61 | 1733.6 | 603.11 | 74.13 |  | 320.72 | 312.05 | 1436.89
253 | 011407001030 | 墙面喷刷涂料 | m2 | 47.21 | 23.87 | 13.72 | 5.14 |  |  | 2.54 | 2.47 | 1126.9
| B5-0182 | 乳胶漆 室内 墙面 二遍 | 100m2 | 0.4721 | 2387.16 | 1372.45 | 513.77 |  |  | 253.9 | 247.04 | 1126.98
254 | 011302001034 | 矿棉板吊顶 | m2 | 14.32 | 76.18 | 26.54 | 37.9 | 2.06 |  | 4.91 | 4.77 | 1090.9
| B3-0025 | 装配式轻钢天棚龙骨(不上人型) 规格 600×600mm 平面 | 100m2 | 0.1432 | 3575.04 | 1739.58 | 994.64 | 205.88 |  | 321.82 | 313.12 | 511.95
| B3-0094 | 天棚面层 矿棉板 搁放在龙骨上 | 100m2 | 0.1432 | 4042.07 | 913.62 | 2794.98 |  |  | 169.02 | 164.45 | 578.82
255 | 011701003067 | 内墙面粉饰脚手架 | m2 | 52.16 | 2.7 | 1.9 | 0.07 | 0.1 |  | 0.29 | 0.34 | 140.83
| A12-0146 | 内墙面粉饰脚手架 3.6m以内 | 100m2 | 0.5216 | 270.38 | 190.08 | 7.16 | 9.93 |  | 29 | 34.21 | 141.03
256 | 011701003068 | 天棚面粉饰脚手架 | m2 | 14.32 | 4.3 | 2.98 | 0.23 | 0.1 |  | 0.45 | 0.54 | 61.58
| A12-0150 | 天棚面粉饰脚手架 3.6m以内 | 100m2 | 0.1432 | 428.85 | 297.79 | 22.91 | 9.93 |  | 44.62 | 53.6 | 61.41
257 | 011102003034 | 块料楼地面 | m2 | 9.18 | 111.21 | 34.06 | 64.07 | 0.65 |  | 6.3 | 6.13 | 1020.91
| B1-0056 | 陶瓷地面砖 水泥砂浆粘贴 0.64m2以内 | 100m2 | 0.0918 | 10665.57 | 3406.3 | 5950.63 | 65.34 |  | 630.17 | 613.13 | 979.1
| BJ001 | 块料楼地面美缝 | m2 | 9.18 | 4.56 |  | 4.56 |  |  |  |  | 41.86
258 | 011105003031 | 块料踢脚线 | m | 11.24 | 14.9 | 7.42 | 4.69 | 0.08 |  | 1.37 | 1.34 | 167.48
表—09-1
分部分项工程和单价措施项目清单综合单价分析表
工程名称：重庆路北社区-装饰工程 | [8 empty] | 第 33 页 共 35 页
序号 | 编码 | 清单/定额名称 | 单位 | 数量 | 综合单价（元） | 其中 | [5 empty] | 合价(元)
[6 empty] | 人工费 | 材料费 | 机械费 |  | 管理费 | 利润
| B1-0092 | 踢脚线 陶瓷地面砖 | 100m | 0.1124 | 1490.49 | 742.37 | 469.14 | 8.01 |  | 137.34 | 133.63 | 167.53
259 | 011201001035 | 墙面一般抹灰 | m2 | 37.41 | 30.44 | 17.34 | 6.03 | 0.74 |  | 3.21 | 3.12 | 1138.76
| B2-0003 | 墙面抹灰 找平层 15mm | 100m2 | 0.3741 | 3043.61 | 1733.6 | 603.11 | 74.13 |  | 320.72 | 312.05 | 1138.61
260 | 011407001031 | 墙面喷刷涂料 | m2 | 37.41 | 23.87 | 13.72 | 5.14 |  |  | 2.54 | 2.47 | 892.98
| B5-0182 | 乳胶漆 室内 墙面 二遍 | 100m2 | 0.3741 | 2387.16 | 1372.45 | 513.77 |  |  | 253.9 | 247.04 | 893.04
261 | 011302001035 | 矿棉板吊顶 | m2 | 9.18 | 76.18 | 26.54 | 37.9 | 2.06 |  | 4.91 | 4.77 | 699.33
| B3-0025 | 装配式轻钢天棚龙骨(不上人型) 规格 600×600mm 平面 | 100m2 | 0.0918 | 3575.04 | 1739.58 | 994.64 | 205.88 |  | 321.82 | 313.12 | 328.19
| B3-0094 | 天棚面层 矿棉板 搁放在龙骨上 | 100m2 | 0.0918 | 4042.07 | 913.62 | 2794.98 |  |  | 169.02 | 164.45 | 371.06
262 | 011701003069 | 内墙面粉饰脚手架 | m2 | 41.28 | 2.7 | 1.9 | 0.07 | 0.1 |  | 0.29 | 0.34 | 111.46
| A12-0146 | 内墙面粉饰脚手架 3.6m以内 | 100m2 | 0.4128 | 270.38 | 190.08 | 7.16 | 9.93 |  | 29 | 34.21 | 111.61
263 | 011701003070 | 天棚面粉饰脚手架 | m2 | 9.18 | 4.3 | 2.98 | 0.23 | 0.1 |  | 0.45 | 0.54 | 39.47
| A12-0150 | 天棚面粉饰脚手架 3.6m以内 | 100m2 | 0.0918 | 428.85 | 297.79 | 22.91 | 9.93 |  | 44.62 | 53.6 | 39.37
264 | 011102003035 | 块料楼地面 | m2 | 4.82 | 111.21 | 34.06 | 64.07 | 0.65 |  | 6.3 | 6.13 | 536.03
| B1-0056 | 陶瓷地面砖 水泥砂浆粘贴 0.64m2以内 | 100m2 | 0.0482 | 10665.57 | 3406.3 | 5950.63 | 65.34 |  | 630.17 | 613.13 | 514.08
| BJ001 | 块料楼地面美缝 | m2 | 4.82 | 4.56 |  | 4.56 |  |  |  |  | 21.98
265 | 011105003032 | 块料踢脚线 | m | 8.52 | 14.9 | 7.42 | 4.69 | 0.08 |  | 1.37 | 1.34 | 126.95
| B1-0092 | 踢脚线 陶瓷地面砖 | 100m | 0.0852 | 1490.49 | 742.37 | 469.14 | 8.01 |  | 137.34 | 133.63 | 126.99
266 | 011201001036 | 墙面一般抹灰 | m2 | 30.14 | 30.44 | 17.34 | 6.03 | 0.74 |  | 3.21 | 3.12 | 917.46
| B2-0003 | 墙面抹灰 找平层 15mm | 100m2 | 0.3014 | 3043.61 | 1733.6 | 603.11 | 74.13 |  | 320.72 | 312.05 | 917.34
267 | 011407001032 | 墙面喷刷涂 | m2 | 30.14 | 23.87 | 13.72 | 5.14 |  |  | 2.54 | 2.47 | 719.44
表—09-1
分部分项工程和单价措施项目清单综合单价分析表
工程名称：重庆路北社区-装饰工程 | [8 empty] | 第 34 页 共 35 页
序号 | 编码 | 清单/定额名称 | 单位 | 数量 | 综合单价（元） | 其中 | [5 empty] | 合价(元)
[6 empty] | 人工费 | 材料费 | 机械费 |  | 管理费 | 利润
料
| B5-0182 | 乳胶漆 室内 墙面 二遍 | 100m2 | 0.3014 | 2387.16 | 1372.45 | 513.77 |  |  | 253.9 | 247.04 | 719.49
268 | 011302001036 | 矿棉板吊顶 | m2 | 5.14 | 76.18 | 26.54 | 37.9 | 2.06 |  | 4.91 | 4.77 | 391.57
| B3-0025 | 装配式轻钢天棚龙骨(不上人型) 规格 600×600mm 平面 | 100m2 | 0.0514 | 3575.04 | 1739.58 | 994.64 | 205.88 |  | 321.82 | 313.12 | 183.76
| B3-0094 | 天棚面层 矿棉板 搁放在龙骨上 | 100m2 | 0.0514 | 4042.07 | 913.62 | 2794.98 |  |  | 169.02 | 164.45 | 207.76
269 | 011701003071 | 内墙面粉饰脚手架 | m2 | 32.03 | 2.7 | 1.9 | 0.07 | 0.1 |  | 0.29 | 0.34 | 86.48
| A12-0146 | 内墙面粉饰脚手架 3.6m以内 | 100m2 | 0.3203 | 270.38 | 190.08 | 7.16 | 9.93 |  | 29 | 34.21 | 86.6
270 | 011701003072 | 天棚面粉饰脚手架 | m2 | 5.14 | 4.3 | 2.98 | 0.23 | 0.1 |  | 0.45 | 0.54 | 22.1
| A12-0150 | 天棚面粉饰脚手架 3.6m以内 | 100m2 | 0.0514 | 428.85 | 297.79 | 22.91 | 9.93 |  | 44.62 | 53.6 | 22.04
271 | 011108001001 | 石材零星项目 | m2 | 13.53 | 221.87 | 67.46 | 129.14 | 0.65 |  | 12.48 | 12.14 | 3001.9
| B1-0120 | 石材楼地面零星项目 | 100m2 | 0.1353 | 22187.4 | 6745.55 | 12914.38 | 65.34 |  | 1247.93 | 1214.2 | 3001.96
272 | 010809004001 | 石材窗台板 | m2 | 29.97 | 200.15 | 69.43 | 105.37 |  |  | 12.85 | 12.5 | 5998.5
| B4-0098 | 窗台板 面层 石材 | 10m2 | 2.997 | 2001.44 | 694.32 | 1053.69 |  |  | 128.45 | 124.98 | 5998.32
273 | 011609001001 | 栏杆、栏板拆除 | m | 20.46 | 34.62 | 25.93 |  |  |  | 4.02 | 4.67 | 708.33
| B7-0045 | 金属栏杆拆除 | 10m | 2.046 | 346.1 | 259.25 |  |  |  | 40.18 | 46.67 | 708.12
274 | 010103002001 | 垃圾外运 | m3 | 1.23 | 58.22 | 9.5 |  | 45.54 |  | 1.47 | 1.71 | 71.61
| A10-0094 换 | 建筑垃圾汽车运输 1km以内 实际运距(km):5 | 100m3 | 0.0123 | 5823.27 | 950.4 |  | 4554.49 |  | 147.31 | 171.07 | 71.63
275 | 011503001001 | 金属扶手、栏杆、栏板 | m | 20.46 | 113.89 |  | 113.89 |  |  |  |  | 2330.19
| BJ007 | 1.2m高普通白钢栏杆扶手 | m | 20.46 | 113.89 |  | 113.89 |  |  |  |  | 2330.19
276 | 010802001003 | 维修玻璃门 | 樘 | 7 | 34.17 |  | 34.17 |  |  |  |  | 239.19
| BJ009 | 维修玻璃门 | 樘 | 7 | 34.17 |  | 34.17 |  |  |  |  | 239.19
表—09-1
分部分项工程和单价措施项目清单综合单价分析表
工程名称：重庆路北社区-装饰工程 | [8 empty] | 第 35 页 共 35 页
序号 | 编码 | 清单/定额名称 | 单位 | 数量 | 综合单价（元） | 其中 | [5 empty] | 合价(元)
[6 empty] | 人工费 | 材料费 | 机械费 |  | 管理费 | 利润
277 | 010802001004 | 维修室外玻璃隔断 | m2 | 47.87 | 5.32 |  | 5.32 |  |  |  |  | 254.67
| BJ007 | 维修室外玻璃隔断 | m2 | 47.87 | 5.32 |  | 5.32 |  |  |  |  | 254.67
278 | 010801001001 | 木质门 | 樘 | 19 | 849.82 | 64.82 | 761.34 |  |  | 11.99 | 11.67 | 16146.58
| B4-0001 | 套装木门安装 单扇门 | 10樘 | 1.9 | 8498.18 | 648.21 | 7613.37 |  |  | 119.92 | 116.68 | 16146.54
279 | 010801001002 | 木质门 | 樘 | 2 | 770.1 | 64.82 | 681.62 |  |  | 11.99 | 11.67 | 1540.2
| B4-0001 | 套装木门安装 单扇门 | 10樘 | 0.2 | 7700.98 | 648.21 | 6816.17 |  |  | 119.92 | 116.68 | 1540.2
280 | 010801001003 | 木质门 | 樘 | 1 | 929.54 | 64.82 | 841.06 |  |  | 11.99 | 11.67 | 929.54
| B4-0001 | 套装木门安装 单扇门 | 10樘 | 0.1 | 9295.38 | 648.21 | 8410.57 |  |  | 119.92 | 116.68 | 929.54
281 | 010801001004 | 木质门 | 樘 | 1 | 1374.97 | 95.2 | 1245.02 |  |  | 17.61 | 17.14 | 1374.97
| B4-0002 | 套装木门安装 双扇门 | 10樘 | 0.1 | 13749.69 | 951.98 | 12450.23 |  |  | 176.12 | 171.36 | 1374.97
282 | 010801001005 | 木质门 | 樘 | 2 | 1560.99 | 95.2 | 1431.04 |  |  | 17.61 | 17.14 | 3121.98
| B4-0002 | 套装木门安装 双扇门 | 10樘 | 0.2 | 15609.82 | 951.98 | 14310.36 |  |  | 176.12 | 171.36 | 3121.96
283 | 010801001006 | 木质门 | 樘 | 3 | 1625.52 | 95.2 | 1495.57 |  |  | 17.61 | 17.14 | 4876.56
| B4-0002 | 套装木门安装 双扇门 | 10樘 | 0.3 | 16255.18 | 951.98 | 14955.72 |  |  | 176.12 | 171.36 | 4876.55
284 | 010807001003 | 维修窗户 | 扇 | 51 | 26.57 |  | 26.57 |  |  |  |  | 1355.07
| BJ008 | 维修窗户 | 扇 | 51 | 26.57 |  | 26.57 |  |  |  |  | 1355.07
285 | 011505010002 | 镜面玻璃 | m2 | 1.6 | 122.89 | 32.44 | 78.61 |  |  | 6 | 5.84 | 196.62
| B6-0131 | 盥洗室台镜 不带框 >1.0m2 | 10m2 | 0.16 | 1228.89 | 324.37 | 786.12 |  |  | 60.01 | 58.39 | 196.62
286 | 011703001001 | 垂直运输 | 项 | 1 | 9796.26 |  |  | 9796.26 |  |  |  | 9796.26
| B8-0001 | 单独承包装饰工程垂直运输 多高层建筑物 6层以内 | 100元 | 1580.0427 | 6.2 |  |  | 6.2 |  |  |  | 9796.26
表—09-1

## 表-11 总价措施项目清单与计价表【重庆路北社区-装饰工程】
总价措施项目清单与计价表
工程名称：重庆路北社区-装饰工程 |  |  |  | 标段：自强街道装修社区服务用房工程项目 |  |  |  | 第 1 页 共 1 页
序号 | 项目编码 | 项目名称 | 计算基础 |  | 费率 (%) | 金额 (元) | 调整 费率(%) |  | 调整后 金额(元) | 备注
1 | 011707001001 | 安全文明施工费 | 人工费×费率 |  | 5.5 | 9907.03
2 | 011707002001 | 夜间施工增加费 | 人工费×费率 |  | 3 | 4997.04
3 | 011707003001 | 非夜间施工增加费 | 按规定计取 |  | 20
4 | 011707004001 | 二次搬运费 | 人工费×费率 |  | 0.5 | 832.84
5 | 011707005001 | 冬季施工增加费 | 按规定计取 |  | 50
6 | 011707005002 | 雨季施工增加费 | 人工费×费率 |  | 0.5 | 832.84
7 | 011707006001 | 施工临时保护费 | 人工费×费率 |  | 0.6 | 999.41
8 | 011707007001 | 已完工程保护费 | 人工费×费率 |  | 0.4 | 666.27
9 | 01B001 | 越冬维护费 | 按规定计取
10 | 01B002 | 其他措施费 | 按规定计取
合 计 | [5 empty] | 18235.43
编制人（造价人员）： |  |  |  | 复核人（造价工程师）：
注：1.“计算基础”中安全文明施工费可为“定额基价”、“定额人工费”或“定额人工费+定额机械费”，其他项目可为“定额人工费”或“定额人工费+定额机械费”。 2.按施工方案计算的措施费，若无“计算基础”和“费率”的数值，也可只填“金额”数值，但应在备注栏说明施工方案出处或计算方法。
表-11

## 表-12 其他项目清单与计价汇总表【重庆路北社区-装饰工程】
其他项目清单与计价汇总表
工程名称：重庆路北社区-装饰工程 |  | 标段：自强街道装修社区服务用房工程项目 |  |  | 第 1 页 共 1 页
序号 | 项目名称 |  | 金额（元） | 结算金额（元） |  | 备注
1 | 暂列金额 |  |  |  |  | 明细详见表-12-1
2 | 暂估价
2.1 | 材料暂估价 |  | — |  |  | 明细详见表-12-2
2.2 | 专业工程暂估价 |  |  |  |  | 明细详见表-12-3
3 | 计日工 |  |  |  |  | 明细详见表-12-4
4 | 总承包服务费 |  |  |  |  | 明细详见表-12-5
5 | 提前竣工（赶工）费
6 | 优质优价奖励
合 计 |  |  | 0 |  |  | —
注：材料（工程设备）暂估单价进入清单项目综合单价，此处不汇总。
表—12

## 表-13 规费、税金项目清单与计价表【重庆路北社区-装饰工
规费、税金项目计价表
工程名称：重庆路北社区-装饰工程 |  | 标段：自强街道装修社区服务用房工程项目 |  |  | 第 1 页 共 1 页
序号 | 项目名称 |  | 计算基础 | 计算基数 |  | 计算费率(%) | 金额（元）
1 | 税金 |  | 分部分项及单价措施费合计+总价措施项目合计+其他项目清单合计 | 461046.56 |  | 9 | 41494.19
合计 | [6 empty] | 41494.19
编制人（造价人员）： |  | 复核人（造价工程师）：
表-13

## 表-21 承包人提供主要材料和工程设备一览表【重庆路北社区
承包人提供主要材料和工程设备一览表
(适用造价信息差额调整法)
工程名称：重庆路北社区-装饰工程 |  |  |  | 标段：自强街道装修社区服务用房工程项目 |  |  |  |  | 第 1 页 共 4 页
序号 | 名称、规格、型号 | 单位 | 数量 |  | 风险系数 (%) | 基准单价 (元) | 投标单价 (元) | 发承包人 确认单价 (元) |  | 备注
1 | 合金钢钻头 | 个 | 4.7223 |  |  | 12.06
2 | 中砂 | m3 | 0.93533 |  |  | 98.7
3 | 低合金钢焊条 E43 | kg | 31.6345 |  |  | 3.92
4 | 塑料膨胀螺栓 | 套 | 58.0191 |  |  | 0.28
5 | 玻璃胶 300mL | 支 | 0.90403 |  |  | 9.21
6 | 石油沥青油毡 350# | m2 | 1.616 |  |  | 2.01
7 | 角钢 | kg | 376.6702 |  |  | 2.91
8 | 木材 | m3 | 0.00796 |  |  | 1520.8
9 | 不锈钢合页 | 个 | 68.68 |  |  | 13.39
10 | 沉头木螺钉 L32 | 套 | 416.16 |  |  | 0.24
11 | 普通木门 900*2100 | 樘 | 19 |  |  | 717.48
12 | 普通木门 800*2100 | 樘 | 2 |  |  | 637.76
13 | 普通木门 1000*2100 | 樘 | 1 |  |  | 797.2
14 | 普通木门 1400*2200 | 樘 | 1 |  |  | 1169.23
15 | 普通木门 1700*2100 | 樘 | 2 |  |  | 1355.24
16 | 普通木门 1700*2200 | 樘 | 3 |  |  | 1419.78
17 | 铝合金门窗地脚 3×30×300mm | 个 | 57.4502 |  |  | 1.61
18 | 硅酮耐候密封胶 | kg | 8.2203 |  |  | 20.61
19 | 聚氨酯发泡密封胶 750mL | 支 | 40.3143 |  |  | 13.74
20 | 角钢 50 | t | 0.0239 |  |  | 2909.79
21 | 金属膨胀螺栓 M8 | 套 | 282.3528 |  |  | 0.46
22 | 铝合金单玻窗 | m2 | 7.605 |  |  | 167.03
23 | 石材饰面板 | m2 | 1.0176 |  |  | 113.89
24 | 木龙骨 | m3 | 0.0144 |  |  | 2145.29
25 | 膨胀螺栓 M10×80 | 套 | 1.175 |  |  | 0.5
26 | 白色硅酸盐水泥 32.5 | t | 0.003 |  |  | 493.51
27 | 圆钉 25(1″) | kg | 0.0256 |  |  | 3.46
28 | 石材成品窗台板 | m2 | 31.4685 |  |  | 91.6
注：1.此表由招标人填写除“投标单价”栏的内容，投标人在投标时自主确定投标单价。 2.招标人应优先采用工程造价管理机构发布的单价作为基准单价，未发布的，通过市场调查确定其基准单价。
表-21
承包人提供主要材料和工程设备一览表
(适用造价信息差额调整法)
工程名称：重庆路北社区-装饰工程 |  |  |  | 标段：自强街道装修社区服务用房工程项目 |  |  |  |  | 第 2 页 共 4 页
序号 | 名称、规格、型号 | 单位 | 数量 |  | 风险系数 (%) | 基准单价 (元) | 投标单价 (元) | 发承包人 确认单价 (元) |  | 备注
29 | 胶合板 δ5 | m2 | 1.68 |  |  | 7.7
30 | 二甲苯 | kg | 2.9458 |  |  | 7.37
31 | 聚氨酯甲乙料 | kg | 75.868 |  |  | 10.36
32 | 石材踏步 | m2 | 67.4545 |  |  | 91.83
33 | 过口石 | m2 | 14.3418 |  |  | 113.89
34 | 地砖 300×300 | m2 | 15.6766 |  |  | 34.17
35 | 地砖 600×600 | m2 | 12.1746 |  |  | 45.55
36 | 地砖 800×800 | m2 | 914.4928 |  |  | 49.35
37 | 氯丁橡胶粘接剂 | kg | 47.511 |  |  | 11.72
38 | 成品腻子粉 | kg | 4525.4936 |  |  | 0.9
39 | 塑胶地板 | m2 | 116.138 |  |  | 25.53
40 | 泡沫防潮纸 | m2 | 22.055 |  |  | 0.54
41 | 复合木地板 | m2 | 21.0525 |  |  | 30.97
42 | 抗静电活动地板 | m2 | 10.9935 |  |  | 144.46
43 | 面砖 300*300 | m2 | 137.8416 |  |  | 34.17
44 | 红丹环氧防锈漆 | kg | 0.8736 |  |  | 9.74
45 | 镀锌轻钢龙骨 75×50 | m | 20.8091 |  |  | 4.94
46 | 镀锌轻钢龙骨 75×40 | m | 11.0982 |  |  | 4.05
47 | 抽芯铆钉 φ4×13 | 100个 | 0.97895 |  |  | 4.48
48 | 纸面石膏板 9.5mm | m2 | 152.544 |  |  | 6.72
49 | 银镜 | m2 | 47.124 |  |  | 33.6
50 | 双面弹性胶带 | m | 0.04802 |  |  | 1.58
51 | 铝扣板 600*600 | m2 | 12.411 |  |  | 40.32
52 | 自攻螺钉 | 100个 | 17.1982 |  |  | 4.12
53 | 双面强力弹性胶带 | m | 12.0912 |  |  | 0.48
54 | 平板玻璃 | m2 | 33.393 |  |  | 53.54
55 | 橡胶条伸缩缝 | m | 48.6085 |  |  | 40.93
56 | 杉木板 | m3 | 0.01265 |  |  | 1556.81
57 | 轻钢龙骨不上人型(平 | m2 | 15.981 |  |  | 5.36
注：1.此表由招标人填写除“投标单价”栏的内容，投标人在投标时自主确定投标单价。 2.招标人应优先采用工程造价管理机构发布的单价作为基准单价，未发布的，通过市场调查确定其基准单价。
表-21
承包人提供主要材料和工程设备一览表
(适用造价信息差额调整法)
工程名称：重庆路北社区-装饰工程 |  |  |  | 标段：自强街道装修社区服务用房工程项目 |  |  |  |  | 第 3 页 共 4 页
序号 | 名称、规格、型号 | 单位 | 数量 |  | 风险系数 (%) | 基准单价 (元) | 投标单价 (元) | 发承包人 确认单价 (元) |  | 备注
面) 300×300
58 | 吊杆 | kg | 280.6003 |  |  | 3.01
59 | 方钢管 25×25×2.5 | m | 1.1059 |  |  | 5.06
60 | 轻钢龙骨不上人型(平面) 600×600 | m2 | 1044.3825 |  |  | 7.37
61 | 轻钢龙骨不上人型(跌级) 600×600 | m2 | 18.9735 |  |  | 7.85
62 | 矿棉板 | m2 | 975.051 |  |  | 26.57
63 | 铝扣板 300×300 | m2 | 15.981 |  |  | 38.84
64 | 苯丙清漆 | kg | 264.9848 |  |  | 11.01
65 | 苯丙乳胶漆 内墙用 | kg | 634.1848 |  |  | 7.21
66 | 热轧薄钢板 δ4.0 | t | 0.0001 |  |  | 2854.74
67 | 低碳钢焊条 J422 φ3.2 | kg | 0.66931 |  |  | 3.92
68 | 沉头木螺钉 L35 | 套 | 33.76 |  |  | 0.27
69 | 镜面玻璃 磨边δ6 | m2 | 1.632 |  |  | 34.17
70 | 镀铬装饰螺钉 | 个 | 4.48 |  |  | 0.42
71 | 水 | m3 | 49.5859 |  |  | 11.26
72 | 贴缝胶带 9m | 卷 | 13.3004 |  |  | 6.75
73 | 玻璃胶 335g/支 | 支 | 7.9282 |  |  | 9.21
74 | 水泥 32.5 | kg | 465.9807 |  |  | 0.37
75 | 红丹防锈漆 | kg | 0.22282 |  |  | 8.71
76 | 砂纸 | 张 | 230.3224 |  |  | 0.33
77 | 油漆溶剂油 | kg | 29.4629 |  |  | 1.21
78 | 陶瓷地砖踢脚线 | m | 671.5986 |  |  | 3.64
79 | YJ-Ⅲ胶 | kg | 2.397 |  |  | 6.03
80 | 烧结煤矸石普通砖 240×115×53 | 千块 | 0.28813 |  |  | 231.19
81 | 氧气 | m3 | 1.344 |  |  | 2.29
82 | 乙炔气 | m3 | 0.5824 |  |  | 8.44
83 | 铁件(综合) | kg | 411.3025 |  |  | 3.14
注：1.此表由招标人填写除“投标单价”栏的内容，投标人在投标时自主确定投标单价。 2.招标人应优先采用工程造价管理机构发布的单价作为基准单价，未发布的，通过市场调查确定其基准单价。
表-21
承包人提供主要材料和工程设备一览表
(适用造价信息差额调整法)
工程名称：重庆路北社区-装饰工程 |  |  |  | 标段：自强街道装修社区服务用房工程项目 |  |  |  |  | 第 4 页 共 4 页
序号 | 名称、规格、型号 | 单位 | 数量 |  | 风险系数 (%) | 基准单价 (元) | 投标单价 (元) | 发承包人 确认单价 (元) |  | 备注
84 | 木脚手板 | m3 | 0.30641 |  |  | 1432.14
85 | 干混砌筑砂浆 DM M10 | m3 | 0.11138 |  |  | 353.05
86 | 干混抹灰砂浆 DP M10 | m3 | 43.8052 |  |  | 353.05
87 | 干混地面砂浆 DS M20 | m3 | 20.0497 |  |  | 362.92
88 | 胶粘剂DTA砂浆 | m3 | 1.066 |  |  | 339.58
注：1.此表由招标人填写除“投标单价”栏的内容，投标人在投标时自主确定投标单价。 2.招标人应优先采用工程造价管理机构发布的单价作为基准单价，未发布的，通过市场调查确定其基准单价。
表-21

## 表-04 单位工程最高投标限价汇总表【重庆路北社区-给排水
单位工程最高投标限价汇总表
工程名称：重庆路北社区-给排水工程 |  | 标段：自强街道装修社区服务用房工程项目 |  | 第 1 页 共 1 页
序号 | 汇总内容 |  | 金额(元) |  | 其中：暂估价(元)
1 | 分部分项及单价措施费 |  | 11537.19
1.1 | 给水 |  | 5517.92
1.2 | 排水 |  | 3242.86
1.3 | 卫生洁具 |  | 2527.51
1.4 | 单价措施费 |  | 248.9
2 | 总价措施费 |  | 589.11
2.1 | 其中：安全文明施工费 |  | 328.98
3 | 其他项目 |  |  |  | －
3.1 | 其中：暂列金额
3.2 | 其中：专业工程暂估价
3.3 | 其中：计日工
3.4 | 其中：总承包服务费
3.5 | 其中：提前竣工（赶工）费
3.6 | 其中：优质优价
4 | 税金 |  | 1091.37 |  | －
投标报价合计=1+2+3+4 |  |  | 13,217.67 |  | 0
注：本表适用于单位工程最高投标限价或投标报价的汇总，如无单位工程划分，单项工程也使用本表汇总。
表—04

## 表-08 分部分项工程和单价措施项目清单与计价表【重庆路北_1
分部分项工程和单价措施项目清单与计价表
工程名称：重庆路北社区-给排水工程 | [5 empty] | 标段：自强街道装修社区服务用房工程项目 |  |  | 第 1 页 共 6 页
序号 | 项目编码 | 项目名称 | 项目特征描述 | 计量单位 | 工程量 |  | 金额（元）
[7 empty] | 综合单价 | 合价 |  | 其中
暂估价
|  | 给水 | [5 empty] | 5517.92
1 | 031001002006 | 衬塑钢管 | 1.安装部位:室内 2.介质:给水 3.规格、压力等级:衬塑钢管 DN50 4.连接形式:丝接 5.压力试验及吹、洗设计要求:按设计及规范要求 6.含消毒冲洗 7.其他满足设计图纸全部内容 | m | 1 |  | 82.63 | 82.63
2 | 031001002007 | 衬塑钢管 | 1.安装部位:室内 2.介质:给水 3.规格、压力等级:衬塑钢管 DN40 4.连接形式:丝接 5.压力试验及吹、洗设计要求:按设计及规范要求 6.含消毒冲洗 7.其他满足设计图纸全部内容 | m | 7.8 |  | 73.13 | 570.41
本页小计 | [7 empty] | 653.04
注：为计取规费等的使用，可在表中增设其中：“定额人工费”。
表—08
分部分项工程和单价措施项目清单与计价表
工程名称：重庆路北社区-给排水工程 | [5 empty] | 标段：自强街道装修社区服务用房工程项目 |  |  | 第 2 页 共 6 页
序号 | 项目编码 | 项目名称 | 项目特征描述 | 计量单位 | 工程量 |  | 金额（元）
[7 empty] | 综合单价 | 合价 |  | 其中
暂估价
3 | 031001002008 | 衬塑钢管 | 1.安装部位:室内 2.介质:给水 3.规格、压力等级:衬塑钢管 DN32 4.连接形式:丝接 5.压力试验及吹、洗设计要求:按设计及规范要求 6.含消毒冲洗 7.其他满足设计图纸全部内容 | m | 31.87 |  | 69.58 | 2217.51
4 | 031001006008 | 塑料管 | 1.安装部位:室内 2.介质:给水 3.材质、规格:S5系列的PPR管 DN25（含管卡） 4.连接形式:热熔连接 5.压力试验及吹、洗设计要求:按设计及规范要求 6.含消毒冲洗 7.其他满足设计图纸全部内容 | m | 32.17 |  | 35.52 | 1142.68
本页小计 | [7 empty] | 3360.19
注：为计取规费等的使用，可在表中增设其中：“定额人工费”。
表—08
分部分项工程和单价措施项目清单与计价表
工程名称：重庆路北社区-给排水工程 | [5 empty] | 标段：自强街道装修社区服务用房工程项目 |  |  | 第 3 页 共 6 页
序号 | 项目编码 | 项目名称 | 项目特征描述 | 计量单位 | 工程量 |  | 金额（元）
[7 empty] | 综合单价 | 合价 |  | 其中
暂估价
5 | 031001006009 | 塑料管 | 1.安装部位:室内 2.介质:给水 3.材质、规格:S5系列的PPR管 DN15（含管卡） 4.连接形式:热熔连接 5.压力试验及吹、洗设计要求:按设计及规范要求 6.含消毒冲洗 7.其他满足设计图纸全部内容 | m | 16.04 |  | 27 | 433.08
6 | 031003001005 | 螺纹阀门 | 1.类型:截止阀 2.规格、压力等级:DN32 3.其他满足设计图纸全部内容 | 个 | 1 |  | 74.19 | 74.19
7 | 031003001006 | 真空破坏器 | 1.类型:真空破坏器 2.其他满足设计图纸全部内容 | 个 | 4 |  | 122.55 | 490.2
8 | 030817008004 | 套管制作安装 | 1.类型:钢套管 2.规格:DN50 3.其他满足设计图纸全部内容 | 台 | 1 |  | 49.88 | 49.88
9 | 030817008005 | 套管制作安装 | 1.类型:钢套管 2.规格:DN40 3.其他满足设计图纸全部内容 | 台 | 2 |  | 47.84 | 95.68
10 | 030817008006 | 套管制作安装 | 1.类型:钢套管 2.规格:DN32 3.其他满足设计图纸全部内容 | 台 | 1 |  | 31.43 | 31.43
本页小计 | [7 empty] | 1174.46
注：为计取规费等的使用，可在表中增设其中：“定额人工费”。
表—08
分部分项工程和单价措施项目清单与计价表
工程名称：重庆路北社区-给排水工程 | [5 empty] | 标段：自强街道装修社区服务用房工程项目 |  |  | 第 4 页 共 6 页
序号 | 项目编码 | 项目名称 | 项目特征描述 | 计量单位 | 工程量 |  | 金额（元）
[7 empty] | 综合单价 | 合价 |  | 其中
暂估价
11 | 031208002002 | 管道绝热 | 1.绝热材料品种:橡塑管壳 2.绝热厚度:20mm 3.其他满足设计图纸全部内容 | m3 | 0.19 |  | 1738.04 | 330.23
|  | 排水 | [5 empty] | 3242.86
12 | 040101002002 | 挖沟槽土方 | 1.土壤类别:综合 2.挖土深度:深2m以内 3.工程量已考虑作业面及放坡 4.按设计施工规范及设计图纸要求执行 | m3 | 18.52 |  | 12.83 | 237.61
13 | 010103001002 | 回填方 | 1.密实度要求:符合规范要求 2.填方材料品种:原土回填 3.其他满足设计图纸全部内容 | m3 | 18.52 |  | 14.63 | 270.95
14 | 031001006010 | 塑料管 | 1.介质:排水 2.材质、规格:PVC实壁管 DN100 3.连接形式:粘接 4.压力试验及吹、洗设计要求:按设计及规范要求 5.含管卡和阻火圈 6.其他满足设计图纸全部内容 | m | 33.25 |  | 61.62 | 2048.87
本页小计 | [7 empty] | 2887.66
注：为计取规费等的使用，可在表中增设其中：“定额人工费”。
表—08
分部分项工程和单价措施项目清单与计价表
工程名称：重庆路北社区-给排水工程 | [5 empty] | 标段：自强街道装修社区服务用房工程项目 |  |  | 第 5 页 共 6 页
序号 | 项目编码 | 项目名称 | 项目特征描述 | 计量单位 | 工程量 |  | 金额（元）
[7 empty] | 综合单价 | 合价 |  | 其中
暂估价
15 | 031001006011 | 塑料管 | 1.介质:排水 2.材质、规格:PVC实壁管 DN75 3.连接形式:粘接 4.压力试验及吹、洗设计要求:按设计及规范要求 5.含管卡和阻火圈 6.其他满足设计图纸全部内容 | m | 10.62 |  | 48.99 | 520.27
16 | 031001006012 | 塑料管 | 1.介质:排水 2.材质、规格:PVC实壁管 DN50 3.连接形式:粘接 4.压力试验及吹、洗设计要求:按设计及规范要求 5.含管卡和阻火圈 6.其他满足设计图纸全部内容 | m | 4.7 |  | 35.14 | 165.16
|  | 卫生洁具 | [5 empty] | 2527.51
17 | 031004006002 | 大便器 | 1.类型:蹲式大便器 2.附件名称、数量:含整套配套附件等 3.其他满足设计图纸全部内容 | 组 | 3 |  | 440.89 | 1322.67
本页小计 | [7 empty] | 2008.1
注：为计取规费等的使用，可在表中增设其中：“定额人工费”。
表—08
分部分项工程和单价措施项目清单与计价表
工程名称：重庆路北社区-给排水工程 | [5 empty] | 标段：自强街道装修社区服务用房工程项目 |  |  | 第 6 页 共 6 页
序号 | 项目编码 | 项目名称 | 项目特征描述 | 计量单位 | 工程量 |  | 金额（元）
[7 empty] | 综合单价 | 合价 |  | 其中
暂估价
18 | 031004003002 | 洗脸盆 | 1.类型:洗脸盆 2.附件名称、数量:含整套配套附件等 3.其他满足设计图纸全部内容 | 组 | 2 |  | 413.74 | 827.48
19 | 031004004002 | 洗涤盆 | 1.类型:厨房洗手盆 2.附件名称、数量:含整套配套附件等 3.其他满足设计图纸全部内容 | 组 | 1 |  | 333.68 | 333.68
20 | 030404031002 | 方形排风扇 | 1.名称:方形排风扇 2.规格:300*300 3.其他满足设计图纸全部内容 | 个
21 | 031004014002 | 给、排水附(配)件 | 1.类型:地漏 2.型号、规格:DN50 3.其他满足设计图纸全部内容 | 个 | 1 |  | 43.68 | 43.68
|  | 分部分项合计 | [5 empty] | 11288.29
措施项目
22 | 031301017003 | 脚手架搭拆 |  | 项 | 1 |  | 248.9 | 248.9
|  | 单价措施合计 | [5 empty] | 248.9
本页小计 | [7 empty] | 1453.74
合 计 | [7 empty] | 11537.19
注：为计取规费等的使用，可在表中增设其中：“定额人工费”。
表—08

## 表-09-1 分部分项工程和单价措施项目清单综合单价分析表_7
分部分项工程和单价措施项目清单综合单价分析表
工程名称：重庆路北社区-给排水工程 | [8 empty] | 第 1 页 共 3 页
序号 | 编码 | 清单/定额名称 | 单位 | 数量 | 综合单价（元） | 其中 | [5 empty] | 合价(元)
[6 empty] | 人工费 | 材料费 | 机械费 |  | 管理费 | 利润
1 | 031001002006 | 衬塑钢管 | m | 1 | 82.63 | 43.19 | 21.7 | 1.98 |  | 7.99 | 7.77 | 82.63
| C10-0017 | 室内镀锌钢管(螺纹连接) 公称直径 50mm以内 | 10m | 0.1 | 826.38 | 431.9 | 217 | 19.84 |  | 79.9 | 77.74 | 82.64
2 | 031001002007 | 衬塑钢管 | m | 7.8 | 73.13 | 39.41 | 17.78 | 1.56 |  | 7.29 | 7.09 | 570.41
| C10-0016 | 室内镀锌钢管(螺纹连接) 公称直径 40mm以内 | 10m | 0.78 | 731.27 | 394.06 | 177.78 | 15.6 |  | 72.9 | 70.93 | 570.39
3 | 031001002008 | 衬塑钢管 | m | 31.87 | 69.58 | 38.6 | 15.51 | 1.38 |  | 7.14 | 6.95 | 2217.51
| C10-0015 | 室内镀锌钢管(螺纹连接) 公称直径 32mm以内 | 10m | 3.187 | 695.7 | 385.97 | 155.1 | 13.76 |  | 71.4 | 69.47 | 2217.2
4 | 031001006008 | 塑料管 | m | 32.17 | 35.52 | 21.42 | 6.26 | 0.02 |  | 3.96 | 3.86 | 1142.68
| C10-0325 | 室内塑料给水管(热熔连接) 公称外径 32mm以内 | 10m | 3.217 | 355.15 | 214.19 | 62.62 | 0.16 |  | 39.63 | 38.55 | 1142.52
5 | 031001006009 | 塑料管 | m | 16.04 | 27 | 17.86 | 2.59 | 0.02 |  | 3.31 | 3.22 | 433.08
| C10-0323 | 室内塑料给水管(热熔连接) 公称外径 20mm以内 | 10m | 1.604 | 269.88 | 178.64 | 25.87 | 0.16 |  | 33.05 | 32.16 | 432.89
6 | 031003001005 | 螺纹阀门 | 个 | 1 | 74.19 | 22.18 | 41.4 | 2.52 |  | 4.1 | 3.99 | 74.19
| C10-0881 | 螺纹阀门安装 公称直径 32mm以内 | 个 | 1 | 74.19 | 22.18 | 41.4 | 2.52 |  | 4.1 | 3.99 | 74.19
7 | 031003001006 | 真空破坏器 | 个 | 4 | 122.55 | 22.18 | 89.76 | 2.52 |  | 4.1 | 3.99 | 490.2
| C10-0881 | 螺纹阀门安装 公称直径 32mm以内 | 个 | 4 | 122.55 | 22.18 | 89.76 | 2.52 |  | 4.1 | 3.99 | 490.2
8 | 030817008004 | 套管制作安装 | 台 | 1 | 49.88 | 24.29 | 15.1 | 1.63 |  | 4.49 | 4.37 | 49.88
| C10-1784 | 一般钢套管制作与安装 介质管道公称直径 50mm以内 | 个 | 1 | 49.88 | 24.29 | 15.1 | 1.63 |  | 4.49 | 4.37 | 49.88
9 | 030817008005 | 套管制作安装 | 台 | 2 | 47.84 | 24.29 | 13.06 | 1.63 |  | 4.49 | 4.37 | 95.68
表—09-1
分部分项工程和单价措施项目清单综合单价分析表
工程名称：重庆路北社区-给排水工程 | [8 empty] | 第 2 页 共 3 页
序号 | 编码 | 清单/定额名称 | 单位 | 数量 | 综合单价（元） | 其中 | [5 empty] | 合价(元)
[6 empty] | 人工费 | 材料费 | 机械费 |  | 管理费 | 利润
| C10-1784 | 一般钢套管制作与安装 介质管道公称直径 50mm以内 | 个 | 2 | 47.84 | 24.29 | 13.06 | 1.63 |  | 4.49 | 4.37 | 95.68
10 | 030817008006 | 套管制作安装 | 台 | 1 | 31.43 | 17.07 | 6.69 | 1.44 |  | 3.16 | 3.07 | 31.43
| C10-1783 | 一般钢套管制作与安装 介质管道公称直径 32mm以内 | 个 | 1 | 31.43 | 17.07 | 6.69 | 1.44 |  | 3.16 | 3.07 | 31.43
11 | 031208002002 | 管道绝热 | m3 | 0.19 | 1738.04 | 881.94 | 534.19 |  |  | 163.16 | 158.75 | 330.23
| C12-1078 | 橡塑管壳安装 管道 ≤DN50mm | m3 | 0.19 | 1738.04 | 881.94 | 534.19 |  |  | 163.16 | 158.75 | 330.23
12 | 040101002002 | 挖沟槽土方 | m3 | 18.52 | 12.83 | 3.95 |  | 6.64 |  | 1.53 | 0.71 | 237.61
| 借A1-0010 | 人工挖槽坑土方≤2m 一、二类土 | 100m3 | 0.0093 | 4456.45 | 3363.36 |  |  |  | 487.69 | 605.4 | 41.44
| 借A1-0037 | 挖掘机挖槽坑土方 一、二类土 | 1000m3 | 0.01759 | 11149.98 | 2376 |  | 6988.45 |  | 1357.85 | 427.68 | 196.13
13 | 010103001002 | 回填方 | m3 | 18.52 | 14.63 | 8.18 |  | 3.31 |  | 1.67 | 1.47 | 270.95
| 借A1-0135 | 填土机械夯实 槽、坑 | 100m3 | 0.1852 | 1463.01 | 818.4 |  | 330.68 |  | 166.62 | 147.31 | 270.95
14 | 031001006010 | 塑料管 | m | 33.25 | 61.62 | 32.91 | 16.69 | 0.01 |  | 6.09 | 5.92 | 2048.87
| C10-0374 | 室内塑料排水管(粘接) 公称外径 110mm以内 | 10m | 3.325 | 616.2 | 329.12 | 166.87 | 0.08 |  | 60.89 | 59.24 | 2048.87
15 | 031001006011 | 塑料管 | m | 10.62 | 48.99 | 29.53 | 8.68 |  |  | 5.46 | 5.32 | 520.27
| C10-0373 | 室内塑料排水管(粘接) 公称外径 75mm以内 | 10m | 1.062 | 489.99 | 295.33 | 86.82 | 0.04 |  | 54.64 | 53.16 | 520.37
16 | 031001006012 | 塑料管 | m | 4.7 | 35.14 | 22.05 | 5.04 |  |  | 4.08 | 3.97 | 165.16
| C10-0372 | 室内塑料排水管(粘接) 公称外径 50mm以内 | 10m | 0.47 | 351.47 | 220.53 | 50.4 | 0.04 |  | 40.8 | 39.7 | 165.19
17 | 031004006002 | 大便器 | 组 | 3 | 440.89 | 85.71 | 323.89 |  |  | 15.86 | 15.43 | 1322.67
| C10-1371 | 蹲式大便器安装 冲洗阀 | 10套 | 0.3 | 4408.84 | 857.12 | 3238.87 |  |  | 158.57 | 154.28 | 1322.65
18 | 031004003002 | 洗脸盆 | 组 | 2 | 413.74 | 91.7 | 288.57 |  |  | 16.96 | 16.51 | 827.48
表—09-1
分部分项工程和单价措施项目清单综合单价分析表
工程名称：重庆路北社区-给排水工程 | [8 empty] | 第 3 页 共 3 页
序号 | 编码 | 清单/定额名称 | 单位 | 数量 | 综合单价（元） | 其中 | [5 empty] | 合价(元)
[6 empty] | 人工费 | 材料费 | 机械费 |  | 管理费 | 利润
| C10-1364 | 洗脸盆 台上式 冷热水 | 10组 | 0.2 | 4137.37 | 916.96 | 2885.72 |  |  | 169.64 | 165.05 | 827.47
19 | 031004004002 | 洗涤盆 | 组 | 1 | 333.68 | 80.61 | 223.65 |  |  | 14.91 | 14.51 | 333.68
| C10-1368 | 洗涤盆安装 冷热水 | 10组 | 0.1 | 3336.75 | 806.08 | 2236.46 |  |  | 149.12 | 145.09 | 333.68
20 | 030404031002 | 方形排风扇 | 个
| C4-2224 | 民用电器安装 风扇 排气扇 | 台 |  | 189.57 | 90.82 | 65.6 |  |  | 16.8 | 16.35
21 | 031004014002 | 给、排水附(配)件 | 个 | 1 | 43.68 | 20.65 | 15.49 |  |  | 3.82 | 3.72 | 43.68
| C10-1394 | 地漏安装 公称直径 50mm以内 | 10个 | 0.1 | 436.74 | 206.45 | 154.94 |  |  | 38.19 | 37.16 | 43.67
22 | 031301017003 | 脚手架搭拆 | 项 | 1 | 248.9 | 248.9 | [5 empty] | 248.9
| BM10 | 脚手架搭拆费(C.10 给排水、采暖、燃气工程) | 元 | 1 | 240.52 | 240.52 | [5 empty] | 240.52
| BM12 | 脚手架搭拆费(C.12 刷油、防腐蚀、绝热工程) | 元 | 1 | 8.38 | 8.38 | [5 empty] | 8.38
| BM4 | 脚手架搭拆费(除室外埋地管道工程)(C.4 电气设备安装工程) | 元 | 1
表—09-1

## 表-11 总价措施项目清单与计价表【重庆路北社区-给排水工
总价措施项目清单与计价表
工程名称：重庆路北社区-给排水工程 |  |  |  | 标段：自强街道装修社区服务用房工程项目 |  |  |  | 第 1 页 共 1 页
序号 | 项目编码 | 项目名称 | 计算基础 |  | 费率 (%) | 金额 (元) | 调整 费率(%) |  | 调整后 金额(元) | 备注
1 | 031302001001 | 安全文明施工费 | 人工费×费率 |  | 5.5 | 328.98
2 | 031302002001 | 夜间施工增加费 | 人工费×费率 |  | 3 | 156.08
3 | 031302003001 | 非夜间施工增加费 | 按规定计取 |  | 20
4 | 031302004001 | 二次搬运费 | 人工费×费率 |  | 0.5 | 26.01
5 | 031302005001 | 冬季施工增加费 | 按规定计取 |  | 50
6 | 031302005002 | 雨季施工增加费 | 人工费×费率 |  | 0.5 | 26.01
7 | 03B001 | 施工临时保护费 | 人工费×费率 |  | 0.6 | 31.22
8 | 031302006001 | 已完工程保护费 | 人工费×费率 |  | 0.4 | 20.81
9 | 03B002 | 越冬维护费 | 按规定计取
10 | 03B003 | 其他措施费 | 按规定计取
合 计 | [5 empty] | 589.11
编制人（造价人员）： |  |  |  | 复核人（造价工程师）：
注：1.“计算基础”中安全文明施工费可为“定额基价”、“定额人工费”或“定额人工费+定额机械费”，其他项目可为“定额人工费”或“定额人工费+定额机械费”。 2.按施工方案计算的措施费，若无“计算基础”和“费率”的数值，也可只填“金额”数值，但应在备注栏说明施工方案出处或计算方法。
表-11

## 表-12 其他项目清单与计价汇总表【重庆路北社区-给排水工
其他项目清单与计价汇总表
工程名称：重庆路北社区-给排水工程 |  | 标段：自强街道装修社区服务用房工程项目 |  |  | 第 1 页 共 1 页
序号 | 项目名称 |  | 金额（元） | 结算金额（元） |  | 备注
1 | 暂列金额 |  |  |  |  | 明细详见表-12-1
2 | 暂估价
2.1 | 材料暂估价 |  | — |  |  | 明细详见表-12-2
2.2 | 专业工程暂估价 |  |  |  |  | 明细详见表-12-3
3 | 计日工 |  |  |  |  | 明细详见表-12-4
4 | 总承包服务费 |  |  |  |  | 明细详见表-12-5
5 | 提前竣工（赶工）费
6 | 优质优价奖励
合 计 |  |  | 0 |  |  | —
注：材料（工程设备）暂估单价进入清单项目综合单价，此处不汇总。
表—12

## 表-13 规费、税金项目清单与计价表【重庆路北社区-给排水
规费、税金项目计价表
工程名称：重庆路北社区-给排水工程 |  | 标段：自强街道装修社区服务用房工程项目 |  |  | 第 1 页 共 1 页
序号 | 项目名称 |  | 计算基础 | 计算基数 |  | 计算费率(%) | 金额（元）
1 | 税金 |  | 分部分项及单价措施费合计+总价措施项目合计+其他项目清单合计 | 12126.3 |  | 9 | 1091.37
合计 | [6 empty] | 1091.37
编制人（造价人员）： |  | 复核人（造价工程师）：
表-13

## 表-21 承包人提供主要材料和工程设备一览表【重庆路北社区_1
承包人提供主要材料和工程设备一览表
(适用造价信息差额调整法)
工程名称：重庆路北社区-给排水工程 |  |  |  | 标段：自强街道装修社区服务用房工程项目 |  |  |  |  | 第 1 页 共 2 页
序号 | 名称、规格、型号 | 单位 | 数量 |  | 风险系数 (%) | 基准单价 (元) | 投标单价 (元) | 发承包人 确认单价 (元) |  | 备注
1 | 焊接钢管 DN25 | m | 0.318 |  |  | 7.6
2 | 焊接钢管 DN80 | m | 0.318 |  |  | 27.62
3 | 焊接钢管 DN70 | m | 0.636 |  |  | 21.19
4 | 混合冷热龙头 | 个 | 3.03 |  |  | 34.2
5 | 角型阀(带铜活) DN15 | 个 | 6.06 |  |  | 11.4
6 | 金属软管 D15 | 根 | 6.06 |  |  | 10.12
7 | 洗脸盆 | 个 | 2.02 |  |  | 197.6
8 | 洗脸盆排水附件 | 套 | 2.02 |  |  | 7.34
9 | 厨房洗手盆 | 个 | 1.01 |  |  | 114
10 | 洗涤盆排水附件 | 套 | 1.01 |  |  | 20.25
11 | 洗涤盆托架 -40×5 | 副 | 1.01 |  |  | 7.16
12 | 瓷蹲式大便器 | 个 | 3.03 |  |  | 152
13 | 冲洗管 DN32 | 根 | 3.03 |  |  | 10.09
14 | 防污器 DN32 | 个 | 3.03 |  |  | 24.32
15 | 自闭式冲洗阀 DN25 | 个 | 3.03 |  |  | 91.2
16 | 橡塑管壳 20mm | m3 | 0.1957 |  |  | 380
17 | 给水室内镀锌钢管螺纹管件 DN32 | 个 | 31.3282 |  |  | 5.16
18 | 给水室内镀锌钢管螺纹管件 DN40 | 个 | 6.1308 |  |  | 6.12
19 | 给水室内镀锌钢管螺纹管件 DN50 | 个 | 0.661 |  |  | 8.51
20 | 室内塑料给水管热熔管件 DN20 | 个 | 24.3808 |  |  | 0.9
21 | 室内塑料给水管热熔管件 DN32 | 个 | 34.7758 |  |  | 2.66
22 | 室内塑料排水管粘接管件 DN50 | 个 | 3.243 |  |  | 0.75
23 | 室内塑料排水管粘接管件 DN75 | 个 | 9.3987 |  |  | 1.57
24 | 室内塑料排水管粘接管件 DN110 | 个 | 38.437 |  |  | 3.14
25 | 大便器存水弯(瓷) | 个 | 3.03 |  |  | 14.01
注：1.此表由招标人填写除“投标单价”栏的内容，投标人在投标时自主确定投标单价。 2.招标人应优先采用工程造价管理机构发布的单价作为基准单价，未发布的，通过市场调查确定其基准单价。
表-21
承包人提供主要材料和工程设备一览表
(适用造价信息差额调整法)
工程名称：重庆路北社区-给排水工程 |  |  |  | 标段：自强街道装修社区服务用房工程项目 |  |  |  |  | 第 2 页 共 2 页
序号 | 名称、规格、型号 | 单位 | 数量 |  | 风险系数 (%) | 基准单价 (元) | 投标单价 (元) | 发承包人 确认单价 (元) |  | 备注
DN100
26 | 衬塑钢管 DN32 | m | 31.5832 |  |  | 9.74
27 | 衬塑钢管 DN40 | m | 7.8156 |  |  | 12.11
28 | 衬塑钢管 DN50 | m | 1.002 |  |  | 15.13
29 | PPR管 DN25 | m | 32.6847 |  |  | 3.25
30 | 塑料排水管 DN50 | m | 4.7564 |  |  | 4.15
31 | 塑料排水管 DN75 | m | 10.4076 |  |  | 6.87
32 | 塑料排水管 DN100 | m | 31.5875 |  |  | 12.83
33 | PPR管 DN15 | m | 16.2966 |  |  | 1.14
34 | 截止阀 DN32 | 个 | 1.01 |  |  | 30.4
35 | 真空破坏器 DN32 | 个 | 4.04 |  |  | 78.28
36 | 地漏 DN25 | 个 | 1.01 |  |  | 15.2
注：1.此表由招标人填写除“投标单价”栏的内容，投标人在投标时自主确定投标单价。 2.招标人应优先采用工程造价管理机构发布的单价作为基准单价，未发布的，通过市场调查确定其基准单价。
表-21

## 表-04 单位工程最高投标限价汇总表【重庆路北社区-采暖工
单位工程最高投标限价汇总表
工程名称：重庆路北社区-采暖工程 |  | 标段：自强街道装修社区服务用房工程项目 |  | 第 1 页 共 1 页
序号 | 汇总内容 |  | 金额(元) |  | 其中：暂估价(元)
1 | 分部分项及单价措施费 |  | 83663.16
1.1 | 单价措施费 |  | 160.03
2 | 总价措施费 |  | 356.43
2.1 | 其中：安全文明施工费 |  | 196.42
3 | 其他项目 |  |  |  | －
3.1 | 其中：暂列金额
3.2 | 其中：专业工程暂估价
3.3 | 其中：计日工
3.4 | 其中：总承包服务费
3.5 | 其中：提前竣工（赶工）费
3.6 | 其中：优质优价
4 | 税金 |  | 7561.76 |  | －
投标报价合计=1+2+3+4 |  |  | 91,581.35 |  | 0
注：本表适用于单位工程最高投标限价或投标报价的汇总，如无单位工程划分，单项工程也使用本表汇总。
表—04

## 表-08 分部分项工程和单价措施项目清单与计价表【重庆路北_2
分部分项工程和单价措施项目清单与计价表
工程名称：重庆路北社区-采暖工程 | [5 empty] | 标段：自强街道装修社区服务用房工程项目 |  |  | 第 1 页 共 3 页
序号 | 项目编码 | 项目名称 | 项目特征描述 | 计量单位 | 工程量 |  | 金额（元）
[7 empty] | 综合单价 | 合价 |  | 其中
暂估价
整个项目
1 | 031005007004 | 热媒集配装置 | 1.类型:拆除及更换分集水器 2.规格:8环路 3.附件名称、规格、数量:分集水器每环设手动调节阀等全部附件 4.其他满足设计图纸全部内容 | 台 | 6 |  | 455.27 | 2731.62
2 | 031005007005 | 热媒集配装置 | 1.类型:拆除及更换分集水器 2.规格:7环路 3.附件名称、规格、数量:分集水器每环设手动调节阀等全部附件 4.其他满足设计图纸全部内容 | 台 | 9 |  | 357.23 | 3215.07
3 | 031005007006 | 热媒集配装置 | 1.类型:拆除及更换分集水器 2.规格:5环路 3.附件名称、规格、数量:分集水器每环设手动调节阀等全部附件 4.其他满足设计图纸全部内容 | 台 | 1 |  | 281.2 | 281.2
本页小计 | [7 empty] | 6227.89
注：为计取规费等的使用，可在表中增设其中：“定额人工费”。
表—08
分部分项工程和单价措施项目清单与计价表
工程名称：重庆路北社区-采暖工程 | [5 empty] | 标段：自强街道装修社区服务用房工程项目 |  |  | 第 2 页 共 3 页
序号 | 项目编码 | 项目名称 | 项目特征描述 | 计量单位 | 工程量 |  | 金额（元）
[7 empty] | 综合单价 | 合价 |  | 其中
暂估价
4 | 031001001002 | 镀锌钢管 | 1.安装部位:室内 2.介质:采暖 3.规格、压力等级:优质焊接钢管DN25（含管卡） 4.连接形式:丝接 5.压力试验及吹、洗设计要求:按设计及规范要求 6.其他满足设计图纸全部内容 | m | 11.8 |  | 71.82 | 847.48
5 | 031003001007 | 螺纹阀门 | 1.类型:拆除及更换自动温控阀 2.规格、压力等级:DN25 3.其他满足设计图纸全部内容 | 个 | 16 |  | 104.73 | 1675.68
6 | 031005006002 | 地板辐射采暖 | 1.名称：地板辐射采暖 2.工作内容：50mm厚细石混凝土填充层，低碳钢丝网片，铝箔反射热层，绝热层（20-30mm挤塑成型聚苯乙烯保温板），界面剂一道，原建筑钢筋混凝土楼板 3.其他满足设计图纸全部内容 | m2 | 994.72 |  | 75 | 74604
7 | 031009001002 | 采暖工程系统调试 | 采暖工程系统调试 | 系统 | 1 |  | 148.08 | 148.08
|  | 分部分项合计 | [5 empty] | 83503.13
措施项目
8 | 031301017004 | 脚手架搭拆 |  | 项 | 1 |  | 160.03 | 160.03
本页小计 | [7 empty] | 77435.27
注：为计取规费等的使用，可在表中增设其中：“定额人工费”。
表—08
分部分项工程和单价措施项目清单与计价表
工程名称：重庆路北社区-采暖工程 | [5 empty] | 标段：自强街道装修社区服务用房工程项目 |  |  | 第 3 页 共 3 页
序号 | 项目编码 | 项目名称 | 项目特征描述 | 计量单位 | 工程量 |  | 金额（元）
[7 empty] | 综合单价 | 合价 |  | 其中
暂估价
|  | 单价措施合计 | [5 empty] | 160.03
本页小计
合 计 | [7 empty] | 83663.16
注：为计取规费等的使用，可在表中增设其中：“定额人工费”。
表—08

## 表-09-1 分部分项工程和单价措施项目清单综合单价分析表_8
分部分项工程和单价措施项目清单综合单价分析表
工程名称：重庆路北社区-采暖工程 | [8 empty] | 第 1 页 共 2 页
序号 | 编码 | 清单/定额名称 | 单位 | 数量 | 综合单价（元） | 其中 | [5 empty] | 合价(元)
[6 empty] | 人工费 | 材料费 | 机械费 |  | 管理费 | 利润
1 | 031005007004 | 热媒集配装置 | 台 | 6 | 455.27 | 118.27 | 294.57 |  |  | 21.14 | 21.29 | 2731.62
| C10-2003 | 分集水器拆除 | 组 | 6 | 33.15 | 24.64 | 0.25 |  |  | 3.82 | 4.44 | 198.9
| C10-1562 | 不带箱分/集水器安装 分支管 8环路以内 | 组 | 6 | 422.12 | 93.63 | 294.32 |  |  | 17.32 | 16.85 | 2532.72
2 | 031005007005 | 热媒集配装置 | 台 | 9 | 357.23 | 118.27 | 196.53 |  |  | 21.14 | 21.29 | 3215.07
| C10-2003 | 分集水器拆除 | 组 | 9 | 33.15 | 24.64 | 0.25 |  |  | 3.82 | 4.44 | 298.35
| C10-1562 | 不带箱分/集水器安装 分支管 8环路以内 | 组 | 9 | 324.08 | 93.63 | 196.28 |  |  | 17.32 | 16.85 | 2916.72
3 | 031005007006 | 热媒集配装置 | 台 | 1 | 281.2 | 101.02 | 144.04 |  |  | 17.95 | 18.19 | 281.2
| C10-2003 | 分集水器拆除 | 组 | 1 | 33.15 | 24.64 | 0.25 |  |  | 3.82 | 4.44 | 33.15
| C10-1561 | 不带箱分/集水器安装 分支管 6环路以内 | 组 | 1 | 248.05 | 76.38 | 143.79 |  |  | 14.13 | 13.75 | 248.05
4 | 031001001002 | 镀锌钢管 | m | 11.8 | 71.82 | 40.97 | 14.86 | 1.19 |  | 7.42 | 7.38 | 847.48
| C10-1971 | 钢管、铜管、复合管拆除 公称直径25mm以内 | 10m | 1.18 | 75.37 | 52.8 | 4.89 |  |  | 8.18 | 9.5 | 88.94
| C10-0014 | 室内镀锌钢管(螺纹连接) 公称直径 25mm以内 | 10m | 1.18 | 642.75 | 356.93 | 143.64 | 11.9 |  | 66.03 | 64.25 | 758.45
5 | 031003001007 | 螺纹阀门 | 个 | 16 | 104.73 | 52.62 | 32.09 | 1.86 |  | 8.68 | 9.48 | 1675.68
| C10-2183 | 阀门拆除 公称直径50mm以内 | 个 | 16 | 47.19 | 35.2 | 0.19 |  |  | 5.46 | 6.34 | 755.04
| C10-0880 | 螺纹阀门安装 公称直径 25mm以内 | 个 | 16 | 57.54 | 17.42 | 31.9 | 1.86 |  | 3.22 | 3.14 | 920.64
6 | 031005006002 | 地板辐射采暖 | m2 | 994.72 | 75 |  | 75 |  |  |  |  | 74604
| BJ | 地板辐射采暖 | m2 | 994.72 | 75 |  | 75 |  |  |  |  | 74604
7 | 031009001002 | 采暖工程系统调试 | 系统 | 1 | 148.08 | 148.08 | [5 empty] | 148.08
表—09-1
分部分项工程和单价措施项目清单综合单价分析表
工程名称：重庆路北社区-采暖工程 | [8 empty] | 第 2 页 共 2 页
序号 | 编码 | 清单/定额名称 | 单位 | 数量 | 综合单价（元） | 其中 | [5 empty] | 合价(元)
[6 empty] | 人工费 | 材料费 | 机械费 |  | 管理费 | 利润
| BM15 | 采暖工程系统调整费(C.10 给排水、采暖、燃气工程) | 元 | 1 | 148.08 | 148.08 | [5 empty] | 148.08
8 | 031301017004 | 脚手架搭拆 | 项 | 1 | 160.03 | 160.03 | [5 empty] | 160.03
| BM200 | 脚手架搭拆费(C.10 给排水、采暖、燃气工程) | 元 | 1 | 50.99 | 50.99 | [5 empty] | 50.99
| BM10 | 脚手架搭拆费(C.10 给排水、采暖、燃气工程) | 元 | 1 | 109.04 | 109.04 | [5 empty] | 109.04
表—09-1

## 表-11 总价措施项目清单与计价表【重庆路北社区-采暖工程】
总价措施项目清单与计价表
工程名称：重庆路北社区-采暖工程 |  |  |  | 标段：自强街道装修社区服务用房工程项目 |  |  |  | 第 1 页 共 1 页
序号 | 项目编码 | 项目名称 | 计算基础 |  | 费率 (%) | 金额 (元) | 调整 费率(%) |  | 调整后 金额(元) | 备注
1 | 031302001001 | 安全文明施工费 | 人工费×费率 |  | 5.5 | 196.42
2 | 031302002001 | 夜间施工增加费 | 人工费×费率 |  | 3 | 96.01
3 | 031302003001 | 非夜间施工增加费 | 按规定计取 |  | 20
4 | 031302004001 | 二次搬运费 | 人工费×费率 |  | 0.5 | 16
5 | 031302005001 | 冬季施工增加费 | 按规定计取 |  | 50
6 | 031302005002 | 雨季施工增加费 | 人工费×费率 |  | 0.5 | 16
7 | 03B001 | 施工临时保护费 | 人工费×费率 |  | 0.6 | 19.2
8 | 031302006001 | 已完工程保护费 | 人工费×费率 |  | 0.4 | 12.8
9 | 03B002 | 越冬维护费 | 按规定计取
10 | 03B003 | 其他措施费 | 按规定计取
合 计 | [5 empty] | 356.43
编制人（造价人员）： |  |  |  | 复核人（造价工程师）：
注：1.“计算基础”中安全文明施工费可为“定额基价”、“定额人工费”或“定额人工费+定额机械费”，其他项目可为“定额人工费”或“定额人工费+定额机械费”。 2.按施工方案计算的措施费，若无“计算基础”和“费率”的数值，也可只填“金额”数值，但应在备注栏说明施工方案出处或计算方法。
表-11

## 表-12 其他项目清单与计价汇总表【重庆路北社区-采暖工程】
其他项目清单与计价汇总表
工程名称：重庆路北社区-采暖工程 |  | 标段：自强街道装修社区服务用房工程项目 |  |  | 第 1 页 共 1 页
序号 | 项目名称 |  | 金额（元） | 结算金额（元） |  | 备注
1 | 暂列金额 |  |  |  |  | 明细详见表-12-1
2 | 暂估价
2.1 | 材料暂估价 |  | — |  |  | 明细详见表-12-2
2.2 | 专业工程暂估价 |  |  |  |  | 明细详见表-12-3
3 | 计日工 |  |  |  |  | 明细详见表-12-4
4 | 总承包服务费 |  |  |  |  | 明细详见表-12-5
5 | 提前竣工（赶工）费
6 | 优质优价奖励
合 计 |  |  | 0 |  |  | —
注：材料（工程设备）暂估单价进入清单项目综合单价，此处不汇总。
表—12

## 表-13 规费、税金项目清单与计价表【重庆路北社区-采暖工
规费、税金项目计价表
工程名称：重庆路北社区-采暖工程 |  | 标段：自强街道装修社区服务用房工程项目 |  |  | 第 1 页 共 1 页
序号 | 项目名称 |  | 计算基础 | 计算基数 |  | 计算费率(%) | 金额（元）
1 | 税金 |  | 分部分项及单价措施费合计+总价措施项目合计+其他项目清单合计 | 84019.59 |  | 9 | 7561.76
合计 | [6 empty] | 7561.76
编制人（造价人员）： |  | 复核人（造价工程师）：
表-13

## 表-21 承包人提供主要材料和工程设备一览表【重庆路北社区_2
承包人提供主要材料和工程设备一览表
(适用造价信息差额调整法)
工程名称：重庆路北社区-采暖工程 |  |  |  | 标段：自强街道装修社区服务用房工程项目 |  |  |  |  | 第 1 页 共 1 页
序号 | 名称、规格、型号 | 单位 | 数量 |  | 风险系数 (%) | 基准单价 (元) | 投标单价 (元) | 发承包人 确认单价 (元) |  | 备注
1 | 给水室内镀锌钢管螺纹管件 DN25 | 个 | 13.452 |  |  | 4.33
2 | 优质焊接钢管 DN25 | m | 11.6938 |  |  | 8.81
3 | 自动温控阀 DN25 | 个 | 16.16 |  |  | 22.8
4 | 分集水器(不带箱) 5环路 | 组 | 1 |  |  | 143.64
5 | 分集水器(不带箱) 7环路 | 组 | 9 |  |  | 196.08
6 | 分集水器(不带箱) 8环路 | 组 | 6 |  |  | 294.12
注：1.此表由招标人填写除“投标单价”栏的内容，投标人在投标时自主确定投标单价。 2.招标人应优先采用工程造价管理机构发布的单价作为基准单价，未发布的，通过市场调查确定其基准单价。
表-21

## 表-04 单位工程最高投标限价汇总表【重庆路北社区-消防工
单位工程最高投标限价汇总表
工程名称：重庆路北社区-消防工程 |  | 标段：自强街道装修社区服务用房工程项目 |  | 第 1 页 共 1 页
序号 | 汇总内容 |  | 金额(元) |  | 其中：暂估价(元)
1 | 分部分项及单价措施费 |  | 3560.64
1.1 | 单价措施费
2 | 总价措施费 |  | 93.72
2.1 | 其中：安全文明施工费 |  | 49.09
3 | 其他项目 |  |  |  | －
3.1 | 其中：暂列金额
3.2 | 其中：专业工程暂估价
3.3 | 其中：计日工
3.4 | 其中：总承包服务费
3.5 | 其中：提前竣工（赶工）费
3.6 | 其中：优质优价
4 | 税金 |  | 328.89 |  | －
投标报价合计=1+2+3+4 |  |  | 3,983.25 |  | 0
注：本表适用于单位工程最高投标限价或投标报价的汇总，如无单位工程划分，单项工程也使用本表汇总。
表—04

## 表-08 分部分项工程和单价措施项目清单与计价表【重庆路北_3
分部分项工程和单价措施项目清单与计价表
工程名称：重庆路北社区-消防工程 | [5 empty] | 标段：自强街道装修社区服务用房工程项目 |  |  | 第 1 页 共 1 页
序号 | 项目编码 | 项目名称 | 项目特征描述 | 计量单位 | 工程量 |  | 金额（元）
[7 empty] | 综合单价 | 合价 |  | 其中
暂估价
整个项目
1 | 030901010002 | 室内消火栓 | 1.型号、规格:室内消火栓 2.附件材质、规格:消防软管卷盘等其他全部附件 3.参考图集15S202-49 4.其他满足设计图纸全部内容 | 套 | 5 |  | 459.98 | 2299.9
2 | 030901013002 | 灭火器 | 1.形式:灭火器 2.规格、型号:MF/ABC3 3.其他满足设计图纸全部内容 | 具 | 26 |  | 48.49 | 1260.74
|  | 分部分项合计 | [5 empty] | 3560.64
措施项目
单价措施合计
本页小计 | [7 empty] | 3560.64
合 计 | [7 empty] | 3560.64
注：为计取规费等的使用，可在表中增设其中：“定额人工费”。
表—08

## 表-09-1 分部分项工程和单价措施项目清单综合单价分析表_9
分部分项工程和单价措施项目清单综合单价分析表
工程名称：重庆路北社区-消防工程 | [8 empty] | 第 1 页 共 1 页
序号 | 编码 | 清单/定额名称 | 单位 | 数量 | 综合单价（元） | 其中 | [5 empty] | 合价(元)
[6 empty] | 人工费 | 材料费 | 机械费 |  | 管理费 | 利润
1 | 030901010002 | 室内消火栓 | 套 | 5 | 459.98 | 167.55 | 230.95 | 0.32 |  | 31 | 30.16 | 2299.9
| C9-0079 | 室内消火栓明装 自救卷盘 公称直径 单栓 65mm以内 | 套 | 5 | 459.98 | 167.55 | 230.95 | 0.32 |  | 31 | 30.16 | 2299.9
2 | 030901013002 | 灭火器 | 具 | 26 | 48.49 | 2.11 | 45.22 | 0.39 |  | 0.39 | 0.38 | 1260.74
| C9-0099 | 灭火器安装 手提式 | 具 | 26 | 48.49 | 2.11 | 45.22 | 0.39 |  | 0.39 | 0.38 | 1260.74
表—09-1

## 表-11 总价措施项目清单与计价表【重庆路北社区-消防工程】
总价措施项目清单与计价表
工程名称：重庆路北社区-消防工程 |  |  |  | 标段：自强街道装修社区服务用房工程项目 |  |  |  | 第 1 页 共 1 页
序号 | 项目编码 | 项目名称 | 计算基础 |  | 费率 (%) | 金额 (元) | 调整 费率(%) |  | 调整后 金额(元) | 备注
1 | 031302001001 | 安全文明施工费 | 人工费×费率 |  | 5.5 | 49.09
2 | 031302002001 | 夜间施工增加费 | 人工费×费率 |  | 3 | 26.78
3 | 031302003001 | 非夜间施工增加费 | 按规定计取 |  | 20
4 | 031302004001 | 二次搬运费 | 人工费×费率 |  | 0.5 | 4.46
5 | 031302005001 | 冬季施工增加费 | 按规定计取 |  | 50
6 | 031302005002 | 雨季施工增加费 | 人工费×费率 |  | 0.5 | 4.46
7 | 03B001 | 施工临时保护费 | 人工费×费率 |  | 0.6 | 5.36
8 | 031302006001 | 已完工程保护费 | 人工费×费率 |  | 0.4 | 3.57
9 | 03B002 | 越冬维护费 | 按规定计取
10 | 03B003 | 其他措施费 | 按规定计取
合 计 | [5 empty] | 93.72
编制人（造价人员）： |  |  |  | 复核人（造价工程师）：
注：1.“计算基础”中安全文明施工费可为“定额基价”、“定额人工费”或“定额人工费+定额机械费”，其他项目可为“定额人工费”或“定额人工费+定额机械费”。 2.按施工方案计算的措施费，若无“计算基础”和“费率”的数值，也可只填“金额”数值，但应在备注栏说明施工方案出处或计算方法。
表-11

## 表-12 其他项目清单与计价汇总表【重庆路北社区-消防工程】
其他项目清单与计价汇总表
工程名称：重庆路北社区-消防工程 |  | 标段：自强街道装修社区服务用房工程项目 |  |  | 第 1 页 共 1 页
序号 | 项目名称 |  | 金额（元） | 结算金额（元） |  | 备注
1 | 暂列金额 |  |  |  |  | 明细详见表-12-1
2 | 暂估价
2.1 | 材料暂估价 |  | — |  |  | 明细详见表-12-2
2.2 | 专业工程暂估价 |  |  |  |  | 明细详见表-12-3
3 | 计日工 |  |  |  |  | 明细详见表-12-4
4 | 总承包服务费 |  |  |  |  | 明细详见表-12-5
5 | 提前竣工（赶工）费
6 | 优质优价奖励
合 计 |  |  | 0 |  |  | —
注：材料（工程设备）暂估单价进入清单项目综合单价，此处不汇总。
表—12

## 表-13 规费、税金项目清单与计价表【重庆路北社区-消防工
规费、税金项目计价表
工程名称：重庆路北社区-消防工程 |  | 标段：自强街道装修社区服务用房工程项目 |  |  | 第 1 页 共 1 页
序号 | 项目名称 |  | 计算基础 | 计算基数 |  | 计算费率(%) | 金额（元）
1 | 税金 |  | 分部分项及单价措施费合计+总价措施项目合计+其他项目清单合计 | 3654.36 |  | 9 | 328.89
合计 | [6 empty] | 328.89
编制人（造价人员）： |  | 复核人（造价工程师）：
表-13

## 表-21 承包人提供主要材料和工程设备一览表【重庆路北社区_3
承包人提供主要材料和工程设备一览表
(适用造价信息差额调整法)
工程名称：重庆路北社区-消防工程 |  |  |  | 标段：自强街道装修社区服务用房工程项目 |  |  |  |  | 第 1 页 共 1 页
序号 | 名称、规格、型号 | 单位 | 数量 |  | 风险系数 (%) | 基准单价 (元) | 投标单价 (元) | 发承包人 确认单价 (元) |  | 备注
1 | 组合式消火栓 | 套 | 5 |  |  | 228
2 | 灭火器 | 个 | 26 |  |  | 45.18
注：1.此表由招标人填写除“投标单价”栏的内容，投标人在投标时自主确定投标单价。 2.招标人应优先采用工程造价管理机构发布的单价作为基准单价，未发布的，通过市场调查确定其基准单价。
表-21

## 表-04 单位工程最高投标限价汇总表【重庆路北社区-电气工
单位工程最高投标限价汇总表
工程名称：重庆路北社区-电气工程 |  | 标段：自强街道装修社区服务用房工程项目 |  | 第 1 页 共 1 页
序号 | 汇总内容 |  | 金额(元) |  | 其中：暂估价(元)
1 | 分部分项及单价措施费 |  | 109841.62
1.1 | 单价措施费 |  | 1930.52
2 | 总价措施费 |  | 4250.2
2.1 | 其中：安全文明施工费 |  | 2226.3
3 | 其他项目 |  |  |  | －
3.1 | 其中：暂列金额
3.2 | 其中：专业工程暂估价
3.3 | 其中：计日工
3.4 | 其中：总承包服务费
3.5 | 其中：提前竣工（赶工）费
3.6 | 其中：优质优价
4 | 税金 |  | 10268.26 |  | －
投标报价合计=1+2+3+4 |  |  | 124,360.08 |  | 0
注：本表适用于单位工程最高投标限价或投标报价的汇总，如无单位工程划分，单项工程也使用本表汇总。
表—04

## 表-08 分部分项工程和单价措施项目清单与计价表【重庆路北_4
分部分项工程和单价措施项目清单与计价表
工程名称：重庆路北社区-电气工程 | [5 empty] | 标段：自强街道装修社区服务用房工程项目 |  |  | 第 1 页 共 10 页
序号 | 项目编码 | 项目名称 | 项目特征描述 | 计量单位 | 工程量 |  | 金额（元）
[7 empty] | 综合单价 | 合价 |  | 其中
暂估价
整个项目
1 | 030404017001 | 配电箱 | 1.名称:配电总箱ALZ 2.规格:600*1200*200 3.安装方式:暗装,底距地0.8m 4.满足设计要求 | 台 | 1 |  | 2374.03 | 2374.03
2 | 030404017002 | 配电箱 | 1.名称:照明配电箱AL1 2.规格:500*750*150 3.安装方式:挂墙明装,底距地0.7m 4.满足设计要求 | 台 | 1 |  | 1652.15 | 1652.15
3 | 030404017003 | 配电箱 | 1.名称:照明配电箱AL2 2.规格:500*750*150 3.安装方式:挂墙明装,底距地0.7m 4.满足设计要求 | 台 | 1 |  | 1652.15 | 1652.15
4 | 030404017004 | 配电箱 | 1.名称:照明配电箱AL3 2.规格:500*750*150 3.安装方式:挂墙明装,底距地0.7m 4.满足设计要求 | 台 | 1 |  | 1398.84 | 1398.84
本页小计 | [7 empty] | 7077.17
注：为计取规费等的使用，可在表中增设其中：“定额人工费”。
表—08
分部分项工程和单价措施项目清单与计价表
工程名称：重庆路北社区-电气工程 | [5 empty] | 标段：自强街道装修社区服务用房工程项目 |  |  | 第 2 页 共 10 页
序号 | 项目编码 | 项目名称 | 项目特征描述 | 计量单位 | 工程量 |  | 金额（元）
[7 empty] | 综合单价 | 合价 |  | 其中
暂估价
5 | 030404017005 | 配电箱 | 1.名称:照明配电箱AL4 2.规格:500*750*150 3.安装方式:挂墙明装,底距地0.7m 4.满足设计要求 | 台 | 1 |  | 1324.43 | 1324.43
6 | 030404017007 | 配电箱 | 1.名称:A型应急照明集中电源AE1 2.规格:400*600*150 3.安装方式:挂墙明装,底距地1.2m 4.满足设计要求 | 台 | 1 |  | 967.34 | 967.34
7 | 030404017008 | 配电箱 | 1.名称:A型应急照明集中电源AE2 2.规格:400*600*150 3.安装方式:挂墙明装,底距地1.2m 4.满足设计要求 | 台 | 1 |  | 967.34 | 967.34
8 | 030404017009 | 配电箱 | 1.名称:A型应急照明集中电源AE3 2.规格:400*600*150 3.安装方式:挂墙明装,底距地1.2m 4.满足设计要求 | 台 | 1 |  | 967.34 | 967.34
本页小计 | [7 empty] | 4226.45
注：为计取规费等的使用，可在表中增设其中：“定额人工费”。
表—08
分部分项工程和单价措施项目清单与计价表
工程名称：重庆路北社区-电气工程 | [5 empty] | 标段：自强街道装修社区服务用房工程项目 |  |  | 第 3 页 共 10 页
序号 | 项目编码 | 项目名称 | 项目特征描述 | 计量单位 | 工程量 |  | 金额（元）
[7 empty] | 综合单价 | 合价 |  | 其中
暂估价
9 | 030404017010 | 配电箱 | 1.名称:A型应急照明集中电源AE4 2.规格:400*600*150 3.安装方式:挂墙明装,底距地1.2m 4.满足设计要求 | 台 | 1 |  | 967.34 | 967.34
10 | 030411001001 | 配管 | 1.名称:配管 2.材质:镀锌钢管 3.规格:SC50 4.配置形式:明配 5.满足设计要求 | m | 21.44 |  | 53.25 | 1141.68
11 | 030411001002 | 配管 | 1.名称:配管 2.材质:镀锌钢管 3.规格:SC50 4.配置形式:暗配 5.满足设计要求 | m | 16.65 |  | 52.69 | 877.29
12 | 030411001003 | 配管 | 1.名称:配管 2.材质:镀锌钢管 3.规格:SC15 4.配置形式:明配 5.满足设计要求 | m | 96.36 |  | 32.48 | 3129.77
13 | 030411001004 | 配管 | 1.名称:配管 2.材质:镀锌钢管 3.规格:SC15 4.配置形式:暗配 5.满足设计要求 | m | 22.9 |  | 19.71 | 451.36
本页小计 | [7 empty] | 6567.44
注：为计取规费等的使用，可在表中增设其中：“定额人工费”。
表—08
分部分项工程和单价措施项目清单与计价表
工程名称：重庆路北社区-电气工程 | [5 empty] | 标段：自强街道装修社区服务用房工程项目 |  |  | 第 4 页 共 10 页
序号 | 项目编码 | 项目名称 | 项目特征描述 | 计量单位 | 工程量 |  | 金额（元）
[7 empty] | 综合单价 | 合价 |  | 其中
暂估价
14 | 030411001005 | 配管 | 1.名称:配管 2.材质:镀锌薄钢管 3.规格:JDG20 4.配置形式:明配 5.满足设计要求 | m | 1043.54 |  | 28.06 | 29281.73
15 | 030411001006 | 配管 | 1.名称:配管 2.材质:镀锌薄钢管 3.规格:JDG20 4.配置形式:暗配 5.满足设计要求 | m | 627.9 |  | 14.97 | 9399.66
16 | 030408001001 | 电力电缆 | 1.名称:电力电缆 2.规格:WDZ-YJY-5X16 3.敷设方式、部位:室内敷设 4.满足设计要求 | m | 54.99 |  | 51.81 | 2849.03
17 | 030408006001 | 电力电缆头 | 1.名称:电力电缆终端头 2.规格:16mm2 3.满足设计要求 | 个 | 8 |  | 95.27 | 762.16
18 | 030411004001 | 配线 | 1.名称:配线 2.配线形式:管内穿线 3.型号:WDZ-BYJ-4mm2 4.满足设计要求 | m | 2807.48 |  | 3.87 | 10864.95
19 | 030411004002 | 配线 | 1.名称:配线 2.配线形式:管内穿线 3.型号:WDZ-BYJ-2.5mm2 4.满足设计要求 | m | 2329.73 |  | 3.58 | 8340.43
本页小计 | [7 empty] | 61497.96
注：为计取规费等的使用，可在表中增设其中：“定额人工费”。
表—08
分部分项工程和单价措施项目清单与计价表
工程名称：重庆路北社区-电气工程 | [5 empty] | 标段：自强街道装修社区服务用房工程项目 |  |  | 第 5 页 共 10 页
序号 | 项目编码 | 项目名称 | 项目特征描述 | 计量单位 | 工程量 |  | 金额（元）
[7 empty] | 综合单价 | 合价 |  | 其中
暂估价
20 | 030411004003 | 配线 | 1.名称:配线 2.配线形式:管内穿线 3.型号:WDZN-RYJS-2X2.5 4.满足设计要求 | m | 123.26 |  | 4.69 | 578.09
21 | 030412001001 | 普通灯具 | 1.名称:300x300LED灯(密闭型) 2.类型:吸顶 3.满足设计要求 | 套 | 4 |  | 62.3 | 249.2
22 | 030412001002 | 普通灯具 | 1.名称:300x300LED灯 2.类型:吸顶 3.满足设计要求 | 套 | 2 |  | 60.77 | 121.54
23 | 030412001003 | 普通灯具 | 1.名称:600x600LED灯 2.类型:吸顶 3.满足设计要求 | 套 | 136 |  | 73.3 | 9968.8
24 | 030412001004 | 普通灯具 | 1.名称:600x600LED灯(人体感应型) 2.类型:吸顶 3.满足设计要求 | 套 | 1 |  | 75.6 | 75.6
25 | 030412004001 | 装饰灯 | 1.名称:LED筒灯 2.安装形式:吸顶 3.满足设计要求 | 套 | 8 |  | 52.01 | 416.08
26 | 030412004002 | 装饰灯 | 1.名称:LED筒灯(人体感应型) 2.安装形式:吸顶 3.满足设计要求 | 套 | 24 |  | 53.55 | 1285.2
本页小计 | [7 empty] | 12694.51
注：为计取规费等的使用，可在表中增设其中：“定额人工费”。
表—08
分部分项工程和单价措施项目清单与计价表
工程名称：重庆路北社区-电气工程 | [5 empty] | 标段：自强街道装修社区服务用房工程项目 |  |  | 第 6 页 共 10 页
序号 | 项目编码 | 项目名称 | 项目特征描述 | 计量单位 | 工程量 |  | 金额（元）
[7 empty] | 综合单价 | 合价 |  | 其中
暂估价
27 | 030412001005 | 普通灯具 | 1.名称:LED吸顶灯 2.类型:吸顶 3.满足设计要求 | 套 | 1 |  | 56.93 | 56.93
28 | 030412001006 | 普通灯具 | 1.名称:LED吸顶灯(人体感应型) 2.类型:吸顶 3.满足设计要求 | 套 | 3 |  | 59.23 | 177.69
29 | 030412004003 | 装饰灯 | 1.名称:安全出口标志灯(A型) 2.型号:LED:24V,1W(带消防认证标签) 3.安装形式:门上0.2m 4.满足设计要求 | 套 | 5 |  | 67.56 | 337.8
30 | 030412004004 | 装饰灯 | 1.名称:带疏散方向楼层标志灯(A型,双面) 2.型号:LED:24V,1W(带消防认证标签) 3.安装形式:吊顶下0.2m吊装 4.满足设计要求 | 套 | 3 |  | 71.4 | 214.2
31 | 030412004005 | 装饰灯 | 1.名称:防水型应急照明灯(A型) 2.型号:LED:24V,5W(带消防认证标签) 3.安装形式: 门上0.2m 4.满足设计要求 | 套 | 4 |  | 79.07 | 316.28
本页小计 | [7 empty] | 1102.9
注：为计取规费等的使用，可在表中增设其中：“定额人工费”。
表—08
分部分项工程和单价措施项目清单与计价表
工程名称：重庆路北社区-电气工程 | [5 empty] | 标段：自强街道装修社区服务用房工程项目 |  |  | 第 7 页 共 10 页
序号 | 项目编码 | 项目名称 | 项目特征描述 | 计量单位 | 工程量 |  | 金额（元）
[7 empty] | 综合单价 | 合价 |  | 其中
暂估价
32 | 030412004006 | 装饰灯 | 1.名称:楼层标志灯(A型) 2.型号:LED:24V,1W(带消防认证标签) 3.安装形式:壁装2.5m或门上0.2m 4.满足设计要求 | 套 | 1 |  | 66.02 | 66.02
33 | 030412004007 | 装饰灯 | 1.名称:疏散指示灯(A型) 2.型号:LED:24V,1W(带消防认证标签) 3.安装形式:底距地0.5m 4.满足设计要求 | 套 | 5 |  | 66.02 | 330.1
34 | 030412004008 | 装饰灯 | 1.名称:应急照明灯(A型) 2.型号:LED:24V,5W(带消防认证标签) 3.安装形式:吸顶 4.满足设计要求 | 套 | 12 |  | 79.07 | 948.84
35 | 030411006001 | 接线盒 | 1.名称:接线盒 2.满足设计要求 | 个 | 257 |  | 8.65 | 2223.05
36 | 030404034001 | 照明开关 | 1.名称:单级开关 2.规格:A86-10A 3.安装方式:暗璧装,底距地1.3m 4.满足设计要求 | 个 | 20 |  | 19.71 | 394.2
本页小计 | [7 empty] | 3962.21
注：为计取规费等的使用，可在表中增设其中：“定额人工费”。
表—08
分部分项工程和单价措施项目清单与计价表
工程名称：重庆路北社区-电气工程 | [5 empty] | 标段：自强街道装修社区服务用房工程项目 |  |  | 第 8 页 共 10 页
序号 | 项目编码 | 项目名称 | 项目特征描述 | 计量单位 | 工程量 |  | 金额（元）
[7 empty] | 综合单价 | 合价 |  | 其中
暂估价
37 | 030404034002 | 照明开关 | 1.名称:双级开关 2.规格:A86-10A 3.安装方式:暗璧装,底距地1.3m 4.满足设计要求 | 个 | 16 |  | 21.26 | 340.16
38 | 030404034003 | 照明开关 | 1.名称:三级开关 2.规格:A86-10A 3.安装方式:暗璧装,底距地1.3m 4.满足设计要求 | 个 | 10 |  | 22.81 | 228.1
39 | 030404034004 | 照明开关 | 1.名称:四级开关 2.规格:A86-10A 3.安装方式:暗璧装,底距地1.3m 4.满足设计要求 | 个 | 10 |  | 28.62 | 286.2
40 | 030404035001 | 插座 | 1.名称:安全型带开关五孔暗插座 2.规格:A86-10A 3.满足设计要求 | 个 | 8 |  | 27.54 | 220.32
41 | 030404035002 | 插座 | 1.名称:安全型带开关五孔暗插座-F 2.规格:A86-10A 3.满足设计要求 | 个 | 1 |  | 27.54 | 27.54
42 | 030404035003 | 插座 | 1.名称:安全型带开关五孔暗插座-EN 2.规格:A86-10A 3.满足设计要求 | 个 | 1 |  | 27.54 | 27.54
本页小计 | [7 empty] | 1129.86
注：为计取规费等的使用，可在表中增设其中：“定额人工费”。
表—08
分部分项工程和单价措施项目清单与计价表
工程名称：重庆路北社区-电气工程 | [5 empty] | 标段：自强街道装修社区服务用房工程项目 |  |  | 第 9 页 共 10 页
序号 | 项目编码 | 项目名称 | 项目特征描述 | 计量单位 | 工程量 |  | 金额（元）
[7 empty] | 综合单价 | 合价 |  | 其中
暂估价
43 | 030404035004 | 插座 | 1.名称:安全型五孔暗插座 2.规格:A86-10A 3.安装方式:暗璧装,底距地0.3m 4.满足设计要求 | 个 | 107 |  | 27.54 | 2946.78
44 | 030411006002 | 接线盒 | 1.名称:开关插座接线盒 2.满足设计要求 | 个 | 173 |  | 8.89 | 1537.97
45 | 030409008001 | 等电位端子箱、测试板 | 1.名称:等电位端子箱-MEB 2.满足设计要求 | 台 | 1 |  | 43.53 | 43.53
46 | 030409008002 | 等电位端子箱、测试板 | 1.名称:等电位端子箱-LEB 2.满足设计要求 | 台 | 1 |  | 43.53 | 43.53
47 | 030409002001 | 接地母线 | 1.名称:户内接地母线 2.材质:100x0.3铜箔 3.满足设计要求 | m | 34.75 |  | 58.08 | 2018.28
48 | 030409002002 | 接地母线 | 1.名称:环形接地干线 2.材质:50x5紫铜带 3.满足设计要求 | m | 13.9 |  | 72.37 | 1005.94
49 | 030409002003 | 接地母线 | 1.名称:接地线 2.材质:BVR-25mm2 3.满足设计要求 | m | 8.3 |  | 14.94 | 124
50 | 030409002004 | 接地母线 | 1.名称:户内接地母线 2.材质:-40x4热镀锌扁钢 3.满足设计要求 | m | 10 |  | 21.79 | 217.9
51 | 030414002001 | 送配电装置系统 | 1.名称:送配电装置系统调试 2.满足设计要求 | 系统 | 1 |  | 444.44 | 444.44
本页小计 | [7 empty] | 8382.37
注：为计取规费等的使用，可在表中增设其中：“定额人工费”。
表—08
分部分项工程和单价措施项目清单与计价表
工程名称：重庆路北社区-电气工程 | [5 empty] | 标段：自强街道装修社区服务用房工程项目 |  |  | 第 10 页 共 10 页
序号 | 项目编码 | 项目名称 | 项目特征描述 | 计量单位 | 工程量 |  | 金额（元）
[7 empty] | 综合单价 | 合价 |  | 其中
暂估价
52 | 030414011001 | 接地装置 | 1.名称:接地系统测试 2.满足设计要求 | 系统 | 1 |  | 1270.23 | 1270.23
|  | 分部分项合计 | [5 empty] | 107911.1
措施项目
53 | 031301017001 | 脚手架搭拆 |  | 项 | 1 |  | 1930.52 | 1930.52
|  | 单价措施合计 | [5 empty] | 1930.52
本页小计 | [7 empty] | 3200.75
合 计 | [7 empty] | 109841.62
注：为计取规费等的使用，可在表中增设其中：“定额人工费”。
表—08

## 表-09-1 分部分项工程和单价措施项目清单综合单价分析_10
分部分项工程和单价措施项目清单综合单价分析表
工程名称：重庆路北社区-电气工程 | [8 empty] | 第 1 页 共 6 页
序号 | 编码 | 清单/定额名称 | 单位 | 数量 | 综合单价（元） | 其中 | [5 empty] | 合价(元)
[6 empty] | 人工费 | 材料费 | 机械费 |  | 管理费 | 利润
1 | 030404017001 | 配电箱 | 台 | 1 | 2374.03 | 281.6 | 1982.61 | 7.03 |  | 52.1 | 50.69 | 2374.03
| C4-0121 | 成套配电箱安装 悬挂、嵌入式 半周长 2.5m | 台 | 1 | 2374.03 | 281.6 | 1982.61 | 7.03 |  | 52.1 | 50.69 | 2374.03
2 | 030404017002 | 配电箱 | 台 | 1 | 1652.15 | 228.8 | 1339.84 |  |  | 42.33 | 41.18 | 1652.15
| C4-0120 | 成套配电箱安装 悬挂、嵌入式 半周长 1.5m | 台 | 1 | 1652.15 | 228.8 | 1339.84 |  |  | 42.33 | 41.18 | 1652.15
3 | 030404017003 | 配电箱 | 台 | 1 | 1652.15 | 228.8 | 1339.84 |  |  | 42.33 | 41.18 | 1652.15
| C4-0120 | 成套配电箱安装 悬挂、嵌入式 半周长 1.5m | 台 | 1 | 1652.15 | 228.8 | 1339.84 |  |  | 42.33 | 41.18 | 1652.15
4 | 030404017004 | 配电箱 | 台 | 1 | 1398.84 | 228.8 | 1086.53 |  |  | 42.33 | 41.18 | 1398.84
| C4-0120 | 成套配电箱安装 悬挂、嵌入式 半周长 1.5m | 台 | 1 | 1398.84 | 228.8 | 1086.53 |  |  | 42.33 | 41.18 | 1398.84
5 | 030404017005 | 配电箱 | 台 | 1 | 1324.43 | 228.8 | 1012.12 |  |  | 42.33 | 41.18 | 1324.43
| C4-0120 | 成套配电箱安装 悬挂、嵌入式 半周长 1.5m | 台 | 1 | 1324.43 | 228.8 | 1012.12 |  |  | 42.33 | 41.18 | 1324.43
6 | 030404017007 | 配电箱 | 台 | 1 | 967.34 | 125.84 | 743.13 | 52.44 |  | 23.28 | 22.65 | 967.34
| C4-0119 | 成套配电箱安装 悬挂、嵌入式 半周长 1.0m | 台 | 1 | 967.34 | 125.84 | 743.13 | 52.44 |  | 23.28 | 22.65 | 967.34
7 | 030404017008 | 配电箱 | 台 | 1 | 967.34 | 125.84 | 743.13 | 52.44 |  | 23.28 | 22.65 | 967.34
| C4-0119 | 成套配电箱安装 悬挂、嵌入式 半周长 1.0m | 台 | 1 | 967.34 | 125.84 | 743.13 | 52.44 |  | 23.28 | 22.65 | 967.34
8 | 030404017009 | 配电箱 | 台 | 1 | 967.34 | 125.84 | 743.13 | 52.44 |  | 23.28 | 22.65 | 967.34
| C4-0119 | 成套配电箱安装 悬挂、嵌入式 半周长 1.0m | 台 | 1 | 967.34 | 125.84 | 743.13 | 52.44 |  | 23.28 | 22.65 | 967.34
9 | 030404017010 | 配电箱 | 台 | 1 | 967.34 | 125.84 | 743.13 | 52.44 |  | 23.28 | 22.65 | 967.34
表—09-1
分部分项工程和单价措施项目清单综合单价分析表
工程名称：重庆路北社区-电气工程 | [8 empty] | 第 2 页 共 6 页
序号 | 编码 | 清单/定额名称 | 单位 | 数量 | 综合单价（元） | 其中 | [5 empty] | 合价(元)
[6 empty] | 人工费 | 材料费 | 机械费 |  | 管理费 | 利润
| C4-0119 | 成套配电箱安装 悬挂、嵌入式 半周长 1.0m | 台 | 1 | 967.34 | 125.84 | 743.13 | 52.44 |  | 23.28 | 22.65 | 967.34
10 | 030411001001 | 配管 | m | 21.44 | 53.25 | 23.34 | 21.28 | 0.11 |  | 4.32 | 4.2 | 1141.68
| C4-1341 | 镀锌钢管敷设 砖、混凝土结构明配 公称直径 ≤DN50 | 10m | 2.144 | 532.44 | 233.38 | 212.8 | 1.07 |  | 43.18 | 42.01 | 1141.55
11 | 030411001002 | 配管 | m | 16.65 | 52.69 | 18.06 | 27.93 | 0.11 |  | 3.34 | 3.25 | 877.29
| C4-1352 | 镀锌钢管敷设 砖、混凝土结构暗配 公称直径 ≤DN50 | 10m | 1.665 | 526.79 | 180.58 | 279.23 | 1.07 |  | 33.41 | 32.5 | 877.11
12 | 030411001003 | 配管 | m | 96.36 | 32.48 | 15.37 | 11.5 |  |  | 2.84 | 2.77 | 3129.77
| C4-1336 | 镀锌钢管敷设 砖、混凝土结构明配 公称直径 ≤DN15 | 10m | 9.636 | 324.65 | 153.65 | 114.91 |  |  | 28.43 | 27.66 | 3128.33
13 | 030411001004 | 配管 | m | 22.9 | 19.71 | 8.24 | 8.47 |  |  | 1.52 | 1.48 | 451.36
| C4-1347 | 镀锌钢管敷设 砖、混凝土结构暗配 公称直径 ≤DN15 | 10m | 2.29 | 197.04 | 82.37 | 84.6 |  |  | 15.24 | 14.83 | 451.22
14 | 030411001005 | 配管 | m | 1043.54 | 28.06 | 12.92 | 10.42 |  |  | 2.39 | 2.33 | 29281.73
| C4-1315 | 套接紧定式镀锌钢导管(JDG)敷设 砖、混凝土结构明配 外径 20mm | 10m | 104.354 | 280.49 | 129.18 | 104.16 |  |  | 23.9 | 23.25 | 29270.25
15 | 030411001006 | 配管 | m | 627.9 | 14.97 | 5.76 | 7.1 |  |  | 1.07 | 1.04 | 9399.66
| C4-1321 | 套接紧定式镀锌钢导管(JDG)敷设 砖、混凝土结构暗配 外径 20mm | 10m | 62.79 | 149.52 | 57.55 | 70.96 |  |  | 10.65 | 10.36 | 9388.36
16 | 030408001001 | 电力电缆 | m | 54.99 | 51.81 | 5.39 | 43.27 | 1.18 |  | 1 | 0.97 | 2849.03
| C4-0767 | 室内铜芯电力电缆敷设 电缆截面 ≤16mm2 | 10m | 5.499 | 518.06 | 53.86 | 432.74 | 11.81 |  | 9.96 | 9.69 | 2848.81
17 | 030408006001 | 电力电缆头 | 个 | 8 | 95.27 | 46.82 | 31.36 |  |  | 8.66 | 8.43 | 762.16
表—09-1
分部分项工程和单价措施项目清单综合单价分析表
工程名称：重庆路北社区-电气工程 | [8 empty] | 第 3 页 共 6 页
序号 | 编码 | 清单/定额名称 | 单位 | 数量 | 综合单价（元） | 其中 | [5 empty] | 合价(元)
[6 empty] | 人工费 | 材料费 | 机械费 |  | 管理费 | 利润
| C4-0852 | 1kV以下干包式铜芯电力电缆终端头制作与安装 电缆截面 ≤16mm2 | 个 | 8 | 95.27 | 46.82 | 31.36 |  |  | 8.66 | 8.43 | 762.16
18 | 030411004001 | 配线 | m | 2807.48 | 3.87 | 0.95 | 2.57 |  |  | 0.18 | 0.17 | 10864.95
| C4-1520 | 管内穿铜芯照明线 导线截面 ≤4mm2 | 10m | 280.748 | 38.68 | 9.5 | 25.71 |  |  | 1.76 | 1.71 | 10859.33
19 | 030411004002 | 配线 | m | 2329.73 | 3.58 | 1.43 | 1.63 |  |  | 0.26 | 0.26 | 8340.43
| C4-1519 | 管内穿铜芯照明线 导线截面 ≤2.5mm2 | 10m | 232.973 | 35.76 | 14.26 | 16.29 |  |  | 2.64 | 2.57 | 8331.11
20 | 030411004003 | 配线 | m | 123.26 | 4.69 | 1.43 | 2.74 |  |  | 0.26 | 0.26 | 578.09
| C4-1555 | 管内穿二芯软导线 单芯导线截面 ≤2.5mm2 | 10m | 12.326 | 46.85 | 14.26 | 27.38 |  |  | 2.64 | 2.57 | 577.47
21 | 030412001001 | 普通灯具 | 套 | 4 | 62.3 | 23.06 | 30.82 |  |  | 4.27 | 4.15 | 249.2
| C4-1706 | 吸顶灯具安装 灯罩周长 ≤800mm | 套 | 4 | 62.3 | 23.06 | 30.82 |  |  | 4.27 | 4.15 | 249.2
22 | 030412001002 | 普通灯具 | 套 | 2 | 60.77 | 23.06 | 29.29 |  |  | 4.27 | 4.15 | 121.54
| C4-1706 | 吸顶灯具安装 灯罩周长 ≤800mm | 套 | 2 | 60.77 | 23.06 | 29.29 |  |  | 4.27 | 4.15 | 121.54
23 | 030412001003 | 普通灯具 | 套 | 136 | 73.3 | 23.06 | 41.82 |  |  | 4.27 | 4.15 | 9968.8
| C4-1708 | 吸顶灯具安装 灯罩周长 >1100mm | 套 | 136 | 73.3 | 23.06 | 41.82 |  |  | 4.27 | 4.15 | 9968.8
24 | 030412001004 | 普通灯具 | 套 | 1 | 75.6 | 23.06 | 44.12 |  |  | 4.27 | 4.15 | 75.6
| C4-1708 | 吸顶灯具安装 灯罩周长 >1100mm | 套 | 1 | 75.6 | 23.06 | 44.12 |  |  | 4.27 | 4.15 | 75.6
25 | 030412004001 | 装饰灯 | 套 | 8 | 52.01 | 23.58 | 19.83 |  |  | 4.36 | 4.24 | 416.08
| C4-1814 | 嵌入式筒灯安装 反射杯口径 ≤3英寸 | 套 | 8 | 52.01 | 23.58 | 19.83 |  |  | 4.36 | 4.24 | 416.08
26 | 030412004002 | 装饰灯 | 套 | 24 | 53.55 | 23.58 | 21.37 |  |  | 4.36 | 4.24 | 1285.2
| C4-1814 | 嵌入式筒灯安装 反射杯口径 ≤3英寸 | 套 | 24 | 53.55 | 23.58 | 21.37 |  |  | 4.36 | 4.24 | 1285.2
表—09-1
分部分项工程和单价措施项目清单综合单价分析表
工程名称：重庆路北社区-电气工程 | [8 empty] | 第 4 页 共 6 页
序号 | 编码 | 清单/定额名称 | 单位 | 数量 | 综合单价（元） | 其中 | [5 empty] | 合价(元)
[6 empty] | 人工费 | 材料费 | 机械费 |  | 管理费 | 利润
27 | 030412001005 | 普通灯具 | 套 | 1 | 56.93 | 23.06 | 25.45 |  |  | 4.27 | 4.15 | 56.93
| C4-1706 | 吸顶灯具安装 灯罩周长 ≤800mm | 套 | 1 | 56.93 | 23.06 | 25.45 |  |  | 4.27 | 4.15 | 56.93
28 | 030412001006 | 普通灯具 | 套 | 3 | 59.23 | 23.06 | 27.75 |  |  | 4.27 | 4.15 | 177.69
| C4-1706 | 吸顶灯具安装 灯罩周长 ≤800mm | 套 | 3 | 59.23 | 23.06 | 27.75 |  |  | 4.27 | 4.15 | 177.69
29 | 030412004003 | 装饰灯 | 套 | 5 | 67.56 | 27.63 | 29.85 |  |  | 5.11 | 4.97 | 337.8
| C4-1811 | 标志、诱导装饰灯具安装 墙壁式 | 套 | 5 | 67.56 | 27.63 | 29.85 |  |  | 5.11 | 4.97 | 337.8
30 | 030412004004 | 装饰灯 | 套 | 3 | 71.4 | 27.63 | 33.69 |  |  | 5.11 | 4.97 | 214.2
| C4-1811 | 标志、诱导装饰灯具安装 墙壁式 | 套 | 3 | 71.4 | 27.63 | 33.69 |  |  | 5.11 | 4.97 | 214.2
31 | 030412004005 | 装饰灯 | 套 | 4 | 79.07 | 27.63 | 41.36 |  |  | 5.11 | 4.97 | 316.28
| C4-1811 | 标志、诱导装饰灯具安装 墙壁式 | 套 | 4 | 79.07 | 27.63 | 41.36 |  |  | 5.11 | 4.97 | 316.28
32 | 030412004006 | 装饰灯 | 套 | 1 | 66.02 | 27.63 | 28.31 |  |  | 5.11 | 4.97 | 66.02
| C4-1811 | 标志、诱导装饰灯具安装 墙壁式 | 套 | 1 | 66.02 | 27.63 | 28.31 |  |  | 5.11 | 4.97 | 66.02
33 | 030412004007 | 装饰灯 | 套 | 5 | 66.02 | 27.63 | 28.31 |  |  | 5.11 | 4.97 | 330.1
| C4-1811 | 标志、诱导装饰灯具安装 墙壁式 | 套 | 5 | 66.02 | 27.63 | 28.31 |  |  | 5.11 | 4.97 | 330.1
34 | 030412004008 | 装饰灯 | 套 | 12 | 79.07 | 27.63 | 41.36 |  |  | 5.11 | 4.97 | 948.84
| C4-1809 | 标志、诱导装饰灯具安装 吸顶式 | 套 | 12 | 79.07 | 27.63 | 41.36 |  |  | 5.11 | 4.97 | 948.84
35 | 030411006001 | 接线盒 | 个 | 257 | 8.65 | 5.46 | 1.2 |  |  | 1.01 | 0.98 | 2223.05
| C4-1693 | 暗装接线盒安装 | 个 | 257 | 8.65 | 5.46 | 1.2 |  |  | 1.01 | 0.98 | 2223.05
36 | 030404034001 | 照明开关 | 个 | 20 | 19.71 | 9.5 | 6.74 |  |  | 1.76 | 1.71 | 394.2
| C4-2105 | 普通开关、按钮安装 跷板暗开关 单控 ≤3联 | 套 | 20 | 19.71 | 9.5 | 6.74 |  |  | 1.76 | 1.71 | 394.2
37 | 030404034002 | 照明开关 | 个 | 16 | 21.26 | 9.5 | 8.29 |  |  | 1.76 | 1.71 | 340.16
| C4-2105 | 普通开关、按钮安装 跷板暗开关 单控 ≤3联 | 套 | 16 | 21.26 | 9.5 | 8.29 |  |  | 1.76 | 1.71 | 340.16
3 | 03040403400 | 照明开 | 个 | 1 | 22.8 | 9 | 9.8 |  |  | 1.7 | 1.7 | 228
表—09-1
分部分项工程和单价措施项目清单综合单价分析表
工程名称：重庆路北社区-电气工程 | [8 empty] | 第 5 页 共 6 页
序号 | 编码 | 清单/定额名称 | 单位 | 数量 | 综合单价（元） | 其中 | [5 empty] | 合价(元)
[6 empty] | 人工费 | 材料费 | 机械费 |  | 管理费 | 利润
8 | 3 | 关 |  | 0 | 1 | 5 | 4 |  |  | 6 | 1 | 1
| C4-2105 | 普通开关、按钮安装 跷板暗开关 单控 ≤3联 | 套 | 10 | 22.81 | 9.5 | 9.84 |  |  | 1.76 | 1.71 | 228.1
39 | 030404034004 | 照明开关 | 个 | 10 | 28.62 | 11.62 | 12.76 |  |  | 2.15 | 2.09 | 286.2
| C4-2106 | 普通开关、按钮安装 跷板暗开关 单控 ≤6联 | 套 | 10 | 28.62 | 11.62 | 12.76 |  |  | 2.15 | 2.09 | 286.2
40 | 030404035001 | 插座 | 个 | 8 | 27.54 | 11.26 | 12.17 |  |  | 2.08 | 2.03 | 220.32
| C4-2128 | 普通插座安装 单相带接地 暗插座电流 ≤15A | 套 | 8 | 27.54 | 11.26 | 12.17 |  |  | 2.08 | 2.03 | 220.32
41 | 030404035002 | 插座 | 个 | 1 | 27.54 | 11.26 | 12.17 |  |  | 2.08 | 2.03 | 27.54
| C4-2128 | 普通插座安装 单相带接地 暗插座电流 ≤15A | 套 | 1 | 27.54 | 11.26 | 12.17 |  |  | 2.08 | 2.03 | 27.54
42 | 030404035003 | 插座 | 个 | 1 | 27.54 | 11.26 | 12.17 |  |  | 2.08 | 2.03 | 27.54
| C4-2128 | 普通插座安装 单相带接地 暗插座电流 ≤15A | 套 | 1 | 27.54 | 11.26 | 12.17 |  |  | 2.08 | 2.03 | 27.54
43 | 030404035004 | 插座 | 个 | 107 | 27.54 | 11.26 | 12.17 |  |  | 2.08 | 2.03 | 2946.78
| C4-2128 | 普通插座安装 单相带接地 暗插座电流 ≤15A | 套 | 107 | 27.54 | 11.26 | 12.17 |  |  | 2.08 | 2.03 | 2946.78
44 | 030411006002 | 接线盒 | 个 | 173 | 8.89 | 5.81 | 0.96 |  |  | 1.07 | 1.05 | 1537.97
| C4-1692 | 暗装开关(插座)盒安装 | 个 | 173 | 8.89 | 5.81 | 0.96 |  |  | 1.07 | 1.05 | 1537.97
45 | 030409008001 | 等电位端子箱、测试板 | 台 | 1 | 43.53 | 11.44 | 27.91 |  |  | 2.12 | 2.06 | 43.53
| C4-1042 | 等电位装置安装 等电位端子盒安装 | 套 | 1 | 43.53 | 11.44 | 27.91 |  |  | 2.12 | 2.06 | 43.53
46 | 030409008002 | 等电位端子箱、测试板 | 台 | 1 | 43.53 | 11.44 | 27.91 |  |  | 2.12 | 2.06 | 43.53
表—09-1
分部分项工程和单价措施项目清单综合单价分析表
工程名称：重庆路北社区-电气工程 | [8 empty] | 第 6 页 共 6 页
序号 | 编码 | 清单/定额名称 | 单位 | 数量 | 综合单价（元） | 其中 | [5 empty] | 合价(元)
[6 empty] | 人工费 | 材料费 | 机械费 |  | 管理费 | 利润
| C4-1042 | 等电位装置安装 等电位端子盒安装 | 套 | 1 | 43.53 | 11.44 | 27.91 |  |  | 2.12 | 2.06 | 43.53
47 | 030409002001 | 接地母线 | m | 34.75 | 58.08 | 37.14 | 7.38 |  |  | 6.87 | 6.69 | 2018.28
| C4-1023 | 接地母线敷设 户外铜接地绞线敷设 | m | 34.75 | 58.08 | 37.14 | 7.38 |  |  | 6.87 | 6.69 | 2018.28
48 | 030409002002 | 接地母线 | m | 13.9 | 72.37 | 37.14 | 21.67 |  |  | 6.87 | 6.69 | 1005.94
| C4-1023 | 接地母线敷设 户外铜接地绞线敷设 | m | 13.9 | 72.37 | 37.14 | 21.67 |  |  | 6.87 | 6.69 | 1005.94
49 | 030409002003 | 接地母线 | m | 8.3 | 14.94 | 1.74 | 12.57 |  |  | 0.32 | 0.31 | 124
| C4-1543 | 管内穿铜芯动力线 导线截面 ≤25mm2 | 10m | 0.83 | 149.47 | 17.42 | 125.69 |  |  | 3.22 | 3.14 | 124.06
50 | 030409002004 | 接地母线 | m | 10 | 21.79 | 13.02 | 3.88 | 0.14 |  | 2.41 | 2.34 | 217.9
| C4-1021 | 接地母线敷设 户内接地母线敷设 | m | 10 | 21.79 | 13.02 | 3.88 | 0.14 |  | 2.41 | 2.34 | 217.9
51 | 030414002001 | 送配电装置系统 | 系统 | 1 | 444.44 | 284.24 | 1.41 | 55.05 |  | 52.58 | 51.16 | 444.44
| C4-2296 | 输配电装置系统调试 交流供电 ≤1kV | 系统 | 1 | 444.44 | 284.24 | 1.41 | 55.05 |  | 52.58 | 51.16 | 444.44
52 | 030414011001 | 接地装置 | 系统 | 1 | 1270.23 | 866.98 | 23.6 | 63.2 |  | 160.39 | 156.06 | 1270.23
| C4-1044 | 接地系统测试 接地网 | 系统 | 1 | 1270.23 | 866.98 | 23.6 | 63.2 |  | 160.39 | 156.06 | 1270.23
53 | 031301017001 | 脚手架搭拆 | 项 | 1 | 1930.52 | 1930.52 | [5 empty] | 1930.52
| BM4 | 脚手架搭拆费(除室外埋地管道工程)(C.4 电气设备安装工程) | 元 | 1 | 1930.52 | 1930.52 | [5 empty] | 1930.52
表—09-1

## 表-11 总价措施项目清单与计价表【重庆路北社区-电气工程】
总价措施项目清单与计价表
工程名称：重庆路北社区-电气工程 |  |  |  | 标段：自强街道装修社区服务用房工程项目 |  |  |  | 第 1 页 共 1 页
序号 | 项目编码 | 项目名称 | 计算基础 |  | 费率 (%) | 金额 (元) | 调整 费率(%) |  | 调整后 金额(元) | 备注
1 | 031302001001 | 安全文明施工费 | 人工费×费率 |  | 5.5 | 2226.3
2 | 031302002001 | 夜间施工增加费 | 人工费×费率 |  | 3 | 1214.34
3 | 031302003001 | 非夜间施工增加费 | 按规定计取 |  | 20
4 | 031302004001 | 二次搬运费 | 人工费×费率 |  | 0.5 | 202.39
5 | 031302005001 | 冬季施工增加费 | 按规定计取 |  | 50
6 | 031302005002 | 雨季施工增加费 | 人工费×费率 |  | 0.5 | 202.39
7 | 03B001 | 施工临时保护费 | 人工费×费率 |  | 0.6 | 242.87
8 | 031302006001 | 已完工程保护费 | 人工费×费率 |  | 0.4 | 161.91
9 | 03B002 | 越冬维护费 | 按规定计取
10 | 03B003 | 其他措施费 | 按规定计取
合 计 | [5 empty] | 4250.2
编制人（造价人员）： |  |  |  | 复核人（造价工程师）：
注：1.“计算基础”中安全文明施工费可为“定额基价”、“定额人工费”或“定额人工费+定额机械费”，其他项目可为“定额人工费”或“定额人工费+定额机械费”。 2.按施工方案计算的措施费，若无“计算基础”和“费率”的数值，也可只填“金额”数值，但应在备注栏说明施工方案出处或计算方法。
表-11

## 表-12 其他项目清单与计价汇总表【重庆路北社区-电气工程】
其他项目清单与计价汇总表
工程名称：重庆路北社区-电气工程 |  | 标段：自强街道装修社区服务用房工程项目 |  |  | 第 1 页 共 1 页
序号 | 项目名称 |  | 金额（元） | 结算金额（元） |  | 备注
1 | 暂列金额 |  |  |  |  | 明细详见表-12-1
2 | 暂估价
2.1 | 材料暂估价 |  | — |  |  | 明细详见表-12-2
2.2 | 专业工程暂估价 |  |  |  |  | 明细详见表-12-3
3 | 计日工 |  |  |  |  | 明细详见表-12-4
4 | 总承包服务费 |  |  |  |  | 明细详见表-12-5
5 | 提前竣工（赶工）费
6 | 优质优价奖励
合 计 |  |  | 0 |  |  | —
注：材料（工程设备）暂估单价进入清单项目综合单价，此处不汇总。
表—12

## 表-13 规费、税金项目清单与计价表【重庆路北社区-电气工
规费、税金项目计价表
工程名称：重庆路北社区-电气工程 |  | 标段：自强街道装修社区服务用房工程项目 |  |  | 第 1 页 共 1 页
序号 | 项目名称 |  | 计算基础 | 计算基数 |  | 计算费率(%) | 金额（元）
1 | 税金 |  | 分部分项及单价措施费合计+总价措施项目合计+其他项目清单合计 | 114091.82 |  | 9 | 10268.26
合计 | [6 empty] | 10268.26
编制人（造价人员）： |  | 复核人（造价工程师）：
表-13

## 表-21 承包人提供主要材料和工程设备一览表【重庆路北社区_4
承包人提供主要材料和工程设备一览表
(适用造价信息差额调整法)
工程名称：重庆路北社区-电气工程 |  |  |  | 标段：自强街道装修社区服务用房工程项目 |  |  |  |  | 第 1 页 共 2 页
序号 | 名称、规格、型号 | 单位 | 数量 |  | 风险系数 (%) | 基准单价 (元) | 投标单价 (元) | 发承包人 确认单价 (元) |  | 备注
1 | 户内接地镀锌扁钢 | m | 10.23 |  |  | 3.08
2 | 户内接地母线 100x0.3铜箔 | m | 36.4875 |  |  | 4.69
3 | 50x5紫铜带 | m | 14.595 |  |  | 18.29
4 | 等电位端子箱-MEB | 个 | 2.01 |  |  | 26.6
5 | LED筒灯(人体感应型) | 套 | 24.24 |  |  | 19
6 | LED筒灯 | 套 | 8.08 |  |  | 17.48
7 | 安全出口标志灯(A型) | 套 | 5.05 |  |  | 22.8
8 | 带疏散方向楼层标志灯(A型,双面) | 套 | 3.03 |  |  | 26.6
9 | 防水型应急照明灯(A型) | 套 | 4.04 |  |  | 34.2
10 | 楼层标志灯(A型) | 套 | 1.01 |  |  | 21.28
11 | 疏散指示灯(A型) | 套 | 5.05 |  |  | 21.28
12 | 应急照明灯(A型) | 套 | 12.12 |  |  | 34.2
13 | 铜芯电力电缆 WDZ-YJY-5X16 | m | 55.5399 |  |  | 42.18
14 | JDG管 外径20mm | m | 1721.5832 |  |  | 1.9
15 | 镀锌钢管 DN15 | m | 122.8378 |  |  | 4.57
16 | 镀锌钢管 DN50 | m | 24.6621 |  |  | 18.73
17 | WDZ-BYJ-2.5mm2 截面≤2.5mm2 | m | 2702.4868 |  |  | 1.26
18 | WDZ-BYJ-4mm2 截面≤4mm2 | m | 3088.228 |  |  | 2.19
19 | BVR-25mm2 截面≤25mm2 | m | 8.715 |  |  | 11.78
20 | WDZN-RYJS-2X2.5 单芯导线截面≤2.5mm2 | m | 133.1208 |  |  | 2.39
21 | LED吸顶灯 灯罩周长≤800mm | 套 | 1.01 |  |  | 19
22 | LED吸顶灯(人体感应型) 灯罩周长≤800mm | 套 | 3.03 |  |  | 21.28
23 | 300x300LED灯(密闭型) 灯罩周长≤800mm | 套 | 4.04 |  |  | 24.32
注：1.此表由招标人填写除“投标单价”栏的内容，投标人在投标时自主确定投标单价。 2.招标人应优先采用工程造价管理机构发布的单价作为基准单价，未发布的，通过市场调查确定其基准单价。
表-21
承包人提供主要材料和工程设备一览表
(适用造价信息差额调整法)
工程名称：重庆路北社区-电气工程 |  |  |  | 标段：自强街道装修社区服务用房工程项目 |  |  |  |  | 第 2 页 共 2 页
序号 | 名称、规格、型号 | 单位 | 数量 |  | 风险系数 (%) | 基准单价 (元) | 投标单价 (元) | 发承包人 确认单价 (元) |  | 备注
24 | 300x300LED灯 灯罩周长≤800mm | 套 | 2.02 |  |  | 22.8
25 | 600x600LED灯(密闭型) 灯罩周长>1100mm | 套 | 1.01 |  |  | 34.2
26 | 600x600LED灯 灯罩周长>1100mm | 套 | 137.36 |  |  | 31.92
27 | 单级开关 单控≤3联 | 只 | 20.4 |  |  | 6.08
28 | 双级开关 单控≤3联 | 只 | 16.32 |  |  | 7.6
29 | 三级开关 单控≤3联 | 只 | 10.2 |  |  | 9.12
30 | 四级开关 单控≤6联 | 只 | 10.2 |  |  | 11.4
31 | 安全型带开关五孔暗插座 电流≤15A | 套 | 8.16 |  |  | 11.4
32 | 安全型带开关五孔暗插座-F 电流≤15A | 套 | 1.02 |  |  | 11.4
33 | 安全型带开关五孔暗插座-EN 电流≤15A | 套 | 110.16 |  |  | 11.4
34 | 接线盒 暗装 | 个 | 262.14 |  |  | 0.76
35 | 开关插座接线盒 暗装开关(插座) | 个 | 176.46 |  |  | 0.76
36 | 配电总箱ALZ | 台 | 1 |  |  | 1949.13
37 | 一层照明配电箱AL1 | 台 | 1 |  |  | 1317.54
38 | 一层照明配电箱AL2 | 台 | 1 |  |  | 1317.54
39 | 一层照明配电箱AL3 | 台 | 1 |  |  | 1064.23
40 | 照明配电箱AL4 | 台 | 1 |  |  | 989.82
41 | A型应急照明集中电源AE1 | 台 | 1 |  |  | 722
42 | A型应急照明集中电源AE2 | 台 | 1 |  |  | 722
43 | A型应急照明集中电源AE3 2.规格:400*600*150 | 台 | 1 |  |  | 722
44 | A型应急照明集中电源AE4 | 台 | 1 |  |  | 722
注：1.此表由招标人填写除“投标单价”栏的内容，投标人在投标时自主确定投标单价。 2.招标人应优先采用工程造价管理机构发布的单价作为基准单价，未发布的，通过市场调查确定其基准单价。
表-21

## 表-04 单位工程最高投标限价汇总表【重庆路北社区-弱电工
单位工程最高投标限价汇总表
工程名称：重庆路北社区-弱电工程 |  | 标段：自强街道装修社区服务用房工程项目 |  | 第 1 页 共 1 页
序号 | 汇总内容 |  | 金额(元) |  | 其中：暂估价(元)
1 | 分部分项及单价措施费 |  | 57975.51
1.1 | 单价措施费 |  | 1173.6
2 | 总价措施费 |  | 2464.57
2.1 | 其中：安全文明施工费 |  | 1290.97
3 | 其他项目 |  |  |  | －
3.1 | 其中：暂列金额
3.2 | 其中：专业工程暂估价
3.3 | 其中：计日工
3.4 | 其中：总承包服务费
3.5 | 其中：提前竣工（赶工）费
3.6 | 其中：优质优价
4 | 税金 |  | 5439.61 |  | －
投标报价合计=1+2+3+4 |  |  | 65,879.69 |  | 0
注：本表适用于单位工程最高投标限价或投标报价的汇总，如无单位工程划分，单项工程也使用本表汇总。
表—04

## 表-08 分部分项工程和单价措施项目清单与计价表【重庆路北_5
分部分项工程和单价措施项目清单与计价表
工程名称：重庆路北社区-弱电工程 | [5 empty] | 标段：自强街道装修社区服务用房工程项目 |  |  | 第 1 页 共 3 页
序号 | 项目编码 | 项目名称 | 项目特征描述 | 计量单位 | 工程量 |  | 金额（元）
[7 empty] | 综合单价 | 合价 |  | 其中
暂估价
整个项目
1 | 030502001001 | 机柜、机架 | 1.名称:弱电机柜 2.满足设计要求 | 台 | 1 |  | 889.27 | 889.27
2 | 030502001002 | 机柜、机架 | 1.名称:监控机柜 2.满足设计要求 | 台 | 1 |  | 889.27 | 889.27
3 | 030502001003 | 机柜、机架 | 1.名称:弱电箱 2.安装方式:暗装,底距地1.3m 3.满足设计要求 | 台 | 3 |  | 450.91 | 1352.73
4 | 030501012001 | 交换机 | 1.名称:48口网络交换机 2.满足设计要求 | 台 | 2 |  | 3011.42 | 6022.84
5 | 030501009002 | 路由器 | 1.名称:路由器 2.满足设计要求 | 台 | 1 |  | 778.16 | 778.16
6 | 030502010001 | 配线架 | 1.名称:24口六类配线架 2.满足设计要求 | 个 | 4 |  | 531.08 | 2124.32
7 | 030411001001 | 配管 | 1.名称:配管 2.材质:PVC塑料 3.规格:PVC-32 4.配置形式:暗配 5.满足设计要求 | m | 18 |  | 21.41 | 385.38
8 | 030411001002 | 配管 | 1.名称:配管 2.材质:镀锌薄钢管 3.规格:JDG25 4.配置形式:明配 5.满足设计要求 | m | 309.56 |  | 30.07 | 9308.47
9 | 030411001003 | 配管 | 1.名称:配管 2.材质:镀锌薄钢管 3.规格:JDG25 4.配置形式:暗配 5.满足设计要求 | m | 76.4 |  | 20.91 | 1597.52
本页小计 | [7 empty] | 23347.96
注：为计取规费等的使用，可在表中增设其中：“定额人工费”。
表—08
分部分项工程和单价措施项目清单与计价表
工程名称：重庆路北社区-弱电工程 | [5 empty] | 标段：自强街道装修社区服务用房工程项目 |  |  | 第 2 页 共 3 页
序号 | 项目编码 | 项目名称 | 项目特征描述 | 计量单位 | 工程量 |  | 金额（元）
[7 empty] | 综合单价 | 合价 |  | 其中
暂估价
10 | 030411001004 | 配管 | 1.名称:配管 2.材质:镀锌薄钢管 3.规格:JDG20 4.配置形式:明配 5.满足设计要求 | m | 659.89 |  | 28.06 | 18516.51
11 | 030411001005 | 配管 | 1.名称:配管 2.材质:镀锌薄钢管 3.规格:JDG20 4.配置形式:暗配 5.满足设计要求 | m | 153.6 |  | 14.97 | 2299.39
12 | 030502005001 | 双绞线缆 | 1.名称:网线 2.规格:CAT6e-UTP/8P 3.敷设方式:管内/桥架内 4.满足设计要求 | m | 1517.39 |  | 4.27 | 6479.26
13 | 030502012001 | 信息插座 | 1.名称:网络信息面板 2.安装方式:暗壁装,底距地0.3米 配合家具安装 3.满足设计要求 | 个 | 34 |  | 29.05 | 987.7
14 | 030502012002 | 信息插座 | 1.名称:网络信息面板-2TO 2.安装方式:暗壁装,底距地0.3米 配合家具安装 3.满足设计要求 | 个 | 20 |  | 36.73 | 734.6
15 | 030501009001 | 路由器 | 1.名称:无线接入点 2.安装方式:吸顶 3.满足设计要求 | 台 | 4 |  | 702.16 | 2808.64
本页小计 | [7 empty] | 31826.1
注：为计取规费等的使用，可在表中增设其中：“定额人工费”。
表—08
分部分项工程和单价措施项目清单与计价表
工程名称：重庆路北社区-弱电工程 | [5 empty] | 标段：自强街道装修社区服务用房工程项目 |  |  | 第 3 页 共 3 页
序号 | 项目编码 | 项目名称 | 项目特征描述 | 计量单位 | 工程量 |  | 金额（元）
[7 empty] | 综合单价 | 合价 |  | 其中
暂估价
16 | 030411006001 | 接线盒 | 1.名称:接线盒 2.满足设计要求 | 个 | 89 |  | 8.65 | 769.85
17 | 030502019001 | 双绞线缆测试 | 1.测试类别:双绞线缆测试 2.满足设计要求 | 链路 | 78 |  | 11 | 858
|  | 分部分项合计 | [5 empty] | 56801.91
措施项目
18 | 031301017001 | 脚手架搭拆 |  | 项 | 1 |  | 1173.6 | 1173.6
|  | 单价措施合计 | [5 empty] | 1173.6
本页小计 | [7 empty] | 2801.45
合 计 | [7 empty] | 57975.51
注：为计取规费等的使用，可在表中增设其中：“定额人工费”。
表—08

## 表-09-1 分部分项工程和单价措施项目清单综合单价分析_11
分部分项工程和单价措施项目清单综合单价分析表
工程名称：重庆路北社区-弱电工程 | [8 empty] | 第 1 页 共 2 页
序号 | 编码 | 清单/定额名称 | 单位 | 数量 | 综合单价（元） | 其中 | [5 empty] | 合价(元)
[6 empty] | 人工费 | 材料费 | 机械费 |  | 管理费 | 利润
1 | 030502001001 | 机柜、机架 | 台 | 1 | 889.27 | 250.8 | 436.99 | 109.94 |  | 46.4 | 45.14 | 889.27
| C5-0131 | 安装机柜、机架 落地式 | 台 | 1 | 889.27 | 250.8 | 436.99 | 109.94 |  | 46.4 | 45.14 | 889.27
2 | 030502001002 | 机柜、机架 | 台 | 1 | 889.27 | 250.8 | 436.99 | 109.94 |  | 46.4 | 45.14 | 889.27
| C5-0131 | 安装机柜、机架 落地式 | 台 | 1 | 889.27 | 250.8 | 436.99 | 109.94 |  | 46.4 | 45.14 | 889.27
3 | 030502001003 | 机柜、机架 | 台 | 3 | 450.91 | 108.77 | 254.53 | 47.91 |  | 20.12 | 19.58 | 1352.73
| C5-0132 | 安装机柜、机架 墙挂式 600×600 | 台 | 3 | 450.91 | 108.77 | 254.53 | 47.91 |  | 20.12 | 19.58 | 1352.73
4 | 030501012001 | 交换机 | 台 | 2 | 3011.42 | 880 | 1793.61 | 16.61 |  | 162.8 | 158.4 | 6022.84
| C5-0072 | 交换机设备安装、调试 固定配置 24口以上 | 台 | 2 | 3011.42 | 880 | 1793.61 | 16.61 |  | 162.8 | 158.4 | 6022.84
5 | 030501009002 | 路由器 | 台 | 1 | 778.16 | 88 | 653.61 | 4.43 |  | 16.28 | 15.84 | 778.16
| C5-0059 | 路由器安装、调试 固定配置 4口以内 | 台 | 1 | 778.16 | 88 | 653.61 | 4.43 |  | 16.28 | 15.84 | 778.16
6 | 030502010001 | 配线架 | 个 | 4 | 531.08 | 300.96 | 114.7 | 5.57 |  | 55.68 | 54.17 | 2124.32
| C5-0170 | 配线架 24口 | 架 | 4 | 531.08 | 300.96 | 114.7 | 5.57 |  | 55.68 | 54.17 | 2124.32
7 | 030411001001 | 配管 | m | 18 | 21.41 | 12.99 | 3.68 |  |  | 2.4 | 2.34 | 385.38
| C4-1465 | 半硬质塑料管敷设砖、混凝土结构暗配 外径 32mm | 10m | 1.8 | 214.01 | 129.89 | 36.71 |  |  | 24.03 | 23.38 | 385.22
8 | 030411001002 | 配管 | m | 309.56 | 30.07 | 13.9 | 11.1 |  |  | 2.57 | 2.5 | 9308.47
| C4-1317 | 套接紧定式镀锌钢导管(JDG)敷设 砖、混凝土结构明配 外径 32mm | 10m | 30.956 | 300.82 | 139.04 | 111.03 |  |  | 25.72 | 25.03 | 9312.18
9 | 030411001003 | 配管 | m | 76.4 | 20.91 | 8.73 | 8.99 |  |  | 1.62 | 1.57 | 1597.52
| C4-1323 | 套接紧定式镀锌钢导管(JDG)敷设 砖、混凝土结构暗配 外径 32mm | 10m | 7.64 | 209.04 | 87.3 | 89.88 |  |  | 16.15 | 15.71 | 1597.07
10 | 030411001004 | 配管 | m | 659.89 | 28.06 | 12.92 | 10.42 |  |  | 2.39 | 2.33 | 18516.51
表—09-1
分部分项工程和单价措施项目清单综合单价分析表
工程名称：重庆路北社区-弱电工程 | [8 empty] | 第 2 页 共 2 页
序号 | 编码 | 清单/定额名称 | 单位 | 数量 | 综合单价（元） | 其中 | [5 empty] | 合价(元)
[6 empty] | 人工费 | 材料费 | 机械费 |  | 管理费 | 利润
| C4-1315 | 套接紧定式镀锌钢导管(JDG)敷设 砖、混凝土结构明配 外径 20mm | 10m | 65.989 | 280.49 | 129.18 | 104.16 |  |  | 23.9 | 23.25 | 18509.25
11 | 030411001005 | 配管 | m | 153.6 | 14.97 | 5.76 | 7.1 |  |  | 1.07 | 1.04 | 2299.39
| C4-1321 | 套接紧定式镀锌钢导管(JDG)敷设 砖、混凝土结构暗配 外径 20mm | 10m | 15.36 | 149.52 | 57.55 | 70.96 |  |  | 10.65 | 10.36 | 2296.63
12 | 030502005001 | 双绞线缆 | m | 1517.39 | 4.27 | 2.11 | 1.36 | 0.03 |  | 0.39 | 0.38 | 6479.26
| C5-0149 | 双绞线缆 管内穿放 ≤4对 | m | 1517.39 | 4.27 | 2.11 | 1.36 | 0.03 |  | 0.39 | 0.38 | 6479.26
13 | 030502012001 | 信息插座 | 个 | 34 | 29.05 | 10.03 | 15.35 |  |  | 1.86 | 1.81 | 987.7
| C5-0184 | 安装8位模块式信息插座 单口 | 个 | 34 | 29.05 | 10.03 | 15.35 |  |  | 1.86 | 1.81 | 987.7
14 | 030502012002 | 信息插座 | 个 | 20 | 36.73 | 10.03 | 23.03 |  |  | 1.86 | 1.81 | 734.6
| C5-0184 | 安装8位模块式信息插座 单口 | 个 | 20 | 36.73 | 10.03 | 23.03 |  |  | 1.86 | 1.81 | 734.6
15 | 030501009001 | 路由器 | 台 | 4 | 702.16 | 88 | 577.61 | 4.43 |  | 16.28 | 15.84 | 2808.64
| C5-0059 | 路由器安装、调试 固定配置 4口以内 | 台 | 4 | 702.16 | 88 | 577.61 | 4.43 |  | 16.28 | 15.84 | 2808.64
16 | 030411006001 | 接线盒 | 个 | 89 | 8.65 | 5.46 | 1.2 |  |  | 1.01 | 0.98 | 769.85
| C4-1693 | 暗装接线盒安装 | 个 | 89 | 8.65 | 5.46 | 1.2 |  |  | 1.01 | 0.98 | 769.85
17 | 030502019001 | 双绞线缆测试 | 链路 | 78 | 11 | 5.1 |  | 4.04 |  | 0.94 | 0.92 | 858
| C5-0207 | 测试 4对双绞线缆 | 链路 | 78 | 11 | 5.1 |  | 4.04 |  | 0.94 | 0.92 | 858
18 | 031301017001 | 脚手架搭拆 | 项 | 1 | 1173.6 | 1173.6 | [5 empty] | 1173.6
| BM5 | 脚手架搭拆费(C.5 建筑智能化工程) | 元 | 1 | 418.64 | 418.64 | [5 empty] | 418.64
| BM4 | 脚手架搭拆费(除室外埋地管道工程)(C.4 电气设备安装工程) | 元 | 1 | 754.96 | 754.96 | [5 empty] | 754.96
表—09-1

## 表-11 总价措施项目清单与计价表【重庆路北社区-弱电工程】
总价措施项目清单与计价表
工程名称：重庆路北社区-弱电工程 |  |  |  | 标段：自强街道装修社区服务用房工程项目 |  |  |  | 第 1 页 共 1 页
序号 | 项目编码 | 项目名称 | 计算基础 |  | 费率 (%) | 金额 (元) | 调整 费率(%) |  | 调整后 金额(元) | 备注
1 | 031302001001 | 安全文明施工费 | 人工费×费率 |  | 5.5 | 1290.97
2 | 031302002001 | 夜间施工增加费 | 人工费×费率 |  | 3 | 704.16
3 | 031302003001 | 非夜间施工增加费 | 按规定计取 |  | 20
4 | 031302004001 | 二次搬运费 | 人工费×费率 |  | 0.5 | 117.36
5 | 031302005001 | 冬季施工增加费 | 按规定计取 |  | 50
6 | 031302005002 | 雨季施工增加费 | 人工费×费率 |  | 0.5 | 117.36
7 | 03B001 | 施工临时保护费 | 人工费×费率 |  | 0.6 | 140.83
8 | 031302006001 | 已完工程保护费 | 人工费×费率 |  | 0.4 | 93.89
9 | 03B002 | 越冬维护费 | 按规定计取
10 | 03B003 | 其他措施费 | 按规定计取
合 计 | [5 empty] | 2464.57
编制人（造价人员）： |  |  |  | 复核人（造价工程师）：
注：1.“计算基础”中安全文明施工费可为“定额基价”、“定额人工费”或“定额人工费+定额机械费”，其他项目可为“定额人工费”或“定额人工费+定额机械费”。 2.按施工方案计算的措施费，若无“计算基础”和“费率”的数值，也可只填“金额”数值，但应在备注栏说明施工方案出处或计算方法。
表-11

## 表-12 其他项目清单与计价汇总表【重庆路北社区-弱电工程】
其他项目清单与计价汇总表
工程名称：重庆路北社区-弱电工程 |  | 标段：自强街道装修社区服务用房工程项目 |  |  | 第 1 页 共 1 页
序号 | 项目名称 |  | 金额（元） | 结算金额（元） |  | 备注
1 | 暂列金额 |  |  |  |  | 明细详见表-12-1
2 | 暂估价
2.1 | 材料暂估价 |  | — |  |  | 明细详见表-12-2
2.2 | 专业工程暂估价 |  |  |  |  | 明细详见表-12-3
3 | 计日工 |  |  |  |  | 明细详见表-12-4
4 | 总承包服务费 |  |  |  |  | 明细详见表-12-5
5 | 提前竣工（赶工）费
6 | 优质优价奖励
合 计 |  |  | 0 |  |  | —
注：材料（工程设备）暂估单价进入清单项目综合单价，此处不汇总。
表—12

## 表-13 规费、税金项目清单与计价表【重庆路北社区-弱电工
规费、税金项目计价表
工程名称：重庆路北社区-弱电工程 |  | 标段：自强街道装修社区服务用房工程项目 |  |  | 第 1 页 共 1 页
序号 | 项目名称 |  | 计算基础 | 计算基数 |  | 计算费率(%) | 金额（元）
1 | 税金 |  | 分部分项及单价措施费合计+总价措施项目合计+其他项目清单合计 | 60440.08 |  | 9 | 5439.61
合计 | [6 empty] | 5439.61
编制人（造价人员）： |  | 复核人（造价工程师）：
表-13

## 表-21 承包人提供主要材料和工程设备一览表【重庆路北社区_5
承包人提供主要材料和工程设备一览表
(适用造价信息差额调整法)
工程名称：重庆路北社区-弱电工程 |  |  |  | 标段：自强街道装修社区服务用房工程项目 |  |  |  |  | 第 1 页 共 1 页
序号 | 名称、规格、型号 | 单位 | 数量 |  | 风险系数 (%) | 基准单价 (元) | 投标单价 (元) | 发承包人 确认单价 (元) |  | 备注
1 | 网络信息面板 | 个 | 34.34 |  |  | 15.2
2 | 网络信息面板-2TO | 个 | 20.2 |  |  | 22.8
3 | 弱电机柜 | 个 | 1 |  |  | 418
4 | 监控机柜 | 个 | 1 |  |  | 418
5 | 弱电箱 | 个 | 3 |  |  | 228
6 | CAT6e-UTP/8P | m | 1593.2595 |  |  | 1.29
7 | JDG管 外径20mm | m | 837.8947 |  |  | 1.9
8 | JDG管 外径32mm | m | 397.5388 |  |  | 2.13
9 | PVC-32 外径32mm | m | 19.08 |  |  | 3.42
10 | 接线盒 暗装 | 个 | 90.78 |  |  | 0.76
11 | 无线接入点 | 台 | 4 |  |  | 570
12 | 48口网络交换机 | 台 | 2 |  |  | 1786
13 | 路由器 | 台 | 1 |  |  | 646
14 | 24口六类配线架 | 架 | 4 |  |  | 114
注：1.此表由招标人填写除“投标单价”栏的内容，投标人在投标时自主确定投标单价。 2.招标人应优先采用工程造价管理机构发布的单价作为基准单价，未发布的，通过市场调查确定其基准单价。
表-21