## 封-1 招标工程量清单封面
莲花山路灯配套采购项目
招标工程量清单
招 标 人：
(单位盖章)
造价咨询人：
(单位盖章)
2023 年 8 月 22 日

## 扉-1 招标工程量清单扉页
莲花山路灯配套采购项目
招标工程量清单
招 标 人： |  | 造 价咨询人：
| (单位盖章) |  | (单位资质专用章)
法定代表人 或其授权人： |  | 法定代表人 或其授权人：
| (签字或盖章) |  | (签字或盖章)
编 制 人： |  | 复 核 人：
| (造价人员签字盖专用章) |  | (造价工程师签字盖专用章)
编 制 时 间： | 年 月 日 | 复 核 时 间： | 年 月 日

## 表-08 分部分项工程和单价措施项目清单与计价表【雾一路】
分部分项工程和单价措施项目清单与计价表
工程名称：雾一路 |  |  |  | 标段：莲花山路灯配套采购项目 |  |  |  |  | 第 1 页 共 6 页
序号 | 项目编码 | 项目名称 | 项目特征描述 |  | 计量单位 | 工程量 | 金额（元）
[7 empty] | 综合单价 | 合价 |  | 其中
暂估价
整个项目
本页小计
注：为计取规费等的使用，可在表中增设其中：“定额人工费”。
表—08
分部分项工程和单价措施项目清单与计价表
工程名称：雾一路 |  |  |  | 标段：莲花山路灯配套采购项目 |  |  |  |  | 第 2 页 共 6 页
序号 | 项目编码 | 项目名称 | 项目特征描述 |  | 计量单位 | 工程量 | 金额（元）
[7 empty] | 综合单价 | 合价 |  | 其中
暂估价
1 | 030412007001 | 高低臂LED路灯 | 1.灯杆材质：Q235优质钢材、高 度:H=12m+8m、臂 长：灯臂≥2米.内外均热镀锌防锈处理后喷防紫外线氟碳漆，锌层不小于95μm，抗震8级、抗风力12级，壁厚≥5.0mm 2. 附件配置：含熔断器及杆内配线、接地线、独立接地极、照明接线井 3.混凝土强度等级：采用C30，含基础挖方制作安装、铁构件预埋、浇筑及回填土方等 4.灯具：LED280W+120W 5.安装位置：双侧安装 LED路灯灯具技术要求 1、芯片采用6060高性能、高品质产品。 2、 整灯光效大于190lm/w，色温为2700K±150K，同型号光源之间的色容差应低于7SDCM，显色指数≥80，功率因数不低于0.95，LED光源寿命≥50000h。 3、 LED灯具的 |  | 套 | 51
本页小计
注：为计取规费等的使用，可在表中增设其中：“定额人工费”。
表—08
分部分项工程和单价措施项目清单与计价表
工程名称：雾一路 |  |  |  | 标段：莲花山路灯配套采购项目 |  |  |  |  | 第 3 页 共 6 页
序号 | 项目编码 | 项目名称 | 项目特征描述 |  | 计量单位 | 工程量 | 金额（元）
[7 empty] | 综合单价 | 合价 |  | 其中
暂估价
本页小计
寿命不应小于50000h, LED 灯具在正常工作6000h的光通量维持率不应小于 95%，LED灯具在25000h内正常工作，年损坏率不应大于1%。 4、 灯具内部应配备接线端子，方便安装维护，内部导线要求采用耐高温导线。 5、LED路灯灯具颜色为深灰色，外壳应采用优质压铸铝，整体一次压铸制成，具有良好的耐气候性能，表面应能承受机械压力和盐雾、汽车废气及清洗剂的腐蚀。灯具表面整齐光滑，厚度均匀，无破损、无裂痕，整体感无色差。 要求灯具在结构设计上具有“自清洁”功能，外壳表面光滑，以避免灰尘、树叶、昆虫和鸟粪等异物堆积，以保证灯具持久的良好散热性能。 7、 采用全结构散热设计，灯壳可以辅助LED模块散热，有效降
本页小计
注：为计取规费等的使用，可在表中增设其中：“定额人工费”。
表—08
分部分项工程和单价措施项目清单与计价表
工程名称：雾一路 |  |  |  | 标段：莲花山路灯配套采购项目 |  |  |  |  | 第 4 页 共 6 页
序号 | 项目编码 | 项目名称 | 项目特征描述 |  | 计量单位 | 工程量 | 金额（元）
[7 empty] | 综合单价 | 合价 |  | 其中
暂估价
本页小计
低LED芯片的结温。散热设计要先进合理，灯具适应温度：-40℃～+50℃。 8、 螺丝、螺母等相关附件要求采用不锈钢材质（不锈钢304）。 9、 要求驱动电源具有为IP65以上的防护等级，以保证电源在有潮气状况下正常使用。AC85-265V宽电压工作范围，高精度恒流输出，工作环境温度-45℃至65℃。 10、电源的电磁干扰不会对光源产生影响。 11、 灯具须配备抗浪涌保护装置。 12、 灯具整体防护等级为IP68，防护性能采用硅橡胶密封圈，不能使用胶水密封。 13、 每一个独立的LED光源应具有多层透镜进行二次配光以确保灯具的配光适合路灯应用以及确保更大的灯杆间距和照明均匀度。
本页小计
注：为计取规费等的使用，可在表中增设其中：“定额人工费”。
表—08
分部分项工程和单价措施项目清单与计价表
工程名称：雾一路 |  |  |  | 标段：莲花山路灯配套采购项目 |  |  |  |  | 第 5 页 共 6 页
序号 | 项目编码 | 项目名称 | 项目特征描述 |  | 计量单位 | 工程量 | 金额（元）
[7 empty] | 综合单价 | 合价 |  | 其中
暂估价
本页小计
14、灯具工作电压：140V~240V/50-60Hz。灯具在额定电压和额定频率下工作时，其实际消耗的功率与额定功率之差不应大于10%，功率因数实测值不应低于制造商标准值的0.05。 15、LED灯具的输入功率不应超过额定值的110%。 16、LED灯具初始光通量不应低于额定光通量的90%，且不应高于额定光通量的120%。 17、灯具有防坠链的安装孔位设计。 三、驱动电源的技术要求 可接 220V/50HZ 交流电压，经驱动电源转换，输出直流电压与 LED 负载相匹配，并为 LED 提供恒定直流电流驱动。提供完善的保护，如输入电压不足、过电压保护、输出开路与短路保护等。驱动电源在额定电压±20%范围内应正常工
本页小计
注：为计取规费等的使用，可在表中增设其中：“定额人工费”。
表—08
分部分项工程和单价措施项目清单与计价表
工程名称：雾一路 |  |  |  | 标段：莲花山路灯配套采购项目 |  |  |  |  | 第 6 页 共 6 页
序号 | 项目编码 | 项目名称 | 项目特征描述 |  | 计量单位 | 工程量 | 金额（元）
[7 empty] | 综合单价 | 合价 |  | 其中
暂估价
作，驱动电源为高品质、高性能产品，同时需通过国家强制性产品3C认证。
2 | 030408001001 | 电力电缆 | 1.名称:电力电缆 2.型号:YJV5*6mm，含配管及施工 3.含土方挖填 |  | m | 3450
3 | 030404017001 | 配电箱 | 1.名称:配电箱 2.型号:600*600*1000m，含施工 3.包含配电箱基础，土方挖填及预埋件，包含接地等 |  | 台 | 2
分部分项合计
措施项目
单价措施合计
本页小计
合 计
注：为计取规费等的使用，可在表中增设其中：“定额人工费”。
表—08

## 表-11 总价措施项目清单与计价表【雾一路】
总价措施项目清单与计价表
工程名称：雾一路 |  |  |  | 标段：莲花山路灯配套采购项目 |  |  |  | 第 1 页 共 1 页
序号 | 项目编码 | 项目名称 | 计算基础 |  | 费率 (%) | 金额 (元) | 调整 费率(%) |  | 调整后 金额(元) | 备注
1 | 041109001001 | 安全文明施工费（含远程监控和考勤打卡费）
2 | 041109002001 | 夜间施工增加费
3 | 04B001 | 非夜间施工增加费
4 | 041109003001 | 二次搬运
5 | 041109004001 | 雨季施工增加费
6 | 041109004002 | 冬季施工增加费
7 | 041109006001 | 地上、地下设施、建筑物的临时保护设施
8 | 041109007001 | 已完工程保护费(含越冬维护费)
9 | 04B002 | 工程定位复测费
10 | 04B003 | 市政工程施工干扰费
合 计
编制人（造价人员）： | [7 empty] | 复核人（造价工程师）：
注：1.“计算基础”中安全文明施工费可为“定额基价”、“定额人工费”或“定额人工费+定额机械费”，其他项目可为“定额人工费”或“定额人工费+定额机械费”。 2.按施工方案计算的措施费，若无“计算基础”和“费率”的数值，也可只填“金额”数值，但应在备注栏说明施工方案出处或计算方法。
表-11

## 表-12 其他项目清单与计价汇总表【雾一路】
其他项目清单与计价汇总表
工程名称：雾一路 |  | 标段：莲花山路灯配套采购项目 |  |  | 第 1 页 共 1 页
序号 | 项目名称 |  | 金额（元） | 结算金额（元） |  | 备注
1 | 暂列金额 |  |  |  |  | 明细详见表-12-1
2 | 暂估价
2.1 | 材料暂估价 |  | — |  |  | 明细详见表-12-2
2.2 | 专业工程暂估价 |  |  |  |  | 明细详见表-12-3
3 | 计日工 |  |  |  |  | 明细详见表-12-4
4 | 总承包服务费 |  |  |  |  | 明细详见表-12-5
5 | 提前竣工（赶工）费
6 | 优质优价
7 | 住宅工程分户验收费
8 | 市政工程夜间施工增加费
合 计 | [5 empty] | —
注：材料（工程设备）暂估单价进入清单项目综合单价，此处不汇总。
表—12

## 表-13 规费、税金项目清单与计价表【雾一路】
规费、税金项目计价表
工程名称：雾一路 |  |  | 标段：莲花山路灯配套采购项目 |  |  | 第 1 页 共 1 页
序号 | 项目名称 | 计算基础 |  | 计算基数 | 计算费率(%) |  | 金额(元)
1 | 规费
1.1 | 社会保险费
1.2 | 残疾人就业保障金
1.3 | 防洪基础设施建设资金
1.4 | 其他规费
2 | 税金
合 计
编制人（造价人员）： |  |  | 复核人（造价工程师）：
表—13

## 表-08 分部分项工程和单价措施项目清单与计价表【丙一路】
分部分项工程和单价措施项目清单与计价表
工程名称：丙一路 |  |  |  | 标段：莲花山路灯配套采购项目 |  |  |  |  | 第 1 页 共 11 页
序号 | 项目编码 | 项目名称 | 项目特征描述 |  | 计量单位 | 工程量 | 金额（元）
[7 empty] | 综合单价 | 合价 |  | 其中
暂估价
整个项目
本页小计
注：为计取规费等的使用，可在表中增设其中：“定额人工费”。
表—08
分部分项工程和单价措施项目清单与计价表
工程名称：丙一路 |  |  |  | 标段：莲花山路灯配套采购项目 |  |  |  |  | 第 2 页 共 11 页
序号 | 项目编码 | 项目名称 | 项目特征描述 |  | 计量单位 | 工程量 | 金额（元）
[7 empty] | 综合单价 | 合价 |  | 其中
暂估价
1 | 030412007002 | 双臂LED路灯 | 1.灯杆材质：Q235优质钢材、高 度:H=10m+10m、臂 长：灯臂≥2米.内外均热镀锌防锈处理后喷防紫外线氟碳漆，锌层不小于95μm，抗震8级、抗风力12级，壁厚≥4.5mm 2. 附件配置：含熔断器及杆内配线、接地线、独立接地极、照明接线井 3.混凝土强度等级：采用C30，含基础挖方制作安装、铁构件预埋、浇筑及回填土方等、 4.灯具：LED200W+200W 5.安装位置：单侧安装 LED路灯灯具技术要求 1、芯片采用6060高性能、高品质产品。 2、 整灯光效大于190lm/w，色温为2700K±150K，同型号光源之间的色容差应低于7SDCM，显色指数≥80，功率因数不低于0.95，LED光源寿命≥50000h。 3、 LED灯具的 |  | 套 | 2
本页小计
注：为计取规费等的使用，可在表中增设其中：“定额人工费”。
表—08
分部分项工程和单价措施项目清单与计价表
工程名称：丙一路 |  |  |  | 标段：莲花山路灯配套采购项目 |  |  |  |  | 第 3 页 共 11 页
序号 | 项目编码 | 项目名称 | 项目特征描述 |  | 计量单位 | 工程量 | 金额（元）
[7 empty] | 综合单价 | 合价 |  | 其中
暂估价
本页小计
寿命不应小于50000h, LED 灯具在正常工作6000h的光通量维持率不应小于 95%，LED灯具在25000h内正常工作，年损坏率不应大于1%。 4、 灯具内部应配备接线端子，方便安装维护，内部导线要求采用耐高温导线。 5、LED路灯灯具颜色为深灰色，外壳应采用优质压铸铝，整体一次压铸制成，具有良好的耐气候性能，表面应能承受机械压力和盐雾、汽车废气及清洗剂的腐蚀。灯具表面整齐光滑，厚度均匀，无破损、无裂痕，整体感无色差。 要求灯具在结构设计上具有“自清洁”功能，外壳表面光滑，以避免灰尘、树叶、昆虫和鸟粪等异物堆积，以保证灯具持久的良好散热性能。 7、 采用全结构散热设计，灯壳可以辅助LED模块散热，有效降
本页小计
注：为计取规费等的使用，可在表中增设其中：“定额人工费”。
表—08
分部分项工程和单价措施项目清单与计价表
工程名称：丙一路 |  |  |  | 标段：莲花山路灯配套采购项目 |  |  |  |  | 第 4 页 共 11 页
序号 | 项目编码 | 项目名称 | 项目特征描述 |  | 计量单位 | 工程量 | 金额（元）
[7 empty] | 综合单价 | 合价 |  | 其中
暂估价
本页小计
低LED芯片的结温。散热设计要先进合理，灯具适应温度：-40℃～+50℃。 8、 螺丝、螺母等相关附件要求采用不锈钢材质（不锈钢304）。 9、 要求驱动电源具有为IP65以上的防护等级，以保证电源在有潮气状况下正常使用。AC85-265V宽电压工作范围，高精度恒流输出，工作环境温度-45℃至65℃。 10、电源的电磁干扰不会对光源产生影响。 11、 灯具须配备抗浪涌保护装置。 12、 灯具整体防护等级为IP68，防护性能采用硅橡胶密封圈，不能使用胶水密封。 13、 每一个独立的LED光源应具有多层透镜进行二次配光以确保灯具的配光适合路灯应用以及确保更大的灯杆间距和照明均匀度。
本页小计
注：为计取规费等的使用，可在表中增设其中：“定额人工费”。
表—08
分部分项工程和单价措施项目清单与计价表
工程名称：丙一路 |  |  |  | 标段：莲花山路灯配套采购项目 |  |  |  |  | 第 5 页 共 11 页
序号 | 项目编码 | 项目名称 | 项目特征描述 |  | 计量单位 | 工程量 | 金额（元）
[7 empty] | 综合单价 | 合价 |  | 其中
暂估价
本页小计
14、灯具工作电压：140V~240V/50-60Hz。灯具在额定电压和额定频率下工作时，其实际消耗的功率与额定功率之差不应大于10%，功率因数实测值不应低于制造商标准值的0.05。 15、LED灯具的输入功率不应超过额定值的110%。 16、LED灯具初始光通量不应低于额定光通量的90%，且不应高于额定光通量的120%。 17、灯具有防坠链的安装孔位设计。 三、驱动电源的技术要求 可接 220V/50HZ 交流电压，经驱动电源转换，输出直流电压与 LED 负载相匹配，并为 LED 提供恒定直流电流驱动。提供完善的保护，如输入电压不足、过电压保护、输出开路与短路保护等。驱动电源在额定电压±20%范围内应正常工
本页小计
注：为计取规费等的使用，可在表中增设其中：“定额人工费”。
表—08
分部分项工程和单价措施项目清单与计价表
工程名称：丙一路 |  |  |  | 标段：莲花山路灯配套采购项目 |  |  |  |  | 第 6 页 共 11 页
序号 | 项目编码 | 项目名称 | 项目特征描述 |  | 计量单位 | 工程量 | 金额（元）
[7 empty] | 综合单价 | 合价 |  | 其中
暂估价
作，驱动电源为高品质、高性能产品，同时需通过国家强制性产品3C认证。
本页小计
注：为计取规费等的使用，可在表中增设其中：“定额人工费”。
表—08
分部分项工程和单价措施项目清单与计价表
工程名称：丙一路 |  |  |  | 标段：莲花山路灯配套采购项目 |  |  |  |  | 第 7 页 共 11 页
序号 | 项目编码 | 项目名称 | 项目特征描述 |  | 计量单位 | 工程量 | 金额（元）
[7 empty] | 综合单价 | 合价 |  | 其中
暂估价
2 | 030412007003 | 单臂LED路灯 | 1.灯杆材质：Q235优质钢材、高 度:H=10m、臂 长：灯臂≥2米.内外均热镀锌防锈处理后喷防紫外线氟碳漆，锌层不小于95μm，抗震8级、抗风力12级，壁厚≥4.5mm 2. 附件配置：含熔断器及杆内配线、接地线、独立接地极、照明接线井 3.混凝土强度等级：采用C30，含基础挖方制作安装、铁构件预埋、浇筑及回填土方等、 4.灯具：LED200W 5.安装位置：单侧安装 LED路灯灯具技术要求 1、芯片采用6060高性能、高品质产品。 2、 整灯光效大于190lm/w，色温为2700K±150K，同型号光源之间的色容差应低于7SDCM，显色指数≥80，功率因数不低于0.95，LED光源寿命≥50000h。 3、 LED灯具的 |  | 套 | 29
本页小计
注：为计取规费等的使用，可在表中增设其中：“定额人工费”。
表—08
分部分项工程和单价措施项目清单与计价表
工程名称：丙一路 |  |  |  | 标段：莲花山路灯配套采购项目 |  |  |  |  | 第 8 页 共 11 页
序号 | 项目编码 | 项目名称 | 项目特征描述 |  | 计量单位 | 工程量 | 金额（元）
[7 empty] | 综合单价 | 合价 |  | 其中
暂估价
本页小计
寿命不应小于50000h, LED 灯具在正常工作6000h的光通量维持率不应小于 95%，LED灯具在25000h内正常工作，年损坏率不应大于1%。 4、 灯具内部应配备接线端子，方便安装维护，内部导线要求采用耐高温导线。 5、LED路灯灯具颜色为深灰色，外壳应采用优质压铸铝，整体一次压铸制成，具有良好的耐气候性能，表面应能承受机械压力和盐雾、汽车废气及清洗剂的腐蚀。灯具表面整齐光滑，厚度均匀，无破损、无裂痕，整体感无色差。 要求灯具在结构设计上具有“自清洁”功能，外壳表面光滑，以避免灰尘、树叶、昆虫和鸟粪等异物堆积，以保证灯具持久的良好散热性能。 7、 采用全结构散热设计，灯壳可以辅助LED模块散热，有效降
本页小计
注：为计取规费等的使用，可在表中增设其中：“定额人工费”。
表—08
分部分项工程和单价措施项目清单与计价表
工程名称：丙一路 |  |  |  | 标段：莲花山路灯配套采购项目 |  |  |  |  | 第 9 页 共 11 页
序号 | 项目编码 | 项目名称 | 项目特征描述 |  | 计量单位 | 工程量 | 金额（元）
[7 empty] | 综合单价 | 合价 |  | 其中
暂估价
本页小计
低LED芯片的结温。散热设计要先进合理，灯具适应温度：-40℃～+50℃。 8、 螺丝、螺母等相关附件要求采用不锈钢材质（不锈钢304）。 9、 要求驱动电源具有为IP65以上的防护等级，以保证电源在有潮气状况下正常使用。AC85-265V宽电压工作范围，高精度恒流输出，工作环境温度-45℃至65℃。 10、电源的电磁干扰不会对光源产生影响。 11、 灯具须配备抗浪涌保护装置。 12、 灯具整体防护等级为IP68，防护性能采用硅橡胶密封圈，不能使用胶水密封。 13、 每一个独立的LED光源应具有多层透镜进行二次配光以确保灯具的配光适合路灯应用以及确保更大的灯杆间距和照明均匀度。
本页小计
注：为计取规费等的使用，可在表中增设其中：“定额人工费”。
表—08
分部分项工程和单价措施项目清单与计价表
工程名称：丙一路 |  |  |  | 标段：莲花山路灯配套采购项目 |  |  |  |  | 第 10 页 共 11 页
序号 | 项目编码 | 项目名称 | 项目特征描述 |  | 计量单位 | 工程量 | 金额（元）
[7 empty] | 综合单价 | 合价 |  | 其中
暂估价
本页小计
14、灯具工作电压：140V~240V/50-60Hz。灯具在额定电压和额定频率下工作时，其实际消耗的功率与额定功率之差不应大于10%，功率因数实测值不应低于制造商标准值的0.05。 15、LED灯具的输入功率不应超过额定值的110%。 16、LED灯具初始光通量不应低于额定光通量的90%，且不应高于额定光通量的120%。 17、灯具有防坠链的安装孔位设计。 三、驱动电源的技术要求 可接 220V/50HZ 交流电压，经驱动电源转换，输出直流电压与 LED 负载相匹配，并为 LED 提供恒定直流电流驱动。提供完善的保护，如输入电压不足、过电压保护、输出开路与短路保护等。驱动电源在额定电压±20%范围内应正常工
本页小计
注：为计取规费等的使用，可在表中增设其中：“定额人工费”。
表—08
分部分项工程和单价措施项目清单与计价表
工程名称：丙一路 |  |  |  | 标段：莲花山路灯配套采购项目 |  |  |  |  | 第 11 页 共 11 页
序号 | 项目编码 | 项目名称 | 项目特征描述 |  | 计量单位 | 工程量 | 金额（元）
[7 empty] | 综合单价 | 合价 |  | 其中
暂估价
作，驱动电源为高品质、高性能产品，同时需通过国家强制性产品3C认证。
3 | 030408001002 | 电力电缆 | 1.名称:电力电缆 2.型号:YJV5*25mm，含配管及施工 3.含土方挖填 |  | m | 2100
4 | 030404017002 | 配电箱 | 1.名称:配电箱 2.型号:600*600*1000m，含施工 3.包含配电箱基础，土方挖填及预埋件，包含接地等 |  | 台 | 2
分部分项合计
措施项目
单价措施合计
本页小计
合 计
注：为计取规费等的使用，可在表中增设其中：“定额人工费”。
表—08

## 表-11 总价措施项目清单与计价表【丙一路】
总价措施项目清单与计价表
工程名称：丙一路 |  |  |  | 标段：莲花山路灯配套采购项目 |  |  |  | 第 1 页 共 1 页
序号 | 项目编码 | 项目名称 | 计算基础 |  | 费率 (%) | 金额 (元) | 调整 费率(%) |  | 调整后 金额(元) | 备注
1 | 031302001001 | 安全文明施工费（含远程监控和考勤打卡费）
2 | 031302002001 | 夜间施工增加费
3 | 031302003001 | 非夜间施工增加费
4 | 031302004001 | 二次搬运
5 | 031302005001 | 雨季施工增加费
6 | 031302005002 | 冬季施工增加费
7 | 03B001 | 地上、地下设施、建筑物的临时保护设施
8 | 031302006001 | 已完工程保护费(含越冬维护费)
9 | 03B002 | 工程定位复测费
合 计
编制人（造价人员）： | [7 empty] | 复核人（造价工程师）：
注：1.“计算基础”中安全文明施工费可为“定额基价”、“定额人工费”或“定额人工费+定额机械费”，其他项目可为“定额人工费”或“定额人工费+定额机械费”。 2.按施工方案计算的措施费，若无“计算基础”和“费率”的数值，也可只填“金额”数值，但应在备注栏说明施工方案出处或计算方法。
表-11

## 表-12 其他项目清单与计价汇总表【丙一路】
其他项目清单与计价汇总表
工程名称：丙一路 |  | 标段：莲花山路灯配套采购项目 |  |  | 第 1 页 共 1 页
序号 | 项目名称 |  | 金额（元） | 结算金额（元） |  | 备注
1 | 暂列金额 |  |  |  |  | 明细详见表-12-1
2 | 暂估价
2.1 | 材料暂估价 |  | — |  |  | 明细详见表-12-2
2.2 | 专业工程暂估价 |  |  |  |  | 明细详见表-12-3
3 | 计日工 |  |  |  |  | 明细详见表-12-4
4 | 总承包服务费 |  |  |  |  | 明细详见表-12-5
5 | 提前竣工（赶工）费
6 | 优质优价
7 | 住宅工程分户验收费
8 | 市政工程夜间施工增加费
合 计 | [5 empty] | —
注：材料（工程设备）暂估单价进入清单项目综合单价，此处不汇总。
表—12

## 表-13 规费、税金项目清单与计价表【丙一路】
规费、税金项目计价表
工程名称：丙一路 |  |  | 标段：莲花山路灯配套采购项目 |  |  | 第 1 页 共 1 页
序号 | 项目名称 | 计算基础 |  | 计算基数 | 计算费率(%) |  | 金额(元)
1 | 规费 | 1.1+1.2+1.3+1.4
1.1 | 社会保险费 | 人工费×费率 |  |  | 12.01
1.2 | 残疾人就业保障金 | 人工费×费率 |  |  | 0.48
1.3 | 防洪基础设施建设资金 | 人工费×费率 |  |  | 0.48
1.4 | 其他规费 | 按规定计取
2 | 税金 | 分部分项工程量清单合计+措施项目清单合计+其他项目清单合计+规费 |  |  | 9
合 计
编制人（造价人员）： |  |  | 复核人（造价工程师）：
表—13

## 表-08 分部分项工程和单价措施项目清单与计价表【丙二路】
分部分项工程和单价措施项目清单与计价表
工程名称：丙二路 |  |  |  | 标段：莲花山路灯配套采购项目 |  |  |  |  | 第 1 页 共 11 页
序号 | 项目编码 | 项目名称 | 项目特征描述 |  | 计量单位 | 工程量 | 金额（元）
[7 empty] | 综合单价 | 合价 |  | 其中
暂估价
整个项目
本页小计
注：为计取规费等的使用，可在表中增设其中：“定额人工费”。
表—08
分部分项工程和单价措施项目清单与计价表
工程名称：丙二路 |  |  |  | 标段：莲花山路灯配套采购项目 |  |  |  |  | 第 2 页 共 11 页
序号 | 项目编码 | 项目名称 | 项目特征描述 |  | 计量单位 | 工程量 | 金额（元）
[7 empty] | 综合单价 | 合价 |  | 其中
暂估价
1 | 030412007004 | 单臂LED路灯 | 1.灯杆材质：Q235优质钢材、高 度:H=10m、臂 长：灯臂≥2米.内外均热镀锌防锈处理后喷防紫外线氟碳漆，锌层不小于95μm，抗震8级、抗风力12级，壁厚≥4.5mm 2. 附件配置：含熔断器及杆内配线、接地线、独立接地极、照明接线井 3.混凝土强度等级：采用C30，含基础挖方制作安装、铁构件预埋、浇筑及回填土方等、 4.灯具：LED200W 5.安装位置：单侧安装 LED路灯灯具技术要求 1、芯片采用6060高性能、高品质产品。 2、 整灯光效大于190lm/w，色温为2700K±150K，同型号光源之间的色容差应低于7SDCM，显色指数≥80，功率因数不低于0.95，LED光源寿命≥50000h。 3、 LED灯具的 |  | 套 | 27
本页小计
注：为计取规费等的使用，可在表中增设其中：“定额人工费”。
表—08
分部分项工程和单价措施项目清单与计价表
工程名称：丙二路 |  |  |  | 标段：莲花山路灯配套采购项目 |  |  |  |  | 第 3 页 共 11 页
序号 | 项目编码 | 项目名称 | 项目特征描述 |  | 计量单位 | 工程量 | 金额（元）
[7 empty] | 综合单价 | 合价 |  | 其中
暂估价
本页小计
寿命不应小于50000h, LED 灯具在正常工作6000h的光通量维持率不应小于 95%，LED灯具在25000h内正常工作，年损坏率不应大于1%。 4、 灯具内部应配备接线端子，方便安装维护，内部导线要求采用耐高温导线。 5、LED路灯灯具颜色为深灰色，外壳应采用优质压铸铝，整体一次压铸制成，具有良好的耐气候性能，表面应能承受机械压力和盐雾、汽车废气及清洗剂的腐蚀。灯具表面整齐光滑，厚度均匀，无破损、无裂痕，整体感无色差。 要求灯具在结构设计上具有“自清洁”功能，外壳表面光滑，以避免灰尘、树叶、昆虫和鸟粪等异物堆积，以保证灯具持久的良好散热性能。 7、 采用全结构散热设计，灯壳可以辅助LED模块散热，有效降
本页小计
注：为计取规费等的使用，可在表中增设其中：“定额人工费”。
表—08
分部分项工程和单价措施项目清单与计价表
工程名称：丙二路 |  |  |  | 标段：莲花山路灯配套采购项目 |  |  |  |  | 第 4 页 共 11 页
序号 | 项目编码 | 项目名称 | 项目特征描述 |  | 计量单位 | 工程量 | 金额（元）
[7 empty] | 综合单价 | 合价 |  | 其中
暂估价
本页小计
低LED芯片的结温。散热设计要先进合理，灯具适应温度：-40℃～+50℃。 8、 螺丝、螺母等相关附件要求采用不锈钢材质（不锈钢304）。 9、 要求驱动电源具有为IP65以上的防护等级，以保证电源在有潮气状况下正常使用。AC85-265V宽电压工作范围，高精度恒流输出，工作环境温度-45℃至65℃。 10、电源的电磁干扰不会对光源产生影响。 11、 灯具须配备抗浪涌保护装置。 12、 灯具整体防护等级为IP68，防护性能采用硅橡胶密封圈，不能使用胶水密封。 13、 每一个独立的LED光源应具有多层透镜进行二次配光以确保灯具的配光适合路灯应用以及确保更大的灯杆间距和照明均匀度。
本页小计
注：为计取规费等的使用，可在表中增设其中：“定额人工费”。
表—08
分部分项工程和单价措施项目清单与计价表
工程名称：丙二路 |  |  |  | 标段：莲花山路灯配套采购项目 |  |  |  |  | 第 5 页 共 11 页
序号 | 项目编码 | 项目名称 | 项目特征描述 |  | 计量单位 | 工程量 | 金额（元）
[7 empty] | 综合单价 | 合价 |  | 其中
暂估价
本页小计
14、灯具工作电压：140V~240V/50-60Hz。灯具在额定电压和额定频率下工作时，其实际消耗的功率与额定功率之差不应大于10%，功率因数实测值不应低于制造商标准值的0.05。 15、LED灯具的输入功率不应超过额定值的110%。 16、LED灯具初始光通量不应低于额定光通量的90%，且不应高于额定光通量的120%。 17、灯具有防坠链的安装孔位设计。 三、驱动电源的技术要求 可接 220V/50HZ 交流电压，经驱动电源转换，输出直流电压与 LED 负载相匹配，并为 LED 提供恒定直流电流驱动。提供完善的保护，如输入电压不足、过电压保护、输出开路与短路保护等。驱动电源在额定电压±20%范围内应正常工
本页小计
注：为计取规费等的使用，可在表中增设其中：“定额人工费”。
表—08
分部分项工程和单价措施项目清单与计价表
工程名称：丙二路 |  |  |  | 标段：莲花山路灯配套采购项目 |  |  |  |  | 第 6 页 共 11 页
序号 | 项目编码 | 项目名称 | 项目特征描述 |  | 计量单位 | 工程量 | 金额（元）
[7 empty] | 综合单价 | 合价 |  | 其中
暂估价
作，驱动电源为高品质、高性能产品，同时需通过国家强制性产品3C认证。
本页小计
注：为计取规费等的使用，可在表中增设其中：“定额人工费”。
表—08
分部分项工程和单价措施项目清单与计价表
工程名称：丙二路 |  |  |  | 标段：莲花山路灯配套采购项目 |  |  |  |  | 第 7 页 共 11 页
序号 | 项目编码 | 项目名称 | 项目特征描述 |  | 计量单位 | 工程量 | 金额（元）
[7 empty] | 综合单价 | 合价 |  | 其中
暂估价
2 | 030412007005 | 双臂LED路灯 | 1.灯杆材质：Q235优质钢材、高 度:H=10m+10m、臂 长：灯臂≥2米.内外均热镀锌防锈处理后喷防紫外线氟碳漆，锌层不小于95μm，抗震8级、抗风力12级，壁厚≥4.5mm 2. 附件配置：含熔断器及杆内配线、接地线、独立接地极、照明接线井 3.混凝土强度等级：采用C30，含基础挖方制作安装、铁构件预埋、浇筑及回填土方等、 4.灯具：LED200W+200W 5.安装位置：单侧安装 LED路灯灯具技术要求 1、芯片采用6060高性能、高品质产品。 2、 整灯光效大于190lm/w，色温为2700K±150K，同型号光源之间的色容差应低于7SDCM，显色指数≥80，功率因数不低于0.95，LED光源寿命≥50000h。 3、 LED灯具的 |  | 套 | 4
本页小计
注：为计取规费等的使用，可在表中增设其中：“定额人工费”。
表—08
分部分项工程和单价措施项目清单与计价表
工程名称：丙二路 |  |  |  | 标段：莲花山路灯配套采购项目 |  |  |  |  | 第 8 页 共 11 页
序号 | 项目编码 | 项目名称 | 项目特征描述 |  | 计量单位 | 工程量 | 金额（元）
[7 empty] | 综合单价 | 合价 |  | 其中
暂估价
本页小计
寿命不应小于50000h, LED 灯具在正常工作6000h的光通量维持率不应小于 95%，LED灯具在25000h内正常工作，年损坏率不应大于1%。 4、 灯具内部应配备接线端子，方便安装维护，内部导线要求采用耐高温导线。 5、LED路灯灯具颜色为深灰色，外壳应采用优质压铸铝，整体一次压铸制成，具有良好的耐气候性能，表面应能承受机械压力和盐雾、汽车废气及清洗剂的腐蚀。灯具表面整齐光滑，厚度均匀，无破损、无裂痕，整体感无色差。 要求灯具在结构设计上具有“自清洁”功能，外壳表面光滑，以避免灰尘、树叶、昆虫和鸟粪等异物堆积，以保证灯具持久的良好散热性能。 7、 采用全结构散热设计，灯壳可以辅助LED模块散热，有效降
本页小计
注：为计取规费等的使用，可在表中增设其中：“定额人工费”。
表—08
分部分项工程和单价措施项目清单与计价表
工程名称：丙二路 |  |  |  | 标段：莲花山路灯配套采购项目 |  |  |  |  | 第 9 页 共 11 页
序号 | 项目编码 | 项目名称 | 项目特征描述 |  | 计量单位 | 工程量 | 金额（元）
[7 empty] | 综合单价 | 合价 |  | 其中
暂估价
本页小计
低LED芯片的结温。散热设计要先进合理，灯具适应温度：-40℃～+50℃。 8、 螺丝、螺母等相关附件要求采用不锈钢材质（不锈钢304）。 9、 要求驱动电源具有为IP65以上的防护等级，以保证电源在有潮气状况下正常使用。AC85-265V宽电压工作范围，高精度恒流输出，工作环境温度-45℃至65℃。 10、电源的电磁干扰不会对光源产生影响。 11、 灯具须配备抗浪涌保护装置。 12、 灯具整体防护等级为IP68，防护性能采用硅橡胶密封圈，不能使用胶水密封。 13、 每一个独立的LED光源应具有多层透镜进行二次配光以确保灯具的配光适合路灯应用以及确保更大的灯杆间距和照明均匀度。
本页小计
注：为计取规费等的使用，可在表中增设其中：“定额人工费”。
表—08
分部分项工程和单价措施项目清单与计价表
工程名称：丙二路 |  |  |  | 标段：莲花山路灯配套采购项目 |  |  |  |  | 第 10 页 共 11 页
序号 | 项目编码 | 项目名称 | 项目特征描述 |  | 计量单位 | 工程量 | 金额（元）
[7 empty] | 综合单价 | 合价 |  | 其中
暂估价
本页小计
14、灯具工作电压：140V~240V/50-60Hz。灯具在额定电压和额定频率下工作时，其实际消耗的功率与额定功率之差不应大于10%，功率因数实测值不应低于制造商标准值的0.05。 15、LED灯具的输入功率不应超过额定值的110%。 16、LED灯具初始光通量不应低于额定光通量的90%，且不应高于额定光通量的120%。 17、灯具有防坠链的安装孔位设计。 三、驱动电源的技术要求 可接 220V/50HZ 交流电压，经驱动电源转换，输出直流电压与 LED 负载相匹配，并为 LED 提供恒定直流电流驱动。提供完善的保护，如输入电压不足、过电压保护、输出开路与短路保护等。驱动电源在额定电压±20%范围内应正常工
本页小计
注：为计取规费等的使用，可在表中增设其中：“定额人工费”。
表—08
分部分项工程和单价措施项目清单与计价表
工程名称：丙二路 |  |  |  | 标段：莲花山路灯配套采购项目 |  |  |  |  | 第 11 页 共 11 页
序号 | 项目编码 | 项目名称 | 项目特征描述 |  | 计量单位 | 工程量 | 金额（元）
[7 empty] | 综合单价 | 合价 |  | 其中
暂估价
作，驱动电源为高品质、高性能产品，同时需通过国家强制性产品3C认证。
3 | 030408001003 | 电力电缆 | 1.名称:电力电缆 2.型号:YJV5*25mm，含配管及施工 3.含土方挖填 |  | m | 2100
4 | 030404017003 | 配电箱 | 1.名称:配电箱 2.型号:600*600*1000m，含施工 3.包含配电箱基础，土方挖填及预埋件，包含接地等 |  | 台 | 2
分部分项合计
措施项目
单价措施合计
本页小计
合 计
注：为计取规费等的使用，可在表中增设其中：“定额人工费”。
表—08

## 表-11 总价措施项目清单与计价表【丙二路】
总价措施项目清单与计价表
工程名称：丙二路 |  |  |  | 标段：莲花山路灯配套采购项目 |  |  |  | 第 1 页 共 1 页
序号 | 项目编码 | 项目名称 | 计算基础 |  | 费率 (%) | 金额 (元) | 调整 费率(%) |  | 调整后 金额(元) | 备注
1 | 031302001001 | 安全文明施工费（含远程监控和考勤打卡费）
2 | 031302002001 | 夜间施工增加费
3 | 031302003001 | 非夜间施工增加费
4 | 031302004001 | 二次搬运
5 | 031302005001 | 雨季施工增加费
6 | 031302005002 | 冬季施工增加费
7 | 03B001 | 地上、地下设施、建筑物的临时保护设施
8 | 031302006001 | 已完工程保护费(含越冬维护费)
9 | 03B002 | 工程定位复测费
合 计
编制人（造价人员）： | [7 empty] | 复核人（造价工程师）：
注：1.“计算基础”中安全文明施工费可为“定额基价”、“定额人工费”或“定额人工费+定额机械费”，其他项目可为“定额人工费”或“定额人工费+定额机械费”。 2.按施工方案计算的措施费，若无“计算基础”和“费率”的数值，也可只填“金额”数值，但应在备注栏说明施工方案出处或计算方法。
表-11

## 表-12 其他项目清单与计价汇总表【丙二路】
其他项目清单与计价汇总表
工程名称：丙二路 |  | 标段：莲花山路灯配套采购项目 |  |  | 第 1 页 共 1 页
序号 | 项目名称 |  | 金额（元） | 结算金额（元） |  | 备注
1 | 暂列金额 |  |  |  |  | 明细详见表-12-1
2 | 暂估价
2.1 | 材料暂估价 |  | — |  |  | 明细详见表-12-2
2.2 | 专业工程暂估价 |  |  |  |  | 明细详见表-12-3
3 | 计日工 |  |  |  |  | 明细详见表-12-4
4 | 总承包服务费 |  |  |  |  | 明细详见表-12-5
5 | 提前竣工（赶工）费
6 | 优质优价
7 | 住宅工程分户验收费
8 | 市政工程夜间施工增加费
合 计 | [5 empty] | —
注：材料（工程设备）暂估单价进入清单项目综合单价，此处不汇总。
表—12

## 表-13 规费、税金项目清单与计价表【丙二路】
规费、税金项目计价表
工程名称：丙二路 |  |  | 标段：莲花山路灯配套采购项目 |  |  | 第 1 页 共 1 页
序号 | 项目名称 | 计算基础 |  | 计算基数 | 计算费率(%) |  | 金额(元)
1 | 规费 | 1.1+1.2+1.3+1.4
1.1 | 社会保险费 | 人工费×费率 |  |  | 12.01
1.2 | 残疾人就业保障金 | 人工费×费率 |  |  | 0.48
1.3 | 防洪基础设施建设资金 | 人工费×费率 |  |  | 0.48
1.4 | 其他规费 | 按规定计取
2 | 税金 | 分部分项工程量清单合计+措施项目清单合计+其他项目清单合计+规费 |  |  | 9
合 计
编制人（造价人员）： |  |  | 复核人（造价工程师）：
表—13

## 表-08 分部分项工程和单价措施项目清单与计价表【雾六路】
分部分项工程和单价措施项目清单与计价表
工程名称：雾六路 |  |  |  | 标段：莲花山路灯配套采购项目 |  |  |  |  | 第 1 页 共 11 页
序号 | 项目编码 | 项目名称 | 项目特征描述 |  | 计量单位 | 工程量 | 金额（元）
[7 empty] | 综合单价 | 合价 |  | 其中
暂估价
整个项目
本页小计
注：为计取规费等的使用，可在表中增设其中：“定额人工费”。
表—08
分部分项工程和单价措施项目清单与计价表
工程名称：雾六路 |  |  |  | 标段：莲花山路灯配套采购项目 |  |  |  |  | 第 2 页 共 11 页
序号 | 项目编码 | 项目名称 | 项目特征描述 |  | 计量单位 | 工程量 | 金额（元）
[7 empty] | 综合单价 | 合价 |  | 其中
暂估价
1 | 030412007006 | 高低臂LED路灯 | 1.灯杆材质：Q235优质钢材、高 度:H=12m+8m、臂 长：灯臂≥2米.内外均热镀锌防锈处理后喷防紫外线氟碳漆，锌层不小于95μm，抗震8级、抗风力12级，壁厚≥5.0mm 2. 附件配置：含熔断器及杆内配线、接地线、独立接地极、照明接线井 3.混凝土强度等级：采用C30，含基础挖方制作安装、铁构件预埋、浇筑及回填土方等、 4.灯具：LED280W+120W 5.安装位置：双侧安装 LED路灯灯具技术要求 1、芯片采用6060高性能、高品质产品。 2、 整灯光效大于190lm/w，色温为2700K±150K，同型号光源之间的色容差应低于7SDCM，显色指数≥80，功率因数不低于0.95，LED光源寿命≥50000h。 3、 LED灯具的 |  | 套 | 30
本页小计
注：为计取规费等的使用，可在表中增设其中：“定额人工费”。
表—08
分部分项工程和单价措施项目清单与计价表
工程名称：雾六路 |  |  |  | 标段：莲花山路灯配套采购项目 |  |  |  |  | 第 3 页 共 11 页
序号 | 项目编码 | 项目名称 | 项目特征描述 |  | 计量单位 | 工程量 | 金额（元）
[7 empty] | 综合单价 | 合价 |  | 其中
暂估价
本页小计
寿命不应小于50000h, LED 灯具在正常工作6000h的光通量维持率不应小于 95%，LED灯具在25000h内正常工作，年损坏率不应大于1%。 4、 灯具内部应配备接线端子，方便安装维护，内部导线要求采用耐高温导线。 5、LED路灯灯具颜色为深灰色，外壳应采用优质压铸铝，整体一次压铸制成，具有良好的耐气候性能，表面应能承受机械压力和盐雾、汽车废气及清洗剂的腐蚀。灯具表面整齐光滑，厚度均匀，无破损、无裂痕，整体感无色差。 要求灯具在结构设计上具有“自清洁”功能，外壳表面光滑，以避免灰尘、树叶、昆虫和鸟粪等异物堆积，以保证灯具持久的良好散热性能。 7、 采用全结构散热设计，灯壳可以辅助LED模块散热，有效降
本页小计
注：为计取规费等的使用，可在表中增设其中：“定额人工费”。
表—08
分部分项工程和单价措施项目清单与计价表
工程名称：雾六路 |  |  |  | 标段：莲花山路灯配套采购项目 |  |  |  |  | 第 4 页 共 11 页
序号 | 项目编码 | 项目名称 | 项目特征描述 |  | 计量单位 | 工程量 | 金额（元）
[7 empty] | 综合单价 | 合价 |  | 其中
暂估价
本页小计
低LED芯片的结温。散热设计要先进合理，灯具适应温度：-40℃～+50℃。 8、 螺丝、螺母等相关附件要求采用不锈钢材质（不锈钢304）。 9、 要求驱动电源具有为IP65以上的防护等级，以保证电源在有潮气状况下正常使用。AC85-265V宽电压工作范围，高精度恒流输出，工作环境温度-45℃至65℃。 10、电源的电磁干扰不会对光源产生影响。 11、 灯具须配备抗浪涌保护装置。 12、 灯具整体防护等级为IP68，防护性能采用硅橡胶密封圈，不能使用胶水密封。 13、 每一个独立的LED光源应具有多层透镜进行二次配光以确保灯具的配光适合路灯应用以及确保更大的灯杆间距和照明均匀度。
本页小计
注：为计取规费等的使用，可在表中增设其中：“定额人工费”。
表—08
分部分项工程和单价措施项目清单与计价表
工程名称：雾六路 |  |  |  | 标段：莲花山路灯配套采购项目 |  |  |  |  | 第 5 页 共 11 页
序号 | 项目编码 | 项目名称 | 项目特征描述 |  | 计量单位 | 工程量 | 金额（元）
[7 empty] | 综合单价 | 合价 |  | 其中
暂估价
本页小计
14、灯具工作电压：140V~240V/50-60Hz。灯具在额定电压和额定频率下工作时，其实际消耗的功率与额定功率之差不应大于10%，功率因数实测值不应低于制造商标准值的0.05。 15、LED灯具的输入功率不应超过额定值的110%。 16、LED灯具初始光通量不应低于额定光通量的90%，且不应高于额定光通量的120%。 17、灯具有防坠链的安装孔位设计。 三、驱动电源的技术要求 可接 220V/50HZ 交流电压，经驱动电源转换，输出直流电压与 LED 负载相匹配，并为 LED 提供恒定直流电流驱动。提供完善的保护，如输入电压不足、过电压保护、输出开路与短路保护等。驱动电源在额定电压±20%范围内应正常工
本页小计
注：为计取规费等的使用，可在表中增设其中：“定额人工费”。
表—08
分部分项工程和单价措施项目清单与计价表
工程名称：雾六路 |  |  |  | 标段：莲花山路灯配套采购项目 |  |  |  |  | 第 6 页 共 11 页
序号 | 项目编码 | 项目名称 | 项目特征描述 |  | 计量单位 | 工程量 | 金额（元）
[7 empty] | 综合单价 | 合价 |  | 其中
暂估价
作，驱动电源为高品质、高性能产品，同时需通过国家强制性产品3C认证。
本页小计
注：为计取规费等的使用，可在表中增设其中：“定额人工费”。
表—08
分部分项工程和单价措施项目清单与计价表
工程名称：雾六路 |  |  |  | 标段：莲花山路灯配套采购项目 |  |  |  |  | 第 7 页 共 11 页
序号 | 项目编码 | 项目名称 | 项目特征描述 |  | 计量单位 | 工程量 | 金额（元）
[7 empty] | 综合单价 | 合价 |  | 其中
暂估价
2 | 030412007007 | 中杆灯 | 1.灯杆材质：Q235优质钢材、高 度:H=12m+12m、臂 长：灯臂≥2米.内外均热镀锌防锈处理后喷防紫外线氟碳漆，锌层不小于95μm，抗震8级、抗风力12级，壁厚≥5.0mm 2. 附件配置：含熔断器及杆内配线、接地线、独立接地极、照明接线井 3.混凝土强度等级：采用C30，含基础挖方制作安装、铁构件预埋、浇筑及回填土方等、 4.灯具：LED280W+280W 5.安装位置：双侧安装 LED路灯灯具技术要求 1、芯片采用6060高性能、高品质产品。 2、 整灯光效大于190lm/w，色温为2700K±150K，同型号光源之间的色容差应低于7SDCM，显色指数≥80，功率因数不低于0.95，LED光源寿命≥50000h。 3、 LED灯具的 |  | 套 | 2
本页小计
注：为计取规费等的使用，可在表中增设其中：“定额人工费”。
表—08
分部分项工程和单价措施项目清单与计价表
工程名称：雾六路 |  |  |  | 标段：莲花山路灯配套采购项目 |  |  |  |  | 第 8 页 共 11 页
序号 | 项目编码 | 项目名称 | 项目特征描述 |  | 计量单位 | 工程量 | 金额（元）
[7 empty] | 综合单价 | 合价 |  | 其中
暂估价
本页小计
寿命不应小于50000h, LED 灯具在正常工作6000h的光通量维持率不应小于 95%，LED灯具在25000h内正常工作，年损坏率不应大于1%。 4、 灯具内部应配备接线端子，方便安装维护，内部导线要求采用耐高温导线。 5、LED路灯灯具颜色为深灰色，外壳应采用优质压铸铝，整体一次压铸制成，具有良好的耐气候性能，表面应能承受机械压力和盐雾、汽车废气及清洗剂的腐蚀。灯具表面整齐光滑，厚度均匀，无破损、无裂痕，整体感无色差。 要求灯具在结构设计上具有“自清洁”功能，外壳表面光滑，以避免灰尘、树叶、昆虫和鸟粪等异物堆积，以保证灯具持久的良好散热性能。 7、 采用全结构散热设计，灯壳可以辅助LED模块散热，有效降
本页小计
注：为计取规费等的使用，可在表中增设其中：“定额人工费”。
表—08
分部分项工程和单价措施项目清单与计价表
工程名称：雾六路 |  |  |  | 标段：莲花山路灯配套采购项目 |  |  |  |  | 第 9 页 共 11 页
序号 | 项目编码 | 项目名称 | 项目特征描述 |  | 计量单位 | 工程量 | 金额（元）
[7 empty] | 综合单价 | 合价 |  | 其中
暂估价
本页小计
低LED芯片的结温。散热设计要先进合理，灯具适应温度：-40℃～+50℃。 8、 螺丝、螺母等相关附件要求采用不锈钢材质（不锈钢304）。 9、 要求驱动电源具有为IP65以上的防护等级，以保证电源在有潮气状况下正常使用。AC85-265V宽电压工作范围，高精度恒流输出，工作环境温度-45℃至65℃。 10、电源的电磁干扰不会对光源产生影响。 11、 灯具须配备抗浪涌保护装置。 12、 灯具整体防护等级为IP68，防护性能采用硅橡胶密封圈，不能使用胶水密封。 13、 每一个独立的LED光源应具有多层透镜进行二次配光以确保灯具的配光适合路灯应用以及确保更大的灯杆间距和照明均匀度。
本页小计
注：为计取规费等的使用，可在表中增设其中：“定额人工费”。
表—08
分部分项工程和单价措施项目清单与计价表
工程名称：雾六路 |  |  |  | 标段：莲花山路灯配套采购项目 |  |  |  |  | 第 10 页 共 11 页
序号 | 项目编码 | 项目名称 | 项目特征描述 |  | 计量单位 | 工程量 | 金额（元）
[7 empty] | 综合单价 | 合价 |  | 其中
暂估价
本页小计
14、灯具工作电压：140V~240V/50-60Hz。灯具在额定电压和额定频率下工作时，其实际消耗的功率与额定功率之差不应大于10%，功率因数实测值不应低于制造商标准值的0.05。 15、LED灯具的输入功率不应超过额定值的110%。 16、LED灯具初始光通量不应低于额定光通量的90%，且不应高于额定光通量的120%。 17、灯具有防坠链的安装孔位设计。 三、驱动电源的技术要求 可接 220V/50HZ 交流电压，经驱动电源转换，输出直流电压与 LED 负载相匹配，并为 LED 提供恒定直流电流驱动。提供完善的保护，如输入电压不足、过电压保护、输出开路与短路保护等。驱动电源在额定电压±20%范围内应正常工
本页小计
注：为计取规费等的使用，可在表中增设其中：“定额人工费”。
表—08
分部分项工程和单价措施项目清单与计价表
工程名称：雾六路 |  |  |  | 标段：莲花山路灯配套采购项目 |  |  |  |  | 第 11 页 共 11 页
序号 | 项目编码 | 项目名称 | 项目特征描述 |  | 计量单位 | 工程量 | 金额（元）
[7 empty] | 综合单价 | 合价 |  | 其中
暂估价
作，驱动电源为高品质、高性能产品，同时需通过国家强制性产品3C认证。
3 | 030408001004 | 电力电缆 | 1.名称:电力电缆 2.型号:YJV5*6mm，含配管及施工 3.含土方挖填 |  | m | 2175
4 | 030404017004 | 配电箱 | 1.名称:配电箱 2.型号:600*600*1000m，含施工 3.包含配电箱基础，土方挖填及预埋件，包含接地等 |  | 台 | 2
分部分项合计
措施项目
单价措施合计
本页小计
合 计
注：为计取规费等的使用，可在表中增设其中：“定额人工费”。
表—08

## 表-11 总价措施项目清单与计价表【雾六路】
总价措施项目清单与计价表
工程名称：雾六路 |  |  |  | 标段：莲花山路灯配套采购项目 |  |  |  | 第 1 页 共 1 页
序号 | 项目编码 | 项目名称 | 计算基础 |  | 费率 (%) | 金额 (元) | 调整 费率(%) |  | 调整后 金额(元) | 备注
1 | 031302001001 | 安全文明施工费（含远程监控和考勤打卡费）
2 | 031302002001 | 夜间施工增加费
3 | 031302003001 | 非夜间施工增加费
4 | 031302004001 | 二次搬运
5 | 031302005001 | 雨季施工增加费
6 | 031302005002 | 冬季施工增加费
7 | 03B001 | 地上、地下设施、建筑物的临时保护设施
8 | 031302006001 | 已完工程保护费(含越冬维护费)
9 | 03B002 | 工程定位复测费
合 计
编制人（造价人员）： | [7 empty] | 复核人（造价工程师）：
注：1.“计算基础”中安全文明施工费可为“定额基价”、“定额人工费”或“定额人工费+定额机械费”，其他项目可为“定额人工费”或“定额人工费+定额机械费”。 2.按施工方案计算的措施费，若无“计算基础”和“费率”的数值，也可只填“金额”数值，但应在备注栏说明施工方案出处或计算方法。
表-11

## 表-12 其他项目清单与计价汇总表【雾六路】
其他项目清单与计价汇总表
工程名称：雾六路 |  | 标段：莲花山路灯配套采购项目 |  |  | 第 1 页 共 1 页
序号 | 项目名称 |  | 金额（元） | 结算金额（元） |  | 备注
1 | 暂列金额 |  |  |  |  | 明细详见表-12-1
2 | 暂估价
2.1 | 材料暂估价 |  | — |  |  | 明细详见表-12-2
2.2 | 专业工程暂估价 |  |  |  |  | 明细详见表-12-3
3 | 计日工 |  |  |  |  | 明细详见表-12-4
4 | 总承包服务费 |  |  |  |  | 明细详见表-12-5
5 | 提前竣工（赶工）费
6 | 优质优价
7 | 住宅工程分户验收费
8 | 市政工程夜间施工增加费
合 计 | [5 empty] | —
注：材料（工程设备）暂估单价进入清单项目综合单价，此处不汇总。
表—12

## 表-13 规费、税金项目清单与计价表【雾六路】
规费、税金项目计价表
工程名称：雾六路 |  |  | 标段：莲花山路灯配套采购项目 |  |  | 第 1 页 共 1 页
序号 | 项目名称 | 计算基础 |  | 计算基数 | 计算费率(%) |  | 金额(元)
1 | 规费 | 1.1+1.2+1.3+1.4
1.1 | 社会保险费 | 人工费×费率 |  |  | 12.01
1.2 | 残疾人就业保障金 | 人工费×费率 |  |  | 0.48
1.3 | 防洪基础设施建设资金 | 人工费×费率 |  |  | 0.48
1.4 | 其他规费 | 按规定计取
2 | 税金 | 分部分项工程量清单合计+措施项目清单合计+其他项目清单合计+规费 |  |  | 9
合 计
编制人（造价人员）： |  |  | 复核人（造价工程师）：
表—13

## 表-08 分部分项工程和单价措施项目清单与计价表【开九街】
分部分项工程和单价措施项目清单与计价表
工程名称：开九街 |  |  |  | 标段：莲花山路灯配套采购项目 |  |  |  |  | 第 1 页 共 16 页
序号 | 项目编码 | 项目名称 | 项目特征描述 |  | 计量单位 | 工程量 | 金额（元）
[7 empty] | 综合单价 | 合价 |  | 其中
暂估价
整个项目
本页小计
注：为计取规费等的使用，可在表中增设其中：“定额人工费”。
表—08
分部分项工程和单价措施项目清单与计价表
工程名称：开九街 |  |  |  | 标段：莲花山路灯配套采购项目 |  |  |  |  | 第 2 页 共 16 页
序号 | 项目编码 | 项目名称 | 项目特征描述 |  | 计量单位 | 工程量 | 金额（元）
[7 empty] | 综合单价 | 合价 |  | 其中
暂估价
1 | 030412007008 | 高低臂LED路灯 | 1.灯杆材质：Q235优质钢材、高 度:H=12m+8m、臂 长：灯臂≥2米.内外均热镀锌防锈处理后喷防紫外线氟碳漆，锌层不小于95μm，抗震8级、抗风力12级，壁厚≥5.0mm 2. 附件配置：含熔断器及杆内配线、接地线、独立接地极、照明接线井 3.混凝土强度等级：采用C30，含基础挖方制作安装、铁构件预埋、浇筑及回填土方等、 4.灯具：LED280W+120W 5.安装位置：双侧安装 LED路灯灯具技术要求 1、芯片采用6060高性能、高品质产品。 2、 整灯光效大于190lm/w，色温为2700K±150K，同型号光源之间的色容差应低于7SDCM，显色指数≥80，功率因数不低于0.95，LED光源寿命≥50000h。 3、 LED灯具的 |  | 套 | 66
本页小计
注：为计取规费等的使用，可在表中增设其中：“定额人工费”。
表—08
分部分项工程和单价措施项目清单与计价表
工程名称：开九街 |  |  |  | 标段：莲花山路灯配套采购项目 |  |  |  |  | 第 3 页 共 16 页
序号 | 项目编码 | 项目名称 | 项目特征描述 |  | 计量单位 | 工程量 | 金额（元）
[7 empty] | 综合单价 | 合价 |  | 其中
暂估价
本页小计
寿命不应小于50000h, LED 灯具在正常工作6000h的光通量维持率不应小于 95%，LED灯具在25000h内正常工作，年损坏率不应大于1%。 4、 灯具内部应配备接线端子，方便安装维护，内部导线要求采用耐高温导线。 5、LED路灯灯具颜色为深灰色，外壳应采用优质压铸铝，整体一次压铸制成，具有良好的耐气候性能，表面应能承受机械压力和盐雾、汽车废气及清洗剂的腐蚀。灯具表面整齐光滑，厚度均匀，无破损、无裂痕，整体感无色差。 要求灯具在结构设计上具有“自清洁”功能，外壳表面光滑，以避免灰尘、树叶、昆虫和鸟粪等异物堆积，以保证灯具持久的良好散热性能。 7、 采用全结构散热设计，灯壳可以辅助LED模块散热，有效降
本页小计
注：为计取规费等的使用，可在表中增设其中：“定额人工费”。
表—08
分部分项工程和单价措施项目清单与计价表
工程名称：开九街 |  |  |  | 标段：莲花山路灯配套采购项目 |  |  |  |  | 第 4 页 共 16 页
序号 | 项目编码 | 项目名称 | 项目特征描述 |  | 计量单位 | 工程量 | 金额（元）
[7 empty] | 综合单价 | 合价 |  | 其中
暂估价
本页小计
低LED芯片的结温。散热设计要先进合理，灯具适应温度：-40℃～+50℃。 8、 螺丝、螺母等相关附件要求采用不锈钢材质（不锈钢304）。 9、 要求驱动电源具有为IP65以上的防护等级，以保证电源在有潮气状况下正常使用。AC85-265V宽电压工作范围，高精度恒流输出，工作环境温度-45℃至65℃。 10、电源的电磁干扰不会对光源产生影响。 11、 灯具须配备抗浪涌保护装置。 12、 灯具整体防护等级为IP68，防护性能采用硅橡胶密封圈，不能使用胶水密封。 13、 每一个独立的LED光源应具有多层透镜进行二次配光以确保灯具的配光适合路灯应用以及确保更大的灯杆间距和照明均匀度。
本页小计
注：为计取规费等的使用，可在表中增设其中：“定额人工费”。
表—08
分部分项工程和单价措施项目清单与计价表
工程名称：开九街 |  |  |  | 标段：莲花山路灯配套采购项目 |  |  |  |  | 第 5 页 共 16 页
序号 | 项目编码 | 项目名称 | 项目特征描述 |  | 计量单位 | 工程量 | 金额（元）
[7 empty] | 综合单价 | 合价 |  | 其中
暂估价
本页小计
14、灯具工作电压：140V~240V/50-60Hz。灯具在额定电压和额定频率下工作时，其实际消耗的功率与额定功率之差不应大于10%，功率因数实测值不应低于制造商标准值的0.05。 15、LED灯具的输入功率不应超过额定值的110%。 16、LED灯具初始光通量不应低于额定光通量的90%，且不应高于额定光通量的120%。 17、灯具有防坠链的安装孔位设计。 三、驱动电源的技术要求 可接 220V/50HZ 交流电压，经驱动电源转换，输出直流电压与 LED 负载相匹配，并为 LED 提供恒定直流电流驱动。提供完善的保护，如输入电压不足、过电压保护、输出开路与短路保护等。驱动电源在额定电压±20%范围内应正常工
本页小计
注：为计取规费等的使用，可在表中增设其中：“定额人工费”。
表—08
分部分项工程和单价措施项目清单与计价表
工程名称：开九街 |  |  |  | 标段：莲花山路灯配套采购项目 |  |  |  |  | 第 6 页 共 16 页
序号 | 项目编码 | 项目名称 | 项目特征描述 |  | 计量单位 | 工程量 | 金额（元）
[7 empty] | 综合单价 | 合价 |  | 其中
暂估价
作，驱动电源为高品质、高性能产品，同时需通过国家强制性产品3C认证。
本页小计
注：为计取规费等的使用，可在表中增设其中：“定额人工费”。
表—08
分部分项工程和单价措施项目清单与计价表
工程名称：开九街 |  |  |  | 标段：莲花山路灯配套采购项目 |  |  |  |  | 第 7 页 共 16 页
序号 | 项目编码 | 项目名称 | 项目特征描述 |  | 计量单位 | 工程量 | 金额（元）
[7 empty] | 综合单价 | 合价 |  | 其中
暂估价
2 | 030412007009 | 三臂LED路灯 | 1.灯杆材质：Q235优质钢材、高 度:H=12m+12m+12m、臂 长：灯臂≥2米.内外均热镀锌防锈处理后喷防紫外线氟碳漆，锌层不小于95μm，抗震8级、抗风力12级，壁厚≥5.0mm 2. 附件配置：含熔断器及杆内配线、接地线、独立接地极、照明接线井 3.混凝土强度等级：采用C25，含基础挖方制作安装、铁构件预埋、浇筑及回填土方等、 4.灯具：LED280W+280W+280W 5.安装位置：双侧安装 LED路灯灯具技术要求 1、芯片采用6060高性能、高品质产品。 2、 整灯光效大于190lm/w，色温为2700K±150K，同型号光源之间的色容差应低于7SDCM，显色指数≥80，功率因数不低于0.95，LED光源 |  | 套 | 6
本页小计
注：为计取规费等的使用，可在表中增设其中：“定额人工费”。
表—08
分部分项工程和单价措施项目清单与计价表
工程名称：开九街 |  |  |  | 标段：莲花山路灯配套采购项目 |  |  |  |  | 第 8 页 共 16 页
序号 | 项目编码 | 项目名称 | 项目特征描述 |  | 计量单位 | 工程量 | 金额（元）
[7 empty] | 综合单价 | 合价 |  | 其中
暂估价
本页小计
寿命≥50000h。 3、 LED灯具的寿命不应小于50000h, LED 灯具在正常工作6000h的光通量维持率不应小于 95%，LED灯具在25000h内正常工作，年损坏率不应大于1%。 4、 灯具内部应配备接线端子，方便安装维护，内部导线要求采用耐高温导线。 5、LED路灯灯具颜色为深灰色，外壳应采用优质压铸铝，整体一次压铸制成，具有良好的耐气候性能，表面应能承受机械压力和盐雾、汽车废气及清洗剂的腐蚀。灯具表面整齐光滑，厚度均匀，无破损、无裂痕，整体感无色差。 要求灯具在结构设计上具有“自清洁”功能，外壳表面光滑，以避免灰尘、树叶、昆虫和鸟粪等异物堆积，以保证灯具持久的良好散热性能。 7、 采用全结构散热设计，灯壳
本页小计
注：为计取规费等的使用，可在表中增设其中：“定额人工费”。
表—08
分部分项工程和单价措施项目清单与计价表
工程名称：开九街 |  |  |  | 标段：莲花山路灯配套采购项目 |  |  |  |  | 第 9 页 共 16 页
序号 | 项目编码 | 项目名称 | 项目特征描述 |  | 计量单位 | 工程量 | 金额（元）
[7 empty] | 综合单价 | 合价 |  | 其中
暂估价
本页小计
可以辅助LED模块散热，有效降低LED芯片的结温。散热设计要先进合理，灯具适应温度：-40℃～+50℃。 8、 螺丝、螺母等相关附件要求采用不锈钢材质（不锈钢304）。 9、 要求驱动电源具有为IP65以上的防护等级，以保证电源在有潮气状况下正常使用。AC85-265V宽电压工作范围，高精度恒流输出，工作环境温度-45℃至65℃。 10、电源的电磁干扰不会对光源产生影响。 11、 灯具须配备抗浪涌保护装置。 12、 灯具整体防护等级为IP68，防护性能采用硅橡胶密封圈，不能使用胶水密封。 13、 每一个独立的LED光源应具有多层透镜进行二次配光以确保灯具的配光适合路灯应用以及确保更大的灯杆
本页小计
注：为计取规费等的使用，可在表中增设其中：“定额人工费”。
表—08
分部分项工程和单价措施项目清单与计价表
工程名称：开九街 |  |  |  | 标段：莲花山路灯配套采购项目 |  |  |  |  | 第 10 页 共 16 页
序号 | 项目编码 | 项目名称 | 项目特征描述 |  | 计量单位 | 工程量 | 金额（元）
[7 empty] | 综合单价 | 合价 |  | 其中
暂估价
本页小计
间距和照明均匀度。 14、灯具工作电压：140V~240V/50-60Hz。灯具在额定电压和额定频率下工作时，其实际消耗的功率与额定功率之差不应大于10%，功率因数实测值不应低于制造商标准值的0.05。 15、LED灯具的输入功率不应超过额定值的110%。 16、LED灯具初始光通量不应低于额定光通量的90%，且不应高于额定光通量的120%。 17、灯具有防坠链的安装孔位设计。 三、驱动电源的技术要求 可接 220V/50HZ 交流电压，经驱动电源转换，输出直流电压与 LED 负载相匹配，并为 LED 提供恒定直流电流驱动。提供完善的保护，如输入电压不足、过电压保护、输出开路与短路保护等。驱动电源在
本页小计
注：为计取规费等的使用，可在表中增设其中：“定额人工费”。
表—08
分部分项工程和单价措施项目清单与计价表
工程名称：开九街 |  |  |  | 标段：莲花山路灯配套采购项目 |  |  |  |  | 第 11 页 共 16 页
序号 | 项目编码 | 项目名称 | 项目特征描述 |  | 计量单位 | 工程量 | 金额（元）
[7 empty] | 综合单价 | 合价 |  | 其中
暂估价
额定电压±20%范围内应正常工作，驱动电源为高品质、高性能产品，同时需通过国家强制性产品3C认证。
本页小计
注：为计取规费等的使用，可在表中增设其中：“定额人工费”。
表—08
分部分项工程和单价措施项目清单与计价表
工程名称：开九街 |  |  |  | 标段：莲花山路灯配套采购项目 |  |  |  |  | 第 12 页 共 16 页
序号 | 项目编码 | 项目名称 | 项目特征描述 |  | 计量单位 | 工程量 | 金额（元）
[7 empty] | 综合单价 | 合价 |  | 其中
暂估价
3 | 030412007010 | 中杆灯 | 1.灯杆材质：Q235优质钢材、高 度:H=12m+12m、臂 长：灯臂≥2米.内外均热镀锌防锈处理后喷防紫外线氟碳漆，锌层不小于95μm，抗震8级、抗风力12级，壁厚≥5.0mm 2. 附件配置：含熔断器及杆内配线、接地线、独立接地极、照明接线井 3.混凝土强度等级：采用C30，含基础挖方制作安装、铁构件预埋、浇筑及回填土方等、 4.灯具：LED280W+280W 5.安装位置：双侧安装 LED路灯灯具技术要求 1、芯片采用6060高性能、高品质产品。 2、 整灯光效大于190lm/w，色温为2700K±150K，同型号光源之间的色容差应低于7SDCM，显色指数≥80，功率因数不低于0.95，LED光源寿命≥50000h。 3、 LED灯具的 |  | 套 | 4
本页小计
注：为计取规费等的使用，可在表中增设其中：“定额人工费”。
表—08
分部分项工程和单价措施项目清单与计价表
工程名称：开九街 |  |  |  | 标段：莲花山路灯配套采购项目 |  |  |  |  | 第 13 页 共 16 页
序号 | 项目编码 | 项目名称 | 项目特征描述 |  | 计量单位 | 工程量 | 金额（元）
[7 empty] | 综合单价 | 合价 |  | 其中
暂估价
本页小计
寿命不应小于50000h, LED 灯具在正常工作6000h的光通量维持率不应小于 95%，LED灯具在25000h内正常工作，年损坏率不应大于1%。 4、 灯具内部应配备接线端子，方便安装维护，内部导线要求采用耐高温导线。 5、LED路灯灯具颜色为深灰色，外壳应采用优质压铸铝，整体一次压铸制成，具有良好的耐气候性能，表面应能承受机械压力和盐雾、汽车废气及清洗剂的腐蚀。灯具表面整齐光滑，厚度均匀，无破损、无裂痕，整体感无色差。 要求灯具在结构设计上具有“自清洁”功能，外壳表面光滑，以避免灰尘、树叶、昆虫和鸟粪等异物堆积，以保证灯具持久的良好散热性能。 7、 采用全结构散热设计，灯壳可以辅助LED模块散热，有效降
本页小计
注：为计取规费等的使用，可在表中增设其中：“定额人工费”。
表—08
分部分项工程和单价措施项目清单与计价表
工程名称：开九街 |  |  |  | 标段：莲花山路灯配套采购项目 |  |  |  |  | 第 14 页 共 16 页
序号 | 项目编码 | 项目名称 | 项目特征描述 |  | 计量单位 | 工程量 | 金额（元）
[7 empty] | 综合单价 | 合价 |  | 其中
暂估价
本页小计
低LED芯片的结温。散热设计要先进合理，灯具适应温度：-40℃～+50℃。 8、 螺丝、螺母等相关附件要求采用不锈钢材质（不锈钢304）。 9、 要求驱动电源具有为IP65以上的防护等级，以保证电源在有潮气状况下正常使用。AC85-265V宽电压工作范围，高精度恒流输出，工作环境温度-45℃至65℃。 10、电源的电磁干扰不会对光源产生影响。 11、 灯具须配备抗浪涌保护装置。 12、 灯具整体防护等级为IP68，防护性能采用硅橡胶密封圈，不能使用胶水密封。 13、 每一个独立的LED光源应具有多层透镜进行二次配光以确保灯具的配光适合路灯应用以及确保更大的灯杆间距和照明均匀度。
本页小计
注：为计取规费等的使用，可在表中增设其中：“定额人工费”。
表—08
分部分项工程和单价措施项目清单与计价表
工程名称：开九街 |  |  |  | 标段：莲花山路灯配套采购项目 |  |  |  |  | 第 15 页 共 16 页
序号 | 项目编码 | 项目名称 | 项目特征描述 |  | 计量单位 | 工程量 | 金额（元）
[7 empty] | 综合单价 | 合价 |  | 其中
暂估价
本页小计
14、灯具工作电压：140V~240V/50-60Hz。灯具在额定电压和额定频率下工作时，其实际消耗的功率与额定功率之差不应大于10%，功率因数实测值不应低于制造商标准值的0.05。 15、LED灯具的输入功率不应超过额定值的110%。 16、LED灯具初始光通量不应低于额定光通量的90%，且不应高于额定光通量的120%。 17、灯具有防坠链的安装孔位设计。 三、驱动电源的技术要求 可接 220V/50HZ 交流电压，经驱动电源转换，输出直流电压与 LED 负载相匹配，并为 LED 提供恒定直流电流驱动。提供完善的保护，如输入电压不足、过电压保护、输出开路与短路保护等。驱动电源在额定电压±20%范围内应正常工
本页小计
注：为计取规费等的使用，可在表中增设其中：“定额人工费”。
表—08
分部分项工程和单价措施项目清单与计价表
工程名称：开九街 |  |  |  | 标段：莲花山路灯配套采购项目 |  |  |  |  | 第 16 页 共 16 页
序号 | 项目编码 | 项目名称 | 项目特征描述 |  | 计量单位 | 工程量 | 金额（元）
[7 empty] | 综合单价 | 合价 |  | 其中
暂估价
作，驱动电源为高品质、高性能产品，同时需通过国家强制性产品3C认证。
4 | 030408001005 | 电力电缆 | 1.名称:电力电缆 2.型号:YJV5*25mm，含配管及施工 3.含土方挖填 |  | m | 5280
5 | 030404017005 | 配电箱 | 1.名称:配电箱 2.型号:600*600*1000m，含施工 3.包含配电箱基础，土方挖填及预埋件，包含接地等 |  | 台 | 2
分部分项合计
措施项目
单价措施合计
本页小计
合 计
注：为计取规费等的使用，可在表中增设其中：“定额人工费”。
表—08

## 表-11 总价措施项目清单与计价表【开九街】
总价措施项目清单与计价表
工程名称：开九街 |  |  |  | 标段：莲花山路灯配套采购项目 |  |  |  | 第 1 页 共 1 页
序号 | 项目编码 | 项目名称 | 计算基础 |  | 费率 (%) | 金额 (元) | 调整 费率(%) |  | 调整后 金额(元) | 备注
1 | 031302001001 | 安全文明施工费（含远程监控和考勤打卡费）
2 | 031302002001 | 夜间施工增加费
3 | 031302003001 | 非夜间施工增加费
4 | 031302004001 | 二次搬运
5 | 031302005001 | 雨季施工增加费
6 | 031302005002 | 冬季施工增加费
7 | 03B001 | 地上、地下设施、建筑物的临时保护设施
8 | 031302006001 | 已完工程保护费(含越冬维护费)
9 | 03B002 | 工程定位复测费
合 计
编制人（造价人员）： | [7 empty] | 复核人（造价工程师）：
注：1.“计算基础”中安全文明施工费可为“定额基价”、“定额人工费”或“定额人工费+定额机械费”，其他项目可为“定额人工费”或“定额人工费+定额机械费”。 2.按施工方案计算的措施费，若无“计算基础”和“费率”的数值，也可只填“金额”数值，但应在备注栏说明施工方案出处或计算方法。
表-11

## 表-12 其他项目清单与计价汇总表【开九街】
其他项目清单与计价汇总表
工程名称：开九街 |  | 标段：莲花山路灯配套采购项目 |  |  | 第 1 页 共 1 页
序号 | 项目名称 |  | 金额（元） | 结算金额（元） |  | 备注
1 | 暂列金额 |  |  |  |  | 明细详见表-12-1
2 | 暂估价
2.1 | 材料暂估价 |  | — |  |  | 明细详见表-12-2
2.2 | 专业工程暂估价 |  |  |  |  | 明细详见表-12-3
3 | 计日工 |  |  |  |  | 明细详见表-12-4
4 | 总承包服务费 |  |  |  |  | 明细详见表-12-5
5 | 提前竣工（赶工）费
6 | 优质优价
7 | 住宅工程分户验收费
8 | 市政工程夜间施工增加费
合 计 | [5 empty] | —
注：材料（工程设备）暂估单价进入清单项目综合单价，此处不汇总。
表—12

## 表-13 规费、税金项目清单与计价表【开九街】
规费、税金项目计价表
工程名称：开九街 |  |  | 标段：莲花山路灯配套采购项目 |  |  | 第 1 页 共 1 页
序号 | 项目名称 | 计算基础 |  | 计算基数 | 计算费率(%) |  | 金额(元)
1 | 规费 | 1.1+1.2+1.3+1.4
1.1 | 社会保险费 | 人工费×费率 |  |  | 12.01
1.2 | 残疾人就业保障金 | 人工费×费率 |  |  | 0.48
1.3 | 防洪基础设施建设资金 | 人工费×费率 |  |  | 0.48
1.4 | 其他规费 | 按规定计取
2 | 税金 | 分部分项工程量清单合计+措施项目清单合计+其他项目清单合计+规费 |  |  | 9
合 计
编制人（造价人员）： |  |  | 复核人（造价工程师）：
表—13

## 表-08 分部分项工程和单价措施项目清单与计价表【开十街】
分部分项工程和单价措施项目清单与计价表
工程名称：开十街 |  |  |  | 标段：莲花山路灯配套采购项目 |  |  |  |  | 第 1 页 共 11 页
序号 | 项目编码 | 项目名称 | 项目特征描述 |  | 计量单位 | 工程量 | 金额（元）
[7 empty] | 综合单价 | 合价 |  | 其中
暂估价
整个项目
本页小计
注：为计取规费等的使用，可在表中增设其中：“定额人工费”。
表—08
分部分项工程和单价措施项目清单与计价表
工程名称：开十街 |  |  |  | 标段：莲花山路灯配套采购项目 |  |  |  |  | 第 2 页 共 11 页
序号 | 项目编码 | 项目名称 | 项目特征描述 |  | 计量单位 | 工程量 | 金额（元）
[7 empty] | 综合单价 | 合价 |  | 其中
暂估价
1 | 030412007011 | 单臂LED路灯 | 1.灯杆材质：Q235优质钢材、高 度:H=10m、臂 长：灯臂≥2米.内外均热镀锌防锈处理后喷防紫外线氟碳漆，锌层不小于95μm，抗震8级、抗风力12级，壁厚≥4.5mm 2. 附件配置：含熔断器及杆内配线、接地线、独立接地极、照明接线井 3.混凝土强度等级：采用C30，含基础挖方制作安装、铁构件预埋、浇筑及回填土方等、 4.灯具：LED200W 5.安装位置：单侧安装 LED路灯灯具技术要求 1、芯片采用6060高性能、高品质产品。 2、 整灯光效大于190lm/w，色温为2700K±150K，同型号光源之间的色容差应低于7SDCM，显色指数≥80，功率因数不低于0.95，LED光源寿命≥50000h。 3、 LED灯具的 |  | 套 | 35
本页小计
注：为计取规费等的使用，可在表中增设其中：“定额人工费”。
表—08
分部分项工程和单价措施项目清单与计价表
工程名称：开十街 |  |  |  | 标段：莲花山路灯配套采购项目 |  |  |  |  | 第 3 页 共 11 页
序号 | 项目编码 | 项目名称 | 项目特征描述 |  | 计量单位 | 工程量 | 金额（元）
[7 empty] | 综合单价 | 合价 |  | 其中
暂估价
本页小计
寿命不应小于50000h, LED 灯具在正常工作6000h的光通量维持率不应小于 95%，LED灯具在25000h内正常工作，年损坏率不应大于1%。 4、 灯具内部应配备接线端子，方便安装维护，内部导线要求采用耐高温导线。 5、LED路灯灯具颜色为深灰色，外壳应采用优质压铸铝，整体一次压铸制成，具有良好的耐气候性能，表面应能承受机械压力和盐雾、汽车废气及清洗剂的腐蚀。灯具表面整齐光滑，厚度均匀，无破损、无裂痕，整体感无色差。 要求灯具在结构设计上具有“自清洁”功能，外壳表面光滑，以避免灰尘、树叶、昆虫和鸟粪等异物堆积，以保证灯具持久的良好散热性能。 7、 采用全结构散热设计，灯壳可以辅助LED模块散热，有效降
本页小计
注：为计取规费等的使用，可在表中增设其中：“定额人工费”。
表—08
分部分项工程和单价措施项目清单与计价表
工程名称：开十街 |  |  |  | 标段：莲花山路灯配套采购项目 |  |  |  |  | 第 4 页 共 11 页
序号 | 项目编码 | 项目名称 | 项目特征描述 |  | 计量单位 | 工程量 | 金额（元）
[7 empty] | 综合单价 | 合价 |  | 其中
暂估价
本页小计
低LED芯片的结温。散热设计要先进合理，灯具适应温度：-40℃～+50℃。 8、 螺丝、螺母等相关附件要求采用不锈钢材质（不锈钢304）。 9、 要求驱动电源具有为IP65以上的防护等级，以保证电源在有潮气状况下正常使用。AC85-265V宽电压工作范围，高精度恒流输出，工作环境温度-45℃至65℃。 10、电源的电磁干扰不会对光源产生影响。 11、 灯具须配备抗浪涌保护装置。 12、 灯具整体防护等级为IP68，防护性能采用硅橡胶密封圈，不能使用胶水密封。 13、 每一个独立的LED光源应具有多层透镜进行二次配光以确保灯具的配光适合路灯应用以及确保更大的灯杆间距和照明均匀度。
本页小计
注：为计取规费等的使用，可在表中增设其中：“定额人工费”。
表—08
分部分项工程和单价措施项目清单与计价表
工程名称：开十街 |  |  |  | 标段：莲花山路灯配套采购项目 |  |  |  |  | 第 5 页 共 11 页
序号 | 项目编码 | 项目名称 | 项目特征描述 |  | 计量单位 | 工程量 | 金额（元）
[7 empty] | 综合单价 | 合价 |  | 其中
暂估价
本页小计
14、灯具工作电压：140V~240V/50-60Hz。灯具在额定电压和额定频率下工作时，其实际消耗的功率与额定功率之差不应大于10%，功率因数实测值不应低于制造商标准值的0.05。 15、LED灯具的输入功率不应超过额定值的110%。 16、LED灯具初始光通量不应低于额定光通量的90%，且不应高于额定光通量的120%。 17、灯具有防坠链的安装孔位设计。 三、驱动电源的技术要求 可接 220V/50HZ 交流电压，经驱动电源转换，输出直流电压与 LED 负载相匹配，并为 LED 提供恒定直流电流驱动。提供完善的保护，如输入电压不足、过电压保护、输出开路与短路保护等。驱动电源在额定电压±20%范围内应正常工
本页小计
注：为计取规费等的使用，可在表中增设其中：“定额人工费”。
表—08
分部分项工程和单价措施项目清单与计价表
工程名称：开十街 |  |  |  | 标段：莲花山路灯配套采购项目 |  |  |  |  | 第 6 页 共 11 页
序号 | 项目编码 | 项目名称 | 项目特征描述 |  | 计量单位 | 工程量 | 金额（元）
[7 empty] | 综合单价 | 合价 |  | 其中
暂估价
作，驱动电源为高品质、高性能产品，同时需通过国家强制性产品3C认证。
本页小计
注：为计取规费等的使用，可在表中增设其中：“定额人工费”。
表—08
分部分项工程和单价措施项目清单与计价表
工程名称：开十街 |  |  |  | 标段：莲花山路灯配套采购项目 |  |  |  |  | 第 7 页 共 11 页
序号 | 项目编码 | 项目名称 | 项目特征描述 |  | 计量单位 | 工程量 | 金额（元）
[7 empty] | 综合单价 | 合价 |  | 其中
暂估价
2 | 030412007012 | 双臂LED路灯 | 1.灯杆材质：Q235优质钢材、高 度:H=10m+10m、臂 长：灯臂≥2米.内外均热镀锌防锈处理后喷防紫外线氟碳漆，锌层不小于95μm，抗震8级、抗风力12级，壁厚≥4.5mm 2. 附件配置：含熔断器及杆内配线、接地线、独立接地极、照明接线井 3.混凝土强度等级：采用C30，含基础挖方制作安装、铁构件预埋、浇筑及回填土方等、 4.灯具：LED200W+200W 5.安装位置：单侧安装 LED路灯灯具技术要求 1、芯片采用6060高性能、高品质产品。 2、 整灯光效大于190lm/w，色温为2700K±150K，同型号光源之间的色容差应低于7SDCM，显色指数≥80，功率因数不低于0.95，LED光源寿命≥50000h。 3、 LED灯具的 |  | 套 | 8
本页小计
注：为计取规费等的使用，可在表中增设其中：“定额人工费”。
表—08
分部分项工程和单价措施项目清单与计价表
工程名称：开十街 |  |  |  | 标段：莲花山路灯配套采购项目 |  |  |  |  | 第 8 页 共 11 页
序号 | 项目编码 | 项目名称 | 项目特征描述 |  | 计量单位 | 工程量 | 金额（元）
[7 empty] | 综合单价 | 合价 |  | 其中
暂估价
本页小计
寿命不应小于50000h, LED 灯具在正常工作6000h的光通量维持率不应小于 95%，LED灯具在25000h内正常工作，年损坏率不应大于1%。 4、 灯具内部应配备接线端子，方便安装维护，内部导线要求采用耐高温导线。 5、LED路灯灯具颜色为深灰色，外壳应采用优质压铸铝，整体一次压铸制成，具有良好的耐气候性能，表面应能承受机械压力和盐雾、汽车废气及清洗剂的腐蚀。灯具表面整齐光滑，厚度均匀，无破损、无裂痕，整体感无色差。 要求灯具在结构设计上具有“自清洁”功能，外壳表面光滑，以避免灰尘、树叶、昆虫和鸟粪等异物堆积，以保证灯具持久的良好散热性能。 7、 采用全结构散热设计，灯壳可以辅助LED模块散热，有效降
本页小计
注：为计取规费等的使用，可在表中增设其中：“定额人工费”。
表—08
分部分项工程和单价措施项目清单与计价表
工程名称：开十街 |  |  |  | 标段：莲花山路灯配套采购项目 |  |  |  |  | 第 9 页 共 11 页
序号 | 项目编码 | 项目名称 | 项目特征描述 |  | 计量单位 | 工程量 | 金额（元）
[7 empty] | 综合单价 | 合价 |  | 其中
暂估价
本页小计
低LED芯片的结温。散热设计要先进合理，灯具适应温度：-40℃～+50℃。 8、 螺丝、螺母等相关附件要求采用不锈钢材质（不锈钢304）。 9、 要求驱动电源具有为IP65以上的防护等级，以保证电源在有潮气状况下正常使用。AC85-265V宽电压工作范围，高精度恒流输出，工作环境温度-45℃至65℃。 10、电源的电磁干扰不会对光源产生影响。 11、 灯具须配备抗浪涌保护装置。 12、 灯具整体防护等级为IP68，防护性能采用硅橡胶密封圈，不能使用胶水密封。 13、 每一个独立的LED光源应具有多层透镜进行二次配光以确保灯具的配光适合路灯应用以及确保更大的灯杆间距和照明均匀度。
本页小计
注：为计取规费等的使用，可在表中增设其中：“定额人工费”。
表—08
分部分项工程和单价措施项目清单与计价表
工程名称：开十街 |  |  |  | 标段：莲花山路灯配套采购项目 |  |  |  |  | 第 10 页 共 11 页
序号 | 项目编码 | 项目名称 | 项目特征描述 |  | 计量单位 | 工程量 | 金额（元）
[7 empty] | 综合单价 | 合价 |  | 其中
暂估价
本页小计
14、灯具工作电压：140V~240V/50-60Hz。灯具在额定电压和额定频率下工作时，其实际消耗的功率与额定功率之差不应大于10%，功率因数实测值不应低于制造商标准值的0.05。 15、LED灯具的输入功率不应超过额定值的110%。 16、LED灯具初始光通量不应低于额定光通量的90%，且不应高于额定光通量的120%。 17、灯具有防坠链的安装孔位设计。 三、驱动电源的技术要求 可接 220V/50HZ 交流电压，经驱动电源转换，输出直流电压与 LED 负载相匹配，并为 LED 提供恒定直流电流驱动。提供完善的保护，如输入电压不足、过电压保护、输出开路与短路保护等。驱动电源在额定电压±20%范围内应正常工
本页小计
注：为计取规费等的使用，可在表中增设其中：“定额人工费”。
表—08
分部分项工程和单价措施项目清单与计价表
工程名称：开十街 |  |  |  | 标段：莲花山路灯配套采购项目 |  |  |  |  | 第 11 页 共 11 页
序号 | 项目编码 | 项目名称 | 项目特征描述 |  | 计量单位 | 工程量 | 金额（元）
[7 empty] | 综合单价 | 合价 |  | 其中
暂估价
作，驱动电源为高品质、高性能产品，同时需通过国家强制性产品3C认证。
3 | 030408001006 | 电力电缆 | 1.名称:电力电缆 2.型号:YJV5*25mm，含配管及施工 3.含土方挖填 |  | m | 2740
4 | 030404017006 | 配电箱 | 1.名称:配电箱 2.型号:600*600*1000m，含施工 3.包含配电箱基础，土方挖填及预埋件，包含接地等 |  | 台 | 2
分部分项合计
措施项目
单价措施合计
本页小计
合 计
注：为计取规费等的使用，可在表中增设其中：“定额人工费”。
表—08

## 表-11 总价措施项目清单与计价表【开十街】
总价措施项目清单与计价表
工程名称：开十街 |  |  |  | 标段：莲花山路灯配套采购项目 |  |  |  | 第 1 页 共 1 页
序号 | 项目编码 | 项目名称 | 计算基础 |  | 费率 (%) | 金额 (元) | 调整 费率(%) |  | 调整后 金额(元) | 备注
1 | 031302001001 | 安全文明施工费（含远程监控和考勤打卡费）
2 | 031302002001 | 夜间施工增加费
3 | 031302003001 | 非夜间施工增加费
4 | 031302004001 | 二次搬运
5 | 031302005001 | 雨季施工增加费
6 | 031302005002 | 冬季施工增加费
7 | 03B001 | 地上、地下设施、建筑物的临时保护设施
8 | 031302006001 | 已完工程保护费(含越冬维护费)
9 | 03B002 | 工程定位复测费
合 计
编制人（造价人员）： | [7 empty] | 复核人（造价工程师）：
注：1.“计算基础”中安全文明施工费可为“定额基价”、“定额人工费”或“定额人工费+定额机械费”，其他项目可为“定额人工费”或“定额人工费+定额机械费”。 2.按施工方案计算的措施费，若无“计算基础”和“费率”的数值，也可只填“金额”数值，但应在备注栏说明施工方案出处或计算方法。
表-11

## 表-12 其他项目清单与计价汇总表【开十街】
其他项目清单与计价汇总表
工程名称：开十街 |  | 标段：莲花山路灯配套采购项目 |  |  | 第 1 页 共 1 页
序号 | 项目名称 |  | 金额（元） | 结算金额（元） |  | 备注
1 | 暂列金额 |  |  |  |  | 明细详见表-12-1
2 | 暂估价
2.1 | 材料暂估价 |  | — |  |  | 明细详见表-12-2
2.2 | 专业工程暂估价 |  |  |  |  | 明细详见表-12-3
3 | 计日工 |  |  |  |  | 明细详见表-12-4
4 | 总承包服务费 |  |  |  |  | 明细详见表-12-5
5 | 提前竣工（赶工）费
6 | 优质优价
7 | 住宅工程分户验收费
8 | 市政工程夜间施工增加费
合 计 | [5 empty] | —
注：材料（工程设备）暂估单价进入清单项目综合单价，此处不汇总。
表—12

## 表-13 规费、税金项目清单与计价表【开十街】
规费、税金项目计价表
工程名称：开十街 |  |  | 标段：莲花山路灯配套采购项目 |  |  | 第 1 页 共 1 页
序号 | 项目名称 | 计算基础 |  | 计算基数 | 计算费率(%) |  | 金额(元)
1 | 规费 | 1.1+1.2+1.3+1.4
1.1 | 社会保险费 | 人工费×费率 |  |  | 12.01
1.2 | 残疾人就业保障金 | 人工费×费率 |  |  | 0.48
1.3 | 防洪基础设施建设资金 | 人工费×费率 |  |  | 0.48
1.4 | 其他规费 | 按规定计取
2 | 税金 | 分部分项工程量清单合计+措施项目清单合计+其他项目清单合计+规费 |  |  | 9
合 计
编制人（造价人员）： |  |  | 复核人（造价工程师）：
表—13

## 表-08 分部分项工程和单价措施项目清单与计价表【雾一路-
分部分项工程和单价措施项目清单与计价表
工程名称：雾一路-1 |  |  |  | 标段：莲花山路灯配套采购项目 |  |  |  |  | 第 1 页 共 6 页
序号 | 项目编码 | 项目名称 | 项目特征描述 |  | 计量单位 | 工程量 | 金额（元）
[7 empty] | 综合单价 | 合价 |  | 其中
暂估价
整个项目
本页小计
注：为计取规费等的使用，可在表中增设其中：“定额人工费”。
表—08
分部分项工程和单价措施项目清单与计价表
工程名称：雾一路-1 |  |  |  | 标段：莲花山路灯配套采购项目 |  |  |  |  | 第 2 页 共 6 页
序号 | 项目编码 | 项目名称 | 项目特征描述 |  | 计量单位 | 工程量 | 金额（元）
[7 empty] | 综合单价 | 合价 |  | 其中
暂估价
1 | 030412007013 | 高低臂LED路灯 | 1.灯杆材质：Q235优质钢材、高 度:H=12m+8m、臂 长：灯臂≥2米.内外均热镀锌防锈处理后喷防紫外线氟碳漆，锌层不小于95μm，抗震8级、抗风力12级，壁厚≥5.0mm 2. 附件配置：含熔断器及杆内配线、接地线、独立接地极、照明接线井 3.混凝土强度等级：采用C30，含基础挖方制作安装、铁构件预埋、浇筑及回填土方等、 4.灯具：LED280W+120W 5.安装位置：双侧安装 LED路灯灯具技术要求 1、芯片采用6060高性能、高品质产品。 2、 整灯光效大于190lm/w，色温为2700K±150K，同型号光源之间的色容差应低于7SDCM，显色指数≥80，功率因数不低于0.95，LED光源寿命≥50000h。 3、 LED灯具的 |  | 套 | 47
本页小计
注：为计取规费等的使用，可在表中增设其中：“定额人工费”。
表—08
分部分项工程和单价措施项目清单与计价表
工程名称：雾一路-1 |  |  |  | 标段：莲花山路灯配套采购项目 |  |  |  |  | 第 3 页 共 6 页
序号 | 项目编码 | 项目名称 | 项目特征描述 |  | 计量单位 | 工程量 | 金额（元）
[7 empty] | 综合单价 | 合价 |  | 其中
暂估价
本页小计
寿命不应小于50000h, LED 灯具在正常工作6000h的光通量维持率不应小于 95%，LED灯具在25000h内正常工作，年损坏率不应大于1%。 4、 灯具内部应配备接线端子，方便安装维护，内部导线要求采用耐高温导线。 5、LED路灯灯具颜色为深灰色，外壳应采用优质压铸铝，整体一次压铸制成，具有良好的耐气候性能，表面应能承受机械压力和盐雾、汽车废气及清洗剂的腐蚀。灯具表面整齐光滑，厚度均匀，无破损、无裂痕，整体感无色差。 要求灯具在结构设计上具有“自清洁”功能，外壳表面光滑，以避免灰尘、树叶、昆虫和鸟粪等异物堆积，以保证灯具持久的良好散热性能。 7、 采用全结构散热设计，灯壳可以辅助LED模块散热，有效降
本页小计
注：为计取规费等的使用，可在表中增设其中：“定额人工费”。
表—08
分部分项工程和单价措施项目清单与计价表
工程名称：雾一路-1 |  |  |  | 标段：莲花山路灯配套采购项目 |  |  |  |  | 第 4 页 共 6 页
序号 | 项目编码 | 项目名称 | 项目特征描述 |  | 计量单位 | 工程量 | 金额（元）
[7 empty] | 综合单价 | 合价 |  | 其中
暂估价
本页小计
低LED芯片的结温。散热设计要先进合理，灯具适应温度：-40℃～+50℃。 8、 螺丝、螺母等相关附件要求采用不锈钢材质（不锈钢304）。 9、 要求驱动电源具有为IP65以上的防护等级，以保证电源在有潮气状况下正常使用。AC85-265V宽电压工作范围，高精度恒流输出，工作环境温度-45℃至65℃。 10、电源的电磁干扰不会对光源产生影响。 11、 灯具须配备抗浪涌保护装置。 12、 灯具整体防护等级为IP68，防护性能采用硅橡胶密封圈，不能使用胶水密封。 13、 每一个独立的LED光源应具有多层透镜进行二次配光以确保灯具的配光适合路灯应用以及确保更大的灯杆间距和照明均匀度。
本页小计
注：为计取规费等的使用，可在表中增设其中：“定额人工费”。
表—08
分部分项工程和单价措施项目清单与计价表
工程名称：雾一路-1 |  |  |  | 标段：莲花山路灯配套采购项目 |  |  |  |  | 第 5 页 共 6 页
序号 | 项目编码 | 项目名称 | 项目特征描述 |  | 计量单位 | 工程量 | 金额（元）
[7 empty] | 综合单价 | 合价 |  | 其中
暂估价
本页小计
14、灯具工作电压：140V~240V/50-60Hz。灯具在额定电压和额定频率下工作时，其实际消耗的功率与额定功率之差不应大于10%，功率因数实测值不应低于制造商标准值的0.05。 15、LED灯具的输入功率不应超过额定值的110%。 16、LED灯具初始光通量不应低于额定光通量的90%，且不应高于额定光通量的120%。 17、灯具有防坠链的安装孔位设计。 三、驱动电源的技术要求 可接 220V/50HZ 交流电压，经驱动电源转换，输出直流电压与 LED 负载相匹配，并为 LED 提供恒定直流电流驱动。提供完善的保护，如输入电压不足、过电压保护、输出开路与短路保护等。驱动电源在额定电压±20%范围内应正常工
本页小计
注：为计取规费等的使用，可在表中增设其中：“定额人工费”。
表—08
分部分项工程和单价措施项目清单与计价表
工程名称：雾一路-1 |  |  |  | 标段：莲花山路灯配套采购项目 |  |  |  |  | 第 6 页 共 6 页
序号 | 项目编码 | 项目名称 | 项目特征描述 |  | 计量单位 | 工程量 | 金额（元）
[7 empty] | 综合单价 | 合价 |  | 其中
暂估价
作，驱动电源为高品质、高性能产品，同时需通过国家强制性产品3C认证。
2 | 030408001007 | 电力电缆 | 1.名称:电力电缆 2.型号:YJV5*6mm，含配管及施工 3.含土方挖填 |  | m | 3057
3 | 030404017007 | 配电箱 | 1.名称:配电箱 2.型号:600*600*1000m，含施工 3.包含配电箱基础，土方挖填及预埋件，包含接地等 |  | 台 | 2
分部分项合计
措施项目
单价措施合计
本页小计
合 计
注：为计取规费等的使用，可在表中增设其中：“定额人工费”。
表—08

## 表-11 总价措施项目清单与计价表【雾一路-1】
总价措施项目清单与计价表
工程名称：雾一路-1 |  |  |  | 标段：莲花山路灯配套采购项目 |  |  |  | 第 1 页 共 1 页
序号 | 项目编码 | 项目名称 | 计算基础 |  | 费率 (%) | 金额 (元) | 调整 费率(%) |  | 调整后 金额(元) | 备注
1 | 031302001001 | 安全文明施工费（含远程监控和考勤打卡费）
2 | 031302002001 | 夜间施工增加费
3 | 031302003001 | 非夜间施工增加费
4 | 031302004001 | 二次搬运
5 | 031302005001 | 雨季施工增加费
6 | 031302005002 | 冬季施工增加费
7 | 03B001 | 地上、地下设施、建筑物的临时保护设施
8 | 031302006001 | 已完工程保护费(含越冬维护费)
9 | 03B002 | 工程定位复测费
合 计
编制人（造价人员）： | [7 empty] | 复核人（造价工程师）：
注：1.“计算基础”中安全文明施工费可为“定额基价”、“定额人工费”或“定额人工费+定额机械费”，其他项目可为“定额人工费”或“定额人工费+定额机械费”。 2.按施工方案计算的措施费，若无“计算基础”和“费率”的数值，也可只填“金额”数值，但应在备注栏说明施工方案出处或计算方法。
表-11

## 表-12 其他项目清单与计价汇总表【雾一路-1】
其他项目清单与计价汇总表
工程名称：雾一路-1 |  | 标段：莲花山路灯配套采购项目 |  |  | 第 1 页 共 1 页
序号 | 项目名称 |  | 金额（元） | 结算金额（元） |  | 备注
1 | 暂列金额 |  |  |  |  | 明细详见表-12-1
2 | 暂估价
2.1 | 材料暂估价 |  | — |  |  | 明细详见表-12-2
2.2 | 专业工程暂估价 |  |  |  |  | 明细详见表-12-3
3 | 计日工 |  |  |  |  | 明细详见表-12-4
4 | 总承包服务费 |  |  |  |  | 明细详见表-12-5
5 | 提前竣工（赶工）费
6 | 优质优价
7 | 住宅工程分户验收费
8 | 市政工程夜间施工增加费
合 计 | [5 empty] | —
注：材料（工程设备）暂估单价进入清单项目综合单价，此处不汇总。
表—12

## 表-13 规费、税金项目清单与计价表【雾一路-1】
规费、税金项目计价表
工程名称：雾一路-1 |  |  | 标段：莲花山路灯配套采购项目 |  |  | 第 1 页 共 1 页
序号 | 项目名称 | 计算基础 |  | 计算基数 | 计算费率(%) |  | 金额(元)
1 | 规费 | 1.1+1.2+1.3+1.4
1.1 | 社会保险费 | 人工费×费率 |  |  | 12.01
1.2 | 残疾人就业保障金 | 人工费×费率 |  |  | 0.48
1.3 | 防洪基础设施建设资金 | 人工费×费率 |  |  | 0.48
1.4 | 其他规费 | 按规定计取
2 | 税金 | 分部分项工程量清单合计+措施项目清单合计+其他项目清单合计+规费 |  |  | 9
合 计
编制人（造价人员）： |  |  | 复核人（造价工程师）：
表—13

## 表-08 分部分项工程和单价措施项目清单与计价表【雾二路】
分部分项工程和单价措施项目清单与计价表
工程名称：雾二路 |  |  |  | 标段：莲花山路灯配套采购项目 |  |  |  |  | 第 1 页 共 11 页
序号 | 项目编码 | 项目名称 | 项目特征描述 |  | 计量单位 | 工程量 | 金额（元）
[7 empty] | 综合单价 | 合价 |  | 其中
暂估价
整个项目
本页小计
注：为计取规费等的使用，可在表中增设其中：“定额人工费”。
表—08
分部分项工程和单价措施项目清单与计价表
工程名称：雾二路 |  |  |  | 标段：莲花山路灯配套采购项目 |  |  |  |  | 第 2 页 共 11 页
序号 | 项目编码 | 项目名称 | 项目特征描述 |  | 计量单位 | 工程量 | 金额（元）
[7 empty] | 综合单价 | 合价 |  | 其中
暂估价
1 | 030412007014 | 高低臂LED路灯 | 1.灯杆材质：Q235优质钢材、高 度:H=12m+8m、臂 长：灯臂≥2米.内外均热镀锌防锈处理后喷防紫外线氟碳漆，锌层不小于95μm，抗震8级、抗风力12级，壁厚≥5.0mm 2. 附件配置：含熔断器及杆内配线、接地线、独立接地极、照明接线井 3.混凝土强度等级：采用C30，含基础挖方制作安装、铁构件预埋、浇筑及回填土方等、 4.灯具：LED280W+120W 5.安装位置：双侧安装 LED路灯灯具技术要求 1、芯片采用6060高性能、高品质产品。 2、 整灯光效大于190lm/w，色温为2700K±150K，同型号光源之间的色容差应低于7SDCM，显色指数≥80，功率因数不低于0.95，LED光源寿命≥50000h。 3、 LED灯具的 |  | 套 | 32
本页小计
注：为计取规费等的使用，可在表中增设其中：“定额人工费”。
表—08
分部分项工程和单价措施项目清单与计价表
工程名称：雾二路 |  |  |  | 标段：莲花山路灯配套采购项目 |  |  |  |  | 第 3 页 共 11 页
序号 | 项目编码 | 项目名称 | 项目特征描述 |  | 计量单位 | 工程量 | 金额（元）
[7 empty] | 综合单价 | 合价 |  | 其中
暂估价
本页小计
寿命不应小于50000h, LED 灯具在正常工作6000h的光通量维持率不应小于 95%，LED灯具在25000h内正常工作，年损坏率不应大于1%。 4、 灯具内部应配备接线端子，方便安装维护，内部导线要求采用耐高温导线。 5、LED路灯灯具颜色为深灰色，外壳应采用优质压铸铝，整体一次压铸制成，具有良好的耐气候性能，表面应能承受机械压力和盐雾、汽车废气及清洗剂的腐蚀。灯具表面整齐光滑，厚度均匀，无破损、无裂痕，整体感无色差。 要求灯具在结构设计上具有“自清洁”功能，外壳表面光滑，以避免灰尘、树叶、昆虫和鸟粪等异物堆积，以保证灯具持久的良好散热性能。 7、 采用全结构散热设计，灯壳可以辅助LED模块散热，有效降
本页小计
注：为计取规费等的使用，可在表中增设其中：“定额人工费”。
表—08
分部分项工程和单价措施项目清单与计价表
工程名称：雾二路 |  |  |  | 标段：莲花山路灯配套采购项目 |  |  |  |  | 第 4 页 共 11 页
序号 | 项目编码 | 项目名称 | 项目特征描述 |  | 计量单位 | 工程量 | 金额（元）
[7 empty] | 综合单价 | 合价 |  | 其中
暂估价
本页小计
低LED芯片的结温。散热设计要先进合理，灯具适应温度：-40℃～+50℃。 8、 螺丝、螺母等相关附件要求采用不锈钢材质（不锈钢304）。 9、 要求驱动电源具有为IP65以上的防护等级，以保证电源在有潮气状况下正常使用。AC85-265V宽电压工作范围，高精度恒流输出，工作环境温度-45℃至65℃。 10、电源的电磁干扰不会对光源产生影响。 11、 灯具须配备抗浪涌保护装置。 12、 灯具整体防护等级为IP68，防护性能采用硅橡胶密封圈，不能使用胶水密封。 13、 每一个独立的LED光源应具有多层透镜进行二次配光以确保灯具的配光适合路灯应用以及确保更大的灯杆间距和照明均匀度。
本页小计
注：为计取规费等的使用，可在表中增设其中：“定额人工费”。
表—08
分部分项工程和单价措施项目清单与计价表
工程名称：雾二路 |  |  |  | 标段：莲花山路灯配套采购项目 |  |  |  |  | 第 5 页 共 11 页
序号 | 项目编码 | 项目名称 | 项目特征描述 |  | 计量单位 | 工程量 | 金额（元）
[7 empty] | 综合单价 | 合价 |  | 其中
暂估价
本页小计
14、灯具工作电压：140V~240V/50-60Hz。灯具在额定电压和额定频率下工作时，其实际消耗的功率与额定功率之差不应大于10%，功率因数实测值不应低于制造商标准值的0.05。 15、LED灯具的输入功率不应超过额定值的110%。 16、LED灯具初始光通量不应低于额定光通量的90%，且不应高于额定光通量的120%。 17、灯具有防坠链的安装孔位设计。 三、驱动电源的技术要求 可接 220V/50HZ 交流电压，经驱动电源转换，输出直流电压与 LED 负载相匹配，并为 LED 提供恒定直流电流驱动。提供完善的保护，如输入电压不足、过电压保护、输出开路与短路保护等。驱动电源在额定电压±20%范围内应正常工
本页小计
注：为计取规费等的使用，可在表中增设其中：“定额人工费”。
表—08
分部分项工程和单价措施项目清单与计价表
工程名称：雾二路 |  |  |  | 标段：莲花山路灯配套采购项目 |  |  |  |  | 第 6 页 共 11 页
序号 | 项目编码 | 项目名称 | 项目特征描述 |  | 计量单位 | 工程量 | 金额（元）
[7 empty] | 综合单价 | 合价 |  | 其中
暂估价
作，驱动电源为高品质、高性能产品，同时需通过国家强制性产品3C认证。
本页小计
注：为计取规费等的使用，可在表中增设其中：“定额人工费”。
表—08
分部分项工程和单价措施项目清单与计价表
工程名称：雾二路 |  |  |  | 标段：莲花山路灯配套采购项目 |  |  |  |  | 第 7 页 共 11 页
序号 | 项目编码 | 项目名称 | 项目特征描述 |  | 计量单位 | 工程量 | 金额（元）
[7 empty] | 综合单价 | 合价 |  | 其中
暂估价
2 | 030412007015 | 双臂LED路灯 | 1.灯杆材质：Q235优质钢材、高 度:H=12m+12m、臂 长：灯臂≥2米.内外均热镀锌防锈处理后喷防紫外线氟碳漆，锌层不小于95μm，抗震8级、抗风力12级，壁厚≥5.0mm 2. 附件配置：含熔断器及杆内配线、接地线、独立接地极、照明接线井 3.混凝土强度等级：采用C30，含基础挖方制作安装、铁构件预埋、浇筑及回填土方等、 4.灯具：LED280W+280W 5.安装位置：双侧安装 LED路灯灯具技术要求 1、芯片采用6060高性能、高品质产品。 2、 整灯光效大于190lm/w，色温为2700K±150K，同型号光源之间的色容差应低于7SDCM，显色指数≥80，功率因数不低于0.95，LED光源寿命≥50000h。 3、 LED灯具的 |  | 套 | 6
本页小计
注：为计取规费等的使用，可在表中增设其中：“定额人工费”。
表—08
分部分项工程和单价措施项目清单与计价表
工程名称：雾二路 |  |  |  | 标段：莲花山路灯配套采购项目 |  |  |  |  | 第 8 页 共 11 页
序号 | 项目编码 | 项目名称 | 项目特征描述 |  | 计量单位 | 工程量 | 金额（元）
[7 empty] | 综合单价 | 合价 |  | 其中
暂估价
本页小计
寿命不应小于50000h, LED 灯具在正常工作6000h的光通量维持率不应小于 95%，LED灯具在25000h内正常工作，年损坏率不应大于1%。 4、 灯具内部应配备接线端子，方便安装维护，内部导线要求采用耐高温导线。 5、LED路灯灯具颜色为深灰色，外壳应采用优质压铸铝，整体一次压铸制成，具有良好的耐气候性能，表面应能承受机械压力和盐雾、汽车废气及清洗剂的腐蚀。灯具表面整齐光滑，厚度均匀，无破损、无裂痕，整体感无色差。 要求灯具在结构设计上具有“自清洁”功能，外壳表面光滑，以避免灰尘、树叶、昆虫和鸟粪等异物堆积，以保证灯具持久的良好散热性能。 7、 采用全结构散热设计，灯壳可以辅助LED模块散热，有效降
本页小计
注：为计取规费等的使用，可在表中增设其中：“定额人工费”。
表—08
分部分项工程和单价措施项目清单与计价表
工程名称：雾二路 |  |  |  | 标段：莲花山路灯配套采购项目 |  |  |  |  | 第 9 页 共 11 页
序号 | 项目编码 | 项目名称 | 项目特征描述 |  | 计量单位 | 工程量 | 金额（元）
[7 empty] | 综合单价 | 合价 |  | 其中
暂估价
本页小计
低LED芯片的结温。散热设计要先进合理，灯具适应温度：-40℃～+50℃。 8、 螺丝、螺母等相关附件要求采用不锈钢材质（不锈钢304）。 9、 要求驱动电源具有为IP65以上的防护等级，以保证电源在有潮气状况下正常使用。AC85-265V宽电压工作范围，高精度恒流输出，工作环境温度-45℃至65℃。 10、电源的电磁干扰不会对光源产生影响。 11、 灯具须配备抗浪涌保护装置。 12、 灯具整体防护等级为IP68，防护性能采用硅橡胶密封圈，不能使用胶水密封。 13、 每一个独立的LED光源应具有多层透镜进行二次配光以确保灯具的配光适合路灯应用以及确保更大的灯杆间距和照明均匀度。
本页小计
注：为计取规费等的使用，可在表中增设其中：“定额人工费”。
表—08
分部分项工程和单价措施项目清单与计价表
工程名称：雾二路 |  |  |  | 标段：莲花山路灯配套采购项目 |  |  |  |  | 第 10 页 共 11 页
序号 | 项目编码 | 项目名称 | 项目特征描述 |  | 计量单位 | 工程量 | 金额（元）
[7 empty] | 综合单价 | 合价 |  | 其中
暂估价
本页小计
14、灯具工作电压：140V~240V/50-60Hz。灯具在额定电压和额定频率下工作时，其实际消耗的功率与额定功率之差不应大于10%，功率因数实测值不应低于制造商标准值的0.05。 15、LED灯具的输入功率不应超过额定值的110%。 16、LED灯具初始光通量不应低于额定光通量的90%，且不应高于额定光通量的120%。 17、灯具有防坠链的安装孔位设计。 三、驱动电源的技术要求 可接 220V/50HZ 交流电压，经驱动电源转换，输出直流电压与 LED 负载相匹配，并为 LED 提供恒定直流电流驱动。提供完善的保护，如输入电压不足、过电压保护、输出开路与短路保护等。驱动电源在额定电压±20%范围内应正常工
本页小计
注：为计取规费等的使用，可在表中增设其中：“定额人工费”。
表—08
分部分项工程和单价措施项目清单与计价表
工程名称：雾二路 |  |  |  | 标段：莲花山路灯配套采购项目 |  |  |  |  | 第 11 页 共 11 页
序号 | 项目编码 | 项目名称 | 项目特征描述 |  | 计量单位 | 工程量 | 金额（元）
[7 empty] | 综合单价 | 合价 |  | 其中
暂估价
作，驱动电源为高品质、高性能产品，同时需通过国家强制性产品3C认证。
3 | 030408001008 | 电力电缆 | 1.名称:电力电缆 2.型号:YJV5*6mm，含配管及施工 3.含土方挖填 |  | m | 2484
4 | 030404017008 | 配电箱 | 1.名称:配电箱 2.型号:600*600*1000m，含施工 3.包含配电箱基础，土方挖填及预埋件，包含接地等 |  | 台 | 2
分部分项合计
措施项目
单价措施合计
本页小计
合 计
注：为计取规费等的使用，可在表中增设其中：“定额人工费”。
表—08

## 表-11 总价措施项目清单与计价表【雾二路】
总价措施项目清单与计价表
工程名称：雾二路 |  |  |  | 标段：莲花山路灯配套采购项目 |  |  |  | 第 1 页 共 1 页
序号 | 项目编码 | 项目名称 | 计算基础 |  | 费率 (%) | 金额 (元) | 调整 费率(%) |  | 调整后 金额(元) | 备注
1 | 031302001001 | 安全文明施工费（含远程监控和考勤打卡费）
2 | 031302002001 | 夜间施工增加费
3 | 031302003001 | 非夜间施工增加费
4 | 031302004001 | 二次搬运
5 | 031302005001 | 雨季施工增加费
6 | 031302005002 | 冬季施工增加费
7 | 03B001 | 地上、地下设施、建筑物的临时保护设施
8 | 031302006001 | 已完工程保护费(含越冬维护费)
9 | 03B002 | 工程定位复测费
合 计
编制人（造价人员）： | [7 empty] | 复核人（造价工程师）：
注：1.“计算基础”中安全文明施工费可为“定额基价”、“定额人工费”或“定额人工费+定额机械费”，其他项目可为“定额人工费”或“定额人工费+定额机械费”。 2.按施工方案计算的措施费，若无“计算基础”和“费率”的数值，也可只填“金额”数值，但应在备注栏说明施工方案出处或计算方法。
表-11

## 表-12 其他项目清单与计价汇总表【雾二路】
其他项目清单与计价汇总表
工程名称：雾二路 |  | 标段：莲花山路灯配套采购项目 |  |  | 第 1 页 共 1 页
序号 | 项目名称 |  | 金额（元） | 结算金额（元） |  | 备注
1 | 暂列金额 |  |  |  |  | 明细详见表-12-1
2 | 暂估价
2.1 | 材料暂估价 |  | — |  |  | 明细详见表-12-2
2.2 | 专业工程暂估价 |  |  |  |  | 明细详见表-12-3
3 | 计日工 |  |  |  |  | 明细详见表-12-4
4 | 总承包服务费 |  |  |  |  | 明细详见表-12-5
5 | 提前竣工（赶工）费
6 | 优质优价
7 | 住宅工程分户验收费
8 | 市政工程夜间施工增加费
合 计 | [5 empty] | —
注：材料（工程设备）暂估单价进入清单项目综合单价，此处不汇总。
表—12

## 表-13 规费、税金项目清单与计价表【雾二路】
规费、税金项目计价表
工程名称：雾二路 |  |  | 标段：莲花山路灯配套采购项目 |  |  | 第 1 页 共 1 页
序号 | 项目名称 | 计算基础 |  | 计算基数 | 计算费率(%) |  | 金额(元)
1 | 规费 | 1.1+1.2+1.3+1.4
1.1 | 社会保险费 | 人工费×费率 |  |  | 12.01
1.2 | 残疾人就业保障金 | 人工费×费率 |  |  | 0.48
1.3 | 防洪基础设施建设资金 | 人工费×费率 |  |  | 0.48
1.4 | 其他规费 | 按规定计取
2 | 税金 | 分部分项工程量清单合计+措施项目清单合计+其他项目清单合计+规费 |  |  | 9
合 计
编制人（造价人员）： |  |  | 复核人（造价工程师）：
表—13

## 表-08 分部分项工程和单价措施项目清单与计价表【雾三路】
分部分项工程和单价措施项目清单与计价表
工程名称：雾三路 |  |  |  | 标段：莲花山路灯配套采购项目 |  |  |  |  | 第 1 页 共 11 页
序号 | 项目编码 | 项目名称 | 项目特征描述 |  | 计量单位 | 工程量 | 金额（元）
[7 empty] | 综合单价 | 合价 |  | 其中
暂估价
整个项目
本页小计
注：为计取规费等的使用，可在表中增设其中：“定额人工费”。
表—08
分部分项工程和单价措施项目清单与计价表
工程名称：雾三路 |  |  |  | 标段：莲花山路灯配套采购项目 |  |  |  |  | 第 2 页 共 11 页
序号 | 项目编码 | 项目名称 | 项目特征描述 |  | 计量单位 | 工程量 | 金额（元）
[7 empty] | 综合单价 | 合价 |  | 其中
暂估价
1 | 030412007016 | 单臂LED路灯 | 1.灯杆材质：Q235优质钢材、高 度:H=10m、臂 长：灯臂≥2米.内外均热镀锌防锈处理后喷防紫外线氟碳漆，锌层不小于95μm，抗震8级、抗风力12级，壁厚≥4.5mm 2. 附件配置：含熔断器及杆内配线、接地线、独立接地极、照明接线井 3.混凝土强度等级：采用C30，含基础挖方制作安装、铁构件预埋、浇筑及回填土方等、 4.灯具：LED200W 5.安装位置：单侧安装 LED路灯灯具技术要求 1、芯片采用6060高性能、高品质产品。 2、 整灯光效大于190lm/w，色温为2700K±150K，同型号光源之间的色容差应低于7SDCM，显色指数≥80，功率因数不低于0.95，LED光源寿命≥50000h。 3、 LED灯具的 |  | 套 | 31
本页小计
注：为计取规费等的使用，可在表中增设其中：“定额人工费”。
表—08
分部分项工程和单价措施项目清单与计价表
工程名称：雾三路 |  |  |  | 标段：莲花山路灯配套采购项目 |  |  |  |  | 第 3 页 共 11 页
序号 | 项目编码 | 项目名称 | 项目特征描述 |  | 计量单位 | 工程量 | 金额（元）
[7 empty] | 综合单价 | 合价 |  | 其中
暂估价
本页小计
寿命不应小于50000h, LED 灯具在正常工作6000h的光通量维持率不应小于 95%，LED灯具在25000h内正常工作，年损坏率不应大于1%。 4、 灯具内部应配备接线端子，方便安装维护，内部导线要求采用耐高温导线。 5、LED路灯灯具颜色为深灰色，外壳应采用优质压铸铝，整体一次压铸制成，具有良好的耐气候性能，表面应能承受机械压力和盐雾、汽车废气及清洗剂的腐蚀。灯具表面整齐光滑，厚度均匀，无破损、无裂痕，整体感无色差。 要求灯具在结构设计上具有“自清洁”功能，外壳表面光滑，以避免灰尘、树叶、昆虫和鸟粪等异物堆积，以保证灯具持久的良好散热性能。 7、 采用全结构散热设计，灯壳可以辅助LED模块散热，有效降
本页小计
注：为计取规费等的使用，可在表中增设其中：“定额人工费”。
表—08
分部分项工程和单价措施项目清单与计价表
工程名称：雾三路 |  |  |  | 标段：莲花山路灯配套采购项目 |  |  |  |  | 第 4 页 共 11 页
序号 | 项目编码 | 项目名称 | 项目特征描述 |  | 计量单位 | 工程量 | 金额（元）
[7 empty] | 综合单价 | 合价 |  | 其中
暂估价
本页小计
低LED芯片的结温。散热设计要先进合理，灯具适应温度：-40℃～+50℃。 8、 螺丝、螺母等相关附件要求采用不锈钢材质（不锈钢304）。 9、 要求驱动电源具有为IP65以上的防护等级，以保证电源在有潮气状况下正常使用。AC85-265V宽电压工作范围，高精度恒流输出，工作环境温度-45℃至65℃。 10、电源的电磁干扰不会对光源产生影响。 11、 灯具须配备抗浪涌保护装置。 12、 灯具整体防护等级为IP68，防护性能采用硅橡胶密封圈，不能使用胶水密封。 13、 每一个独立的LED光源应具有多层透镜进行二次配光以确保灯具的配光适合路灯应用以及确保更大的灯杆间距和照明均匀度。
本页小计
注：为计取规费等的使用，可在表中增设其中：“定额人工费”。
表—08
分部分项工程和单价措施项目清单与计价表
工程名称：雾三路 |  |  |  | 标段：莲花山路灯配套采购项目 |  |  |  |  | 第 5 页 共 11 页
序号 | 项目编码 | 项目名称 | 项目特征描述 |  | 计量单位 | 工程量 | 金额（元）
[7 empty] | 综合单价 | 合价 |  | 其中
暂估价
本页小计
14、灯具工作电压：140V~240V/50-60Hz。灯具在额定电压和额定频率下工作时，其实际消耗的功率与额定功率之差不应大于10%，功率因数实测值不应低于制造商标准值的0.05。 15、LED灯具的输入功率不应超过额定值的110%。 16、LED灯具初始光通量不应低于额定光通量的90%，且不应高于额定光通量的120%。 17、灯具有防坠链的安装孔位设计。 三、驱动电源的技术要求 可接 220V/50HZ 交流电压，经驱动电源转换，输出直流电压与 LED 负载相匹配，并为 LED 提供恒定直流电流驱动。提供完善的保护，如输入电压不足、过电压保护、输出开路与短路保护等。驱动电源在额定电压±20%范围内应正常工
本页小计
注：为计取规费等的使用，可在表中增设其中：“定额人工费”。
表—08
分部分项工程和单价措施项目清单与计价表
工程名称：雾三路 |  |  |  | 标段：莲花山路灯配套采购项目 |  |  |  |  | 第 6 页 共 11 页
序号 | 项目编码 | 项目名称 | 项目特征描述 |  | 计量单位 | 工程量 | 金额（元）
[7 empty] | 综合单价 | 合价 |  | 其中
暂估价
作，驱动电源为高品质、高性能产品，同时需通过国家强制性产品3C认证。
本页小计
注：为计取规费等的使用，可在表中增设其中：“定额人工费”。
表—08
分部分项工程和单价措施项目清单与计价表
工程名称：雾三路 |  |  |  | 标段：莲花山路灯配套采购项目 |  |  |  |  | 第 7 页 共 11 页
序号 | 项目编码 | 项目名称 | 项目特征描述 |  | 计量单位 | 工程量 | 金额（元）
[7 empty] | 综合单价 | 合价 |  | 其中
暂估价
2 | 030412007017 | 双臂LED路灯 | 1.灯杆材质：Q235优质钢材、高 度:H=10m+10m、臂 长：灯臂≥2米.内外均热镀锌防锈处理后喷防紫外线氟碳漆，锌层不小于95μm，抗震8级、抗风力12级，壁厚≥4.5mm 2. 附件配置：含熔断器及杆内配线、接地线、独立接地极、照明接线井 3.混凝土强度等级：采用C30，含基础挖方制作安装、铁构件预埋、浇筑及回填土方等、 4.灯具：LED200W+200W 5.安装位置：单侧安装 LED路灯灯具技术要求 1、芯片采用6060高性能、高品质产品。 2、 整灯光效大于190lm/w，色温为2700K±150K，同型号光源之间的色容差应低于7SDCM，显色指数≥80，功率因数不低于0.95，LED光源寿命≥50000h。 3、 LED灯具的 |  | 套 | 1
本页小计
注：为计取规费等的使用，可在表中增设其中：“定额人工费”。
表—08
分部分项工程和单价措施项目清单与计价表
工程名称：雾三路 |  |  |  | 标段：莲花山路灯配套采购项目 |  |  |  |  | 第 8 页 共 11 页
序号 | 项目编码 | 项目名称 | 项目特征描述 |  | 计量单位 | 工程量 | 金额（元）
[7 empty] | 综合单价 | 合价 |  | 其中
暂估价
本页小计
寿命不应小于50000h, LED 灯具在正常工作6000h的光通量维持率不应小于 95%，LED灯具在25000h内正常工作，年损坏率不应大于1%。 4、 灯具内部应配备接线端子，方便安装维护，内部导线要求采用耐高温导线。 5、LED路灯灯具颜色为深灰色，外壳应采用优质压铸铝，整体一次压铸制成，具有良好的耐气候性能，表面应能承受机械压力和盐雾、汽车废气及清洗剂的腐蚀。灯具表面整齐光滑，厚度均匀，无破损、无裂痕，整体感无色差。 要求灯具在结构设计上具有“自清洁”功能，外壳表面光滑，以避免灰尘、树叶、昆虫和鸟粪等异物堆积，以保证灯具持久的良好散热性能。 7、 采用全结构散热设计，灯壳可以辅助LED模块散热，有效降
本页小计
注：为计取规费等的使用，可在表中增设其中：“定额人工费”。
表—08
分部分项工程和单价措施项目清单与计价表
工程名称：雾三路 |  |  |  | 标段：莲花山路灯配套采购项目 |  |  |  |  | 第 9 页 共 11 页
序号 | 项目编码 | 项目名称 | 项目特征描述 |  | 计量单位 | 工程量 | 金额（元）
[7 empty] | 综合单价 | 合价 |  | 其中
暂估价
本页小计
低LED芯片的结温。散热设计要先进合理，灯具适应温度：-40℃～+50℃。 8、 螺丝、螺母等相关附件要求采用不锈钢材质（不锈钢304）。 9、 要求驱动电源具有为IP65以上的防护等级，以保证电源在有潮气状况下正常使用。AC85-265V宽电压工作范围，高精度恒流输出，工作环境温度-45℃至65℃。 10、电源的电磁干扰不会对光源产生影响。 11、 灯具须配备抗浪涌保护装置。 12、 灯具整体防护等级为IP68，防护性能采用硅橡胶密封圈，不能使用胶水密封。 13、 每一个独立的LED光源应具有多层透镜进行二次配光以确保灯具的配光适合路灯应用以及确保更大的灯杆间距和照明均匀度。
本页小计
注：为计取规费等的使用，可在表中增设其中：“定额人工费”。
表—08
分部分项工程和单价措施项目清单与计价表
工程名称：雾三路 |  |  |  | 标段：莲花山路灯配套采购项目 |  |  |  |  | 第 10 页 共 11 页
序号 | 项目编码 | 项目名称 | 项目特征描述 |  | 计量单位 | 工程量 | 金额（元）
[7 empty] | 综合单价 | 合价 |  | 其中
暂估价
本页小计
14、灯具工作电压：140V~240V/50-60Hz。灯具在额定电压和额定频率下工作时，其实际消耗的功率与额定功率之差不应大于10%，功率因数实测值不应低于制造商标准值的0.05。 15、LED灯具的输入功率不应超过额定值的110%。 16、LED灯具初始光通量不应低于额定光通量的90%，且不应高于额定光通量的120%。 17、灯具有防坠链的安装孔位设计。 三、驱动电源的技术要求 可接 220V/50HZ 交流电压，经驱动电源转换，输出直流电压与 LED 负载相匹配，并为 LED 提供恒定直流电流驱动。提供完善的保护，如输入电压不足、过电压保护、输出开路与短路保护等。驱动电源在额定电压±20%范围内应正常工
本页小计
注：为计取规费等的使用，可在表中增设其中：“定额人工费”。
表—08
分部分项工程和单价措施项目清单与计价表
工程名称：雾三路 |  |  |  | 标段：莲花山路灯配套采购项目 |  |  |  |  | 第 11 页 共 11 页
序号 | 项目编码 | 项目名称 | 项目特征描述 |  | 计量单位 | 工程量 | 金额（元）
[7 empty] | 综合单价 | 合价 |  | 其中
暂估价
作，驱动电源为高品质、高性能产品，同时需通过国家强制性产品3C认证。
3 | 030408001009 | 电力电缆 | 1.名称:电力电缆 2.型号:YJV5*25mm，含配管及施工 3.含土方挖填 |  | m | 1222
4 | 030404017009 | 配电箱 | 1.名称:配电箱 2.型号:600*600*1000m，含施工 3.包含配电箱基础，土方挖填及预埋件，包含接地等 |  | 台 | 2
分部分项合计
措施项目
单价措施合计
本页小计
合 计
注：为计取规费等的使用，可在表中增设其中：“定额人工费”。
表—08

## 表-11 总价措施项目清单与计价表【雾三路】
总价措施项目清单与计价表
工程名称：雾三路 |  |  |  | 标段：莲花山路灯配套采购项目 |  |  |  | 第 1 页 共 1 页
序号 | 项目编码 | 项目名称 | 计算基础 |  | 费率 (%) | 金额 (元) | 调整 费率(%) |  | 调整后 金额(元) | 备注
1 | 031302001001 | 安全文明施工费（含远程监控和考勤打卡费）
2 | 031302002001 | 夜间施工增加费
3 | 031302003001 | 非夜间施工增加费
4 | 031302004001 | 二次搬运
5 | 031302005001 | 雨季施工增加费
6 | 031302005002 | 冬季施工增加费
7 | 03B001 | 地上、地下设施、建筑物的临时保护设施
8 | 031302006001 | 已完工程保护费(含越冬维护费)
9 | 03B002 | 工程定位复测费
合 计
编制人（造价人员）： | [7 empty] | 复核人（造价工程师）：
注：1.“计算基础”中安全文明施工费可为“定额基价”、“定额人工费”或“定额人工费+定额机械费”，其他项目可为“定额人工费”或“定额人工费+定额机械费”。 2.按施工方案计算的措施费，若无“计算基础”和“费率”的数值，也可只填“金额”数值，但应在备注栏说明施工方案出处或计算方法。
表-11

## 表-12 其他项目清单与计价汇总表【雾三路】
其他项目清单与计价汇总表
工程名称：雾三路 |  | 标段：莲花山路灯配套采购项目 |  |  | 第 1 页 共 1 页
序号 | 项目名称 |  | 金额（元） | 结算金额（元） |  | 备注
1 | 暂列金额 |  |  |  |  | 明细详见表-12-1
2 | 暂估价
2.1 | 材料暂估价 |  | — |  |  | 明细详见表-12-2
2.2 | 专业工程暂估价 |  |  |  |  | 明细详见表-12-3
3 | 计日工 |  |  |  |  | 明细详见表-12-4
4 | 总承包服务费 |  |  |  |  | 明细详见表-12-5
5 | 提前竣工（赶工）费
6 | 优质优价
7 | 住宅工程分户验收费
8 | 市政工程夜间施工增加费
合 计 | [5 empty] | —
注：材料（工程设备）暂估单价进入清单项目综合单价，此处不汇总。
表—12

## 表-13 规费、税金项目清单与计价表【雾三路】
规费、税金项目计价表
工程名称：雾三路 |  |  | 标段：莲花山路灯配套采购项目 |  |  | 第 1 页 共 1 页
序号 | 项目名称 | 计算基础 |  | 计算基数 | 计算费率(%) |  | 金额(元)
1 | 规费 | 1.1+1.2+1.3+1.4
1.1 | 社会保险费 | 人工费×费率 |  |  | 12.01
1.2 | 残疾人就业保障金 | 人工费×费率 |  |  | 0.48
1.3 | 防洪基础设施建设资金 | 人工费×费率 |  |  | 0.48
1.4 | 其他规费 | 按规定计取
2 | 税金 | 分部分项工程量清单合计+措施项目清单合计+其他项目清单合计+规费 |  |  | 9
合 计
编制人（造价人员）： |  |  | 复核人（造价工程师）：
表—13

## 表-08 分部分项工程和单价措施项目清单与计价表【乐二街】
分部分项工程和单价措施项目清单与计价表
工程名称：乐二街 |  |  |  | 标段：莲花山路灯配套采购项目 |  |  |  |  | 第 1 页 共 6 页
序号 | 项目编码 | 项目名称 | 项目特征描述 |  | 计量单位 | 工程量 | 金额（元）
[7 empty] | 综合单价 | 合价 |  | 其中
暂估价
整个项目
本页小计
注：为计取规费等的使用，可在表中增设其中：“定额人工费”。
表—08
分部分项工程和单价措施项目清单与计价表
工程名称：乐二街 |  |  |  | 标段：莲花山路灯配套采购项目 |  |  |  |  | 第 2 页 共 6 页
序号 | 项目编码 | 项目名称 | 项目特征描述 |  | 计量单位 | 工程量 | 金额（元）
[7 empty] | 综合单价 | 合价 |  | 其中
暂估价
1 | 030412007018 | 单臂LED路灯 | 1.灯杆材质：Q235优质钢材、高 度:H=10m、臂 长：灯臂≥2米.内外均热镀锌防锈处理后喷防紫外线氟碳漆，锌层不小于95μm，抗震8级、抗风力12级，壁厚≥4.5mm 2. 附件配置：含熔断器及杆内配线、接地线、独立接地极、照明接线井 3.混凝土强度等级：采用C30，含基础挖方制作安装、铁构件预埋、浇筑及回填土方等、 4.灯具：LED200W 5.安装位置：单侧安装 LED路灯灯具技术要求 1、芯片采用6060高性能、高品质产品。 2、 整灯光效大于190lm/w，色温为2700K±150K，同型号光源之间的色容差应低于7SDCM，显色指数≥80，功率因数不低于0.95，LED光源寿命≥50000h。 3、 LED灯具的 |  | 套 | 7
本页小计
注：为计取规费等的使用，可在表中增设其中：“定额人工费”。
表—08
分部分项工程和单价措施项目清单与计价表
工程名称：乐二街 |  |  |  | 标段：莲花山路灯配套采购项目 |  |  |  |  | 第 3 页 共 6 页
序号 | 项目编码 | 项目名称 | 项目特征描述 |  | 计量单位 | 工程量 | 金额（元）
[7 empty] | 综合单价 | 合价 |  | 其中
暂估价
本页小计
寿命不应小于50000h, LED 灯具在正常工作6000h的光通量维持率不应小于 95%，LED灯具在25000h内正常工作，年损坏率不应大于1%。 4、 灯具内部应配备接线端子，方便安装维护，内部导线要求采用耐高温导线。 5、LED路灯灯具颜色为深灰色，外壳应采用优质压铸铝，整体一次压铸制成，具有良好的耐气候性能，表面应能承受机械压力和盐雾、汽车废气及清洗剂的腐蚀。灯具表面整齐光滑，厚度均匀，无破损、无裂痕，整体感无色差。 要求灯具在结构设计上具有“自清洁”功能，外壳表面光滑，以避免灰尘、树叶、昆虫和鸟粪等异物堆积，以保证灯具持久的良好散热性能。 7、 采用全结构散热设计，灯壳可以辅助LED模块散热，有效降
本页小计
注：为计取规费等的使用，可在表中增设其中：“定额人工费”。
表—08
分部分项工程和单价措施项目清单与计价表
工程名称：乐二街 |  |  |  | 标段：莲花山路灯配套采购项目 |  |  |  |  | 第 4 页 共 6 页
序号 | 项目编码 | 项目名称 | 项目特征描述 |  | 计量单位 | 工程量 | 金额（元）
[7 empty] | 综合单价 | 合价 |  | 其中
暂估价
本页小计
低LED芯片的结温。散热设计要先进合理，灯具适应温度：-40℃～+50℃。 8、 螺丝、螺母等相关附件要求采用不锈钢材质（不锈钢304）。 9、 要求驱动电源具有为IP65以上的防护等级，以保证电源在有潮气状况下正常使用。AC85-265V宽电压工作范围，高精度恒流输出，工作环境温度-45℃至65℃。 10、电源的电磁干扰不会对光源产生影响。 11、 灯具须配备抗浪涌保护装置。 12、 灯具整体防护等级为IP68，防护性能采用硅橡胶密封圈，不能使用胶水密封。 13、 每一个独立的LED光源应具有多层透镜进行二次配光以确保灯具的配光适合路灯应用以及确保更大的灯杆间距和照明均匀度。
本页小计
注：为计取规费等的使用，可在表中增设其中：“定额人工费”。
表—08
分部分项工程和单价措施项目清单与计价表
工程名称：乐二街 |  |  |  | 标段：莲花山路灯配套采购项目 |  |  |  |  | 第 5 页 共 6 页
序号 | 项目编码 | 项目名称 | 项目特征描述 |  | 计量单位 | 工程量 | 金额（元）
[7 empty] | 综合单价 | 合价 |  | 其中
暂估价
本页小计
14、灯具工作电压：140V~240V/50-60Hz。灯具在额定电压和额定频率下工作时，其实际消耗的功率与额定功率之差不应大于10%，功率因数实测值不应低于制造商标准值的0.05。 15、LED灯具的输入功率不应超过额定值的110%。 16、LED灯具初始光通量不应低于额定光通量的90%，且不应高于额定光通量的120%。 17、灯具有防坠链的安装孔位设计。 三、驱动电源的技术要求 可接 220V/50HZ 交流电压，经驱动电源转换，输出直流电压与 LED 负载相匹配，并为 LED 提供恒定直流电流驱动。提供完善的保护，如输入电压不足、过电压保护、输出开路与短路保护等。驱动电源在额定电压±20%范围内应正常工
本页小计
注：为计取规费等的使用，可在表中增设其中：“定额人工费”。
表—08
分部分项工程和单价措施项目清单与计价表
工程名称：乐二街 |  |  |  | 标段：莲花山路灯配套采购项目 |  |  |  |  | 第 6 页 共 6 页
序号 | 项目编码 | 项目名称 | 项目特征描述 |  | 计量单位 | 工程量 | 金额（元）
[7 empty] | 综合单价 | 合价 |  | 其中
暂估价
作，驱动电源为高品质、高性能产品，同时需通过国家强制性产品3C认证。
2 | 030408001010 | 电力电缆 | 1.名称:电力电缆 2.型号:YJV5*6mm，含配管及施工 3.含土方挖填 |  | m | 428
3 | 030404017010 | 配电箱 | 1.名称:配电箱 2.型号:600*600*1000m，含施工 3.包含配电箱基础，土方挖填及预埋件，包含接地等 |  | 台 | 1
分部分项合计
措施项目
单价措施合计
本页小计
合 计
注：为计取规费等的使用，可在表中增设其中：“定额人工费”。
表—08

## 表-11 总价措施项目清单与计价表【乐二街】
总价措施项目清单与计价表
工程名称：乐二街 |  |  |  | 标段：莲花山路灯配套采购项目 |  |  |  | 第 1 页 共 1 页
序号 | 项目编码 | 项目名称 | 计算基础 |  | 费率 (%) | 金额 (元) | 调整 费率(%) |  | 调整后 金额(元) | 备注
1 | 031302001001 | 安全文明施工费（含远程监控和考勤打卡费）
2 | 031302002001 | 夜间施工增加费
3 | 031302003001 | 非夜间施工增加费
4 | 031302004001 | 二次搬运
5 | 031302005001 | 雨季施工增加费
6 | 031302005002 | 冬季施工增加费
7 | 03B001 | 地上、地下设施、建筑物的临时保护设施
8 | 031302006001 | 已完工程保护费(含越冬维护费)
9 | 03B002 | 工程定位复测费
合 计
编制人（造价人员）： | [7 empty] | 复核人（造价工程师）：
注：1.“计算基础”中安全文明施工费可为“定额基价”、“定额人工费”或“定额人工费+定额机械费”，其他项目可为“定额人工费”或“定额人工费+定额机械费”。 2.按施工方案计算的措施费，若无“计算基础”和“费率”的数值，也可只填“金额”数值，但应在备注栏说明施工方案出处或计算方法。
表-11

## 表-12 其他项目清单与计价汇总表【乐二街】
其他项目清单与计价汇总表
工程名称：乐二街 |  | 标段：莲花山路灯配套采购项目 |  |  | 第 1 页 共 1 页
序号 | 项目名称 |  | 金额（元） | 结算金额（元） |  | 备注
1 | 暂列金额 |  |  |  |  | 明细详见表-12-1
2 | 暂估价
2.1 | 材料暂估价 |  | — |  |  | 明细详见表-12-2
2.2 | 专业工程暂估价 |  |  |  |  | 明细详见表-12-3
3 | 计日工 |  |  |  |  | 明细详见表-12-4
4 | 总承包服务费 |  |  |  |  | 明细详见表-12-5
5 | 提前竣工（赶工）费
6 | 优质优价
7 | 住宅工程分户验收费
8 | 市政工程夜间施工增加费
合 计 | [5 empty] | —
注：材料（工程设备）暂估单价进入清单项目综合单价，此处不汇总。
表—12

## 表-13 规费、税金项目清单与计价表【乐二街】
规费、税金项目计价表
工程名称：乐二街 |  |  | 标段：莲花山路灯配套采购项目 |  |  | 第 1 页 共 1 页
序号 | 项目名称 | 计算基础 |  | 计算基数 | 计算费率(%) |  | 金额(元)
1 | 规费 | 1.1+1.2+1.3+1.4
1.1 | 社会保险费 | 人工费×费率 |  |  | 12.01
1.2 | 残疾人就业保障金 | 人工费×费率 |  |  | 0.48
1.3 | 防洪基础设施建设资金 | 人工费×费率 |  |  | 0.48
1.4 | 其他规费 | 按规定计取
2 | 税金 | 分部分项工程量清单合计+措施项目清单合计+其他项目清单合计+规费 |  |  | 9
合 计
编制人（造价人员）： |  |  | 复核人（造价工程师）：
表—13

## 表-08 分部分项工程和单价措施项目清单与计价表【乐三街】
分部分项工程和单价措施项目清单与计价表
工程名称：乐三街 |  |  |  | 标段：莲花山路灯配套采购项目 |  |  |  |  | 第 1 页 共 11 页
序号 | 项目编码 | 项目名称 | 项目特征描述 |  | 计量单位 | 工程量 | 金额（元）
[7 empty] | 综合单价 | 合价 |  | 其中
暂估价
整个项目
本页小计
注：为计取规费等的使用，可在表中增设其中：“定额人工费”。
表—08
分部分项工程和单价措施项目清单与计价表
工程名称：乐三街 |  |  |  | 标段：莲花山路灯配套采购项目 |  |  |  |  | 第 2 页 共 11 页
序号 | 项目编码 | 项目名称 | 项目特征描述 |  | 计量单位 | 工程量 | 金额（元）
[7 empty] | 综合单价 | 合价 |  | 其中
暂估价
1 | 030412007019 | 单臂LED路灯 | 1.灯杆材质：Q235优质钢材、高 度:H=10m、臂 长：灯臂≥2米.内外均热镀锌防锈处理后喷防紫外线氟碳漆，锌层不小于95μm，抗震8级、抗风力12级，壁厚≥4.5mm 2. 附件配置：含熔断器及杆内配线、接地线、独立接地极、照明接线井 3.混凝土强度等级：采用C30，含基础挖方制作安装、铁构件预埋、浇筑及回填土方等、 4.灯具：LED200W 5.安装位置：单侧安装 LED路灯灯具技术要求 1、芯片采用6060高性能、高品质产品。 2、 整灯光效大于190lm/w，色温为2700K±150K，同型号光源之间的色容差应低于7SDCM，显色指数≥80，功率因数不低于0.95，LED光源寿命≥50000h。 3、 LED灯具的 |  | 套 | 6
本页小计
注：为计取规费等的使用，可在表中增设其中：“定额人工费”。
表—08
分部分项工程和单价措施项目清单与计价表
工程名称：乐三街 |  |  |  | 标段：莲花山路灯配套采购项目 |  |  |  |  | 第 3 页 共 11 页
序号 | 项目编码 | 项目名称 | 项目特征描述 |  | 计量单位 | 工程量 | 金额（元）
[7 empty] | 综合单价 | 合价 |  | 其中
暂估价
本页小计
寿命不应小于50000h, LED 灯具在正常工作6000h的光通量维持率不应小于 95%，LED灯具在25000h内正常工作，年损坏率不应大于1%。 4、 灯具内部应配备接线端子，方便安装维护，内部导线要求采用耐高温导线。 5、LED路灯灯具颜色为深灰色，外壳应采用优质压铸铝，整体一次压铸制成，具有良好的耐气候性能，表面应能承受机械压力和盐雾、汽车废气及清洗剂的腐蚀。灯具表面整齐光滑，厚度均匀，无破损、无裂痕，整体感无色差。 要求灯具在结构设计上具有“自清洁”功能，外壳表面光滑，以避免灰尘、树叶、昆虫和鸟粪等异物堆积，以保证灯具持久的良好散热性能。 7、 采用全结构散热设计，灯壳可以辅助LED模块散热，有效降
本页小计
注：为计取规费等的使用，可在表中增设其中：“定额人工费”。
表—08
分部分项工程和单价措施项目清单与计价表
工程名称：乐三街 |  |  |  | 标段：莲花山路灯配套采购项目 |  |  |  |  | 第 4 页 共 11 页
序号 | 项目编码 | 项目名称 | 项目特征描述 |  | 计量单位 | 工程量 | 金额（元）
[7 empty] | 综合单价 | 合价 |  | 其中
暂估价
本页小计
低LED芯片的结温。散热设计要先进合理，灯具适应温度：-40℃～+50℃。 8、 螺丝、螺母等相关附件要求采用不锈钢材质（不锈钢304）。 9、 要求驱动电源具有为IP65以上的防护等级，以保证电源在有潮气状况下正常使用。AC85-265V宽电压工作范围，高精度恒流输出，工作环境温度-45℃至65℃。 10、电源的电磁干扰不会对光源产生影响。 11、 灯具须配备抗浪涌保护装置。 12、 灯具整体防护等级为IP68，防护性能采用硅橡胶密封圈，不能使用胶水密封。 13、 每一个独立的LED光源应具有多层透镜进行二次配光以确保灯具的配光适合路灯应用以及确保更大的灯杆间距和照明均匀度。
本页小计
注：为计取规费等的使用，可在表中增设其中：“定额人工费”。
表—08
分部分项工程和单价措施项目清单与计价表
工程名称：乐三街 |  |  |  | 标段：莲花山路灯配套采购项目 |  |  |  |  | 第 5 页 共 11 页
序号 | 项目编码 | 项目名称 | 项目特征描述 |  | 计量单位 | 工程量 | 金额（元）
[7 empty] | 综合单价 | 合价 |  | 其中
暂估价
本页小计
14、灯具工作电压：140V~240V/50-60Hz。灯具在额定电压和额定频率下工作时，其实际消耗的功率与额定功率之差不应大于10%，功率因数实测值不应低于制造商标准值的0.05。 15、LED灯具的输入功率不应超过额定值的110%。 16、LED灯具初始光通量不应低于额定光通量的90%，且不应高于额定光通量的120%。 17、灯具有防坠链的安装孔位设计。 三、驱动电源的技术要求 可接 220V/50HZ 交流电压，经驱动电源转换，输出直流电压与 LED 负载相匹配，并为 LED 提供恒定直流电流驱动。提供完善的保护，如输入电压不足、过电压保护、输出开路与短路保护等。驱动电源在额定电压±20%范围内应正常工
本页小计
注：为计取规费等的使用，可在表中增设其中：“定额人工费”。
表—08
分部分项工程和单价措施项目清单与计价表
工程名称：乐三街 |  |  |  | 标段：莲花山路灯配套采购项目 |  |  |  |  | 第 6 页 共 11 页
序号 | 项目编码 | 项目名称 | 项目特征描述 |  | 计量单位 | 工程量 | 金额（元）
[7 empty] | 综合单价 | 合价 |  | 其中
暂估价
作，驱动电源为高品质、高性能产品，同时需通过国家强制性产品3C认证。
本页小计
注：为计取规费等的使用，可在表中增设其中：“定额人工费”。
表—08
分部分项工程和单价措施项目清单与计价表
工程名称：乐三街 |  |  |  | 标段：莲花山路灯配套采购项目 |  |  |  |  | 第 7 页 共 11 页
序号 | 项目编码 | 项目名称 | 项目特征描述 |  | 计量单位 | 工程量 | 金额（元）
[7 empty] | 综合单价 | 合价 |  | 其中
暂估价
2 | 030412007020 | 双臂LED路灯 | 1.灯杆材质：Q235优质钢材、高 度:H=10m+10m、臂 长：灯臂≥2米.内外均热镀锌防锈处理后喷防紫外线氟碳漆，锌层不小于95μm，抗震8级、抗风力12级，壁厚≥4.5mm 2. 附件配置：含熔断器及杆内配线、接地线、独立接地极、照明接线井 3.混凝土强度等级：采用C30，含基础挖方制作安装、铁构件预埋、浇筑及回填土方等、 4.灯具：LED200W+200W 5.安装位置：单侧安装 LED路灯灯具技术要求 1、芯片采用6060高性能、高品质产品。 2、 整灯光效大于190lm/w，色温为2700K±150K，同型号光源之间的色容差应低于7SDCM，显色指数≥80，功率因数不低于0.95，LED光源寿命≥50000h。 3、 LED灯具的 |  | 套 | 1
本页小计
注：为计取规费等的使用，可在表中增设其中：“定额人工费”。
表—08
分部分项工程和单价措施项目清单与计价表
工程名称：乐三街 |  |  |  | 标段：莲花山路灯配套采购项目 |  |  |  |  | 第 8 页 共 11 页
序号 | 项目编码 | 项目名称 | 项目特征描述 |  | 计量单位 | 工程量 | 金额（元）
[7 empty] | 综合单价 | 合价 |  | 其中
暂估价
本页小计
寿命不应小于50000h, LED 灯具在正常工作6000h的光通量维持率不应小于 95%，LED灯具在25000h内正常工作，年损坏率不应大于1%。 4、 灯具内部应配备接线端子，方便安装维护，内部导线要求采用耐高温导线。 5、LED路灯灯具颜色为深灰色，外壳应采用优质压铸铝，整体一次压铸制成，具有良好的耐气候性能，表面应能承受机械压力和盐雾、汽车废气及清洗剂的腐蚀。灯具表面整齐光滑，厚度均匀，无破损、无裂痕，整体感无色差。 要求灯具在结构设计上具有“自清洁”功能，外壳表面光滑，以避免灰尘、树叶、昆虫和鸟粪等异物堆积，以保证灯具持久的良好散热性能。 7、 采用全结构散热设计，灯壳可以辅助LED模块散热，有效降
本页小计
注：为计取规费等的使用，可在表中增设其中：“定额人工费”。
表—08
分部分项工程和单价措施项目清单与计价表
工程名称：乐三街 |  |  |  | 标段：莲花山路灯配套采购项目 |  |  |  |  | 第 9 页 共 11 页
序号 | 项目编码 | 项目名称 | 项目特征描述 |  | 计量单位 | 工程量 | 金额（元）
[7 empty] | 综合单价 | 合价 |  | 其中
暂估价
本页小计
低LED芯片的结温。散热设计要先进合理，灯具适应温度：-40℃～+50℃。 8、 螺丝、螺母等相关附件要求采用不锈钢材质（不锈钢304）。 9、 要求驱动电源具有为IP65以上的防护等级，以保证电源在有潮气状况下正常使用。AC85-265V宽电压工作范围，高精度恒流输出，工作环境温度-45℃至65℃。 10、电源的电磁干扰不会对光源产生影响。 11、 灯具须配备抗浪涌保护装置。 12、 灯具整体防护等级为IP68，防护性能采用硅橡胶密封圈，不能使用胶水密封。 13、 每一个独立的LED光源应具有多层透镜进行二次配光以确保灯具的配光适合路灯应用以及确保更大的灯杆间距和照明均匀度。
本页小计
注：为计取规费等的使用，可在表中增设其中：“定额人工费”。
表—08
分部分项工程和单价措施项目清单与计价表
工程名称：乐三街 |  |  |  | 标段：莲花山路灯配套采购项目 |  |  |  |  | 第 10 页 共 11 页
序号 | 项目编码 | 项目名称 | 项目特征描述 |  | 计量单位 | 工程量 | 金额（元）
[7 empty] | 综合单价 | 合价 |  | 其中
暂估价
本页小计
14、灯具工作电压：140V~240V/50-60Hz。灯具在额定电压和额定频率下工作时，其实际消耗的功率与额定功率之差不应大于10%，功率因数实测值不应低于制造商标准值的0.05。 15、LED灯具的输入功率不应超过额定值的110%。 16、LED灯具初始光通量不应低于额定光通量的90%，且不应高于额定光通量的120%。 17、灯具有防坠链的安装孔位设计。 三、驱动电源的技术要求 可接 220V/50HZ 交流电压，经驱动电源转换，输出直流电压与 LED 负载相匹配，并为 LED 提供恒定直流电流驱动。提供完善的保护，如输入电压不足、过电压保护、输出开路与短路保护等。驱动电源在额定电压±20%范围内应正常工
本页小计
注：为计取规费等的使用，可在表中增设其中：“定额人工费”。
表—08
分部分项工程和单价措施项目清单与计价表
工程名称：乐三街 |  |  |  | 标段：莲花山路灯配套采购项目 |  |  |  |  | 第 11 页 共 11 页
序号 | 项目编码 | 项目名称 | 项目特征描述 |  | 计量单位 | 工程量 | 金额（元）
[7 empty] | 综合单价 | 合价 |  | 其中
暂估价
作，驱动电源为高品质、高性能产品，同时需通过国家强制性产品3C认证。
3 | 030408001011 | 电力电缆 | 1.名称:电力电缆 2.型号:YJV5*6mm，含配管及施工 3.含土方挖填 |  | m | 428
4 | 030404017011 | 配电箱 | 1.名称:配电箱 2.型号:600*600*1000m，含施工 3.包含配电箱基础，土方挖填及预埋件，包含接地等 |  | 台 | 1
分部分项合计
措施项目
单价措施合计
本页小计
合 计
注：为计取规费等的使用，可在表中增设其中：“定额人工费”。
表—08

## 表-11 总价措施项目清单与计价表【乐三街】
总价措施项目清单与计价表
工程名称：乐三街 |  |  |  | 标段：莲花山路灯配套采购项目 |  |  |  | 第 1 页 共 1 页
序号 | 项目编码 | 项目名称 | 计算基础 |  | 费率 (%) | 金额 (元) | 调整 费率(%) |  | 调整后 金额(元) | 备注
1 | 031302001001 | 安全文明施工费（含远程监控和考勤打卡费）
2 | 031302002001 | 夜间施工增加费
3 | 031302003001 | 非夜间施工增加费
4 | 031302004001 | 二次搬运
5 | 031302005001 | 雨季施工增加费
6 | 031302005002 | 冬季施工增加费
7 | 03B001 | 地上、地下设施、建筑物的临时保护设施
8 | 031302006001 | 已完工程保护费(含越冬维护费)
9 | 03B002 | 工程定位复测费
合 计
编制人（造价人员）： | [7 empty] | 复核人（造价工程师）：
注：1.“计算基础”中安全文明施工费可为“定额基价”、“定额人工费”或“定额人工费+定额机械费”，其他项目可为“定额人工费”或“定额人工费+定额机械费”。 2.按施工方案计算的措施费，若无“计算基础”和“费率”的数值，也可只填“金额”数值，但应在备注栏说明施工方案出处或计算方法。
表-11

## 表-12 其他项目清单与计价汇总表【乐三街】
其他项目清单与计价汇总表
工程名称：乐三街 |  | 标段：莲花山路灯配套采购项目 |  |  | 第 1 页 共 1 页
序号 | 项目名称 |  | 金额（元） | 结算金额（元） |  | 备注
1 | 暂列金额 |  |  |  |  | 明细详见表-12-1
2 | 暂估价
2.1 | 材料暂估价 |  | — |  |  | 明细详见表-12-2
2.2 | 专业工程暂估价 |  |  |  |  | 明细详见表-12-3
3 | 计日工 |  |  |  |  | 明细详见表-12-4
4 | 总承包服务费 |  |  |  |  | 明细详见表-12-5
5 | 提前竣工（赶工）费
6 | 优质优价
7 | 住宅工程分户验收费
8 | 市政工程夜间施工增加费
合 计 | [5 empty] | —
注：材料（工程设备）暂估单价进入清单项目综合单价，此处不汇总。
表—12

## 表-13 规费、税金项目清单与计价表【乐三街】
规费、税金项目计价表
工程名称：乐三街 |  |  | 标段：莲花山路灯配套采购项目 |  |  | 第 1 页 共 1 页
序号 | 项目名称 | 计算基础 |  | 计算基数 | 计算费率(%) |  | 金额(元)
1 | 规费 | 1.1+1.2+1.3+1.4
1.1 | 社会保险费 | 人工费×费率 |  |  | 12.01
1.2 | 残疾人就业保障金 | 人工费×费率 |  |  | 0.48
1.3 | 防洪基础设施建设资金 | 人工费×费率 |  |  | 0.48
1.4 | 其他规费 | 按规定计取
2 | 税金 | 分部分项工程量清单合计+措施项目清单合计+其他项目清单合计+规费 |  |  | 9
合 计
编制人（造价人员）： |  |  | 复核人（造价工程师）：
表—13

## 表-08 分部分项工程和单价措施项目清单与计价表【泉四路】
分部分项工程和单价措施项目清单与计价表
工程名称：泉四路 |  |  |  | 标段：莲花山路灯配套采购项目 |  |  |  |  | 第 1 页 共 11 页
序号 | 项目编码 | 项目名称 | 项目特征描述 |  | 计量单位 | 工程量 | 金额（元）
[7 empty] | 综合单价 | 合价 |  | 其中
暂估价
整个项目
本页小计
注：为计取规费等的使用，可在表中增设其中：“定额人工费”。
表—08
分部分项工程和单价措施项目清单与计价表
工程名称：泉四路 |  |  |  | 标段：莲花山路灯配套采购项目 |  |  |  |  | 第 2 页 共 11 页
序号 | 项目编码 | 项目名称 | 项目特征描述 |  | 计量单位 | 工程量 | 金额（元）
[7 empty] | 综合单价 | 合价 |  | 其中
暂估价
1 | 030412007021 | 高低臂LED路灯 | 1.灯杆材质：Q235优质钢材、高 度:H=12m+8m、臂 长：灯臂≥2米.内外均热镀锌防锈处理后喷防紫外线氟碳漆，锌层不小于95μm，抗震8级、抗风力12级，壁厚≥5.0mm 2. 附件配置：含熔断器及杆内配线、接地线、独立接地极、照明接线井 3.混凝土强度等级：采用C30，含基础挖方制作安装、铁构件预埋、浇筑及回填土方等、 4.灯具：LED280W+120W 5.安装位置：双侧安装 LED路灯灯具技术要求 1、芯片采用6060高性能、高品质产品。 2、 整灯光效大于190lm/w，色温为2700K±150K，同型号光源之间的色容差应低于7SDCM，显色指数≥80，功率因数不低于0.95，LED光源寿命≥50000h。 3、 LED灯具的 |  | 套 | 10
本页小计
注：为计取规费等的使用，可在表中增设其中：“定额人工费”。
表—08
分部分项工程和单价措施项目清单与计价表
工程名称：泉四路 |  |  |  | 标段：莲花山路灯配套采购项目 |  |  |  |  | 第 3 页 共 11 页
序号 | 项目编码 | 项目名称 | 项目特征描述 |  | 计量单位 | 工程量 | 金额（元）
[7 empty] | 综合单价 | 合价 |  | 其中
暂估价
本页小计
寿命不应小于50000h, LED 灯具在正常工作6000h的光通量维持率不应小于 95%，LED灯具在25000h内正常工作，年损坏率不应大于1%。 4、 灯具内部应配备接线端子，方便安装维护，内部导线要求采用耐高温导线。 5、LED路灯灯具颜色为深灰色，外壳应采用优质压铸铝，整体一次压铸制成，具有良好的耐气候性能，表面应能承受机械压力和盐雾、汽车废气及清洗剂的腐蚀。灯具表面整齐光滑，厚度均匀，无破损、无裂痕，整体感无色差。 要求灯具在结构设计上具有“自清洁”功能，外壳表面光滑，以避免灰尘、树叶、昆虫和鸟粪等异物堆积，以保证灯具持久的良好散热性能。 7、 采用全结构散热设计，灯壳可以辅助LED模块散热，有效降
本页小计
注：为计取规费等的使用，可在表中增设其中：“定额人工费”。
表—08
分部分项工程和单价措施项目清单与计价表
工程名称：泉四路 |  |  |  | 标段：莲花山路灯配套采购项目 |  |  |  |  | 第 4 页 共 11 页
序号 | 项目编码 | 项目名称 | 项目特征描述 |  | 计量单位 | 工程量 | 金额（元）
[7 empty] | 综合单价 | 合价 |  | 其中
暂估价
本页小计
低LED芯片的结温。散热设计要先进合理，灯具适应温度：-40℃～+50℃。 8、 螺丝、螺母等相关附件要求采用不锈钢材质（不锈钢304）。 9、 要求驱动电源具有为IP65以上的防护等级，以保证电源在有潮气状况下正常使用。AC85-265V宽电压工作范围，高精度恒流输出，工作环境温度-45℃至65℃。 10、电源的电磁干扰不会对光源产生影响。 11、 灯具须配备抗浪涌保护装置。 12、 灯具整体防护等级为IP68，防护性能采用硅橡胶密封圈，不能使用胶水密封。 13、 每一个独立的LED光源应具有多层透镜进行二次配光以确保灯具的配光适合路灯应用以及确保更大的灯杆间距和照明均匀度。
本页小计
注：为计取规费等的使用，可在表中增设其中：“定额人工费”。
表—08
分部分项工程和单价措施项目清单与计价表
工程名称：泉四路 |  |  |  | 标段：莲花山路灯配套采购项目 |  |  |  |  | 第 5 页 共 11 页
序号 | 项目编码 | 项目名称 | 项目特征描述 |  | 计量单位 | 工程量 | 金额（元）
[7 empty] | 综合单价 | 合价 |  | 其中
暂估价
本页小计
14、灯具工作电压：140V~240V/50-60Hz。灯具在额定电压和额定频率下工作时，其实际消耗的功率与额定功率之差不应大于10%，功率因数实测值不应低于制造商标准值的0.05。 15、LED灯具的输入功率不应超过额定值的110%。 16、LED灯具初始光通量不应低于额定光通量的90%，且不应高于额定光通量的120%。 17、灯具有防坠链的安装孔位设计。 三、驱动电源的技术要求 可接 220V/50HZ 交流电压，经驱动电源转换，输出直流电压与 LED 负载相匹配，并为 LED 提供恒定直流电流驱动。提供完善的保护，如输入电压不足、过电压保护、输出开路与短路保护等。驱动电源在额定电压±20%范围内应正常工
本页小计
注：为计取规费等的使用，可在表中增设其中：“定额人工费”。
表—08
分部分项工程和单价措施项目清单与计价表
工程名称：泉四路 |  |  |  | 标段：莲花山路灯配套采购项目 |  |  |  |  | 第 6 页 共 11 页
序号 | 项目编码 | 项目名称 | 项目特征描述 |  | 计量单位 | 工程量 | 金额（元）
[7 empty] | 综合单价 | 合价 |  | 其中
暂估价
作，驱动电源为高品质、高性能产品，同时需通过国家强制性产品3C认证。
本页小计
注：为计取规费等的使用，可在表中增设其中：“定额人工费”。
表—08
分部分项工程和单价措施项目清单与计价表
工程名称：泉四路 |  |  |  | 标段：莲花山路灯配套采购项目 |  |  |  |  | 第 7 页 共 11 页
序号 | 项目编码 | 项目名称 | 项目特征描述 |  | 计量单位 | 工程量 | 金额（元）
[7 empty] | 综合单价 | 合价 |  | 其中
暂估价
2 | 030412007022 | 三臂LED路灯 | 2.灯杆材质：Q235优质钢材、高 度:H=12m+12m+12m、臂 长：灯臂≥2米.内外均热镀锌防锈处理后喷防紫外线氟碳漆，锌层不小于95μm，抗震8级、抗风力12级，壁厚≥5.0mm 2. 附件配置：含熔断器及杆内配线、接地线、独立接地极、照明接线井 3.混凝土强度等级：采用C25，含基础挖方制作安装、铁构件预埋、浇筑及回填土方等、 4.灯具：LED280W+280W+280W 5.安装位置：双侧安装 LED路灯灯具技术要求 1、芯片采用6060高性能、高品质产品。 2、 整灯光效大于190lm/w，色温为2700K±150K，同型号光源之间的色容差应低于7SDCM，显色指数≥80，功率因数不低于0.95，LED光源 |  | 套 | 2
本页小计
注：为计取规费等的使用，可在表中增设其中：“定额人工费”。
表—08
分部分项工程和单价措施项目清单与计价表
工程名称：泉四路 |  |  |  | 标段：莲花山路灯配套采购项目 |  |  |  |  | 第 8 页 共 11 页
序号 | 项目编码 | 项目名称 | 项目特征描述 |  | 计量单位 | 工程量 | 金额（元）
[7 empty] | 综合单价 | 合价 |  | 其中
暂估价
本页小计
寿命≥50000h。 3、 LED灯具的寿命不应小于50000h, LED 灯具在正常工作6000h的光通量维持率不应小于 95%，LED灯具在25000h内正常工作，年损坏率不应大于1%。 4、 灯具内部应配备接线端子，方便安装维护，内部导线要求采用耐高温导线。 5、LED路灯灯具颜色为深灰色，外壳应采用优质压铸铝，整体一次压铸制成，具有良好的耐气候性能，表面应能承受机械压力和盐雾、汽车废气及清洗剂的腐蚀。灯具表面整齐光滑，厚度均匀，无破损、无裂痕，整体感无色差。 要求灯具在结构设计上具有“自清洁”功能，外壳表面光滑，以避免灰尘、树叶、昆虫和鸟粪等异物堆积，以保证灯具持久的良好散热性能。 7、 采用全结构散热设计，灯壳
本页小计
注：为计取规费等的使用，可在表中增设其中：“定额人工费”。
表—08
分部分项工程和单价措施项目清单与计价表
工程名称：泉四路 |  |  |  | 标段：莲花山路灯配套采购项目 |  |  |  |  | 第 9 页 共 11 页
序号 | 项目编码 | 项目名称 | 项目特征描述 |  | 计量单位 | 工程量 | 金额（元）
[7 empty] | 综合单价 | 合价 |  | 其中
暂估价
本页小计
可以辅助LED模块散热，有效降低LED芯片的结温。散热设计要先进合理，灯具适应温度：-40℃～+50℃。 8、 螺丝、螺母等相关附件要求采用不锈钢材质（不锈钢304）。 9、 要求驱动电源具有为IP65以上的防护等级，以保证电源在有潮气状况下正常使用。AC85-265V宽电压工作范围，高精度恒流输出，工作环境温度-45℃至65℃。 10、电源的电磁干扰不会对光源产生影响。 11、 灯具须配备抗浪涌保护装置。 12、 灯具整体防护等级为IP68，防护性能采用硅橡胶密封圈，不能使用胶水密封。 13、 每一个独立的LED光源应具有多层透镜进行二次配光以确保灯具的配光适合路灯应用以及确保更大的灯杆
本页小计
注：为计取规费等的使用，可在表中增设其中：“定额人工费”。
表—08
分部分项工程和单价措施项目清单与计价表
工程名称：泉四路 |  |  |  | 标段：莲花山路灯配套采购项目 |  |  |  |  | 第 10 页 共 11 页
序号 | 项目编码 | 项目名称 | 项目特征描述 |  | 计量单位 | 工程量 | 金额（元）
[7 empty] | 综合单价 | 合价 |  | 其中
暂估价
本页小计
间距和照明均匀度。 14、灯具工作电压：140V~240V/50-60Hz。灯具在额定电压和额定频率下工作时，其实际消耗的功率与额定功率之差不应大于10%，功率因数实测值不应低于制造商标准值的0.05。 15、LED灯具的输入功率不应超过额定值的110%。 16、LED灯具初始光通量不应低于额定光通量的90%，且不应高于额定光通量的120%。 17、灯具有防坠链的安装孔位设计。 三、驱动电源的技术要求 可接 220V/50HZ 交流电压，经驱动电源转换，输出直流电压与 LED 负载相匹配，并为 LED 提供恒定直流电流驱动。提供完善的保护，如输入电压不足、过电压保护、输出开路与短路保护等。驱动电源在
本页小计
注：为计取规费等的使用，可在表中增设其中：“定额人工费”。
表—08
分部分项工程和单价措施项目清单与计价表
工程名称：泉四路 |  |  |  | 标段：莲花山路灯配套采购项目 |  |  |  |  | 第 11 页 共 11 页
序号 | 项目编码 | 项目名称 | 项目特征描述 |  | 计量单位 | 工程量 | 金额（元）
[7 empty] | 综合单价 | 合价 |  | 其中
暂估价
额定电压±20%范围内应正常工作，驱动电源为高品质、高性能产品，同时需通过国家强制性产品3C认证。
3 | 030408001012 | 电力电缆 | 1.名称:电力电缆 2.型号:YJV5*6mm，含配管及施工 3.含土方挖填 |  | m | 897
4 | 030404017012 | 配电箱 | 1.名称:配电箱 2.型号:600*600*1000m，含施工 3.包含配电箱基础，土方挖填及预埋件，包含接地等 |  | 台 | 1
分部分项合计
措施项目
单价措施合计
本页小计
合 计
注：为计取规费等的使用，可在表中增设其中：“定额人工费”。
表—08

## 表-11 总价措施项目清单与计价表【泉四路】
总价措施项目清单与计价表
工程名称：泉四路 |  |  |  | 标段：莲花山路灯配套采购项目 |  |  |  | 第 1 页 共 1 页
序号 | 项目编码 | 项目名称 | 计算基础 |  | 费率 (%) | 金额 (元) | 调整 费率(%) |  | 调整后 金额(元) | 备注
1 | 031302001001 | 安全文明施工费（含远程监控和考勤打卡费）
2 | 031302002001 | 夜间施工增加费
3 | 031302003001 | 非夜间施工增加费
4 | 031302004001 | 二次搬运
5 | 031302005001 | 雨季施工增加费
6 | 031302005002 | 冬季施工增加费
7 | 03B001 | 地上、地下设施、建筑物的临时保护设施
8 | 031302006001 | 已完工程保护费(含越冬维护费)
9 | 03B002 | 工程定位复测费
合 计
编制人（造价人员）： | [7 empty] | 复核人（造价工程师）：
注：1.“计算基础”中安全文明施工费可为“定额基价”、“定额人工费”或“定额人工费+定额机械费”，其他项目可为“定额人工费”或“定额人工费+定额机械费”。 2.按施工方案计算的措施费，若无“计算基础”和“费率”的数值，也可只填“金额”数值，但应在备注栏说明施工方案出处或计算方法。
表-11

## 表-12 其他项目清单与计价汇总表【泉四路】
其他项目清单与计价汇总表
工程名称：泉四路 |  | 标段：莲花山路灯配套采购项目 |  |  | 第 1 页 共 1 页
序号 | 项目名称 |  | 金额（元） | 结算金额（元） |  | 备注
1 | 暂列金额 |  |  |  |  | 明细详见表-12-1
2 | 暂估价
2.1 | 材料暂估价 |  | — |  |  | 明细详见表-12-2
2.2 | 专业工程暂估价 |  |  |  |  | 明细详见表-12-3
3 | 计日工 |  |  |  |  | 明细详见表-12-4
4 | 总承包服务费 |  |  |  |  | 明细详见表-12-5
5 | 提前竣工（赶工）费
6 | 优质优价
7 | 住宅工程分户验收费
8 | 市政工程夜间施工增加费
合 计 | [5 empty] | —
注：材料（工程设备）暂估单价进入清单项目综合单价，此处不汇总。
表—12

## 表-13 规费、税金项目清单与计价表【泉四路】
规费、税金项目计价表
工程名称：泉四路 |  |  | 标段：莲花山路灯配套采购项目 |  |  | 第 1 页 共 1 页
序号 | 项目名称 | 计算基础 |  | 计算基数 | 计算费率(%) |  | 金额(元)
1 | 规费 | 1.1+1.2+1.3+1.4
1.1 | 社会保险费 | 人工费×费率 |  |  | 12.01
1.2 | 残疾人就业保障金 | 人工费×费率 |  |  | 0.48
1.3 | 防洪基础设施建设资金 | 人工费×费率 |  |  | 0.48
1.4 | 其他规费 | 按规定计取
2 | 税金 | 分部分项工程量清单合计+措施项目清单合计+其他项目清单合计+规费 |  |  | 9
合 计
编制人（造价人员）： |  |  | 复核人（造价工程师）：
表—13

## 表-08 分部分项工程和单价措施项目清单与计价表【知音路】
分部分项工程和单价措施项目清单与计价表
工程名称：知音路 |  |  |  | 标段：莲花山路灯配套采购项目 |  |  |  |  | 第 1 页 共 11 页
序号 | 项目编码 | 项目名称 | 项目特征描述 |  | 计量单位 | 工程量 | 金额（元）
[7 empty] | 综合单价 | 合价 |  | 其中
暂估价
整个项目
本页小计
注：为计取规费等的使用，可在表中增设其中：“定额人工费”。
表—08
分部分项工程和单价措施项目清单与计价表
工程名称：知音路 |  |  |  | 标段：莲花山路灯配套采购项目 |  |  |  |  | 第 2 页 共 11 页
序号 | 项目编码 | 项目名称 | 项目特征描述 |  | 计量单位 | 工程量 | 金额（元）
[7 empty] | 综合单价 | 合价 |  | 其中
暂估价
1 | 030412007023 | 单臂LED路灯 | 1.灯杆材质：Q235优质钢材、高 度:H=10m、臂 长：灯臂≥2米.内外均热镀锌防锈处理后喷防紫外线氟碳漆，锌层不小于95μm，抗震8级、抗风力12级，壁厚≥4.5mm 2. 附件配置：含熔断器及杆内配线、接地线、独立接地极、照明接线井 3.混凝土强度等级：采用C30，含基础挖方制作安装、铁构件预埋、浇筑及回填土方等、 4.灯具：LED200W 5.安装位置：单侧安装 LED路灯灯具技术要求 1、芯片采用6060高性能、高品质产品。 2、 整灯光效大于190lm/w，色温为2700K±150K，同型号光源之间的色容差应低于7SDCM，显色指数≥80，功率因数不低于0.95，LED光源寿命≥50000h。 3、 LED灯具的 |  | 套 | 15
本页小计
注：为计取规费等的使用，可在表中增设其中：“定额人工费”。
表—08
分部分项工程和单价措施项目清单与计价表
工程名称：知音路 |  |  |  | 标段：莲花山路灯配套采购项目 |  |  |  |  | 第 3 页 共 11 页
序号 | 项目编码 | 项目名称 | 项目特征描述 |  | 计量单位 | 工程量 | 金额（元）
[7 empty] | 综合单价 | 合价 |  | 其中
暂估价
本页小计
寿命不应小于50000h, LED 灯具在正常工作6000h的光通量维持率不应小于 95%，LED灯具在25000h内正常工作，年损坏率不应大于1%。 4、 灯具内部应配备接线端子，方便安装维护，内部导线要求采用耐高温导线。 5、LED路灯灯具颜色为深灰色，外壳应采用优质压铸铝，整体一次压铸制成，具有良好的耐气候性能，表面应能承受机械压力和盐雾、汽车废气及清洗剂的腐蚀。灯具表面整齐光滑，厚度均匀，无破损、无裂痕，整体感无色差。 要求灯具在结构设计上具有“自清洁”功能，外壳表面光滑，以避免灰尘、树叶、昆虫和鸟粪等异物堆积，以保证灯具持久的良好散热性能。 7、 采用全结构散热设计，灯壳可以辅助LED模块散热，有效降
本页小计
注：为计取规费等的使用，可在表中增设其中：“定额人工费”。
表—08
分部分项工程和单价措施项目清单与计价表
工程名称：知音路 |  |  |  | 标段：莲花山路灯配套采购项目 |  |  |  |  | 第 4 页 共 11 页
序号 | 项目编码 | 项目名称 | 项目特征描述 |  | 计量单位 | 工程量 | 金额（元）
[7 empty] | 综合单价 | 合价 |  | 其中
暂估价
本页小计
低LED芯片的结温。散热设计要先进合理，灯具适应温度：-40℃～+50℃。 8、 螺丝、螺母等相关附件要求采用不锈钢材质（不锈钢304）。 9、 要求驱动电源具有为IP65以上的防护等级，以保证电源在有潮气状况下正常使用。AC85-265V宽电压工作范围，高精度恒流输出，工作环境温度-45℃至65℃。 10、电源的电磁干扰不会对光源产生影响。 11、 灯具须配备抗浪涌保护装置。 12、 灯具整体防护等级为IP68，防护性能采用硅橡胶密封圈，不能使用胶水密封。 13、 每一个独立的LED光源应具有多层透镜进行二次配光以确保灯具的配光适合路灯应用以及确保更大的灯杆间距和照明均匀度。
本页小计
注：为计取规费等的使用，可在表中增设其中：“定额人工费”。
表—08
分部分项工程和单价措施项目清单与计价表
工程名称：知音路 |  |  |  | 标段：莲花山路灯配套采购项目 |  |  |  |  | 第 5 页 共 11 页
序号 | 项目编码 | 项目名称 | 项目特征描述 |  | 计量单位 | 工程量 | 金额（元）
[7 empty] | 综合单价 | 合价 |  | 其中
暂估价
本页小计
14、灯具工作电压：140V~240V/50-60Hz。灯具在额定电压和额定频率下工作时，其实际消耗的功率与额定功率之差不应大于10%，功率因数实测值不应低于制造商标准值的0.05。 15、LED灯具的输入功率不应超过额定值的110%。 16、LED灯具初始光通量不应低于额定光通量的90%，且不应高于额定光通量的120%。 17、灯具有防坠链的安装孔位设计。 三、驱动电源的技术要求 可接 220V/50HZ 交流电压，经驱动电源转换，输出直流电压与 LED 负载相匹配，并为 LED 提供恒定直流电流驱动。提供完善的保护，如输入电压不足、过电压保护、输出开路与短路保护等。驱动电源在额定电压±20%范围内应正常工
本页小计
注：为计取规费等的使用，可在表中增设其中：“定额人工费”。
表—08
分部分项工程和单价措施项目清单与计价表
工程名称：知音路 |  |  |  | 标段：莲花山路灯配套采购项目 |  |  |  |  | 第 6 页 共 11 页
序号 | 项目编码 | 项目名称 | 项目特征描述 |  | 计量单位 | 工程量 | 金额（元）
[7 empty] | 综合单价 | 合价 |  | 其中
暂估价
作，驱动电源为高品质、高性能产品，同时需通过国家强制性产品3C认证。
本页小计
注：为计取规费等的使用，可在表中增设其中：“定额人工费”。
表—08
分部分项工程和单价措施项目清单与计价表
工程名称：知音路 |  |  |  | 标段：莲花山路灯配套采购项目 |  |  |  |  | 第 7 页 共 11 页
序号 | 项目编码 | 项目名称 | 项目特征描述 |  | 计量单位 | 工程量 | 金额（元）
[7 empty] | 综合单价 | 合价 |  | 其中
暂估价
2 | 030412007024 | 双臂LED路灯 | 1.灯杆材质：Q235优质钢材、高 度:H=10m+10m、臂 长：灯臂≥2米.内外均热镀锌防锈处理后喷防紫外线氟碳漆，锌层不小于95μm，抗震8级、抗风力12级，壁厚≥4.5mm 2. 附件配置：含熔断器及杆内配线、接地线、独立接地极、照明接线井 3.混凝土强度等级：采用C30，含基础挖方制作安装、铁构件预埋、浇筑及回填土方等、 4.灯具：LED200W+200W 5.安装位置：单侧安装 LED路灯灯具技术要求 1、芯片采用6060高性能、高品质产品。 2、 整灯光效大于190lm/w，色温为2700K±150K，同型号光源之间的色容差应低于7SDCM，显色指数≥80，功率因数不低于0.95，LED光源寿命≥50000h。 3、 LED灯具的 |  | 套 | 3
本页小计
注：为计取规费等的使用，可在表中增设其中：“定额人工费”。
表—08
分部分项工程和单价措施项目清单与计价表
工程名称：知音路 |  |  |  | 标段：莲花山路灯配套采购项目 |  |  |  |  | 第 8 页 共 11 页
序号 | 项目编码 | 项目名称 | 项目特征描述 |  | 计量单位 | 工程量 | 金额（元）
[7 empty] | 综合单价 | 合价 |  | 其中
暂估价
本页小计
寿命不应小于50000h, LED 灯具在正常工作6000h的光通量维持率不应小于 95%，LED灯具在25000h内正常工作，年损坏率不应大于1%。 4、 灯具内部应配备接线端子，方便安装维护，内部导线要求采用耐高温导线。 5、LED路灯灯具颜色为深灰色，外壳应采用优质压铸铝，整体一次压铸制成，具有良好的耐气候性能，表面应能承受机械压力和盐雾、汽车废气及清洗剂的腐蚀。灯具表面整齐光滑，厚度均匀，无破损、无裂痕，整体感无色差。 要求灯具在结构设计上具有“自清洁”功能，外壳表面光滑，以避免灰尘、树叶、昆虫和鸟粪等异物堆积，以保证灯具持久的良好散热性能。 7、 采用全结构散热设计，灯壳可以辅助LED模块散热，有效降
本页小计
注：为计取规费等的使用，可在表中增设其中：“定额人工费”。
表—08
分部分项工程和单价措施项目清单与计价表
工程名称：知音路 |  |  |  | 标段：莲花山路灯配套采购项目 |  |  |  |  | 第 9 页 共 11 页
序号 | 项目编码 | 项目名称 | 项目特征描述 |  | 计量单位 | 工程量 | 金额（元）
[7 empty] | 综合单价 | 合价 |  | 其中
暂估价
本页小计
低LED芯片的结温。散热设计要先进合理，灯具适应温度：-40℃～+50℃。 8、 螺丝、螺母等相关附件要求采用不锈钢材质（不锈钢304）。 9、 要求驱动电源具有为IP65以上的防护等级，以保证电源在有潮气状况下正常使用。AC85-265V宽电压工作范围，高精度恒流输出，工作环境温度-45℃至65℃。 10、电源的电磁干扰不会对光源产生影响。 11、 灯具须配备抗浪涌保护装置。 12、 灯具整体防护等级为IP68，防护性能采用硅橡胶密封圈，不能使用胶水密封。 13、 每一个独立的LED光源应具有多层透镜进行二次配光以确保灯具的配光适合路灯应用以及确保更大的灯杆间距和照明均匀度。
本页小计
注：为计取规费等的使用，可在表中增设其中：“定额人工费”。
表—08
分部分项工程和单价措施项目清单与计价表
工程名称：知音路 |  |  |  | 标段：莲花山路灯配套采购项目 |  |  |  |  | 第 10 页 共 11 页
序号 | 项目编码 | 项目名称 | 项目特征描述 |  | 计量单位 | 工程量 | 金额（元）
[7 empty] | 综合单价 | 合价 |  | 其中
暂估价
本页小计
14、灯具工作电压：140V~240V/50-60Hz。灯具在额定电压和额定频率下工作时，其实际消耗的功率与额定功率之差不应大于10%，功率因数实测值不应低于制造商标准值的0.05。 15、LED灯具的输入功率不应超过额定值的110%。 16、LED灯具初始光通量不应低于额定光通量的90%，且不应高于额定光通量的120%。 17、灯具有防坠链的安装孔位设计。 三、驱动电源的技术要求 可接 220V/50HZ 交流电压，经驱动电源转换，输出直流电压与 LED 负载相匹配，并为 LED 提供恒定直流电流驱动。提供完善的保护，如输入电压不足、过电压保护、输出开路与短路保护等。驱动电源在额定电压±20%范围内应正常工
本页小计
注：为计取规费等的使用，可在表中增设其中：“定额人工费”。
表—08
分部分项工程和单价措施项目清单与计价表
工程名称：知音路 |  |  |  | 标段：莲花山路灯配套采购项目 |  |  |  |  | 第 11 页 共 11 页
序号 | 项目编码 | 项目名称 | 项目特征描述 |  | 计量单位 | 工程量 | 金额（元）
[7 empty] | 综合单价 | 合价 |  | 其中
暂估价
作，驱动电源为高品质、高性能产品，同时需通过国家强制性产品3C认证。
3 | 030408001013 | 电力电缆 | 1.名称:电力电缆 2.型号:YJV5*6mm，含配管及施工 3.含土方挖填 |  | m | 1215
4 | 030404017013 | 配电箱 | 1.名称:配电箱 2.型号:600*600*1000m，含施工 3.包含配电箱基础，土方挖填及预埋件，包含接地等 |  | 台 | 1
分部分项合计
措施项目
单价措施合计
本页小计
合 计
注：为计取规费等的使用，可在表中增设其中：“定额人工费”。
表—08

## 表-11 总价措施项目清单与计价表【知音路】
总价措施项目清单与计价表
工程名称：知音路 |  |  |  | 标段：莲花山路灯配套采购项目 |  |  |  | 第 1 页 共 1 页
序号 | 项目编码 | 项目名称 | 计算基础 |  | 费率 (%) | 金额 (元) | 调整 费率(%) |  | 调整后 金额(元) | 备注
1 | 031302001001 | 安全文明施工费（含远程监控和考勤打卡费）
2 | 031302002001 | 夜间施工增加费
3 | 031302003001 | 非夜间施工增加费
4 | 031302004001 | 二次搬运
5 | 031302005001 | 雨季施工增加费
6 | 031302005002 | 冬季施工增加费
7 | 03B001 | 地上、地下设施、建筑物的临时保护设施
8 | 031302006001 | 已完工程保护费(含越冬维护费)
9 | 03B002 | 工程定位复测费
合 计
编制人（造价人员）： | [7 empty] | 复核人（造价工程师）：
注：1.“计算基础”中安全文明施工费可为“定额基价”、“定额人工费”或“定额人工费+定额机械费”，其他项目可为“定额人工费”或“定额人工费+定额机械费”。 2.按施工方案计算的措施费，若无“计算基础”和“费率”的数值，也可只填“金额”数值，但应在备注栏说明施工方案出处或计算方法。
表-11

## 表-12 其他项目清单与计价汇总表【知音路】
其他项目清单与计价汇总表
工程名称：知音路 |  | 标段：莲花山路灯配套采购项目 |  |  | 第 1 页 共 1 页
序号 | 项目名称 |  | 金额（元） | 结算金额（元） |  | 备注
1 | 暂列金额 |  |  |  |  | 明细详见表-12-1
2 | 暂估价
2.1 | 材料暂估价 |  | — |  |  | 明细详见表-12-2
2.2 | 专业工程暂估价 |  |  |  |  | 明细详见表-12-3
3 | 计日工 |  |  |  |  | 明细详见表-12-4
4 | 总承包服务费 |  |  |  |  | 明细详见表-12-5
5 | 提前竣工（赶工）费
6 | 优质优价
7 | 住宅工程分户验收费
8 | 市政工程夜间施工增加费
合 计 | [5 empty] | —
注：材料（工程设备）暂估单价进入清单项目综合单价，此处不汇总。
表—12

## 表-13 规费、税金项目清单与计价表【知音路】
规费、税金项目计价表
工程名称：知音路 |  |  | 标段：莲花山路灯配套采购项目 |  |  | 第 1 页 共 1 页
序号 | 项目名称 | 计算基础 |  | 计算基数 | 计算费率(%) |  | 金额(元)
1 | 规费 | 1.1+1.2+1.3+1.4
1.1 | 社会保险费 | 人工费×费率 |  |  | 12.01
1.2 | 残疾人就业保障金 | 人工费×费率 |  |  | 0.48
1.3 | 防洪基础设施建设资金 | 人工费×费率 |  |  | 0.48
1.4 | 其他规费 | 按规定计取
2 | 税金 | 分部分项工程量清单合计+措施项目清单合计+其他项目清单合计+规费 |  |  | 9
合 计
编制人（造价人员）： |  |  | 复核人（造价工程师）：
表—13

## 表-08 分部分项工程和单价措施项目清单与计价表【开七街延
分部分项工程和单价措施项目清单与计价表
工程名称：开七街延长线 |  |  |  | 标段：莲花山路灯配套采购项目 |  |  |  |  | 第 1 页 共 6 页
序号 | 项目编码 | 项目名称 | 项目特征描述 |  | 计量单位 | 工程量 | 金额（元）
[7 empty] | 综合单价 | 合价 |  | 其中
暂估价
整个项目
本页小计
注：为计取规费等的使用，可在表中增设其中：“定额人工费”。
表—08
分部分项工程和单价措施项目清单与计价表
工程名称：开七街延长线 |  |  |  | 标段：莲花山路灯配套采购项目 |  |  |  |  | 第 2 页 共 6 页
序号 | 项目编码 | 项目名称 | 项目特征描述 |  | 计量单位 | 工程量 | 金额（元）
[7 empty] | 综合单价 | 合价 |  | 其中
暂估价
1 | 030412007025 | 双臂LED路灯 | 1.灯杆材质：Q235优质钢材、高 度:H=10m+8m、臂 长：灯臂≥2米.内外均热镀锌防锈处理后喷防紫外线氟碳漆，锌层不小于95μm，抗震8级、抗风力12级，壁厚≥4.0mm 2. 附件配置：含熔断器及杆内配线、接地线、独立接地极、照明接线井 3.混凝土强度等级：采用C30，含基础挖方制作安装、铁构件预埋、浇筑及回填土方等、 4.灯具：LED200W+70W 5.安装位置：双侧安装 LED路灯灯具技术要求 1、芯片采用6060高性能、高品质产品。 2、 整灯光效大于190lm/w，色温为2700K±150K，同型号光源之间的色容差应低于7SDCM，显色指数≥80，功率因数不低于0.95，LED光源寿命≥50000h。 3、 LED灯具的 |  | 套 | 35
本页小计
注：为计取规费等的使用，可在表中增设其中：“定额人工费”。
表—08
分部分项工程和单价措施项目清单与计价表
工程名称：开七街延长线 |  |  |  | 标段：莲花山路灯配套采购项目 |  |  |  |  | 第 3 页 共 6 页
序号 | 项目编码 | 项目名称 | 项目特征描述 |  | 计量单位 | 工程量 | 金额（元）
[7 empty] | 综合单价 | 合价 |  | 其中
暂估价
本页小计
寿命不应小于50000h, LED 灯具在正常工作6000h的光通量维持率不应小于 95%，LED灯具在25000h内正常工作，年损坏率不应大于1%。 4、 灯具内部应配备接线端子，方便安装维护，内部导线要求采用耐高温导线。 5、LED路灯灯具颜色为深灰色，外壳应采用优质压铸铝，整体一次压铸制成，具有良好的耐气候性能，表面应能承受机械压力和盐雾、汽车废气及清洗剂的腐蚀。灯具表面整齐光滑，厚度均匀，无破损、无裂痕，整体感无色差。 要求灯具在结构设计上具有“自清洁”功能，外壳表面光滑，以避免灰尘、树叶、昆虫和鸟粪等异物堆积，以保证灯具持久的良好散热性能。 7、 采用全结构散热设计，灯壳可以辅助LED模块散热，有效降
本页小计
注：为计取规费等的使用，可在表中增设其中：“定额人工费”。
表—08
分部分项工程和单价措施项目清单与计价表
工程名称：开七街延长线 |  |  |  | 标段：莲花山路灯配套采购项目 |  |  |  |  | 第 4 页 共 6 页
序号 | 项目编码 | 项目名称 | 项目特征描述 |  | 计量单位 | 工程量 | 金额（元）
[7 empty] | 综合单价 | 合价 |  | 其中
暂估价
本页小计
低LED芯片的结温。散热设计要先进合理，灯具适应温度：-40℃～+50℃。 8、 螺丝、螺母等相关附件要求采用不锈钢材质（不锈钢304）。 9、 要求驱动电源具有为IP65以上的防护等级，以保证电源在有潮气状况下正常使用。AC85-265V宽电压工作范围，高精度恒流输出，工作环境温度-45℃至65℃。 10、电源的电磁干扰不会对光源产生影响。 11、 灯具须配备抗浪涌保护装置。 12、 灯具整体防护等级为IP68，防护性能采用硅橡胶密封圈，不能使用胶水密封。 13、 每一个独立的LED光源应具有多层透镜进行二次配光以确保灯具的配光适合路灯应用以及确保更大的灯杆间距和照明均匀度。
本页小计
注：为计取规费等的使用，可在表中增设其中：“定额人工费”。
表—08
分部分项工程和单价措施项目清单与计价表
工程名称：开七街延长线 |  |  |  | 标段：莲花山路灯配套采购项目 |  |  |  |  | 第 5 页 共 6 页
序号 | 项目编码 | 项目名称 | 项目特征描述 |  | 计量单位 | 工程量 | 金额（元）
[7 empty] | 综合单价 | 合价 |  | 其中
暂估价
本页小计
14、灯具工作电压：140V~240V/50-60Hz。灯具在额定电压和额定频率下工作时，其实际消耗的功率与额定功率之差不应大于10%，功率因数实测值不应低于制造商标准值的0.05。 15、LED灯具的输入功率不应超过额定值的110%。 16、LED灯具初始光通量不应低于额定光通量的90%，且不应高于额定光通量的120%。 17、灯具有防坠链的安装孔位设计。 三、驱动电源的技术要求 可接 220V/50HZ 交流电压，经驱动电源转换，输出直流电压与 LED 负载相匹配，并为 LED 提供恒定直流电流驱动。提供完善的保护，如输入电压不足、过电压保护、输出开路与短路保护等。驱动电源在额定电压±20%范围内应正常工
本页小计
注：为计取规费等的使用，可在表中增设其中：“定额人工费”。
表—08
分部分项工程和单价措施项目清单与计价表
工程名称：开七街延长线 |  |  |  | 标段：莲花山路灯配套采购项目 |  |  |  |  | 第 6 页 共 6 页
序号 | 项目编码 | 项目名称 | 项目特征描述 |  | 计量单位 | 工程量 | 金额（元）
[7 empty] | 综合单价 | 合价 |  | 其中
暂估价
作，驱动电源为高品质、高性能产品，同时需通过国家强制性产品3C认证。
2 | 030408001014 | 电力电缆 | 1.名称:电力电缆 2.型号:YJV5*25mm，含配管及施工 3.含土方挖填 |  | m | 2700
3 | 030404017014 | 配电箱 | 1.名称:配电箱 2.型号:600*600*1000m，含施工 3.包含配电箱基础，土方挖填及预埋件，包含接地等 |  | 台 | 2
分部分项合计
措施项目
单价措施合计
本页小计
合 计
注：为计取规费等的使用，可在表中增设其中：“定额人工费”。
表—08

## 表-11 总价措施项目清单与计价表【开七街延长线】
总价措施项目清单与计价表
工程名称：开七街延长线 |  |  |  | 标段：莲花山路灯配套采购项目 |  |  |  | 第 1 页 共 1 页
序号 | 项目编码 | 项目名称 | 计算基础 |  | 费率 (%) | 金额 (元) | 调整 费率(%) |  | 调整后 金额(元) | 备注
1 | 031302001001 | 安全文明施工费（含远程监控和考勤打卡费）
2 | 031302002001 | 夜间施工增加费
3 | 031302003001 | 非夜间施工增加费
4 | 031302004001 | 二次搬运
5 | 031302005001 | 雨季施工增加费
6 | 031302005002 | 冬季施工增加费
7 | 03B001 | 地上、地下设施、建筑物的临时保护设施
8 | 031302006001 | 已完工程保护费(含越冬维护费)
9 | 03B002 | 工程定位复测费
合 计
编制人（造价人员）： | [7 empty] | 复核人（造价工程师）：
注：1.“计算基础”中安全文明施工费可为“定额基价”、“定额人工费”或“定额人工费+定额机械费”，其他项目可为“定额人工费”或“定额人工费+定额机械费”。 2.按施工方案计算的措施费，若无“计算基础”和“费率”的数值，也可只填“金额”数值，但应在备注栏说明施工方案出处或计算方法。
表-11

## 表-12 其他项目清单与计价汇总表【开七街延长线】
其他项目清单与计价汇总表
工程名称：开七街延长线 |  | 标段：莲花山路灯配套采购项目 |  |  | 第 1 页 共 1 页
序号 | 项目名称 |  | 金额（元） | 结算金额（元） |  | 备注
1 | 暂列金额 |  |  |  |  | 明细详见表-12-1
2 | 暂估价
2.1 | 材料暂估价 |  | — |  |  | 明细详见表-12-2
2.2 | 专业工程暂估价 |  |  |  |  | 明细详见表-12-3
3 | 计日工 |  |  |  |  | 明细详见表-12-4
4 | 总承包服务费 |  |  |  |  | 明细详见表-12-5
5 | 提前竣工（赶工）费
6 | 优质优价
7 | 住宅工程分户验收费
8 | 市政工程夜间施工增加费
合 计 | [5 empty] | —
注：材料（工程设备）暂估单价进入清单项目综合单价，此处不汇总。
表—12

## 表-13 规费、税金项目清单与计价表【开七街延长线】
规费、税金项目计价表
工程名称：开七街延长线 |  |  | 标段：莲花山路灯配套采购项目 |  |  | 第 1 页 共 1 页
序号 | 项目名称 | 计算基础 |  | 计算基数 | 计算费率(%) |  | 金额(元)
1 | 规费 | 1.1+1.2+1.3+1.4
1.1 | 社会保险费 | 人工费×费率 |  |  | 12.01
1.2 | 残疾人就业保障金 | 人工费×费率 |  |  | 0.48
1.3 | 防洪基础设施建设资金 | 人工费×费率 |  |  | 0.48
1.4 | 其他规费 | 按规定计取
2 | 税金 | 分部分项工程量清单合计+措施项目清单合计+其他项目清单合计+规费 |  |  | 9
合 计
编制人（造价人员）： |  |  | 复核人（造价工程师）：
表—13