## 扉-1 招标工程量清单扉页
| 凯旋校区教室、卫生间维修改造工程 |  |  | 工程
招标工程量清单
招 标 人： |  | 造 价咨询人：
| (单位盖章) |  |  | (单位盖章)
法定代表人 或其授权人： |  | 法定代表人 或其授权人：
| (签字或盖章) |  |  | (签字或盖章)
编 制 人： |  | 复 核 人：
| (造价人员签字盖专用章) |  |  | (造价工程师签字盖专用章)
编 制 时 间： | 年 月 日 | 复 核 时 间： |  | 年 月 日
扉—1

## 表-03 单项工程最高投标限价汇总表【凯旋校区教室维修改造
单项工程量清单汇总表
工程名称：凯旋校区教室维修改造工程 |  |  |  |  | 第 1 页 共 1 页
序号 | 单位工程名称 | 金额（元） | 其中：（元）
|  |  | 暂估价 | 安全文明施工费 |  | 规费
1 | 教室-建筑工程
2 | 教室-电气工程
3 | 教室-暖通工程
合计

## 表-03 单项工程最高投标限价汇总表【凯旋校区卫生间维修改
单项工程量清单汇总表
工程名称：凯旋校区卫生间维修改造工程 |  |  |  |  | 第 1 页 共 1 页
序号 | 单位工程名称 | 金额（元） | 其中：（元）
|  |  | 暂估价 | 安全文明施工费 |  | 规费
1 | 卫生间-建筑工程
2 | 卫生间-电气工程
3 | 卫生间-水暖工程
合计

## 表-03 单项工程最高投标限价汇总表【门卫室维修改造工程】
单项工程量清单汇总表
工程名称：门卫室维修改造工程 |  |  |  |  | 第 1 页 共 1 页
序号 | 单位工程名称 | 金额（元） | 其中：（元）
|  |  | 暂估价 | 安全文明施工费 |  | 规费
1 | 建筑工程
2 | 给排水工程
3 | 采暖工程
4 | 主入口门卫室-电气工程
5 | 次入口门卫室-电气工程
合计

## 表-08 分部分项工程和单价措施项目清单与计价表【教室-建
分部分项工程和单价措施项目清单与计价表
工程名称：教室-建筑工程 |  |  |  | 标段：凯旋校区教室、卫生间维修改造工程 |  |  |  |  | 第 1 页 共 13 页
序号 | 项目编码 | 项目名称 | 项目特征描述 |  | 计量单位 | 工程量 | 金额（元）
[7 empty] | 综合单价 | 合价 |  | 其中
暂估价
拆除部分
1 | 011601001004 | 砖砌体拆除 | 1.砌体名称:拆除红砖墙体 2.满足业主需求 |  | m3 | 6.71
2 | 011606002001 | 墙柱面龙骨及饰面拆除 | 1.拆除的基层类型:拆除石膏板墙 2.满足业主需求 |  | m2 | 32.95
3 | 011601001002 | 砖砌体拆除 | 1.砌体名称:拆除砖砌地坛 2.满足业主需求 |  | m3 | 0.92
4 | 011601001003 | 砖砌体拆除 | 1.砌体名称:拆除砖砌台阶 2.满足业主需求 |  | m3 | 0.11
5 | 011614003001 | 窗台板拆除 | 1.原有窗台板拆除 2.满足业主需求 |  | m | 16.2
6 | 011610002001 | 金属门窗拆除 | 1.原有塑钢窗拆除 2.满足业主需求 |  | m2 | 55.84
7 | 011610002002 | 金属门窗拆除 | 1.原有乙级防火门、卷帘门、保温玻璃门拆除 2.满足业主需求 |  | m2 | 19.37
8 | 011610001001 | 木门窗拆除 | 1.原有实木复合门拆除 2.满足业主需求 |  | m2 | 2.4
9 | 01B003 | 垃圾外运 | 1.建筑垃圾清运，运距投标单位综合考虑 2.满足业主需求 |  | m3 | 11.12
新建部分
10 | 010507004001 | 台阶 | 1.混凝土种类:新建C15混凝土台阶,高度120mm 2.模板及支撑制作、安装、拆除、堆放、运输及清理模内杂物、刷隔离剂等 |  | m3 | 0.16
本页小计
注：为计取规费等的使用，可在表中增设其中：“定额人工费”。
表—08
分部分项工程和单价措施项目清单与计价表
工程名称：教室-建筑工程 |  |  |  | 标段：凯旋校区教室、卫生间维修改造工程 |  |  |  |  | 第 2 页 共 13 页
序号 | 项目编码 | 项目名称 | 项目特征描述 |  | 计量单位 | 工程量 | 金额（元）
[7 empty] | 综合单价 | 合价 |  | 其中
暂估价
11 | 010402001001 | 砌块墙 | 1.砌块品种、规格、强度等级:新建轻集料小砌块墙体 |  | m3 | 4.85
12 | 011207001004 | 墙面装饰板 | 1.龙骨材料种类、规格、中距:75系列竖向隔墙龙骨(间距400mm) 2.隔离层材料种类、规格:75mm厚隔音棉 3.基层材料种类、规格:18mm厚阻燃基层板 4.面层材料品种、规格、颜色:9.5mm厚纸面石膏板刷白色无机涂料 5.压条材料种类、规格:天棚、墙、柱面板缝粘贴绷带 |  | m2 | 54.89
13 | 011201001001 | 墙面一般抹灰 | 1.20厚1:2.5水泥砂浆抹平二遍成活(内掺5%防水剂) |  | m2 | 14.06
14 | 011001003001 | 保温隔热墙面 | 1.5厚一布两浆抗裂砂浆复合耐碱网格布保护层(首层15厚两布三涂) 2.110厚EPS保温板(特殊部位厚度详见节点详图,密度≥20kg/m³、燃烧性能A级)用锚栓与基层锚固,锚栓不少于4个/㎡ 3.5厚保温板专用胶粘剂结合层 |  | m2 | 14.06
本页小计
注：为计取规费等的使用，可在表中增设其中：“定额人工费”。
表—08
分部分项工程和单价措施项目清单与计价表
工程名称：教室-建筑工程 |  |  |  | 标段：凯旋校区教室、卫生间维修改造工程 |  |  |  |  | 第 3 页 共 13 页
序号 | 项目编码 | 项目名称 | 项目特征描述 |  | 计量单位 | 工程量 | 金额（元）
[7 empty] | 综合单价 | 合价 |  | 其中
暂估价
15 | 011407001001 | 墙面喷刷涂料 | 外墙涂料弹性底涂,柔性腻子 |  | m2 | 14.06
16 | 011104002002 | 竹、木（复合）地板 | 1.龙骨材料种类、规格、铺设间距:50*50*2.5mm镀锌方管间距400mm 2.基层材料种类、规格:18mm阻燃板基层 3.面层材料品种、规格、颜色:12mm厚环保实木复合地板（原木色） 4.预埋:M10*90膨胀螺栓、150*150*5mm镀锌钢板 |  | m2 | 52.33
17 | 011103001001 | 橡胶板楼地面 | 1.卷材面层缝隙焊接(或胶封)密封处理,打蜡出光 2.专用胶粘剂粘铺,接缝处及四周边专用滚轮压紧 3.粘结层厚度、材料种类:5mm水泥自流平 4.面层材料品种、规格、颜色:2.0mm厚塑胶地板（米白色） |  | m2 | 236.86
18 | 01B007 | 成品地胶护角条 | 1.PVC软质塑胶 |  | m | 177.1
19 | 011108001001 | 石材零星项目 | 1.工程部位:过口 2.面层材料品种、规格、颜色:20mm天然大理过口石 |  | m2 | 0.89
本页小计
注：为计取规费等的使用，可在表中增设其中：“定额人工费”。
表—08
分部分项工程和单价措施项目清单与计价表
工程名称：教室-建筑工程 |  |  |  | 标段：凯旋校区教室、卫生间维修改造工程 |  |  |  |  | 第 4 页 共 13 页
序号 | 项目编码 | 项目名称 | 项目特征描述 |  | 计量单位 | 工程量 | 金额（元）
[7 empty] | 综合单价 | 合价 |  | 其中
暂估价
20 | 011105006001 | 金属踢脚线 | 1.踢脚线高度:80mm高 2.面层材料品种、规格、颜色:铝合金踢脚线 3.专用卡件固定 |  | m2 | 6.31
21 | 011207001005 | 墙面装饰板 | 1.骨架:50*50*5mm镀锌方管骨架，采用50*50*5mm镀锌角钢、M8膨胀螺栓与地和棚固定 2.基层材料种类、规格:18mm阻燃基层板 3.面层材料品种、规格、颜色:5mm木饰面 4.部位：LED大屏处及WD-04 |  | m2 | 40.05
22 | 011207001002 | 墙面装饰板 | 1.龙骨材料种类、规格、中距:40*60角码@1200mm，M8膨胀螺栓@1200，铝角码@600mm,错位对插安装，L40镀锌方钢，加强筋,避开透光孔设置 2.隔离层材料种类、规格:9mm铝蜂窝板,白色 3.基层材料种类、规格:1.5mm亚克力扩散板 4.面层材料品种、规格、颜色:镂空铝单板饰面（2.5mm铝单板含铝单板透光孔） |  | m2 | 20.26
本页小计
注：为计取规费等的使用，可在表中增设其中：“定额人工费”。
表—08
分部分项工程和单价措施项目清单与计价表
工程名称：教室-建筑工程 |  |  |  | 标段：凯旋校区教室、卫生间维修改造工程 |  |  |  |  | 第 5 页 共 13 页
序号 | 项目编码 | 项目名称 | 项目特征描述 |  | 计量单位 | 工程量 | 金额（元）
[7 empty] | 综合单价 | 合价 |  | 其中
暂估价
23 | 011207001006 | 墙面装饰板 | 1.龙骨材料种类、规格、中距:50*50*5mm镀锌方管@800*1000mm 2.隔离层材料种类、规格:50mm厚吸音棉 3.基层材料种类、规格:18mm阻燃基层板 4.面层材料品种、规格、颜色:15mm厚陶铝吸音板 5.WD-02 |  | m2 | 93.75
24 | 011207001010 | 墙面装饰板 | 1.龙骨材料种类、规格、中距:50*50*5mm镀锌方管@800*1000mm 2.隔离层材料种类、规格:50mm厚吸音棉 3.基层材料种类、规格:18mm阻燃基层板 4.面层材料品种、规格、颜色:5mm单向透视玻璃 |  | m2 | 4.56
本页小计
注：为计取规费等的使用，可在表中增设其中：“定额人工费”。
表—08
分部分项工程和单价措施项目清单与计价表
工程名称：教室-建筑工程 |  |  |  | 标段：凯旋校区教室、卫生间维修改造工程 |  |  |  |  | 第 6 页 共 13 页
序号 | 项目编码 | 项目名称 | 项目特征描述 |  | 计量单位 | 工程量 | 金额（元）
[7 empty] | 综合单价 | 合价 |  | 其中
暂估价
25 | 011207001008 | 墙面装饰板 | 1.龙骨材料种类、规格、中距:50*50*5mm镀锌方管@800*1000mm 2.隔离层材料种类、规格:50mm厚吸音棉 3.基层材料种类、规格:18mm阻燃基层板 4.面层材料品种、规格、颜色:聚酯纤维吸音板(扩散板) 5.WD-03 |  | m2 | 16.1
26 | 011207001009 | 墙面装饰板 | 1.龙骨材料种类、规格、中距:50*50*5mm镀锌方管@800*1000mm 2.隔离层材料种类、规格:50mm厚吸音棉 3.基层材料种类、规格:18mm阻燃基层板 4.面层材料品种、规格、颜色:木饰面做弧 |  | m2 | 4.99
27 | 011407001002 | 墙面喷刷涂料 | 1.涂料品种、喷刷遍数:白色无机涂料 2.国家建筑标准设计图集,13J502-1,B04 |  | m2 | 73.01
28 | 011407002001 | 天棚喷刷涂料 | 1.涂料品种、喷刷遍数:白色无机涂料 2.国家建筑标准设计图集,13J502-1,B04 |  | m2 | 7.82
本页小计
注：为计取规费等的使用，可在表中增设其中：“定额人工费”。
表—08
分部分项工程和单价措施项目清单与计价表
工程名称：教室-建筑工程 |  |  |  | 标段：凯旋校区教室、卫生间维修改造工程 |  |  |  |  | 第 7 页 共 13 页
序号 | 项目编码 | 项目名称 | 项目特征描述 |  | 计量单位 | 工程量 | 金额（元）
[7 empty] | 综合单价 | 合价 |  | 其中
暂估价
29 | 011302001003 | 吊顶天棚 | 1.吊顶形式、吊杆规格、高度:M8膨胀螺栓、φ8全丝吊杆 2.龙骨材料种类、规格、中距:C50承载龙骨、C50覆面龙骨 3.基层材料种类、规格:18mm阻燃基层板 4.面层材料品种、规格:9.5mm石膏板，5mm木饰面 |  | m2 | 15.75
30 | 011302005001 | 织物软雕吊顶 | 1.吊顶形式、吊杆规格、高度:M8膨胀螺栓、φ8全丝吊杆 2.龙骨材料种类、规格、中距:C50承载龙骨、C50覆面龙骨 3.基层材料种类、规格:18mm白色生态板 4.面层材料品种、规格:软膜天花 5.1mm黑钛钢包裹 |  | m2 | 20.1
本页小计
注：为计取规费等的使用，可在表中增设其中：“定额人工费”。
表—08
分部分项工程和单价措施项目清单与计价表
工程名称：教室-建筑工程 |  |  |  | 标段：凯旋校区教室、卫生间维修改造工程 |  |  |  |  | 第 8 页 共 13 页
序号 | 项目编码 | 项目名称 | 项目特征描述 |  | 计量单位 | 工程量 | 金额（元）
[7 empty] | 综合单价 | 合价 |  | 其中
暂估价
31 | 011302001004 | 吊顶天棚 | 阶梯吊顶 1.吊顶形式、吊杆规格、高度:M8膨胀螺栓、φ8全丝吊杆 2.龙骨材料种类、规格、中距:C50承载龙骨、C50覆面龙骨 3.基层材料种类、规格:18mm阻燃基层板 4.面层材料品种、规格:9.5mm石膏板刷白色无机涂料 5.天棚、墙、柱面板缝粘贴绷带 |  | m2 | 208.53
32 | 011304002001 | 送风口、回风口 | 1.风口材料品种、规格:轻钢龙骨石膏板检修口500mm*500mm 2.安装固定方式:吊件、承载龙骨、M8膨胀螺栓、φ8全丝吊杆 3.防护材料种类:石膏板检修口，金属固边条，专用腻子嵌缝网格布粘贴 4.白色无机涂料 |  | 个 | 8
33 | 011504001001 | 饰面板暖气罩 | 1.50*50*5mm镀锌方管 2.18mm阻燃板基层 3.木纹转印铝合金材质包罩 |  | m2 | 5.4
本页小计
注：为计取规费等的使用，可在表中增设其中：“定额人工费”。
表—08
分部分项工程和单价措施项目清单与计价表
工程名称：教室-建筑工程 |  |  |  | 标段：凯旋校区教室、卫生间维修改造工程 |  |  |  |  | 第 9 页 共 13 页
序号 | 项目编码 | 项目名称 | 项目特征描述 |  | 计量单位 | 工程量 | 金额（元）
[7 empty] | 综合单价 | 合价 |  | 其中
暂估价
34 | 010809004001 | 石材窗台板 | 1.窗台板材质、规格、颜色:20mm天然大理石窗台板 2.拆除部分建筑墙体需圆角处理，以便于窗台板嵌入,安装完毕后以1:2.5水泥砂浆封堵，耐候胶密缝 |  | m2 | 5.67
35 | 011304001001 | 灯带（槽） | 1.基层材料种类、规格:18mm阻燃基层板 2.面层材料品种、规格:15mm陶铝吸音板 |  | m2 | 1.77
36 | 011304001002 | 灯带（槽） | 1.基层材料种类、规格:18mm阻燃基层板 2.面层材料品种、规格:9.5mm石膏板刷白色无机涂料 |  | m2 | 4.71
37 | 010801004001 | 木质防火门 | 1.实木复合隐形门制作、运输、安装等 2.包含把手、五金等 3.满足业主需求 |  | m2 | 4.84
38 | 010802003001 | 钢质防火门 | 1.乙级防火木门制作、运输、安装等 2.包含把手、五金等 3.满足业主需求 |  | m2 | 3.6
39 | 010805005001 | 全玻自由门 | 1.铝型材防寒钢化玻璃门制作、运输、安装等 2.包含把手、五金等 3.满足业主需求 |  | m2 | 4.76
本页小计
注：为计取规费等的使用，可在表中增设其中：“定额人工费”。
表—08
分部分项工程和单价措施项目清单与计价表
工程名称：教室-建筑工程 |  |  |  | 标段：凯旋校区教室、卫生间维修改造工程 |  |  |  |  | 第 10 页 共 13 页
序号 | 项目编码 | 项目名称 | 项目特征描述 |  | 计量单位 | 工程量 | 金额（元）
[7 empty] | 综合单价 | 合价 |  | 其中
暂估价
40 | 010807001001 | 金属（塑钢、断桥）窗 | 1.成品三玻断桥铝窗制作、运输、安装等 2.包含把手、合页等 3.满足业主需求 |  | m2 | 55.84
本页小计
注：为计取规费等的使用，可在表中增设其中：“定额人工费”。
表—08
分部分项工程和单价措施项目清单与计价表
工程名称：教室-建筑工程 |  |  |  | 标段：凯旋校区教室、卫生间维修改造工程 |  |  |  |  | 第 11 页 共 13 页
序号 | 项目编码 | 项目名称 | 项目特征描述 |  | 计量单位 | 工程量 | 金额（元）
[7 empty] | 综合单价 | 合价 |  | 其中
暂估价
41 | 01B004 | 座椅 | 椅子 1、背海棉：采用高密度冷发泡PU定型海棉。背海棉长750mm，宽520mm，高度为95mm，海棉密度为60KG/M3。 2、座海棉：采用高密度冷发泡PU定型海棉。座海棉长510mm，宽490mm，高度为90mm，海棉密度为45KG/M3。 3、背内板：采用优质夹板经模具压弯成型。外型成弧型，美观大方，具有曲线美。尺寸规格：长度为700mm，宽度为430mm，厚度为12 mm。 4、座内板：采用优质夹板经模具压注成型。外型成弧型，美观大方，具有曲线美。尺寸规格：长度为410mm，宽度为440mm，厚度为12 mm。 5、背胶壳：采用优质PP（聚丙烯）多元素复合材料经模具压铸成型，尺寸规格：背外壳长749 mm,头顶宽406mm，底宽444 mm，厚度3mm。6、座胶壳：采用 |  | 把 | 200
本页小计
注：为计取规费等的使用，可在表中增设其中：“定额人工费”。
表—08
分部分项工程和单价措施项目清单与计价表
工程名称：教室-建筑工程 |  |  |  | 标段：凯旋校区教室、卫生间维修改造工程 |  |  |  |  | 第 12 页 共 13 页
序号 | 项目编码 | 项目名称 | 项目特征描述 |  | 计量单位 | 工程量 | 金额（元）
[7 empty] | 综合单价 | 合价 |  | 其中
暂估价
本页小计
优质PP（聚丙 烯）多元素复合材料经模具压铸成型，尺寸规格：长度为457mm，宽度为429 mm，厚度为3 mm。 7、回位功能：座内采用弹簧加钢架回位结构，不存在故障，持久耐用，而且无回位噪音。 8、座椅结构：采用加强型连接结构，在两背角码间装有加强横管（40X20XT1.2），座包后方装有防震胶垫，使座在受外力作用与背相碰撞时受力点不再海绵上，而更加耐用、牢固、更舒适。 9、扶手面：采用橡木或榉木或高弹PU扶手,厚度为20mm。 10、写字板：采用铝合金支撑结构，面板采用高密度中纤板，外冷压防火面板，四周PU封边,厚度为18mm。 11、面料：座背面料采用高级专用布料，阻然，抗污，防褪色。
本页小计
注：为计取规费等的使用，可在表中增设其中：“定额人工费”。
表—08
分部分项工程和单价措施项目清单与计价表
工程名称：教室-建筑工程 |  |  |  | 标段：凯旋校区教室、卫生间维修改造工程 |  |  |  |  | 第 13 页 共 13 页
序号 | 项目编码 | 项目名称 | 项目特征描述 |  | 计量单位 | 工程量 | 金额（元）
[7 empty] | 综合单价 | 合价 |  | 其中
暂估价
12、侧板：采用优质PP（聚丙烯）
42 | 01B005 | 成品桌子 | 1.规格尺寸:成品桌子1400*400*750 2.材质:实木颗粒板 3.满足业主需求 |  | 套 | 8
43 | 01B006 | 讲台桌 | 1.规格尺寸:讲台桌500*600*1100 2.材质:实木颗粒板 3.满足业主需求 |  | 套 | 1
措施项目
44 | 011701003001 | 里脚手架 | 1.内墙面粉饰脚手架 |  | m2 | 270.52
45 | 011701003002 | 里脚手架 | 1.天棚面粉饰脚手架 |  | m2 | 265.65
分部分项合计
措施项目
单价措施合计
本页小计
合 计
注：为计取规费等的使用，可在表中增设其中：“定额人工费”。
表—08

## 表-11 总价措施项目清单与计价表【教室-建筑工程】
总价措施项目清单与计价表
工程名称：教室-建筑工程 |  |  |  | 标段：凯旋校区教室、卫生间维修改造工程 |  |  |  | 第 1 页 共 1 页
序号 | 项目编码 | 项目名称 | 计算基础 |  | 费率 (%) | 金额 (元) | 调整 费率(%) |  | 调整后 金额(元) | 备注
1 | 011707001001 | 安全文明施工费
2 | 011707002001 | 夜间施工增加费
3 | 011707003001 | 非夜间施工增加费
4 | 011707004001 | 二次搬运费
5 | 011707005001 | 冬季施工增加费
6 | 011707005002 | 雨季施工增加费
7 | 011707006001 | 施工临时保护费
8 | 011707007001 | 已完工程保护费
9 | 01B001 | 越冬维护费
10 | 01B002 | 其他措施费
合 计
编制人（造价人员）： | [7 empty] | 复核人（造价工程师）：
注：1.“计算基础”中安全文明施工费可为“定额基价”、“定额人工费”或“定额人工费+定额机械费”，其他项目可为“定额人工费”或“定额人工费+定额机械费”。 2.按施工方案计算的措施费，若无“计算基础”和“费率”的数值，也可只填“金额”数值，但应在备注栏说明施工方案出处或计算方法。
表-11

## 表-12 其他项目清单与计价汇总表【教室-建筑工程】
其他项目清单与计价汇总表
工程名称：教室-建筑工程 |  | 标段：凯旋校区教室、卫生间维修改造工程 |  |  | 第 1 页 共 1 页
序号 | 项目名称 |  | 金额（元） | 结算金额（元） |  | 备注
1 | 暂列金额 |  |  |  |  | 明细详见表-12-1
2 | 暂估价
2.1 | 材料暂估价 |  | — |  |  | 明细详见表-12-2
2.2 | 专业工程暂估价 |  |  |  |  | 明细详见表-12-3
3 | 计日工 |  |  |  |  | 明细详见表-12-4
4 | 总承包服务费 |  |  |  |  | 明细详见表-12-5
5 | 提前竣工（赶工）费
6 | 优质优价奖励
合 计 | [5 empty] | —
注：材料（工程设备）暂估单价进入清单项目综合单价，此处不汇总。
表—12

## 表-13 规费、税金项目清单与计价表【教室-建筑工程】
规费、税金项目计价表
工程名称：教室-建筑工程 |  |  | 标段：凯旋校区教室、卫生间维修改造工程 |  |  | 第 1 页 共 1 页
序号 | 项目名称 | 计算基础 |  | 计算基数 | 计算费率(%) |  | 金额(元)
1 | 税金 | 分部分项及单价措施费合计+总价措施项目合计+其他项目清单合计 |  |  | 9
合 计
编制人（造价人员）： |  |  | 复核人（造价工程师）：
表—13

## 表-21 承包人提供主要材料和工程设备一览表【教室-建筑工
承包人提供主要材料和工程设备一览表
(适用造价信息差额调整法)
工程名称：教室-建筑工程 |  |  |  | 标段：凯旋校区教室、卫生间维修改造工程 |  |  |  |  | 第 1 页 共 1 页
序号 | 名称、规格、型号 | 单位 | 数量 |  | 风险系数 (%) | 基准单价 (元) | 投标单价 (元) | 发承包人 确认单价 (元) |  | 备注
注：1.此表由招标人填写除“投标单价”栏的内容，投标人在投标时自主确定投标单价。 2.招标人应优先采用工程造价管理机构发布的单价作为基准单价，未发布的，通过市场调查确定其基准单价。
表-21

## 表-08 分部分项工程和单价措施项目清单与计价表【教室-电
分部分项工程和单价措施项目清单与计价表
工程名称：教室-电气工程 |  |  |  | 标段：凯旋校区教室、卫生间维修改造工程 |  |  |  |  | 第 1 页 共 60 页
序号 | 项目编码 | 项目名称 | 项目特征描述 |  | 计量单位 | 工程量 | 金额（元）
[7 empty] | 综合单价 | 合价 |  | 其中
暂估价
拆除
1 | 030412001001 | 普通灯具 | 1.名称:LED体育馆专用灯拆除 |  | 套 | 22
2 | 030404034001 | 照明开关 | 1.名称：开关拆除 |  | 个 | 10
3 | 030404035001 | 插座 | 1.名称：插座拆除 |  | 个 | 29
4 | 030411001001 | 配管 | 1.名称:配管拆除 |  | m | 870
5 | 030411004001 | 配线 | 1.名称:配线拆除 |  | m | 3200
强电
6 | 030404017001 | 配电箱 | 1.名称:进户总箱1ALZ 2.规格:800X800X250 3.安装方式:底边距地1.2m明装 |  | 台 | 1
7 | 030404017002 | 配电箱 | 1.名称:配电箱1AP-KT 2.规格:600*800*200mm 3.安装方式:底边距地1.2m明装 |  | 台 | 1
8 | 030404017003 | 配电箱 | 1.名称:配电箱1AL 2.规格:600*800*200mm 3.安装方式:底边距地1.2m明装 |  | 台 | 1
本页小计
注：为计取规费等的使用，可在表中增设其中：“定额人工费”。
表—08
分部分项工程和单价措施项目清单与计价表
工程名称：教室-电气工程 |  |  |  | 标段：凯旋校区教室、卫生间维修改造工程 |  |  |  |  | 第 2 页 共 60 页
序号 | 项目编码 | 项目名称 | 项目特征描述 |  | 计量单位 | 工程量 | 金额（元）
[7 empty] | 综合单价 | 合价 |  | 其中
暂估价
9 | 030404017004 | 配电箱 | 1.名称:配电箱1AL-SB 2.规格:600*800*200mm 3.安装方式:底边距地1.2m明装 |  | 台 | 1
10 | 030412005001 | 荧光灯 | 1.名称:暗藏t5管 2.型号:18W/m |  | m | 31.4
11 | 030412005002 | 荧光灯 | 1.名称:铝型材灯带 2.规格:50*35mm |  | m | 94.14
12 | 030412004001 | 装饰灯 | 1.名称:防晕眩射灯 2.型号:20w |  | 套 | 94
13 | 030412004002 | 装饰灯 | 1.名称:舞台射灯 2.型号:200w |  | 套 | 8
14 | 030412004003 | 装饰灯 | 1.名称:磁吸泛光灯 2.型号:24W 3.规格:600*22*45mm |  | 套 | 15
15 | 030412004004 | 装饰灯 | 1.名称:磁吸折叠格栅灯 2.型号:24W 3.规格:430*22*45mm |  | 套 | 18
16 | 030412004005 | 装饰灯 | 1.名称:磁吸轨道 |  | m | 47
17 | 030404034002 | 照明开关 | 1.名称:一联单控暗开关 2.规格:250V,10A 3.安装方式:距地 1.3m |  | 个 | 5
本页小计
注：为计取规费等的使用，可在表中增设其中：“定额人工费”。
表—08
分部分项工程和单价措施项目清单与计价表
工程名称：教室-电气工程 |  |  |  | 标段：凯旋校区教室、卫生间维修改造工程 |  |  |  |  | 第 3 页 共 60 页
序号 | 项目编码 | 项目名称 | 项目特征描述 |  | 计量单位 | 工程量 | 金额（元）
[7 empty] | 综合单价 | 合价 |  | 其中
暂估价
18 | 030404034003 | 照明开关 | 1.名称:二联单控暗开关 2.规格:250V,10A 3.安装方式:距地 1.3m |  | 个 | 5
19 | 030404035002 | 插座 | 1.名称:五孔插座 2.规格:250V10A |  | 个 | 29
20 | 030408003001 | 电缆保护管 | 1.名称:电缆保护管 2.材质:镀锌钢管 3.规格:DN150 4.敷设方式:埋地敷设 |  | m | 30
21 | 030411001002 | 配管 | 1.名称:配管 2.材质:镀锌钢管 3.规格:DN150 4.配置形式:暗敷设 |  | m | 4.31
22 | 030411001003 | 配管 | 1.名称:配管 2.材质:镀锌钢管 3.规格:DN65 4.配置形式:暗敷设 |  | m | 8.54
23 | 030411001004 | 配管 | 1.名称:配管 2.材质:镀锌钢管 3.规格:DN50 4.配置形式:暗敷设 |  | m | 3.16
24 | 030411001005 | 配管 | 1.名称:配管 2.材质:镀锌钢管 3.规格:DN25 4.配置形式:暗敷设 |  | m | 276.41
本页小计
注：为计取规费等的使用，可在表中增设其中：“定额人工费”。
表—08
分部分项工程和单价措施项目清单与计价表
工程名称：教室-电气工程 |  |  |  | 标段：凯旋校区教室、卫生间维修改造工程 |  |  |  |  | 第 4 页 共 60 页
序号 | 项目编码 | 项目名称 | 项目特征描述 |  | 计量单位 | 工程量 | 金额（元）
[7 empty] | 综合单价 | 合价 |  | 其中
暂估价
25 | 030411001006 | 配管 | 1.名称:配管 2.材质:套接紧定式镀锌钢导管 3.规格:JDG32 4.配置形式:暗敷设 |  | m | 12.95
26 | 030411001007 | 配管 | 1.名称:配管 2.材质:套接紧定式镀锌钢导管 3.规格:JDG25 4.配置形式:暗敷设 |  | m | 244.55
27 | 030411001008 | 配管 | 1.名称:配管 2.材质:套接紧定式镀锌钢导管 3.规格:JDG20 4.配置形式:暗敷设 |  | m | 323.26
28 | 030411006001 | 接线盒 | 1.名称:接线盒 2.材质：铁质 |  | 个 | 116
29 | 030411006002 | 接线盒 | 1.名称:开关盒 2.材质：铁质 |  | 个 | 45
30 | 030408001001 | 电力电缆 | 1.名称:电力电缆 2.型号:YJV22 3.规格:4x150 4.材质:铜 5.敷设方式、部位:排管内敷设 6.电压等级(kV):1 |  | m | 30
31 | 030408001002 | 电力电缆 | 1.名称:电力电缆 2.型号:WDZ-YJY 3.规格:4x25+1x16 4.材质:铜 5.敷设方式、部位:室内敷设 6.电压等级(kV):1 |  | m | 21.05
本页小计
注：为计取规费等的使用，可在表中增设其中：“定额人工费”。
表—08
分部分项工程和单价措施项目清单与计价表
工程名称：教室-电气工程 |  |  |  | 标段：凯旋校区教室、卫生间维修改造工程 |  |  |  |  | 第 5 页 共 60 页
序号 | 项目编码 | 项目名称 | 项目特征描述 |  | 计量单位 | 工程量 | 金额（元）
[7 empty] | 综合单价 | 合价 |  | 其中
暂估价
32 | 030408001003 | 电力电缆 | 1.名称:电力电缆 2.型号:WDZ-YJY 3.规格:5x16 4.材质:铜 5.敷设方式、部位:室内敷设 6.电压等级(kV):1 |  | m | 9.39
33 | 030408006001 | 电力电缆头 | 1.名称:电力电缆头 2.型号:热缩式电缆终端头 3.规格:150mm2 4.材质、类型:铜芯 5.电压等级（kV):1 |  | 个 | 2
34 | 030408006002 | 电力电缆头 | 1.名称:电力电缆头 2.型号:热缩式电缆终端头 3.规格:25mm2 4.材质、类型:铜芯 5.电压等级（kV):1 |  | 个 | 4
35 | 030408006003 | 电力电缆头 | 1.名称:电力电缆头 2.型号:热缩式电缆终端头 3.规格:16mm2 4.材质、类型:铜芯 5.电压等级（kV):1 |  | 个 | 2
本页小计
注：为计取规费等的使用，可在表中增设其中：“定额人工费”。
表—08
分部分项工程和单价措施项目清单与计价表
工程名称：教室-电气工程 |  |  |  | 标段：凯旋校区教室、卫生间维修改造工程 |  |  |  |  | 第 6 页 共 60 页
序号 | 项目编码 | 项目名称 | 项目特征描述 |  | 计量单位 | 工程量 | 金额（元）
[7 empty] | 综合单价 | 合价 |  | 其中
暂估价
36 | 030411004002 | 配线 | 1.名称:电气配线 2.配线形式:管内穿线 3.型号:WDZ-BYJ 4.规格:6mm2 5.材质:铜 |  | m | 71.75
37 | 030411004003 | 配线 | 1.名称:电气配线 2.配线形式:管内穿线 3.型号:WDZ-BYJ 4.规格:4mm2 5.材质:铜 |  | m | 761.49
38 | 030411004004 | 配线 | 1.名称:电气配线 2.配线形式:管内穿线 3.型号:WDZ-BYJ 4.规格:2.5mm2 5.材质:铜 |  | m | 2365.86
39 | 030411001009 | 配管 | 1.名称:墙、地面剔槽及恢复 |  | m | 210
40 | 030414002001 | 送配电装置系统 | 1.名称:输配电装置系统调试 交流供电 ≤1kV |  | 系统 | 1
41 | 040101002001 | 挖沟槽土方 | 1.名称：挖沟槽及回填土方 |  | m3 | 13.5
应急照明
42 | 030411001010 | 配管 | 1.名称:配管 2.材质:套接紧定式镀锌钢导管 3.规格:JDG20 4.配置形式:暗敷设 |  | m | 127.29
43 | 030411006003 | 接线盒 | 1.名称:接线盒 2.材质：铁质 |  | 个 | 4
44 | 030411006004 | 接线盒 | 1.名称:开关盒 2.材质：铁质 |  | 个 | 10
本页小计
注：为计取规费等的使用，可在表中增设其中：“定额人工费”。
表—08
分部分项工程和单价措施项目清单与计价表
工程名称：教室-电气工程 |  |  |  | 标段：凯旋校区教室、卫生间维修改造工程 |  |  |  |  | 第 7 页 共 60 页
序号 | 项目编码 | 项目名称 | 项目特征描述 |  | 计量单位 | 工程量 | 金额（元）
[7 empty] | 综合单价 | 合价 |  | 其中
暂估价
45 | 030411001011 | 配管 | 1.名称:墙、地面剔槽及恢复 |  | m | 35
46 | 030411004005 | 配线 | 1.名称:电气配线 2.配线形式:管内穿线 3.型号:WDZN-BYJ 4.规格:2.5mm2 5.材质:铜 |  | m | 317.58
47 | 030412004006 | 装饰灯 | 1.名称:应急照明灯(LED节能型) 2.型号:9W 3.安装形式:壁装,门口上方2.5m |  | 套 | 7
48 | 030412004007 | 装饰灯 | 1.名称:应急照明灯(LED节能型)-户外 2.型号:5W 3.安装形式:壁装,门口上方2.5m |  | 套 | 1
49 | 030412004008 | 装饰灯 | 1.名称:安全出口标志灯(LED节能型) 2.型号:1W 3.安装形式:壁装,门口上方0.2m |  | 套 | 1
50 | 030412004009 | 装饰灯 | 1.名称:疏散出口标志灯(LED节能型) 2.型号:1W 3.安装形式:壁装,门口上方0.2m |  | 套 | 1
本页小计
注：为计取规费等的使用，可在表中增设其中：“定额人工费”。
表—08
分部分项工程和单价措施项目清单与计价表
工程名称：教室-电气工程 |  |  |  | 标段：凯旋校区教室、卫生间维修改造工程 |  |  |  |  | 第 8 页 共 60 页
序号 | 项目编码 | 项目名称 | 项目特征描述 |  | 计量单位 | 工程量 | 金额（元）
[7 empty] | 综合单价 | 合价 |  | 其中
暂估价
51 | 030412004010 | 装饰灯 | 1.名称:疏散出口标志灯(LED节能型) 2.型号:1W 3.安装形式:壁装,门口上方0.2m |  | 套 | 1
52 | 030412004011 | 装饰灯 | 1.名称:双面单向多信息复合标志灯(LED节能型) 2.型号:1W 3.安装形式:吊装,底边距地2.3m |  | 套 | 2
53 | 030412004012 | 装饰灯 | 1.名称:单面单向应急疏散指示灯(LED节能型) 2.型号:1W 3.安装形式:壁装,底边距地0.5m |  | 套 | 2
消火栓报警
54 | 030904003001 | 按钮 | 1.名称:消火栓报警按钮 |  | 个 | 2
55 | 030411001012 | 配管 | 1.名称:配管 2.材质:镀锌钢管 3.规格:DN25 4.配置形式:暗敷设 |  | m | 29.83
56 | 030411006005 | 接线盒 | 1.名称:开关盒 2.材质：铁质 |  | 个 | 2
本页小计
注：为计取规费等的使用，可在表中增设其中：“定额人工费”。
表—08
分部分项工程和单价措施项目清单与计价表
工程名称：教室-电气工程 |  |  |  | 标段：凯旋校区教室、卫生间维修改造工程 |  |  |  |  | 第 9 页 共 60 页
序号 | 项目编码 | 项目名称 | 项目特征描述 |  | 计量单位 | 工程量 | 金额（元）
[7 empty] | 综合单价 | 合价 |  | 其中
暂估价
57 | 030411004006 | 配线 | 1.名称:电气配线 2.配线形式:管内穿线 3.型号:WDZN-RYJS 4.规格:2x1.5mm2 5.材质:铜 |  | m | 29.83
58 | 030411001013 | 配管 | 1.名称:墙、地面剔槽及恢复 |  | m | 10
综合布线
59 | 030502012001 | 信息插座 | 1.名称：TO信息插座（含模块） |  | 个 | 5
60 | 030404035003 | 插座 | 1.名称:专业地插 2.规格:包含1个三芯电源、3个信号线、1个网口、1个HDMI 3.安装方式:与舞台地面齐平 |  | 个 | 2
61 | 030507008001 | 监控摄像设备 | 1.名称:半球形彩色摄像机 2.安装方式:吸顶 |  | 台 | 4
62 | 030411001014 | 配管 | 1.名称:配管 2.材质:套接紧定式镀锌钢导管 3.规格:JDG32 4.配置形式:暗敷设 |  | m | 22.54
63 | 030411001015 | 配管 | 1.名称:配管 2.材质:套接紧定式镀锌钢导管 3.规格:JDG25 4.配置形式:暗敷设 |  | m | 44.3
本页小计
注：为计取规费等的使用，可在表中增设其中：“定额人工费”。
表—08
分部分项工程和单价措施项目清单与计价表
工程名称：教室-电气工程 |  |  |  | 标段：凯旋校区教室、卫生间维修改造工程 |  |  |  |  | 第 10 页 共 60 页
序号 | 项目编码 | 项目名称 | 项目特征描述 |  | 计量单位 | 工程量 | 金额（元）
[7 empty] | 综合单价 | 合价 |  | 其中
暂估价
64 | 030411001016 | 配管 | 1.名称:配管 2.材质:套接紧定式镀锌钢导管 3.规格:JDG20 4.配置形式:暗敷设 |  | m | 357.22
65 | 030411001017 | 配管 | 1.名称:配管 2.材质:刚性阻燃管 3.规格:PVC40 4.配置形式:砖、混凝土结构暗配 |  | m | 46.12
66 | 030411001018 | 配管 | 1.名称:配管 2.材质:刚性阻燃管 3.规格:PVC32 4.配置形式:砖、混凝土结构暗配 |  | m | 98.8
67 | 030411001019 | 配管 | 1.名称:配管 2.材质:刚性阻燃管 3.规格:PVC25 4.配置形式:砖、混凝土结构暗配 |  | m | 341.12
68 | 030411001020 | 配管 | 1.名称:墙、地面剔槽及恢复 |  | m | 210
69 | 030411006006 | 接线盒 | 1.名称:接线盒 2.材质：铁质 |  | 个 | 6
70 | 030411006007 | 接线盒 | 1.名称:开关盒 2.材质:塑料 |  | 个 | 5
71 | 030411004007 | 配线 | 1.名称:电气配线 2.配线形式:管内穿线 3.型号:WDZ-BYJ 4.规格:4mm2 5.材质:铜 |  | m | 72.45
本页小计
注：为计取规费等的使用，可在表中增设其中：“定额人工费”。
表—08
分部分项工程和单价措施项目清单与计价表
工程名称：教室-电气工程 |  |  |  | 标段：凯旋校区教室、卫生间维修改造工程 |  |  |  |  | 第 11 页 共 60 页
序号 | 项目编码 | 项目名称 | 项目特征描述 |  | 计量单位 | 工程量 | 金额（元）
[7 empty] | 综合单价 | 合价 |  | 其中
暂估价
72 | 030411004008 | 配线 | 1.名称:电气配线 2.配线形式:管内穿线 3.型号:WDZ-BYJ 4.规格:2.5mm2 5.材质:铜 |  | m | 357.22
73 | 030411004009 | 配线 | 1.名称:电气配线 2.配线形式:管内穿线 3.型号:WDZ-RYJS 4.规格:2x1.5mm2 5.材质:铜 |  | m | 103.77
74 | 030502005001 | 双绞线缆 | 1.名称：双绞线 2.规格：UTP-6 3.敷设方式：管内敷设 |  | m | 769.34
75 | 030502005002 | 双绞线缆 | 1.名称:音响线 2.规格:2x2.5mm2 3.敷设方式:管内敷设 |  | m | 192.66
76 | 030502006001 | 大对数电缆 | 1.名称:大对数电缆 2.规格:高清线HDMI 3.敷设方式:管内敷设 |  | m | 26.54
77 | 030502019001 | 双绞线缆测试 | 1.名称：双绞线缆测试 |  | 链路 | 5
舞台灯光及扩声系统
本页小计
注：为计取规费等的使用，可在表中增设其中：“定额人工费”。
表—08
分部分项工程和单价措施项目清单与计价表
工程名称：教室-电气工程 |  |  |  | 标段：凯旋校区教室、卫生间维修改造工程 |  |  |  |  | 第 12 页 共 60 页
序号 | 项目编码 | 项目名称 | 项目特征描述 |  | 计量单位 | 工程量 | 金额（元）
[7 empty] | 综合单价 | 合价 |  | 其中
暂估价
78 | 030412004013 | 装饰灯 | 1.名称:COB面光灯 2.规格:工作电压:AC100-240V50/60Hz 总功率：240W 光源：4颗50W白光LED集成灯珠色温：3200K/5600K可选，或2颗3200K,2颗5600K 出光角度：25度/49度可选 调光：0-100%恒流16BIT线性电子调光，平滑无闪烁 频闪：0.5-30次/秒电子频闪 控制：DMX512或手动 通道：8通道（数码显示） 防护等级：IP20 |  | 套 | 10
79 | 030404022001 | 控制器 | 1.名称:舞台灯光控制台 2.型号:dmx240 |  | 台 | 1
80 | 030502001001 | 机柜、机架 | 1.名称:网络机柜 2.规格:42U,600*600*2000 3.安装方式:落地安装 |  | 台 | 1
本页小计
注：为计取规费等的使用，可在表中增设其中：“定额人工费”。
表—08
分部分项工程和单价措施项目清单与计价表
工程名称：教室-电气工程 |  |  |  | 标段：凯旋校区教室、卫生间维修改造工程 |  |  |  |  | 第 13 页 共 60 页
序号 | 项目编码 | 项目名称 | 项目特征描述 |  | 计量单位 | 工程量 | 金额（元）
[7 empty] | 综合单价 | 合价 |  | 其中
暂估价
81 | 030506001001 | 扩声系统设备 | 1.名称:数字调音台 2.规格:Processing 输入通道 18 个输入通道 ，6 个 Aux通道 内置效果器（立体声） 4 信号处理 40 Bit 浮点 A/D— D/A 转换 24 Bit @ 44.1/ 48 kHz ，114 dB 动态范围 I/O 延迟 0.8 ms Connectors Midas 话放 16*Combo ，XLR/TRS 混合 Line 输入 2*TRS 主输出 2*XLR 辅助输出 6*TRS 耳机输出 ，¼ " TRS 平衡 1 MIDI 输入/输出 1/1 以太网 ，RJ45 1 USB 端口 Type-B Mic Input Characteristics 设计 MIDAS THD+N (20 dB gain, 0 dBu output) < 0.005% A 加权 幻象电源 48 V |  | 台 | 1
本页小计
注：为计取规费等的使用，可在表中增设其中：“定额人工费”。
表—08
分部分项工程和单价措施项目清单与计价表
工程名称：教室-电气工程 |  |  |  | 标段：凯旋校区教室、卫生间维修改造工程 |  |  |  |  | 第 14 页 共 60 页
序号 | 项目编码 | 项目名称 | 项目特征描述 |  | 计量单位 | 工程量 | 金额（元）
[7 empty] | 综合单价 | 合价 |  | 其中
暂估价
本页小计
等效输入底噪 -128 d Bu CMRR ，XLR ，@ 20dB 增益 > 60 dB CMRR ，XLR ，@ 40dB 增益 > 65 dB Input/Output Characteristics 频响范围 10 Hz 至 22 kHz （ +0/-1 dB ） 动态范围 106 dB A/D 动态范围 109 dB D/A 动态范围 108 dB 串音抑制@1 kHz 90 dB XLR 输入阻抗（非平衡/平衡） 5kΩ/10kΩ Hi-Z 输入阻抗（非平衡/平衡） 1MΩ/2MΩ Line 输入阻抗（非平衡/平衡） 5kΩ/10kΩ 非削波最大输入电平 ，XLR +23 d Bu 非削波最大输入电平 ，RCA/TRS +16 d Bu 输出阻抗（非平衡/平衡） 50 Ω / 50 Ω 输出电平 +4
本页小计
注：为计取规费等的使用，可在表中增设其中：“定额人工费”。
表—08
分部分项工程和单价措施项目清单与计价表
工程名称：教室-电气工程 |  |  |  | 标段：凯旋校区教室、卫生间维修改造工程 |  |  |  |  | 第 15 页 共 60 页
序号 | 项目编码 | 项目名称 | 项目特征描述 |  | 计量单位 | 工程量 | 金额（元）
[7 empty] | 综合单价 | 合价 |  | 其中
暂估价
dB/ +16 dB 耳机输出阻抗/电平 40 Ω / +35 dBm 残留底噪电平 ，XLR 和 TRS -92 dBu A 加权 WLAN Module 天线 外置， SMA 连接器， 50 Ω 接入点 ，客户端数量 4 IEEE 802.11 b/g 标准 2.4GHz 频率范围 2412 MHz 〜 2462 MHz WLAN 通道 1-11 最大输出功率 19 dBm (802.11 b) / 18 dBm (802.11 g) Power 开关电源 自动调节范围 100-240 V 电量消耗 30 W Physical 标准工作温度范围 5°C - 40°C (41° F - 104° F) 尺寸 333 x 149 x 140 mm (13.1 x 5.9 x 5.5") 净重 3.2 kg (7.1 lbs)
本页小计
注：为计取规费等的使用，可在表中增设其中：“定额人工费”。
表—08
分部分项工程和单价措施项目清单与计价表
工程名称：教室-电气工程 |  |  |  | 标段：凯旋校区教室、卫生间维修改造工程 |  |  |  |  | 第 16 页 共 60 页
序号 | 项目编码 | 项目名称 | 项目特征描述 |  | 计量单位 | 工程量 | 金额（元）
[7 empty] | 综合单价 | 合价 |  | 其中
暂估价
82 | 030506001002 | 扩声系统设备 | 1.名称:音频矩阵 2.规格:可视化反馈啸叫显示功能，有效抑制更多啸叫点的形成；内置中控代码生成器，无需自行套用公式编辑代码；全功能矩阵混音功能，内置专利性分量式矩阵调节功能；内置强大的双DSP芯片工作，使系统更加稳定可靠；支持PC、中控平台、按键面板、触摸面板等方式进行多重控制；16路平衡式话筒\线路输入，采用凤凰插接口；16路平衡式输出，采用凤凰插接口；内置信号发生器、自动混音（AM）、自动增益控制（AGC）、反馈消除（AFC）、回声消除（AEC）、噪声消除（ANC）等主要算法；输入每通道：前级放大、信号发生器、扩展器、压缩器、5段参量均衡；输出每通道：31段图示均衡及8段全参量均衡切换选择、 |  | 台 | 1
本页小计
注：为计取规费等的使用，可在表中增设其中：“定额人工费”。
表—08
分部分项工程和单价措施项目清单与计价表
工程名称：教室-电气工程 |  |  |  | 标段：凯旋校区教室、卫生间维修改造工程 |  |  |  |  | 第 17 页 共 60 页
序号 | 项目编码 | 项目名称 | 项目特征描述 |  | 计量单位 | 工程量 | 金额（元）
[7 empty] | 综合单价 | 合价 |  | 其中
暂估价
本页小计
延时器、分频器、限幅器；内置自动摄像跟踪功能，轻松实现视频会议；支持场景预设功能；断电自动保护记忆功能；具有几十余种专业音频处理模块，比如；5段全参量均衡器，31段图示均衡器，高精准的压缩及限幅器，高灵敏的扩展及自动增益，分频器，自动混音器，延时器，矩阵混音器，分量矩阵调节器，噪声门限，静音模块，信号发生器和信号指示电平表等；RS-485双向串行控制接口；可控制外部其它设备如：视频矩阵、摄像机等RS-485设备，或接收第三方RS-485控制；每个输入提供+48VDC10mA幻象电源；可通过USB、WiFi、TCP/IP接口和控制设备连接；支持8路逻辑输入/输出，4路电压输入控制（可接继电器或模拟可调电位器）的
本页小计
注：为计取规费等的使用，可在表中增设其中：“定额人工费”。
表—08
分部分项工程和单价措施项目清单与计价表
工程名称：教室-电气工程 |  |  |  | 标段：凯旋校区教室、卫生间维修改造工程 |  |  |  |  | 第 18 页 共 60 页
序号 | 项目编码 | 项目名称 | 项目特征描述 |  | 计量单位 | 工程量 | 金额（元）
[7 empty] | 综合单价 | 合价 |  | 其中
暂估价
GPIO控制接口； 主要技术参数： 输入阻抗：平衡20KΩ，非平衡10KΩ； 输出阻抗：平衡100Ω，非平衡50Ω； 输入共模拟制比：≥78dB(1KHz)； 输出动态范围：112dBu； 频率相应：20Hz-20KHz(±0.5dB)； 信噪比：>90dB@1KHz0dBu； 失真度：﹤0.002%OUTPUT=0dBu/1KHz； 信道分离度：>100dB（1KHz）； 功耗：≤45W； 电源:AC110V/220V50/60Hz； 产品尺寸（宽×深×高）:482mm×260mm×44mm； 净重：2.2Kg。
本页小计
注：为计取规费等的使用，可在表中增设其中：“定额人工费”。
表—08
分部分项工程和单价措施项目清单与计价表
工程名称：教室-电气工程 |  |  |  | 标段：凯旋校区教室、卫生间维修改造工程 |  |  |  |  | 第 19 页 共 60 页
序号 | 项目编码 | 项目名称 | 项目特征描述 |  | 计量单位 | 工程量 | 金额（元）
[7 empty] | 综合单价 | 合价 |  | 其中
暂估价
83 | 030506001003 | 扩声系统设备 | 1.名称:电源时序器 2.规格:采用先进的32位CPU微处理器芯片进行控制，使设备控制更加稳定； 8路通道额定总承受功率为8.8KW电源负载，拥有独立高性能RFI/EMI电源滤波器，为用户的设备提供干净而稳定的电源； 1.8英寸TFT全彩显示屏，可显示设备当前电压、各通道开启状态指示、设备网络MAC地址、ID地址及相关系统信息； 采用新国家标准的4个经时序控制的10A通用安全划盖插座、4个经时序控制的16A通用安全划盖插座及2个直通10A通用安全划盖插座，使得用电安全更加有保障。 设备具备软件编辑功能，可独立调整通道开机及关机的延时时间，控制电源开启与关闭功能； 可通过软件对设备进行密码功能 |  | 台 | 2
本页小计
注：为计取规费等的使用，可在表中增设其中：“定额人工费”。
表—08
分部分项工程和单价措施项目清单与计价表
工程名称：教室-电气工程 |  |  |  | 标段：凯旋校区教室、卫生间维修改造工程 |  |  |  |  | 第 20 页 共 60 页
序号 | 项目编码 | 项目名称 | 项目特征描述 |  | 计量单位 | 工程量 | 金额（元）
[7 empty] | 综合单价 | 合价 |  | 其中
暂估价
选择性锁定功能，可满足使用者的系统控制安全起到保护作用； 设备软件内置中控代码生成器模块，方便第三方设备进行代码获取编辑； 设备内置远程（REMOTE）控制功能，让用户能远距离的对设备进行开启关闭操作； 可通过设备的LINK接口与同型号的电源时序器进行多台扩展及级联设置控制，而无需再购置其它控制器件； 设备受控控制方式多样，分别有TCP/IP、RS485、UDP进行联机控制，或通过第三方中控设备进行RS485、UDP控制复杂的电源系统。
本页小计
注：为计取规费等的使用，可在表中增设其中：“定额人工费”。
表—08
分部分项工程和单价措施项目清单与计价表
工程名称：教室-电气工程 |  |  |  | 标段：凯旋校区教室、卫生间维修改造工程 |  |  |  |  | 第 21 页 共 60 页
序号 | 项目编码 | 项目名称 | 项目特征描述 |  | 计量单位 | 工程量 | 金额（元）
[7 empty] | 综合单价 | 合价 |  | 其中
暂估价
84 | 030506001004 | 扩声系统设备 | 1.名称:功率放大器 2.规格:功率:2×1300W/8Ω2×1900W/4Ω 频率响应:20Hz-20KHz+0/-0.3dB 输入阻抗:20KΩ（平衡） 输入灵敏度:26dB/29dB/32dB/35dB/38dB/41dB/43dB/47dB 转换速率:20V/uS（10KHz） 通道隔离:≥70dB 信噪比:≥100dB 总谐波失真:THD+N≤0.08% 互调失真:≤0.06% 共模抑制比:CMR≥70dB（20Hz-20KHz) 净重:24Kg 尺寸:483mm（W）×380mm（D）×88mm（H） |  | 台 | 1
本页小计
注：为计取规费等的使用，可在表中增设其中：“定额人工费”。
表—08
分部分项工程和单价措施项目清单与计价表
工程名称：教室-电气工程 |  |  |  | 标段：凯旋校区教室、卫生间维修改造工程 |  |  |  |  | 第 22 页 共 60 页
序号 | 项目编码 | 项目名称 | 项目特征描述 |  | 计量单位 | 工程量 | 金额（元）
[7 empty] | 综合单价 | 合价 |  | 其中
暂估价
85 | 030506001005 | 扩声系统设备 | 1.规格:功率:4×800W/8Ω4×1150W/4Ω 频率响应:20Hz-20KHz+0/-0.3dB 输入阻抗:20KΩ（平衡） 输入灵敏度:1Vrms 转换速率:20V/uS（10KHz） 通道隔离:≥70dB 信噪比:≥100dB 总谐波失真:THD+N≤0.08% 互调失真:≤0.06% 共模抑制比:CMR≥70dB（20Hz-20KHz) 净重:19Kg 尺寸:483mm（W）×385mm（D）×88mm（H） |  | 台 | 2
本页小计
注：为计取规费等的使用，可在表中增设其中：“定额人工费”。
表—08
分部分项工程和单价措施项目清单与计价表
工程名称：教室-电气工程 |  |  |  | 标段：凯旋校区教室、卫生间维修改造工程 |  |  |  |  | 第 23 页 共 60 页
序号 | 项目编码 | 项目名称 | 项目特征描述 |  | 计量单位 | 工程量 | 金额（元）
[7 empty] | 综合单价 | 合价 |  | 其中
暂估价
86 | 030506001006 | 扩声系统设备 | 1.名称:功率放大器 2.规格:功率:4×250W/8Ω4×350W/4Ω 频率响应:20Hz-20KHz+0/-0.3dB 输入阻抗:20KΩ（平衡） 输入灵敏度:1Vrms 转换速率:20V/uS（10KHz） 通道隔离:≥70dB 信噪比:≥100dB 总谐波失真:THD+N≤0.08% 互调失真:≤0.06% 共模抑制比:CMR≥70dB（20Hz-20KHz) 净重:14Kg 尺寸:483mm（W）×325mm（D）×88mm（H） |  | 台 | 1
本页小计
注：为计取规费等的使用，可在表中增设其中：“定额人工费”。
表—08
分部分项工程和单价措施项目清单与计价表
工程名称：教室-电气工程 |  |  |  | 标段：凯旋校区教室、卫生间维修改造工程 |  |  |  |  | 第 24 页 共 60 页
序号 | 项目编码 | 项目名称 | 项目特征描述 |  | 计量单位 | 工程量 | 金额（元）
[7 empty] | 综合单价 | 合价 |  | 其中
暂估价
87 | 030506001007 | 扩声系统设备 | 1.名称:主扩扬声器 2.规格:1、低音单元不小于10寸全钕磁全频带线性阵列扬声器； 2、路径波导窄壁缝隙耦合压缩波导号角； 3、频率范围（-10dB）：优于或等于75Hz-20KHz； 4、频率响应（±3dB）：优于或等于80Hz-20KHz； 5、覆盖角度（水平×垂直）：110°×7.5°； 6、承受功率（连续/节目/峰值）：低频：≥435W/870W/1740W;高频：≥100W/200W/400W 被动模式：≥435W/870W/1740W 7、灵敏度：低频：≥97dB(1w@1m);高频：≥110dB；被动模式：100(1w@1m)； 8、最大声压级:≥低频123dB连续/129dB峰值，≥高频130dB连续/136dB峰值；被动模式：126dB连续 |  | 台 | 6
本页小计
注：为计取规费等的使用，可在表中增设其中：“定额人工费”。
表—08
分部分项工程和单价措施项目清单与计价表
工程名称：教室-电气工程 |  |  |  | 标段：凯旋校区教室、卫生间维修改造工程 |  |  |  |  | 第 25 页 共 60 页
序号 | 项目编码 | 项目名称 | 项目特征描述 |  | 计量单位 | 工程量 | 金额（元）
[7 empty] | 综合单价 | 合价 |  | 其中
暂估价
/132dB峰值 9、箱体：木制箱体； 10、其它要求：考虑到安装条件，音箱深度尽量不超过165mm
88 | 030502001002 | 机柜、机架 | 1.名称:线阵安装架 2.规格:定全频线阵模块专用吊挂件 |  | 台 | 1
本页小计
注：为计取规费等的使用，可在表中增设其中：“定额人工费”。
表—08
分部分项工程和单价措施项目清单与计价表
工程名称：教室-电气工程 |  |  |  | 标段：凯旋校区教室、卫生间维修改造工程 |  |  |  |  | 第 26 页 共 60 页
序号 | 项目编码 | 项目名称 | 项目特征描述 |  | 计量单位 | 工程量 | 金额（元）
[7 empty] | 综合单价 | 合价 |  | 其中
暂估价
89 | 030506001008 | 扩声系统设备 | 1.名称:台唇音箱 2.规格:1、低音不小于8吋单元的全频带扬声器系统； 2、频率范围(-10dB)：优于或等于 70Hz-21kHz； 3、频率响应(±3dB):优于或等于75Hz-20kHz； 4、覆盖角度(水平×垂直): 不小于100°× 100°； 5、承受功率(连续/节目/峰值): ≥180W/360W/720W； 6、系统灵敏度:≥94dB(lw@lm)； 7、最大声压级:≥122dB峰值/116dB连续； 8、箱体：木制箱体； 9、其它要求：考虑到安装条件，音箱深度尽量不超过135mm |  | 台 | 2
本页小计
注：为计取规费等的使用，可在表中增设其中：“定额人工费”。
表—08
分部分项工程和单价措施项目清单与计价表
工程名称：教室-电气工程 |  |  |  | 标段：凯旋校区教室、卫生间维修改造工程 |  |  |  |  | 第 27 页 共 60 页
序号 | 项目编码 | 项目名称 | 项目特征描述 |  | 计量单位 | 工程量 | 金额（元）
[7 empty] | 综合单价 | 合价 |  | 其中
暂估价
90 | 030506001009 | 扩声系统设备 | 1.名称:补声音箱 2.规格:1、低音不小于10吋单元的全频带扬声器系统； 2、频率范围(-10dB)：优于或等于 65Hz-21kHz； 3、频率响应(±3dB):优于或等于70Hz-20kHz； 4、覆盖角度(水平×垂直): 不小于100°× 100°； 5、承受功率(连续/节目/峰值): ＞250W/500W/1000W； 6、系统灵敏度:≥97dB(lw@lm)； 7、最大声压级:≥127dB峰值/121dB连续； 8、箱体：木制箱体； |  | 台 | 2
本页小计
注：为计取规费等的使用，可在表中增设其中：“定额人工费”。
表—08
分部分项工程和单价措施项目清单与计价表
工程名称：教室-电气工程 |  |  |  | 标段：凯旋校区教室、卫生间维修改造工程 |  |  |  |  | 第 28 页 共 60 页
序号 | 项目编码 | 项目名称 | 项目特征描述 |  | 计量单位 | 工程量 | 金额（元）
[7 empty] | 综合单价 | 合价 |  | 其中
暂估价
91 | 030506001010 | 扩声系统设备 | 1.名称:反听音箱 2.规格:1、低频单元不小于10吋， 2、连续功率：≥300W； 3、灵敏度：≥101dB； 4、频率范围（-10dB）：优于或等于58Hz-20KHz； 5、频率响应(±3dB):优于或等于68Hz-19KHz； 6、最大声压级：≥126dB连续/132dB峰值； 7、覆盖角度（水平×垂直）：100°×80°(号角可旋转)； 8、额定阻抗：8 ohms； |  | 台 | 2
本页小计
注：为计取规费等的使用，可在表中增设其中：“定额人工费”。
表—08
分部分项工程和单价措施项目清单与计价表
工程名称：教室-电气工程 |  |  |  | 标段：凯旋校区教室、卫生间维修改造工程 |  |  |  |  | 第 29 页 共 60 页
序号 | 项目编码 | 项目名称 | 项目特征描述 |  | 计量单位 | 工程量 | 金额（元）
[7 empty] | 综合单价 | 合价 |  | 其中
暂估价
92 | 030506001011 | 扩声系统设备 | 1.名称:超低频音箱 2.规格:1、不少于4个低音单元，单元尺寸不小于10吋 2、连续功率：＞1600W； 3、灵敏度：≥98dB； 4、频率范围(-10dB)：优于或等于36Hz-300Hz； 5、频率响应(±3dB): 优于或等于38Hz-280Hz； 6、最大声压级：≥136dB峰值/130dB连续； 7、箱体：木质箱体； 8、其它要求：考虑到安装条件，音箱深度尽量不超过165mm; |  | 台 | 2
本页小计
注：为计取规费等的使用，可在表中增设其中：“定额人工费”。
表—08
分部分项工程和单价措施项目清单与计价表
工程名称：教室-电气工程 |  |  |  | 标段：凯旋校区教室、卫生间维修改造工程 |  |  |  |  | 第 30 页 共 60 页
序号 | 项目编码 | 项目名称 | 项目特征描述 |  | 计量单位 | 工程量 | 金额（元）
[7 empty] | 综合单价 | 合价 |  | 其中
暂估价
93 | 030506001012 | 扩声系统设备 | 1.名称:电容麦克 2.规格:1、48V幻像供电单支电容有线会议 2、采用铜管设计加固式接头更耐用， 3、，拾音距离远，性能稳定。 4、频率响应：50Hz-17KHz 5、灵敏感度：-45dB/±3dB（1KHz） 6、低频衰减：125Hz 6dB/OCTAVE 7、输出阻抗：200Ω 8、最大承受音压：135dB SPL 1KHz AT1% T.H.D 9、信噪比：66dB.1KHz AT 1PA 10、动态范围：111dB.1KHz AT MAX SPL 11、电源供应：DC 48V 12、导线长度：10米（平衡式） |  | 台 | 2
本页小计
注：为计取规费等的使用，可在表中增设其中：“定额人工费”。
表—08
分部分项工程和单价措施项目清单与计价表
工程名称：教室-电气工程 |  |  |  | 标段：凯旋校区教室、卫生间维修改造工程 |  |  |  |  | 第 31 页 共 60 页
序号 | 项目编码 | 项目名称 | 项目特征描述 |  | 计量单位 | 工程量 | 金额（元）
[7 empty] | 综合单价 | 合价 |  | 其中
暂估价
94 | 030506001013 | 扩声系统设备 | 1.名称:真分集一拖二无线手持话筒 2.规格:1.采用UHF双通道真分集多频道设计，运用高精度锁相环频率合成PLL技术，传输更稳定； 2.装备高亮度LCD显示屏，可动态显示系统信号、音量、通道、频点、发射器电池电量数值； 3.采用全新的音频电路构架，先进自动对频技术，自动搜索无干扰信道功能，安装更便捷； 4.采用全新概念的数字导频技术，可解决多套相互串频现象； 5.采用640-690MHz频段，具备2×100个可选频点，方便多套使用，轻松避开各类干扰； 6.具备一键AFS自动搜频功能，可自动扫搜出附近干净频点，避免频率干扰； 7.具备一键锁定系统功能，可锁定系统菜单，防止误按导致产品 |  | 台 | 2
本页小计
注：为计取规费等的使用，可在表中增设其中：“定额人工费”。
表—08
分部分项工程和单价措施项目清单与计价表
工程名称：教室-电气工程 |  |  |  | 标段：凯旋校区教室、卫生间维修改造工程 |  |  |  |  | 第 32 页 共 60 页
序号 | 项目编码 | 项目名称 | 项目特征描述 |  | 计量单位 | 工程量 | 金额（元）
[7 empty] | 综合单价 | 合价 |  | 其中
暂估价
本页小计
不同步； 8.配置有啸叫抑制功能电路，超外差二次变频设计，具备极高的接收灵敏度，调试更简单； 9.射频部分采用多级高性能的介质滤波器，具备优良的抗干扰能力； 10.第一中频采用声表滤波器，第二中频采用三级陶瓷滤波器，很好的提高了抗干扰能力； 11.特别设计的静音电路，完全消除麦克风开启和关闭的冲击噪声； 12.具备可调发射功率和可调静噪门限，接收机后面板设外置静噪控制旋钮； 13.麦克风采用独特的升压设计，电池电量下降不影响手咪整体性能； 14.具有独立接收灵敏度调节功能，可对系统输出信号人性化调节，可初始化音频调节； 15.超强抗手机干扰能力，来电时绝不产生噪
本页小计
注：为计取规费等的使用，可在表中增设其中：“定额人工费”。
表—08
分部分项工程和单价措施项目清单与计价表
工程名称：教室-电气工程 |  |  |  | 标段：凯旋校区教室、卫生间维修改造工程 |  |  |  |  | 第 33 页 共 60 页
序号 | 项目编码 | 项目名称 | 项目特征描述 |  | 计量单位 | 工程量 | 金额（元）
[7 empty] | 综合单价 | 合价 |  | 其中
暂估价
本页小计
音，在有手机信号屏蔽器会场可正常使用； 16.具备两路独立卡侬输出及一路6.35mm混合输出，方便会议全程音频独立录音保存； 17.理想环境有效距离可达80米，具备自由发言工作模式，适用于各类高要求会议场合； 18.同一场合可多套主机同时使用，可与领夹话筒、桌面会议单元混合使用，通用性强； 19.采用外置DC12V电源适配器供电方式，保证电压在不稳定情况下也能安全、稳定使； 20.低功耗设计，可采用两节1.5V AA碱性电池或充电电池，实用性强、方便随时更换； 技术参数： 振荡方式：锁相环频率合成（PLL） 频率稳定度：±10ppm 接收方式：超外差二次变频 接收灵敏度：
本页小计
注：为计取规费等的使用，可在表中增设其中：“定额人工费”。
表—08
分部分项工程和单价措施项目清单与计价表
工程名称：教室-电气工程 |  |  |  | 标段：凯旋校区教室、卫生间维修改造工程 |  |  |  |  | 第 34 页 共 60 页
序号 | 项目编码 | 项目名称 | 项目特征描述 |  | 计量单位 | 工程量 | 金额（元）
[7 empty] | 综合单价 | 合价 |  | 其中
暂估价
-95~-67dBm 频率响应：20Hz-20KHz 谐波失真：≤0.05% 信噪比≥110dB 发射功率：3-30mW
本页小计
注：为计取规费等的使用，可在表中增设其中：“定额人工费”。
表—08
分部分项工程和单价措施项目清单与计价表
工程名称：教室-电气工程 |  |  |  | 标段：凯旋校区教室、卫生间维修改造工程 |  |  |  |  | 第 35 页 共 60 页
序号 | 项目编码 | 项目名称 | 项目特征描述 |  | 计量单位 | 工程量 | 金额（元）
[7 empty] | 综合单价 | 合价 |  | 其中
暂估价
95 | 030506001014 | 扩声系统设备 | 1.名称:音频隔离器 2.规格:1、无需装驱动，无需单独供电 2、输入接口：小三芯、大三芯、 3、★NEUTRIK卡侬公/母 4、平衡输入输出、平衡非平衡信号可以互相转换 5、每路设有悬浮地切换开关，屏蔽接地开关。 6、完全隔离两个系统间的电位差，避免由于接地问题造成的交流声干扰，防止过高电位差对设备输入部件的损坏，实现音频信号安全传输消除各类电子设备连接产生的噪音 7、前后级共地开关，切断由于地线产生的噪音 8、★平衡/非平衡输出选择，适合非平衡输入设备 9、48V幻象供电隔离功能，保护接入的设备不受损害 |  | 台 | 2
96 | 030506005001 | 背景音乐系统调试 | 1.名称:舞台音响系统调试 |  | 系统 | 1
显示设备
本页小计
注：为计取规费等的使用，可在表中增设其中：“定额人工费”。
表—08
分部分项工程和单价措施项目清单与计价表
工程名称：教室-电气工程 |  |  |  | 标段：凯旋校区教室、卫生间维修改造工程 |  |  |  |  | 第 36 页 共 60 页
序号 | 项目编码 | 项目名称 | 项目特征描述 |  | 计量单位 | 工程量 | 金额（元）
[7 empty] | 综合单价 | 合价 |  | 其中
暂估价
97 | 030507014001 | 显示设备 | 名称：LED显示屏（1.53点间距） 技术参数：1.★像素点间距≤1.56mm；封装方式：采用全倒装COB封装方式，像素构成1R1G1B 2.★单面屏幕尺寸:宽×高≥7.8×4.5 m； 3.为保障现场安装便捷和屏体的轻薄显示单元箱体的厚度≤40mm,显示单元重量≤4kg； 4.为保障产品维护便捷性和减少COB模组的拼接缝隙，箱体内模组（或最小拼接单元）尺寸为150mm*168.75mm，其重量≤0.2kg； 5.箱体平整度≤0.1mm，模组平整度≤0.05mm，箱体间隙≤0.1mm，模组间隙≤0.05mm； 6.显示屏对比度≥15000:1，刷新率≥3840Hz； 7.显示屏白平衡亮度800nit，亮度鉴别等级C级 ：Bj ≥20； 8.显示屏色温1500-18000K可调； |  | m2 | 35.1
本页小计
注：为计取规费等的使用，可在表中增设其中：“定额人工费”。
表—08
分部分项工程和单价措施项目清单与计价表
工程名称：教室-电气工程 |  |  |  | 标段：凯旋校区教室、卫生间维修改造工程 |  |  |  |  | 第 37 页 共 60 页
序号 | 项目编码 | 项目名称 | 项目特征描述 |  | 计量单位 | 工程量 | 金额（元）
[7 empty] | 综合单价 | 合价 |  | 其中
暂估价
9.LED显示屏图像质量主观评价应符合评价优 5分；评价内容包含但不限于：静态图像清晰度、动态图像清晰度、无回扫线或闪动、无虚影现象、无抖动现象、高中低灰度图像层次等内容； 10.为保障效果显示屏点亮≥10000小时后，亮度衰减率≤5%；
98 | 030404017005 | 配电箱 | 1.名称:大屏配电箱 2.规格:1.配电箱功率≥10KW，采用多功能卡控制方式 2.远程智能控制;满足过流、短路、断路、过压、欠压等保护措施 3.支持远程上电、分步上电的功能，具有状态自动检测与状态异常报警功能 4.★为保证系统兼容性及稳定性，要求配电箱与所投LED显示屏同一品牌， |  | 台 | 1
常态化录播
本页小计
注：为计取规费等的使用，可在表中增设其中：“定额人工费”。
表—08
分部分项工程和单价措施项目清单与计价表
工程名称：教室-电气工程 |  |  |  | 标段：凯旋校区教室、卫生间维修改造工程 |  |  |  |  | 第 38 页 共 60 页
序号 | 项目编码 | 项目名称 | 项目特征描述 |  | 计量单位 | 工程量 | 金额（元）
[7 empty] | 综合单价 | 合价 |  | 其中
暂估价
99 | 030506001015 | 录播主机 | 名称：录播主机（含软件） 技术参数：1.录播主机整体采用嵌入式设计非PC与服务器工作站等架构以保障系统运行稳定、安全。为放便设备部署考虑，为避免屏幕动态变化影响学生课堂专注力的情况，录播主机需为标准1U机架式设计，机身非壁挂且不存在大面积显示屏； 2.录播主机功能高度集成化需同时具备录制、导播、存储、点播、互动多功能功于一体； 3.嵌入式架构的录播主机应具有环保特性，需采用不高于DC60V的电压供电，整机正常工作状态下功耗不超过50W； 4.主机支持≥4路D-Video输入、≥2路HDMI 输入；≥2路HDMI 输出，且输入输出分辨率均支持1080P@30fps； 5.支持连接摄像机与主机之间通过一根双绞线进 |  | 台 | 1
本页小计
注：为计取规费等的使用，可在表中增设其中：“定额人工费”。
表—08
分部分项工程和单价措施项目清单与计价表
工程名称：教室-电气工程 |  |  |  | 标段：凯旋校区教室、卫生间维修改造工程 |  |  |  |  | 第 39 页 共 60 页
序号 | 项目编码 | 项目名称 | 项目特征描述 |  | 计量单位 | 工程量 | 金额（元）
[7 empty] | 综合单价 | 合价 |  | 其中
暂估价
本页小计
行供电、控制、视频信号同传，不接受使用转接器的方式； 7.主机支持≥2路3.5mm线性音频模拟信号输入接口；≥2路3.5mm线性音频输出接口；≥6路数字音频Digital Mic输入接口； 8.主机支持≥2路Console控制接口（RJ45），支持RS232串行通信协议进行外接控制；≥2路USB 接口，可用于连接U盘等外设； ▲9.主机支持音频“一线通”功能，数字音频输入Digtital mic仅通过一条双绞线即可通过RJ45接口同时实现数字音频信号的采集以及数字麦克风的供电，实现音频信号的高品质、抗干扰稳定传输； 10.主机兼容标准H.264视频编解码能力，要求支持1080P@30fps、720P@30fps，以及AAC音频编解
本页小计
注：为计取规费等的使用，可在表中增设其中：“定额人工费”。
表—08
分部分项工程和单价措施项目清单与计价表
工程名称：教室-电气工程 |  |  |  | 标段：凯旋校区教室、卫生间维修改造工程 |  |  |  |  | 第 40 页 共 60 页
序号 | 项目编码 | 项目名称 | 项目特征描述 |  | 计量单位 | 工程量 | 金额（元）
[7 empty] | 综合单价 | 合价 |  | 其中
暂估价
本页小计
码协议标准且内置音频处理功能； 11.主机具备标准RJ45网络接口，支持100/1000M网络自适应以及IPv4、IPv6双协议栈； 12.存储容量：主机储存容量1TB，用于录制视频文件的本地存储； ▲13.数字视频传输：支持对同品牌高清摄像机实现基于RJ45双绞线的视频裸数据传输技术，区别于IP传输方式，摄像机到录播主机端的视频采集和传输过程无需经过编解码，无画质损耗。具备声画同步机制，实现≤100ms的声画同步，保障录制视频质量； 二、功能设计 14.系统架构：软件需采用B/S架构设计，支持通过浏览器即可进行管理配置与操作，而无需额外安装客户端或APP； ▲15.画面同
本页小计
注：为计取规费等的使用，可在表中增设其中：“定额人工费”。
表—08
分部分项工程和单价措施项目清单与计价表
工程名称：教室-电气工程 |  |  |  | 标段：凯旋校区教室、卫生间维修改造工程 |  |  |  |  | 第 41 页 共 60 页
序号 | 项目编码 | 项目名称 | 项目特征描述 |  | 计量单位 | 工程量 | 金额（元）
[7 empty] | 综合单价 | 合价 |  | 其中
暂估价
本页小计
步：要求录播主机配套同品牌摄像机支持在多机位接入的情况下所有画面高度同步。在多画面布局以及多流录制、多流直播的使用场景下不同画面保持≤150ms的同步效果，满足最佳的使用体验； 16.中英双语：需支持中英双语版本切换，适合不同用户的应用需求。要求通过网络导播界面即可便捷切换，无需进行更改授权、系统升级等复杂操作； 17.上电模式：需支持通电模式选择，实现主机通电后自动进入相应模式，包含但不限于自动开机、开机且休眠、不开机等模式； 18.版本管理：支持查看系统软件版本，提供离线文件升级、网络在线升级和定时自动升级三种升级方式，且支持导出和导入系统配置文件； 19.安装信息：
本页小计
注：为计取规费等的使用，可在表中增设其中：“定额人工费”。
表—08
分部分项工程和单价措施项目清单与计价表
工程名称：教室-电气工程 |  |  |  | 标段：凯旋校区教室、卫生间维修改造工程 |  |  |  |  | 第 42 页 共 60 页
序号 | 项目编码 | 项目名称 | 项目特征描述 |  | 计量单位 | 工程量 | 金额（元）
[7 empty] | 综合单价 | 合价 |  | 其中
暂估价
本页小计
支持填写设备的安装信息，包括位置、所在学校、安装地点、联系人等； 20.休眠唤醒：需支持定时休眠唤醒功能，提供精确到秒的自定义时间设置，可以单独设置是否定时休眠或者定时唤醒； 21.权限管理：需支持对主机后台设置管理员用户与普通用户两种使用权限，普通用户无法进行相关参数与配置修改； 22.系统状态：支持在导播界面实时查看主机当前CPU温度、磁盘空间占用情况、视频录制的参数配置和正在录制的视频时长与大小等信息； 23.UVC/UAC功能：要求主机具备通过USB口直接输出音视频信号的能力，实现便捷的视频会议软件接入； ▲24.音频处理：支持音频采样率的设置，且支持AGC自动增益、ANS噪声抑
本页小计
注：为计取规费等的使用，可在表中增设其中：“定额人工费”。
表—08
分部分项工程和单价措施项目清单与计价表
工程名称：教室-电气工程 |  |  |  | 标段：凯旋校区教室、卫生间维修改造工程 |  |  |  |  | 第 43 页 共 60 页
序号 | 项目编码 | 项目名称 | 项目特征描述 |  | 计量单位 | 工程量 | 金额（元）
[7 empty] | 综合单价 | 合价 |  | 其中
暂估价
本页小计
制、EQ均衡、AEC回声抑制等音频处理功能； 25.录制码流：支持主码流和子码流的高低双码流录制，且支持自定义清晰度、帧率、码率和I帧间隔，支持动态比特率或静态比特率两种模式； 26.存储管理：需支持录像文件循环覆盖功能，开启循环覆盖功能后，录播硬盘在已存储90%的空间时，再次启动录制将删除录播内现存时间最早的录像文件以应对录制频率比较高的情况； 27.标签设置：需支持视频信号源标签设置，对摄像机实时拍摄信号、HDMI高清输入信号均可自定义名称标签，为导播控制与编辑灵活性提供便利； ▲28.多场景音频：需支持录制模式和互动模式的独立音频场景设置，针对无线MIC和多媒体等不同设备类型，
本页小计
注：为计取规费等的使用，可在表中增设其中：“定额人工费”。
表—08
分部分项工程和单价措施项目清单与计价表
工程名称：教室-电气工程 |  |  |  | 标段：凯旋校区教室、卫生间维修改造工程 |  |  |  |  | 第 44 页 共 60 页
序号 | 项目编码 | 项目名称 | 项目特征描述 |  | 计量单位 | 工程量 | 金额（元）
[7 empty] | 综合单价 | 合价 |  | 其中
暂估价
本页小计
进行场景化的音频参数设置； ▲29.兼容拍摄：要求录播主机支持电子云镜和机械云台两种智能控制技术，对电子云镜生成的特写画面以及云台的拍摄画面进行控制，实现画面上下左右移动以及变焦切换，特写画面移动与切换支持鼠标定位实现，可以通过鼠标点击快速切换移动画面位置； 30.互动能力：要求内置互动模块，无需额外部署MCU类设备即可支持“1+3”的互动授课模式，实现专递课堂教学应用。同时也需支持会议互动模式，创建或加入大规模视音频实时互动。 三、其他要求 31.要求主机与视频资源管理平台、高清摄像机设备为同一品牌； 32.平台对接：支持FTP文件传输协议，主机录制生成的视频文
本页小计
注：为计取规费等的使用，可在表中增设其中：“定额人工费”。
表—08
分部分项工程和单价措施项目清单与计价表
工程名称：教室-电气工程 |  |  |  | 标段：凯旋校区教室、卫生间维修改造工程 |  |  |  |  | 第 45 页 共 60 页
序号 | 项目编码 | 项目名称 | 项目特征描述 |  | 计量单位 | 工程量 | 金额（元）
[7 empty] | 综合单价 | 合价 |  | 其中
暂估价
本页小计
件与应用平台实现自动归档上传； ▲33.提供该产品的具有CNAS标识的国家权威检测机构出具的检测报告复印件并加盖厂家公章。 基于电子云镜技术的智能摄录与流媒体处理软件 技术参数：1.嵌入式录播主机出厂时内置流媒体处理软件以实现各个模块的功能应用； ▲2.录播主机内置的流媒体处理软件具备自主知识产权，提供录播流媒体处理相关功能的软件著作权登记证书复印件并加盖厂家投标专用章或公章进行佐证； 3.录播主机在不接入互联网的情况下也可以进行视频录制，且支持1080P高清分辨率录制，用MP4视频格式封装自动归档至录播内置的硬盘当中存储； 4.多流录制：支持教师画面、学生全景画面、学生特写画面等不
本页小计
注：为计取规费等的使用，可在表中增设其中：“定额人工费”。
表—08
分部分项工程和单价措施项目清单与计价表
工程名称：教室-电气工程 |  |  |  | 标段：凯旋校区教室、卫生间维修改造工程 |  |  |  |  | 第 46 页 共 60 页
序号 | 项目编码 | 项目名称 | 项目特征描述 |  | 计量单位 | 工程量 | 金额（元）
[7 empty] | 综合单价 | 合价 |  | 其中
暂估价
本页小计
少于3路摄像机画面和电脑画面的独立录制封装； 5.要求录播主机支持录制质量设置，提供1080P、720P等高清标清质量选择，并支持自定义录制分辨率、帧率、码率等参数； 6.要求录播主机支持分段录制的功能以应对长时间的视频录制情况，提供不分段、30分钟分段、60分钟分段三种方式选择。实现在不结束录制的条件下自动按选择时长将视频文件分割成多个视频归档保存； 7.要求录播主机支持插入U盘后，主机正常进行录制可以同步另存一份视频文件到U盘中； 8.要求录播主机支持录制、暂停、结束等基本功能操作，并支持外部设备通过基于HTTP协议的API接口以及RS232通信协议对设备进行相关控制；
本页小计
注：为计取规费等的使用，可在表中增设其中：“定额人工费”。
表—08
分部分项工程和单价措施项目清单与计价表
工程名称：教室-电气工程 |  |  |  | 标段：凯旋校区教室、卫生间维修改造工程 |  |  |  |  | 第 47 页 共 60 页
序号 | 项目编码 | 项目名称 | 项目特征描述 |  | 计量单位 | 工程量 | 金额（元）
[7 empty] | 综合单价 | 合价 |  | 其中
暂估价
本页小计
9.录播主机支持B/S软件架构无需下载相关软件APP，以满足低配电脑也可通过浏览器访问录播主机导播界面，在导播界面实现对所有录制画面的实时预览，并支持在手动导播模式下点击预览画面窗口进行录制画面切换； 10.录播主机支持8个摄像机电子云台预置位设置，在导播预览界面可便捷调取摄像机预设位置的画面； 11.录播主机支持在导播预览界面添加Logo台标与字幕，可自主上传Logo图标、设置logo位置、编辑字幕内容、选择字幕字体颜色与是否滚动显示，且后台管理设置可最多预设5个字幕作为备选，方便灵活调整与切换； 12.录播主机支持通过导播界面进行音量控制，调整音量大小与一键静音功能； 13.录播主机支持片头片尾设
本页小计
注：为计取规费等的使用，可在表中增设其中：“定额人工费”。
表—08
分部分项工程和单价措施项目清单与计价表
工程名称：教室-电气工程 |  |  |  | 标段：凯旋校区教室、卫生间维修改造工程 |  |  |  |  | 第 48 页 共 60 页
序号 | 项目编码 | 项目名称 | 项目特征描述 |  | 计量单位 | 工程量 | 金额（元）
[7 empty] | 综合单价 | 合价 |  | 其中
暂估价
本页小计
置，可上传JPG格式图片作为录制默认的片头或片尾画面，并可自定义片头片尾显示时长，最高不超过10秒； 14.支持对录制、互动两个使用场景分别配置音频设置参数。并可在对应使用场景自动生效； 15.支持对录播主机任意线性音频输入通道做单独配置，提供无线MIC或多媒体设备等多种类型选择，支持对音频比特率与采样率进行配置，保障音频效果； 16.支持不少于4路RTMP同步推流直播，并要求自定义选择主码流或子码流信号源进行推流，实现多流直播； 17.支持自定义直播分辨率和码率，最高支持1080P@30fps，以适应不同网络环境下保持直播的流畅性； 18.要求支持RTMP直播、TS直播、集控推流直播等不少于3种不同直播模式，
本页小计
注：为计取规费等的使用，可在表中增设其中：“定额人工费”。
表—08
分部分项工程和单价措施项目清单与计价表
工程名称：教室-电气工程 |  |  |  | 标段：凯旋校区教室、卫生间维修改造工程 |  |  |  |  | 第 49 页 共 60 页
序号 | 项目编码 | 项目名称 | 项目特征描述 |  | 计量单位 | 工程量 | 金额（元）
[7 empty] | 综合单价 | 合价 |  | 其中
暂估价
本页小计
以适应不同场景直播需求； 19.要求支持H.323、SIP、BFCP、WebRTC等视音频互动协议技术，便捷进行远程互动教学应用； 20.要求支持双流互动功能，在互动通讯过程中，支持教学场景信号与电脑课件信号以互相独立的信号进行传输，并最终接收端设备可通过两路HDMI接口将接收到的教学场景画面与电脑课件画面同时分别环出到两个显示设备上； 21.通过录播主机的网络导播界面，需支持主讲端在互动过程中对其余互动参与者的发言权限进行控制，支持单人禁言/开启以及全场禁言/开启的控制方式； 22.要求录播主机在双向互动过程中，可实现1080P@30FPS画质，并支持基于SVC技术实现在不同网络状况下的画面质量自适
本页小计
注：为计取规费等的使用，可在表中增设其中：“定额人工费”。
表—08
分部分项工程和单价措施项目清单与计价表
工程名称：教室-电气工程 |  |  |  | 标段：凯旋校区教室、卫生间维修改造工程 |  |  |  |  | 第 50 页 共 60 页
序号 | 项目编码 | 项目名称 | 项目特征描述 |  | 计量单位 | 工程量 | 金额（元）
[7 empty] | 综合单价 | 合价 |  | 其中
暂估价
应； 23.要求录播主机支持呼叫应答设置，默认支持自动应答与勾选手动应答两种方式以满足在专递课堂场景下听讲端的自动入会，以及在其余场景下录播教室内的用户接收到互动申请可自主选择是否加入会议的情况。
本页小计
注：为计取规费等的使用，可在表中增设其中：“定额人工费”。
表—08
分部分项工程和单价措施项目清单与计价表
工程名称：教室-电气工程 |  |  |  | 标段：凯旋校区教室、卫生间维修改造工程 |  |  |  |  | 第 51 页 共 60 页
序号 | 项目编码 | 项目名称 | 项目特征描述 |  | 计量单位 | 工程量 | 金额（元）
[7 empty] | 综合单价 | 合价 |  | 其中
暂估价
100 | 030507008002 | 监控摄像设备 | 名称：高清摄像机（含软件） 技术参数：1.传感器：要求采用CMOS类型图像传感器，尺寸≥1/2.5英寸； 2.像素：有效像素≥800万； 3.变焦：要求支持自动和手动变焦，光学变焦倍数≥22倍； 4.云台转动：要求具备机械云台可进行转动跟踪。水平转动速度范围不少于1.0°~ 94.2°/s，垂直转动速度范围不少于1.0°~ 74.8°/s； 5.视频编码：要求支持H.265、H.264高清视频编码协议； 6.视频输出：要求具备数字视频输出口（RJ45）≥1，HDMI视频输出口≥1； 7.通讯接口：要求具备RS232/RS422≥1； 8.网络接入：RJ45网络接口≥1，并支持100M/1000M自适应以太网接入与RTSP协议网络视频输出； |  | 台 | 1
本页小计
注：为计取规费等的使用，可在表中增设其中：“定额人工费”。
表—08
分部分项工程和单价措施项目清单与计价表
工程名称：教室-电气工程 |  |  |  | 标段：凯旋校区教室、卫生间维修改造工程 |  |  |  |  | 第 52 页 共 60 页
序号 | 项目编码 | 项目名称 | 项目特征描述 |  | 计量单位 | 工程量 | 金额（元）
[7 empty] | 综合单价 | 合价 |  | 其中
暂估价
本页小计
9.音频接口：Line in输入口≥1； 10.USB接口：要求具备USB Type-A≥1； 11.协议支持：要求支持VISCA/ONVIF协议满足多种场景控制要求； 12.背光补偿：要求具备背光补偿功能； 13.数字降噪：支持2D/3D数字降噪，信噪比≥55dB； ▲14.一线通：要求与搭配的录播主机实现基于RJ45双绞线的一线通连接，完成摄像机供电、控制以及视频信号传输； ▲15.高效数据传输：支持对同品牌录播主机实现基于数据链路层的数字视频数据传输技术，能实现≤100ms的声画同步，在拍摄运动画面和复杂画面时不存在镜头呼吸效应带来的周期性画面焦距抖动； ▲16.AI跟踪：要求内置跟踪算法，摄像机内无
本页小计
注：为计取规费等的使用，可在表中增设其中：“定额人工费”。
表—08
分部分项工程和单价措施项目清单与计价表
工程名称：教室-电气工程 |  |  |  | 标段：凯旋校区教室、卫生间维修改造工程 |  |  |  |  | 第 53 页 共 60 页
序号 | 项目编码 | 项目名称 | 项目特征描述 |  | 计量单位 | 工程量 | 金额（元）
[7 empty] | 综合单价 | 合价 |  | 其中
暂估价
本页小计
额外辅助摄像头也无需增加任何设备即可实现人像自动跟踪，包括水平运动、俯仰运动、变焦、聚焦四维实时跟踪； ▲17.跟踪逻辑自选：要求支持根据AI智能算法，同一摄像机可根据部署使用场景智能应用为教师、学生跟踪模式，无需手动设置； ▲18.交叉识别：需支持对锁定跟拍对象进行人脸特征与肢体双重认证识别，在多人同时进入拍摄画面的情况下，持续锁定跟踪对象，不出现跟丢和误跟的情况； ▲19.AI抗干扰：支持在拍摄画面有显示设备或其他动态视频播放的情况下，自动启用AI抗干扰能力，保障画面始终锁定被跟踪对象，且跟踪效果不受影响； ▲20.PTZ自适应：需支持PTZ实时跟焦，AI跟踪的状态下能实
本页小计
注：为计取规费等的使用，可在表中增设其中：“定额人工费”。
表—08
分部分项工程和单价措施项目清单与计价表
工程名称：教室-电气工程 |  |  |  | 标段：凯旋校区教室、卫生间维修改造工程 |  |  |  |  | 第 54 页 共 60 页
序号 | 项目编码 | 项目名称 | 项目特征描述 |  | 计量单位 | 工程量 | 金额（元）
[7 empty] | 综合单价 | 合价 |  | 其中
暂估价
本页小计
现摄像机水平旋转、垂直旋转、变焦的实时同步变化，无需等待拍摄对象稳定后再变焦调整画面，移动过程不虚焦，实现拍摄画面的自适应稳定调整； 21.电源支持：支持录播主机供电和DC12V电源适配器等供电方式； 22.要求摄像机与录播主机为同一品牌。 基于AI的智能跟踪拍摄软件 软件技术参数：1.摄像机传输处理软件需采用B/S架构，支持通用浏览器直接访问进行管理； 2.需支持曝光模式设置功能，包括自动、手动； 3.需支持抗闪烁频率、动态范围、光圈、快门参数设置； 4.需支持自动白平衡设置功能，红、蓝增益可调； 5.需支持噪声抑制设置功能，支持2D、3D降噪； 6.需支持摄像机图像质量调节功
本页小计
注：为计取规费等的使用，可在表中增设其中：“定额人工费”。
表—08
分部分项工程和单价措施项目清单与计价表
工程名称：教室-电气工程 |  |  |  | 标段：凯旋校区教室、卫生间维修改造工程 |  |  |  |  | 第 55 页 共 60 页
序号 | 项目编码 | 项目名称 | 项目特征描述 |  | 计量单位 | 工程量 | 金额（元）
[7 empty] | 综合单价 | 合价 |  | 其中
暂估价
本页小计
能，包括亮度、对比度、色调、饱和度； 7.需支持图像水平、垂直翻转，适应摄像机不同的安装方式要求； 8.需支持摄像机控制功能，包括云台控制、预置位设置与调用、焦距调节等，预置位数≥255； ▲9.支持配合录播主机设置五分像、七分像、全身像等多种教师图像跟踪画面模式，根据实际需要设置选用教师跟踪画面的大小； ▲10.支持配合录播主机划分的自动跟踪区域，当锁定跟踪人物走出自动跟踪区域时即停止跟踪，直到重新回到区域出现在画面中为止； ▲11.需支持依据录播主机设置的跟踪目标更新周期时间，被跟拍人员脱离跟踪拍摄区域后开始计时，到达更新周期时间后自动解除目标跟拍锁定，回归默认状
本页小计
注：为计取规费等的使用，可在表中增设其中：“定额人工费”。
表—08
分部分项工程和单价措施项目清单与计价表
工程名称：教室-电气工程 |  |  |  | 标段：凯旋校区教室、卫生间维修改造工程 |  |  |  |  | 第 56 页 共 60 页
序号 | 项目编码 | 项目名称 | 项目特征描述 |  | 计量单位 | 工程量 | 金额（元）
[7 empty] | 综合单价 | 合价 |  | 其中
暂估价
态，待下一位人员进入画面中开始重新锁定跟踪； ▲12.要求软件在出厂时内嵌于摄像机中，且应具备自主知识产权，提供计算机软件著作权登记证书复印件并加盖原厂公章或投标专用章。
本页小计
注：为计取规费等的使用，可在表中增设其中：“定额人工费”。
表—08
分部分项工程和单价措施项目清单与计价表
工程名称：教室-电气工程 |  |  |  | 标段：凯旋校区教室、卫生间维修改造工程 |  |  |  |  | 第 57 页 共 60 页
序号 | 项目编码 | 项目名称 | 项目特征描述 |  | 计量单位 | 工程量 | 金额（元）
[7 empty] | 综合单价 | 合价 |  | 其中
暂估价
101 | 030507008003 | 监控摄像设备 | 名称：高清摄像机（含软件） 技术参数：1.传感器类型：CMOS、1/2.5英寸 2.采用逐行扫描模式，有效像素不低于1100万。 3.采用了2D和基于运动估计的3D降噪算法 4.最大水平视场角不小于80°，最大垂直视场角不小于50° 5.网络接口：RJ45接口≥1，10/100/1000M自适应 6.视频接口：D-Video数字视频接口（RJ45）≥1 7.编码技术：视频H.264/H.265 8.支持DC12V电源适配器供电与RJ45双绞线供电 9.要求摄像机与录播主机为同一品牌 基于电子云镜技术的高清拍摄与传输处理软件 软件技术参数：1.摄像机传输处理软件采用B/S架构，支持通用浏览器直接访问进行管理。 2.支持网络参数设置与修改，支持一键恢复默认 |  | 台 | 1
本页小计
注：为计取规费等的使用，可在表中增设其中：“定额人工费”。
表—08
分部分项工程和单价措施项目清单与计价表
工程名称：教室-电气工程 |  |  |  | 标段：凯旋校区教室、卫生间维修改造工程 |  |  |  |  | 第 58 页 共 60 页
序号 | 项目编码 | 项目名称 | 项目特征描述 |  | 计量单位 | 工程量 | 金额（元）
[7 empty] | 综合单价 | 合价 |  | 其中
暂估价
参数。 3.支持曝光模式设置功能，包括自动、手动。 4.支持抗闪烁频率、动态范围、光圈、快门参数设置。 5.支持自动白平衡设置功能，红、蓝增益可调。 6.支持噪声抑制设置功能，支持2D、3D降噪。 7.支持摄像机图像质量调节功能，包括亮度、对比度、色调、饱和度。 8.提供中国软件评测中心出具的高清摄像机传输处理软件相关的检测报告复印件。
本页小计
注：为计取规费等的使用，可在表中增设其中：“定额人工费”。
表—08
分部分项工程和单价措施项目清单与计价表
工程名称：教室-电气工程 |  |  |  | 标段：凯旋校区教室、卫生间维修改造工程 |  |  |  |  | 第 59 页 共 60 页
序号 | 项目编码 | 项目名称 | 项目特征描述 |  | 计量单位 | 工程量 | 金额（元）
[7 empty] | 综合单价 | 合价 |  | 其中
暂估价
102 | 030507014002 | 录制面板 | 名称：录制面板 技术参数：1. 安装方式：要求镶嵌式安装在讲台。 2. 控制接口：要求支持RS232控制接口用以连接录播主机。 3. 信号指示灯：要求具备信号指示灯。 4. 支持一键式系统电源开关控制。 5. 一键式录制、停止、锁定电脑信号。 6. ▲支持本地录播全自动的开启、关闭控制。该功能同时支持录播模式和互动模式。 7. 支持通过面板一键发起与远端设备互动连接。 8. ▲支持通过交互控制面板切换互动画面的信号源，并传输到听课室，包括本地老师信号、学生信号、电脑信号、远端课室画面。 9. ▲支持对各画面的自由布局控制，包括单画面全屏、双分屏、三分屏、四分屏、画中画， |  | 台 | 1
本页小计
注：为计取规费等的使用，可在表中增设其中：“定额人工费”。
表—08
分部分项工程和单价措施项目清单与计价表
工程名称：教室-电气工程 |  |  |  | 标段：凯旋校区教室、卫生间维修改造工程 |  |  |  |  | 第 60 页 共 60 页
序号 | 项目编码 | 项目名称 | 项目特征描述 |  | 计量单位 | 工程量 | 金额（元）
[7 empty] | 综合单价 | 合价 |  | 其中
暂估价
并传输到听课室。 10.▲支持远程“一键静音”功能，主讲端可一键关闭远端互动教室发言，进入主讲授课模式。
103 | 030506001016 | 数字话筒 | 名称：数字话筒 技术参数：1.指向性：超心型 2.频率响应：40Hz—16kHz 3.灵敏度≥-7dB±1dB 4.最大声压级≥110dB 5.信噪比≥62dB 6.动态范围≥78.5dB 7.使用电源：麦克风一线通供电 8.输出接口：RJ45，数字音频接口 |  | 支 | 3
分部分项合计
措施项目
104 | 031301017001 | 脚手架搭拆 |  |  | 项 | 1
单价措施合计
本页小计
合 计
注：为计取规费等的使用，可在表中增设其中：“定额人工费”。
表—08

## 表-11 总价措施项目清单与计价表【教室-电气工程】
总价措施项目清单与计价表
工程名称：教室-电气工程 |  |  |  | 标段：凯旋校区教室、卫生间维修改造工程 |  |  |  | 第 1 页 共 1 页
序号 | 项目编码 | 项目名称 | 计算基础 |  | 费率 (%) | 金额 (元) | 调整 费率(%) |  | 调整后 金额(元) | 备注
1 | 031302001001 | 安全文明施工费
2 | 031302002001 | 夜间施工增加费
3 | 031302003001 | 非夜间施工增加费
4 | 031302004001 | 二次搬运费
5 | 031302005001 | 冬季施工增加费
6 | 031302005002 | 雨季施工增加费
7 | 03B001 | 施工临时保护费
8 | 031302006001 | 已完工程保护费
9 | 03B002 | 越冬维护费
10 | 03B003 | 其他措施费
合 计
编制人（造价人员）： | [7 empty] | 复核人（造价工程师）：
注：1.“计算基础”中安全文明施工费可为“定额基价”、“定额人工费”或“定额人工费+定额机械费”，其他项目可为“定额人工费”或“定额人工费+定额机械费”。 2.按施工方案计算的措施费，若无“计算基础”和“费率”的数值，也可只填“金额”数值，但应在备注栏说明施工方案出处或计算方法。
表-11

## 表-12 其他项目清单与计价汇总表【教室-电气工程】
其他项目清单与计价汇总表
工程名称：教室-电气工程 |  | 标段：凯旋校区教室、卫生间维修改造工程 |  |  | 第 1 页 共 1 页
序号 | 项目名称 |  | 金额（元） | 结算金额（元） |  | 备注
1 | 暂列金额 |  |  |  |  | 明细详见表-12-1
2 | 暂估价
2.1 | 材料暂估价 |  | — |  |  | 明细详见表-12-2
2.2 | 专业工程暂估价 |  |  |  |  | 明细详见表-12-3
3 | 计日工 |  |  |  |  | 明细详见表-12-4
4 | 总承包服务费 |  |  |  |  | 明细详见表-12-5
5 | 提前竣工（赶工）费
6 | 优质优价奖励
合 计 | [5 empty] | —
注：材料（工程设备）暂估单价进入清单项目综合单价，此处不汇总。
表—12

## 表-13 规费、税金项目清单与计价表【教室-电气工程】
规费、税金项目计价表
工程名称：教室-电气工程 |  |  | 标段：凯旋校区教室、卫生间维修改造工程 |  |  | 第 1 页 共 1 页
序号 | 项目名称 | 计算基础 |  | 计算基数 | 计算费率(%) |  | 金额(元)
1 | 税金 | 分部分项及单价措施费合计+总价措施项目合计+其他项目清单合计 |  |  | 9
合 计
编制人（造价人员）： |  |  | 复核人（造价工程师）：
表—13

## 表-21 承包人提供主要材料和工程设备一览表【教室-电气工
承包人提供主要材料和工程设备一览表
(适用造价信息差额调整法)
工程名称：教室-电气工程 |  |  |  | 标段：凯旋校区教室、卫生间维修改造工程 |  |  |  |  | 第 1 页 共 1 页
序号 | 名称、规格、型号 | 单位 | 数量 |  | 风险系数 (%) | 基准单价 (元) | 投标单价 (元) | 发承包人 确认单价 (元) |  | 备注
注：1.此表由招标人填写除“投标单价”栏的内容，投标人在投标时自主确定投标单价。 2.招标人应优先采用工程造价管理机构发布的单价作为基准单价，未发布的，通过市场调查确定其基准单价。
表-21

## 表-08 分部分项工程和单价措施项目清单与计价表【教室-暖
分部分项工程和单价措施项目清单与计价表
工程名称：教室-暖通工程 |  |  |  | 标段：凯旋校区教室、卫生间维修改造工程 |  |  |  |  | 第 1 页 共 6 页
序号 | 项目编码 | 项目名称 | 项目特征描述 |  | 计量单位 | 工程量 | 金额（元）
[7 empty] | 综合单价 | 合价 |  | 其中
暂估价
采暖工程
1 | 031001002003 | 管道拆除 | 原有管道拆除，包含所有管道附件，拆除后放置指定地点 |  | m | 154
2 | 031005002002 | 散热器拆除 | 原有散热器拆除，拆除后放置指定地点 |  | 组 | 45
3 | 031001002001 | 焊接钢管 DN32 | 1.安装部位：室内 2.介质：热媒体 3.规格：焊接钢管 DN32 4.连接形式：螺纹连接 5.压力试验及吹、洗设计要求：按设计及规范要求 6.其他：满足招标文件及设计图纸要求 |  | m | 60
4 | 031001002002 | 焊接钢管 DN25 | 1.安装部位：室内 2.介质：热媒体 3.规格：焊接钢管 DN25 4.连接形式：螺纹连接 5.压力试验及吹、洗设计要求：按设计及规范要求 6.其他：满足招标文件及设计图纸要求 |  | m | 50
本页小计
注：为计取规费等的使用，可在表中增设其中：“定额人工费”。
表—08
分部分项工程和单价措施项目清单与计价表
工程名称：教室-暖通工程 |  |  |  | 标段：凯旋校区教室、卫生间维修改造工程 |  |  |  |  | 第 2 页 共 6 页
序号 | 项目编码 | 项目名称 | 项目特征描述 |  | 计量单位 | 工程量 | 金额（元）
[7 empty] | 综合单价 | 合价 |  | 其中
暂估价
5 | 031001006005 | PPR管 DN25 | 1.安装部位：室内 2.介质：热媒体 3.材质、规格：PPR管 DN25 4.连接形式：热熔连接 5.压力试验及吹、洗设计要求：：按设计及规范要求 6.含管卡、管件、管道安装完成后的收边及修补 7.其他：满足招标文件及设计图纸要求 |  | m | 33
6 | 031001006006 | PPR管 DN15 | 1.安装部位：室内 2.介质：热媒体 3.材质、规格：PPR管 DN15 4.连接形式：热熔连接 5.压力试验及吹、洗设计要求：：按设计及规范要求 6.含管卡、管件、管道安装完成后的收边及修补 7.其他：满足招标文件及设计图纸要求 |  | m | 11
7 | 031003001001 | 闸阀 DN25 | 1.类型：闸阀 2.材质：铜质 3.规格：DN25 4.连接形式：螺纹连接 5.其他：满足招标文件及设计图纸要求 |  | 个 | 76
本页小计
注：为计取规费等的使用，可在表中增设其中：“定额人工费”。
表—08
分部分项工程和单价措施项目清单与计价表
工程名称：教室-暖通工程 |  |  |  | 标段：凯旋校区教室、卫生间维修改造工程 |  |  |  |  | 第 3 页 共 6 页
序号 | 项目编码 | 项目名称 | 项目特征描述 |  | 计量单位 | 工程量 | 金额（元）
[7 empty] | 综合单价 | 合价 |  | 其中
暂估价
8 | 031003001002 | 闸阀 DN32 | 1.类型：闸阀 2.材质：铜质 3.规格：DN32 4.连接形式：螺纹连接 5.其他：满足招标文件及设计图纸要求 |  | 个 | 10
9 | 031005002001 | 钢制散热器 25C | 1.类型：钢制二柱型散热器 2.规格：25C 3.其他：满足招标文件及设计图纸要求 |  | 组 | 45
10 | 031002001002 | 管道支架 | 1.材质:型钢 2.管架形式:支吊架 |  | kg | 35
11 | 031201003003 | 金属结构刷油 | 1.除锈级别:轻锈 2.油漆品种:防锈漆 银粉面漆 3.涂刷遍数、漆膜厚度:二道 |  | kg | 35
12 | 031202002001 | 管道防腐蚀 | 1.除锈级别:轻锈 2.涂刷（喷）品种:防锈漆 3.涂刷（喷)遍数、漆膜厚度:除锈后刷防锈漆两遍，银粉2遍 |  | m2 | 38
消防工程
本页小计
注：为计取规费等的使用，可在表中增设其中：“定额人工费”。
表—08
分部分项工程和单价措施项目清单与计价表
工程名称：教室-暖通工程 |  |  |  | 标段：凯旋校区教室、卫生间维修改造工程 |  |  |  |  | 第 4 页 共 6 页
序号 | 项目编码 | 项目名称 | 项目特征描述 |  | 计量单位 | 工程量 | 金额（元）
[7 empty] | 综合单价 | 合价 |  | 其中
暂估价
13 | 030901002001 | 消火栓钢管 DN100 | 1.安装部位：室内 2.介质：消防给水 3.规格、压力等级：镀锌钢管 DN100 4.连接形式：沟槽连接 5.包含沟槽管件 6.压力试验及吹、洗设计要求：符合压力试验及吹、洗设计要求 |  | m | 50
14 | 030901002002 | 消火栓钢管 DN70 | 1.安装部位：室内 2.介质：消防给水 3.规格、压力等级：镀锌钢管 DN70 4.连接形式：螺纹连接 5.压力试验及吹、洗设计要求：符合压力试验及吹、洗设计要求 |  | m | 9
15 | 030901010002 | 室内消火栓拆除 | 原有消火栓保护性拆除 |  | 套 | 1
16 | 030901010003 | 室内消火栓 | 原有消火栓移位安装，含消防箱 |  | 套 | 1
17 | 030901010001 | 室内消火栓 | 1.采用DN65室内消火栓,与消防软管卷盘设置在同一箱体内。消火栓配置公称直径65mm有内衬里的消防水带长度25m,配置当量喷 嘴直径19mm的消防水枪。 2.含消防箱 |  | 套 | 2
本页小计
注：为计取规费等的使用，可在表中增设其中：“定额人工费”。
表—08
分部分项工程和单价措施项目清单与计价表
工程名称：教室-暖通工程 |  |  |  | 标段：凯旋校区教室、卫生间维修改造工程 |  |  |  |  | 第 5 页 共 6 页
序号 | 项目编码 | 项目名称 | 项目特征描述 |  | 计量单位 | 工程量 | 金额（元）
[7 empty] | 综合单价 | 合价 |  | 其中
暂估价
18 | 031003003001 | 蝶阀 DN100 | 1.类型:蝶阀 2.材质:按设计要求 3.规格、压力等级:DN100 4.连接形式:沟槽法兰 5.其他:含附件达到使用要求 |  | 个 | 2
19 | 031003003002 | 蝶阀 DN65 | 1.类型:蝶阀 2.材质:按设计要求 3.规格、压力等级:DN65 4.连接形式:沟槽法兰 5.其他:含附件达到使用要求 |  | 个 | 3
20 | 031002001001 | 管道支架 | 1.材质:型钢 2.管架形式:支吊架 |  | kg | 30
21 | 031201003002 | 金属结构刷油 | 1.除锈级别:轻锈 2.油漆品种:防锈漆 银粉面漆 3.涂刷遍数、漆膜厚度:二道 |  | kg | 30
空调工程
22 | 030701003001 | 空调机 | 1.名称:天井式空调机 2.型号、规格:KFR-120TW/(12550S)NhCaf-3,制冷量12KW,制热量13.5KW,风量1750(m3/h)，380V,制冷管道及冷凝水管机器自带 |  | 台 | 6
分部分项合计
本页小计
注：为计取规费等的使用，可在表中增设其中：“定额人工费”。
表—08
分部分项工程和单价措施项目清单与计价表
工程名称：教室-暖通工程 |  |  |  | 标段：凯旋校区教室、卫生间维修改造工程 |  |  |  |  | 第 6 页 共 6 页
序号 | 项目编码 | 项目名称 | 项目特征描述 |  | 计量单位 | 工程量 | 金额（元）
[7 empty] | 综合单价 | 合价 |  | 其中
暂估价
措施项目
23 | 031301017001 | 脚手架搭拆 |  |  | 项 | 1
单价措施合计
本页小计
合 计
注：为计取规费等的使用，可在表中增设其中：“定额人工费”。
表—08

## 表-11 总价措施项目清单与计价表【教室-暖通工程】
总价措施项目清单与计价表
工程名称：教室-暖通工程 |  |  |  | 标段：凯旋校区教室、卫生间维修改造工程 |  |  |  | 第 1 页 共 1 页
序号 | 项目编码 | 项目名称 | 计算基础 |  | 费率 (%) | 金额 (元) | 调整 费率(%) |  | 调整后 金额(元) | 备注
1 | 031302001001 | 安全文明施工费
2 | 031302002001 | 夜间施工增加费
3 | 031302003001 | 非夜间施工增加费
4 | 031302004001 | 二次搬运费
5 | 031302005001 | 冬季施工增加费
6 | 031302005002 | 雨季施工增加费
7 | 03B001 | 施工临时保护费
8 | 031302006001 | 已完工程保护费
9 | 03B002 | 越冬维护费
10 | 03B003 | 其他措施费
合 计
编制人（造价人员）： | [7 empty] | 复核人（造价工程师）：
注：1.“计算基础”中安全文明施工费可为“定额基价”、“定额人工费”或“定额人工费+定额机械费”，其他项目可为“定额人工费”或“定额人工费+定额机械费”。 2.按施工方案计算的措施费，若无“计算基础”和“费率”的数值，也可只填“金额”数值，但应在备注栏说明施工方案出处或计算方法。
表-11

## 表-12 其他项目清单与计价汇总表【教室-暖通工程】
其他项目清单与计价汇总表
工程名称：教室-暖通工程 |  | 标段：凯旋校区教室、卫生间维修改造工程 |  |  | 第 1 页 共 1 页
序号 | 项目名称 |  | 金额（元） | 结算金额（元） |  | 备注
1 | 暂列金额 |  |  |  |  | 明细详见表-12-1
2 | 暂估价
2.1 | 材料暂估价 |  | — |  |  | 明细详见表-12-2
2.2 | 专业工程暂估价 |  |  |  |  | 明细详见表-12-3
3 | 计日工 |  |  |  |  | 明细详见表-12-4
4 | 总承包服务费 |  |  |  |  | 明细详见表-12-5
5 | 提前竣工（赶工）费
6 | 优质优价奖励
合 计 | [5 empty] | —
注：材料（工程设备）暂估单价进入清单项目综合单价，此处不汇总。
表—12

## 表-13 规费、税金项目清单与计价表【教室-暖通工程】
规费、税金项目计价表
工程名称：教室-暖通工程 |  |  | 标段：凯旋校区教室、卫生间维修改造工程 |  |  | 第 1 页 共 1 页
序号 | 项目名称 | 计算基础 |  | 计算基数 | 计算费率(%) |  | 金额(元)
1 | 税金 | 分部分项及单价措施费合计+总价措施项目合计+其他项目清单合计 |  |  | 9
合 计
编制人（造价人员）： |  |  | 复核人（造价工程师）：
表—13

## 表-21 承包人提供主要材料和工程设备一览表【教室-暖通工
承包人提供主要材料和工程设备一览表
(适用造价信息差额调整法)
工程名称：教室-暖通工程 |  |  |  | 标段：凯旋校区教室、卫生间维修改造工程 |  |  |  |  | 第 1 页 共 1 页
序号 | 名称、规格、型号 | 单位 | 数量 |  | 风险系数 (%) | 基准单价 (元) | 投标单价 (元) | 发承包人 确认单价 (元) |  | 备注
注：1.此表由招标人填写除“投标单价”栏的内容，投标人在投标时自主确定投标单价。 2.招标人应优先采用工程造价管理机构发布的单价作为基准单价，未发布的，通过市场调查确定其基准单价。
表-21

## 表-08 分部分项工程和单价措施项目清单与计价表【卫生间-
分部分项工程和单价措施项目清单与计价表
工程名称：卫生间-建筑工程 |  |  |  | 标段：凯旋校区教室、卫生间维修改造工程 |  |  |  |  | 第 1 页 共 4 页
序号 | 项目编码 | 项目名称 | 项目特征描述 |  | 计量单位 | 工程量 | 金额（元）
[7 empty] | 综合单价 | 合价 |  | 其中
暂估价
拆除工程
1 | 011605001001 | 平面块料拆除 | 1.拆除原有面砖及找平、防水层，拆除至原有结构层 2.满足业主需求 |  | m2 | 226.63
2 | 011605002001 | 立面块料拆除 | 1.拆除原有面砖及找平、防水层，拆除至原有结构层 2.满足业主需求 |  | m2 | 715.25
3 | 011604002001 | 立面抹灰层拆除 | 1.拆除原有抹灰面拆除，拆除至原有结构层 2.满足业主需求 |  | m2 | 135.14
4 | 011613002001 | 玻璃拆除 | 1.原有镜面玻璃、玻璃隔断拆除 2.保护性拆除 3.满足业主需求 |  | m2 | 40.66
5 | 011606003001 | 天棚面龙骨及饰面拆除 | 1.拆除原有吊顶及龙骨，拆除至结构层 2.满足业主需求 |  | m2 | 226.58
6 | 011601001001 | 砖砌体拆除 | 1.拆除原有卫生间墩台 2.满足业主需求 |  | m3 | 9.75
7 | 011609002001 | 隔断隔墙拆除 | 1.拆除原有卫生间隔断 2.满足业主需求 |  | m2 | 171.32
8 | 011610001001 | 木门窗拆除 | 1.拆除原有卫生间木门 2.满足业主需求 |  | m2 | 32.4
9 | 01B003 | 垃圾外运 | 1.建筑垃圾清运，运距投标单位综合考虑 2.满足业主需求 |  | 项 | 1
新建部分
10 | 010401012001 | 零星砌砖 | 1.零星砌砖名称、部位:卫生间墩台 |  | m3 | 9.75
本页小计
注：为计取规费等的使用，可在表中增设其中：“定额人工费”。
表—08
分部分项工程和单价措施项目清单与计价表
工程名称：卫生间-建筑工程 |  |  |  | 标段：凯旋校区教室、卫生间维修改造工程 |  |  |  |  | 第 2 页 共 4 页
序号 | 项目编码 | 项目名称 | 项目特征描述 |  | 计量单位 | 工程量 | 金额（元）
[7 empty] | 综合单价 | 合价 |  | 其中
暂估价
11 | 011102003002 | 块料楼地面 | 1.结合层厚度、砂浆配合比:20厚1:3干硬性水泥砂浆结合层,表面撒水泥粉(内掺防水剂) 2.面层材料品种、规格、颜色:300*300灰色通体防滑面砖 3.嵌缝材料种类:瓷砖专用勾缝剂勾缝 |  | m2 | 226.43
12 | 010904002001 | 楼（地）面涂膜防水 | 1.涂膜厚度、遍数:1.5厚聚氨酯涂料防水层两道,四周沿墙上返300高 |  | m2 | 255.47
13 | 011101006001 | 平面砂浆找平层 | 1.找平层厚度、砂浆配合比:1:3水泥砂浆从四周向地漏处找坡1%(最薄处30厚) |  | m2 | 226.43
14 | 011102001001 | 石材楼地面 | 1.面层材料品种、规格、颜色:卫生间理石过口 |  | m2 | 2.7
15 | 011201001001 | 墙面一般抹灰 | 1.素水泥浆一道甩毛(内掺水重3~5%的108胶) 2.底层厚度、砂浆配合比:10mm厚1：2.5水泥砂浆抹平 |  | m2 | 850.39
16 | 010903003001 | 墙面砂浆防水（防潮） | 1.砂浆厚度、配合比:3厚涂刷型聚合物水泥防水砂浆 |  | m2 | 850.39
本页小计
注：为计取规费等的使用，可在表中增设其中：“定额人工费”。
表—08
分部分项工程和单价措施项目清单与计价表
工程名称：卫生间-建筑工程 |  |  |  | 标段：凯旋校区教室、卫生间维修改造工程 |  |  |  |  | 第 3 页 共 4 页
序号 | 项目编码 | 项目名称 | 项目特征描述 |  | 计量单位 | 工程量 | 金额（元）
[7 empty] | 综合单价 | 合价 |  | 其中
暂估价
17 | 011204003001 | 块料墙面 | 1.面层材料品种、规格、颜色:5厚300*600灰色通体墙面砖(贴前墙砖充分浸湿) 2.5厚强力胶粉泥粘结层,揉挤压实 |  | m2 | 715.25
18 | 011302001001 | 吊顶天棚 | 1、铝合金方板(600*600*1.0)与配套专用龙骨固定; 2、与铝合金方板配套的专用下层副龙骨联结,间距≤600; 3、与安装型式配套的专用上层主龙骨,间距≤1200,用吊件与钢筋吊杆联结后找平; 4、10号镀锌低碳钢丝吊杆,双向中距≤1200,吊杆上部与板底预留吊环(勾)固定; 5、现浇钢筋混凝土板底预留φ10钢筋吊环(勾),双向中距≤1200 |  | m2 | 209.35
19 | 011210005001 | 成品隔断 | 1.卫生间成品隔断 2.满足业主需求 |  | 套 | 60
20 | 011210003001 | 玻璃隔断 | 1.安装原有玻璃隔断 2.满足业主需求 |  | m2 | 28.18
本页小计
注：为计取规费等的使用，可在表中增设其中：“定额人工费”。
表—08
分部分项工程和单价措施项目清单与计价表
工程名称：卫生间-建筑工程 |  |  |  | 标段：凯旋校区教室、卫生间维修改造工程 |  |  |  |  | 第 4 页 共 4 页
序号 | 项目编码 | 项目名称 | 项目特征描述 |  | 计量单位 | 工程量 | 金额（元）
[7 empty] | 综合单价 | 合价 |  | 其中
暂估价
21 | 011505001001 | 洗漱台 | 1.黑色沿板台面 2.防火板面柜体 3.15厚黑色人造石材挡水 4.其他详见设计 5.满足业主需求 |  | m2 | 8.64
22 | 010801001001 | 木质门 | 1.成品实木门制作、运输、安装等 2.包含五金、把手等 3.满足业主需求 |  | 樘 | 12
23 | 011505010001 | 镜面玻璃 | 1.镜面玻璃品种、规格:800mm*1300mm 2.安装原有镜面玻璃，只记取安装费 |  | m2 | 12.48
措施项目
24 | 011701003001 | 里脚手架 | 1.内墙面粉饰脚手架 |  | m2 | 850.39
25 | 011701003002 | 里脚手架 | 1.天棚面粉饰脚手架 |  | m2 | 226.63
26 | 011703001001 | 垂直运输 | 1.建筑物檐口高度、层数:详见设计 |  | 项 | 1
分部分项合计
措施项目
单价措施合计
本页小计
合 计
注：为计取规费等的使用，可在表中增设其中：“定额人工费”。
表—08

## 表-11 总价措施项目清单与计价表【卫生间-建筑工程】
总价措施项目清单与计价表
工程名称：卫生间-建筑工程 |  |  |  | 标段：凯旋校区教室、卫生间维修改造工程 |  |  |  | 第 1 页 共 1 页
序号 | 项目编码 | 项目名称 | 计算基础 |  | 费率 (%) | 金额 (元) | 调整 费率(%) |  | 调整后 金额(元) | 备注
1 | 011707001001 | 安全文明施工费
2 | 011707002001 | 夜间施工增加费
3 | 011707003001 | 非夜间施工增加费
4 | 011707004001 | 二次搬运费
5 | 011707005001 | 冬季施工增加费
6 | 011707005002 | 雨季施工增加费
7 | 011707006001 | 施工临时保护费
8 | 011707007001 | 已完工程保护费
9 | 01B001 | 越冬维护费
10 | 01B002 | 其他措施费
合 计
编制人（造价人员）： | [7 empty] | 复核人（造价工程师）：
注：1.“计算基础”中安全文明施工费可为“定额基价”、“定额人工费”或“定额人工费+定额机械费”，其他项目可为“定额人工费”或“定额人工费+定额机械费”。 2.按施工方案计算的措施费，若无“计算基础”和“费率”的数值，也可只填“金额”数值，但应在备注栏说明施工方案出处或计算方法。
表-11

## 表-12 其他项目清单与计价汇总表【卫生间-建筑工程】
其他项目清单与计价汇总表
工程名称：卫生间-建筑工程 |  | 标段：凯旋校区教室、卫生间维修改造工程 |  |  | 第 1 页 共 1 页
序号 | 项目名称 |  | 金额（元） | 结算金额（元） |  | 备注
1 | 暂列金额 |  |  |  |  | 明细详见表-12-1
2 | 暂估价
2.1 | 材料暂估价 |  | — |  |  | 明细详见表-12-2
2.2 | 专业工程暂估价 |  |  |  |  | 明细详见表-12-3
3 | 计日工 |  |  |  |  | 明细详见表-12-4
4 | 总承包服务费 |  |  |  |  | 明细详见表-12-5
5 | 提前竣工（赶工）费
6 | 优质优价奖励
合 计 | [5 empty] | —
注：材料（工程设备）暂估单价进入清单项目综合单价，此处不汇总。
表—12

## 表-13 规费、税金项目清单与计价表【卫生间-建筑工程】
规费、税金项目计价表
工程名称：卫生间-建筑工程 |  |  | 标段：凯旋校区教室、卫生间维修改造工程 |  |  | 第 1 页 共 1 页
序号 | 项目名称 | 计算基础 |  | 计算基数 | 计算费率(%) |  | 金额(元)
1 | 税金 | 分部分项及单价措施费合计+总价措施项目合计+其他项目清单合计 |  |  | 9
合 计
编制人（造价人员）： |  |  | 复核人（造价工程师）：
表—13

## 表-21 承包人提供主要材料和工程设备一览表【卫生间-建筑
承包人提供主要材料和工程设备一览表
(适用造价信息差额调整法)
工程名称：卫生间-建筑工程 |  |  |  | 标段：凯旋校区教室、卫生间维修改造工程 |  |  |  |  | 第 1 页 共 1 页
序号 | 名称、规格、型号 | 单位 | 数量 |  | 风险系数 (%) | 基准单价 (元) | 投标单价 (元) | 发承包人 确认单价 (元) |  | 备注
注：1.此表由招标人填写除“投标单价”栏的内容，投标人在投标时自主确定投标单价。 2.招标人应优先采用工程造价管理机构发布的单价作为基准单价，未发布的，通过市场调查确定其基准单价。
表-21

## 表-08 分部分项工程和单价措施项目清单与计价表【卫生间-_1
分部分项工程和单价措施项目清单与计价表
工程名称：卫生间-电气工程 |  |  |  | 标段：凯旋校区教室、卫生间维修改造工程 |  |  |  |  | 第 1 页 共 2 页
序号 | 项目编码 | 项目名称 | 项目特征描述 |  | 计量单位 | 工程量 | 金额（元）
[7 empty] | 综合单价 | 合价 |  | 其中
暂估价
整个项目
1 | 030412001001 | 普通灯具 | 1.名称:平板灯 2.型号:LED节能灯 3.规格:600X600 4.安装方式:吸顶 |  | 套 | 36
2 | 030404034001 | 照明开关 | 1.名称:三联单控暗开关 2.规格:250V10A 3.安装方式:底边距地1.3m |  | 个 | 12
3 | 030411006001 | 接线盒 | 1.名称:接线盒 2.材质：铁质 |  | 个 | 48
4 | 030411006002 | 接线盒 | 1.名称:开关盒 2.材质：铁质 |  | 个 | 19
5 | 030411001001 | 配管 | 1.名称:配管 2.材质:镀锌钢管 3.规格:DN32 4.配置形式:暗敷设 |  | m | 15.3
6 | 030411001002 | 配管 | 1.名称:配管 2.材质:镀锌钢管 3.规格:DN32 4.配置形式:明敷设 |  | m | 105
7 | 030411001003 | 配管 | 1.名称:配管 2.材质:镀锌钢管 3.规格:DN15 4.配置形式:暗敷设 |  | m | 28.8
8 | 030411001004 | 配管 | 1.名称:配管 2.材质:镀锌钢管 3.规格:DN15 4.配置形式:明敷设 |  | m | 265.25
本页小计
注：为计取规费等的使用，可在表中增设其中：“定额人工费”。
表—08
分部分项工程和单价措施项目清单与计价表
工程名称：卫生间-电气工程 |  |  |  | 标段：凯旋校区教室、卫生间维修改造工程 |  |  |  |  | 第 2 页 共 2 页
序号 | 项目编码 | 项目名称 | 项目特征描述 |  | 计量单位 | 工程量 | 金额（元）
[7 empty] | 综合单价 | 合价 |  | 其中
暂估价
9 | 030411001005 | 配管 | 1.名称:配管 2.材质:金属软管 3.规格:DN15 4.配置形式:吊顶内明敷设 |  | m | 33.6
10 | 030411004001 | 配线 | 1.名称:配线 2.配线形式:管内穿线 3.型号:WDZ-BYJ 4.规格:6mm2 |  | m | 601.5
11 | 030411004002 | 配线 | 1.名称:配线 2.配线形式:管内穿线 3.型号:WDZ-BYJ 4.规格:2.5mm2 |  | m | 1068.7
12 | 030411001006 | 配管 | 1.名称:管路开槽及恢复 |  | m | 44.1
分部分项合计
措施项目
13 | 031301017001 | 脚手架搭拆 |  |  | 项 | 1
单价措施合计
本页小计
合 计
注：为计取规费等的使用，可在表中增设其中：“定额人工费”。
表—08

## 表-11 总价措施项目清单与计价表【卫生间-电气工程】
总价措施项目清单与计价表
工程名称：卫生间-电气工程 |  |  |  | 标段：凯旋校区教室、卫生间维修改造工程 |  |  |  | 第 1 页 共 1 页
序号 | 项目编码 | 项目名称 | 计算基础 |  | 费率 (%) | 金额 (元) | 调整 费率(%) |  | 调整后 金额(元) | 备注
1 | 031302001001 | 安全文明施工费
2 | 031302002001 | 夜间施工增加费
3 | 031302003001 | 非夜间施工增加费
4 | 031302004001 | 二次搬运费
5 | 031302005001 | 冬季施工增加费
6 | 031302005002 | 雨季施工增加费
7 | 03B001 | 施工临时保护费
8 | 031302006001 | 已完工程保护费
9 | 03B002 | 越冬维护费
10 | 03B003 | 其他措施费
合 计
编制人（造价人员）： | [7 empty] | 复核人（造价工程师）：
注：1.“计算基础”中安全文明施工费可为“定额基价”、“定额人工费”或“定额人工费+定额机械费”，其他项目可为“定额人工费”或“定额人工费+定额机械费”。 2.按施工方案计算的措施费，若无“计算基础”和“费率”的数值，也可只填“金额”数值，但应在备注栏说明施工方案出处或计算方法。
表-11

## 表-12 其他项目清单与计价汇总表【卫生间-电气工程】
其他项目清单与计价汇总表
工程名称：卫生间-电气工程 |  | 标段：凯旋校区教室、卫生间维修改造工程 |  |  | 第 1 页 共 1 页
序号 | 项目名称 |  | 金额（元） | 结算金额（元） |  | 备注
1 | 暂列金额 |  |  |  |  | 明细详见表-12-1
2 | 暂估价
2.1 | 材料暂估价 |  | — |  |  | 明细详见表-12-2
2.2 | 专业工程暂估价 |  |  |  |  | 明细详见表-12-3
3 | 计日工 |  |  |  |  | 明细详见表-12-4
4 | 总承包服务费 |  |  |  |  | 明细详见表-12-5
5 | 提前竣工（赶工）费
6 | 优质优价奖励
合 计 | [5 empty] | —
注：材料（工程设备）暂估单价进入清单项目综合单价，此处不汇总。
表—12

## 表-13 规费、税金项目清单与计价表【卫生间-电气工程】
规费、税金项目计价表
工程名称：卫生间-电气工程 |  |  | 标段：凯旋校区教室、卫生间维修改造工程 |  |  | 第 1 页 共 1 页
序号 | 项目名称 | 计算基础 |  | 计算基数 | 计算费率(%) |  | 金额(元)
1 | 税金 | 分部分项及单价措施费合计+总价措施项目合计+其他项目清单合计 |  |  | 9
合 计
编制人（造价人员）： |  |  | 复核人（造价工程师）：
表—13

## 表-21 承包人提供主要材料和工程设备一览表【卫生间-电气
承包人提供主要材料和工程设备一览表
(适用造价信息差额调整法)
工程名称：卫生间-电气工程 |  |  |  | 标段：凯旋校区教室、卫生间维修改造工程 |  |  |  |  | 第 1 页 共 1 页
序号 | 名称、规格、型号 | 单位 | 数量 |  | 风险系数 (%) | 基准单价 (元) | 投标单价 (元) | 发承包人 确认单价 (元) |  | 备注
注：1.此表由招标人填写除“投标单价”栏的内容，投标人在投标时自主确定投标单价。 2.招标人应优先采用工程造价管理机构发布的单价作为基准单价，未发布的，通过市场调查确定其基准单价。
表-21

## 表-08 分部分项工程和单价措施项目清单与计价表【卫生间-_2
分部分项工程和单价措施项目清单与计价表
工程名称：卫生间-水暖工程 |  |  |  | 标段：凯旋校区教室、卫生间维修改造工程 |  |  |  |  | 第 1 页 共 8 页
序号 | 项目编码 | 项目名称 | 项目特征描述 |  | 计量单位 | 工程量 | 金额（元）
[7 empty] | 综合单价 | 合价 |  | 其中
暂估价
卫生间通风
1 | 030702001001 | 碳钢通风管道 | 1.名称:送、排风管道 2.材质:镀锌钢板 3.形状:矩形 4.规格:200*200 5.板材厚度:1mm 6.接口形式:咬口 7.其他：满足招标文件及设计图纸要求 |  | m2 | 14.36
2 | 030108003001 | 卫生间排气扇 | 卫生间排气扇25W,自带止回阀 |  | 台 | 12
采暖系统
3 | 031001002001 | 焊接钢管 DN50 | 1.安装部位：室内 2.介质：热媒体 3.规格：焊接钢管 DN50 4.连接形式：焊接 5.压力试验及吹、洗设计要求：按设计及规范要求 6.其他：满足招标文件及设计图纸要求 |  | m | 54
本页小计
注：为计取规费等的使用，可在表中增设其中：“定额人工费”。
表—08
分部分项工程和单价措施项目清单与计价表
工程名称：卫生间-水暖工程 |  |  |  | 标段：凯旋校区教室、卫生间维修改造工程 |  |  |  |  | 第 2 页 共 8 页
序号 | 项目编码 | 项目名称 | 项目特征描述 |  | 计量单位 | 工程量 | 金额（元）
[7 empty] | 综合单价 | 合价 |  | 其中
暂估价
4 | 031001002002 | 焊接钢管 DN25 | 1.安装部位：室内 2.介质：热媒体 3.规格：焊接钢管 DN25 4.连接形式：螺纹连接 5.压力试验及吹、洗设计要求：按设计及规范要求 6.其他：满足招标文件及设计图纸要求 |  | m | 5.6
5 | 031001006005 | PPR管 DN25 | 1.安装部位：室内 2.介质：热媒体 3.材质、规格：PPR管 DN25 4.连接形式：热熔连接 5.压力试验及吹、洗设计要求：：按设计及规范要求 6.含管卡、管件、管道安装完成后的收边及修补 7.其他：满足招标文件及设计图纸要求 |  | m | 25.1
6 | 031003003007 | 闸阀 DN50 | 1.类型：闸阀 2.材质：铸钢 3.规格：DN50 4.连接形式：法兰连接 5.含配套法兰、垫片、螺栓等 6.其他：满足招标文件及设计图纸要求 |  | 个 | 4
本页小计
注：为计取规费等的使用，可在表中增设其中：“定额人工费”。
表—08
分部分项工程和单价措施项目清单与计价表
工程名称：卫生间-水暖工程 |  |  |  | 标段：凯旋校区教室、卫生间维修改造工程 |  |  |  |  | 第 3 页 共 8 页
序号 | 项目编码 | 项目名称 | 项目特征描述 |  | 计量单位 | 工程量 | 金额（元）
[7 empty] | 综合单价 | 合价 |  | 其中
暂估价
7 | 031003001007 | 闸阀 DN25 | 1.类型：闸阀 2.材质：铜质 3.规格：DN25 4.连接形式：螺纹连接 5.其他：满足招标文件及设计图纸要求 |  | 个 | 12
8 | 031005002001 | 钢制散热器 25C | 1.类型：钢制二柱型散热器 2.规格：25C 3.其他：满足招标文件及设计图纸要求 |  | 组 | 12
9 | 031002003004 | 套管 DN70 | 1.名称、类型:钢套管 2.规格:介质管径DN50 3.其他:含预留孔洞及封堵 |  | 个 | 12
10 | 031002001002 | 管道支架 | 1.材质:型钢 2.管架形式:支吊架 |  | kg | 22
11 | 031201003002 | 金属结构刷油 | 1.除锈级别:轻锈 2.油漆品种:防锈漆 银粉面漆 3.涂刷遍数、漆膜厚度:二道 |  | kg | 22
12 | 031202002001 | 管道防腐蚀 | 1.除锈级别:轻锈 2.涂刷（喷）品种:防锈漆 3.涂刷（喷)遍数、漆膜厚度:除锈后刷防锈漆两遍，银粉2遍 |  | m2 | 16
给排水系统
本页小计
注：为计取规费等的使用，可在表中增设其中：“定额人工费”。
表—08
分部分项工程和单价措施项目清单与计价表
工程名称：卫生间-水暖工程 |  |  |  | 标段：凯旋校区教室、卫生间维修改造工程 |  |  |  |  | 第 4 页 共 8 页
序号 | 项目编码 | 项目名称 | 项目特征描述 |  | 计量单位 | 工程量 | 金额（元）
[7 empty] | 综合单价 | 合价 |  | 其中
暂估价
13 | 031001007003 | 衬塑钢管 DN70 | 1.安装部位:室内 2.介质:给水 3.材质、规格:衬塑钢管 DN70 4.连接形式:螺纹连接 |  | m | 29
14 | 031001007004 | 衬塑钢管 DN50 | 1.安装部位:室内 2.介质:给水 3.材质、规格:衬塑钢管 DN50 4.连接形式:螺纹连接 |  | m | 8
15 | 031001007005 | 衬塑钢管 DN40 | 1.安装部位:室内 2.介质:给水 3.材质、规格:衬塑钢管 DN40 4.连接形式:螺纹连接 |  | m | 8
16 | 031001007006 | 衬塑钢管 DN32 | 1.安装部位:室内 2.介质:给水 3.材质、规格:衬塑钢管 DN32 4.连接形式:螺纹连接 |  | m | 8
17 | 031001007009 | PPR管 DN32 | 1.安装部位:室内 2.介质:给水 3.材质、规格:PPR管 DN32 4.连接形式:熔接 |  | m | 54.79
18 | 031001007007 | PPR管 DN25 | 1.安装部位:室内 2.介质:给水 3.材质、规格:PPR管 DN25 4.连接形式:熔接 |  | m | 157.86
本页小计
注：为计取规费等的使用，可在表中增设其中：“定额人工费”。
表—08
分部分项工程和单价措施项目清单与计价表
工程名称：卫生间-水暖工程 |  |  |  | 标段：凯旋校区教室、卫生间维修改造工程 |  |  |  |  | 第 5 页 共 8 页
序号 | 项目编码 | 项目名称 | 项目特征描述 |  | 计量单位 | 工程量 | 金额（元）
[7 empty] | 综合单价 | 合价 |  | 其中
暂估价
19 | 031001007008 | PPR管 DN20 | 1.安装部位:室内 2.介质:给水 3.材质、规格:PPR管 DN20 4.连接形式:熔接 |  | m | 56.34
20 | 031001006001 | 螺旋PVC排水管 DN150 | 1.安装部位:室内 2.介质:污水 3.材质、规格:螺旋PVC排水管 DN150 4.连接形式:粘接 |  | m | 56
21 | 031001006006 | pvc排水管 DN150 | 1.安装部位:室内 2.介质:污水 3.材质、规格:PVC排水管 DN150 4.连接形式:粘接 |  | m | 7
22 | 031001006002 | pvc排水管 DN100 | 1.安装部位:室内 2.介质:污水 3.材质、规格:PVC排水管 DN100 4.连接形式:粘接 |  | m | 116.07
23 | 031001006003 | pvc排水管 DN75 | 1.安装部位:室内 2.介质:污水 3.材质、规格:PVC排水管 DN75 4.连接形式:粘接 |  | m | 49.21
本页小计
注：为计取规费等的使用，可在表中增设其中：“定额人工费”。
表—08
分部分项工程和单价措施项目清单与计价表
工程名称：卫生间-水暖工程 |  |  |  | 标段：凯旋校区教室、卫生间维修改造工程 |  |  |  |  | 第 6 页 共 8 页
序号 | 项目编码 | 项目名称 | 项目特征描述 |  | 计量单位 | 工程量 | 金额（元）
[7 empty] | 综合单价 | 合价 |  | 其中
暂估价
24 | 031001006004 | pvc排水管 DN50 | 1.安装部位:室内 2.介质:污水 3.材质、规格:PVC排水管 DN50 4.连接形式:粘接 |  | m | 69.64
25 | 031003003002 | 闸阀 DN70 | 1.类型：闸阀 2.材质：铸钢 3.规格：DN70 4.连接形式：法兰连接 5.含配套法兰、垫片、螺栓等 6.其他：满足招标文件及设计图纸要求 |  | 个 | 2
26 | 031003001001 | 闸阀 DN32 | 1.类型：闸阀 2.材质：铜质 3.规格：DN32 4.连接形式：螺纹连接 5.其他：满足招标文件及设计图纸要求 |  | 个 | 12
27 | 031003001006 | 自动排气阀 DN15 | 1.类型：自动排气阀 2.材质：铜质 3.规格：DN15 4.连接形式：螺纹连接 5.其他：满足招标文件及设计图纸要求 |  | 个 | 2
28 | 031002003003 | 套管 | 1.名称、类型:钢套管 2.规格:介质管径DN70 3.其他:含预留孔洞及封堵 |  | 个 | 8
本页小计
注：为计取规费等的使用，可在表中增设其中：“定额人工费”。
表—08
分部分项工程和单价措施项目清单与计价表
工程名称：卫生间-水暖工程 |  |  |  | 标段：凯旋校区教室、卫生间维修改造工程 |  |  |  |  | 第 7 页 共 8 页
序号 | 项目编码 | 项目名称 | 项目特征描述 |  | 计量单位 | 工程量 | 金额（元）
[7 empty] | 综合单价 | 合价 |  | 其中
暂估价
29 | 031002003005 | 套管 | 1.名称、类型:钢套管 2.规格:介质管径DN50 3.其他:含预留孔洞及封堵 |  | 个 | 2
30 | 031002003006 | 套管 | 1.名称、类型:钢套管 2.规格:介质管径DN40 3.其他:含预留孔洞及封堵 |  | 个 | 2
31 | 031002003007 | 套管 | 1.名称、类型:钢套管 2.规格:介质管径DN32 3.其他:含预留孔洞及封堵 |  | 个 | 2
32 | 031004006002 | 蹲便 | 1.材质:陶瓷 2.组装形式:蹲便器 3.附件名称、数量:含脚踏阀等附件 |  | 组 | 60
33 | 031004007001 | 小便器 | 1.材质:陶瓷 2.组装形式:挂式感应式小便器 3.附件名称、数量:含冲洗阀角阀软连接等附件 |  | 组 | 28
34 | 031004008001 | 地漏 DN50 | 1.型号、规格:铝合金返溢地漏 DN50 |  | 组 | 24
35 | 031004008002 | 拖布池 | 1.组装形式:成品拖布池 2.附件名称、数量:含龙头角阀软连接等附件 |  | 组 | 12
本页小计
注：为计取规费等的使用，可在表中增设其中：“定额人工费”。
表—08
分部分项工程和单价措施项目清单与计价表
工程名称：卫生间-水暖工程 |  |  |  | 标段：凯旋校区教室、卫生间维修改造工程 |  |  |  |  | 第 8 页 共 8 页
序号 | 项目编码 | 项目名称 | 项目特征描述 |  | 计量单位 | 工程量 | 金额（元）
[7 empty] | 综合单价 | 合价 |  | 其中
暂估价
36 | 031004003001 | 洗脸盆 | 1.规格、类型:台式洗脸盆 2.组装形式:成品台式洗脸盆 3.附件名称、数量:含水龙头角阀软连接等附件 |  | 组 | 24
37 | 031004008003 | 热水器 | 热水器9KW |  | 组 | 5
38 | 031002001001 | 管道支架 | 1.材质:型钢 2.管架形式:支吊架 |  | kg | 25
39 | 031201003001 | 金属结构刷油 | 1.除锈级别:轻锈 2.油漆品种:防锈漆 银粉面漆 3.涂刷遍数、漆膜厚度:二道 |  | kg | 25
40 | 040101002001 | 挖沟槽土方 | 1.土壤类别:一、二类土 2.挖土深度:深2m以内 |  | m3 | 8.64
41 | 040103001001 | 回填方 | 1.填方材料品种:原土 2.填方来源、运距:投标人自行考虑 |  | m3 | 8.64
42 | 031001002003 | 卫生间设备拆除 | 卫生间内散热器、洁具、管道、阀门等所有设备拆除 |  | 项 | 1
分部分项合计
措施项目
43 | 031301017001 | 脚手架搭拆 |  |  | 项 | 1
单价措施合计
本页小计
合 计
注：为计取规费等的使用，可在表中增设其中：“定额人工费”。
表—08

## 表-11 总价措施项目清单与计价表【卫生间-水暖工程】
总价措施项目清单与计价表
工程名称：卫生间-水暖工程 |  |  |  | 标段：凯旋校区教室、卫生间维修改造工程 |  |  |  | 第 1 页 共 1 页
序号 | 项目编码 | 项目名称 | 计算基础 |  | 费率 (%) | 金额 (元) | 调整 费率(%) |  | 调整后 金额(元) | 备注
1 | 031302001001 | 安全文明施工费
2 | 031302002001 | 夜间施工增加费
3 | 031302003001 | 非夜间施工增加费
4 | 031302004001 | 二次搬运费
5 | 031302005001 | 冬季施工增加费
6 | 031302005002 | 雨季施工增加费
7 | 03B001 | 施工临时保护费
8 | 031302006001 | 已完工程保护费
9 | 03B002 | 越冬维护费
10 | 03B003 | 其他措施费
合 计
编制人（造价人员）： | [7 empty] | 复核人（造价工程师）：
注：1.“计算基础”中安全文明施工费可为“定额基价”、“定额人工费”或“定额人工费+定额机械费”，其他项目可为“定额人工费”或“定额人工费+定额机械费”。 2.按施工方案计算的措施费，若无“计算基础”和“费率”的数值，也可只填“金额”数值，但应在备注栏说明施工方案出处或计算方法。
表-11

## 表-12 其他项目清单与计价汇总表【卫生间-水暖工程】
其他项目清单与计价汇总表
工程名称：卫生间-水暖工程 |  | 标段：凯旋校区教室、卫生间维修改造工程 |  |  | 第 1 页 共 1 页
序号 | 项目名称 |  | 金额（元） | 结算金额（元） |  | 备注
1 | 暂列金额 |  |  |  |  | 明细详见表-12-1
2 | 暂估价
2.1 | 材料暂估价 |  | — |  |  | 明细详见表-12-2
2.2 | 专业工程暂估价 |  |  |  |  | 明细详见表-12-3
3 | 计日工 |  |  |  |  | 明细详见表-12-4
4 | 总承包服务费 |  |  |  |  | 明细详见表-12-5
5 | 提前竣工（赶工）费
6 | 优质优价奖励
合 计 | [5 empty] | —
注：材料（工程设备）暂估单价进入清单项目综合单价，此处不汇总。
表—12

## 表-13 规费、税金项目清单与计价表【卫生间-水暖工程】
规费、税金项目计价表
工程名称：卫生间-水暖工程 |  |  | 标段：凯旋校区教室、卫生间维修改造工程 |  |  | 第 1 页 共 1 页
序号 | 项目名称 | 计算基础 |  | 计算基数 | 计算费率(%) |  | 金额(元)
1 | 税金 | 分部分项及单价措施费合计+总价措施项目合计+其他项目清单合计 |  |  | 9
合 计
编制人（造价人员）： |  |  | 复核人（造价工程师）：
表—13

## 表-21 承包人提供主要材料和工程设备一览表【卫生间-水暖
承包人提供主要材料和工程设备一览表
(适用造价信息差额调整法)
工程名称：卫生间-水暖工程 |  |  |  | 标段：凯旋校区教室、卫生间维修改造工程 |  |  |  |  | 第 1 页 共 1 页
序号 | 名称、规格、型号 | 单位 | 数量 |  | 风险系数 (%) | 基准单价 (元) | 投标单价 (元) | 发承包人 确认单价 (元) |  | 备注
注：1.此表由招标人填写除“投标单价”栏的内容，投标人在投标时自主确定投标单价。 2.招标人应优先采用工程造价管理机构发布的单价作为基准单价，未发布的，通过市场调查确定其基准单价。
表-21

## 表-08 分部分项工程和单价措施项目清单与计价表【建筑工程】
分部分项工程和单价措施项目清单与计价表
工程名称：建筑工程 |  |  |  | 标段：凯旋校区教室、卫生间维修改造工程 |  |  |  |  | 第 1 页 共 2 页
序号 | 项目编码 | 项目名称 | 项目特征描述 |  | 计量单位 | 工程量 | 金额（元）
[7 empty] | 综合单价 | 合价 |  | 其中
暂估价
结构
1 | 010604001001 | 钢梁 | 1.主梁工字钢工28a |  | t | 1.84
2 | 010604001002 | 钢梁 | 1.次梁方钢管80*40*5 |  | t | 1.32
3 | 010605001001 | 钢板楼板 | 1.钢材品种、规格： 12mm防火板 |  | m2 | 103.68
4 | 011405001001 | 金属面油漆 | 1.方钢管防锈漆底漆面漆 |  | m2 | 36.76
5 | 011615001001 | 开孔（打洞） | 1.墙体开洞，200*350*150，100*100*100 |  | m3 | 0.16
6 | 010504001001 | 现浇直形墙 | 1.灌入C30细石混凝土 |  | m3 | 0.16
7 | 040103002003 | 余方弃置 | 1.废弃料品种：石渣外运 2.运距：10km |  | m3 | 0.16
门卫拆除
8 | 011602001001 | 混凝土构件拆除 | 1.拆除原有混凝土地台 |  | m3 | 1.46
9 | 01B001 | 拆除原有楼梯 | 1.拆除原有楼梯 |  | 套 | 1
10 | 040103002001 | 余方弃置 | 1.废弃料品种：石渣外运 2.运距：10km |  | m3 | 1.46
11 | 010606008001 | 钢梯 | 1.钢楼梯安装 踏步式 |  | t | 1.5
次门卫新建卫生间
12 | 010401003001 | 实心砖墙 | 1.新建卫生间砌块墙 |  | m3 | 2.93
13 | 011201001001 | 墙面一般抹灰 | 1.墙面抹灰20mm |  | m2 | 29.28
14 | 010801001002 | 木质门 | 1.成品实木门制作、运输、安装等 2.包含五金、把手等 3.满足业主需求 |  | 樘 | 1
本页小计
注：为计取规费等的使用，可在表中增设其中：“定额人工费”。
表—08
分部分项工程和单价措施项目清单与计价表
工程名称：建筑工程 |  |  |  | 标段：凯旋校区教室、卫生间维修改造工程 |  |  |  |  | 第 2 页 共 2 页
序号 | 项目编码 | 项目名称 | 项目特征描述 |  | 计量单位 | 工程量 | 金额（元）
[7 empty] | 综合单价 | 合价 |  | 其中
暂估价
修缮主次门卫玻璃幕墙
15 | 011601001001 | 砖砌体拆除 | 1.拆除原有砌筑 |  | m3 | 1.12
16 | 040103002002 | 余方弃置 | 1.废弃料品种：石渣外运 2.运距：10km |  | m3 | 1.12
17 | 010401003002 | 实心砖墙 | 1.新建砌块墙 |  | m3 | 1.12
18 | 01B002 | 拆除原玻璃幕墙 | 1.拆除原玻璃幕墙 |  | m2 | 27.9
19 | 011209001001 | 带骨架幕墙 | 1.安装原有玻璃 |  | m2 | 27.9
20 | 011406001001 | 抹灰面油漆 | 1.外墙白色高级涂料 |  | m2 | 6.3
21 | 011406001002 | 抹灰面油漆 | 1.水泥砂浆修补墙面 2.墙面钉钢丝网密度约15*15 3.20厚1；2.5水泥砂浆 4.刮腻子三遍磨平 5.封底涂料一遍 6.白色乳胶漆两遍 |  | m2 | 3.72
分部分项合计
措施项目
单价措施合计
本页小计
合 计
注：为计取规费等的使用，可在表中增设其中：“定额人工费”。
表—08

## 表-11 总价措施项目清单与计价表【建筑工程】
总价措施项目清单与计价表
工程名称：建筑工程 |  |  |  | 标段：凯旋校区教室、卫生间维修改造工程 |  |  |  | 第 1 页 共 1 页
序号 | 项目编码 | 项目名称 | 计算基础 |  | 费率 (%) | 金额 (元) | 调整 费率(%) |  | 调整后 金额(元) | 备注
1 | 011707001001 | 安全文明施工费
2 | 011707002001 | 夜间施工增加费
3 | 011707003001 | 非夜间施工增加费
4 | 011707004001 | 二次搬运费
5 | 011707005001 | 冬季施工增加费
6 | 011707005002 | 雨季施工增加费
7 | 011707006001 | 施工临时保护费
8 | 011707007001 | 已完工程保护费
9 | 01B001 | 越冬维护费
10 | 01B002 | 其他措施费
合 计
编制人（造价人员）： | [7 empty] | 复核人（造价工程师）：
注：1.“计算基础”中安全文明施工费可为“定额基价”、“定额人工费”或“定额人工费+定额机械费”，其他项目可为“定额人工费”或“定额人工费+定额机械费”。 2.按施工方案计算的措施费，若无“计算基础”和“费率”的数值，也可只填“金额”数值，但应在备注栏说明施工方案出处或计算方法。
表-11

## 表-12 其他项目清单与计价汇总表【建筑工程】
其他项目清单与计价汇总表
工程名称：建筑工程 |  | 标段：凯旋校区教室、卫生间维修改造工程 |  |  | 第 1 页 共 1 页
序号 | 项目名称 |  | 金额（元） | 结算金额（元） |  | 备注
1 | 暂列金额 |  |  |  |  | 明细详见表-12-1
2 | 暂估价
2.1 | 材料暂估价 |  | — |  |  | 明细详见表-12-2
2.2 | 专业工程暂估价 |  |  |  |  | 明细详见表-12-3
3 | 计日工 |  |  |  |  | 明细详见表-12-4
4 | 总承包服务费 |  |  |  |  | 明细详见表-12-5
5 | 提前竣工（赶工）费
6 | 优质优价奖励
合 计 | [5 empty] | —
注：材料（工程设备）暂估单价进入清单项目综合单价，此处不汇总。
表—12

## 表-13 规费、税金项目清单与计价表【建筑工程】
规费、税金项目计价表
工程名称：建筑工程 |  |  | 标段：凯旋校区教室、卫生间维修改造工程 |  |  | 第 1 页 共 1 页
序号 | 项目名称 | 计算基础 |  | 计算基数 | 计算费率(%) |  | 金额(元)
1 | 税金 | 分部分项及单价措施费合计+总价措施项目合计+其他项目清单合计 |  |  | 9
合 计
编制人（造价人员）： |  |  | 复核人（造价工程师）：
表—13

## 表-21 承包人提供主要材料和工程设备一览表【建筑工程】
承包人提供主要材料和工程设备一览表
(适用造价信息差额调整法)
工程名称：建筑工程 |  |  |  | 标段：凯旋校区教室、卫生间维修改造工程 |  |  |  |  | 第 1 页 共 1 页
序号 | 名称、规格、型号 | 单位 | 数量 |  | 风险系数 (%) | 基准单价 (元) | 投标单价 (元) | 发承包人 确认单价 (元) |  | 备注
注：1.此表由招标人填写除“投标单价”栏的内容，投标人在投标时自主确定投标单价。 2.招标人应优先采用工程造价管理机构发布的单价作为基准单价，未发布的，通过市场调查确定其基准单价。
表-21

## 表-08 分部分项工程和单价措施项目清单与计价表【给排水工
分部分项工程和单价措施项目清单与计价表
工程名称：给排水工程 |  |  |  | 标段：凯旋校区教室、卫生间维修改造工程 |  |  |  |  | 第 1 页 共 3 页
序号 | 项目编码 | 项目名称 | 项目特征描述 |  | 计量单位 | 工程量 | 金额（元）
[7 empty] | 综合单价 | 合价 |  | 其中
暂估价
整个项目
1 | 031001007001 | PPR管 DN20 | 1.安装部位:室内 2.介质:给水 3.材质、规格:PPR管 DN20 4.连接形式:熔接 |  | m | 21.5
2 | 031001007002 | PPR管 DN15 | 1.安装部位:室内 2.介质:给水 3.材质、规格:PPR管 DN15 4.连接形式:熔接 |  | m | 5.2
3 | 031001006003 | 塑料管 | 1.安装部位：排水 2.介质：水 3.材质、规格：UPVC塑料排水管 DN100 4.连接形式：粘接 |  | m | 18.4
4 | 031001006004 | 塑料管 | 1.安装部位：排水 2.介质：水 3.材质、规格：UPVC塑料排水管 DN50 4.连接形式：粘接 |  | m | 5.5
5 | 031004006001 | 大便器 | 1.材质：陶瓷 2.规格、类型： 坐便 3.组装形式：连体水箱 4.附件名称、数量：带全套附件 |  | 组 | 2
本页小计
注：为计取规费等的使用，可在表中增设其中：“定额人工费”。
表—08
分部分项工程和单价措施项目清单与计价表
工程名称：给排水工程 |  |  |  | 标段：凯旋校区教室、卫生间维修改造工程 |  |  |  |  | 第 2 页 共 3 页
序号 | 项目编码 | 项目名称 | 项目特征描述 |  | 计量单位 | 工程量 | 金额（元）
[7 empty] | 综合单价 | 合价 |  | 其中
暂估价
6 | 031004003001 | 洗脸盆 | 1.材质：陶瓷 2.规格、类型：柱型洗脸盆 3.组装形式：冷水 4.附件名称、数量：带下水线、翻板、软连接等 |  | 组 | 2
7 | 031004014001 | 给、排水附（配）件 | 1.材质：不锈钢地漏 2.型号、规格：DN50 |  | 个 | 2
8 | 031004014002 | 给、排水附（配）件 | 1.材质：铜质地面扫出口 2.型号、规格：DN100 |  | 个 | 1
9 | 031003001001 | 螺纹阀门 | 1.类型：闸阀 2.材质：铜 3.规格、压力等级：DN20 4.连接形式：螺纹连接 |  | 个 | 2
10 | 031003001002 | 螺纹阀门 | 1.类型：三角阀 2.材质：铜 3.规格、压力等级：DN15 4.连接形式：螺纹连接 |  | 个 | 4
11 | 040101002002 | 挖沟槽土方 | 1.土壤类别:一、二类土 2.挖土深度:深2m以内 |  | m3 | 21.6
12 | 040103001002 | 回填方 | 1.填方材料品种:原土 2.填方来源、运距:投标人自行考虑 |  | m3 | 21.6
分部分项合计
措施项目
13 | 031301017001 | 脚手架搭拆 |  |  | 项 | 1
本页小计
注：为计取规费等的使用，可在表中增设其中：“定额人工费”。
表—08
分部分项工程和单价措施项目清单与计价表
工程名称：给排水工程 |  |  |  | 标段：凯旋校区教室、卫生间维修改造工程 |  |  |  |  | 第 3 页 共 3 页
序号 | 项目编码 | 项目名称 | 项目特征描述 |  | 计量单位 | 工程量 | 金额（元）
[7 empty] | 综合单价 | 合价 |  | 其中
暂估价
单价措施合计
本页小计
合 计
注：为计取规费等的使用，可在表中增设其中：“定额人工费”。
表—08

## 表-11 总价措施项目清单与计价表【给排水工程】
总价措施项目清单与计价表
工程名称：给排水工程 |  |  |  | 标段：凯旋校区教室、卫生间维修改造工程 |  |  |  | 第 1 页 共 1 页
序号 | 项目编码 | 项目名称 | 计算基础 |  | 费率 (%) | 金额 (元) | 调整 费率(%) |  | 调整后 金额(元) | 备注
1 | 031302001001 | 安全文明施工费
2 | 031302002001 | 夜间施工增加费
3 | 031302003001 | 非夜间施工增加费
4 | 031302004001 | 二次搬运费
5 | 031302005001 | 冬季施工增加费
6 | 031302005002 | 雨季施工增加费
7 | 03B001 | 施工临时保护费
8 | 031302006001 | 已完工程保护费
9 | 03B002 | 越冬维护费
10 | 03B003 | 其他措施费
合 计
编制人（造价人员）： | [7 empty] | 复核人（造价工程师）：
注：1.“计算基础”中安全文明施工费可为“定额基价”、“定额人工费”或“定额人工费+定额机械费”，其他项目可为“定额人工费”或“定额人工费+定额机械费”。 2.按施工方案计算的措施费，若无“计算基础”和“费率”的数值，也可只填“金额”数值，但应在备注栏说明施工方案出处或计算方法。
表-11

## 表-12 其他项目清单与计价汇总表【给排水工程】
其他项目清单与计价汇总表
工程名称：给排水工程 |  | 标段：凯旋校区教室、卫生间维修改造工程 |  |  | 第 1 页 共 1 页
序号 | 项目名称 |  | 金额（元） | 结算金额（元） |  | 备注
1 | 暂列金额 |  |  |  |  | 明细详见表-12-1
2 | 暂估价
2.1 | 材料暂估价 |  | — |  |  | 明细详见表-12-2
2.2 | 专业工程暂估价 |  |  |  |  | 明细详见表-12-3
3 | 计日工 |  |  |  |  | 明细详见表-12-4
4 | 总承包服务费 |  |  |  |  | 明细详见表-12-5
5 | 提前竣工（赶工）费
6 | 优质优价奖励
合 计 | [5 empty] | —
注：材料（工程设备）暂估单价进入清单项目综合单价，此处不汇总。
表—12

## 表-13 规费、税金项目清单与计价表【给排水工程】
规费、税金项目计价表
工程名称：给排水工程 |  |  | 标段：凯旋校区教室、卫生间维修改造工程 |  |  | 第 1 页 共 1 页
序号 | 项目名称 | 计算基础 |  | 计算基数 | 计算费率(%) |  | 金额(元)
1 | 税金 | 分部分项及单价措施费合计+总价措施项目合计+其他项目清单合计 |  |  | 9
合 计
编制人（造价人员）： |  |  | 复核人（造价工程师）：
表—13

## 表-21 承包人提供主要材料和工程设备一览表【给排水工程】
承包人提供主要材料和工程设备一览表
(适用造价信息差额调整法)
工程名称：给排水工程 |  |  |  | 标段：凯旋校区教室、卫生间维修改造工程 |  |  |  |  | 第 1 页 共 1 页
序号 | 名称、规格、型号 | 单位 | 数量 |  | 风险系数 (%) | 基准单价 (元) | 投标单价 (元) | 发承包人 确认单价 (元) |  | 备注
注：1.此表由招标人填写除“投标单价”栏的内容，投标人在投标时自主确定投标单价。 2.招标人应优先采用工程造价管理机构发布的单价作为基准单价，未发布的，通过市场调查确定其基准单价。
表-21

## 表-08 分部分项工程和单价措施项目清单与计价表【采暖工程】
分部分项工程和单价措施项目清单与计价表
工程名称：采暖工程 |  |  |  | 标段：凯旋校区教室、卫生间维修改造工程 |  |  |  |  | 第 1 页 共 3 页
序号 | 项目编码 | 项目名称 | 项目特征描述 |  | 计量单位 | 工程量 | 金额（元）
[7 empty] | 综合单价 | 合价 |  | 其中
暂估价
采暖工程
1 | 031001002003 | 钢管 | 1.安装部位：采暖 2.介质：热水 3.规格、压力等级：焊接钢管DN32 4.连接形式：焊接 |  | m | 18
2 | 031001002004 | 钢管 | 1.安装部位：采暖 2.介质：热水 3.规格、压力等级：焊接钢管DN25 4.连接形式：丝接 |  | m | 20
3 | 031001006002 | 塑料管 | 1.安装部位：采暖 2.介质：热水 3.材质、规格：PPR热水管 DN25 4.连接形式：热熔连接 |  | m | 8
4 | 031005006002 | 地板辐射采暖 | 1.保温层材质、厚度：底层苯板 40mm ，中间层30mm 2.钢丝网设计要求：200*200mm 3.管道材质、规格：PERT地热管De20 *2.3 |  | m² | 135
5 | 031005007003 | 热媒集配装置制作、安装 | 1.材质：铜制分集水器 2.规格： 4路 3.附件名称、规格、数量： |  | 台 | 2
本页小计
注：为计取规费等的使用，可在表中增设其中：“定额人工费”。
表—08
分部分项工程和单价措施项目清单与计价表
工程名称：采暖工程 |  |  |  | 标段：凯旋校区教室、卫生间维修改造工程 |  |  |  |  | 第 2 页 共 3 页
序号 | 项目编码 | 项目名称 | 项目特征描述 |  | 计量单位 | 工程量 | 金额（元）
[7 empty] | 综合单价 | 合价 |  | 其中
暂估价
6 | 031005007004 | 热媒集配装置制作、安装 | 1.材质：铜制分集水器 2.规格： 3路 3.附件名称、规格、数量： |  | 台 | 2
7 | 031003001003 | 螺纹阀门 | 1.类型：电动恒温控制阀 2.材质：铜 3.规格、压力等级：DN25 1.6MPA |  | 个 | 8
8 | 031003001004 | 自动排气阀 | 1.类型：自动排气阀含阀门 2.材质：铜 3.规格、压力等级：DN20 4.连接形式：丝接 |  | 个 | 4
9 | 031003008002 | 除污器（过滤器） | 1.材质：铜 2.规格、压力等级：DN25 3.连接形式：螺纹连接 |  | 组 | 4
10 | 031201001002 | 管道刷油 | 1.除锈级别：轻锈 2.油漆品种：红丹防锈漆1遍，银粉2遍 |  | m² | 3.8
11 | 031208002002 | 管道绝热 | 1.绝热材料品种：柔性泡沫橡塑（难燃B1级） 2.绝热厚度：25m |  | m³ | 0.23
通风工程
12 | 030108006001 | 其他风机 | 1.名称：卫生间排风扇 2.型号： 300*300 55w |  | 台 | 2
本页小计
注：为计取规费等的使用，可在表中增设其中：“定额人工费”。
表—08
分部分项工程和单价措施项目清单与计价表
工程名称：采暖工程 |  |  |  | 标段：凯旋校区教室、卫生间维修改造工程 |  |  |  |  | 第 3 页 共 3 页
序号 | 项目编码 | 项目名称 | 项目特征描述 |  | 计量单位 | 工程量 | 金额（元）
[7 empty] | 综合单价 | 合价 |  | 其中
暂估价
13 | 030702005001 | 塑料通风管道 | 1.名称：pvc排风管 2.形状：圆形 3.规格：DN200 |  | m | 3.5
14 | 031009001001 | 采暖工程系统调试 |  |  | 系统 | 1
15 | 030704001001 | 通风工程检测、调试 |  |  | 系统 | 1
分部分项合计
措施项目
16 | 031301017001 | 脚手架搭拆 |  |  | 项 | 1
单价措施合计
本页小计
合 计
注：为计取规费等的使用，可在表中增设其中：“定额人工费”。
表—08

## 表-11 总价措施项目清单与计价表【采暖工程】
总价措施项目清单与计价表
工程名称：采暖工程 |  |  |  | 标段：凯旋校区教室、卫生间维修改造工程 |  |  |  | 第 1 页 共 1 页
序号 | 项目编码 | 项目名称 | 计算基础 |  | 费率 (%) | 金额 (元) | 调整 费率(%) |  | 调整后 金额(元) | 备注
1 | 031302001001 | 安全文明施工费
2 | 031302002001 | 夜间施工增加费
3 | 031302003001 | 非夜间施工增加费
4 | 031302004001 | 二次搬运费
5 | 031302005001 | 冬季施工增加费
6 | 031302005002 | 雨季施工增加费
7 | 03B001 | 施工临时保护费
8 | 031302006001 | 已完工程保护费
9 | 03B002 | 越冬维护费
10 | 03B003 | 其他措施费
合 计
编制人（造价人员）： | [7 empty] | 复核人（造价工程师）：
注：1.“计算基础”中安全文明施工费可为“定额基价”、“定额人工费”或“定额人工费+定额机械费”，其他项目可为“定额人工费”或“定额人工费+定额机械费”。 2.按施工方案计算的措施费，若无“计算基础”和“费率”的数值，也可只填“金额”数值，但应在备注栏说明施工方案出处或计算方法。
表-11

## 表-12 其他项目清单与计价汇总表【采暖工程】
其他项目清单与计价汇总表
工程名称：采暖工程 |  | 标段：凯旋校区教室、卫生间维修改造工程 |  |  | 第 1 页 共 1 页
序号 | 项目名称 |  | 金额（元） | 结算金额（元） |  | 备注
1 | 暂列金额 |  |  |  |  | 明细详见表-12-1
2 | 暂估价
2.1 | 材料暂估价 |  | — |  |  | 明细详见表-12-2
2.2 | 专业工程暂估价 |  |  |  |  | 明细详见表-12-3
3 | 计日工 |  |  |  |  | 明细详见表-12-4
4 | 总承包服务费 |  |  |  |  | 明细详见表-12-5
5 | 提前竣工（赶工）费
6 | 优质优价奖励
合 计 | [5 empty] | —
注：材料（工程设备）暂估单价进入清单项目综合单价，此处不汇总。
表—12

## 表-13 规费、税金项目清单与计价表【采暖工程】
规费、税金项目计价表
工程名称：采暖工程 |  |  | 标段：凯旋校区教室、卫生间维修改造工程 |  |  | 第 1 页 共 1 页
序号 | 项目名称 | 计算基础 |  | 计算基数 | 计算费率(%) |  | 金额(元)
1 | 税金 | 分部分项及单价措施费合计+总价措施项目合计+其他项目清单合计 |  |  | 9
合 计
编制人（造价人员）： |  |  | 复核人（造价工程师）：
表—13

## 表-21 承包人提供主要材料和工程设备一览表【采暖工程】
承包人提供主要材料和工程设备一览表
(适用造价信息差额调整法)
工程名称：采暖工程 |  |  |  | 标段：凯旋校区教室、卫生间维修改造工程 |  |  |  |  | 第 1 页 共 1 页
序号 | 名称、规格、型号 | 单位 | 数量 |  | 风险系数 (%) | 基准单价 (元) | 投标单价 (元) | 发承包人 确认单价 (元) |  | 备注
注：1.此表由招标人填写除“投标单价”栏的内容，投标人在投标时自主确定投标单价。 2.招标人应优先采用工程造价管理机构发布的单价作为基准单价，未发布的，通过市场调查确定其基准单价。
表-21

## 表-08 分部分项工程和单价措施项目清单与计价表【主入口门
分部分项工程和单价措施项目清单与计价表
工程名称：主入口门卫室-电气工程 |  |  |  | 标段：凯旋校区教室、卫生间维修改造工程 |  |  |  |  | 第 1 页 共 4 页
序号 | 项目编码 | 项目名称 | 项目特征描述 |  | 计量单位 | 工程量 | 金额（元）
[7 empty] | 综合单价 | 合价 |  | 其中
暂估价
强电
1 | 030404017001 | 配电箱 | 1.名称:照明配电箱主AL1 2.规格：500*400*120 |  | 台 | 1
2 | 030411001001 | 配管 | 1.名称:配管 2.材质:镀锌钢管 3.规格:DN50 4.配置形式:暗敷设 |  | m | 5.5
3 | 030411001002 | 配管 | 1.名称:配管 2.材质:套接紧定式镀锌钢导管 3.规格:JDG16 4.配置形式:暗敷设 |  | m | 60
4 | 030411001003 | 配管 | 1.名称:配管 2.材质:套接紧定式镀锌钢导管 3.规格:JDG20 4.配置形式:暗敷设 |  | m | 116
5 | 030411004001 | 配线 | 1.名称:电气配线 2.配线形式:管内穿线 3.型号:WDZ-BYJ 4.规格:2.5mm2 5.材质:铜 |  | m | 147
6 | 030411004002 | 配线 | 1.名称:电气配线 2.配线形式:管内穿线 3.型号:WDZ-BYJ 4.规格:4mm2 5.材质:铜 |  | m | 386
7 | 030412005001 | 荧光灯 | 1.名称：嵌入式LED铝扣面板灯 2.规格：220V36W/300*600 |  | 套 | 1
本页小计
注：为计取规费等的使用，可在表中增设其中：“定额人工费”。
表—08
分部分项工程和单价措施项目清单与计价表
工程名称：主入口门卫室-电气工程 |  |  |  | 标段：凯旋校区教室、卫生间维修改造工程 |  |  |  |  | 第 2 页 共 4 页
序号 | 项目编码 | 项目名称 | 项目特征描述 |  | 计量单位 | 工程量 | 金额（元）
[7 empty] | 综合单价 | 合价 |  | 其中
暂估价
8 | 030412001001 | 普通灯具 | 1.名称：LED吸顶灯 2.规格：Φ450/220V36W 3.安装方式：吸顶 |  | 套 | 1
9 | 030412005002 | 荧光灯 | 1.名称：LED单管荧光灯 2.规格：T8/220V36W 3.安装方式： 吸顶式 |  | 套 | 6
10 | 030404033001 | 风扇 | 1.名称：风扇 2.型号：300*300/220V55W 3.安装方式：吸顶 |  | 台 | 1
11 | 030404034001 | 照明开关 | 1.名称：双联开关 2.规格：86系列 |  | 个 | 1
12 | 030404034002 | 照明开关 | 1.名称：四联开关 2.规格：86系列 |  | 个 | 1
13 | 030404035001 | 插座 | 1.名称：安全型三极暗装插座 2.规格：250V.10A 3.安装方式：墙壁安装 |  | 个 | 6
14 | 030411006001 | 接线盒 | 1.名称：塑料接线盒 2.规格：86系列 |  | 个 | 9
15 | 030411006002 | 接线盒 | 1.名称：塑料开关盒 2.规格：86系列 |  | 个 | 11
16 | 030507006001 | 出入口控制设备 | 1.名称：读卡器 2.规格：86系列 |  | 台 | 1
本页小计
注：为计取规费等的使用，可在表中增设其中：“定额人工费”。
表—08
分部分项工程和单价措施项目清单与计价表
工程名称：主入口门卫室-电气工程 |  |  |  | 标段：凯旋校区教室、卫生间维修改造工程 |  |  |  |  | 第 3 页 共 4 页
序号 | 项目编码 | 项目名称 | 项目特征描述 |  | 计量单位 | 工程量 | 金额（元）
[7 empty] | 综合单价 | 合价 |  | 其中
暂估价
17 | 030507007001 | 出入口执行机构设备 | 1.名称：门磁开关 2.规格：86系列 |  | 台 | 1
18 | 030904003001 | 按钮 | 1.名称：按钮 2.规格：86系列 |  | 个 | 1
19 | 030414002001 | 送配电装置系统 | 1.名称:输配电装置系统调试 2.电压等级：1KV |  | 系统 | 1
弱电
20 | 030411005001 | 接线箱 | 1.名称：弱电箱 2.规格：400*300*200 3.安装形式：暗装 |  | 个 | 1
21 | 030411001004 | 配管 | 1.名称:配管 2.材质:镀锌钢管 3.规格:DN50 4.配置形式:暗敷设 |  | m | 13.6
22 | 030411001005 | 配管 | 1.名称:配管 2.材质:刚性阻燃管 3.规格:PVC20 4.配置形式:暗敷设 |  | m | 3
23 | 030411006003 | 接线盒 | 1.名称：塑料开关盒 2.规格：86系列 |  | 个 | 1
24 | 030502012001 | 信息插座 | 1.名称：数据插座 2.规格：86系列 4.安装方式：墙上暗装 |  | 个 | 1
分部分项合计
措施项目
本页小计
注：为计取规费等的使用，可在表中增设其中：“定额人工费”。
表—08
分部分项工程和单价措施项目清单与计价表
工程名称：主入口门卫室-电气工程 |  |  |  | 标段：凯旋校区教室、卫生间维修改造工程 |  |  |  |  | 第 4 页 共 4 页
序号 | 项目编码 | 项目名称 | 项目特征描述 |  | 计量单位 | 工程量 | 金额（元）
[7 empty] | 综合单价 | 合价 |  | 其中
暂估价
25 | 031301017001 | 脚手架搭拆 |  |  | 项 | 1
单价措施合计
本页小计
合 计
注：为计取规费等的使用，可在表中增设其中：“定额人工费”。
表—08

## 表-11 总价措施项目清单与计价表【主入口门卫室-电气工程】
总价措施项目清单与计价表
工程名称：主入口门卫室-电气工程 |  |  |  | 标段：凯旋校区教室、卫生间维修改造工程 |  |  |  | 第 1 页 共 1 页
序号 | 项目编码 | 项目名称 | 计算基础 |  | 费率 (%) | 金额 (元) | 调整 费率(%) |  | 调整后 金额(元) | 备注
1 | 031302001001 | 安全文明施工费
2 | 031302002001 | 夜间施工增加费
3 | 031302003001 | 非夜间施工增加费
4 | 031302004001 | 二次搬运费
5 | 031302005001 | 冬季施工增加费
6 | 031302005002 | 雨季施工增加费
7 | 03B001 | 施工临时保护费
8 | 031302006001 | 已完工程保护费
9 | 03B002 | 越冬维护费
10 | 03B003 | 其他措施费
合 计
编制人（造价人员）： | [7 empty] | 复核人（造价工程师）：
注：1.“计算基础”中安全文明施工费可为“定额基价”、“定额人工费”或“定额人工费+定额机械费”，其他项目可为“定额人工费”或“定额人工费+定额机械费”。 2.按施工方案计算的措施费，若无“计算基础”和“费率”的数值，也可只填“金额”数值，但应在备注栏说明施工方案出处或计算方法。
表-11

## 表-12 其他项目清单与计价汇总表【主入口门卫室-电气工程】
其他项目清单与计价汇总表
工程名称：主入口门卫室-电气工程 |  | 标段：凯旋校区教室、卫生间维修改造工程 |  |  | 第 1 页 共 1 页
序号 | 项目名称 |  | 金额（元） | 结算金额（元） |  | 备注
1 | 暂列金额 |  |  |  |  | 明细详见表-12-1
2 | 暂估价
2.1 | 材料暂估价 |  | — |  |  | 明细详见表-12-2
2.2 | 专业工程暂估价 |  |  |  |  | 明细详见表-12-3
3 | 计日工 |  |  |  |  | 明细详见表-12-4
4 | 总承包服务费 |  |  |  |  | 明细详见表-12-5
5 | 提前竣工（赶工）费
6 | 优质优价奖励
合 计 | [5 empty] | —
注：材料（工程设备）暂估单价进入清单项目综合单价，此处不汇总。
表—12

## 表-13 规费、税金项目清单与计价表【主入口门卫室-电气工
规费、税金项目计价表
工程名称：主入口门卫室-电气工程 |  |  | 标段：凯旋校区教室、卫生间维修改造工程 |  |  | 第 1 页 共 1 页
序号 | 项目名称 | 计算基础 |  | 计算基数 | 计算费率(%) |  | 金额(元)
1 | 税金 | 分部分项及单价措施费合计+总价措施项目合计+其他项目清单合计 |  |  | 9
合 计
编制人（造价人员）： |  |  | 复核人（造价工程师）：
表—13

## 表-21 承包人提供主要材料和工程设备一览表【主入口门卫室
承包人提供主要材料和工程设备一览表
(适用造价信息差额调整法)
工程名称：主入口门卫室-电气工程 |  |  |  | 标段：凯旋校区教室、卫生间维修改造工程 |  |  |  |  | 第 1 页 共 1 页
序号 | 名称、规格、型号 | 单位 | 数量 |  | 风险系数 (%) | 基准单价 (元) | 投标单价 (元) | 发承包人 确认单价 (元) |  | 备注
注：1.此表由招标人填写除“投标单价”栏的内容，投标人在投标时自主确定投标单价。 2.招标人应优先采用工程造价管理机构发布的单价作为基准单价，未发布的，通过市场调查确定其基准单价。
表-21

## 表-08 分部分项工程和单价措施项目清单与计价表【次入口门
分部分项工程和单价措施项目清单与计价表
工程名称：次入口门卫室-电气工程 |  |  |  | 标段：凯旋校区教室、卫生间维修改造工程 |  |  |  |  | 第 1 页 共 3 页
序号 | 项目编码 | 项目名称 | 项目特征描述 |  | 计量单位 | 工程量 | 金额（元）
[7 empty] | 综合单价 | 合价 |  | 其中
暂估价
强电
1 | 030404017001 | 配电箱 | 1.名称:照明配电箱次AL1 2.规格：500*400*120 |  | 台 | 1
2 | 030411001001 | 配管 | 1.名称:配管 2.材质:镀锌钢管 3.规格:DN50 4.配置形式:暗敷设 |  | m | 5.3
3 | 030411001002 | 配管 | 1.名称:配管 2.材质:套接紧定式镀锌钢导管 3.规格:JDG16 4.配置形式:暗敷设 |  | m | 51
4 | 030411001003 | 配管 | 1.名称:配管 2.材质:套接紧定式镀锌钢导管 3.规格:JDG20 4.配置形式:暗敷设 |  | m | 60
5 | 030411004001 | 配线 | 1.名称:电气配线 2.配线形式:管内穿线 3.型号:WDZ-BYJ 4.规格:2.5mm2 5.材质:铜 |  | m | 130
6 | 030411004002 | 配线 | 1.名称:电气配线 2.配线形式:管内穿线 3.型号:WDZ-BYJ 4.规格:4mm2 5.材质:铜 |  | m | 233
7 | 030412005001 | 荧光灯 | 1.名称：嵌入式LED铝扣面板灯 2.规格：220V36W/300*600 |  | 套 | 1
本页小计
注：为计取规费等的使用，可在表中增设其中：“定额人工费”。
表—08
分部分项工程和单价措施项目清单与计价表
工程名称：次入口门卫室-电气工程 |  |  |  | 标段：凯旋校区教室、卫生间维修改造工程 |  |  |  |  | 第 2 页 共 3 页
序号 | 项目编码 | 项目名称 | 项目特征描述 |  | 计量单位 | 工程量 | 金额（元）
[7 empty] | 综合单价 | 合价 |  | 其中
暂估价
8 | 030412005002 | 荧光灯 | 1.名称：LED单管荧光灯 2.规格：T8/220V36W 3.安装方式： 吸顶式 |  | 套 | 4
9 | 030404033001 | 风扇 | 1.名称：风扇 2.型号：300*300/220V55W 3.安装方式：吸顶 |  | 台 | 1
10 | 030404034001 | 照明开关 | 1.名称：双联开关 2.规格：86系列 |  | 个 | 3
11 | 030404035001 | 插座 | 1.名称：安全型三极暗装插座 2.规格：250V.10A 3.安装方式：墙壁安装 |  | 个 | 5
12 | 030411006001 | 接线盒 | 1.名称：塑料接线盒 2.规格：86系列 |  | 个 | 6
13 | 030411006002 | 接线盒 | 1.名称：塑料开关盒 2.规格：86系列 |  | 个 | 11
14 | 030507006001 | 出入口控制设备 | 1.名称：读卡器 2.规格：86系列 |  | 台 | 1
15 | 030507007001 | 出入口执行机构设备 | 1.名称：门磁开关 2.规格：86系列 |  | 台 | 1
16 | 030904003001 | 按钮 | 1.名称：按钮 2.规格：86系列 |  | 个 | 1
17 | 030414002001 | 送配电装置系统 | 1.名称:输配电装置系统调试 2.电压等级：1KV |  | 系统 | 1
弱电
本页小计
注：为计取规费等的使用，可在表中增设其中：“定额人工费”。
表—08
分部分项工程和单价措施项目清单与计价表
工程名称：次入口门卫室-电气工程 |  |  |  | 标段：凯旋校区教室、卫生间维修改造工程 |  |  |  |  | 第 3 页 共 3 页
序号 | 项目编码 | 项目名称 | 项目特征描述 |  | 计量单位 | 工程量 | 金额（元）
[7 empty] | 综合单价 | 合价 |  | 其中
暂估价
18 | 030411005001 | 接线箱 | 1.名称：弱电箱 2.规格：400*300*200 3.安装形式：暗装 |  | 个 | 1
19 | 030411001004 | 配管 | 1.名称:配管 2.材质:镀锌钢管 3.规格:DN50 4.配置形式:暗敷设 |  | m | 13.5
20 | 030411001005 | 配管 | 1.名称:配管 2.材质:刚性阻燃管 3.规格:PVC20 4.配置形式:暗敷设 |  | m | 4
21 | 030411006003 | 接线盒 | 1.名称：塑料开关盒 2.规格：86系列 |  | 个 | 1
22 | 030502012001 | 信息插座 | 1.名称：数据插座 2.规格：86系列 4.安装方式：墙上暗装 |  | 个 | 1
分部分项合计
措施项目
23 | 031301017001 | 脚手架搭拆 |  |  | 项 | 1
单价措施合计
本页小计
合 计
注：为计取规费等的使用，可在表中增设其中：“定额人工费”。
表—08

## 表-11 总价措施项目清单与计价表【次入口门卫室-电气工程】
总价措施项目清单与计价表
工程名称：次入口门卫室-电气工程 |  |  |  | 标段：凯旋校区教室、卫生间维修改造工程 |  |  |  | 第 1 页 共 1 页
序号 | 项目编码 | 项目名称 | 计算基础 |  | 费率 (%) | 金额 (元) | 调整 费率(%) |  | 调整后 金额(元) | 备注
1 | 031302001001 | 安全文明施工费
2 | 031302002001 | 夜间施工增加费
3 | 031302003001 | 非夜间施工增加费
4 | 031302004001 | 二次搬运费
5 | 031302005001 | 冬季施工增加费
6 | 031302005002 | 雨季施工增加费
7 | 03B001 | 施工临时保护费
8 | 031302006001 | 已完工程保护费
9 | 03B002 | 越冬维护费
10 | 03B003 | 其他措施费
合 计
编制人（造价人员）： | [7 empty] | 复核人（造价工程师）：
注：1.“计算基础”中安全文明施工费可为“定额基价”、“定额人工费”或“定额人工费+定额机械费”，其他项目可为“定额人工费”或“定额人工费+定额机械费”。 2.按施工方案计算的措施费，若无“计算基础”和“费率”的数值，也可只填“金额”数值，但应在备注栏说明施工方案出处或计算方法。
表-11

## 表-12 其他项目清单与计价汇总表【次入口门卫室-电气工程】
其他项目清单与计价汇总表
工程名称：次入口门卫室-电气工程 |  | 标段：凯旋校区教室、卫生间维修改造工程 |  |  | 第 1 页 共 1 页
序号 | 项目名称 |  | 金额（元） | 结算金额（元） |  | 备注
1 | 暂列金额 |  |  |  |  | 明细详见表-12-1
2 | 暂估价
2.1 | 材料暂估价 |  | — |  |  | 明细详见表-12-2
2.2 | 专业工程暂估价 |  |  |  |  | 明细详见表-12-3
3 | 计日工 |  |  |  |  | 明细详见表-12-4
4 | 总承包服务费 |  |  |  |  | 明细详见表-12-5
5 | 提前竣工（赶工）费
6 | 优质优价奖励
合 计 | [5 empty] | —
注：材料（工程设备）暂估单价进入清单项目综合单价，此处不汇总。
表—12

## 表-13 规费、税金项目清单与计价表【次入口门卫室-电气工
规费、税金项目计价表
工程名称：次入口门卫室-电气工程 |  |  | 标段：凯旋校区教室、卫生间维修改造工程 |  |  | 第 1 页 共 1 页
序号 | 项目名称 | 计算基础 |  | 计算基数 | 计算费率(%) |  | 金额(元)
1 | 税金 | 分部分项及单价措施费合计+总价措施项目合计+其他项目清单合计 |  |  | 9
合 计
编制人（造价人员）： |  |  | 复核人（造价工程师）：
表—13

## 表-21 承包人提供主要材料和工程设备一览表【次入口门卫室
承包人提供主要材料和工程设备一览表
(适用造价信息差额调整法)
工程名称：次入口门卫室-电气工程 |  |  |  | 标段：凯旋校区教室、卫生间维修改造工程 |  |  |  |  | 第 1 页 共 1 页
序号 | 名称、规格、型号 | 单位 | 数量 |  | 风险系数 (%) | 基准单价 (元) | 投标单价 (元) | 发承包人 确认单价 (元) |  | 备注
注：1.此表由招标人填写除“投标单价”栏的内容，投标人在投标时自主确定投标单价。 2.招标人应优先采用工程造价管理机构发布的单价作为基准单价，未发布的，通过市场调查确定其基准单价。
表-21