## 扉-1 招标工程量清单扉页
| 2023年吉林市龙潭区第二实验小学幼儿园园舍维修工程 |  |  | 工程
招标工程量清单
招 标 人： |  | 造 价咨询人：
| (单位盖章) |  |  | (单位资质专用章)
法定代表人 或其授权人： |  | 法定代表人 或其授权人：
| (签字或盖章) |  |  | (签字或盖章)
编 制 人： |  | 复 核 人：
| (造价人员签字盖专用章) |  |  | (造价工程师签字盖专用章)
编 制 时 间： | 年 月 日 | 复 核 时 间： |  | 年 月 日
扉—1

## 表-01 总说明
总 说 明
工程名称：2023年吉林市龙潭区第二实验小学幼儿园园舍维修工程 |  | 第 1 页 共 1 页
表-01

## 表-08 分部分项工程和单价措施项目清单与计价表【建筑工程】
分部分项工程和单价措施项目清单与计价表
工程名称：建筑工程 |  |  |  | 标段：2023年吉林市龙潭区第二实验小学幼儿园园舍维修工程 |  |  |  |  | 第 1 页 共 8 页
序号 | 项目编码 | 项目名称 | 项目特征描述 |  | 计量单位 | 工程量 | 金额（元）
[7 empty] | 综合单价 | 合价 |  | 其中
暂估价
拆除
1 | 011605001001 | 平面块料拆除 | 1.拆除的基层类型:水泥砂浆找平层 2.饰面材料种类:防滑地砖 3.运输距离:5km |  | m2 | 134.54
2 | 011605001002 | 平面块料拆除 | 1.饰面材料种类:塑胶地板 2.运输距离:5km |  | m2 | 391.34
3 | 011605002001 | 立面块料拆除 | 1.拆除的基层类型:水泥砂浆找平层 2.饰面材料种类:墙面砖 3.运输距离:5km |  | m2 | 378.17
4 | 011606002001 | 墙柱面龙骨及饰面拆除 | 1.龙骨及饰面种类:轻钢龙骨及装饰板 2.运输距离:5km |  | m2 | 48.7
5 | 011606003001 | 天棚面龙骨及饰面拆除 | 1.龙骨及饰面种类:铝合金龙骨及铝扣板 2.运输距离:5km |  | m2 | 133.66
6 | 011606003002 | 天棚面龙骨及饰面拆除 | 1.龙骨及饰面种类:轻钢龙骨及石膏板 2.运输距离:5km |  | m2 | 67.39
7 | 011608002001 | 铲除涂料面 | 1.铲除部位名称:墙面 2.其他:水泥砂浆找平层 3.运输距离:5km |  | m2 | 786.93
8 | 011608002002 | 铲除涂料面 | 1.铲除部位名称:棚面 2.其他:水泥砂浆找平层 3.运输距离:5km |  | m2 | 51.9
9 | 011610001001 | 木门窗拆除 | 1.材质:实木复合门 |  | m2 | 17.28
本页小计
注：为计取规费等的使用，可在表中增设其中：“定额人工费”。
表—08
分部分项工程和单价措施项目清单与计价表
工程名称：建筑工程 |  |  |  | 标段：2023年吉林市龙潭区第二实验小学幼儿园园舍维修工程 |  |  |  |  | 第 2 页 共 8 页
序号 | 项目编码 | 项目名称 | 项目特征描述 |  | 计量单位 | 工程量 | 金额（元）
[7 empty] | 综合单价 | 合价 |  | 其中
暂估价
10 | 011610002001 | 金属门窗拆除 | 1.材质:铝型材门 |  | m2 | 14.4
11 | 011609001001 | 栏杆、栏板拆除 | 1.栏杆、栏板种类:白钢栏杆 |  | m | 140
12 | 011703001001 | 垂直运输 | 1.建筑物建筑结构形式:砌体结构 2.建筑物檐口高度、层数:14.4m、4层 |  | 天 | 1032.13
新建
楼地面装饰工程
13 | 011101001001 | 水泥砂浆楼地面 | 1.找平层厚度、砂浆配合比:20mm、1:3水泥砂浆 |  | m2 | 139.34
14 | 010904001001 | 楼（地）面卷材防水 | 1.卷材品种、厚度:SBS改性沥青防水卷材、3mm 2.防水层数:1层 |  | m2 | 134.54
15 | 011001005001 | 保温隔热楼地面 | 1.保温隔热部位:楼地面 2.保温隔热材料品种、规格、厚度:水泥珍珠岩 1:10、250mm |  | m2 | 134.54
16 | 010903001001 | 墙面卷材防水 | 1.卷材品种、规格、厚度:自粘聚合物改性沥青防水卷材、1.5mm 2.防水层数:2层 3.防水层做法:防水层沿墙泛起500mm、门口处铺出500mm、水池相邻三面边墙上翻1800 |  | m2 | 152
本页小计
注：为计取规费等的使用，可在表中增设其中：“定额人工费”。
表—08
分部分项工程和单价措施项目清单与计价表
工程名称：建筑工程 |  |  |  | 标段：2023年吉林市龙潭区第二实验小学幼儿园园舍维修工程 |  |  |  |  | 第 3 页 共 8 页
序号 | 项目编码 | 项目名称 | 项目特征描述 |  | 计量单位 | 工程量 | 金额（元）
[7 empty] | 综合单价 | 合价 |  | 其中
暂估价
17 | 011101006002 | 平面砂浆找平层 | 1.找平层厚度、砂浆配合比:20mm、1:3水泥砂浆 |  | m2 | 134.54
18 | 011101006001 | 平面砂浆找平层 | 1.找平层厚度、砂浆配合比:20mm、1:2.5水泥砂浆 |  | m2 | 384.35
19 | 011102003002 | 块料楼地面 | 1.面层材料品种、规格:橡胶软木地板、8mm（含200um厚聚氨酯漆或聚酯漆） 2.其他:专用胶粘剂粘贴、水泥浆一道（内含建筑胶） |  | m2 | 391.18
20 | 011102003001 | 块料楼地面 | 1.找平层厚度、砂浆配合比:20mm、1:3水泥砂浆 2.结合层厚度、砂浆配合比:20mm、1:3干硬性水泥砂浆 3.面层材料品种、规格:10mm防滑地砖、300*300 |  | m2 | 139.34
本页小计
注：为计取规费等的使用，可在表中增设其中：“定额人工费”。
表—08
分部分项工程和单价措施项目清单与计价表
工程名称：建筑工程 |  |  |  | 标段：2023年吉林市龙潭区第二实验小学幼儿园园舍维修工程 |  |  |  |  | 第 4 页 共 8 页
序号 | 项目编码 | 项目名称 | 项目特征描述 |  | 计量单位 | 工程量 | 金额（元）
[7 empty] | 综合单价 | 合价 |  | 其中
暂估价
21 | 011105003001 | 块料踢脚线 | 1.踢脚线高度:120mm 2.粘贴层厚度、材料种类:5mm1:1细水泥砂浆（内掺建筑胶） 3.面层材料品种、规格:瓷砖踢脚、10mm 4.防护材料种类:混凝土界面处理剂一道 |  | m2 | 17.14
墙面装饰工程
22 | 011201001001 | 墙面一般抹灰 | 1.底层厚度、砂浆配合比:15mm、1:3水泥砂浆 |  | m2 | 832.59
23 | 010903002001 | 墙面涂膜防水 | 1.防水膜品种:聚氨酯 2.涂膜厚度、遍数:1.5mm、一遍 |  | m2 | 112.03
24 | 011207001001 | 墙面装饰板 | 1.龙骨材料种类、规格、中距:轻钢龙骨、50*50*0.7、中距1200 2.隔离层材料种类、规格:玻璃布 3.基层材料种类、规格:石膏饰面板、12mm 4.面层材料品种、规格:硬木企口饰面板、18mm 5.涂料品种、刷涂遍数:彩色聚氨酯防水涂料、两遍 6.其他:饰面板背面满刷藏化钠防腐剂 |  | m2 | 112.03
本页小计
注：为计取规费等的使用，可在表中增设其中：“定额人工费”。
表—08
分部分项工程和单价措施项目清单与计价表
工程名称：建筑工程 |  |  |  | 标段：2023年吉林市龙潭区第二实验小学幼儿园园舍维修工程 |  |  |  |  | 第 5 页 共 8 页
序号 | 项目编码 | 项目名称 | 项目特征描述 |  | 计量单位 | 工程量 | 金额（元）
[7 empty] | 综合单价 | 合价 |  | 其中
暂估价
25 | 011407001001 | 墙面喷刷涂料 | 1.喷刷涂料部位:内墙面 2.腻子种类:柔性腻子 3.刮腻子要求:两遍 4.涂料品种、喷刷遍数:滚涂底漆一遍、3mm硅藻泥 |  | m2 | 720.56
26 | 011204003001 | 块料墙面 | 1.找平层厚度、砂浆配合比:15mm1:3水泥砂浆 2.结合层厚度、砂浆配合比:5mm1:1细水泥砂浆（内掺建筑胶） 3.面层材料品种、规格、:10mm瓷砖、300*600 4.嵌缝材料种类:白水泥擦缝 5.防护材料种类:1.5mm聚氨酯防水涂料两道 |  | m2 | 378.17
天棚装饰工程
27 | 011301001001 | 天棚抹灰 | 1.抹灰厚度、材料种类:15mm、1：3水泥砂浆 |  | m2 | 222.95
28 | 010904002001 | 楼（地）面涂膜防水 | 1.防水膜品种:聚氨酯 2.涂膜厚度、遍数:1.5mm、一遍 |  | m2 | 222.95
29 | 011302001001 | 吊顶天棚 | 1.龙骨材料种类、规格:铝合金龙骨 2.面层材料品种、规格:铝扣板吊顶、300*300 |  | m2 | 133.66
本页小计
注：为计取规费等的使用，可在表中增设其中：“定额人工费”。
表—08
分部分项工程和单价措施项目清单与计价表
工程名称：建筑工程 |  |  |  | 标段：2023年吉林市龙潭区第二实验小学幼儿园园舍维修工程 |  |  |  |  | 第 6 页 共 8 页
序号 | 项目编码 | 项目名称 | 项目特征描述 |  | 计量单位 | 工程量 | 金额（元）
[7 empty] | 综合单价 | 合价 |  | 其中
暂估价
30 | 011302001002 | 吊顶天棚 | 1.吊顶形式、吊杆规格、高度:φ8吊筋，间距≤1200 2.龙骨材料种类:C50系列轻钢龙骨 3.基层材料种类、规格:石膏板、9.5mm 4.面层材料品种、规格:石膏板、9.5mm 5.嵌缝材料种类:纸胶带 |  | m2 | 90.29
31 | 011302001003 | 吊顶天棚 | 1.面层材料品种:软膜天花 |  | m2 | 29
32 | 011407002001 | 天棚喷刷涂料 | 1.喷刷涂料部位:天棚面 2.刮腻子要求:刮腻子两遍 3.涂料品种、喷刷遍数:封闭底涂料一遍、乳液内墙涂料一遍、彩色聚氨酯防水涂料两遍 |  | m2 | 90.29
其他装饰工程
33 | 011505010001 | 镜面玻璃 | 1.镜面玻璃规格:＞1㎡ |  | m2 | 17.6
34 | 011505001001 | 洗漱台 | 1.材料品种:成品柜洗脸盆 2.其他说明:台面为20mm理石，柜体为实木 |  | 个 | 8
35 | 011505006001 | 毛巾杆（架） | 1.材料品种:φ10白钢毛巾杆 |  | 套 | 8
36 | 011505005001 | 卫生间扶手 | 1.材料品种:φ20树脂管 |  | 个 | 32
37 | 011210005001 | 成品卫生间隔断板 | 1.隔断材料品种:12厚防潮板 |  | 间 | 32
本页小计
注：为计取规费等的使用，可在表中增设其中：“定额人工费”。
表—08
分部分项工程和单价措施项目清单与计价表
工程名称：建筑工程 |  |  |  | 标段：2023年吉林市龙潭区第二实验小学幼儿园园舍维修工程 |  |  |  |  | 第 7 页 共 8 页
序号 | 项目编码 | 项目名称 | 项目特征描述 |  | 计量单位 | 工程量 | 金额（元）
[7 empty] | 综合单价 | 合价 |  | 其中
暂估价
38 | 011503001001 | 金属扶手、栏杆、栏板 | 1.栏杆材料种类、规格:不锈钢栏杆 2.高度:900mm |  | m | 140
39 | 010801001001 | 木质门 | 1.材质:实木复合门 2.其他:价内含五金配件等其他内容 |  | m2 | 17.28
40 | 010802001001 | 金属(塑钢）门 | 1.名称:铝合金型材门 内容 |  | m2 | 14.4
41 | 011507001001 | 平面、箱式招牌 | 1.面层材料种类、厚度:亚克力宣传板、6mm 2.规格:1800*2500*6mm |  | m2 | 36
42 | 011507001002 | 平面、箱式招牌 | 1.面层材料种类、厚度:亚克力宣传板、6mm 2.规格:1200*1500*6mm |  | m2 | 10.8
43 | 011507001003 | 平面、箱式招牌 | 1.面层材料种类、厚度:亚克力宣传板、6mm 2.规格:1500*4500*6mm |  | m2 | 94.5
44 | 010401001001 | 砖基础 | 1.砖品种、规格、强度等级:红砖墙、50mm 2.高度:200mm |  | m3 | 0.12
措施工程
本页小计
注：为计取规费等的使用，可在表中增设其中：“定额人工费”。
表—08
分部分项工程和单价措施项目清单与计价表
工程名称：建筑工程 |  |  |  | 标段：2023年吉林市龙潭区第二实验小学幼儿园园舍维修工程 |  |  |  |  | 第 8 页 共 8 页
序号 | 项目编码 | 项目名称 | 项目特征描述 |  | 计量单位 | 工程量 | 金额（元）
[7 empty] | 综合单价 | 合价 |  | 其中
暂估价
45 | 011701003001 | 里脚手架 | 1.名称:天棚粉饰脚手架 2.搭设高度:3.6m以下 |  | m2 | 252.95
46 | 011701003002 | 里脚手架 | 1.名称:内墙粉饰脚手架 2.搭设高度:3.6m |  | m2 | 1210.77
分部分项合计
措施项目
单价措施合计
本页小计
合 计
注：为计取规费等的使用，可在表中增设其中：“定额人工费”。
表—08

## 表-11 总价措施项目清单与计价表【建筑工程】
总价措施项目清单与计价表
工程名称：建筑工程 |  |  |  | 标段：2023年吉林市龙潭区第二实验小学幼儿园园舍维修工程 |  |  |  | 第 1 页 共 1 页
序号 | 项目编码 | 项目名称 | 计算基础 |  | 费率 (%) | 金额 (元) | 调整 费率(%) |  | 调整后 金额(元) | 备注
1 | 011707001001 | 安全文明施工(含环境保护、文明施工、安全施工、临时设施)
2 | 011707002001 | 夜间施工增加费
3 | 011707003001 | 非夜间施工增加费
4 | 011707004001 | 二次搬运费
5 | 011707005001 | 雨季施工增加费
6 | 011707005002 | 冬季施工增加费
7 | 011707006001 | 地上、地下设施、建筑物的临时保护设施费
8 | 011707007001 | 已完工程保护费(含越冬维护费)
合 计
编制人（造价人员）： | [7 empty] | 复核人（造价工程师）：
注：1.“计算基础”中安全文明施工费可为“定额基价”、“定额人工费”或“定额人工费+定额机械费”，其他项目可为“定额人工费”或“定额人工费+定额机械费”。 2.按施工方案计算的措施费，若无“计算基础”和“费率”的数值，也可只填“金额”数值，但应在备注栏说明施工方案出处或计算方法。
表-11

## 表-12 其他项目清单与计价汇总表【建筑工程】
其他项目清单与计价汇总表
工程名称：建筑工程 |  | 标段：2023年吉林市龙潭区第二实验小学幼儿园园舍维修工程 |  |  | 第 1 页 共 1 页
序号 | 项目名称 |  | 金额（元） | 结算金额（元） |  | 备注
1 | 暂列金额 |  |  |  |  | 明细详见表-12-1
2 | 暂估价
2.1 | 材料暂估价 |  | — |  |  | 明细详见表-12-2
2.2 | 专业工程暂估价 |  |  |  |  | 明细详见表-12-3
3 | 计日工 |  |  |  |  | 明细详见表-12-4
4 | 总承包服务费 |  |  |  |  | 明细详见表-12-5
5 | 提前竣工（赶工）费
6 | 优质优价
7 | 住宅工程分户验收费
8 | 市政工程夜间施工增加费
合 计 | [5 empty] | —
注：材料（工程设备）暂估单价进入清单项目综合单价，此处不汇总。
表—12

## 表-12-1 暂列金额明细表【建筑工程】
暂列金额明细表
工程名称：建筑工程 |  | 标段：2023年吉林市龙潭区第二实验小学幼儿园园舍维修工程 |  |  | 第 1 页 共 1 页
序号 | 项目名称 |  | 计量单位 | 暂定金额(元) |  | 备注
1
合 计 | [5 empty] | —
注：此表由招标人填写，如不能详列，也可只列暂列金额总额，投标人应将上述暂列金额计入投标总价中。
表—12—1

## 表-12-2 材料(工程设备)暂估价及调整表【建筑工程】
材料（工程设备）暂估单价及调整表
工程名称：建筑工程 |  |  | 标段：2023年吉林市龙潭区第二实验小学幼儿园园舍维修工程 | [7 empty] | 第 1 页 共 1 页
序号 | 材料(工程设备)名称、规格、型号 | 计量单位 |  | 数量 |  | 暂估(元) |  | 确认(元) |  | 差额±(元) |  |  | 备注
|  |  |  | 暂估 | 确认 | 单价 | 合价 | 单价 | 合价 | 单价 |  | 合价
1 | 陶瓷地砖瓷砖踢脚线 10mm | m2 |  |  |  | 125
2 | 软膜天花 | m2 |  |  |  | 100
3 | 高聚物改性沥青自粘卷材 1.5mm | m2 |  |  |  | 30
4 | 不锈钢毛巾架 | 副 |  |  |  | 21
5 | 硅藻泥涂料 | m2 |  |  |  | 150
6 | 橡胶软木地板 8mm | m2 |  |  |  | 125
7 | 亚克力宣传板 1500*4500*6mm | m2 |  |  |  | 200
8 | 卫生间扶手（成活价） | 个 |  |  |  | 79.21
9 | 铝合金型材门（成活价） | m2 |  |  |  | 445
10 | 面砖 300*600 | m2 |  |  |  | 73.83
11 | 硬木企口饰面板 18mm | m2 |  |  |  | 72.29
12 | 亚克力宣传板 1800*2500*6mm | m2 |  |  |  | 200
13 | 亚克力宣传板 1200*1500*6mm | m2 |  |  |  | 200
14 | 卫生间隔断 | 间 |  |  |  | 550
15 | 成品柜式洗脸盆（成活价） | 个 |  |  |  | 2500
16 | 纸面石膏板 12mm | m2 |  |  |  | 10
17 | 浴室边框镜 | m2 |  |  |  | 67
18 | 不锈钢钢管带扶手栏杆直线形 H=900mm | m |  |  |  | 180
合计
注：1.此表由招标人填写“暂估单价”，并在备注栏说明暂估价的材料、工程设备拟用在那些清单项目上，投标人应将上述材料、工程设备暂估单价计入工程量清单综合单价报价中
表—12—2

## 表-12-3 专业工程暂估价及结算价表【建筑工程】
专业工程暂估价及结算价表
工程名称：建筑工程 |  |  | 标段：2023年吉林市龙潭区第二实验小学幼儿园园舍维修工程 |  |  |  | 第 1 页 共 1 页
序号 | 工程名称 | 工程内容 |  | 暂估金额（元） | 结算金额(元) | 差额±(元) |  | 备注
1
合 计 | [7 empty] | —
注：此表“暂估金额”由招标人填写，投标人应将“暂估金额”计入投标总价中。结算时按合同约定结算金额填写。
表—12—3

## 表-12-4 计日工表【建筑工程】
计 日 工 表
工程名称：建筑工程 |  | 标段：2023年吉林市龙潭区第二实验小学幼儿园园舍维修工程 | [5 empty] | 第 1 页 共 1 页
编号 | 项目名称 |  | 单位 | 暂定数量 | 实际数量 | 综合单价(元) | 合价(元)
[7 empty] | 暂定 |  | 实际
一 | 人工
人工小计
二 | 材料
材料小计
三 | 机械
机械小计
四.企业管理费和利润
总 计
注：此表项目名称、暂定数量由招标人填写，编制招标控制价时，单价由招标人按有关计价规定确定；投标时，单价由投标人自主报价，按暂定数量计算合价计入投标总价中。结算时，按发承包双方确认的实际数量计算合价。
表—12—4

## 表-12-5 总承包服务费计价表【建筑工程】
总承包服务费计价表
工程名称：建筑工程 |  | 标段：2023年吉林市龙潭区第二实验小学幼儿园园舍维修工程 |  |  |  |  | 第 1 页 共 1 页
序号 | 项目名称 |  | 项目价值(元) | 服务内容 | 计算基础 | 费率(%) |  | 金额(元)
1
合 计
注：此表项目名称、服务内容由招标人填写，编制招标控制价时，费率及金额由招标人按有关计价规定确定；投标时，费率及金额由投标人自主报价，计入投标总价中。
表—12—5

## 表-13 规费、税金项目清单与计价表【建筑工程】
规费、税金项目计价表
工程名称：建筑工程 |  |  | 标段：2023年吉林市龙潭区第二实验小学幼儿园园舍维修工程 |  |  | 第 1 页 共 1 页
序号 | 项目名称 | 计算基础 |  | 计算基数 | 计算费率(%) |  | 金额(元)
1 | 规费 | 1.1+1.2+1.3+1.4
1.1 | 社会保险费 | 人工费×费率 |  |  | 10.51
1.2 | 残疾人就业保障金 | 人工费×费率 |  |  | 0.22
1.3 | 防洪基础设施建设资金 | 人工费×费率 |  |  | 0.32
1.4 | 其他规费 | 按规定计取
2 | 税金 | 分部分项工程量清单合计+措施项目清单合计+其他项目清单合计+规费 |  |  | 9
合 计
编制人（造价人员）： |  |  | 复核人（造价工程师）：
表—13

## 表-21 承包人提供主要材料和工程设备一览表【建筑工程】
承包人提供主要材料和工程设备一览表
(适用造价信息差额调整法)
工程名称：建筑工程 |  |  |  | 标段：2023年吉林市龙潭区第二实验小学幼儿园园舍维修工程 |  |  |  |  | 第 1 页 共 1 页
序号 | 名称、规格、型号 | 单位 | 数量 |  | 风险系数 (%) | 基准单价 (元) | 投标单价 (元) | 发承包人 确认单价 (元) |  | 备注
1 | 水泥 32.5 | kg |  |  |  | 0.35
2 | 中砂 | m3 |  |  |  | 120
3 | 红砖 | 千块 |  |  |  | 460
4 | 防滑地砖 300*300 | m2 |  |  |  | 74.99
5 | 成品腻子粉 | kg |  |  |  | 1.49
6 | 聚氨酯甲乙料 | kg |  |  |  | 17
7 | 铝合金方板 300*300 | m2 |  |  |  | 42.52
8 | SBS改性沥青防水卷材 3mm | m2 |  |  |  | 19.27
9 | 实木复合门 | m2 |  |  |  | 432.44
10 | 纸面石膏板 9.5mm | m2 |  |  |  | 8.69
11 | 水 | m3 |  |  |  | 5.24
注：1.此表由招标人填写除“投标单价”栏的内容，投标人在投标时自主确定投标单价。 2.招标人应优先采用工程造价管理机构发布的单价作为基准单价，未发布的，通过市场调查确定其基准单价。
表-21

## 表-08 分部分项工程和单价措施项目清单与计价表【水暖工程】
分部分项工程和单价措施项目清单与计价表
工程名称：水暖工程 |  |  |  | 标段：2023年吉林市龙潭区第二实验小学幼儿园园舍维修工程 |  |  |  |  | 第 1 页 共 11 页
序号 | 项目编码 | 项目名称 | 项目特征描述 |  | 计量单位 | 工程量 | 金额（元）
[7 empty] | 综合单价 | 合价 |  | 其中
暂估价
拆除
1 | 031001006001 | 塑料管 | 1.名称:塑料管道拆除 2.材质、规格:公称外径160mm以内 |  | m | 4.4
2 | 031001006002 | 塑料管 | 1.名称:塑料管道拆除 2.材质、规格:公称外径110mm以内 |  | m | 155.42
3 | 031001006003 | 塑料管 | 1.名称:塑料管道拆除 2.材质、规格:公称外径75mm以内 |  | m | 47.1
4 | 031001006004 | 塑料管 | 1.名称:塑料管道拆除 2.材质、规格:公称外径50mm以内 |  | m | 191.88
5 | 031004003001 | 洗脸盆 | 1.名称:洗脸盆拆除 |  | 组 | 34
6 | 031004006001 | 大便器 | 1.名称:蹲式大便器拆除 |  | 组 | 33
7 | 031004006002 | 大便器 | 1.名称:坐式大便器拆除 |  | 组 | 9
8 | 031004008001 | 其他成品卫生器具 | 1.名称:拖布池拆除 |  | 组 | 8
9 | 031004008002 | 其他成品卫生器具 | 1.名称:地漏、扫除口拆除 |  | 组 | 22
给水
10 | 010101003001 | 挖沟槽土方 | 1.土壤类别:一类、二类土 2.挖土深度:4m以内 |  | m3 | 30.4
本页小计
注：为计取规费等的使用，可在表中增设其中：“定额人工费”。
表—08
分部分项工程和单价措施项目清单与计价表
工程名称：水暖工程 |  |  |  | 标段：2023年吉林市龙潭区第二实验小学幼儿园园舍维修工程 |  |  |  |  | 第 2 页 共 11 页
序号 | 项目编码 | 项目名称 | 项目特征描述 |  | 计量单位 | 工程量 | 金额（元）
[7 empty] | 综合单价 | 合价 |  | 其中
暂估价
11 | 010103001001 | 回填方 | 1.密实度要求:满足设计和规范要求 2.填方来源:利用挖方 |  | m3 | 17.05
12 | 010103002001 | 余方弃置 | 1.废弃料品种:一般土壤 2.运距:投标人自行考虑 |  | m3 | 13.35
13 | 040504001001 | 砌筑矩形水表井 | 1.垫层、基础材质及厚度:C10混凝土垫层、厚度100mm 2.砌筑材料品种、规格、强度等级:MU10级砖 3.砂浆强度等级、配合比:M10水泥砂浆 4.水表井做法:见图集05S502-43页 |  | 座 | 1
14 | 031003013001 | 水表 | 1.名称:远传水表 2.型号、规格:dn90 3.连接形式:法兰连接 4.附件配置:含闸阀、止回阀、法兰 |  | 组 | 1
本页小计
注：为计取规费等的使用，可在表中增设其中：“定额人工费”。
表—08
分部分项工程和单价措施项目清单与计价表
工程名称：水暖工程 |  |  |  | 标段：2023年吉林市龙潭区第二实验小学幼儿园园舍维修工程 |  |  |  |  | 第 3 页 共 11 页
序号 | 项目编码 | 项目名称 | 项目特征描述 |  | 计量单位 | 工程量 | 金额（元）
[7 empty] | 综合单价 | 合价 |  | 其中
暂估价
15 | 031001006005 | 塑料管 | 1.安装部位:室内 2.介质:生活给水 3.材质、规格:PPR管dn90 4.连接形式:热熔连接 5.压力试验及吹、洗设计要求:详见设计图纸 6.生活给水系统管道在交付前必须冲洗和消毒 |  | m | 4.73
16 | 031001006006 | 塑料管 | 1.安装部位:室内 2.介质:生活给水 3.材质、规格:PPR管dn75 4.连接形式:热熔连接 5.压力试验及吹、洗设计要求:详见设计图纸 6.生活给水系统管道在交付前必须冲洗和消毒 |  | m | 6.5
17 | 031001006007 | 塑料管 | 1.安装部位:室内 2.介质:生活给水 3.材质、规格:PPR管dn63 4.连接形式:热熔连接 5.压力试验及吹、洗设计要求:详见设计图纸 6.生活给水系统管道在交付前必须冲洗和消毒 |  | m | 10.5
本页小计
注：为计取规费等的使用，可在表中增设其中：“定额人工费”。
表—08
分部分项工程和单价措施项目清单与计价表
工程名称：水暖工程 |  |  |  | 标段：2023年吉林市龙潭区第二实验小学幼儿园园舍维修工程 |  |  |  |  | 第 4 页 共 11 页
序号 | 项目编码 | 项目名称 | 项目特征描述 |  | 计量单位 | 工程量 | 金额（元）
[7 empty] | 综合单价 | 合价 |  | 其中
暂估价
18 | 031001006008 | 塑料管 | 1.安装部位:室内 2.介质:生活给水 3.材质、规格:PPR管dn50 4.连接形式:热熔连接 5.压力试验及吹、洗设计要求:详见设计图纸 6.生活给水系统管道在交付前必须冲洗和消毒 |  | m | 83.44
19 | 031001006009 | 塑料管 | 1.安装部位:室内 2.介质:生活给水 3.材质、规格:PPR管dn40 4.连接形式:热熔连接 5.压力试验及吹、洗设计要求:详见设计图纸 6.生活给水系统管道在交付前必须冲洗和消毒 |  | m | 7.33
20 | 031001006010 | 塑料管 | 1.安装部位:室内 2.介质:生活给水 3.材质、规格:PPR管dn32 4.连接形式:热熔连接 5.压力试验及吹、洗设计要求:详见设计图纸 6.生活给水系统管道在交付前必须冲洗和消毒 |  | m | 23.79
本页小计
注：为计取规费等的使用，可在表中增设其中：“定额人工费”。
表—08
分部分项工程和单价措施项目清单与计价表
工程名称：水暖工程 |  |  |  | 标段：2023年吉林市龙潭区第二实验小学幼儿园园舍维修工程 |  |  |  |  | 第 5 页 共 11 页
序号 | 项目编码 | 项目名称 | 项目特征描述 |  | 计量单位 | 工程量 | 金额（元）
[7 empty] | 综合单价 | 合价 |  | 其中
暂估价
21 | 031001006011 | 塑料管 | 1.安装部位:室内 2.介质:生活给水 3.材质、规格:PPR管dn25 4.连接形式:热熔连接 5.压力试验及吹、洗设计要求:详见设计图纸 6.生活给水系统管道在交付前必须冲洗和消毒 |  | m | 14.62
22 | 031001006012 | 塑料管 | 1.安装部位:室内 2.介质:生活给水 3.材质、规格:PPR管dn20 4.连接形式:热熔连接 5.压力试验及吹、洗设计要求:详见设计图纸 6.生活给水系统管道在交付前必须冲洗和消毒 |  | m | 52.2
23 | 031004015001 | 小便槽冲洗管 | 1.材质:PVC-U管 2.规格:DN20 |  | m | 15.12
24 | 031002001001 | 管道支架 | 1.材质:成品管卡 2.规格:dn75 |  | 套 | 1
25 | 031002001002 | 管道支架 | 1.材质:成品管卡 2.规格:dn63 |  | 套 | 6
26 | 031002001003 | 管道支架 | 1.材质:成品管卡 2.规格:dn50 |  | 套 | 53
27 | 031002001004 | 管道支架 | 1.材质:成品管卡 2.规格:dn40 |  | 套 | 6
本页小计
注：为计取规费等的使用，可在表中增设其中：“定额人工费”。
表—08
分部分项工程和单价措施项目清单与计价表
工程名称：水暖工程 |  |  |  | 标段：2023年吉林市龙潭区第二实验小学幼儿园园舍维修工程 |  |  |  |  | 第 6 页 共 11 页
序号 | 项目编码 | 项目名称 | 项目特征描述 |  | 计量单位 | 工程量 | 金额（元）
[7 empty] | 综合单价 | 合价 |  | 其中
暂估价
28 | 031002001005 | 管道支架 | 1.材质:成品管卡 2.规格:dn32 |  | 套 | 22
29 | 031002001006 | 管道支架 | 1.材质:成品管卡 2.规格:dn25 |  | 套 | 15
30 | 031002001007 | 管道支架 | 1.材质:成品管卡 2.规格:dn20 |  | 套 | 58
31 | 031003001001 | 螺纹阀门 | 1.类型:球阀 2.材质:铁壳铜芯、不锈钢等材质 3.规格、压力等级:dn75、1.6MPa 4.连接形式:螺纹连接 |  | 个 | 1
32 | 031003001002 | 螺纹阀门 | 1.类型:球阀 2.材质:铜球阀 3.规格、压力等级:dn63、1.6MPa 4.连接形式:螺纹连接 |  | 个 | 2
33 | 031003001003 | 螺纹阀门 | 1.类型:球阀 2.材质:铜球阀 3.规格、压力等级:dn50、1.6MPa 4.连接形式:螺纹连接 |  | 个 | 1
34 | 031003005001 | 塑料阀门 | 1.规格:塑料球阀dn50 2.连接形式:热熔连接 |  | 个 | 12
35 | 031003005002 | 塑料阀门 | 1.规格:塑料球阀dn32 2.连接形式:热熔连接 |  | 个 | 4
本页小计
注：为计取规费等的使用，可在表中增设其中：“定额人工费”。
表—08
分部分项工程和单价措施项目清单与计价表
工程名称：水暖工程 |  |  |  | 标段：2023年吉林市龙潭区第二实验小学幼儿园园舍维修工程 |  |  |  |  | 第 7 页 共 11 页
序号 | 项目编码 | 项目名称 | 项目特征描述 |  | 计量单位 | 工程量 | 金额（元）
[7 empty] | 综合单价 | 合价 |  | 其中
暂估价
36 | 031003005003 | 塑料阀门 | 1.规格:塑料球阀dn25 2.连接形式:热熔连接 |  | 个 | 10
37 | 031003001004 | 螺纹阀门 | 1.类型:自动排气阀 2.规格、压力等级:DN20 3.连接形式:螺纹连接 |  | 个 | 4
38 | 031002003001 | 套管 | 1.名称、类型:楼板内的套管（含楼板钻孔） 2.规格:介质管道公称直径≤50mm 3.填料材质:阻燃密实材料和防水油膏填实 |  | 个 | 10
39 | 031002003002 | 套管 | 1.名称、类型:楼板内的套管（含楼板钻孔） 2.规格:介质管道公称直径≤32mm 3.填料材质:阻燃密实材料和防水油膏填实 |  | 个 | 1
40 | 031002003003 | 套管 | 1.名称、类型:楼板内的套管（含楼板钻孔） 2.规格:介质管道公称直径≤20mm 3.填料材质:阻燃密实材料和防水油膏填实 |  | 个 | 1
排水
本页小计
注：为计取规费等的使用，可在表中增设其中：“定额人工费”。
表—08
分部分项工程和单价措施项目清单与计价表
工程名称：水暖工程 |  |  |  | 标段：2023年吉林市龙潭区第二实验小学幼儿园园舍维修工程 |  |  |  |  | 第 8 页 共 11 页
序号 | 项目编码 | 项目名称 | 项目特征描述 |  | 计量单位 | 工程量 | 金额（元）
[7 empty] | 综合单价 | 合价 |  | 其中
暂估价
41 | 010101003002 | 挖沟槽土方 | 1.土壤类别:一类、二类土 2.挖土深度:4m以内 |  | m3 | 16.91
42 | 010103001002 | 回填方 | 1.密实度要求:满足设计和规范要求 2.填方来源:利用挖方 |  | m3 | 16.91
43 | 031001006013 | 塑料管 | 1.安装部位:室内 2.介质:排水 3.材质、规格:PVC-U管De160 4.连接形式:粘接连接 5.压力试验及吹、洗设计要求:详见设计图纸 |  | m | 4.4
44 | 031001006014 | 塑料管 | 1.安装部位:室内 2.介质:排水 3.材质、规格:PVC-U管De110 4.连接形式:粘接连接 5.压力试验及吹、洗设计要求:详见设计图纸 |  | m | 91.82
45 | 031001006015 | 塑料管 | 1.安装部位:室内 2.介质:排水 3.材质、规格:PVC-U实壁螺旋消音管De110 4.连接形式:粘接连接 5.压力试验及吹、洗设计要求:详见设计图纸 |  | m | 63.6
本页小计
注：为计取规费等的使用，可在表中增设其中：“定额人工费”。
表—08
分部分项工程和单价措施项目清单与计价表
工程名称：水暖工程 |  |  |  | 标段：2023年吉林市龙潭区第二实验小学幼儿园园舍维修工程 |  |  |  |  | 第 9 页 共 11 页
序号 | 项目编码 | 项目名称 | 项目特征描述 |  | 计量单位 | 工程量 | 金额（元）
[7 empty] | 综合单价 | 合价 |  | 其中
暂估价
46 | 031001006016 | 塑料管 | 1.安装部位:室内 2.介质:排水 3.材质、规格:PVC-U管De75 4.连接形式:粘接连接 5.压力试验及吹、洗设计要求:详见设计图纸 |  | m | 35.87
47 | 031001006017 | 塑料管 | 1.安装部位:室内 2.介质:排水 3.材质、规格:PVC-U管De50 4.连接形式:粘接连接 5.压力试验及吹、洗设计要求:详见设计图纸 |  | m | 22
48 | 030703014001 | 塑料风帽 | 1.名称:通气帽 2.规格:De160 |  | 个 | 4
49 | 031004003002 | 洗脸盆 | 1.名称:洗脸盆 2.规格、类型:采用感应式水控阀 |  | 组 | 34
50 | 031004006003 | 大便器 | 1.规格、类型:蹲式大便器 2.组装形式:详见设计图纸 |  | 组 | 33
51 | 031004006004 | 大便器 | 1.规格、类型:坐式大便器 2.组装形式:详见设计图纸 |  | 组 | 9
52 | 031004008003 | 其他成品卫生器具 | 1.材质:成品拖布池 2.附件名称、数量:水嘴 存水弯、排水栓、下水口等以及配备的连接管 |  | 组 | 8
本页小计
注：为计取规费等的使用，可在表中增设其中：“定额人工费”。
表—08
分部分项工程和单价措施项目清单与计价表
工程名称：水暖工程 |  |  |  | 标段：2023年吉林市龙潭区第二实验小学幼儿园园舍维修工程 |  |  |  |  | 第 10 页 共 11 页
序号 | 项目编码 | 项目名称 | 项目特征描述 |  | 计量单位 | 工程量 | 金额（元）
[7 empty] | 综合单价 | 合价 |  | 其中
暂估价
53 | 031004014001 | 给、排水附(配)件 | 1.名称:地漏 2.型号、规格:DN50 |  | 个 | 8
54 | 031004014002 | 给、排水附(配)件 | 1.名称:清扫口 2.型号、规格:DN100 |  | 个 | 10
55 | 031004014003 | 给、排水附(配)件 | 1.名称:清扫口 2.型号、规格:DN75 |  | 个 | 4
通风
56 | 030702001001 | 碳钢通风管道 | 1.名称:碳钢通风管道 2.材质:镀锌铁皮 3.形状:圆形 4.规格:φ200 5.板材厚度:δ=0.5mm 6.管件、法兰等附件及支架设计要求:吊架（型钢综合） 7.接口形式:咬口 |  | m2 | 21.21
57 | 030108006001 | 吊顶式通风机 | 1.名称:吊顶式通风机（自带止回阀） 2.规格:Q=350/h P=100Pa N=50W |  | 台 | 16
58 | 030703007001 | 碳钢风口、散流器、百叶窗 | 1.名称:防雨百叶风口（颜色同外立面，内设防虫网） 2.规格:φ200 |  | 个 | 8
59 | 011615001001 | 开孔（打洞） | 1.部位:外墙 2.洞尺寸:φ300 |  | 个 | 8
60 | 030704001001 | 通风工程检测、调试 | 1.通风工程检测、调试 |  | 系统 | 1
分部分项合计
本页小计
注：为计取规费等的使用，可在表中增设其中：“定额人工费”。
表—08
分部分项工程和单价措施项目清单与计价表
工程名称：水暖工程 |  |  |  | 标段：2023年吉林市龙潭区第二实验小学幼儿园园舍维修工程 |  |  |  |  | 第 11 页 共 11 页
序号 | 项目编码 | 项目名称 | 项目特征描述 |  | 计量单位 | 工程量 | 金额（元）
[7 empty] | 综合单价 | 合价 |  | 其中
暂估价
措施项目
61 | 031301017001 | 脚手架搭拆 | 1.脚手架搭拆 |  | 项 | 1
单价措施合计
本页小计
合 计
注：为计取规费等的使用，可在表中增设其中：“定额人工费”。
表—08

## 表-11 总价措施项目清单与计价表【水暖工程】
总价措施项目清单与计价表
工程名称：水暖工程 |  |  |  | 标段：2023年吉林市龙潭区第二实验小学幼儿园园舍维修工程 |  |  |  | 第 1 页 共 1 页
序号 | 项目编码 | 项目名称 | 计算基础 |  | 费率 (%) | 金额 (元) | 调整 费率(%) |  | 调整后 金额(元) | 备注
1 | 011707001001 | 安全文明施工(含环境保护、文明施工、安全施工、临时设施)
2 | 011707002001 | 夜间施工增加费
3 | 011707003001 | 非夜间施工增加费
4 | 011707004001 | 二次搬运费
5 | 011707005001 | 雨季施工增加费
6 | 011707005002 | 冬季施工增加费
7 | 011707006001 | 地上、地下设施、建筑物的临时保护设施费
8 | 011707007001 | 已完工程保护费(含越冬维护费)
合 计
编制人（造价人员）： | [7 empty] | 复核人（造价工程师）：
注：1.“计算基础”中安全文明施工费可为“定额基价”、“定额人工费”或“定额人工费+定额机械费”，其他项目可为“定额人工费”或“定额人工费+定额机械费”。 2.按施工方案计算的措施费，若无“计算基础”和“费率”的数值，也可只填“金额”数值，但应在备注栏说明施工方案出处或计算方法。
表-11

## 表-12 其他项目清单与计价汇总表【水暖工程】
其他项目清单与计价汇总表
工程名称：水暖工程 |  | 标段：2023年吉林市龙潭区第二实验小学幼儿园园舍维修工程 |  |  | 第 1 页 共 1 页
序号 | 项目名称 |  | 金额（元） | 结算金额（元） |  | 备注
1 | 暂列金额 |  |  |  |  | 明细详见表-12-1
2 | 暂估价
2.1 | 材料暂估价 |  | — |  |  | 明细详见表-12-2
2.2 | 专业工程暂估价 |  |  |  |  | 明细详见表-12-3
3 | 计日工 |  |  |  |  | 明细详见表-12-4
4 | 总承包服务费 |  |  |  |  | 明细详见表-12-5
5 | 提前竣工（赶工）费
6 | 优质优价
7 | 住宅工程分户验收费
8 | 市政工程夜间施工增加费
合 计 | [5 empty] | —
注：材料（工程设备）暂估单价进入清单项目综合单价，此处不汇总。
表—12

## 表-12-1 暂列金额明细表【水暖工程】
暂列金额明细表
工程名称：水暖工程 |  | 标段：2023年吉林市龙潭区第二实验小学幼儿园园舍维修工程 |  |  | 第 1 页 共 1 页
序号 | 项目名称 |  | 计量单位 | 暂定金额(元) |  | 备注
1
合 计 | [5 empty] | —
注：此表由招标人填写，如不能详列，也可只列暂列金额总额，投标人应将上述暂列金额计入投标总价中。
表—12—1

## 表-12-2 材料(工程设备)暂估价及调整表【水暖工程】
材料（工程设备）暂估单价及调整表
工程名称：水暖工程 |  |  | 标段：2023年吉林市龙潭区第二实验小学幼儿园园舍维修工程 | [7 empty] | 第 1 页 共 1 页
序号 | 材料(工程设备)名称、规格、型号 | 计量单位 |  | 数量 |  | 暂估(元) |  | 确认(元) |  | 差额±(元) |  |  | 备注
|  |  |  | 暂估 | 确认 | 单价 | 合价 | 单价 | 合价 | 单价 |  | 合价
1 | 防坠网 | 套 |  |  |  | 50
2 | 通气帽 | 个 |  |  |  | 20
3 | 防雨百叶风口 φ200 | 个 |  |  |  | 41.64
4 | 螺纹阀门 公称直径65mm | 个 |  |  |  | 146.68
5 | PVC-U实壁螺旋消音管 公称外径110mm | m |  |  |  | 22.76
6 | 法兰挠性接头 公称直径80mm | 个 |  |  |  | 80
7 | 法兰水表 公称直径80mm | 个 |  |  |  | 459.29
8 | 地漏 公称直径50mm | 个 |  |  |  | 19.71
9 | 地面扫除口 DN75 | 个 |  |  |  | 25.81
10 | 地面扫除口 公称直径100mm | 个 |  |  |  | 34.14
11 | 成品管卡 公称直径20mm | 套 |  |  |  | 0.47
12 | 成品管卡 公称直径15mm | 套 |  |  |  | 0.4
13 | 成品管卡 公称直径25mm | 套 |  |  |  | 0.5
14 | 成品管卡 公称直径32mm | 套 |  |  |  | 0.55
15 | 成品管卡 公称直径40mm | 套 |  |  |  | 0.88
16 | 成品管卡 公称直径50mm | 套 |  |  |  | 1.9
17 | 成品管卡 公称直径65mm | 套 |  |  |  | 5.5
合计
注：1.此表由招标人填写“暂估单价”，并在备注栏说明暂估价的材料、工程设备拟用在那些清单项目上，投标人应将上述材料、工程设备暂估单价计入工程量清单综合单价报价中
表—12—2

## 表-12-3 专业工程暂估价及结算价表【水暖工程】
专业工程暂估价及结算价表
工程名称：水暖工程 |  |  | 标段：2023年吉林市龙潭区第二实验小学幼儿园园舍维修工程 |  |  |  | 第 1 页 共 1 页
序号 | 工程名称 | 工程内容 |  | 暂估金额（元） | 结算金额(元) | 差额±(元) |  | 备注
1
合 计 | [7 empty] | —
注：此表“暂估金额”由招标人填写，投标人应将“暂估金额”计入投标总价中。结算时按合同约定结算金额填写。
表—12—3

## 表-12-4 计日工表【水暖工程】
计 日 工 表
工程名称：水暖工程 |  | 标段：2023年吉林市龙潭区第二实验小学幼儿园园舍维修工程 | [5 empty] | 第 1 页 共 1 页
编号 | 项目名称 |  | 单位 | 暂定数量 | 实际数量 | 综合单价(元) | 合价(元)
[7 empty] | 暂定 |  | 实际
一 | 人工
人工小计
二 | 材料
材料小计
三 | 机械
机械小计
四.企业管理费和利润
总 计
注：此表项目名称、暂定数量由招标人填写，编制招标控制价时，单价由招标人按有关计价规定确定；投标时，单价由投标人自主报价，按暂定数量计算合价计入投标总价中。结算时，按发承包双方确认的实际数量计算合价。
表—12—4

## 表-12-5 总承包服务费计价表【水暖工程】
总承包服务费计价表
工程名称：水暖工程 |  | 标段：2023年吉林市龙潭区第二实验小学幼儿园园舍维修工程 |  |  |  |  | 第 1 页 共 1 页
序号 | 项目名称 |  | 项目价值(元) | 服务内容 | 计算基础 | 费率(%) |  | 金额(元)
1
合 计
注：此表项目名称、服务内容由招标人填写，编制招标控制价时，费率及金额由招标人按有关计价规定确定；投标时，费率及金额由投标人自主报价，计入投标总价中。
表—12—5

## 表-13 规费、税金项目清单与计价表【水暖工程】
规费、税金项目计价表
工程名称：水暖工程 |  |  | 标段：2023年吉林市龙潭区第二实验小学幼儿园园舍维修工程 |  |  | 第 1 页 共 1 页
序号 | 项目名称 | 计算基础 |  | 计算基数 | 计算费率(%) |  | 金额(元)
1 | 规费 | 1.1+1.2+1.3+1.4
1.1 | 社会保险费 | 人工费×费率 |  |  | 10.51
1.2 | 残疾人就业保障金 | 人工费×费率 |  |  | 0.22
1.3 | 防洪基础设施建设资金 | 人工费×费率 |  |  | 0.32
1.4 | 其他规费 | 按规定计取
2 | 税金 | 分部分项工程量清单合计+措施项目清单合计+其他项目清单合计+规费 |  |  | 9
合 计
编制人（造价人员）： |  |  | 复核人（造价工程师）：
表—13

## 表-21 承包人提供主要材料和工程设备一览表【水暖工程】
承包人提供主要材料和工程设备一览表
(适用造价信息差额调整法)
工程名称：水暖工程 |  |  |  | 标段：2023年吉林市龙潭区第二实验小学幼儿园园舍维修工程 |  |  |  |  | 第 1 页 共 2 页
序号 | 名称、规格、型号 | 单位 | 数量 |  | 风险系数 (%) | 基准单价 (元) | 投标单价 (元) | 发承包人 确认单价 (元) |  | 备注
1 | 镀锌铁皮 δ0.5 | m2 |  |  |  | 18.18
2 | 螺纹阀门 公称直径40mm | 个 |  |  |  | 67
3 | 螺纹阀门 公称直径50mm | 个 |  |  |  | 97.14
4 | 塑料阀门 公称直径20mm | 个 |  |  |  | 12.11
5 | 塑料阀门 公称直径25mm | 个 |  |  |  | 22.19
6 | 塑料阀门 公称直径40mm | 个 |  |  |  | 53.05
7 | 碳钢平焊法兰 公称直径80mm | 片 |  |  |  | 35.36
8 | PPR给水管 公称外径32mm | m |  |  |  | 6.03
9 | PPR给水管 公称外径20mm | m |  |  |  | 2.37
10 | PPR给水管 公称外径25mm | m |  |  |  | 3.76
11 | PPR给水管 公称外径40mm | m |  |  |  | 10.31
12 | PPR给水管 公称外径50mm | m |  |  |  | 15.98
13 | PPR给水管 公称外径63mm | m |  |  |  | 25.24
14 | PPR给水管 公称外径75mm | m |  |  |  | 36.15
15 | PPR给水管 公称外径90mm | m |  |  |  | 52.3
16 | PVC-U排水管 公称外径50mm | m |  |  |  | 3.85
17 | PVC-U排水管 公称外径75mm | m |  |  |  | 6.89
18 | PVC-U排水管 公称外径110mm | m |  |  |  | 12.29
19 | PVC-U排水管 公称外径160mm | m |  |  |  | 22.71
注：1.此表由招标人填写除“投标单价”栏的内容，投标人在投标时自主确定投标单价。 2.招标人应优先采用工程造价管理机构发布的单价作为基准单价，未发布的，通过市场调查确定其基准单价。
表-21
承包人提供主要材料和工程设备一览表
(适用造价信息差额调整法)
工程名称：水暖工程 |  |  |  | 标段：2023年吉林市龙潭区第二实验小学幼儿园园舍维修工程 |  |  |  |  | 第 2 页 共 2 页
序号 | 名称、规格、型号 | 单位 | 数量 |  | 风险系数 (%) | 基准单价 (元) | 投标单价 (元) | 发承包人 确认单价 (元) |  | 备注
20 | 自动排气阀 公称直径20mm | 个 |  |  |  | 24.37
21 | 法兰闸阀 公称直径80mm | 个 |  |  |  | 389.77
22 | 法兰止回阀 公称直径80mm | 个 |  |  |  | 558.26
23 | 洗脸盆 | 个 |  |  |  | 340.94
24 | 瓷蹲式大便器 | 个 |  |  |  | 223.99
25 | 大便器脚踏阀 | 个 |  |  |  | 135.57
26 | 连体坐便器 | 个 |  |  |  | 488.41
27 | 成品拖布池 | 套 |  |  |  | 457.9
28 | PVC-U管 DN20 | m |  |  |  | 2.31
29 | 焊接钢管 DN32 | m |  |  |  | 13.65
30 | 焊接钢管 DN50 | m |  |  |  | 21.49
31 | 焊接钢管 DN80 | m |  |  |  | 33.49
32 | 吊顶式通风机 Q=350/h P=100Pa N=50W | 台 |  |  |  | 114.85
注：1.此表由招标人填写除“投标单价”栏的内容，投标人在投标时自主确定投标单价。 2.招标人应优先采用工程造价管理机构发布的单价作为基准单价，未发布的，通过市场调查确定其基准单价。
表-21

## 表-08 分部分项工程和单价措施项目清单与计价表【电气工程】
分部分项工程和单价措施项目清单与计价表
工程名称：电气工程 |  |  |  | 标段：2023年吉林市龙潭区第二实验小学幼儿园园舍维修工程 |  |  |  |  | 第 1 页 共 2 页
序号 | 项目编码 | 项目名称 | 项目特征描述 |  | 计量单位 | 工程量 | 金额（元）
[7 empty] | 综合单价 | 合价 |  | 其中
暂估价
拆除部分
1 | 030412001001 | 普通灯具 | 1.名称:拆除吸顶灯 |  | 套 | 12
2 | 030404034001 | 照明开关 | 1.名称:拆除照明开关 |  | 个 | 6
3 | 030404031001 | 小电器 | 1.名称:拆除排风扇 |  | 个 | 12
4 | 030411001001 | 配管 | 1.名称:拆除塑料管 2.规格:20mm |  | m | 120.5
5 | 030411004001 | 配线 | 1.名称:拆除电线 2.配线形式:管内穿线 3.规格:2.5mm2 |  | m | 361.5
新建部分
6 | 030412002001 | 工厂灯 | 1.名称:防潮型吸顶灯 2.安装形式:吸顶 |  | 套 | 12
7 | 030404034002 | 照明开关 | 1.名称:双联开关 |  | 个 | 6
8 | 030404033001 | 风扇 | 1.名称:排气扇 2.安装方式:吸顶式 |  | 台 | 12
9 | 030411001002 | 配管 | 1.名称:刚性阻燃管 2.规格:PC20 3.配置形式:砖、混凝土结构暗配 |  | m | 120.5
10 | 030411004002 | 配线 | 1.名称:铜芯照明线 2.配线形式:管内穿线 3.规格: BYJ-2.5mm2 4.材质:铜 |  | m | 361.5
11 | 030411006001 | 接线盒 | 1.名称:开关盒 2.材质:塑料 |  | 个 | 6
本页小计
注：为计取规费等的使用，可在表中增设其中：“定额人工费”。
表—08
分部分项工程和单价措施项目清单与计价表
工程名称：电气工程 |  |  |  | 标段：2023年吉林市龙潭区第二实验小学幼儿园园舍维修工程 |  |  |  |  | 第 2 页 共 2 页
序号 | 项目编码 | 项目名称 | 项目特征描述 |  | 计量单位 | 工程量 | 金额（元）
[7 empty] | 综合单价 | 合价 |  | 其中
暂估价
12 | 030411006002 | 接线盒 | 1.名称:灯接线盒 2.材质:塑料 |  | 个 | 12
13 | 030413002001 | 凿（压)槽 | 1.名称:凿槽 2.规格:20mm以下 |  | m | 12.6
14 | 030414002001 | 送配电装置系统 | 1.名称:送配电装置系统 |  | 系统 | 1
分部分项合计
措施项目
15 | 031301017001 | 脚手架搭拆 | 脚手架搭拆 |  | 项 | 1
单价措施合计
本页小计
合 计
注：为计取规费等的使用，可在表中增设其中：“定额人工费”。
表—08

## 表-11 总价措施项目清单与计价表【电气工程】
总价措施项目清单与计价表
工程名称：电气工程 |  |  |  | 标段：2023年吉林市龙潭区第二实验小学幼儿园园舍维修工程 |  |  |  | 第 1 页 共 1 页
序号 | 项目编码 | 项目名称 | 计算基础 |  | 费率 (%) | 金额 (元) | 调整 费率(%) |  | 调整后 金额(元) | 备注
1 | 011707001001 | 安全文明施工(含环境保护、文明施工、安全施工、临时设施)
2 | 011707002001 | 夜间施工增加费
3 | 011707003001 | 非夜间施工增加费
4 | 011707004001 | 二次搬运费
5 | 011707005001 | 雨季施工增加费
6 | 011707005002 | 冬季施工增加费
7 | 011707006001 | 地上、地下设施、建筑物的临时保护设施费
8 | 011707007001 | 已完工程保护费(含越冬维护费)
合 计
编制人（造价人员）： | [7 empty] | 复核人（造价工程师）：
注：1.“计算基础”中安全文明施工费可为“定额基价”、“定额人工费”或“定额人工费+定额机械费”，其他项目可为“定额人工费”或“定额人工费+定额机械费”。 2.按施工方案计算的措施费，若无“计算基础”和“费率”的数值，也可只填“金额”数值，但应在备注栏说明施工方案出处或计算方法。
表-11

## 表-12 其他项目清单与计价汇总表【电气工程】
其他项目清单与计价汇总表
工程名称：电气工程 |  | 标段：2023年吉林市龙潭区第二实验小学幼儿园园舍维修工程 |  |  | 第 1 页 共 1 页
序号 | 项目名称 |  | 金额（元） | 结算金额（元） |  | 备注
1 | 暂列金额 |  |  |  |  | 明细详见表-12-1
2 | 暂估价
2.1 | 材料暂估价 |  | — |  |  | 明细详见表-12-2
2.2 | 专业工程暂估价 |  |  |  |  | 明细详见表-12-3
3 | 计日工 |  |  |  |  | 明细详见表-12-4
4 | 总承包服务费 |  |  |  |  | 明细详见表-12-5
5 | 提前竣工（赶工）费
6 | 优质优价
7 | 住宅工程分户验收费
8 | 市政工程夜间施工增加费
合 计 | [5 empty] | —
注：材料（工程设备）暂估单价进入清单项目综合单价，此处不汇总。
表—12

## 表-12-1 暂列金额明细表【电气工程】
暂列金额明细表
工程名称：电气工程 |  | 标段：2023年吉林市龙潭区第二实验小学幼儿园园舍维修工程 |  |  | 第 1 页 共 1 页
序号 | 项目名称 |  | 计量单位 | 暂定金额(元) |  | 备注
1
合 计 | [5 empty] | —
注：此表由招标人填写，如不能详列，也可只列暂列金额总额，投标人应将上述暂列金额计入投标总价中。
表—12—1

## 表-12-2 材料(工程设备)暂估价及调整表【电气工程】
材料（工程设备）暂估单价及调整表
工程名称：电气工程 |  |  | 标段：2023年吉林市龙潭区第二实验小学幼儿园园舍维修工程 | [7 empty] | 第 1 页 共 1 页
序号 | 材料(工程设备)名称、规格、型号 | 计量单位 |  | 数量 |  | 暂估(元) |  | 确认(元) |  | 差额±(元) |  |  | 备注
|  |  |  | 暂估 | 确认 | 单价 | 合价 | 单价 | 合价 | 单价 |  | 合价
1 | 铜芯照明线 BYJ-2.5mm2 截面≤2.5mm2 | m |  |  |  | 1.63
2 | 开关盒（塑料） 暗装开关(插座) | 个 |  |  |  | 1
3 | 灯接线盒（塑料） 暗装 | 个 |  |  |  | 1
4 | 防潮型吸顶灯 | 套 |  |  |  | 45
合计
注：1.此表由招标人填写“暂估单价”，并在备注栏说明暂估价的材料、工程设备拟用在那些清单项目上，投标人应将上述材料、工程设备暂估单价计入工程量清单综合单价报价中
表—12—2

## 表-12-3 专业工程暂估价及结算价表【电气工程】
专业工程暂估价及结算价表
工程名称：电气工程 |  |  | 标段：2023年吉林市龙潭区第二实验小学幼儿园园舍维修工程 |  |  |  | 第 1 页 共 1 页
序号 | 工程名称 | 工程内容 |  | 暂估金额（元） | 结算金额(元) | 差额±(元) |  | 备注
1
合 计 | [7 empty] | —
注：此表“暂估金额”由招标人填写，投标人应将“暂估金额”计入投标总价中。结算时按合同约定结算金额填写。
表—12—3

## 表-12-4 计日工表【电气工程】
计 日 工 表
工程名称：电气工程 |  | 标段：2023年吉林市龙潭区第二实验小学幼儿园园舍维修工程 | [5 empty] | 第 1 页 共 1 页
编号 | 项目名称 |  | 单位 | 暂定数量 | 实际数量 | 综合单价(元) | 合价(元)
[7 empty] | 暂定 |  | 实际
一 | 人工
人工小计
二 | 材料
材料小计
三 | 机械
机械小计
四.企业管理费和利润
总 计
注：此表项目名称、暂定数量由招标人填写，编制招标控制价时，单价由招标人按有关计价规定确定；投标时，单价由投标人自主报价，按暂定数量计算合价计入投标总价中。结算时，按发承包双方确认的实际数量计算合价。
表—12—4

## 表-12-5 总承包服务费计价表【电气工程】
总承包服务费计价表
工程名称：电气工程 |  | 标段：2023年吉林市龙潭区第二实验小学幼儿园园舍维修工程 |  |  |  |  | 第 1 页 共 1 页
序号 | 项目名称 |  | 项目价值(元) | 服务内容 | 计算基础 | 费率(%) |  | 金额(元)
1
合 计
注：此表项目名称、服务内容由招标人填写，编制招标控制价时，费率及金额由招标人按有关计价规定确定；投标时，费率及金额由投标人自主报价，计入投标总价中。
表—12—5

## 表-13 规费、税金项目清单与计价表【电气工程】
规费、税金项目计价表
工程名称：电气工程 |  |  | 标段：2023年吉林市龙潭区第二实验小学幼儿园园舍维修工程 |  |  | 第 1 页 共 1 页
序号 | 项目名称 | 计算基础 |  | 计算基数 | 计算费率(%) |  | 金额(元)
1 | 规费 | 1.1+1.2+1.3+1.4
1.1 | 社会保险费 | 人工费×费率 |  |  | 10.51
1.2 | 残疾人就业保障金 | 人工费×费率 |  |  | 0.22
1.3 | 防洪基础设施建设资金 | 人工费×费率 |  |  | 0.32
1.4 | 其他规费 | 按规定计取
2 | 税金 | 分部分项工程量清单合计+措施项目清单合计+其他项目清单合计+规费 |  |  | 9
合 计
编制人（造价人员）： |  |  | 复核人（造价工程师）：
表—13

## 表-21 承包人提供主要材料和工程设备一览表【电气工程】
承包人提供主要材料和工程设备一览表
(适用造价信息差额调整法)
工程名称：电气工程 |  |  |  | 标段：2023年吉林市龙潭区第二实验小学幼儿园园舍维修工程 |  |  |  |  | 第 1 页 共 1 页
序号 | 名称、规格、型号 | 单位 | 数量 |  | 风险系数 (%) | 基准单价 (元) | 投标单价 (元) | 发承包人 确认单价 (元) |  | 备注
1 | 刚性阻燃管 PC20 外径20mm | m |  |  |  | 2.15
2 | 双联开关 单控≤3联 | 只 |  |  |  | 8.11
3 | 排气扇 | 台 |  |  |  | 114.85
注：1.此表由招标人填写除“投标单价”栏的内容，投标人在投标时自主确定投标单价。 2.招标人应优先采用工程造价管理机构发布的单价作为基准单价，未发布的，通过市场调查确定其基准单价。
表-21

## 表-08 分部分项工程和单价措施项目清单与计价表【土建工程】
分部分项工程和单价措施项目清单与计价表
工程名称：土建工程 |  |  |  | 标段：2023年吉林市龙潭区第二实验小学幼儿园园舍维修工程 |  |  |  |  | 第 1 页 共 5 页
序号 | 项目编码 | 项目名称 | 项目特征描述 |  | 计量单位 | 工程量 | 金额（元）
[7 empty] | 综合单价 | 合价 |  | 其中
暂估价
拆除
1 | 011601001001 | 砖砌体拆除 | 1.砌体名称:红砖墙 2.运输距离:5km |  | m3 | 11.27
2 | 011605001001 | 平面块料拆除 | 1.拆除的基层类型:水泥砂浆找平层 2.饰面材料种类:地面砖 3.运输距离:5km |  | m2 | 178.16
3 | 011605002001 | 立面块料拆除 | 1.拆除的基层类型:水泥砂浆找平层 2.饰面材料种类:墙面砖 3.运输距离:5km |  | m2 | 207.86
4 | 011606002001 | 墙柱面龙骨及饰面拆除 | 1.龙骨及饰面种类:轻钢龙骨及石膏板 2.运输距离:5km |  | m2 | 64.3
5 | 011606002002 | 墙柱面龙骨及饰面拆除 | 1.饰面种类:玻璃隔断 2.运输距离:5km |  | m2 | 29.2
6 | 011606003002 | 天棚面龙骨及饰面拆除 | 1.龙骨及饰面种类:金属龙骨及矿棉板 2.运输距离:5km |  | m2 | 60.98
7 | 011606003003 | 天棚面龙骨及饰面拆除 | 1.龙骨及饰面种类:金属龙骨及铝扣板 2.运输距离:5km |  | m2 | 113.34
8 | 011610002001 | 金属门窗拆除 | 1.名称:金属门窗 |  | m2 | 58.32
新建
9 | 010401004001 | 多孔砖墙 | 1.砖品种、规格:多孔砖、370mm |  | m3 | 5.29
10 | 010401003001 | 实心砖墙 | 1.砖品种、规格:非承重页岩煤矸石空心砖、200mm |  | m3 | 14.88
本页小计
注：为计取规费等的使用，可在表中增设其中：“定额人工费”。
表—08
分部分项工程和单价措施项目清单与计价表
工程名称：土建工程 |  |  |  | 标段：2023年吉林市龙潭区第二实验小学幼儿园园舍维修工程 |  |  |  |  | 第 2 页 共 5 页
序号 | 项目编码 | 项目名称 | 项目特征描述 |  | 计量单位 | 工程量 | 金额（元）
[7 empty] | 综合单价 | 合价 |  | 其中
暂估价
11 | 011101006001 | 平面砂浆找平层 | 1.找平层厚度、砂浆配合比:20mm、1:3水泥砂浆 |  | m2 | 174.31
12 | 010904001001 | 楼（地）面卷材防水 | 1.卷材品种、规格、厚度:自粘聚合物改性沥青防水卷材、1.5mm 2.防水层数:2层 |  | m2 | 174.31
13 | 010903001001 | 墙面卷材防水 | 1.卷材品种、规格、厚度:自粘聚合物改性沥青防水卷材、1.5mm 2.防水层数:2层 |  | m2 | 66.18
14 | 011102003001 | 块料楼地面 | 1.结合层厚度、砂浆配合比:20mm、1:3干硬性水泥砂浆，表面撒素水泥粉 2.面层材料品种、规格:10mm防滑地砖、900*900 |  | m2 | 176.32
15 | 011105003001 | 块料踢脚线 | 1.踢脚线高度:120mm 2.面层材料品种、规格:瓷砖、10mm 3.防护材料种类:混凝土界面处理剂一道 |  | m2 | 6.08
16 | 010904002001 | 楼（地）面涂膜防水 | 1.防水膜品种:聚氨酯防水涂料 2.涂膜厚度、遍数:1.5mm、一遍 |  | m2 | 24.25
本页小计
注：为计取规费等的使用，可在表中增设其中：“定额人工费”。
表—08
分部分项工程和单价措施项目清单与计价表
工程名称：土建工程 |  |  |  | 标段：2023年吉林市龙潭区第二实验小学幼儿园园舍维修工程 |  |  |  |  | 第 3 页 共 5 页
序号 | 项目编码 | 项目名称 | 项目特征描述 |  | 计量单位 | 工程量 | 金额（元）
[7 empty] | 综合单价 | 合价 |  | 其中
暂估价
17 | 011204003001 | 块料墙面 | 1.找平层厚度、砂浆配合比:15mm1:3水泥砂浆 2.结合层厚度、砂浆配合比:5mm1:1细水泥砂浆（内掺建筑胶） 3.面层材料品种、规格、颜色:5mm墙面瓷砖、300*600 |  | m2 | 265.56
18 | 011201001001 | 墙面一般抹灰 | 1.底层厚度、砂浆配合比:20mm、1:3水泥砂浆 |  | m2 | 166.78
19 | 011406001001 | 抹灰面油漆 | 1.腻子种类:柔性腻子、大白 2.刮腻子遍数:各两遍 3.油漆品种、刷漆遍数:乳胶漆一底两面 4.部位:墙面 |  | m2 | 166.78
20 | 011207001001 | 墙面装饰板 | 1.龙骨材料种类:轻钢龙骨 2.面层材料品种、规格:石膏板、12mm(双面) |  | m2 | 46.2
21 | 011302001002 | 吊顶天棚 | 1.龙骨材料种类:铝合金龙骨 2.面层材料品种、规格:铝扣板、300*300 |  | m2 | 113.34
22 | 011302001001 | 吊顶天棚 | 1.龙骨材料种类:铝合金龙骨 2.面层材料品种、规格:矿棉板、600*600 |  | m2 | 60.98
本页小计
注：为计取规费等的使用，可在表中增设其中：“定额人工费”。
表—08
分部分项工程和单价措施项目清单与计价表
工程名称：土建工程 |  |  |  | 标段：2023年吉林市龙潭区第二实验小学幼儿园园舍维修工程 |  |  |  |  | 第 4 页 共 5 页
序号 | 项目编码 | 项目名称 | 项目特征描述 |  | 计量单位 | 工程量 | 金额（元）
[7 empty] | 综合单价 | 合价 |  | 其中
暂估价
23 | 011201001002 | 墙面一般抹灰 | 1.底层厚度、砂浆配合比:20mm、1:3水泥砂浆 2.部位:外墙面 |  | m2 | 14.31
24 | 011407001001 | 墙面喷刷涂料 | 1.喷刷涂料部位:外墙面 2.腻子种类:柔性腻子 3.刮腻子要求:两遍 4.涂料品种、喷刷遍数:丙烯酸涂料、两遍 |  | m2 | 14.31
25 | 010802004001 | 防盗门 | 1.名称:防盗门 2.其他:价内含五金件等其他内容 |  | m2 | 8.46
26 | 010802003001 | 钢质防火门 | 1.名称:乙级防火门 2.其他:价内含五金件等其他内容 |  | m2 | 11.34
27 | 010801001001 | 木质门 | 1.名称:实木复合门 2.其他:价内含五金件等其他内容 |  | m2 | 11.88
28 | 010807001001 | 金属（塑钢、断桥）窗 | 1.名称:三玻断桥铝窗 2.其他:价内含五金件等其他内容 |  | m2 | 38.82
29 | 011701003001 | 里脚手架 | 1.名称:天棚粉饰脚手架 2.搭设高度:3.35m |  | m2 | 174.32
30 | 011701003002 | 里脚手架 | 1.名称:内墙粉饰脚手架 2.搭设高度:3.35m |  | m2 | 432.34
分部分项合计
本页小计
注：为计取规费等的使用，可在表中增设其中：“定额人工费”。
表—08
分部分项工程和单价措施项目清单与计价表
工程名称：土建工程 |  |  |  | 标段：2023年吉林市龙潭区第二实验小学幼儿园园舍维修工程 |  |  |  |  | 第 5 页 共 5 页
序号 | 项目编码 | 项目名称 | 项目特征描述 |  | 计量单位 | 工程量 | 金额（元）
[7 empty] | 综合单价 | 合价 |  | 其中
暂估价
措施项目
单价措施合计
本页小计
合 计
注：为计取规费等的使用，可在表中增设其中：“定额人工费”。
表—08

## 表-11 总价措施项目清单与计价表【土建工程】
总价措施项目清单与计价表
工程名称：土建工程 |  |  |  | 标段：2023年吉林市龙潭区第二实验小学幼儿园园舍维修工程 |  |  |  | 第 1 页 共 1 页
序号 | 项目编码 | 项目名称 | 计算基础 |  | 费率 (%) | 金额 (元) | 调整 费率(%) |  | 调整后 金额(元) | 备注
1 | 011707001001 | 安全文明施工(含环境保护、文明施工、安全施工、临时设施)
2 | 011707002001 | 夜间施工增加费
3 | 011707003001 | 非夜间施工增加费
4 | 011707004001 | 二次搬运费
5 | 011707005001 | 雨季施工增加费
6 | 011707005002 | 冬季施工增加费
7 | 011707006001 | 地上、地下设施、建筑物的临时保护设施费
8 | 011707007001 | 已完工程保护费(含越冬维护费)
合 计
编制人（造价人员）： | [7 empty] | 复核人（造价工程师）：
注：1.“计算基础”中安全文明施工费可为“定额基价”、“定额人工费”或“定额人工费+定额机械费”，其他项目可为“定额人工费”或“定额人工费+定额机械费”。 2.按施工方案计算的措施费，若无“计算基础”和“费率”的数值，也可只填“金额”数值，但应在备注栏说明施工方案出处或计算方法。
表-11

## 表-12 其他项目清单与计价汇总表【土建工程】
其他项目清单与计价汇总表
工程名称：土建工程 |  | 标段：2023年吉林市龙潭区第二实验小学幼儿园园舍维修工程 |  |  | 第 1 页 共 1 页
序号 | 项目名称 |  | 金额（元） | 结算金额（元） |  | 备注
1 | 暂列金额 |  |  |  |  | 明细详见表-12-1
2 | 暂估价
2.1 | 材料暂估价 |  | — |  |  | 明细详见表-12-2
2.2 | 专业工程暂估价 |  |  |  |  | 明细详见表-12-3
3 | 计日工 |  |  |  |  | 明细详见表-12-4
4 | 总承包服务费 |  |  |  |  | 明细详见表-12-5
5 | 提前竣工（赶工）费
6 | 优质优价
7 | 住宅工程分户验收费
8 | 市政工程夜间施工增加费
合 计 | [5 empty] | —
注：材料（工程设备）暂估单价进入清单项目综合单价，此处不汇总。
表—12

## 表-12-1 暂列金额明细表【土建工程】
暂列金额明细表
工程名称：土建工程 |  | 标段：2023年吉林市龙潭区第二实验小学幼儿园园舍维修工程 |  |  | 第 1 页 共 1 页
序号 | 项目名称 |  | 计量单位 | 暂定金额(元) |  | 备注
1
合 计 | [5 empty] | —
注：此表由招标人填写，如不能详列，也可只列暂列金额总额，投标人应将上述暂列金额计入投标总价中。
表—12—1

## 表-12-2 材料(工程设备)暂估价及调整表【土建工程】
材料（工程设备）暂估单价及调整表
工程名称：土建工程 |  |  | 标段：2023年吉林市龙潭区第二实验小学幼儿园园舍维修工程 | [7 empty] | 第 1 页 共 1 页
序号 | 材料(工程设备)名称、规格、型号 | 计量单位 |  | 数量 |  | 暂估(元) |  | 确认(元) |  | 差额±(元) |  |  | 备注
|  |  |  | 暂估 | 确认 | 单价 | 合价 | 单价 | 合价 | 单价 |  | 合价
1 | 地砖 900*900 | m2 |  |  |  | 90
2 | 面砖 300*600 | m2 |  |  |  | 73.83
3 | 高聚物改性沥青自粘卷材 1.5mm | m2 |  |  |  | 30
4 | 纸面石膏板 12mm | m2 |  |  |  | 10
5 | 陶瓷地砖瓷砖踢脚线 10mm | m2 |  |  |  | 125
6 | 烧结多孔砖 370 | 千块 |  |  |  | 770
7 | 烧结煤矸石空心砖 200mm | 千块 |  |  |  | 1239
8 | 高级丙烯酸外墙涂料无光 | kg |  |  |  | 19.32
9 | 铝合金方板 300*300 | m2 |  |  |  | 42.52
合计
注：1.此表由招标人填写“暂估单价”，并在备注栏说明暂估价的材料、工程设备拟用在那些清单项目上，投标人应将上述材料、工程设备暂估单价计入工程量清单综合单价报价中
表—12—2

## 表-12-3 专业工程暂估价及结算价表【土建工程】
专业工程暂估价及结算价表
工程名称：土建工程 |  |  | 标段：2023年吉林市龙潭区第二实验小学幼儿园园舍维修工程 |  |  |  | 第 1 页 共 1 页
序号 | 工程名称 | 工程内容 |  | 暂估金额（元） | 结算金额(元) | 差额±(元) |  | 备注
1
合 计 | [7 empty] | —
注：此表“暂估金额”由招标人填写，投标人应将“暂估金额”计入投标总价中。结算时按合同约定结算金额填写。
表—12—3

## 表-12-4 计日工表【土建工程】
计 日 工 表
工程名称：土建工程 |  | 标段：2023年吉林市龙潭区第二实验小学幼儿园园舍维修工程 | [5 empty] | 第 1 页 共 1 页
编号 | 项目名称 |  | 单位 | 暂定数量 | 实际数量 | 综合单价(元) | 合价(元)
[7 empty] | 暂定 |  | 实际
一 | 人工
人工小计
二 | 材料
材料小计
三 | 机械
机械小计
四.企业管理费和利润
总 计
注：此表项目名称、暂定数量由招标人填写，编制招标控制价时，单价由招标人按有关计价规定确定；投标时，单价由投标人自主报价，按暂定数量计算合价计入投标总价中。结算时，按发承包双方确认的实际数量计算合价。
表—12—4

## 表-12-5 总承包服务费计价表【土建工程】
总承包服务费计价表
工程名称：土建工程 |  | 标段：2023年吉林市龙潭区第二实验小学幼儿园园舍维修工程 |  |  |  |  | 第 1 页 共 1 页
序号 | 项目名称 |  | 项目价值(元) | 服务内容 | 计算基础 | 费率(%) |  | 金额(元)
1
合 计
注：此表项目名称、服务内容由招标人填写，编制招标控制价时，费率及金额由招标人按有关计价规定确定；投标时，费率及金额由投标人自主报价，计入投标总价中。
表—12—5

## 表-13 规费、税金项目清单与计价表【土建工程】
规费、税金项目计价表
工程名称：土建工程 |  |  | 标段：2023年吉林市龙潭区第二实验小学幼儿园园舍维修工程 |  |  | 第 1 页 共 1 页
序号 | 项目名称 | 计算基础 |  | 计算基数 | 计算费率(%) |  | 金额(元)
1 | 规费 | 1.1+1.2+1.3+1.4
1.1 | 社会保险费 | 人工费×费率 |  |  | 10.51
1.2 | 残疾人就业保障金 | 人工费×费率 |  |  | 0.22
1.3 | 防洪基础设施建设资金 | 人工费×费率 |  |  | 0.32
1.4 | 其他规费 | 按规定计取
2 | 税金 | 分部分项工程量清单合计+措施项目清单合计+其他项目清单合计+规费 |  |  | 9
合 计
编制人（造价人员）： |  |  | 复核人（造价工程师）：
表—13

## 表-21 承包人提供主要材料和工程设备一览表【土建工程】
承包人提供主要材料和工程设备一览表
(适用造价信息差额调整法)
工程名称：土建工程 |  |  |  | 标段：2023年吉林市龙潭区第二实验小学幼儿园园舍维修工程 |  |  |  |  | 第 1 页 共 1 页
序号 | 名称、规格、型号 | 单位 | 数量 |  | 风险系数 (%) | 基准单价 (元) | 投标单价 (元) | 发承包人 确认单价 (元) |  | 备注
1 | 水泥 32.5 | kg |  |  |  | 0.35
2 | 水泥 42.5 | kg |  |  |  | 0.39
3 | 中砂 | m3 |  |  |  | 120
4 | 石膏粉 | kg |  |  |  | 1.32
5 | 大白粉 | kg |  |  |  | 1.22
6 | 苯丙乳胶漆内墙用 | kg |  |  |  | 16.46
7 | 成品腻子粉 | kg |  |  |  | 1.49
8 | 聚氨酯甲乙料 | kg |  |  |  | 17
9 | 矿棉板 600*600 | m2 |  |  |  | 38.5
10 | 铝合金方板 300*300 | m2 |  |  |  | 42.52
11 | 实木复合门 | m2 |  |  |  | 432.44
12 | 钢质防火门 乙级 | m2 |  |  |  | 476.7
13 | 钢制防盗门 | m2 |  |  |  | 582.79
14 | 铝合金隔热断桥平开窗 63系列 | m2 |  |  |  | 385.41
注：1.此表由招标人填写除“投标单价”栏的内容，投标人在投标时自主确定投标单价。 2.招标人应优先采用工程造价管理机构发布的单价作为基准单价，未发布的，通过市场调查确定其基准单价。
表-21

## 表-08 分部分项工程和单价措施项目清单与计价表【水暖工程_1
分部分项工程和单价措施项目清单与计价表
工程名称：水暖工程 |  |  |  | 标段：2023年吉林市龙潭区第二实验小学幼儿园园舍维修工程 |  |  |  |  | 第 1 页 共 9 页
序号 | 项目编码 | 项目名称 | 项目特征描述 |  | 计量单位 | 工程量 | 金额（元）
[7 empty] | 综合单价 | 合价 |  | 其中
暂估价
拆除
1 | 031001006018 | 塑料管 | 1.名称:塑料管道拆除 2.材质、规格:公称外径160mm以内 |  | m | 2.12
2 | 031001006019 | 塑料管 | 1.名称:塑料管道拆除 2.材质、规格:公称外径110mm以内 |  | m | 38.56
3 | 031001006020 | 塑料管 | 1.名称:塑料管道拆除 2.材质、规格:公称外径50mm以内 |  | m | 43.87
4 | 031001006021 | 塑料管拆除 | 1.名称:采暖管道拆除 2.材质、规格:PPR管 公称外径50mm以内 |  | m | 172.2
5 | 031005002001 | 钢制散热器拆除 | 1.名称:钢制散热器拆除 2.型号、规格:高度600mm以内 单组片数 15片以内 |  | 组 | 13
6 | 031004004001 | 洗涤盆 | 1.名称:洗涤盆拆除 |  | 组 | 12
7 | 031004008004 | 其他成品卫生器具 | 1.名称:拖布池拆除 |  | 组 | 1
8 | 031004008005 | 其他成品卫生器具 | 1.名称:地漏、扫除口拆除 |  | 组 | 9
给水
9 | 010101003003 | 挖沟槽土方 | 1.土壤类别:一类、二类土 2.挖土深度:4m以内 |  | m3 | 24.17
本页小计
注：为计取规费等的使用，可在表中增设其中：“定额人工费”。
表—08
分部分项工程和单价措施项目清单与计价表
工程名称：水暖工程 |  |  |  | 标段：2023年吉林市龙潭区第二实验小学幼儿园园舍维修工程 |  |  |  |  | 第 2 页 共 9 页
序号 | 项目编码 | 项目名称 | 项目特征描述 |  | 计量单位 | 工程量 | 金额（元）
[7 empty] | 综合单价 | 合价 |  | 其中
暂估价
10 | 010103001003 | 回填方 | 1.密实度要求:满足设计和规范要求 2.填方来源:利用挖方 |  | m3 | 10.82
11 | 010103002002 | 余方弃置 | 1.废弃料品种:一般土壤 2.运距:投标人自行考虑 |  | m3 | 13.35
12 | 040504001002 | 砌筑矩形水表井 | 1.垫层、基础材质及厚度:C10混凝土垫层、厚度100mm 2.砌筑材料品种、规格、强度等级:MU10级砖 3.砂浆强度等级、配合比:M10水泥砂浆 4.水表井做法:见图集05S502-43页 |  | 座 | 1
13 | 031003013002 | 水表 | 1.名称:远传水表 2.型号、规格:dn50 3.连接形式:法兰连接 4.附件配置:含闸阀、止回阀、法兰 |  | 组 | 1
本页小计
注：为计取规费等的使用，可在表中增设其中：“定额人工费”。
表—08
分部分项工程和单价措施项目清单与计价表
工程名称：水暖工程 |  |  |  | 标段：2023年吉林市龙潭区第二实验小学幼儿园园舍维修工程 |  |  |  |  | 第 3 页 共 9 页
序号 | 项目编码 | 项目名称 | 项目特征描述 |  | 计量单位 | 工程量 | 金额（元）
[7 empty] | 综合单价 | 合价 |  | 其中
暂估价
14 | 031001006022 | 塑料管 | 1.安装部位:室内 2.介质:生活给水 3.材质、规格:PPR管dn50 4.连接形式:热熔连接 5.压力试验及吹、洗设计要求:详见设计图纸 6.生活给水系统管道在交付前必须冲洗和消毒 |  | m | 9.22
15 | 031001006023 | 塑料管 | 1.安装部位:室内 2.介质:生活给水 3.材质、规格:PPR管dn40 4.连接形式:热熔连接 5.压力试验及吹、洗设计要求:详见设计图纸 6.生活给水系统管道在交付前必须冲洗和消毒 |  | m | 11.75
16 | 031001006024 | 塑料管 | 1.安装部位:室内 2.介质:生活给水 3.材质、规格:PPR管dn32 4.连接形式:热熔连接 5.压力试验及吹、洗设计要求:详见设计图纸 6.生活给水系统管道在交付前必须冲洗和消毒 |  | m | 9.38
本页小计
注：为计取规费等的使用，可在表中增设其中：“定额人工费”。
表—08
分部分项工程和单价措施项目清单与计价表
工程名称：水暖工程 |  |  |  | 标段：2023年吉林市龙潭区第二实验小学幼儿园园舍维修工程 |  |  |  |  | 第 4 页 共 9 页
序号 | 项目编码 | 项目名称 | 项目特征描述 |  | 计量单位 | 工程量 | 金额（元）
[7 empty] | 综合单价 | 合价 |  | 其中
暂估价
17 | 031001006025 | 塑料管 | 1.安装部位:室内 2.介质:生活给水 3.材质、规格:PPR管dn25 4.连接形式:热熔连接 5.压力试验及吹、洗设计要求:详见设计图纸 6.生活给水系统管道在交付前必须冲洗和消毒 |  | m | 5.02
18 | 031001006026 | 塑料管 | 1.安装部位:室内 2.介质:生活给水 3.材质、规格:PPR管dn20 4.连接形式:热熔连接 5.压力试验及吹、洗设计要求:详见设计图纸 6.生活给水系统管道在交付前必须冲洗和消毒 |  | m | 8.5
19 | 031002001008 | 管道支架 | 1.材质:成品管卡 2.规格:dn50 |  | 套 | 4
20 | 031002001009 | 管道支架 | 1.材质:成品管卡 2.规格:dn40 |  | 套 | 9
21 | 031002001010 | 管道支架 | 1.材质:成品管卡 2.规格:dn32 |  | 套 | 9
22 | 031002001011 | 管道支架 | 1.材质:成品管卡 2.规格:dn25 |  | 套 | 5
本页小计
注：为计取规费等的使用，可在表中增设其中：“定额人工费”。
表—08
分部分项工程和单价措施项目清单与计价表
工程名称：水暖工程 |  |  |  | 标段：2023年吉林市龙潭区第二实验小学幼儿园园舍维修工程 |  |  |  |  | 第 5 页 共 9 页
序号 | 项目编码 | 项目名称 | 项目特征描述 |  | 计量单位 | 工程量 | 金额（元）
[7 empty] | 综合单价 | 合价 |  | 其中
暂估价
23 | 031002001012 | 管道支架 | 1.材质:成品管卡 2.规格:dn20 |  | 套 | 17
24 | 031003001005 | 螺纹阀门 | 1.类型:球阀 2.材质:铜球阀 3.规格、压力等级:dn50、1.6MPa 4.连接形式:螺纹连接 |  | 个 | 1
25 | 031004014004 | 给、排水附(配)件 | 1.名称:水龙头 2.型号、规格:DN15 |  | 个 | 4
排水
26 | 031001006027 | 塑料管 | 1.安装部位:室内 2.介质:排水 3.材质、规格:PVC-U管De160 4.连接形式:粘接连接 5.压力试验及吹、洗设计要求:详见设计图纸 |  | m | 2.12
27 | 031001006028 | 塑料管 | 1.安装部位:室内 2.介质:排水 3.材质、规格:PVC-U管De110 4.连接形式:粘接连接 5.压力试验及吹、洗设计要求:详见设计图纸 |  | m | 38.56
本页小计
注：为计取规费等的使用，可在表中增设其中：“定额人工费”。
表—08
分部分项工程和单价措施项目清单与计价表
工程名称：水暖工程 |  |  |  | 标段：2023年吉林市龙潭区第二实验小学幼儿园园舍维修工程 |  |  |  |  | 第 6 页 共 9 页
序号 | 项目编码 | 项目名称 | 项目特征描述 |  | 计量单位 | 工程量 | 金额（元）
[7 empty] | 综合单价 | 合价 |  | 其中
暂估价
28 | 031001006029 | 塑料管 | 1.安装部位:室内 2.介质:排水 3.材质、规格:PVC-U管De50 4.连接形式:粘接连接 5.压力试验及吹、洗设计要求:详见设计图纸 |  | m | 4.1
29 | 030703014002 | 塑料风帽 | 1.名称:通气帽 2.规格:De160 |  | 个 | 1
30 | 031004004002 | 洗涤盆 | 1.材质:洗涤盆 2.组装形式:详见设计图纸 |  | 组 | 12
31 | 031004008006 | 其他成品卫生器具 | 1.材质:成品拖布池 2.附件名称、数量:水嘴 存水弯、排水栓、下水口等以及配备的连接管 |  | 组 | 1
32 | 031004014005 | 给、排水附(配)件 | 1.名称:网框式地漏(不锈钢) 2.型号、规格:DN100 |  | 个 | 6
33 | 031004014006 | 给、排水附(配)件 | 1.名称:清扫口 2.型号、规格:DN100 |  | 个 | 3
34 | 010507006001 | 混凝土隔油池 | 1.名称:混凝土隔油池 2.规格型号:GG-1SF型 3.做法:参见图集04S519-69页 |  | 座 | 1
35 | 010101004001 | 挖基坑土方 | 1.土壤类别：≤一、二类土 2.挖土深度：4m以内 |  | m3 | 18.35
本页小计
注：为计取规费等的使用，可在表中增设其中：“定额人工费”。
表—08
分部分项工程和单价措施项目清单与计价表
工程名称：水暖工程 |  |  |  | 标段：2023年吉林市龙潭区第二实验小学幼儿园园舍维修工程 |  |  |  |  | 第 7 页 共 9 页
序号 | 项目编码 | 项目名称 | 项目特征描述 |  | 计量单位 | 工程量 | 金额（元）
[7 empty] | 综合单价 | 合价 |  | 其中
暂估价
36 | 010103001006 | 回填方 | 1.密实度要求：满足设计和规范要求 2.填方来源：利用挖方 |  | m3 | 11.9
37 | 010103002003 | 余方弃置 | 1.废弃料品种:一般土壤 2.运距:投标人自行考虑 |  | m3 | 6.45
采暖
38 | 010101003004 | 挖沟槽土方 | 1.土壤类别:一类、二类土 2.挖土深度:2m以内 |  | m3 | 1.46
39 | 010103001005 | 回填方 | 1.密实度要求:一般土壤 2.填方来源:利用挖方 |  | m3 | 1.46
40 | 031001006030 | 塑料管 | 1.安装部位:室内 2.介质:热水 3.材质、规格:PPR DN40 4.连接形式:热熔连接 5.压力试验及吹、洗设计要求:满足设计及规范要求 |  | m | 79.76
41 | 031001006031 | 塑料管 | 1.安装部位:室内 2.介质:热水 3.材质、规格:PPR DN32 4.连接形式:热熔连接 5.压力试验及吹、洗设计要求:满足设计及规范要求 |  | m | 31.47
本页小计
注：为计取规费等的使用，可在表中增设其中：“定额人工费”。
表—08
分部分项工程和单价措施项目清单与计价表
工程名称：水暖工程 |  |  |  | 标段：2023年吉林市龙潭区第二实验小学幼儿园园舍维修工程 |  |  |  |  | 第 8 页 共 9 页
序号 | 项目编码 | 项目名称 | 项目特征描述 |  | 计量单位 | 工程量 | 金额（元）
[7 empty] | 综合单价 | 合价 |  | 其中
暂估价
42 | 031001006032 | 塑料管 | 1.安装部位:室内 2.介质:热水 3.材质、规格:PPR DN25 4.连接形式:热熔连接 5.压力试验及吹、洗设计要求:满足设计及规范要求 |  | m | 60.97
43 | 031005002002 | 钢制散热器 | 1.结构形式:钢制散热器(配套手动跑风及散热器恒温控制阀) 2.型号、规格:中心距600mm,高度675mm,长度60mm,宽度160mm,散热量46W/片，工作压力0.6MPa,承压1.0MPa |  | 组 | 13
44 | 031003001006 | 螺纹阀门 | 1.类型:球阀 2.材质:铜球阀 3.规格、压力等级:DN40、1.6MPa 4.连接形式:螺纹连接 |  | 个 | 2
45 | 031003001007 | 螺纹阀门 | 1.类型:球阀 2.材质:铜球阀 3.规格、压力等级:DN25、1.6MPa 4.连接形式:螺纹连接 |  | 个 | 26
本页小计
注：为计取规费等的使用，可在表中增设其中：“定额人工费”。
表—08
分部分项工程和单价措施项目清单与计价表
工程名称：水暖工程 |  |  |  | 标段：2023年吉林市龙潭区第二实验小学幼儿园园舍维修工程 |  |  |  |  | 第 9 页 共 9 页
序号 | 项目编码 | 项目名称 | 项目特征描述 |  | 计量单位 | 工程量 | 金额（元）
[7 empty] | 综合单价 | 合价 |  | 其中
暂估价
46 | 031003001008 | 螺纹阀门 | 1.类型:自动排气阀前的阀门 2.规格、压力等级:DN25、1.6MPa 3.连接形式:螺纹连接 |  | 个 | 2
47 | 031003001009 | 螺纹阀门 | 1.类型:自动排气阀 2.规格、压力等级:DN25 3.连接形式:螺纹连接 |  | 个 | 2
48 | 031009001001 | 采暖工程系统调试 | 1.系统形式:采暖工程系统调试 |  | 系统 | 1
分部分项合计
措施项目
单价措施合计
本页小计
合 计
注：为计取规费等的使用，可在表中增设其中：“定额人工费”。
表—08

## 表-11 总价措施项目清单与计价表【水暖工程】_1
总价措施项目清单与计价表
工程名称：水暖工程 |  |  |  | 标段：2023年吉林市龙潭区第二实验小学幼儿园园舍维修工程 |  |  |  | 第 1 页 共 1 页
序号 | 项目编码 | 项目名称 | 计算基础 |  | 费率 (%) | 金额 (元) | 调整 费率(%) |  | 调整后 金额(元) | 备注
1 | 011707001001 | 安全文明施工(含环境保护、文明施工、安全施工、临时设施)
2 | 011707002001 | 夜间施工增加费
3 | 011707003001 | 非夜间施工增加费
4 | 011707004001 | 二次搬运费
5 | 011707005001 | 雨季施工增加费
6 | 011707005002 | 冬季施工增加费
7 | 011707006001 | 地上、地下设施、建筑物的临时保护设施费
8 | 011707007001 | 已完工程保护费(含越冬维护费)
合 计
编制人（造价人员）： | [7 empty] | 复核人（造价工程师）：
注：1.“计算基础”中安全文明施工费可为“定额基价”、“定额人工费”或“定额人工费+定额机械费”，其他项目可为“定额人工费”或“定额人工费+定额机械费”。 2.按施工方案计算的措施费，若无“计算基础”和“费率”的数值，也可只填“金额”数值，但应在备注栏说明施工方案出处或计算方法。
表-11

## 表-12 其他项目清单与计价汇总表【水暖工程】_1
其他项目清单与计价汇总表
工程名称：水暖工程 |  | 标段：2023年吉林市龙潭区第二实验小学幼儿园园舍维修工程 |  |  | 第 1 页 共 1 页
序号 | 项目名称 |  | 金额（元） | 结算金额（元） |  | 备注
1 | 暂列金额 |  |  |  |  | 明细详见表-12-1
2 | 暂估价
2.1 | 材料暂估价 |  | — |  |  | 明细详见表-12-2
2.2 | 专业工程暂估价 |  |  |  |  | 明细详见表-12-3
3 | 计日工 |  |  |  |  | 明细详见表-12-4
4 | 总承包服务费 |  |  |  |  | 明细详见表-12-5
5 | 提前竣工（赶工）费
6 | 优质优价
7 | 住宅工程分户验收费
8 | 市政工程夜间施工增加费
合 计 | [5 empty] | —
注：材料（工程设备）暂估单价进入清单项目综合单价，此处不汇总。
表—12

## 表-12-1 暂列金额明细表【水暖工程】_1
暂列金额明细表
工程名称：水暖工程 |  | 标段：2023年吉林市龙潭区第二实验小学幼儿园园舍维修工程 |  |  | 第 1 页 共 1 页
序号 | 项目名称 |  | 计量单位 | 暂定金额(元) |  | 备注
1
合 计 | [5 empty] | —
注：此表由招标人填写，如不能详列，也可只列暂列金额总额，投标人应将上述暂列金额计入投标总价中。
表—12—1

## 表-12-2 材料(工程设备)暂估价及调整表【水暖工程】_1
材料（工程设备）暂估单价及调整表
工程名称：水暖工程 |  |  | 标段：2023年吉林市龙潭区第二实验小学幼儿园园舍维修工程 | [7 empty] | 第 1 页 共 1 页
序号 | 材料(工程设备)名称、规格、型号 | 计量单位 |  | 数量 |  | 暂估(元) |  | 确认(元) |  | 差额±(元) |  |  | 备注
|  |  |  | 暂估 | 确认 | 单价 | 合价 | 单价 | 合价 | 单价 |  | 合价
1 | 防坠网 | 套 |  |  |  | 50
2 | 通气帽 | 个 |  |  |  | 20
3 | 活动钢盖板 Q235-B、1100*510*4 | 个 |  |  |  | 300
4 | 法兰挠性接头 公称直径50mm | 个 |  |  |  | 80
5 | 法兰水表 公称直径50mm | 个 |  |  |  | 338.94
6 | 洗涤盆 | 个 |  |  |  | 181.04
7 | 水嘴 公称直径15mm | 个 |  |  |  | 20.77
8 | 网框式地漏 公称直径100mm | 个 |  |  |  | 57.27
9 | 地面扫除口 公称直径100mm | 个 |  |  |  | 34.14
10 | 成品管卡 公称直径15mm | 套 |  |  |  | 0.4
11 | 成品管卡 公称直径20mm | 套 |  |  |  | 0.47
12 | 成品管卡 公称直径25mm | 套 |  |  |  | 0.5
13 | 成品管卡 公称直径32mm | 套 |  |  |  | 0.55
14 | 成品管卡 公称直径40mm | 套 |  |  |  | 0.88
15 | 恒温控制阀 DN25 | 组 |  |  |  | 35.3
16 | 中间隔板 | m2 |  |  |  | 500
合计
注：1.此表由招标人填写“暂估单价”，并在备注栏说明暂估价的材料、工程设备拟用在那些清单项目上，投标人应将上述材料、工程设备暂估单价计入工程量清单综合单价报价中
表—12—2

## 表-12-3 专业工程暂估价及结算价表【水暖工程】_1
专业工程暂估价及结算价表
工程名称：水暖工程 |  |  | 标段：2023年吉林市龙潭区第二实验小学幼儿园园舍维修工程 |  |  |  | 第 1 页 共 1 页
序号 | 工程名称 | 工程内容 |  | 暂估金额（元） | 结算金额(元) | 差额±(元) |  | 备注
1
合 计 | [7 empty] | —
注：此表“暂估金额”由招标人填写，投标人应将“暂估金额”计入投标总价中。结算时按合同约定结算金额填写。
表—12—3

## 表-12-4 计日工表【水暖工程】_1
计 日 工 表
工程名称：水暖工程 |  | 标段：2023年吉林市龙潭区第二实验小学幼儿园园舍维修工程 | [5 empty] | 第 1 页 共 1 页
编号 | 项目名称 |  | 单位 | 暂定数量 | 实际数量 | 综合单价(元) | 合价(元)
[7 empty] | 暂定 |  | 实际
一 | 人工
人工小计
二 | 材料
材料小计
三 | 机械
机械小计
四.企业管理费和利润
总 计
注：此表项目名称、暂定数量由招标人填写，编制招标控制价时，单价由招标人按有关计价规定确定；投标时，单价由投标人自主报价，按暂定数量计算合价计入投标总价中。结算时，按发承包双方确认的实际数量计算合价。
表—12—4

## 表-12-5 总承包服务费计价表【水暖工程】_1
总承包服务费计价表
工程名称：水暖工程 |  | 标段：2023年吉林市龙潭区第二实验小学幼儿园园舍维修工程 |  |  |  |  | 第 1 页 共 1 页
序号 | 项目名称 |  | 项目价值(元) | 服务内容 | 计算基础 | 费率(%) |  | 金额(元)
1
合 计
注：此表项目名称、服务内容由招标人填写，编制招标控制价时，费率及金额由招标人按有关计价规定确定；投标时，费率及金额由投标人自主报价，计入投标总价中。
表—12—5

## 表-13 规费、税金项目清单与计价表【水暖工程】_1
规费、税金项目计价表
工程名称：水暖工程 |  |  | 标段：2023年吉林市龙潭区第二实验小学幼儿园园舍维修工程 |  |  | 第 1 页 共 1 页
序号 | 项目名称 | 计算基础 |  | 计算基数 | 计算费率(%) |  | 金额(元)
1 | 规费 | 1.1+1.2+1.3+1.4
1.1 | 社会保险费 | 人工费×费率 |  |  | 10.51
1.2 | 残疾人就业保障金 | 人工费×费率 |  |  | 0.22
1.3 | 防洪基础设施建设资金 | 人工费×费率 |  |  | 0.32
1.4 | 其他规费 | 按规定计取
2 | 税金 | 分部分项工程量清单合计+措施项目清单合计+其他项目清单合计+规费 |  |  | 9
合 计
编制人（造价人员）： |  |  | 复核人（造价工程师）：
表—13

## 表-21 承包人提供主要材料和工程设备一览表【水暖工程】_1
承包人提供主要材料和工程设备一览表
(适用造价信息差额调整法)
工程名称：水暖工程 |  |  |  | 标段：2023年吉林市龙潭区第二实验小学幼儿园园舍维修工程 |  |  |  |  | 第 1 页 共 2 页
序号 | 名称、规格、型号 | 单位 | 数量 |  | 风险系数 (%) | 基准单价 (元) | 投标单价 (元) | 发承包人 确认单价 (元) |  | 备注
1 | PPR管 公称外径32mm | m |  |  |  | 6.29
2 | PPR管 公称外径40mm | m |  |  |  | 10.66
3 | PPR管 公称外径50mm | m |  |  |  | 16.77
4 | 螺纹阀门 公称直径25mm | 个 |  |  |  | 39.09
5 | 螺纹阀门 公称直径40mm | 个 |  |  |  | 67
6 | 碳钢平焊法兰 公称直径50mm | 片 |  |  |  | 35.36
7 | 焊接钢管 公称直径100mm | kg |  |  |  | 3.88
8 | 焊接钢管 公称直径150mm | kg |  |  |  | 3.88
9 | PPR给水管 公称外径32mm | m |  |  |  | 6.03
10 | PPR给水管 公称外径20mm | m |  |  |  | 2.37
11 | PPR给水管 公称外径25mm | m |  |  |  | 3.76
12 | PPR给水管 公称外径40mm | m |  |  |  | 10.31
13 | PPR给水管 公称外径50mm | m |  |  |  | 15.98
14 | PVC-U排水管 公称外径50mm | m |  |  |  | 3.85
15 | PVC-U排水管 公称外径110mm | m |  |  |  | 12.29
16 | PVC-U排水管 公称外径160mm | m |  |  |  | 22.71
17 | 自动排气阀 公称直径25mm | 个 |  |  |  | 24.37
18 | 法兰闸阀 公称直径50mm | 个 |  |  |  | 389.77
19 | 法兰止回阀 公称直径50mm | 个 |  |  |  | 558.26
20 | 成品拖布池 | 套 |  |  |  | 457.9
注：1.此表由招标人填写除“投标单价”栏的内容，投标人在投标时自主确定投标单价。 2.招标人应优先采用工程造价管理机构发布的单价作为基准单价，未发布的，通过市场调查确定其基准单价。
表-21
承包人提供主要材料和工程设备一览表
(适用造价信息差额调整法)
工程名称：水暖工程 |  |  |  | 标段：2023年吉林市龙潭区第二实验小学幼儿园园舍维修工程 |  |  |  |  | 第 2 页 共 2 页
序号 | 名称、规格、型号 | 单位 | 数量 |  | 风险系数 (%) | 基准单价 (元) | 投标单价 (元) | 发承包人 确认单价 (元) |  | 备注
21 | 钢制散热器(柱式) 10C | 组 |  |  |  | 300
注：1.此表由招标人填写除“投标单价”栏的内容，投标人在投标时自主确定投标单价。 2.招标人应优先采用工程造价管理机构发布的单价作为基准单价，未发布的，通过市场调查确定其基准单价。
表-21

## 表-08 分部分项工程和单价措施项目清单与计价表【电气工程_1
分部分项工程和单价措施项目清单与计价表
工程名称：电气工程 |  |  |  | 标段：2023年吉林市龙潭区第二实验小学幼儿园园舍维修工程 |  |  |  |  | 第 1 页 共 6 页
序号 | 项目编码 | 项目名称 | 项目特征描述 |  | 计量单位 | 工程量 | 金额（元）
[7 empty] | 综合单价 | 合价 |  | 其中
暂估价
拆除部分
1 | 030404017001 | 配电箱 | 1.名称:拆除配电箱 |  | 台 | 2
2 | 030408001001 | 电力电缆 | 1.名称:拆除电力电缆 2.型号:YJV22 3.规格:4*35+1*16mm2 4.材质:铜芯 5.敷设方式、部位:架空敷设 |  | m | 260
3 | 030412004001 | 装饰灯 | 1.名称:拆除应急照明灯、安全出口灯、疏散指示灯 |  | 套 | 6
4 | 030412006001 | 医疗专用灯 | 1.名称:拆除紫外线杀菌灯 |  | 套 | 3
5 | 030412005001 | 荧光灯 | 1.名称:拆除单双管荧光灯 |  | 套 | 23
6 | 030412001002 | 普通灯具 | 1.名称:拆除吸顶灯 |  | 套 | 1
7 | 030404034003 | 照明开关 | 1.名称:拆除照明开关 |  | 个 | 2
8 | 030404035001 | 插座 | 1.名称:拆除插座 |  | 个 | 16
9 | 030411003001 | 桥架 | 1.名称:拆除桥架 2.规格:200*200 |  | m | 47.4
10 | 030411001003 | 配管 | 1.名称:拆除塑料管 2.规格:20mm |  | m | 204
11 | 030411001004 | 配管 | 1.名称:拆除塑料管 2.规格:25mm |  | m | 424.3
12 | 030411004003 | 配线 | 1.名称:拆除电线 2.配线形式:管内穿线 3.规格:2.5mm2 |  | m | 690.9
本页小计
注：为计取规费等的使用，可在表中增设其中：“定额人工费”。
表—08
分部分项工程和单价措施项目清单与计价表
工程名称：电气工程 |  |  |  | 标段：2023年吉林市龙潭区第二实验小学幼儿园园舍维修工程 |  |  |  |  | 第 2 页 共 6 页
序号 | 项目编码 | 项目名称 | 项目特征描述 |  | 计量单位 | 工程量 | 金额（元）
[7 empty] | 综合单价 | 合价 |  | 其中
暂估价
13 | 030411004004 | 配线 | 1.名称:拆除电线 2.配线形式:管内穿线 3.规格:4mm2 |  | m | 1285.2
14 | 030411004005 | 配线 | 1.名称:拆除电线 2.配线形式:管内穿线 3.规格:6mm2 |  | m | 34.2
15 | 030411004006 | 配线 | 1.名称:绝缘电线 2.配线形式:线槽敷设 3.规格:6mm2以下 |  | m | 413.7
新建部分
16 | 030404017002 | 配电箱 | 1.名称:ALE配电箱 2.型号:500*500*160 |  | 台 | 1
17 | 030404017003 | 配电箱 | 1.名称:AP-CF配电箱 2.规格:600*800*200 |  | 台 | 1
18 | 030408001002 | 电力电缆 | 1.名称:电力电缆 2.型号:YJV22 3.规格:4*35+1*16mm2 4.材质:铜芯 5.敷设方式、部位:架空敷设 |  | m | 260
19 | 030412004002 | 装饰灯 | 1.名称:EN防水型LED疏散指示灯 2.安装形式:吊杆式 |  | 套 | 2
本页小计
注：为计取规费等的使用，可在表中增设其中：“定额人工费”。
表—08
分部分项工程和单价措施项目清单与计价表
工程名称：电气工程 |  |  |  | 标段：2023年吉林市龙潭区第二实验小学幼儿园园舍维修工程 |  |  |  |  | 第 3 页 共 6 页
序号 | 项目编码 | 项目名称 | 项目特征描述 |  | 计量单位 | 工程量 | 金额（元）
[7 empty] | 综合单价 | 合价 |  | 其中
暂估价
20 | 030412004003 | 装饰灯 | 1.名称:LED安全出口灯 2.安装形式:墙壁式 |  | 套 | 2
21 | 030412004004 | 装饰灯 | 1.名称:LED应急照明灯 2.安装形式:墙壁式 |  | 套 | 2
22 | 030412006002 | 医疗专用灯 | 1.名称:紫外线消毒灯 |  | 套 | 3
23 | 030412005002 | 荧光灯 | 1.名称:单管LED节能灯 2.安装形式:吸顶式 |  | 套 | 4
24 | 030412005003 | 荧光灯 | 1.名称:双管LED节能灯 2.安装形式:吸顶式 |  | 套 | 19
25 | 030412001003 | 普通灯具 | 1.名称:吸顶灯 |  | 套 | 1
26 | 030404034004 | 照明开关 | 1.名称:单联开关 |  | 个 | 8
27 | 030404034005 | 照明开关 | 1.名称:双联开关 |  | 个 | 1
28 | 030404034006 | 照明开关 | 1.名称:三联开关 |  | 个 | 1
29 | 030404035002 | 插座 | 1.名称:五孔插座 |  | 个 | 15
30 | 030404035003 | 插座 | 1.名称:三相插座 2.规格:20A |  | 个 | 1
31 | 030411003002 | 桥架 | 1.名称:钢制槽式桥架 2.规格:200*200 |  | m | 47.4
32 | 030413001001 | 铁构件 | 1.名称:铁构件制作及安装 |  | kg | 65.9
本页小计
注：为计取规费等的使用，可在表中增设其中：“定额人工费”。
表—08
分部分项工程和单价措施项目清单与计价表
工程名称：电气工程 |  |  |  | 标段：2023年吉林市龙潭区第二实验小学幼儿园园舍维修工程 |  |  |  |  | 第 4 页 共 6 页
序号 | 项目编码 | 项目名称 | 项目特征描述 |  | 计量单位 | 工程量 | 金额（元）
[7 empty] | 综合单价 | 合价 |  | 其中
暂估价
33 | 030411001005 | 配管 | 1.名称:刚性阻燃管 2.规格:PC20 3.配置形式:砖、混凝土结构暗配 |  | m | 204
34 | 030411001006 | 配管 | 1.名称:刚性阻燃管 2.规格:PC25 3.配置形式:砖、混凝土结构暗配 |  | m | 424.3
35 | 030411001007 | 配管 | 1.名称:镀锌钢管 2.规格:SC20 3.配置形式:砖、混凝土结构暗配 |  | m | 43.8
36 | 030411004007 | 配线 | 1.名称:铜芯照明线 2.配线形式:管内穿线 3.规格:WDZBN-BYJ-2.5mm2 4.材质:铜 |  | m | 601.3
37 | 030411004008 | 配线 | 1.名称:铜芯照明线 2.配线形式:管内穿线 3.规格:WDZN-BYJ-2.5mm2 4.材质:铜 |  | m | 89.6
本页小计
注：为计取规费等的使用，可在表中增设其中：“定额人工费”。
表—08
分部分项工程和单价措施项目清单与计价表
工程名称：电气工程 |  |  |  | 标段：2023年吉林市龙潭区第二实验小学幼儿园园舍维修工程 |  |  |  |  | 第 5 页 共 6 页
序号 | 项目编码 | 项目名称 | 项目特征描述 |  | 计量单位 | 工程量 | 金额（元）
[7 empty] | 综合单价 | 合价 |  | 其中
暂估价
38 | 030411004009 | 配线 | 1.名称:铜芯照明线 2.配线形式:管内穿线 3.规格: WDZBN-BYJ-4mm2 4.材质:铜 |  | m | 1285.2
39 | 030411004010 | 配线 | 1.名称:铜芯动力线 2.配线形式:管内穿线 3.规格:WDZBN-BYJ-6mm2 |  | m | 34.2
40 | 030411004011 | 配线 | 1.名称:绝缘电线 2.配线形式:线槽敷设 3.规格:WDZBN-BYJ-4mm2 4.材质:铜 |  | m | 379.4
41 | 030411004012 | 配线 | 1.名称:绝缘电线 2.配线形式:线槽敷设 3.规格:WDZBN-BYJ-6mm2 4.材质:铜 |  | m | 34.3
42 | 030411006003 | 接线盒 | 1.名称:开关插座盒 2.材质:塑料 |  | 个 | 26
43 | 030411006004 | 接线盒 | 1.名称:灯接线盒 2.材质:铁 |  | 个 | 6
本页小计
注：为计取规费等的使用，可在表中增设其中：“定额人工费”。
表—08
分部分项工程和单价措施项目清单与计价表
工程名称：电气工程 |  |  |  | 标段：2023年吉林市龙潭区第二实验小学幼儿园园舍维修工程 |  |  |  |  | 第 6 页 共 6 页
序号 | 项目编码 | 项目名称 | 项目特征描述 |  | 计量单位 | 工程量 | 金额（元）
[7 empty] | 综合单价 | 合价 |  | 其中
暂估价
44 | 030411006005 | 接线盒 | 1.名称:灯接线盒 2.材质:塑料 |  | 个 | 27
45 | 030413002002 | 凿（压)槽 | 1.名称:凿槽 2.规格:25mm以下 |  | m | 48.6
46 | 030414002002 | 送配电装置系统 | 1.名称:送配电装置系统 |  | 系统 | 1
分部分项合计
措施项目
47 | 031301017002 | 脚手架搭拆 | 脚手架搭拆 |  | 项 | 1
单价措施合计
本页小计
合 计
注：为计取规费等的使用，可在表中增设其中：“定额人工费”。
表—08

## 表-11 总价措施项目清单与计价表【电气工程】_1
总价措施项目清单与计价表
工程名称：电气工程 |  |  |  | 标段：2023年吉林市龙潭区第二实验小学幼儿园园舍维修工程 |  |  |  | 第 1 页 共 1 页
序号 | 项目编码 | 项目名称 | 计算基础 |  | 费率 (%) | 金额 (元) | 调整 费率(%) |  | 调整后 金额(元) | 备注
1 | 011707001001 | 安全文明施工(含环境保护、文明施工、安全施工、临时设施)
2 | 011707002001 | 夜间施工增加费
3 | 011707003001 | 非夜间施工增加费
4 | 011707004001 | 二次搬运费
5 | 011707005001 | 雨季施工增加费
6 | 011707005002 | 冬季施工增加费
7 | 011707006001 | 地上、地下设施、建筑物的临时保护设施费
8 | 011707007001 | 已完工程保护费(含越冬维护费)
合 计
编制人（造价人员）： | [7 empty] | 复核人（造价工程师）：
注：1.“计算基础”中安全文明施工费可为“定额基价”、“定额人工费”或“定额人工费+定额机械费”，其他项目可为“定额人工费”或“定额人工费+定额机械费”。 2.按施工方案计算的措施费，若无“计算基础”和“费率”的数值，也可只填“金额”数值，但应在备注栏说明施工方案出处或计算方法。
表-11

## 表-12 其他项目清单与计价汇总表【电气工程】_1
其他项目清单与计价汇总表
工程名称：电气工程 |  | 标段：2023年吉林市龙潭区第二实验小学幼儿园园舍维修工程 |  |  | 第 1 页 共 1 页
序号 | 项目名称 |  | 金额（元） | 结算金额（元） |  | 备注
1 | 暂列金额 |  |  |  |  | 明细详见表-12-1
2 | 暂估价
2.1 | 材料暂估价 |  | — |  |  | 明细详见表-12-2
2.2 | 专业工程暂估价 |  |  |  |  | 明细详见表-12-3
3 | 计日工 |  |  |  |  | 明细详见表-12-4
4 | 总承包服务费 |  |  |  |  | 明细详见表-12-5
5 | 提前竣工（赶工）费
6 | 优质优价
7 | 住宅工程分户验收费
8 | 市政工程夜间施工增加费
合 计 | [5 empty] | —
注：材料（工程设备）暂估单价进入清单项目综合单价，此处不汇总。
表—12

## 表-12-1 暂列金额明细表【电气工程】_1
暂列金额明细表
工程名称：电气工程 |  | 标段：2023年吉林市龙潭区第二实验小学幼儿园园舍维修工程 |  |  | 第 1 页 共 1 页
序号 | 项目名称 |  | 计量单位 | 暂定金额(元) |  | 备注
1
合 计 | [5 empty] | —
注：此表由招标人填写，如不能详列，也可只列暂列金额总额，投标人应将上述暂列金额计入投标总价中。
表—12—1

## 表-12-2 材料(工程设备)暂估价及调整表【电气工程】_1
材料（工程设备）暂估单价及调整表
工程名称：电气工程 |  |  | 标段：2023年吉林市龙潭区第二实验小学幼儿园园舍维修工程 | [7 empty] | 第 1 页 共 1 页
序号 | 材料(工程设备)名称、规格、型号 | 计量单位 |  | 数量 |  | 暂估(元) |  | 确认(元) |  | 差额±(元) |  |  | 备注
|  |  |  | 暂估 | 确认 | 单价 | 合价 | 单价 | 合价 | 单价 |  | 合价
1 | 钢制槽式桥架 200*200 宽+高≤400mm | m |  |  |  | 39.5
2 | 电力电缆 YJV22-4*35+1*16mm2 ≤35mm2 | m |  |  |  | 168.88
3 | 铜芯动力线 WDZBN-BYJ-6mm2 截面≤6mm2 | m |  |  |  | 6.39
4 | 绝缘电线 WDZBN-BYJ-4mm2 导线截面≤6mm2 | m |  |  |  | 4.53
5 | 绝缘电线 WDZBN-BYJ-6mm2 导线截面≤6mm2 | m |  |  |  | 6.39
6 | 铜芯照明线 WDZBN-BYJ-2.5mm2 截面≤2.5mm2 | m |  |  |  | 4.24
7 | 铜芯照明线 WDZN-BYJ-2.5mm2 截面≤2.5mm2 | m |  |  |  | 4.24
8 | 铜芯照明线 WDZBN-BYJ-4mm2 截面≤4mm2 | m |  |  |  | 4.53
9 | 开关插座盒（塑料） 暗装开关(插座) | 个 |  |  |  | 1
10 | 灯接线盒（铁） 暗装 | 个 |  |  |  | 1.26
11 | 灯接线盒（塑料） 暗装 | 个 |  |  |  | 1
12 | EN防水型LED疏散指示灯 | 套 |  |  |  | 75
13 | LED安全出口灯 | 套 |  |  |  | 40.59
14 | LED应急照明灯 | 套 |  |  |  | 61.7
15 | 吸顶灯 灯罩周长≤800mm | 套 |  |  |  | 45
16 | 单管LED节能灯 吸顶式 单管 | 套 |  |  |  | 40.35
17 | 双管LED节能灯 吸顶式 双管 | 套 |  |  |  | 71.43
18 | 紫外线消毒灯 | 套 |  |  |  | 106.19
19 | 三相插座 电流≤30A | 套 |  |  |  | 15
20 | ALE配电箱 | 台 |  |  |  | 3500
21 | AP-CF配电箱 | 台 |  |  |  | 2500
合计
注：1.此表由招标人填写“暂估单价”，并在备注栏说明暂估价的材料、工程设备拟用在那些清单项目上，投标人应将上述材料、工程设备暂估单价计入工程量清单综合单价报价中
表—12—2

## 表-12-3 专业工程暂估价及结算价表【电气工程】_1
专业工程暂估价及结算价表
工程名称：电气工程 |  |  | 标段：2023年吉林市龙潭区第二实验小学幼儿园园舍维修工程 |  |  |  | 第 1 页 共 1 页
序号 | 工程名称 | 工程内容 |  | 暂估金额（元） | 结算金额(元) | 差额±(元) |  | 备注
1
合 计 | [7 empty] | —
注：此表“暂估金额”由招标人填写，投标人应将“暂估金额”计入投标总价中。结算时按合同约定结算金额填写。
表—12—3

## 表-12-4 计日工表【电气工程】_1
计 日 工 表
工程名称：电气工程 |  | 标段：2023年吉林市龙潭区第二实验小学幼儿园园舍维修工程 | [5 empty] | 第 1 页 共 1 页
编号 | 项目名称 |  | 单位 | 暂定数量 | 实际数量 | 综合单价(元) | 合价(元)
[7 empty] | 暂定 |  | 实际
一 | 人工
人工小计
二 | 材料
材料小计
三 | 机械
机械小计
四.企业管理费和利润
总 计
注：此表项目名称、暂定数量由招标人填写，编制招标控制价时，单价由招标人按有关计价规定确定；投标时，单价由投标人自主报价，按暂定数量计算合价计入投标总价中。结算时，按发承包双方确认的实际数量计算合价。
表—12—4

## 表-12-5 总承包服务费计价表【电气工程】_1
总承包服务费计价表
工程名称：电气工程 |  | 标段：2023年吉林市龙潭区第二实验小学幼儿园园舍维修工程 |  |  |  |  | 第 1 页 共 1 页
序号 | 项目名称 |  | 项目价值(元) | 服务内容 | 计算基础 | 费率(%) |  | 金额(元)
1
合 计
注：此表项目名称、服务内容由招标人填写，编制招标控制价时，费率及金额由招标人按有关计价规定确定；投标时，费率及金额由投标人自主报价，计入投标总价中。
表—12—5

## 表-13 规费、税金项目清单与计价表【电气工程】_1
规费、税金项目计价表
工程名称：电气工程 |  |  | 标段：2023年吉林市龙潭区第二实验小学幼儿园园舍维修工程 |  |  | 第 1 页 共 1 页
序号 | 项目名称 | 计算基础 |  | 计算基数 | 计算费率(%) |  | 金额(元)
1 | 规费 | 1.1+1.2+1.3+1.4
1.1 | 社会保险费 | 人工费×费率 |  |  | 10.51
1.2 | 残疾人就业保障金 | 人工费×费率 |  |  | 0.22
1.3 | 防洪基础设施建设资金 | 人工费×费率 |  |  | 0.32
1.4 | 其他规费 | 按规定计取
2 | 税金 | 分部分项工程量清单合计+措施项目清单合计+其他项目清单合计+规费 |  |  | 9
合 计
编制人（造价人员）： |  |  | 复核人（造价工程师）：
表—13

## 表-21 承包人提供主要材料和工程设备一览表【电气工程】_1
承包人提供主要材料和工程设备一览表
(适用造价信息差额调整法)
工程名称：电气工程 |  |  |  | 标段：2023年吉林市龙潭区第二实验小学幼儿园园舍维修工程 |  |  |  |  | 第 1 页 共 1 页
序号 | 名称、规格、型号 | 单位 | 数量 |  | 风险系数 (%) | 基准单价 (元) | 投标单价 (元) | 发承包人 确认单价 (元) |  | 备注
1 | 镀锌钢管 SC20 公称直径DN≤20 | m |  |  |  | 7.28
2 | 刚性阻燃管 PC20 外径20mm | m |  |  |  | 2.15
3 | 刚性阻燃管 PC25 外径25mm | m |  |  |  | 2.72
4 | 单联开关 单控≤3联 | 只 |  |  |  | 4.74
5 | 双联开关 单控≤3联 | 只 |  |  |  | 8.11
6 | 三联开关 单控≤3联 | 只 |  |  |  | 12.26
7 | 五孔插座 电流≤15A | 套 |  |  |  | 5.99
注：1.此表由招标人填写除“投标单价”栏的内容，投标人在投标时自主确定投标单价。 2.招标人应优先采用工程造价管理机构发布的单价作为基准单价，未发布的，通过市场调查确定其基准单价。
表-21

## 表-08 分部分项工程和单价措施项目清单与计价表【建筑工程_1
分部分项工程和单价措施项目清单与计价表
工程名称：建筑工程 |  |  |  | 标段：2023年吉林市龙潭区第二实验小学幼儿园园舍维修工程 |  |  |  |  | 第 1 页 共 3 页
序号 | 项目编码 | 项目名称 | 项目特征描述 |  | 计量单位 | 工程量 | 金额（元）
[7 empty] | 综合单价 | 合价 |  | 其中
暂估价
拆除
1 | 011601001001 | 砖砌体拆除 | 1.砌体名称:红砖墙 2.运输距离:5km |  | m3 | 1.45
2 | 011605001001 | 平面块料拆除 | 1.拆除的基层类型:水泥砂浆找平层 2.饰面材料种类:地面砖 3.运输距离:5km |  | m2 | 30.85
3 | 011608001001 | 铲除油漆面 | 1.铲除部位名称:墙面 2.其他:水泥砂浆找平层 3.运输距离:5km |  | m2 | 94.12
4 | 011606003001 | 天棚面龙骨及饰面拆除 | 1.龙骨及饰面种类:铝合金龙骨及矿棉板 2.运输距离:5km |  | m2 | 29.86
5 | 011610002001 | 金属门窗拆除 | 1.名称:金属门窗 |  | m2 | 15.39
6 | 011610001001 | 木门窗拆除 | 1.名称:实木复合门 |  | m2 | 3.6
新建
7 | 010401005001 | 空心砖墙 | 1.砖品种、规格:页岩煤矸石烧结空心砖、370mm |  | m3 | 0.93
8 | 011102003001 | 块料楼地面 | 1.结合层厚度、砂浆配合比:20mm、1:3干硬性水泥砂浆（表面撒水泥粉） 2.面层材料品种、规格:10mm防滑地砖、900*900mm |  | m2 | 30.48
本页小计
注：为计取规费等的使用，可在表中增设其中：“定额人工费”。
表—08
分部分项工程和单价措施项目清单与计价表
工程名称：建筑工程 |  |  |  | 标段：2023年吉林市龙潭区第二实验小学幼儿园园舍维修工程 |  |  |  |  | 第 2 页 共 3 页
序号 | 项目编码 | 项目名称 | 项目特征描述 |  | 计量单位 | 工程量 | 金额（元）
[7 empty] | 综合单价 | 合价 |  | 其中
暂估价
9 | 011105003001 | 块料踢脚线 | 1.踢脚线高度:120mm 2.面层材料品种、规格:瓷砖踢脚、10mm 3.其他:混凝土界面剂一道 |  | m2 | 4.21
10 | 011201001001 | 墙面一般抹灰 | 1.底层厚度、砂浆配合比:20mm、1:3水泥砂浆 |  | m2 | 97.55
11 | 011406001001 | 抹灰面油漆 | 1.腻子种类:柔性腻子、大白 2.刮腻子遍数:各两遍 3.油漆品种、刷漆遍数:乳胶漆一底两面 |  | m2 | 97.55
12 | 011207001001 | 墙面装饰板 | 1.龙骨材料种类:轻钢龙骨 2.隔离层材料种类、规格:岩棉、50mm、容重100kg/m³ 3.基层材料种类、规格:耐火纸面石膏板、12mm（双面） 4.面层材料品种、规格:耐火纸面石膏板、12mm（双面） 5.其他:板缝贴胶带 |  | m2 | 1.8
13 | 011302001001 | 吊顶天棚 | 1.龙骨材料种类:铝合金龙骨 2.面层材料品种、规格:矿棉板、600*600 |  | m2 | 29.87
14 | 010802004001 | 防盗门 | 1.名称:防盗门 2.其他:价内含五金配件等其他内容 |  | m2 | 1.8
本页小计
注：为计取规费等的使用，可在表中增设其中：“定额人工费”。
表—08
分部分项工程和单价措施项目清单与计价表
工程名称：建筑工程 |  |  |  | 标段：2023年吉林市龙潭区第二实验小学幼儿园园舍维修工程 |  |  |  |  | 第 3 页 共 3 页
序号 | 项目编码 | 项目名称 | 项目特征描述 |  | 计量单位 | 工程量 | 金额（元）
[7 empty] | 综合单价 | 合价 |  | 其中
暂估价
15 | 010801001001 | 木质门 | 1.名称:实木复合门 2.其他:价内含五金配件等其他内容 |  | m2 | 3.78
16 | 010802001001 | 金属(塑钢）门 | 1.名称:断桥铝门 2.其他:价内含五金配件等其他内容 |  | m2 | 1.89
17 | 010807001001 | 金属（塑钢、断桥）窗 | 1.名称:三玻断桥铝窗 2.其他:价内含五金配件等其他内容 |  | m2 | 14.76
18 | 011701003001 | 里脚手架 | 1.名称:天棚粉饰脚手架 2.搭设高度:3.15m |  | m2 | 29.87
19 | 011701003002 | 里脚手架 | 1.名称:内墙粉饰脚手架 2.搭设高度:3.15m |  | m2 | 97.55
分部分项合计
措施项目
单价措施合计
本页小计
合 计
注：为计取规费等的使用，可在表中增设其中：“定额人工费”。
表—08

## 表-11 总价措施项目清单与计价表【建筑工程】_1
总价措施项目清单与计价表
工程名称：建筑工程 |  |  |  | 标段：2023年吉林市龙潭区第二实验小学幼儿园园舍维修工程 |  |  |  | 第 1 页 共 1 页
序号 | 项目编码 | 项目名称 | 计算基础 |  | 费率 (%) | 金额 (元) | 调整 费率(%) |  | 调整后 金额(元) | 备注
1 | 011707001001 | 安全文明施工(含环境保护、文明施工、安全施工、临时设施)
2 | 011707002001 | 夜间施工增加费
3 | 011707003001 | 非夜间施工增加费
4 | 011707004001 | 二次搬运费
5 | 011707005001 | 雨季施工增加费
6 | 011707005002 | 冬季施工增加费
7 | 011707006001 | 地上、地下设施、建筑物的临时保护设施费
8 | 011707007001 | 已完工程保护费(含越冬维护费)
合 计
编制人（造价人员）： | [7 empty] | 复核人（造价工程师）：
注：1.“计算基础”中安全文明施工费可为“定额基价”、“定额人工费”或“定额人工费+定额机械费”，其他项目可为“定额人工费”或“定额人工费+定额机械费”。 2.按施工方案计算的措施费，若无“计算基础”和“费率”的数值，也可只填“金额”数值，但应在备注栏说明施工方案出处或计算方法。
表-11

## 表-12 其他项目清单与计价汇总表【建筑工程】_1
其他项目清单与计价汇总表
工程名称：建筑工程 |  | 标段：2023年吉林市龙潭区第二实验小学幼儿园园舍维修工程 |  |  | 第 1 页 共 1 页
序号 | 项目名称 |  | 金额（元） | 结算金额（元） |  | 备注
1 | 暂列金额 |  |  |  |  | 明细详见表-12-1
2 | 暂估价
2.1 | 材料暂估价 |  | — |  |  | 明细详见表-12-2
2.2 | 专业工程暂估价 |  |  |  |  | 明细详见表-12-3
3 | 计日工 |  |  |  |  | 明细详见表-12-4
4 | 总承包服务费 |  |  |  |  | 明细详见表-12-5
5 | 提前竣工（赶工）费
6 | 优质优价
7 | 住宅工程分户验收费
8 | 市政工程夜间施工增加费
合 计 | [5 empty] | —
注：材料（工程设备）暂估单价进入清单项目综合单价，此处不汇总。
表—12

## 表-12-1 暂列金额明细表【建筑工程】_1
暂列金额明细表
工程名称：建筑工程 |  | 标段：2023年吉林市龙潭区第二实验小学幼儿园园舍维修工程 |  |  | 第 1 页 共 1 页
序号 | 项目名称 |  | 计量单位 | 暂定金额(元) |  | 备注
1
合 计 | [5 empty] | —
注：此表由招标人填写，如不能详列，也可只列暂列金额总额，投标人应将上述暂列金额计入投标总价中。
表—12—1

## 表-12-2 材料(工程设备)暂估价及调整表【建筑工程】_1
材料（工程设备）暂估单价及调整表
工程名称：建筑工程 |  |  | 标段：2023年吉林市龙潭区第二实验小学幼儿园园舍维修工程 | [7 empty] | 第 1 页 共 1 页
序号 | 材料(工程设备)名称、规格、型号 | 计量单位 |  | 数量 |  | 暂估(元) |  | 确认(元) |  | 差额±(元) |  |  | 备注
|  |  |  | 暂估 | 确认 | 单价 | 合价 | 单价 | 合价 | 单价 |  | 合价
1 | 地砖 900*900 | m2 |  |  |  | 90
2 | 纸面石膏板 12mm | m2 |  |  |  | 10
3 | 岩棉 50mm、容重100kg/m³ | m2 |  |  |  | 370.88
4 | 陶瓷地砖瓷砖踢脚线 10mm | m2 |  |  |  | 125
5 | 断桥铝门 | m2 |  |  |  | 473.33
6 | 烧结煤矸石空心砖 370mm | 千块 |  |  |  | 1239
合计
注：1.此表由招标人填写“暂估单价”，并在备注栏说明暂估价的材料、工程设备拟用在那些清单项目上，投标人应将上述材料、工程设备暂估单价计入工程量清单综合单价报价中
表—12—2

## 表-12-3 专业工程暂估价及结算价表【建筑工程】_1
专业工程暂估价及结算价表
工程名称：建筑工程 |  |  | 标段：2023年吉林市龙潭区第二实验小学幼儿园园舍维修工程 |  |  |  | 第 1 页 共 1 页
序号 | 工程名称 | 工程内容 |  | 暂估金额（元） | 结算金额(元) | 差额±(元) |  | 备注
1
合 计 | [7 empty] | —
注：此表“暂估金额”由招标人填写，投标人应将“暂估金额”计入投标总价中。结算时按合同约定结算金额填写。
表—12—3

## 表-12-4 计日工表【建筑工程】_1
计 日 工 表
工程名称：建筑工程 |  | 标段：2023年吉林市龙潭区第二实验小学幼儿园园舍维修工程 | [5 empty] | 第 1 页 共 1 页
编号 | 项目名称 |  | 单位 | 暂定数量 | 实际数量 | 综合单价(元) | 合价(元)
[7 empty] | 暂定 |  | 实际
一 | 人工
人工小计
二 | 材料
材料小计
三 | 机械
机械小计
四.企业管理费和利润
总 计
注：此表项目名称、暂定数量由招标人填写，编制招标控制价时，单价由招标人按有关计价规定确定；投标时，单价由投标人自主报价，按暂定数量计算合价计入投标总价中。结算时，按发承包双方确认的实际数量计算合价。
表—12—4

## 表-12-5 总承包服务费计价表【建筑工程】_1
总承包服务费计价表
工程名称：建筑工程 |  | 标段：2023年吉林市龙潭区第二实验小学幼儿园园舍维修工程 |  |  |  |  | 第 1 页 共 1 页
序号 | 项目名称 |  | 项目价值(元) | 服务内容 | 计算基础 | 费率(%) |  | 金额(元)
1
合 计
注：此表项目名称、服务内容由招标人填写，编制招标控制价时，费率及金额由招标人按有关计价规定确定；投标时，费率及金额由投标人自主报价，计入投标总价中。
表—12—5

## 表-13 规费、税金项目清单与计价表【建筑工程】_1
规费、税金项目计价表
工程名称：建筑工程 |  |  | 标段：2023年吉林市龙潭区第二实验小学幼儿园园舍维修工程 |  |  | 第 1 页 共 1 页
序号 | 项目名称 | 计算基础 |  | 计算基数 | 计算费率(%) |  | 金额(元)
1 | 规费 | 1.1+1.2+1.3+1.4
1.1 | 社会保险费 | 人工费×费率 |  |  | 10.51
1.2 | 残疾人就业保障金 | 人工费×费率 |  |  | 0.22
1.3 | 防洪基础设施建设资金 | 人工费×费率 |  |  | 0.32
1.4 | 其他规费 | 按规定计取
2 | 税金 | 分部分项工程量清单合计+措施项目清单合计+其他项目清单合计+规费 |  |  | 9
合 计
编制人（造价人员）： |  |  | 复核人（造价工程师）：
表—13

## 表-21 承包人提供主要材料和工程设备一览表【建筑工程】_1
承包人提供主要材料和工程设备一览表
(适用造价信息差额调整法)
工程名称：建筑工程 |  |  |  | 标段：2023年吉林市龙潭区第二实验小学幼儿园园舍维修工程 |  |  |  |  | 第 1 页 共 1 页
序号 | 名称、规格、型号 | 单位 | 数量 |  | 风险系数 (%) | 基准单价 (元) | 投标单价 (元) | 发承包人 确认单价 (元) |  | 备注
1 | 水泥 32.5 | kg |  |  |  | 0.35
2 | 中砂 | m3 |  |  |  | 120
3 | 石膏粉 | kg |  |  |  | 1.32
4 | 大白粉 | kg |  |  |  | 1.22
5 | 苯丙乳胶漆内墙用 | kg |  |  |  | 16.46
6 | 成品腻子粉 | kg |  |  |  | 1.49
7 | 实木复合门 | m2 |  |  |  | 432.44
8 | 钢制防盗门 | m2 |  |  |  | 582.79
9 | 铝合金隔热断桥平开窗 63系列 | m2 |  |  |  | 385.41
注：1.此表由招标人填写除“投标单价”栏的内容，投标人在投标时自主确定投标单价。 2.招标人应优先采用工程造价管理机构发布的单价作为基准单价，未发布的，通过市场调查确定其基准单价。
表-21

## 表-08 分部分项工程和单价措施项目清单与计价表【采暖工程】
分部分项工程和单价措施项目清单与计价表
工程名称：采暖工程 |  |  |  | 标段：2023年吉林市龙潭区第二实验小学幼儿园园舍维修工程 |  |  |  |  | 第 1 页 共 2 页
序号 | 项目编码 | 项目名称 | 项目特征描述 |  | 计量单位 | 工程量 | 金额（元）
[7 empty] | 综合单价 | 合价 |  | 其中
暂估价
拆除
1 | 031001006033 | 塑料管拆除 | 1.名称:采暖管道拆除 2.材质、规格:PPR管 公称外径50mm以内 |  | m | 33.13
2 | 031005002003 | 钢制散热器拆除 | 1.名称:钢制散热器拆除 2.型号、规格:高度600mm以内 单组片数 15片以内 |  | 组 | 4
采暖
3 | 010101003005 | 挖沟槽土方 | 1.土壤类别:一类、二类土 2.挖土深度:2m以内 |  | m3 | 1.44
4 | 010103001006 | 回填方 | 1.密实度要求:满足设计和规范要求 2.填方来源:利用挖方 |  | m3 | 1.44
5 | 031001006034 | 塑料管 | 1.安装部位:室内 2.介质:热水 3.材质、规格:PPR DN25 4.连接形式:热熔连接 5.压力试验及吹、洗设计要求:满足设计及规范要求 |  | m | 33.13
6 | 031003001010 | 螺纹阀门 | 1.类型:球阀 2.材质:铜球阀 3.规格、压力等级:DN25、1.6MPa 4.连接形式:螺纹连接 |  | 个 | 2
本页小计
注：为计取规费等的使用，可在表中增设其中：“定额人工费”。
表—08
分部分项工程和单价措施项目清单与计价表
工程名称：采暖工程 |  |  |  | 标段：2023年吉林市龙潭区第二实验小学幼儿园园舍维修工程 |  |  |  |  | 第 2 页 共 2 页
序号 | 项目编码 | 项目名称 | 项目特征描述 |  | 计量单位 | 工程量 | 金额（元）
[7 empty] | 综合单价 | 合价 |  | 其中
暂估价
7 | 031005002004 | 钢制散热器 | 1.结构形式:钢制散热器(配套手动跑风及散热器恒温控制阀) 2.型号、规格:中心距600mm,高度675mm,长度60mm,宽度160mm,散热量46W/片，工作压力0.6MPa,承压1.0MPa |  | 组 | 4
8 | 031009001002 | 采暖工程系统调试 | 1.采暖工程系统调试 |  | 系统 | 1
分部分项合计
措施项目
单价措施合计
本页小计
合 计
注：为计取规费等的使用，可在表中增设其中：“定额人工费”。
表—08

## 表-11 总价措施项目清单与计价表【采暖工程】
总价措施项目清单与计价表
工程名称：采暖工程 |  |  |  | 标段：2023年吉林市龙潭区第二实验小学幼儿园园舍维修工程 |  |  |  | 第 1 页 共 1 页
序号 | 项目编码 | 项目名称 | 计算基础 |  | 费率 (%) | 金额 (元) | 调整 费率(%) |  | 调整后 金额(元) | 备注
1 | 011707001001 | 安全文明施工(含环境保护、文明施工、安全施工、临时设施)
2 | 011707002001 | 夜间施工增加费
3 | 011707003001 | 非夜间施工增加费
4 | 011707004001 | 二次搬运费
5 | 011707005001 | 雨季施工增加费
6 | 011707005002 | 冬季施工增加费
7 | 011707006001 | 地上、地下设施、建筑物的临时保护设施费
8 | 011707007001 | 已完工程保护费(含越冬维护费)
合 计
编制人（造价人员）： | [7 empty] | 复核人（造价工程师）：
注：1.“计算基础”中安全文明施工费可为“定额基价”、“定额人工费”或“定额人工费+定额机械费”，其他项目可为“定额人工费”或“定额人工费+定额机械费”。 2.按施工方案计算的措施费，若无“计算基础”和“费率”的数值，也可只填“金额”数值，但应在备注栏说明施工方案出处或计算方法。
表-11

## 表-12 其他项目清单与计价汇总表【采暖工程】
其他项目清单与计价汇总表
工程名称：采暖工程 |  | 标段：2023年吉林市龙潭区第二实验小学幼儿园园舍维修工程 |  |  | 第 1 页 共 1 页
序号 | 项目名称 |  | 金额（元） | 结算金额（元） |  | 备注
1 | 暂列金额 |  |  |  |  | 明细详见表-12-1
2 | 暂估价
2.1 | 材料暂估价 |  | — |  |  | 明细详见表-12-2
2.2 | 专业工程暂估价 |  |  |  |  | 明细详见表-12-3
3 | 计日工 |  |  |  |  | 明细详见表-12-4
4 | 总承包服务费 |  |  |  |  | 明细详见表-12-5
5 | 提前竣工（赶工）费
6 | 优质优价
7 | 住宅工程分户验收费
8 | 市政工程夜间施工增加费
合 计 | [5 empty] | —
注：材料（工程设备）暂估单价进入清单项目综合单价，此处不汇总。
表—12

## 表-12-1 暂列金额明细表【采暖工程】
暂列金额明细表
工程名称：采暖工程 |  | 标段：2023年吉林市龙潭区第二实验小学幼儿园园舍维修工程 |  |  | 第 1 页 共 1 页
序号 | 项目名称 |  | 计量单位 | 暂定金额(元) |  | 备注
1
合 计 | [5 empty] | —
注：此表由招标人填写，如不能详列，也可只列暂列金额总额，投标人应将上述暂列金额计入投标总价中。
表—12—1

## 表-12-2 材料(工程设备)暂估价及调整表【采暖工程】
材料（工程设备）暂估单价及调整表
工程名称：采暖工程 |  |  | 标段：2023年吉林市龙潭区第二实验小学幼儿园园舍维修工程 | [7 empty] | 第 1 页 共 1 页
序号 | 材料(工程设备)名称、规格、型号 | 计量单位 |  | 数量 |  | 暂估(元) |  | 确认(元) |  | 差额±(元) |  |  | 备注
|  |  |  | 暂估 | 确认 | 单价 | 合价 | 单价 | 合价 | 单价 |  | 合价
1 | 恒温控制阀 DN25 | 组 |  |  |  | 35.3
合计
注：1.此表由招标人填写“暂估单价”，并在备注栏说明暂估价的材料、工程设备拟用在那些清单项目上，投标人应将上述材料、工程设备暂估单价计入工程量清单综合单价报价中
表—12—2

## 表-12-3 专业工程暂估价及结算价表【采暖工程】
专业工程暂估价及结算价表
工程名称：采暖工程 |  |  | 标段：2023年吉林市龙潭区第二实验小学幼儿园园舍维修工程 |  |  |  | 第 1 页 共 1 页
序号 | 工程名称 | 工程内容 |  | 暂估金额（元） | 结算金额(元) | 差额±(元) |  | 备注
1
合 计 | [7 empty] | —
注：此表“暂估金额”由招标人填写，投标人应将“暂估金额”计入投标总价中。结算时按合同约定结算金额填写。
表—12—3

## 表-12-4 计日工表【采暖工程】
计 日 工 表
工程名称：采暖工程 |  | 标段：2023年吉林市龙潭区第二实验小学幼儿园园舍维修工程 | [5 empty] | 第 1 页 共 1 页
编号 | 项目名称 |  | 单位 | 暂定数量 | 实际数量 | 综合单价(元) | 合价(元)
[7 empty] | 暂定 |  | 实际
一 | 人工
人工小计
二 | 材料
材料小计
三 | 机械
机械小计
四.企业管理费和利润
总 计
注：此表项目名称、暂定数量由招标人填写，编制招标控制价时，单价由招标人按有关计价规定确定；投标时，单价由投标人自主报价，按暂定数量计算合价计入投标总价中。结算时，按发承包双方确认的实际数量计算合价。
表—12—4

## 表-12-5 总承包服务费计价表【采暖工程】
总承包服务费计价表
工程名称：采暖工程 |  | 标段：2023年吉林市龙潭区第二实验小学幼儿园园舍维修工程 |  |  |  |  | 第 1 页 共 1 页
序号 | 项目名称 |  | 项目价值(元) | 服务内容 | 计算基础 | 费率(%) |  | 金额(元)
1
合 计
注：此表项目名称、服务内容由招标人填写，编制招标控制价时，费率及金额由招标人按有关计价规定确定；投标时，费率及金额由投标人自主报价，计入投标总价中。
表—12—5

## 表-13 规费、税金项目清单与计价表【采暖工程】
规费、税金项目计价表
工程名称：采暖工程 |  |  | 标段：2023年吉林市龙潭区第二实验小学幼儿园园舍维修工程 |  |  | 第 1 页 共 1 页
序号 | 项目名称 | 计算基础 |  | 计算基数 | 计算费率(%) |  | 金额(元)
1 | 规费 | 1.1+1.2+1.3+1.4
1.1 | 社会保险费 | 人工费×费率 |  |  | 10.51
1.2 | 残疾人就业保障金 | 人工费×费率 |  |  | 0.22
1.3 | 防洪基础设施建设资金 | 人工费×费率 |  |  | 0.32
1.4 | 其他规费 | 按规定计取
2 | 税金 | 分部分项工程量清单合计+措施项目清单合计+其他项目清单合计+规费 |  |  | 9
合 计
编制人（造价人员）： |  |  | 复核人（造价工程师）：
表—13

## 表-21 承包人提供主要材料和工程设备一览表【采暖工程】
承包人提供主要材料和工程设备一览表
(适用造价信息差额调整法)
工程名称：采暖工程 |  |  |  | 标段：2023年吉林市龙潭区第二实验小学幼儿园园舍维修工程 |  |  |  |  | 第 1 页 共 1 页
序号 | 名称、规格、型号 | 单位 | 数量 |  | 风险系数 (%) | 基准单价 (元) | 投标单价 (元) | 发承包人 确认单价 (元) |  | 备注
1 | PPR管 公称外径32mm | m |  |  |  | 6.29
2 | 螺纹阀门 公称直径25mm | 个 |  |  |  | 39.09
3 | 钢制散热器(柱式) 10C | 组 |  |  |  | 300
注：1.此表由招标人填写除“投标单价”栏的内容，投标人在投标时自主确定投标单价。 2.招标人应优先采用工程造价管理机构发布的单价作为基准单价，未发布的，通过市场调查确定其基准单价。
表-21

## 表-08 分部分项工程和单价措施项目清单与计价表【电气工程_2
分部分项工程和单价措施项目清单与计价表
工程名称：电气工程 |  |  |  | 标段：2023年吉林市龙潭区第二实验小学幼儿园园舍维修工程 |  |  |  |  | 第 1 页 共 2 页
序号 | 项目编码 | 项目名称 | 项目特征描述 |  | 计量单位 | 工程量 | 金额（元）
[7 empty] | 综合单价 | 合价 |  | 其中
暂估价
拆除部分
1 | 030404017004 | 配电箱 | 1.名称:拆除配电箱 |  | 台 | 1
2 | 030412001004 | 普通灯具 | 1.名称:拆除吸顶灯 |  | 套 | 3
3 | 030404034007 | 照明开关 | 1.名称:拆除照明开关 |  | 个 | 3
4 | 030411001008 | 配管 | 1.名称:拆除塑料管 2.规格:20mm |  | m | 34.2
5 | 030411004013 | 配线 | 1.名称:拆除电线 2.配线形式:管内穿线 3.规格:2.5mm2 |  | m | 58.2
新建部分
6 | 030404017005 | 配电箱 | 1.名称:Al配电箱 2.规格:650*1500*160 |  | 台 | 1
7 | 030412001005 | 普通灯具 | 1.名称:吸顶灯 |  | 套 | 3
8 | 030404034008 | 照明开关 | 1.名称:单联开关 |  | 个 | 3
9 | 030404035004 | 插座 | 1.名称:三相五孔插座 |  | 个 | 4
10 | 030411001009 | 配管 | 1.名称:刚性阻燃管 2.规格:PC20 3.配置形式:砖、混凝土结构暗配 |  | m | 34.2
11 | 030411004014 | 配线 | 1.名称:铜芯照明线 2.配线形式:管内穿线 3.规格:BYJ-2.5mm2 4.材质:铜 |  | m | 58.2
本页小计
注：为计取规费等的使用，可在表中增设其中：“定额人工费”。
表—08
分部分项工程和单价措施项目清单与计价表
工程名称：电气工程 |  |  |  | 标段：2023年吉林市龙潭区第二实验小学幼儿园园舍维修工程 |  |  |  |  | 第 2 页 共 2 页
序号 | 项目编码 | 项目名称 | 项目特征描述 |  | 计量单位 | 工程量 | 金额（元）
[7 empty] | 综合单价 | 合价 |  | 其中
暂估价
12 | 030411004015 | 配线 | 1.名称:铜芯照明线 2.配线形式:管内穿线 3.规格:BYJ-4mm2 4.材质:铜 |  | m | 50.3
13 | 030411006006 | 接线盒 | 1.名称:开关插座盒 2.材质:塑料 |  | 个 | 7
14 | 030411006007 | 接线盒 | 1.名称:灯接线盒 2.材质:塑料 |  | 个 | 1
15 | 030413002003 | 凿（压)槽 | 1.名称:凿槽 2.规格:20mm以下 |  | m | 7.8
16 | 030414002003 | 送配电装置系统 | 1.名称:送配电装置系统 |  | 系统 | 1
分部分项合计
措施项目
17 | 031301017003 | 脚手架搭拆 | 脚手架搭拆 |  | 项 | 1
单价措施合计
本页小计
合 计
注：为计取规费等的使用，可在表中增设其中：“定额人工费”。
表—08

## 表-11 总价措施项目清单与计价表【电气工程】_2
总价措施项目清单与计价表
工程名称：电气工程 |  |  |  | 标段：2023年吉林市龙潭区第二实验小学幼儿园园舍维修工程 |  |  |  | 第 1 页 共 1 页
序号 | 项目编码 | 项目名称 | 计算基础 |  | 费率 (%) | 金额 (元) | 调整 费率(%) |  | 调整后 金额(元) | 备注
1 | 011707001001 | 安全文明施工(含环境保护、文明施工、安全施工、临时设施)
2 | 011707002001 | 夜间施工增加费
3 | 011707003001 | 非夜间施工增加费
4 | 011707004001 | 二次搬运费
5 | 011707005001 | 雨季施工增加费
6 | 011707005002 | 冬季施工增加费
7 | 011707006001 | 地上、地下设施、建筑物的临时保护设施费
8 | 011707007001 | 已完工程保护费(含越冬维护费)
合 计
编制人（造价人员）： | [7 empty] | 复核人（造价工程师）：
注：1.“计算基础”中安全文明施工费可为“定额基价”、“定额人工费”或“定额人工费+定额机械费”，其他项目可为“定额人工费”或“定额人工费+定额机械费”。 2.按施工方案计算的措施费，若无“计算基础”和“费率”的数值，也可只填“金额”数值，但应在备注栏说明施工方案出处或计算方法。
表-11

## 表-12 其他项目清单与计价汇总表【电气工程】_2
其他项目清单与计价汇总表
工程名称：电气工程 |  | 标段：2023年吉林市龙潭区第二实验小学幼儿园园舍维修工程 |  |  | 第 1 页 共 1 页
序号 | 项目名称 |  | 金额（元） | 结算金额（元） |  | 备注
1 | 暂列金额 |  |  |  |  | 明细详见表-12-1
2 | 暂估价
2.1 | 材料暂估价 |  | — |  |  | 明细详见表-12-2
2.2 | 专业工程暂估价 |  |  |  |  | 明细详见表-12-3
3 | 计日工 |  |  |  |  | 明细详见表-12-4
4 | 总承包服务费 |  |  |  |  | 明细详见表-12-5
5 | 提前竣工（赶工）费
6 | 优质优价
7 | 住宅工程分户验收费
8 | 市政工程夜间施工增加费
合 计 | [5 empty] | —
注：材料（工程设备）暂估单价进入清单项目综合单价，此处不汇总。
表—12

## 表-12-1 暂列金额明细表【电气工程】_2
暂列金额明细表
工程名称：电气工程 |  | 标段：2023年吉林市龙潭区第二实验小学幼儿园园舍维修工程 |  |  | 第 1 页 共 1 页
序号 | 项目名称 |  | 计量单位 | 暂定金额(元) |  | 备注
1
合 计 | [5 empty] | —
注：此表由招标人填写，如不能详列，也可只列暂列金额总额，投标人应将上述暂列金额计入投标总价中。
表—12—1

## 表-12-2 材料(工程设备)暂估价及调整表【电气工程】_2
材料（工程设备）暂估单价及调整表
工程名称：电气工程 |  |  | 标段：2023年吉林市龙潭区第二实验小学幼儿园园舍维修工程 | [7 empty] | 第 1 页 共 1 页
序号 | 材料(工程设备)名称、规格、型号 | 计量单位 |  | 数量 |  | 暂估(元) |  | 确认(元) |  | 差额±(元) |  |  | 备注
|  |  |  | 暂估 | 确认 | 单价 | 合价 | 单价 | 合价 | 单价 |  | 合价
1 | 铜芯照明线 BYJ-2.5mm2 截面≤2.5mm2 | m |  |  |  | 1.63
2 | 铜芯照明线 BYJ-4mm2 截面≤4mm2 | m |  |  |  | 2.52
3 | 开关插座盒（塑料） 暗装开关(插座) | 个 |  |  |  | 1
4 | 灯接线盒（塑料） 暗装 | 个 |  |  |  | 1
5 | 吸顶灯 灯罩周长≤800mm | 套 |  |  |  | 45
6 | 三相五孔插座 电流≤15A | 套 |  |  |  | 20
7 | AL配电箱 | 台 |  |  |  | 1250
合计
注：1.此表由招标人填写“暂估单价”，并在备注栏说明暂估价的材料、工程设备拟用在那些清单项目上，投标人应将上述材料、工程设备暂估单价计入工程量清单综合单价报价中
表—12—2

## 表-12-3 专业工程暂估价及结算价表【电气工程】_2
专业工程暂估价及结算价表
工程名称：电气工程 |  |  | 标段：2023年吉林市龙潭区第二实验小学幼儿园园舍维修工程 |  |  |  | 第 1 页 共 1 页
序号 | 工程名称 | 工程内容 |  | 暂估金额（元） | 结算金额(元) | 差额±(元) |  | 备注
1
合 计 | [7 empty] | —
注：此表“暂估金额”由招标人填写，投标人应将“暂估金额”计入投标总价中。结算时按合同约定结算金额填写。
表—12—3

## 表-12-4 计日工表【电气工程】_2
计 日 工 表
工程名称：电气工程 |  | 标段：2023年吉林市龙潭区第二实验小学幼儿园园舍维修工程 | [5 empty] | 第 1 页 共 1 页
编号 | 项目名称 |  | 单位 | 暂定数量 | 实际数量 | 综合单价(元) | 合价(元)
[7 empty] | 暂定 |  | 实际
一 | 人工
人工小计
二 | 材料
材料小计
三 | 机械
机械小计
四.企业管理费和利润
总 计
注：此表项目名称、暂定数量由招标人填写，编制招标控制价时，单价由招标人按有关计价规定确定；投标时，单价由投标人自主报价，按暂定数量计算合价计入投标总价中。结算时，按发承包双方确认的实际数量计算合价。
表—12—4

## 表-12-5 总承包服务费计价表【电气工程】_2
总承包服务费计价表
工程名称：电气工程 |  | 标段：2023年吉林市龙潭区第二实验小学幼儿园园舍维修工程 |  |  |  |  | 第 1 页 共 1 页
序号 | 项目名称 |  | 项目价值(元) | 服务内容 | 计算基础 | 费率(%) |  | 金额(元)
1
合 计
注：此表项目名称、服务内容由招标人填写，编制招标控制价时，费率及金额由招标人按有关计价规定确定；投标时，费率及金额由投标人自主报价，计入投标总价中。
表—12—5

## 表-13 规费、税金项目清单与计价表【电气工程】_2
规费、税金项目计价表
工程名称：电气工程 |  |  | 标段：2023年吉林市龙潭区第二实验小学幼儿园园舍维修工程 |  |  | 第 1 页 共 1 页
序号 | 项目名称 | 计算基础 |  | 计算基数 | 计算费率(%) |  | 金额(元)
1 | 规费 | 1.1+1.2+1.3+1.4
1.1 | 社会保险费 | 人工费×费率 |  |  | 10.51
1.2 | 残疾人就业保障金 | 人工费×费率 |  |  | 0.22
1.3 | 防洪基础设施建设资金 | 人工费×费率 |  |  | 0.32
1.4 | 其他规费 | 按规定计取
2 | 税金 | 分部分项工程量清单合计+措施项目清单合计+其他项目清单合计+规费 |  |  | 9
合 计
编制人（造价人员）： |  |  | 复核人（造价工程师）：
表—13

## 表-21 承包人提供主要材料和工程设备一览表【电气工程】_2
承包人提供主要材料和工程设备一览表
(适用造价信息差额调整法)
工程名称：电气工程 |  |  |  | 标段：2023年吉林市龙潭区第二实验小学幼儿园园舍维修工程 |  |  |  |  | 第 1 页 共 1 页
序号 | 名称、规格、型号 | 单位 | 数量 |  | 风险系数 (%) | 基准单价 (元) | 投标单价 (元) | 发承包人 确认单价 (元) |  | 备注
1 | 刚性阻燃管 PC20 外径20mm | m |  |  |  | 2.15
2 | 单联开关 单控≤3联 | 只 |  |  |  | 4.74
注：1.此表由招标人填写除“投标单价”栏的内容，投标人在投标时自主确定投标单价。 2.招标人应优先采用工程造价管理机构发布的单价作为基准单价，未发布的，通过市场调查确定其基准单价。
表-21