## 供货清单 (小学)
序号 | 编号 | 名称 | 规格 | 单位 | 小学
1 | 30605009717 | 塑料量杯 | 透明，棱柱形，1.5 L，标度最小分度值应为 50 mL，塑料量杯的容许误差应≤示值的 2％ | 个 | 12
2 | 11005 | 托盘天平 | 500g，0.5g，配6级（M2级）砝码 | 台 | 8
3 | 02075 | 酒精喷灯 | 座式 | 个 | 1
4 | 29048 | 玩具钢板琴 | 打击 | 台 | 4
5 | 81003 | 十字螺丝刀 | Ф6mm，长150mm；Ф3mm，长75mm | 套 | 16
6 | 34002 | 平面地形地球仪 | 320mm | 个 | 8
7 | 03013 | 旋转架 | 两个一套 | 套 | 24
8 | 29052 | 音叉振动演示仪 | 机械式扫描，产生振动图线 | 台 | 2
9 | 30306002503 | 塑料球 | 五种颜色，每种颜色各 10 个，球径20 mm，配不透明袋 2 个，袋口有伸、缩拉绳 | 套 | 12
10 | 29037 | 曲面镜及支架 | 直径≥60mm凸面镜、凹面镜 | 套 | 24
11 | 29051 | 叶轮 | 叶片方向可调，水轮和风车两用 | 套 | 24
12 | 30306004001 | 钉板 | 由钉板、橡皮圈等组成，演示板590mm×390mm，用优质高密度板制成，表面平整、挺直、无毛刺、无节疤、裂纹、伤痕等疵病。板正面为复膜印刷贴面，有等分方格，每相邻方格颜色兰白相间，每个方格边长33mm。在各方格的交点处嵌有小钉，钉子排列整齐，钉数共187个。板的背面无钉头露出，为黑色，可当黑板使用。 | 套 | 4
13 | 81109 | 花盆 | 塑料，口径≥150mm | 个 | 32
14 | 29042 | 一次性注射器 | 30mL | 个 | 48
15 | 81027 | 手电钻 | Ф1mm～Ф10mm，手持式交流电钻，A型（普通型）。Ⅱ类电钻 | 把 | 2
16 | 30306000602 | 量角器 | 演示用；塑料制，直角度分度线应为 0°～180°和180°～0°双向标度，最小分度值应为 1°，双向角度标度中间有划线槽；在半圆的直径边应有直尺，直尺的最小分度值宜为 1 cm；半圆直径应为 500 mm～510 mm；厚≥8 mm，半圆圆心定位孔的直应在 0°～180°线（X轴）上，在定位孔半圆圆周上应有一短线，标出 Y 轴的位置。半圆孔直径应为 10 mm～12 mm；手柄应安装在直尺与半圆定位孔之间。 | 个 | 32
17 | 12003 | 电子停表 | 0.01s，有防震、防水功能 | 块 | 4
18 | 11029 | 金属钩码 | 50g×l0，能叠放 | 套 | 24
19 | 30306006401 | 探索几何图形面积计算公式材料 | 非脆性的透明塑料板，由 1 个边长 30 mm 的正方形、1个边长 60 mm×30 mm 的长方形、1 个底边边长 60 mm、高 30 mm 的平行四边形，2 个底边边长 60 mm、高 30 mm的直角三角形、2 个底边边长 60 mm、高 30 mm 的锐角三角形、2 个底边边长 60 mm、高 30 mm 的钝角三角形、2个上底 20 mm、下底 40 mm、高 30 mm 的梯形组成 | 套 | 2
20 | 02002 | 打孔器 | 齿口式，外径5mm、6.5mm、8mm、9.5mm | 套 | 3
21 | 80309 | 磁性塑料 | 厚2mm | 公斤 | 8
22 | 30202000401 | 简易天平 | 等臂双吊桶非自动天平，最大载荷 200 g，分度值 1 g，槽码用金属制：10 g 16 个，5 g 8 个。允许误差：应分别≤0.5 g 和 0.3 g。吊桶容积应为 200 mL，可称量液体。吊桶应能自动调整方向，保持垂直与水平面 | 台 | 12
23 | 30406007201 | 立方厘米、立方分米模型 | 100 mm×100 mm×100 mm 透明正方体容器 1 个，侧面显示刻度线，内含四种规格立方体，规格数量如下：100 mm×100 mm×90 mm 白色长方体 1 个（表面有 1 平方厘米的格子线）100 mm×90 mm×10 mm 黄色长方体 1 个（表面有 1 平方厘米的格子线），90 mm×10 mm×10 mm黄色长方体 1 个（表面有 1 平方厘米的格子线），10 mm×10 mm×10 mm 红色小正方体 1 个。 | 套 | 17
24 | 14004 | 条形盒测力计 | 1N，0.02N | 个 | 24
25 | 43251 | 洋葱表皮装片 | 洋葱鳞片表皮，示细胞 | 片 | 57
26 | 30306006002 | 角操作材料 | 可变换角的大小， 两边长度可拉伸可收缩， 可在60 mm～100 mm 范围内改变，宽度为 7 mm～10 mm | 套 | 20
27 | 02023 | 充磁器 | 磁场强度≥56kA/m，配磁回路软铁 | 台 | 1
28 | 29004 | 沉浮块 | 同体积不同质量、同质量不同体积、在水中部分浮。可改变质量、改变体积物体 | 套 | 24
29 | 81024 | 电烙铁 | 20W，橡胶线 | 支 | 3
30 | 13012 | 红外人体表面温度快速筛检仪 | 符合GB/T 19146-2003,医疗仪器 | 台 | 1
31 | 16024 | 便携式风速仪 | 便携式三杯磁感式风速仪，LCD显示，带风向指示装置 | 台 | 3
32 | 29030 | 环形磁铁 | 铁氧体 | 套 | 24
33 | 29028 | 蹄形磁铁 | 45mm，截面积63mm2，配磁力线闭合衔铁 | 个 | 36
34 | 81205 | 喷水壶 | 手持喷雾器 | 个 | 20
35 | 81032 | 剪刀 | 民用，150mm，尖头 | 把 | 32
36 | 80302 | 载玻片 | 每盒50片，配盒 | 盒 | 50
37 | 33007 | 桃花模型 | 放大的盛开状态桃花 | 件 | 1
38 | 14003 | 条形盒测力计 | 2.5N，0.05N | 个 | 12
39 | 30406000111 | 几何形体模型 | 学生用。 一般长方体(60×30×10mm）1个、特殊长方体（60×60×10mm）1个、正方体(边长30mm)1个、实心圆柱体（φ30×60mm）1个、空心圆柱（φ60×60mm）1个、球（直径30mm）、圆锥体（φ60×60mm、φ30×60mm、φ30×50mm）3种各1个组成 | 件 | 15
40 | 22002 | 音叉 | 512Hz | 个 | 36
41 | 29010 | 小车 | 喷气、橡筋、缆车等多种驱动方式 | 个 | 44
42 | 49007 | 金属矿物标本 | 铜、铁、铝、钨、锡、铅 | 套 | 12
43 | 30306004501 | 空白骰子 | 边长12 mm×12 mm×12 mm，数量每套 2 个，可用铅笔书写并可擦除 | 套 | 24
44 | 04010 | 电池盒 | R20（1＃）电池用，接线柱式，4个一套 | 个 | 30
45 | 30406001011 | 钟表模型 | 演示用；三针，联动/非联动两用，12h/24h 表示，盘面直径为 250mm，无透明钟面罩 | 套 | 11
46 | 30306003601 | 演示算盘 | 75 cm×25 cm×3.5 cm；上珠 2 颗，下珠 5 颗，17 档位 | 个 | 10
47 | 29057 | 轮轴模型 | 三个台阶轮，Ф90mm、Ф45mm、Ф30mm，主轴固定杆Ф10mm，有止动装置 | 个 | 1
48 | 29041 | 动物饲养笼 | 用于饲养蚯蚓和蜗牛 | 个 | 10
49 | 21031 | 演示滑轮组 | 单2，二串1，可卡1，附滑轮绳 | 组 | 1
50 | 29036 | 平面镜及支架 | ≥60mm×90mm，有背板和护圈，方向可调支架 | 套 | 24
51 | 29031 | 电磁铁组装材料 | 多股线，软铁芯，有骨架，可反复用 | 套 | 24
52 | 22001 | 音叉 | 256Hz | 个 | 48
53 | 10003 | 直尺 | 500mm | 只 | 10
54 | 22208 | 热传导演示器 | 热敏涂料 | 个 | 24
55 | 02130 | 显微镜光源 | 用电池 | 台 | 26
56 | 81120 | 手电筒 | 口径直径约80mm，可调聚焦，平行光源，3.8V螺口灯泡，R20干电池三节，备一颗3.8V灯泡。 | 把 | 12
57 | 29029 | 翼形磁针 | 140mm×8mm，2支 | 套 | 24
58 | 16007 | 指南针 | 中文四个方向，定位≤5s，外径≥50mm | 个 | 72
59 | 30202000901 | 弹簧度盘秤 | 指针式，最大称量 1 kg，最小称量 50 g，分度值 5 g | 台 | 12
60 | 39054 | 摆钟齿轮操纵器模型 | 钟摆实验模型（组装套件） | 件 | 1
61 | 30306000201 | 圆规 | 演示用；工程塑料或木制，圆规两脚张开松紧应可调，一脚端部可夹普通粉笔，另一脚端部能在黑板定位（采用橡胶摩擦定位）。 | 套 | 36
62 | 39055 | 滚珠轴承 | 滚动轴承 | 件 | 13
63 | 30406007701 | 旋转模型 | 手工旋转装置：产生球的旋转模型，产生圆锥的旋转模型，产生圆柱的旋转模型，产生圆台的旋转模型（可选），产生双曲面的旋转模型（可选），产生抛物面的旋转模型（可选），产生椭球的旋转模型（可选） | 件 | 3
64 | 39152 | 地球构造模型 | 320mm立体地形，陆地、海洋地形用分层设色立体表示；八分之一球体解剖示地壳、地幔和地核 | 个 | 13
65 | 81025 | 电烙铁 | 60W，橡胶线 | 支 | 6
66 | 30306003702 | 计数棒 | 演示用；由 100 根棒组成，五种颜色，每种颜色 20 根；200 mm，截面形状可为正方形，圆形或正多边形，截面积外接圆直径 10 mm | 套 | 8
67 | 39051 | 儿童骨骼模型 | PVC制，高850mm，正常直立姿态 | 台 | 1
68 | 13022 | 最低温度表 | —50℃～40℃，0.5℃ | 支 | 1
69 | 81015 | 手锤 | 木工用，0.25kg | 把 | 9
70 | 29050 | 手锤 | 100g | 个 | 1
71 | 30306009702 | 活动日历 | 学生用；边长 5 cm 的正方体 4 块；可写可擦。底座（盒子）205mm×55mm×55mm。 | 套 | 10
72 | 80305 | 蜡烛 | Ф30mm，高25mm | 支 | 190
73 | 16022 | 雨量器 | 包括雨量筒与量杯；雨量筒包括承水器、贮水瓶和外筒；承水口内径200mm | 套 | 14
74 | 30306003502 | 竖式计数器 | 演示用；五档，标明“个位”“十位”“百位”“千位” “万位” | 个 | 21
75 | 02015 | 打气筒 | 脚踏式，配多用气嘴 | 个 | 5
76 | 29020 | 小灯座 | E10螺口灯座，黄铜口圈，弹性中心触点，铜导线，统一接线柱，有防松脱垫圈，铜质垫片 | 个 | 24
77 | 81012 | 钢手锯 | A型（单面）300mm，齿数：18（每25mm）。可调钢锯架 | 把 | 2
78 | 29008 | 齿轮组及支架 | 齿数比1:2:3，三齿轮位置可换 | 套 | 2
79 | 29001 | 斜面 | 附小车，支撑杆 | 个 | 24
80 | 29038 | 透镜、棱镜及支架 | 棱长80mm三棱镜、直径35mm凸透镜（3倍） | 套 | 24
81 | 49001 | 天然材料标本 | 木、棉花、玻璃、钢铁、铜、铝、塑料、橡胶 | 套 | 12
82 | 29059 | 司南模型 | 底板≥150mm×150mm，旋转杓形磁性矿石后能够按南北向停止 | 台 | 2
83 | 30202000321 | 托盘天平 | 演示用，500 g，0.5 g | 台 | 5
84 | 29049 | 物体导电检验器 | 两固定触点，不能插入电源插座 | 个 | 4
85 | 43253 | 叶片气孔装片 | 蚕豆叶下表皮装片，示气孔 | 片 | 57
86 | 03006 | 三脚架 | 高150mm | 个 | 24
87 | 29058 | 刻漏模型 | 四级漏壶、箭壶 | 件 | 1
88 | 13001 | 温度计 | 有机液体，0℃～100℃，1℃ | 支 | 60
89 | 30306009701 | 活动日历 | 演示用；边长 10 cm 的正方体 4 块；可写可擦。底座（盒子）405mm×105mm×105mm。 | 套 | 2
90 | 02045 | 学生显微镜 | 200倍，单筒 | 台 | 105
91 | 80304 | 橡皮泥 | 油性，不融水 | 公斤 | 5
92 | 29040 | 昆虫观察盒 | 带3倍的放大镜盖 | 个 | 36
93 | 30306004003 | 钉板 | 学生用，塑料注塑成型，140mm×140mm，正面有49个塑料钉，7排7列，间隔20mm分布。另一面在圆周的24等分点处、圆心处、圆外切正方形的四个顶点处各有一个钉子。应符合JY0344《钉板》的要求。 | 套 | 50
94 | 30406003102 | 几何形体表面积展开 模型 | 学生用；长方体、正方体、圆柱体各一，三种不同颜色，长方体尺寸为 20 mm×40 mm×60 mm，正方体尺寸为 50 mm，圆柱直径为 30 mm、高为 50 mm；几何形体外包有相应颜色的薄塑料制的表面积展开图形。 | 套 | 7
95 | 30801003102 | 剪刀 | 长 150 mm，圆头，刀刃不锈钢材质，手柄塑料材质，带安全帽 | 把 | 75
96 | 30306000901 | 方格黑板 | 磁性；600mm×900mm；50mm×50mm数学坐标方格 | 块 | 6
97 | 81033 | 饲养箱 | 饲养蚯蚓、蜗牛 | 个 | 6
98 | 49005 | 矿物标本 | 磁铁矿、石英、长石、云母、石盐、石墨、硫磺、方铅矿、石膏、辉锑矿、黄铁矿、黄铜矿 | 套 | 12
99 | 30306000101 | 三角尺 | 演示用；工程塑料或木制，30°、60°直角三角尺和等腰直角三角尺各 1 个，带把手，60°角所对直角边和等腰三角尺的斜角边应有标尺，宜三边都有标尺；标尺长度应≥500 mm，最小分度值应为 0.5 cm，字体高度应≥10 mm，标尺零位前不留空白 | 套 | 24
100 | 81014 | 钢丝钳 | 200mm | 把 | 10
101 | 34004 | 立体地形地球仪 | 320mm | 个 | 8
102 | 30306006201 | 面积测量器 | 非脆性的透明塑料板，面积测量部分为100 mm×100 mm，其中一面印刷边长为 5 mm 的方格，每 10 mm 处用粗线印刷，每 5 mm 处用细线印刷，粗线处标有数字。 | 个 | 1
103 | 29047 | 玩具电机 | 1.5V～3V，启动0.8V40mA，可接LED发光 | 个 | 24
104 | 29045 | 简易磁悬浮座 | 二个环形磁钢 | 个 | 1
105 | 22004 | 单摆 | 两个摆球，直径相同，材料不同 | 套 | 24
106 | 30306007202 | 4～6 年级磁性教具 | 组合教具，带磁性，能实现以下教学用途：万以上数的认识、理解百分数、比较小数和分数的大小、负数、等式的性质、认识正比例的量和图像、了解平面上两条直线的平行和相交、认识几何图形、认识和使用量角器、估计不规则面积图形、计算长方体、正方体、圆柱表面积、认识轴对称图形和对称轴、观察认识平移和旋转等 | 套 | 3
107 | 30406003101 | 几何形体表面积展开 模型 | 演示用；长方体、正方体、圆柱体各一，三种不同颜色，长方体边长为 60 mm×100 mm×140 mm，正方体边长为 100 mm，圆柱直径为 100 mm、高为 100 mm；几何形体外包有相应颜色的薄塑料制的表面积展开图形。 | 套 | 24
108 | 80311 | 小灯泡 | 2.5V，0.3A | 个 | 400
109 | 22206 | 金属线膨胀演示器 | 铜、铁、铝棒，指针式 | 个 | 13
110 | 13021 | 最高温度表 | —15℃～80℃，0.5℃ | 支 | 1
111 | 29025 | 条形磁铁 | 71mm，截面积150mm2，配磁力线闭合铁片 | 对 | 44
112 | 82002 | 护目镜 | 防冲击眼镜 | 个 | 50
113 | 25007 | 三棱镜 | 镜体边长25mm，棱长80mm，支架能作任意方向的转动和固定 | 个 | 28
114 | 13010 | 体温计 | 水银，35℃～42℃，盒式，带绳 | 支 | 10
115 | 30306006501 | 探索几何形体体积计算公式材料 | 应由三部分组成，如下：长方体体积：由 24个边长 10 mm 的正方体和 1 个长方体容器构成，长方体内部尺寸 41 mm×31 mm×21 mm；圆柱体体积：由 2 个颜色不同、截面为半圆的圆柱组成，每个半圆柱由截面为扇形的柱体构成，不少于 8 块； 圆柱圆锥体积比：由无色透明的圆柱形容器和圆锥形容器组成，圆柱和圆锥均高 100 mm，直径 100 mm，圆柱壁应有三等分的标度线。 | 套 | 6
116 | 33212 | 耳解剖模型 | 6倍自然大 | 件 | 1
117 | 29030 | 小型电动机实验器 | 卧式，组装式， | 个 | 60
118 | 10007 | 软尺 | 2000mm，1mm | 个 | 25
119 | 30306008301 | 百数表 | 演示用；100 cm×100 cm，每行 10 个格，共 10 行；磁贴，可写可擦 | 个 | 2
120 | 03022 | 百叶箱 | 木质，箱内460mm×290mm×537mm，附百叶箱支架和温度表支架 | 个 | 3
121 | 30406007101 | 长正方体框架模型 | 直径为 3.5 mm 的红、黄、蓝小棒各 16 根；小棒长分别为150 mm、100 mm、50 mm；白色三通接口 20 个；透明收纳盒，用于收纳上述物品 | 套 | 8
122 | 34001 | 平面政区地球仪 | 320mm | 个 | 8
123 | 29019 | 物体热胀冷缩实验材料 | 金属球、塑料球、实验环，用开水和冷水实验 | 套 | 36
124 | 30306005302 | 七巧板 | 演示用；磁吸式，七种颜色，所组成的正方形≥400 mm× 400 mm，厚≥4 mm | 套 | 5
125 | 81020 | 活扳手 | 200mm | 把 | 13
126 | 30605009708 | 塑料量杯 | 透明，圆柱形，2 L，标度最小分度值应为 50 mL，塑料量杯的容许误差应≤示值的 2％ | 个 | 12
127 | 30203000920 | 沙漏组 | 包含 30 秒、1 分钟、3 分钟、5 分钟、10 分钟和 15 分钟的沙漏各 1 个 | 套 | 4
128 | 16004 | 干湿球温度计 | —35℃～45℃，0.5℃，附对照表 | 只 | 1
129 | 29046 | 静电检验球 | 绝缘支架、细线悬挂的泡沫塑料小球，表面覆导电层 | 个 | 12
130 | 16016 | 肺活量计 | 一次性吹嘴50个 | 台 | 2
131 | 81001 | 测电笔 | 氖泡式低压测电器 | 支 | 4
132 | 30306008501 | 点子图 | 演示用：磁贴，630 mm×800mm，每行 14 个点子，12 行，点子直径25mm | 个 | 4
133 | 03008 | 试管架 | 木质，8孔，孔径21mm | 个 | 24
134 | 21032 | 滑轮 | 带吸盘 | 个 | 12
135 | 02020 | 仪器车 | 600mm×400mm×800mm，带刹车 | 台 | 7
136 | 39056 | 日晷模型 | 赤道式，晷面Ф300mm，晷台倾角0º～60º可调 | 件 | 26
137 | 29021 | 单刀开关 | 单刀单掷，铜质闸刀，铜导线，统一接线柱，有防松脱垫圈，铜质垫片 | 个 | 24
138 | 02041 | 生物显微镜 | 640倍，内置内光源 | 台 | 62
139 | 81204 | 手持筛子 | 土壤筛，直径200mm,孔2mm | 个 | 8
140 | 80308 | 导线 | 两端带接线叉，15股Φ0.1mm塑料线，长30cm，彩色，每套50根 | 套 | 19
141 | 13020 | 寒暑表 | —10℃～50℃，1℃ | 只 | 13
142 | 39052 | 儿童牙列模型 | 附牙刷 | 台 | 2
143 | 29043 | 常用开关示教板 | 闸刀开关、嵌入式开关、插座带开关、按钮开关、薄膜开关、扭子开关、船形开关 | 件 | 5
144 | 02101 | 听诊器 | 医用 | 个 | 24
145 | 81202 | 塑料桶 | ≥5L | 个 | 12
146 | 30605009726 | 塑料量杯 | 透明，水杯形，1 L，标度最小分度值应为 50 mL，塑料量杯的容许误差应≤示值的 2％ | 个 | 26
147 | 80306 | 钢珠 | Φ3mm | 个 | 215
148 | 80303 | 盖玻片 | 每包10盒，每盒50片 | 包 | 46
149 | 49006 | 岩石标本 | 花岗岩、砂岩、页岩、石灰岩、大理岩、砾岩、板岩 | 套 | 12
150 | 02051 | 放大镜 | 5倍，通光孔径30mm | 个 | 50
151 | 80307 | 干电池 | R20（1号） | 个 | 140
152 | 30306007201 | 1～3 年级磁性教具 | 组合教具，带磁性，能实现以下教学用途：万以内数的认识、认识分数、计数、认识计数单位、认识年月日、认识平面的几何图形、长度测量、认识面积单位、长方形和正方形的面积公式、感受平移、旋转、轴对称现象、辨认位置与方向等 | 套 | 1
153 | 30306003501 | 竖式计数器 | 演示用；三档，标明“个位”“十位”“百位” | 个 | 14
154 | 02126 | 水族箱 | 附增氧泵 | 套 | 8
155 | 81004 | 尖嘴钳 | 150mm | 把 | 28
156 | 03002 | 方座支架 | 垂直夹2，平行夹、烧瓶夹、大铁环、小铁环、吊杆各1 | 套 | 36
157 | 81201 | 小刀 | 折叠式，带护套 | 把 | 24
158 | 14002 | 条形盒测力计 | 5N，0.1N | 个 | 24
159 | 29011 | 太阳能的应用演示器 | 太阳能加热、发电 | 套 | 3
160 | 30306002201 | 直尺 | 演示用；1 m，最小分度值 1 mm，分别有米、分米、厘米、毫米四种单位，刻度清晰，宜采用工程塑料制。二节组合，带手柄。带磁性（可选）。 | 个 | 34
161 | 29018 | 热传导实验材料 | 木、金属、塑料、玻璃、陶瓷 | 套 | 24
162 | 30806000101 | 彩色双面双色纸 | A4，1 包 100 张；与黑板和白板反差大的彩色 | 包 | 2
163 | 30306009801 | 表面涂色的正方体 | 磁力，正方体 3 cm×3 cm×3 cm，64 个；其中三面涂红色的 8个，两面涂红色的 24 个，一面涂红色 24 个，六面均不涂红色的 8 个，不涂红色的面均涂白色。 | 套 | 16
164 | 02016 | 抽气盘 | 直径180mm，附钟罩 | 套 | 1
165 | 30306005201 | 计数多层积木 | 学生用；塑料材质；积木块包括 1 个 10 mm×10 mm×10 mm的正方体，90 mm×10 mm×10 mm、90 mm×100 mm×10 mm、 90 mm×100 mm×100 mm 的长方体各 1 个；每个积木块外都应画有 10 mm 的方格；配透明塑料盒 | 套 | 12
166 | 81207 | 采集捕捞工具 | 标本夹，捕虫网，水网，小铁铲，枝剪 | 个 | 12
167 | 29044 | 电路元件黑盒 | 四触点，通或不通，内部连接可变换 | 盒 | 24
168 | 29016 | 小鼓 | Ф150mm | 个 | 24
169 | 02129 | 透明水槽 | 300mm×300mm×高150mm | 个 | 217
170 | 30306004001 | 钉板 | 1、铝合金包边，双面，带挂环，外形尺寸600mm×400mm×16mm，正面为钉子板，反面为钢制白板，配白板笔一支。 2、正面钉子板印有蓝白相间方格，方格边长为33mm，在各方格的交点处装有小螺钉，共187个。 3、配有5根橡皮圈，其中在自然状态下直径大于240mm的3根，直径大于160mm的2根，橡皮圈的最大拉伸长度应大于自然状态下长度的二倍。橡皮圈的颜色为红色，自然状态下截面直径约为2～3mm。橡皮圈接头应不明显。 4、所有小螺钉高度一致，高出板面8.5mm±0.5mm。小螺钉的头部尺寸约为φ5.5m. | 套 | 2
171 | 30406010101 | 大数进位模型 | 1 个千位正方体、10 个百位正方块，10 个十位长方条，100 个正方颗粒；以塑料盒包装，便于收纳 | 套 | 2
172 | 29033 | 手摇发电机 | 点亮6V灯泡，电能可引出，带C形夹 | 个 | 35
173 | 81002 | 一字螺丝刀 | Ф6mm，长150mm；Ф3mm，长75mm | 套 | 16
174 | 81008 | 木工锯 | 框架式，两头用硬木，中间横档用杉木，锯条端力握手一边木框的距离30mm，一头45°固定需加固，绞绳不少于16根，绞片有细绳拴住。开锯路，锯条长400mm，齿距2.5mm | 把 | 2
175 | 30306009801 | 表面涂色的正方体 | 正方体 3 cm×3 cm×3 cm，64 个；其中三面涂红色的 8个，两面涂红色的 24 个，一面涂红色 24 个，六面均不涂红色的 8 个，不涂红色的面均涂白色。 | 套 | 3
176 | 82003 | 发光二极管 | 红、绿，Ф5mm | 个 | 30
177 | 30306003503 | 竖式计数器 | 学生用；五档，标明“个位”“十位”“百位”“千位” “万位” | 个 | 11
178 | 81209 | 蜡烛台 | 底盘直径60mm | 个 | 12
179 | 43252 | 叶片横切 | 小麦叶横切，示叶绿体 | 片 | 27
180 | 02043 | 生物显微演示装置 | 彩色，300万像素，USB接口 | 台 | 4
181 | 30406003201 | 圆周率、圆面积计算公式推导演示 模型 | 由钢制面板和塑料制成的圆面积演示器1个、圆周率演示器1个组成。产品能推导圆面积、圆周率计算公式；圆面积演示器，直径200mm，由15块1/16扇形块和2块1/32扇形块组成，能拼成较正规的长方形，每块扇形块背面固定有强磁，能吸在钢制面板上；圆周率演示圆，直径100mm，厚度4mm，印有滚动起始点标志，圆周边为齿状，配塑料直尺一根，固定在面板上，刻度长35cm，最小分度1cm，一侧面为齿状，直尺齿的模数和圆周率演示圆轮边齿的模数相同，实验精度好。钢制面板尺寸540mm×240mm×15mm，表面喷涂灰白色，印有扇形围成的圆和扇形组成长方形的图案，面板能放桌面上和吸在黑板上两用，带有支脚，能放在桌面上使用，面板背面装有强磁，能牢固吸在钢制黑板上使用。 | 套 | 10

## 供货清单 (初中)
序号 | 编号 | 名称 | 规格 | 单位 | 初中
1 | 30307401601 | 演示原副线圈 | 原线圈：0.56 mmQZ 型漆包线 350～370 匝， 线圈架内径 13 mm，绕线宽度 65 mm；副线圈： 0.25 mmQZ 型漆包线 2100～2200 匝，线圈架 内径 35 mm，绕线宽度 69 mm | 套 | 3
2 | 29020 | 小灯座 | E10螺口灯座，黄铜口圈，弹性中心触点，铜导线，统一接线柱，有防松脱垫圈，铜质垫片 | 个 | 75
3 | 30101000100 | 物理支架 | 立杆Φ12 mm×500 mm、Φ12 mm×700 mm 各1 根；A 形座 2 个，质量分别不小于 1.5 kg和 3.0 kg；平行夹 2 个、垂直夹 2 个、烧瓶夹 1 个、万向夹 1 个、台边夹 1 个、大铁环1 个、圆托盘 1 个、绝缘杆 1 个、吊杆 1 个、吊钩 4 个 | 套 | 2
4 | 30307102101 | 马德堡半球 | 由半球、拉手、气嘴、阀门、橡胶管 2 根以及底座等组成；球体外径应≥80 mm，气嘴外径 8 mm | 套 | 1
5 | 30307300301 | 指针验电器 | 由外壳、圆球、法拉第圆筒、导电杆、绝缘 子、指针、指针架、接地线柱等构成。外壳 应由不能带静电的材料制成，外壳上观察面 应采用透明材料（透光率≥90%）；指针用非 磁性材料，长度≥100 mm。性能要求：相对 湿度≤65%环境，圆球加 9 kV 直流高压，指 针张开角度在 45°～50°；移去高压后，指 针保持 30°以上的时间≥20 min | 对 | 1
6 | 30509005401 | 洋葱鳞片叶表皮装片 | 细胞质着色均匀，细胞核明显，细胞界限清晰 | 片 | 50
7 | 50510013001 | 中国地理教学地图 | 中国疆域、中国行政区划示意图（竖版）、中国陆上邻国、隔海相望国家示意图、中国人口密度、中国民族分布、中国地形图、中国山脉分布、气温分布、年降水量分布、主要土地类型的分布、主要河流和湖泊分布、中国农业的地区分布、中国主要工业基地分布与发展、中国主要铁路和铁路枢纽、中国主要公路和内河航线等 | 套 | 2
8 | 30307502011 | 光的三原色合成 实验器 | 可单独显示红、绿、蓝三原色，也可显示双 色光混合色和三色光混合色 | 套 | 2
9 | 29029 | 翼形磁针 | 140mm×8mm，2支 | 套 | 1
10 | 30605006303 | 乳胶管 | 外径 9 mm、内径 6 mm，拉伸强度≥21 MPa，扯断伸长率≥700％ | m | 15
11 | 30602001010 | 烧杯 | 500 mL透明，硼硅酸盐玻璃制，刻度应清晰耐久，应在容量标志下有记号面积 | 个 | 10
12 | 30101000803 | 试管架 | 木制或塑料制，8 孔，孔径 21 mm，立柱粘结 牢固 | 个 | 25
13 | 30605000501 | 镊子 | 304 不锈钢，平头，长 125 mm，钢板厚 1.2 mm，镊子前部应有防滑脱锯齿状 | 个 | 85
14 | 30801004101 | 玻璃瓶盖开户器 | 钢制 | 套 | 1
15 | 30309001600 | 手术刀片 | 刀片应平整，刃口应锋利 | 包 | 3
16 | 30807000902 | 电珠(小灯泡) | 2.5 V、0.3 A，每盒50只。 | 盒 | 20
17 | 30307200101 | 音叉 | 256 Hz±0.3 Hz；由音叉、共鸣箱、音叉槌等组成；松木共鸣箱，尺寸 300 mm×80 mm ×40 mm；在环境噪声不大于 30 dB 的室内，用音叉槌敲击音叉，距音叉 1000 mm 处声强应不小于 90 dB | 套 | 1
18 | 02041 | 生物显微镜 | 640倍，内置内光源 | 台 | 52
19 | 30307402501 | 磁场对电流作用实验器 | 包括Φ2 mm 铜棒 1 根、接线柱、导轨、U 形 磁铁、底板等，底板有固定磁铁装置，磁铁 磁极方向可互换，与滑动变阻器配合使用， 动作电流≤2 A | 套 | 25
20 | 30307401201 | 磁感线演示板 | 每块板上有 130 以上个空穴，内含自由活动 小铁棒 | 套 | 1
21 | 30299000301 | 空盒气压计 | 教学型，量程 870 hPa～1050 hPa，整 10 hPa 点示值误差不应超过±0.7 hPa | 台 | 1
22 | 30801012501 | 油石 | 白刚玉 20 mm×5 mm×20 mm | 块 | 5
23 | 21031 | 演示滑轮组 | 单2，二串1，可卡1，附滑轮绳 | 组 | 1
24 | 30409000201 | 根纵剖模型 | 应以单子叶植物玉米的根尖为参考材料，示根尖的解剖结构，根尖中部做不同方向的纵剖面，突出维管柱，示根冠、分生区、伸长区、成熟 区和原形成层等 | 件 | 1
25 | 30307305301 | 演示线路实验板 | 初中型，包括线路底板 6 块、元器件模块、 零部件等。元器件模块含电阻器（5 Ω、4 W1 块， 电阻器（15 Ω、4 W）1 块， 电阻器 （20 Ω、4 W）1 块， 电阻器（10 Ω、8 W2 块，V 表座 3 块，A 表座 3 块，接线柱座 块，单级开关 3 块，双极开关 2 块，灯座 块。零部件包括灯泡（3.8 V，0.3 A）6 只灯泡（6 V，0.3 A）6 只，导线不少于 48 根线路底板用工程塑料，能相互拼接，拼接后 紧固平整 | 套 | 4
26 | 30199000501 | 打孔夹板 | 硬木或硬塑料制 | 个 | 1
27 | 03002 | 方座支架 | 垂直夹2，平行夹、烧瓶夹、大铁环、小铁环、吊杆各1 | 套 | 75
28 | 02016 | 抽气盘 | 直径180mm，附钟罩 | 套 | 1
29 | 30509005401 | 洋葱鳞片叶表皮装片 | 细胞质着色均匀，细胞核明显，细胞界限清晰 | 片 | 180
30 | 30199000501 | 打孔夹板 | 硬木或硬塑料制 | 个 | 2
31 | 30509201702 | 精巢切片 | 应能看清精巢外层的致密结缔组织白膜，曲细精管的各种断面和结缔组织间质等 | 片 | 30
32 | 30509200601 | 平滑肌分离装片 | 取材于两栖动物或哺乳动物消化管的基层，应能看清大部分被分离成单个的长梭形平滑肌细胞 | 片 | 30
33 | 30204000401 | 演示温度计 | 量程-5 ℃～100 ℃，分度值 1 ℃，误差±1 ℃；全长不小于 565 mm，感温泡长度不小于 30 mm，标尺不小于 350 mm，标度板上有摄氏温标和热力学温标；在板面中段承受垂直与板面方向 4.9 N 的力时，板中部挠度应不大于 5 mm | 支 | 4
34 | 30801061101 | 焊锡丝 | 无铅 | g | 100
35 | 30409202901 | 尿的形成动态 模型 | 应清晰显示 1 个肾单位和集合管，以及小叶间动脉、小叶间静脉和包绕在肾小管周围的球后毛细血管网等组成的模式结构，能动态显示滤过和重吸收的过程 | 件 | 1
36 | 30807015901 | 组合接头导线 | 长度分别为 200 mm、300 mm、400 mm；一头 为单芯 4 mm 纯铜接线叉，一头为接线夹，接 线叉开口 5.9 mm，纯铜导线；宜用不同线色 | 套 | 100
37 | 30199008901 | 透明水槽 | 250 mm×180 mm×100 mm，透明塑料制，透 光率≥85％，壁厚≥2 mm | 个 | 25
38 | 30307205105 | 气体做功内能减少 演示器 | 10 kΩ的 NTC 热敏电阻封在100 mL 注射器内， 同时可演示内能减少和内能增大，热响应时 间≤1 s | 套 | 8
39 | 30307306601 | 保险丝作用演示器 | 外框尺寸700*500mm（±5mm），面板采用亚克力PU打印，面板表面印有原理电路图。保险丝：1 A、2 A、3 A、5 A；单芯铜导线Φ≥0.5 mm，长度≥80 mm，10 根以上；绝缘实验导线 3 A，长度≥290 mm，30 根以上；单芯裸实验导线Φ≥0.7 mm，长度≥285 mm，10 根以上；多芯短路导线长度≥150 mm，两端有接线夹；灯泡：12 V、50 W 不少于 4 个，12 V、10 W 不少于 2 个；指示电表：交流，2.5 级；在保险丝接线柱上接铜导线，接入产品规定的最大负载，通电 5 min，然后将负载短路，保持 5 min，关闭电源，重新开启电源后应能正常工作；安全要求：变压器一次绕组与铁芯间抗电强度 1500 V，一次绕组与二次绕组间抗电强度 3000 V，二次绕组与保护接地线不连通，底部采用金属支架。 | 套 | 2
40 | 30410000301 | 等高线地形图判读模型 | 合成树脂材质，尺寸≥600 mm×450 mm。由一幅等高线地形图与对应的模型组成，显示山顶、山脊、山谷、鞍部、缓坡、陡坡、陡崖及河流，可自制 | 件 | 1
41 | 04002 | 学生电源 | 直流稳压输出 1.5 V～6V，每 1.5 V 为一档， 共4 档；额定电流1A；电压偏调≤±（2％ U 标＋0.1 V），电压稳定度≤2％U 标＋0.1 V， 负载稳定度≤2％U 标＋0.1 V，满载时纹波电 压≤0.1％U 标；过载保护 1.05～1.5 倍，延 时 1 s；电源输入与低压输出端子间抗电强 度 3000 V；电源输入与外壳间抗电强度Ⅰ类 电器 1500 V，Ⅱ类电器 3000 V，铜制接线柱有防脱落功能，电源带提手。 | 台 | 27
42 | 30509100911 | 蛙发育顺序标本 | 浸制 | 瓶/块 | 1
43 | 29050 | 手锤 | 100g | 个 | 3
44 | 30309000102 | 解剖器 | 不锈钢材料，7 件，包括：2 把解剖剪（直剪、弯剪各 1）、2 个镊子（直头、弯头各 1）、2个解剖刀（圆头、尖头各 1）、1 个解剖针 | 套 | 55
45 | 25007 | 三棱镜 | 镜体边长25mm，棱长80mm，支架能作任意方向的转动和固定 | 个 | 2
46 | 20603040201 | 电磁炉 | 功率可调，额定功率≥1600 W | 个 | 1
47 | 30801001401 | 钢丝钳 | 160 mm，抗弯强度：1120 N；扭力：15 N·m，15°；嘴顶缝隙：0.4 mm；剪切性能：Φ16 mm 钢丝，580 N；夹持面硬度≥44 HRC，PVC 全新料环保手柄，在≤18 N 的力作用下撑开角度≥22° | 把 | 1
48 | 30410000101 | 平面政区地球仪 | 球体和支架组成，球体直径320 mm，平面比例尺1:40000000，地轴的倾角为66.5°，并垂直于赤道面，反映世界行政区域的划分及其首都、首府、大城市的地理位置，具有识读功能 | 个 | 5
49 | 50510012901 | 世界地理教学挂图 | 世界各大洲地形图、气候类型分布图；世界各地区地理位置示意图（按国家政区）、地形图、气候类型分布图、主要资源分布、输出路线示意图；世界主要国家地理位置示意图（按国家政区）、地形图、气候类型分布图、主要资源分布、输出路线示意图、农业分布示意图、工业分布示意图等 | 套 | 1
50 | 30409000601 | 叶构造模型 | 以蚕豆叶为参考材料，示双子叶植物叶的构造，示上表皮、下表皮、栅栏组织、海绵组织、主脉、侧脉、木质部、韧皮部、形成层、气孔等部位 | 件 | 1
51 | 30299000901 | 毛发湿度计 | 单发，准确度5%，电子式 | 个 | 1
52 | 30204001501 | 最高温度表 | -15 ℃～80 ℃，分度值0.5 ℃ | 支 | 1
53 | 30307307401 | 胶棒(附毛皮) | 或聚碳酸酯棒(附毛皮)，毛皮面积≥150 mm ×150 mm。在规定工作条件下，用毛皮裹胶 棒（或聚碳酸脂棒），做一次快速拉出，棒 上所带的电荷用 D－YDQ－Z－100 型指针验 电器检验张角≥30°（≥45°） | 对 | 25
54 | 30205000105 | 条形盒测力计 | 量程 0 N〜10 N，分度值 0.2 N；示值误差≤1/4 分度，升降示差≤1/2 分度，重复性偏差≤1/4 分度 | 个 | 4
55 | 30308000211 | 水电解实验器 | 电解液为 10 ％NaOH 或者 5 ％ H 2SO 4溶液。实验时 间：制取 20 mL 氢气，使用电压 12 V，时间约 1 min；采用相同条件电解 Na 2SO 4 溶液，时间不超 过 5 min。电极材料应使电解水时产生的氢气与 氧气的体积之比为 2 : 1，误差 ≤ 5％；仪器无明显 外观缺陷，便于操作、坚固耐用；刻度清晰耐磨 ， 示数易于读取，电极不易损坏 | 台 | 21
56 | 30307204101 | 内聚力演示器 | 由 2 个铅圆柱体、旋转式刮削器、挤压器和2 根扳杆组成；圆柱体尺寸约Φ20 mm×50 mm，铅柱镶铁部分长度约为铅圆柱长度的 1/2，挤压架应采用铁质结构，2 个铅圆柱体应能装入挤压器中，通过螺旋实现挤压；挤压器螺旋挤压的最大和最小距离差应≥35 mm，挤压器装入铅圆柱挤压至人力不能继续挤压时，在挤压方向的形变应≤0.25 mm；刮削器由转柄、刀片和刀轴组成，削平的两铅圆柱体端面压在一起后，承受轴向拉力应≥60 N | 个 | 1
57 | 30307306101 | 初中电路实验箱 | 可完成串联电路、并联电路、电流与电压关 系、电流与电阻关系等实验 | 套 | 10
58 | 30204000201 | 红液温度计 | 0 ℃～100 ℃，分度值1 ℃，示值误差＜1.5 ℃ | 支 | 20
59 | 02003 | 直联泵 | 2XZ-0.5型，配压缩空气橡胶管 | 台 | 1
60 | 30201001310 | 激光测距仪 | 手持式，1 mm～100 m，1 mm；使用时不要用眼 对准发射口直视光源 | 台 | 2
61 | 30101000901 | 漏斗架 | 木制或塑料制 | 个 | 1
62 | 30509300101 | 青霉装片 | 应能看清分生孢子梗和顶端的扫帚枝，菌丝、孢子梗、孢子应无收缩 | 片 | 30
63 | 30101001001 | 滴定台 | 人造石或大理石白色台面，重心稳定不晃动，底 部有四个橡胶垫脚 | 个 | 1
64 | 30807004510 | 哈哈镜 | 纵向、横向 | 块 | 1
65 | 30199000411 | 打孔器 | 齿口式，不锈钢材质，每组 4 支，外径分别为 5.0 mm、6.5 mm、8 mm、9.5 mm；附通棒 | 套 | 2
66 | 30807000412 | 重心应用趣味实验材料 | 可实现平衡鸟、高空踏车、斜坡上的不倒翁等趣味实验 | 组 | 2
67 | 30203000801 | 节拍器 | 机械式，40 拍/分～208 拍/分，39 档；四种（2、3、4、6）鸣铃模式 | 个 | 1
68 | 30307103801 | 滑轮组 | 由单滑轮 4 件、二并滑轮 2 件、二串滑轮 2件、支杆滑轮 2 件构成，每个滑轮组中至少有 1 个可止动滑轮，附滑轮绳；额定负荷：单滑轮 9.8 N，串及并滑轮为 19.6 N，支杆滑轮为 9.8 N；满负荷时，单、支杆滑轮的效率不应低于 90％，并、串滑轮的效率不应低于 75％ | 组 | 25
69 | 30307307401 | 胶棒(附毛皮) | 或聚碳酸酯棒(附毛皮)，毛皮面积≥150 mm ×150 mm。在规定工作条件下，用毛皮裹胶 棒（或聚碳酸脂棒），做一次快速拉出，棒 上所带的电荷用 D－YDQ－Z－100 型指针验 电器检验张角≥30°（≥45°） | 对 | 42
70 | 30601000106 | 量筒 | 100 mL，1 mL透明钠钙玻璃制，分度线、数字和标志应完整、清晰和耐久，容积为 20 ℃时充满量筒刻度线所容纳体积 | 个 | 92
71 | 30307401601 | 演示原副线圈 | 原线圈：0.56 mmQZ 型漆包线 350～370 匝， 线圈架内径 13 mm，绕线宽度 65 mm；副线圈： 0.25 mmQZ 型漆包线 2100～2200 匝，线圈架 内径 35 mm，绕线宽度 69 mm | 套 | 1
72 | 30410000301 | 等高线地形图判读模型 | 合成树脂材质，尺寸≥600 mm×450 mm。由一幅等高线地形图与对应的模型组成，显示山顶、山脊、山谷、鞍部、缓坡、陡坡、陡崖及河流，可自制 | 件 | 1
73 | 30206000802 | 直流电压表 | 3 V、15 V 双量程，2.5 级，基本误差、升降变差、平衡误差不超过量程上限的 2.5％ | 只 | 51
74 | 30307102302 | 压力作用效果 演示器 | 由 3 组规格相同的长方体金属块、带刻度的透明长方体容器、硬海绵块组成；跟金属块的 3个面积对应的3 块海绵应受力形变均匀；透明塑料盒带刻度，金属块和海绵方便取出 | 套 | 10
75 | 30201010801 | 标尺 | 长度为 3 m，由两节或三节套接在一起，尺的底 部为零点，尺面上黑白格相间，每格宽度为 1 cm ， 在米和分米处有数字注记 | 个 | 1
76 | 30410001401 | 立体地形地球仪 | 底座，支架和球体组成，球体为直径320 mm立体地形地球仪，平面比例1:40000000，垂直比较尺1:60000 | 个 | 1
77 | 30408000101 | 分子结构模型 | 球棍式或比例式； Φ 25 mm 塑料球：碳原子（黑 色） 4 个，氧原子（红色）13 个，氮原子（深蓝 色） 2 个，硫原子（黄色） 2 个； Φ 17 mm 塑料球： 氢原子（白色）12 个 能够完成水、氢气、氧气、二氧化碳等分子模型 的搭建 | 套 | 10
78 | 30408000102 | 分子结构模型 | 球棍式或比例式； Φ 40 mm 塑料球：碳原子（黑 色） 4 个，氧原子（红色）13 个，氮原子（深蓝 色） 2 个，硫原子（黄色） 2 个； Φ 30 mm 塑料球： 氢原子（白色）12 个 能够完成水、氢气、氧气、二氧化碳等分子模型 的搭建 | 套 | 2
79 | 30206000802 | 直流电压表 | 3 V、15 V 双量程，2.5 级，基本误差、升降变差、平衡误差不超过量程上限的 2.5％ | 只 | 75
80 | 30201000903 | 布纤维卷尺 | 摇卷盒式，量程0 m～30 m，分度值1 cm，尺带宽度20 mm，有“CMC”标志，刻度清晰，边缘平直、材料环保、耐磨损 | 盒 | 2
81 | 30410001302 | 平面地形地球仪 | 球体和支架组成，球体直径141.6 mm，平面比例尺1:90000000，地轴的倾角为66.5°，并垂直于赤道面，具有识读功能 | 个 | 50
82 | 30807000402 | 制作简易温度计实验材料 | 小玻璃瓶、胶塞、细玻璃管、5 mL 红色食用色素等 | 套 | 20
83 | 30307403101 | 电机原理演示器 | 卧式，包括定子、转子线圈、集流环和换向 器、电刷、底座等；定子与转子串励，额定 工作电压应为 24 V；在额定工作电压下连续 工作 1 h，温升应不高于 55 ℃；导体与机座 之间的绝缘电阻≥10 MΩ | 个 | 1
84 | 30605005102 | 玻璃管 | Φ5 mm～Φ6 mm、长 600 mm，壁厚＞0.8 mm | g | 5
85 | 30509108201 | 水螅带芽整体 装片 | 结构应清晰且典型 | 片 | 5
86 | 30605012201 | 升降台 | 上下台面为不锈钢材质，100 mm×100 mm，台面 升降范围 50 mm～150 mm | 个 | 2
87 | 30204000601 | 双金属片温度计 | 指针式，双金属游丝测温，游丝部位可见，盘面直径≥150 mm；量程－10 ℃～50 ℃，误差≤±3 ℃ | 个 | 2
88 | 30408000401 | 碳 -60 结构模型 | 碳原子： Φ 30mm 的 3 孔黑色塑料球 60 个；化学 键： Φ 6mm ×25mm 的镀镍金属杆 90 根 | 套 | 2
89 | 30801004201 | 玻璃管切割器 | 可切割直径 20 mm 以下玻璃管 | 个 | 2
90 | 30802000504 | 机械危害防护手套 | 3 级 | 双 | 10
91 | 30307303601 | 教学用 E10 螺口 灯座 | 由底座、接线柱和灯座等组成。底座应采用硬质绝缘材料制成，最高工作电压应为 36 V，最大工作电流应为 2.5 A。灯座口圈应采用厚 0.4 mm～0.5 mm 的黄铜材料制作，中心触点应采用厚 0.3 mm～0.4 mm 的磷铜材料制作。两接线柱之间绝缘电阻应≥2 MΩ | 个 | 52
92 | 30605006302 | 乳胶管 | 外径 6 mm、内径 4 mm，拉伸强度≥21 MPa，扯断伸长率≥700％ | m | 6
93 | 30509003101 | 木本双子叶植物茎横切 | 取材于三年生椴木枝，应能看清表皮、木栓层、厚角组织、皮层、韧皮部、形成层、木质部、髓部和髓射线 | 片 | 10
94 | 30409202301 | 人体肌肉模型 | 850 mm 全身，示浅层肌及部分深层肌 | 件 | 1
95 | 30601000109 | 量筒 | 500 mL，5 mL透明钠钙玻璃制，分度线、数字和标志应完整、清晰和耐久，容积为 20 ℃时充满量筒刻度线所容纳体积 | 个 | 32
96 | 30307110701 | 单摆 | 由摆球（钢球、塑料球）、摆线和单摆夹组 成，不少于 5 个摆球。摆球直径 20 mm，穿 线孔两端直径相同，线长 1500 mm。单摆夹 应由金属材料制成，夹口应为 V 形，单摆在 摆动过程中摆线上的固定点应不变 | 个 | 1
97 | 30204000601 | 双金属片温度计 | 指针式，双金属游丝测温，游丝部位可见，盘面直径≥150 mm；量程－10 ℃～50 ℃，误差≤±3 ℃ | 个 | 1
98 | 30307501300 | 透镜及其应用 实验器 | 简单测量凸透镜的焦距，用凸透镜和凹透镜 做望远镜，用凸透镜做投影、照相的原理等 | 盒 | 25
99 | 30202000551 | 电子天平 | 1000 g，0.1 g | 台 | 2
100 | 30307102402 | 流体压强与流速 关系演示器 | 液体式，由液体流动管道、液体接入部件、液体回收部件、压强观测部件 4 部分组成 | 套 | 3
101 | 30409000101 | 植物细胞模型 | 以洋葱表皮细胞为参考材料，示细胞壁、细胞膜、细胞质、细胞核、核仁和液泡等结构 | 件 | 4
102 | 81120 | 手电筒 | 口径直径约80mm，可调聚焦，平行光源，3.8V螺口灯泡，R20干电池三节，备一颗3.8V灯泡。 | 把 | 25
103 | 16004 | 干湿球温度计 | —35℃～45℃，0.5℃，附对照表 | 只 | 30
104 | 30199009201 | 实验用品提篮 | 木制，配有提手，490 mm×360 mm×290 mm | 个 | 1
105 | 10003 | 直尺 | 500mm | 只 | 25
106 | 30605006111 | 橡胶塞 | 0～4 号，应选用白色胶塞，质地均匀 | 套 | 5
107 | 30202000322 | 托盘天平 | 500 g，0.5 g | 台 | 51
108 | 30310001300 | 三球仪 | 齿轮、底座等应为铁质或钢质材料，白道面与黄道面的夹角放大到15° | 件 | 4
109 | 30306002001 | 转盘 | 可更换盘面内容，盘面≥ 6 种；数字转盘或色块 转盘，以圆心为中心将转盘分区，分区包含均 分和不均分，可通过创客方式自制 | 套 | 2
110 | 30509202001 | 口腔上皮细胞 装片 | 细胞质着色均匀，细胞核明显，细胞界限清晰 | 片 | 150
111 | 30101002301 | 百叶箱 | 木质，箱内宽460 mm，深290 mm，高537 mm；箱顶盖板尺寸720 mm×610 mm，附支架，金属制，经防锈处理，埋入土中后百叶箱支架底面高度应为1250 mm | 个 | 1
112 | 30801002202 | 直角尺 | 宽座角尺，160 mm×100 mm，不锈钢材料，硬度 561HV（或 53HRC），2 级 | 个 | 1
113 | 30307304701 | 教学电阻箱 | 十进多盘式，调解范围 0 Ω～9999.9 Ω，残余电阻及其允差值 25 mΩ±10 mΩ，功率1 W | 个 | 1
114 | 30802000406 | 防毒口罩 | CO 型（标色：白），防止吸入一氧化碳气体 | 个 | 2
115 | 30509201001 | 运动神经末梢 装片 | 应能看清完整的神经纤维及其分枝伸向肌纤维形成运动终板 | 片 | 30
116 | 30307500301 | 凸面镜 | 直径 100 mm，焦距-65 mm，镜片为玻璃基质 镀反射膜，配支架和镜座 | 块 | 1
117 | 30801001201 | 钢手锯 | A 型（单面）300 mm，18 齿/25 mm；安装锯后，锯条中心平面与锯架中心平面的平行 度不大于 2 mm；钢锯在达到 99 N 拉力后经过 1 min，不应有永久变形，拉钉不得松动脱落；钢板锯架在达到 900 N 张力时，侧弯不得超过 1.8 mm | 把 | 2
118 | 30307304203 | 滑动变阻器 | 20 Ω，2 A误差应<±10%；滑杆应采用正六边形、正四边形或正三角形截面，不应采用圆形截面；电阻丝采用康铜丝，接线柱应有防松动装置；额定电 流 工 作 30 min 温 升 ≤300 ℃ | 个 | 45
119 | 30307105501 | 飞机升力原理 演示器 | 由机翼模型（或飞机模型，硬质塑料制成）、平行风源风机、底座、滑杆等组成，机翼下表面水平；若有调速电位器的Ⅱ类电器，金属外壳（以及与金属外壳相连的螺母）不应 露在外 | 套 | 1
120 | 30307400701 | 菱形小磁针 | 16 支，磁针 28 mm×8 mm，座Φ25 mm×25 mm， 磁针体中间铆接铜轴承套，内嵌玻璃轴承， 平均磁感应强度≥5 mT | 组 | 5
121 | 30807015601 | 电路设计实验套装 | 包括电机、小灯泡、蜂鸣器、干簧管、开关等部件；各元件接口接触良好，性能稳定；应能实现创意应用电路、简单机器人等设计项目 | 套 | 1
122 | 30509002801 | 南瓜茎纵切 | 应能看清皮层、机械组织、薄壁组织、双韧维管束和髓腔，在双韧维管束的纵断面上应能看清网纹导管或环纹导管或螺纹导管中的两种和 筛管、筛板等结构 | 片 | 30
123 | 30199005102 | 放大镜 | 手持式，有效通光孔径≥30 mm，5倍 | 个 | 1
124 | 30299000101 | 密度计 | ＞1 g/cm3，在液体中倾斜度≤0.2 分度值 | 支 | 9
125 | 30605012103 | 集气瓶挂扣器 | 125 mL，塑料制 | 个 | 25
126 | 30204000901 | 电子体温计 | 量程 35.0 ℃～41.0 ℃，分辨力 0.1 ℃，在达到测量稳定值时应有提示或标志 | 支 | 2
127 | 30307100401 | 惯性演示器 | 观察的物体应能收回，成功率不小于 98% | 套 | 1
128 | 30410000105 | 平面政区地球仪 | 球体和支架组成，球体直径320 mm，平面比例尺1:40000000，地轴的倾角为66.5°，并垂直于赤道面 | 个 | 3
129 | 30307102001 | 气体浮力演示器 | 抽气式 | 套 | 4
130 | 30201000601 | 钢卷尺 | 量程0 mm～2000 mm，分度值1 mm。B型（自卷制动式），尺带宽不小于12 mm，厚不低于0.15 mm。尺带拉伸、收卷轻便灵活，无卡阻现象。活动尺钩缩回时，尺钩外侧为零点端 | 盒 | 15
131 | 30307205105 | 气体做功内能减少 演示器 | 10 kΩ的 NTC 热敏电阻封在100 mL 注射器内， 同时可演示内能减少和内能增大，热响应时 间≤1 s | 套 | 1
132 | 30307403101 | 电机原理演示器 | 卧式，包括定子、转子线圈、集流环和换向 器、电刷、底座等；定子与转子串励，额定 工作电压应为 24 V；在额定工作电压下连续 工作 1 h，温升应不高于 55 ℃；导体与机座 之间的绝缘电阻≥10 MΩ | 个 | 3
133 | 30605006302 | 乳胶管 | 外径 6 mm、内径 4 mm，拉伸强度≥21 MPa，扯断伸长率≥700％ | m | 30
134 | 30801004401 | 花盆 | 塑料材质 | 个 | 30
135 | 30307100401 | 惯性演示器 | 观察的物体应能收回，成功率不小于 98% | 套 | 11
136 | 30410002401 | 中国陆上邻国和隔海相望国家拼图实物版 | 包括独立的14个陆上邻国轮廓塑料模型、6个隔海相望国家轮廓塑料模型，比例尺1:18000000，宜通过拼图的闪烁、变化来帮助学生记忆；底图须采用通过国家测绘地理信息局审查的中国政区及相邻国家地图 | 个 | 1
137 | 30201001201 | 外径千分尺 (螺旋测微器) | 量程 0 mm～25 mm，分度值 0.01 mm；螺杆和螺母全量程范围内充分啮合，配合良好，无明显卡滞和轴向窜动，螺杆与轴套配合良好，无明显径向摆动，锁紧装置能有效锁紧测微 装置 | 只 | 3
138 | 30307105301 | 滚摆 | 包括摆体（摆轮和摆轴）、悬线和支架等。 摆轮采用金属材质，直径 125 mm；摆轴采用 钢材制作，直径 8 mm，长 160 mm；支架高 460 mm，横梁长 300 mm；摆体质量为 0.6 kg～ 0.8 kg。摆体前 10 次的回升累计递减量应 ≤65 mm | 个 | 5
139 | 30408000102 | 分子结构模型 | 球棍式或比例式； Φ 40 mm 塑料球：碳原子（黑 色） 4 个，氧原子（红色）13 个，氮原子（深蓝 色） 2 个，硫原子（黄色） 2 个； Φ 30 mm 塑料球： 氢原子（白色）12 个 能够完成水、氢气、氧气、二氧化碳等分子模型 的搭建 | 套 | 2
140 | 50510013101 | 世界地理教学地图 | 世界各大洲地形图、气候类型分布图；世界各地区地理位置示意图（按国家政区）、地形图、气候类型分布图、主要资源分布、输出路线示意图；世界主要国家地理位置示意图（按国家政区）、地形图、气候类型分布图、主要资源分布、输出路线示意图、农业分布示意图、工业分布示意图等 | 套 | 2
141 | 30307501201 | 白光的色散与合成演示器 | 由光源、三棱镜、三棱镜台、光屏、支承系 统等组成；两块棱镜应配对，用 ZF3 玻璃制， 其折射率之差不大于 0.003，中部色散之差 不大于 0.0004。实验效果：做白光的色散实 验时，可见光区域内光谱连续清晰；能把白 光色散后的七色光谱带还原成白光 | 套 | 4
142 | 30307101101 | 连通器 | 由粗直管、细直管、细弯折管、细带球管等组成，尺寸 210 mm×210 mm×120 mm，底座应平稳；粗管外径 30 mm，细管外径 12 mm，无色透明材料透光率≥90％ | 个 | 1
143 | 30807043701 | 潜望镜制作材料 | 2 段直管，2 段 90°弯管，各段可连接；弯 管转角有 45°切角，可安装平面镜 | 套 | 30
144 | 30510000100 | 岩石矿物标本 | 26种矿物（石墨、方铅矿、闪锌矿、辰砂、辉锑矿、辉钼矿、黄铁矿、黄铜矿、莹石、赤铁矿、锡石、石英、黑钨矿、磁铁矿、铝土矿、滑石、石棉、高岭土、云母、正长石、斜长石、方解石、白云石、重晶石、石膏、磷灰石）；16种岩石（辉长岩、玄武岩、闪长岩、安山岩、花岗岩、流纹岩、砾岩、砂岩、页岩、石灰岩、大理岩、石英岩、板岩、千枚岩、片岩、片麻岩）。标本轴长＞25 mm，盒内有名称编号对照表 | 套 | 1
145 | 30307420701 | 电磁感应线圈 | 由单匝线圈及 4 匝线圈构成，线圈应固定在 绝缘板上，绝缘板应能固定在方座支架上 | 套 | 1
146 | 30199008802 | 透明盛液筒 | 高 300 mm±5 mm，筒底外径≥110 mm，壁厚≥1.5 mm。筒身有深度标尺，标尺长≥250 mm，分度值 1 mm，透光率应≥90％ | 个 | 25
147 | 30299001401 | 雨量器 | 不锈钢外筒，承水口内径200 mm，高230 mm，配锥形导水漏斗，1000 mL塑料量筒，铁质安装框架 | 套 | 1
148 | 30801061001 | 焊锡膏 | 中性 | 盒 | 1
149 | 30201000702 | 软尺 | 2000 mm，最小分度值为 1 mm，宽度≥13 mm；每厘米处应为长线，每 5 mm 处应为中线，每毫米处应为短线；应按示值线所代表的 m、dm 或cm 值标出 | 个 | 25
150 | 30806000301 | 卡纸 | A4 ，180 g/m，100 张 / 包 | 包 | 10
151 | 30204000302 | 水银温度计 | 量程 0 ℃～200 ℃，分度值 1 ℃，有保护套 | 支 | 5
152 | 30307105301 | 滚摆 | 包括摆体（摆轮和摆轴）、悬线和支架等。 摆轮采用金属材质，直径 125 mm；摆轴采用 钢材制作，直径 8 mm，长 160 mm；支架高 460 mm，横梁长 300 mm；摆体质量为 0.6 kg～ 0.8 kg。摆体前 10 次的回升累计递减量应 ≤65 mm | 个 | 1
153 | 30409200501 | 心脏解剖模型 | 三倍自然大，示上腔静脉、下腔静脉、主动脉、肺动脉、动脉韧带、左冠状动脉、右冠状动脉、冠状窦，左心房、右心房、左心室、右心室、二尖瓣、三尖瓣、主动脉瓣、肺动脉瓣、卵圆窝、冠状窦口 | 件 | 1
154 | 30801000201 | 一字螺丝刀 | Φ6 mm，长 150 mm；Φ3 mm，长 75 mm，工作部带磁性，硬度≥48 HRC；旋杆采用铬钒钢，旋杆长度≥100 mm，应经镀铬防锈处理；手柄采用高强度 PP+高强性 TPR 注塑成型 | 套 | 27
155 | 30409204101 | 人体半身模型 | 自然大，橡胶制，示消化系统、呼吸系统、泌尿系统 | 件 | 1
156 | 30204000102 | 寒暑表 | 量程-50 ℃～50 ℃，分度值 1 ℃，允许误差±1 ℃；底板长 200 mm～300 mm，温度计外径 5 mm～8 mm，感温泡长 8 mm～15 mm；当温度达到 100 ℃时，安全泡应能容纳上升 感温液，温度计不致胀破 | 台 | 2
157 | 30410001701 | 经纬度模型 | 由24条经线和9条纬线构成空心网状球体，内装固定的本初子午线平面板和赤道平面板，以及可转动的经线平面板和纬度指针，球上装旋钮分别控制经线平面板和纬度指针。球体直径320 mm，装于支架上，地轴与座底平面成66.5°夹角 | 件 | 1
158 | 30409200411 | 眼球仪 | 用于眼睛的工作原理及视力矫正实验；模拟 晶状体曲度可调节，能实现正常、远视、近 视三种状态，近视镜、远视镜与眼球匹配， 能将远视眼、近视眼调节为正常视力 | 套 | 4
159 | 30199009400 | 碘升华凝华管 | 碘密封于碘锤内，无色透明硼硅酸盐玻璃制管Φ28 mm×34 mm，两端面应为凹面，热冲击应不低于 200 ℃ | 个 | 26
160 | 24002 | 蹄形磁铁 | D—CG—LU－80 | 个 | 25
161 | 30810002100 | 植物标本保存夹 | A3尺寸，腊叶台纸，不少于20页 | 本 | 1
162 | 30204001103 | 伽利略温度计 | 不少于 10 球，14 ℃～32 ℃ | 支 | 1
163 | 30410001602 | 填充地球仪 | 320 mm，政区，灯光 | 个 | 2
164 | 30807020100 | 人体发电趣味 演示仪 | 铝电极和铜电极，带检流计。 | 套 | 1
165 | 30307104610 | 气火箭 | 配套打气筒，输气管不短于 3 m，有向上发射架，发射体有尾翼；容器承受 0.5 MPa 压强应不膨胀或者开裂，小于 0.6 MPa 时容器塞应能脱落，发射后运动方向偏离≤30° | 台 | 2
166 | 30802000802 | 简易急救箱 | 箱内包括：烧伤药膏，医用酒精，碘伏，创可贴，胶布，绷带，卫生棉签，剪刀，镊子，止血带（长度≥30 cm）等 | 个 | 1
167 | 30199002001 | 仪器车 | 600 mm×400 mm×800 mm，不锈钢材质，至少两 层，各层带可拆卸护栏，总载重≥60 kg | 辆 | 8
168 | 30307510801 | 光的传播、反射、 折射实验器 | 包括能显示光路的透明材料制成的半圆玻 砖、角度板、2 个条形玻砖、2 个半导体激光 光源（不加扩束镜，1 个为入射光源，1 个提 供法线）等，表盘直径≥300 mm | 台 | 25
169 | 30509002501 | 植物根尖纵切 | 应取材于玉米根，取材部位为根冠至根毛区，应明显显示根冠、分生区、伸长区、根毛区和原形成层等 | 片 | 30
170 | 40206010207 | 注射器 | 100 mL，分度值 10 mL，刻度清晰。加帽或塞，密闭性好，防止液体泄漏，清晰度高 | 个 | 45
171 | 30407403111 | 电机原理演示器 | 立式，包括定子、转子线圈、集流环和换向 器、电刷、底座和发光二极管等部分；尺寸 应不小于 300 mm×230 mm×100 mm，额定工 作电压 8 V；用作直流电动机时，起动电压 应≤ 6 V，电流应≤0.35 A，在额定电压下 工作 1 h 温升应不高于 55 ℃；用作直流发 电机时，用手（正、反向）转动转子，应能 使（正、反向）发光二极管闪亮；用作交流 发电机时，用手转动转子，应能使（正、反 向）发光二极管交替闪亮；导体与机座之间 的绝缘电阻≥10 MΩ | 个 | 1
172 | 30310001310 | 三球仪 | 齿轮、底座等应为铁质或钢质材料，白道面 与黄道面的夹角放大到 15°；用于光的直线 传播情境化教学 | 个 | 1
173 | 30307100201 | 立方体组 | 包括黄铜、铁、铝、木 4 种材料的 5 个立方体，其中铝材 2 个，黄铜（边长 20 mm）、铁（边长 20 mm）、铝（边长 25 mm）、铝（边长 30 mm）、木材（边长 50 mm）各 1 个，带不锈钢挂钩 | 套 | 25
174 | 04010 | 电池盒 | R20（1＃）电池用，接线柱式，4个一套 | 个 | 100
175 | 30801000301 | 十字螺丝刀 | 大号，φ3mm或φ6mm，长度不小于150mm，塑料手柄，刀身为优质金属制，强度高，表面做防锈处理，刀身头部带有磁性。 | 套 | 3
176 | 30206001101 | 多用电表 | 直流电流、电压、电阻 2.5 级，交流电压 5 级 | 个 | 2
177 | 30410001801 | 透明天球仪 | Φ142 mm～320 mm，地平圈、子午圈和地平高度尺分度值1°，地平圈上标明四方点，地平圈、子午圈垂直；天球球面上的天体和星座标绘以诺吞星图为准；标绘应准确、清晰 | 套 | 2
178 | 30201000905 | 布纤维卷尺 | 摇卷盒式，量程 0 m ～ 50 m，分度值 1 cm，尺 带宽度 20 mm，有“CMC”标志，刻度清晰，边 缘平直、材料环保、耐磨损 | 个 | 2
179 | 30307208001 | 分子间作用力模型 | 模拟分子的两球之间由弹簧和一根拉紧的橡 皮筋连接，弹簧长 13 cm，Φ2 cm，能直观 表现出分子间斥力、分子间引力 | 个 | 3
180 | 30307304801 | 学生电阻箱 | 十进多盘式，调解范围 0～9999 Ω，残余电 阻及其允差值 20 mΩ±10 mΩ，功率 1 W | 个 | 1
181 | 30307400305 | 蹄形磁铁 | D-CG-LU-100，表面磁感应强度≥0.055 T | 个 | 1
182 | 30801012601 | 砂纸 | 干磨砂纸，P36～P50、P150～P220、P1000～P2000 | 张 | 50
183 | 30201000701 | 软尺 | 1500 mm | 个 | 2
184 | 30605012104 | 集气瓶挂扣器 | 250 mL，塑料制 | 个 | 20
185 | 30307105601 | 手摇离心转台 | 由机座、主动轮（带手柄）、从动轮、支杆等组成；从动轮与主动轮的转速比不低于 6的整数倍，支杆直径 10 mm，全长 140 mm，支杆装配中心与从动轮轴的距离为 140 mm±1 mm；从动轮轴孔上段为圆柱孔，下段为圆锥孔，锥度为 1:20，大端直径 10 mm，上偏差允许＋0.15 mm；深度不小于 45 mm | 台 | 1
186 | 30307304301 | 电阻圈 | 包括 5Ω、1.5 A，10 Ω、1.0 A，15 Ω、0.6 A 共 3 种规格，阻值误差≤±1%；电阻丝应采用锰铜线或康铜线绕制；按额定电流连续工作 15 min 后，5Ω、1.5 A，10 Ω、1.0 A，15 Ω、0.6 A 电阻圈外壳两侧温升分别不应高于 60 K、60 K 和 45 K；按额定电流连续工作 2 h 后外壳不应出现焦灼、熔化变形、冒烟现象；加热后电阻值变化应在 1%以内 | 组 | 25
187 | 30201001012 | 数显游标卡尺 | 量程 0 mm～150 mm，分辨力 0.01 mm | 把 | 1
188 | 30307401301 | 电流磁场演示器 | 直流导线、圆线圈、螺线管的磁场分布 | 套 | 14
189 | 30409201401 | 男性泌尿生殖系统模型 | 自然大，结构清晰，位置精准，比例适宜 | 件 | 1
190 | 30307100701 | 螺旋弹簧组 | 由拉力极限分别为 4.9 N、2.94 N、1.96 N、0.98 N 和 0.49 N 的 5 种弹簧构成；各弹簧带长 50 mm 挂钩（有指针），两端应为圆拉环，附标度板 | 组 | 1
191 | 30201000903 | 布纤维卷尺 | 摇卷盒式，量程 0 m～30 m，分度值 1 cm，尺带宽度 20 mm，有“CMC”标志，刻度清晰，边缘平直、材料环保、耐磨损 | 盒 | 3
192 | 30307100701 | 螺旋弹簧组 | 由拉力极限分别为 4.9 N、2.94 N、1.96 N、0.98 N 和 0.49 N 的 5 种弹簧构成；各弹簧带长 50 mm 挂钩（有指针），两端应为圆拉环，附标度板 | 组 | 25
193 | 30409200401 | 眼球仪 | 由放大的成人眼球模型、晶状体曲度调节器、光源、矫正镜盘、视网膜成像显示屏及手持式显示屏等组成 | 件 | 1
194 | 30307501402 | 平面镜成像实验器 | 由水平底座、塑料平面镜等组成 | 套 | 35
195 | 29036 | 平面镜及支架 | ≥60mm×90mm，有背板和护圈，方向可调支架 | 套 | 25
196 | 30605006303 | 乳胶管 | 外径 9 mm、内径 6 mm，拉伸强度≥21 MPa，扯断伸长率≥700％ | m | 30
197 | 30802000301 | 防护面罩 | 防冲击面屏，聚碳酸酯材质，耐 45 m/s 粒子冲击，通过弹簧箍与安全帽相连，面屏可更换，起到头部与面部双重保护作用，光洁，透明度高 | 个 | 1
198 | 30204001601 | 最低温度表 | -50 ℃～40 ℃，分度值0.5 ℃ | 支 | 1
199 | 30307409501 | 能的转化演示器 | 机械能－电能模块 2 个、互连可演示发电/电动、风力发电模块 1 个、太阳能电池模块1 个、发光二极管显示模块 1 个、白炽灯模块 1 个、半导体制冷 (热)/温差发电模块 1 个、附水槽 1 个、电压指示模块（－2.5 V～2.5 V）1 个、专用电源（12 V/4 A）1 个、电池模块 1 个、连接导线若干，可吸合在竖直的钢制黑板上 | 套 | 2
200 | 30299000301 | 空盒气压计 | 教学型，量程 870 hPa～1050 hPa，整 10 hPa 点示值误差不应超过±0.7 hPa | 台 | 1
201 | 30409200401 | 眼球仪 | 由放大的成人眼球模型、晶状体曲度调节器、光源、矫正镜盘、视网膜成像显示屏及手持式显示屏等组成 | 件 | 1
202 | 30306000201 | 圆规 | 演示用；工程塑料或木制，圆规两脚张开松紧 应可调，一脚端部可夹普通粉笔，另一脚端部 能在黑板定位（宜采用橡胶摩擦定位） | 个 | 55
203 | 30807000405 | 磁悬浮原理实验器 | 包括 2 个小圆柱形磁体、配套试管等 | 套 | 30
204 | 30307101701 | 液体内部压强 实验器 | 由承压盒、支杆、过渡接头、硅橡胶管、硅橡胶膜组成；承压盒内径Φ36 mm～Φ38 mm，硅橡胶膜厚 0.5 mm，支杆长度不小于 300 mm，有手动转动机构，有标尺 | 套 | 48
205 | 30601000109 | 量筒 | 500 mL，5 mL透明钠钙玻璃制，分度线、数字和标志应完整、清晰和耐久，容积为 20 ℃时充满量筒刻度线所容纳体积 | 个 | 4
206 | 30205000104 | 条形盒测力计 | 量程 0 N〜5 N，分度值 0.1 N；示值误差≤1/4 分度，升降示差≤1/2 分度，重复性偏差≤1/4 分度 | 个 | 80
207 | 30801005501 | 吹风机 | 功率≥1000 W | 个 | 6
208 | 30204000705 | 数字温度计 | 量程-10 ℃～110 ℃，分辨力 0.1 ℃，误差<±1.5 ℃；不接电脑，可独立运行，自带显示屏，显示屏尺寸≥30 mm×40 mm | 支 | 20
209 | 30509200902 | 脊髓横切 | 应能看清被膜、灰质和白质 | 片 | 30
210 | 39056 | 日晷模型 | 赤道式，晷面Ф300mm，晷台倾角0º～60º可调 | 件 | 2
211 | 30199002002 | 仪器车 | 600 mm×400 mm×800 mm，车轮Φ75 mm，厚25 mm；一轮带刹车，车轮固定，车架扭动量（上部）≤20 mm；钢材制作，载重≥60 kg | 辆 | 1
212 | 14004 | 条形盒测力计 | 1N，0.02N | 个 | 2
213 | 30509003401 | 蚕豆叶下表皮 装片 | 细胞质着色均匀，细胞核明显，细胞界限清晰，保卫细胞形态应正常，应清晰可见细胞核和叶绿体 | 片 | 30
214 | 30802000503 | 一次性乳胶手套 | 耐酸碱 | 双 | 200
215 | 30199002001 | 仪器车 | 600 mm×400 mm×800 mm，不锈钢材质，至少两层，各层带可拆卸护栏，总载重≥60 kg | 辆 | 1
216 | 30801001301 | 剥线钳 | 自动剥线钳，Φ0.5 mm～Φ2.5 mm；刃口在闭合状态，刃口间隙应≤0.3 mm；刃口错位应≤0.2 mm；钳口硬度应≥65 HRA 或 30 HRC | 把 | 1
217 | 30801004201 | 玻璃管切割器 | 可切割直径 20 mm 以下玻璃管 | 个 | 1
218 | 30307106401 | 斜面小车 | 包括斜面、小车、摩擦块、支撑杆、砝码桶和摩擦材料等，与教学支架配套使用；斜面板≥915 mm×100 mm×20 mm，一端应有滑轮、缓冲或捕获小车的装置；斜面板工作面平面 度误差应小于 2 mm；附摩擦材料丁晴橡胶、砂纸、棉布等，有摩擦材料的固定夹 | 套 | 25
219 | 30199005102 | 放大镜 | 手持式，有效通光孔径≥40 mm，5 倍 | 个 | 20
220 | 30410001301 | 平面地形地球仪 | 球体和支架组成，球体直径320 mm，平面比例尺1:40000000，地轴的倾角为66.5°，并垂直于赤道面。主要是反映世界地理、地形、河流、山脉、海洋、高原、丘陵、盆地、沙漠、湖泊以及海洋分布的情况，具有识读功能 | 个 | 9
221 | 30204001501 | 最高温度表 | -15 ℃～80 ℃，分度值0.5 ℃ | 支 | 1
222 | 30509200501 | 骨骼肌纵横切 | 取材于哺乳动物的膈肌，应能看清肌外膜、肌束膜、肌纤维膜、肌纤维及其细胞核和小血管等 | 片 | 30
223 | 30802005200 | 套袖 | 棉 | 套 | 4
224 | 30204000702 | 数字温度计 | 量程-30 ℃～200 ℃，分辨力 0.1 ℃，误差<±1.5 ℃；不接电脑，可独立运行，自带显示屏，表盘尺寸≥180 mm×90 mm | 支 | 2
225 | 30204001801 | 干湿球温度计 | -25 ℃～50 ℃，分度值 0.2 ℃；测量湿度 0%～100% | 个 | 1
226 | 30508000301 | 合成有机高分子材料标本 | 不少于 10 种，材料新颖，标识清楚，固定结实， 不易脱落 | 盒 | 1
227 | 30801000901 | 木工锤 | 0.25 kg | 把 | 1
228 | 30307401201 | 磁感线演示板 | 每块板上有 130 以上个空穴，内含自由活动 小铁棒 | 套 | 11
229 | 30409000701 | 桃花模型 | 放大的盛开状态的桃花模型，花冠的直径330 mm±15 mm，示花柄、花托、花萼、花冠、雄蕊和雌蕊，花瓣、雌蕊可拆装，子房做纵剖 | 件 | 1
230 | 30807060101 | 节能灯 | 9 W节能灯泡，在正常使用情况下应无强光刺眼 | 个 | 5
231 | 30307500511 | 玻璃砖 | 无色光学玻璃，上底边长 35 mm，高度 35 mm， 厚度 15 mm；一梯形面为粗加工面，其余为 精加工面；上下底面平行度为 0.10 mm | 块 | 57
232 | 30307105401 | 离心轨道 | 由底板、环形轨道、钢球、塑料球和接球装 置等组成。环形轨道有供球出、入的 2 个斜 坡，长坡顶部有球座，短坡顶部有接球装置。 环形轨道环内径≥140 mm，短坡高≥120 mm， 长坡高/圆环半径倍数不大于 4。钢球和塑料 球直径Φ25 mm。球自长坡顶部滚下，应能连 续（在轨道顶部不脱离与轨道的接触）沿轨 道滚动一周，并在短坡顶部进入接球装置 | 套 | 1
233 | 30801010101 | 橡皮锤 | 膝跳反射用 | 把 | 3
234 | 30807000305 | 家庭电路示教板 | 外框尺寸700*500mm（±5mm），面板采用亚克力PU打印，面板表面印有原理电路图。配电部分：三线 10 A 插头与电网连接，开启式闸刀开关、铅熔断器（保险丝）盒、单相机械式有功电能表（2.0 级，5 A）。负荷部分：三极和二极插座、三极和二极插头、螺口灯座（E27）1 个、插口灯座（E27）1 个、倒扳开关、拉线开关、白炽灯泡（E27 卡口或 E27LED 螺口灯泡）、卡口－螺口转换器（有卡口灯座时配）。插座、开关均为明装式， 软导线（截面积 0.5 mm2）。火线用红色，零线用蓝色，保护地线用黄绿双色。示教板应能竖立在桌上。开关电极应为左面是零线，右面是火线，三极插座上面是保护接地线。底部采用金属支架。 | 套 | 3
235 | 30199000801 | 电动钻孔器 | 钻头可拆卸，应配有 2 个以上不同孔径的钻头 | 台 | 1
236 | 30307104500 | 力的作用趣味 实验材料 | 含凯夫拉丝、微型手指电机、手指陀螺等 | 套 | 30
237 | 30306000601 | 量角器 | 演示用；塑料制，直角度分度线应为 0 ° ～180 ° 和 180 ° ～ 0 °双向标度，最小分度值应为 1°， 双向角度标度中间有划线槽；在半圆的直径边 应有直尺，直尺的最小分度值宜为 1 cm；半圆 直径应为 500 mm ～510 mm；厚≥8 mm，半圆圆 心定位孔的直应在 0°～180°线（ X 轴）上， 在定位孔半圆圆周上应有一短线，标出 Y 轴的 位置。半圆孔直径应为 10 mm ～12 mm；手柄应 安装在直尺与半圆定位孔之间 | 个 | 25
238 | 30409201202 | 耳解剖模型 | 6 倍自然大，应完整显示外耳道、鼓膜、听小骨、鼓室、咽鼓管、鼓膜张肌、乳突窦、前庭、骨半规管、耳蜗、前庭窗、蜗窗、前庭蜗神经等结构 | 件 | 2
239 | 30202005101 | 重锤 | 300 g | 个 | 2
240 | 30602001017 | 烧杯 | 150 mL透明，硼硅酸盐玻璃制，刻度应清晰耐久，应在容量标志下有记号面积 | 个 | 30
241 | 30204000201 | 红液温度计 | 0 ℃～100 ℃，分度值1 ℃，示值误差＜1.5 ℃ | 支 | 100
242 | 30199001400 | 打气筒 | 气嘴外径 8 mm±0.1 mm，长度 15 mm，台阶口，工作气压不小于 0.295 MPa | 个 | 3
243 | 30409201202 | 耳解剖模型 | 6 倍自然大，应完整显示外耳道、鼓膜、听小骨、鼓室、咽鼓管、鼓膜张肌、乳突窦、前庭、骨半规管、耳蜗、前庭窗、蜗窗、前庭蜗神经等结构 | 件 | 1
244 | 30801001300 | 剥线钳 | Φ0.5 mm～2.5 mm；刃口闭合状态间隙应不 大于 0.3 mm，刃口错位应不大于 0.2 mm；钳 口硬度不低于 HRA65 或 HRC30 | 把 | 2
245 | 30801001501 | 钳工锤 | 0.4 kg，A 型或者 B 型 | 把 | 1
246 | 30509101111 | 蕨类植物标本 | 浸制c 或包埋 | 瓶/块 | 1
247 | 30307304204 | 滑动变阻器 | 50 Ω，1.5 A误差应<±10%；滑杆应采用正六边形、正四边形或正三角形截面，不应采用圆形截面；电阻丝采用康铜丝，接线柱应有防松动装置；额定电 流 工 作 30 min 温 升 ≤300 ℃ | 个 | 2
248 | 30307402301 | 演示电磁继电器 | 包括电磁线圈、铁芯、轭铁、衔铁、常开触 点、常闭触点、弹簧、底座等。电磁铁额定 工作电压直流 9 V，工作电流 100 mA±15 mA， 吸合电流≤70 mA，释放电流 20 mA～40 mA。 触点常闭电阻≤1 Ω，常开电阻≤0.5 Ω， 开距≥2 mm | 个 | 2
249 | 30307304203 | 滑动变阻器 | 20 Ω，2 A误差应<±10%；滑杆应采用正六边形、正四边形或正三角形截面，不应采用圆形截面；电阻丝采用康铜丝，接线柱应有防松动装置；额定电 流 工 作 30 min 温 升 ≤300 ℃ | 个 | 25
250 | 30603000401 | 烧杯用电加热器 | 0 W～250 W，可调；密封式 | 台 | 1
251 | 30307210201 | 电铃 | 在 15 m 范围内铃声清晰 | 个 | 1
252 | 30307110701 | 单摆 | 由摆球（钢球、塑料球）、摆线和单摆夹组 成，不少于 5 个摆球。摆球直径 20 mm，穿 线孔两端直径相同，线长 1500 mm。单摆夹 应由金属材料制成，夹口应为 V 形，单摆在 摆动过程中摆线上的固定点应不变 | 个 | 25
253 | 30602001106 | 烧瓶 | 圆、长，500 mL透明，硼硅酸盐玻璃制 | 个 | 5
254 | 30201001003 | 游标卡尺 | 量程 0 mm～150 mm，分度值 0.02 mm；尺框、微动装置沿尺身移动平稳、无卡滞和松动现象，用制动螺钉能准确、可靠的固定在尺身上；带深度尺 | 把 | 3
255 | 14003 | 条形盒测力计 | 2.5N，0.05N | 个 | 25
256 | 30101000401 | 升降台 | 不锈钢台面，上台面有效面积不小于 140 mm ×140 mm，下台面有效面积不小于 160 mm×160 mm，厚度不低于 1 mm；升降范围 85 mm～235 mm，连续可调；上下台面的平面度误差应≤2 mm，升降过程中任一位置的平行度误差≤3 mm；额定载重量≥10 kg | 台 | 5
257 | 30199000601 | 打孔器刮刀 | 刮刀宜用 65 M 板制成，表面热处理， 55 HRC ～60 HRC，总长为 70 mm±0.5 mm，宽 14.5 mm±0.1 mm，厚 1.8 mm±0.5 mm；刀口角度宜为60°±5°，锋刃＜0.1 mm | 个 | 1
258 | 30307402301 | 演示电磁继电器 | 包括电磁线圈、铁芯、轭铁、衔铁、常开触 点、常闭触点、弹簧、底座等。电磁铁额定 工作电压直流 9 V，工作电流 100 mA±15 mA， 吸合电流≤70 mA，释放电流 20 mA～40 mA。 触点常闭电阻≤1 Ω，常开电阻≤0.5 Ω， 开距≥2 mm | 个 | 25
259 | 30307207501 | 量热器 | 包括内筒、外筒、C 型盖、D 型盖、橡胶塞、 搅拌器、保温绝热材料或隔热定位支承架等。 C 型盖具有温度计插入孔和搅拌器操作孔，D 型盖上有电加热器组件 | 套 | 5
260 | 30307201001 | 声传播演示器 | 由透明可密封容器、音频发生器、扬声器（含放大器）、传声棒、连接皮管等组成；可密封容器密封性好，能将容器内气压抽到低于-0.085 MPa，并在 10 s 内保持气压低于 -0.080 MPa；可演示声音在气体、液体、固体中的传播以及真空不能传声等实验 | 套 | 4
261 | 81209 | 蜡烛台 | 底盘直径60mm | 个 | 8
262 | 30807000902 | 电珠(小灯泡) | 2.5 V、0.3 A，每盒50只。 | 盒 | 12
263 | 30307401301 | 电流磁场演示器 | 直流导线、圆线圈、螺线管的磁场分布 | 套 | 2
264 | 14002 | 条形盒测力计 | 5N，0.1N | 个 | 25
265 | 30204001901 | 地面温度表 | -35 ℃～80 ℃，分度值0.4 ℃ | 支 | 1
266 | 30307110400 | 改变物体运动状态 实验装置 | 小铁球、条形磁铁、小球释放装置 | 套 | 1
267 | 02129 | 透明水槽 | 300mm×300mm×高150mm | 个 | 25
268 | 30308000401 | 储气装置 | 容积≥2 L | 台 | 1
269 | 30307305301 | 演示线路实验板 | 初中型，包括线路底板 6 块、元器件模块、 零部件等。元器件模块含电阻器（5 Ω、4 W1 块， 电阻器（15 Ω、4 W）1 块， 电阻器 （20 Ω、4 W）1 块， 电阻器（10 Ω、8 W2 块，V 表座 3 块，A 表座 3 块，接线柱座 块，单级开关 3 块，双极开关 2 块，灯座 块。零部件包括灯泡（3.8 V，0.3 A）6 只灯泡（6 V，0.3 A）6 只，导线不少于 48 根线路底板用工程塑料，能相互拼接，拼接后 紧固平整 | 套 | 1
270 | 30605012201 | 升降台 | 上下台面为不锈钢材质，100 mm×100 mm，台面 升降范围 50 mm～150 mm | 个 | 2
271 | 30307102101 | 马德堡半球 | 由半球、拉手、气嘴、阀门、橡胶管 2 根以及底座等组成；球体外径应≥80 mm，气嘴外径 8 mm | 套 | 3
272 | 30307102401 | 流体压强与流速 关系演示器 | 气体式，由气体流动管道、气体接入部件、压强观测部件组成 | 套 | 1
273 | 30602001008 | 烧杯 | 250 mL透明，硼硅酸盐玻璃制，刻度应清晰耐久，应在容量标志下有记号面积 | 个 | 3
274 | 03022 | 百叶箱 | 木质，箱内460mm×290mm×537mm，附百叶箱支架和温度表支架 | 个 | 1
275 | 30307512701 | 擦镜纸 | 20 cm×15 cm，纸纹细密 | 张 | 15
276 | 30307427501 | 圆线圈 | 线圈架内径 200 mm，200 匝；与微电流传感 器或灵敏电流计配合使用应能完成切割地磁 场发电实验 | 个 | 2
277 | 30307304204 | 滑动变阻器 | 50 Ω，1.5 A误差应<±10%；滑杆应采用正六边形、正四边形或正三角形截面，不应采用圆形截面；电阻丝采用康铜丝，接线柱应有防松动装置；额定电 流 工 作 30 min 温 升 ≤300 ℃ | 个 | 2
278 | 30307409501 | 能的转化演示器 | 机械能－电能模块 2 个、互连可演示发电/电动、风力发电模块 1 个、太阳能电池模块1 个、发光二极管显示模块 1 个、白炽灯模块 1 个、半导体制冷 (热)/温差发电模块 1 个、附水槽 1 个、电压指示模块（－2.5 V～2.5 V）1 个、专用电源（12 V/4 A）1 个、电池模块 1 个、连接导线若干，可吸合在竖直的钢制黑板上 | 套 | 1
279 | 30802000601 | 耐酸手套 | 机械性能不低于 3 级，无破损，手套应有长度≥ 15 cm 的套袖 | 个 | 32
280 | 30407001401 | 蒸汽机模型 | 气源吹动或手动，示结构原理，清晰显示气 缸、气路（左、右气道和排气管）、活塞、 曲柄、连杆、飞轮（上有平衡块）、手柄、 气室、换向阀（滑动阀）等部件，应有调速 机构。气缸应采用无色、透明的非脆性塑料， 尺寸≥380 mm×140 mm×220 mm。气室进气 口直径应为大端外径 31 mm±1 mm，小端外 径 30 mm±1 mm，长度 36 mm±2 mm。配套小 型气源，气压为 5.8 kPa±0.3 kPa | 套 | 1
281 | 30299100301 | 手持气体检测仪 | 可检测包括氧气、复合可燃气体、一氧化碳、氮 氧化物、甲醛等气体 仪器界面简单，便于操作 | 台 | 1
282 | 30602001006 | 烧杯 | 100 mL透明，硼硅酸盐玻璃制，刻度应清晰耐久，应在容量标志下有记号面积 | 个 | 50
283 | 30410000601 | 板块构造及地表形态模型 | 表现内容：火山、地震、大洋中脊脊转换断层、深海沟、岛弧、火山岛链、大陆边缘的火山山脉、褶皱山脉、断块山、断裂谷底、雪峰刃脊、大陆架、平原、河流、湖泊等；横剖面前后应表现出上地幔、硅镁层、硅铝层、沉积岩层和沉积岩层的变形、变位（褶皱和断层）；在上地幔层应标出地球内部热能造成的缓慢对流和热柱；纵剖面一侧表现出地球上部的分层，上地幔、硅镁层、硅铝层和沉积岩层；另一侧表现出大洋壳和大陆壳构造的差异，大洋壳为单层结构，缺失硅铝层，大陆壳为双层结构 | 件 | 1
284 | 30509300601 | 黑根霉装片 | 结构应清晰且典型 | 片 | 5
285 | 30602001018 | 烧杯 | 300 mL透明，硼硅酸盐玻璃制，刻度应清晰耐久，应在容量标志下有记号面积 | 个 | 10
286 | 30409100401 | 草履虫模型 | 草履虫纵剖模型，各部着色应协调，并能相互区分 | 件 | 3
287 | 30602001006 | 烧杯 | 100 mL透明，硼硅酸盐玻璃制，刻度应清晰耐久，应在容量标志下有记号面积 | 个 | 3
288 | 30307205000 | 双金属片 | 双金属片的膨胀系数差异大，加热使其升温时弯曲程度明显 | 个 | 4
289 | 30306000201 | 圆规 | 演示用；工程塑料或木制，圆规两脚张开松紧应可调，一脚端部可夹普通粉笔，另一脚端部能在黑板定位（采用橡胶摩擦定位）。 | 套 | 4
290 | 30307511101 | LED 光源 | 距光源 500mm 处照度 800 1x～900 1x；发光形状、亮度均可调，能形成 F 光源、T 光源等发光形状 | 个 | 25
291 | 30307500800 | 三棱镜 | 重火石玻璃制 | 个 | 27
292 | 30307501201 | 白光的色散与合成演示器 | 由光源、三棱镜、三棱镜台、光屏、支承系 统等组成；两块棱镜应配对，用 ZF3 玻璃制， 其折射率之差不大于 0.003，中部色散之差 不大于 0.0004。实验效果：做白光的色散实 验时，可见光区域内光谱连续清晰；能把白 光色散后的七色光谱带还原成白光 | 套 | 1
293 | 30409200701 | 肺泡模型 | 应正确显示细支气管、呼吸性细支气管、肺泡管、肺泡囊、肺泡、肺泡隔、肺动脉、肺静脉、肺泡毛细血管网、支气管动脉、支气管静脉、平滑肌、弹性纤维等结构特征 | 件 | 2
294 | 30410001301 | 平面地形地球仪 | 球体和支架组成，球体直径320 mm，平面比例尺1:40000000，地轴的倾角为66.5°，并垂直于赤道面。主要是反映世界地理、地形、河流、山脉、海洋、高原、丘陵、盆地、沙漠、湖泊以及海洋分布的情况，具有识读功能 | 个 | 1
295 | 30802000201 | 激光防护镜 | 激光类实验用 | 个 | 1
296 | 30309000201 | 解剖盘 | 260 mm×190 mm×30 mm，蜡盘 | 个 | 25
297 | 30199020301 | 提盒 | 承重大于 3 kg | 个 | 10
298 | 80307 | 干电池 | R20（1号） | 个 | 2
299 | 30307101701 | 液体内部压强 实验器 | 由承压盒、支杆、过渡接头、硅橡胶管、硅橡胶膜组成；承压盒内径Φ36 mm～Φ38 mm，硅橡胶膜厚 0.5 mm，支杆长度不小于 300 mm，有手动转动机构，有标尺 | 套 | 25
300 | 30202000304 | 托盘天平 | 100 g，0.1 g | 台 | 5
301 | 30307304601 | 演示电阻箱 | 插头式，4 个电阻线圈串联展开在平板上，阻值分别为 1 Ω、2 Ω、2 Ω、5 Ω，允许误差±0.05 Ω。1 Ω和 2 Ω允许通过最大电流 2 A，5 Ω允许通过最大电流 1 A。残余 电阻≤0.05 Ω | 个 | 25
302 | 30101002201 | 百叶箱支架 | 金属制，经防锈处理，埋入土中后百叶箱支架底面高度应为1250 mm | 个 | 1
303 | 30307310601 | 安全用电示教板 | 外框尺寸700*500mm（±5mm），面板采用亚克力PU打印，面板表面印有原理电路图。12 V 供电，能演示以下模式：一手接触火线，经脚和大地触电；一手接触火线，不经脚和大地安全（脚下绝缘）；二手分别接触火线和零线触电（脚站在地面或绝缘）；一手接 触漏电（连接火线）的设备（例如电动机），经脚和大地触电；跨步电压触电。底部采用金属支架。底部采用金属支架。 | 套 | 2
304 | 30307304001 | 单刀双掷开关 | 最高工作电压 36 V，额定工作电流 6 A。开关闸刀、接线柱、垫片均为铜质有防脱落功能。闸刀宽度≥7 mm，闸刀厚度≥0.7 mm。接线柱直径为4 mm，有效行程≥4 mm。通额定电流，导电 部分允许温升≤35 ℃，操作手柄允许温升≤25 ℃。开关的绝缘强度应能承受 1200 V。在额定直流电流工作条件下，接线两端直流电压降≤100 mV | 个 | 25
305 | 30307105301 | 滚摆 | 包括摆体（摆轮和摆轴）、悬线和支架等。 摆轮采用金属材质，直径 125 mm；摆轴采用 钢材制作，直径 8 mm，长 160 mm；支架高 460 mm，横梁长 300 mm；摆体质量为 0.6 kg～ 0.8 kg。摆体前 10 次的回升累计递减量应 ≤65 mm | 个 | 1
306 | 30199000501 | 打孔夹板 | 硬木或硬塑料 | 个 | 1
307 | 30307410301 | 螺线管 | 透明底板，纯铜漆包线，单层绕线，线圈绕 向清晰可见，宜附带手柄磁针 | 组 | 13
308 | 30601000109 | 量筒 | 500 mL | 个 | 3
309 | 80305 | 蜡烛 | Ф30mm，高25mm | 支 | 10
310 | 30205000401 | 圆盘测力计 | 圆弧刻度尺，直径 160 mm，刻度范围 180°；量程 0 N〜5 N，分度值 0.1 N；示值误差≤1/4 分度，升降示差≤1 分度，重复性偏差≤1 分度 | 个 | 2
311 | 30603000301 | 电子打火枪 | 电加热丝 | 个 | 1
312 | 30802000301 | 防护面罩 | 防冲击面屏，聚碳酸酯材质，耐 45 m/s 粒子冲击，通过弹簧箍与安全帽相连，面屏可更换，起到头部与面部双重保护作用，光洁，透明度高 | 个 | 2
313 | 30409200801 | 脑解剖模型 | 自然大，大脑做正中矢状切面，左侧脑半球经外侧沟向枕部再做水平切面，并保留完整的脑干形态，应示大脑、小脑、延髓、脑桥、上下丘、胼胝体、透明隔、嗅球、视神经、动眼神经等部位 | 件 | 4
314 | 30801001901 | 什锦锉 | 包括 10 支以上不同形状的锉刀，Φ4 mm，长度不小于 150 mm，软胶手柄，齿高和齿距合理，确保工件表面锉削后干净整齐 | 套 | 2
315 | 30307401101 | 立体磁感线演示器 | 永磁、电磁场 | 套 | 5
316 | 29033 | 手摇发电机 | 点亮6V灯泡，电能可引出，带C形夹 | 个 | 1
317 | 30307304301 | 电阻圈 | 包括 5Ω、1.5 A，10 Ω、1.0 A，15 Ω、0.6 A 共 3 种规格，阻值误差≤±1%；电阻丝应采用锰铜线或康铜线绕制；按额定电流连续工作 15 min 后，5Ω、1.5 A，10 Ω、1.0 A，15 Ω、0.6 A 电阻圈外壳两侧温升分别不应高于 60 K、60 K 和 45 K；按额定电流连续工作 2 h 后外壳不应出现焦灼、熔化变形、冒烟现象；加热后电阻值变化应在 1%以内 | 组 | 10
318 | 30102000101 | 学生电源 | 直流 1.5 V～9 V，1.5 A，每 1.5 V 一档，机身采用铝氧化碳黑，侧板带有塑料提手。接线柱采用全铜有防脱落功能。 | 台 | 1
319 | 30802001301 | 灭火毯 | 玻璃纤维材质，1200 mm×1800 mm | 件 | 1
320 | 30802000701 | 洗眼器 | 台式双口，铜质阀体，软性橡胶喷淋头，水流锁 定开关，1.5 m 供水软管，PVC 管外覆不锈钢网， 流量 12 L/min～18 L/min | 个 | 1
321 | 16024 | 便携式风速仪 | 便携式三杯磁感式风速仪，LCD显示，带风向指示装置 | 台 | 1
322 | 30202000551 | 电子天平 | 1000 g，0.1 g | 台 | 1
323 | 30602001115 | 烧瓶 | 平、长，250 mL透明，硼硅酸盐玻璃制 | 个 | 58
324 | 30409000101 | 植物细胞模型 | 以洋葱表皮细胞为参考材料，示细胞壁、细胞膜、细胞质、细胞核、核仁和液泡等结构 | 件 | 1
325 | 30510000100 | 岩石矿物标本 | 26种矿物（石墨、方铅矿、闪锌矿、辰砂、辉锑矿、辉钼矿、黄铁矿、黄铜矿、莹石、赤铁矿、锡石、石英、黑钨矿、磁铁矿、铝土矿、滑石、石棉、高岭土、云母、正长石、斜长石、方解石、白云石、重晶石、石膏、磷灰石）；16种岩石（辉长岩、玄武岩、闪长岩、安山岩、花岗岩、流纹岩、砾岩、砂岩、页岩、石灰岩、大理岩、石英岩、板岩、千枚岩、片岩、片麻岩）。标本轴长＞25 mm，盒内有名称编号对照表 | 套 | 6
326 | 30409100401 | 草履虫模型 | 草履虫纵剖模型，各部着色应协调，并能相互区分 | 件 | 1
327 | 30307415101 | 罗盘 | 磁针在±5°内摆动 5 次，复位误差≤0.3°， 垂直角测角误差±1°，瞄准和导向装置与刻 度盘 0°～180°的平行度偏差±0.5° | 台 | 1
328 | 30307102001 | 气体浮力演示器 | 抽气式 | 套 | 1
329 | 30601000208 | 量杯 | 250 mL，无色透明玻璃制，口部应熔光，壁厚≥1.2 mm，耐水性 HGB3 级 | 个 | 3
330 | 30408000501 | 氯化钠晶体结构模型 | 球棍式，氯原子 Φ 30 mm 的 6 孔绿色塑料球 13 个；钠原子 Φ 30 mm 的 6 孔银灰色塑料球 14 个； 化学键： Φ 3 mm ×60 mm 的镀镍金属杆 54 根 | 套 | 2
331 | 30307105401 | 离心轨道 | 由底板、环形轨道、钢球、塑料球和接球装 置等组成。环形轨道有供球出、入的 2 个斜 坡，长坡顶部有球座，短坡顶部有接球装置。 环形轨道环内径≥140 mm，短坡高≥120 mm， 长坡高/圆环半径倍数不大于 4。钢球和塑料 球直径Φ25 mm。球自长坡顶部滚下，应能连 续（在轨道顶部不脱离与轨道的接触）沿轨 道滚动一周，并在短坡顶部进入接球装置 | 套 | 1
332 | 30307101801 | 微小压强计（定做的那种， | 由 U 形管、标度板、三通连接管、硅橡胶管、弹簧止水夹和连有塑料管的注射器组成；U形管外径 6 mm，高不小于 380 mm，能沿标度方向移动不小于 10 mm，能固定；标尺长 300 mm，0 分度在中间，最小分度线为 5 mm；系统气密性好 | 台 | 18
333 | 30199004008 | 生物显微镜 | 双目，消色差物镜：4×、10×、40×、100×； 广视场目镜：WF10×；带照明光源和聚光镜， 亮度连续可调；双层移动式载物台 | 台 | 2
334 | 30410002401 | 中国陆上邻国和隔海相望国家拼图实物版 | 包括独立的14个陆上邻国轮廓塑料模型、6个隔海相望国家轮廓塑料模型，比例尺1:18000000，宜通过拼图的闪烁、变化来帮助学生记忆；底图须采用通过国家测绘地理信息局审查的中国政区及相邻国家地图 | 个 | 1
335 | 13022 | 最低温度表 | —50℃～40℃，0.5℃ | 支 | 1
336 | 30203000602 | 日晷 | 非固定赤道式，圆形晷面，直径 300 mm；日晷面和日晷台上表面之间的夹角能调，可调范围为 36°～87°，有角度指示，误差≤±2°；北面和南面时刻线，至少包含 2 时至 22 时；每隔 15°均匀分布 1 长线，7.5°分布 1 短线，误差≤±1°；晷针与日晷面垂直 | 个 | 3
337 | 30602001010 | 烧杯 | 500 mL透明，硼硅酸盐玻璃制，刻度应清晰耐久，应在容量标志下有记号面积 | 个 | 50
338 | 30307102401 | 流体压强与流速 关系演示器 | 气体式，由气体流动管道、气体接入部件、压强观测部件组成 | 套 | 1
339 | 30306000101 | 三角尺 | 演示用；工程塑料或木制，30°、60°直角三 角尺和等腰直角三角尺各 1 个，带把手，60 ° 角所对直角边和等腰三角尺的斜角边应有标 尺，宜三边都有标尺；标尺长度应≥500 mm ， 最小分度值应为 0.5 cm，字体高度应≥10 mm ， 标尺零位前不留空白 | 套 | 3
340 | 30307300101 | 玻棒(附丝绸) | 或有机玻棒(附丝绸)，丝绸面积≥350 mm× 350 mm。在规定工作条件下，用丝绸裹住玻 棒（或有机玻棒），做一次快速拉出，棒上 所带的电荷用 D－YDQ－Z－100 型指针验电 器检验张角≥30°（≥50°） | 对 | 25
341 | 30509003901 | 蕨叶切片 | 应显示叶片横断面的上下表皮、栅栏组织、海绵组织及叶脉等 | 片 | 5
342 | 30409200301 | 眼球解剖模型 | 6 倍自然大，应采用硬质热塑性塑料制作，角膜、虹膜应完整显示，两者和眼球内的晶状体、玻璃体分别可拆下，各部的肌肉、膜壁、血管和神经等的形态结构、位置、比例、颜色均应正确自然 | 件 | 13
343 | 30299000701 | 地质罗盘 | 直径50 mm，厚16 mm | 个 | 1
344 | 30205000801 | 数字测力计 | 量程 0 N〜5 N，误差≤±1.0%FS±1 字，采样频率应不低于 100 次/秒，可测拉力和压力，不接电脑能独立运行，显示屏尺寸不小于 30 mm×40 mm | 个 | 2
345 | 30307510601 | 镜面 | 不锈钢 8K 镜面，尺寸≥300 mm×300 mm | 块 | 5
346 | 30199004008 | 生物显微镜 | 双目，消色差物镜：4×、10×、40×、100×； 广视场目镜：WF10×；带照明光源和聚光镜， 亮度连续可调；双层移动式载物台 | 台 | 7
347 | 30307201100 | 超声应用演示器 | 超声雾化、超声清洁等 | 套 | 2
348 | 30509300301 | 酵母菌装片 | 应能看清细胞壁、细胞核、细胞质、液泡和细胞膜等结构，可见芽体 | 片 | 30
349 | 50510012801 | 中国地理教学挂图 | 中国疆域、中国行政区划示意图（竖版）、中国陆上邻国、隔海相望国家示意图、中国人口密度、中国民族分布、中国地形图、中国山脉分布、气温分布、年降水量分布、主要土地类型的分布、主要河流和湖泊分布、中国农业的地区分布、中国主要工业基地分布与发展、中国主要铁路和铁路枢纽、中国主要公路和内河航线等 | 套 | 1
350 | 30801002001 | 活扳手 | 200 mm，活动扳口、扳体头部、蜗杆硬度不低于 40HRC；最小扭矩试验：六角试棒边长22 mm，扭矩 180 N·m；活动扳口应在扳体导轨的全行程上灵活移动，活动扳口和扳体之间的离缝不大于 0.28 mm；表面电镀处理 | 把 | 3
351 | 30307105901 | 伽利略理想斜面 演示器 | 由轨道、面板、支脚、手柄、长度标尺、角度标尺、记忆游标、圆球、挡球板、金属衬条、支点和捕球网组成；面板长度≥1100 mm，高度≥200 mm；轨道采用可弯曲的软性材料，长≥1200 mm，内侧宽度为9 mm，平行度公差≤0.2 mm。轨道下行段固定，上行段倾斜角应能在0°～15°之间连续可调 | 套 | 6
352 | 30410000401 | 中国地形模型 | 吸塑填充1:8000000，具有识读功能 | 件 | 1
353 | 30807000409 | 物质导热性实验材料 | 包括铜、铁、铝，陶瓷、木材等 | 套 | 26
354 | 30801001701 | 钳工锉 | 包括齐头平锉、三角锉、圆锉等，长 200 mm，每 10 mm 锉纹条数约 30 条，齿高应不小于法向齿距的 25％，硬62HRC 以上 | 套 | 2
355 | 30409000102 | 动物细胞模型 | 示细胞膜、细胞质、细胞核、核仁等结构 | 件 | 3
356 | 30801006301 | 整理箱 | PP 材质，储存及分发试剂用 | 个 | 10
357 | 30205000502 | 演示测力计 | 平板式；量程 0 N〜2 N，分度值 0.1 N；示值误差≤1/4 分度，升降示差≤1/2 分度，重复性偏差≤1/4 分度 | 个 | 6
358 | 30307103601 | 杠杆 | 由杠杆、轴、调平装置和 6 个挂钩组成，挂钩在标尺上能连续移动，杠杆长≥500 mm，木杠杆尺端需包头加固 | 套 | 15
359 | 30101000401 | 升降台 | 不锈钢台面，上台面有效面积不小于 140 mm ×140 mm，下台面有效面积不小于 160 mm×160 mm，厚度不低于 1 mm；升降范围 85 mm～235 mm，连续可调；上下台面的平面度误差应≤2 mm，升降过程中任一位置的平行度误差≤3 mm；额定载重量≥10 kg | 台 | 2
360 | 30309001500 | 手术刀柄 | 刀柄外形轮廓应清晰，刀柄与手术刀片配合时，插卸应轻松 | 把 | 3
361 | 30307207700 | 晶体熔化与凝固实验器 | 包括透明容器、2 个试管、2 个温度计、搅拌勺等，有固定试管及温度计装置 | 套 | 6
362 | 29047 | 玩具电机 | 1.5V～3V，启动0.8V40mA，可接LED发光 | 个 | 1
363 | 30509201301 | 动静脉血管横切 | 取材于哺乳动物的腹主动脉和下腔静脉，内皮应 90%以上完整 | 片 | 30
364 | 30307304001 | 单刀双掷开关 | 最高工作电压 36 V，额定工作电流 6 A。开关闸刀、接线柱、垫片均为铜质有防脱落功能。闸刀宽度≥7 mm，闸刀厚度≥0.7 mm。接线柱直径为4 mm，有效行程≥4 mm。通额定电流，导电 部分允许温升≤35 ℃，操作手柄允许温升≤25 ℃。开关的绝缘强度应能承受 1200 V。在额定直流电流工作条件下，接线两端直流电压降≤100 mV | 个 | 25
365 | 30307500800 | 三棱镜 | 重火石玻璃制 | 个 | 2
366 | 30605012103 | 集气瓶挂扣器 | 125 mL，塑料制 | 个 | 20
367 | 30201000601 | 钢卷尺 | 量程0 mm～2000 mm，分度值1 mm。B型（自卷制动式），尺带宽不小于12 mm，厚不低于0.15 mm。尺带拉伸、收卷轻便灵活，无卡阻现象。活动尺钩缩回时，尺钩外侧为零点端 | 盒 | 25
368 | 80308 | 导线 | 两端带接线叉，15股Φ0.1mm塑料线，长30cm，彩色，每套50根 | 套 | 1
369 | 30307400204 | 条形磁铁 | D-CG-LT-180，表面磁感应强度≥0.07 T | 对 | 26
370 | 30809000801 | ABO 血型鉴定 实验盒 | 包含 4 种模拟血液样品（A 型、B 型、AB 型、O型），2 种模拟抗体（抗 A 和抗 B），反应卡，塑料签，吸水纸 | 盒 | 10
371 | 30807044401 | 颜料的三原色 | 品红、黄、青 | 个 | 3
372 | 30309000102 | 解剖器 | 不锈钢材料，7 件，包括：2 把解剖剪（直剪、弯剪各 1）、2 个镊子（直头、弯头各 1）、2个解剖刀（圆头、尖头各 1）、1 个解剖针 | 套 | 25
373 | 30202000902 | 弹簧度盘秤 | 量程 0 kg〜8 kg，分度值 8 g，普通准确度等级 | 台 | 1
374 | 30310012501 | 水准仪 | DS10级 | 个 | 1
375 | 30307401001 | 磁感线演示器 | 无色透明塑料外壳，油封铁粉式，仪器尺寸 不小于 200 mm×120 mm；环境温度大于 10 ℃ 时，摇匀铁粉时间每次≤20 s | 套 | 8
376 | 40206010207 | 注射器 | 100 mL，分度值 10 mL，刻度清晰。加帽或塞，密闭性好，防止液体泄漏，清晰度高 | 个 | 2
377 | 30205000603 | 拉压测力计 | 指针式，量程为-10 N～10 N，分度值 0.2 N，示值误差≤1/4 分度，升降示差≤1/2 分度，重复性偏差≤1/4 分度 | 个 | 2
378 | 30307101901 | 液体对器壁压强 演示器 | 透明圆筒壁同一直线上不同高度处应有 3 个喷嘴，对面应有 1 个喷嘴；配 4 个喷嘴塞或盖，有表示深度的标尺 | 台 | 13
379 | 30307500511 | 玻璃砖 | 无色光学玻璃，上底边长 35 mm，高度 35 mm， 厚度 15 mm；一梯形面为粗加工面，其余为 精加工面；上下底面平行度为 0.10 mm | 块 | 25
380 | 30802000101 | 实验服 | 可分为大中小号 | 件 | 2
381 | 30801061201 | 松香 | 助焊 | g | 500
382 | 40201000102 | 听诊器 | 插入式单用听诊器，耳环弹片用弹簧钢制成，传音清晰，100 Hz～500 Hz 衰减不大于 12 dB | 个 | 6
383 | 30201000301 | 直尺 | 演示用；1 m，最小分度值 1 mm，分别有米、分 米、厘米、毫米四种单位，刻度清晰，宜采用 工程塑料制 | 套 | 4
384 | 30307420701 | 电磁感应线圈 | 由单匝线圈及 4 匝线圈构成，线圈应固定在 绝缘板上，绝缘板应能固定在方座支架上 | 套 | 4
385 | 30199005502 | 望远镜 | 双筒，7×35 | 个 | 4
386 | 30309001301 | 普通手术剪 | 尖头，140 mm | 把 | 1
387 | 50509000501 | 生物圈中的人 | 包括人体的消化系统、血液、血管、人体血液循环系统、心脏、人体的泌尿系统、肾结构及尿的形成过程、皮肤、人体神经系统、人脑结构、脊髓与反射、眼球与视觉、耳与听觉、嗅觉和味觉、人体主要内分泌腺等 | 套 | 1
388 | 30801001601 | 錾子 | 扁錾，27 mm×200 mm，碳素工具钢 T7A 或T8A 制作，退火后硬度不低于 187HBW | 个 | 1
389 | 30802000503 | 乳胶手套 | 耐酸（碱） | 双 | 12
390 | 30307100401 | 惯性演示器 | 观察的物体应能收回，成功率不小于 98% | 套 | 1
391 | 30199007301 | 列管式烘干器 | 由外壳不少于 13 支通风管、电源线、发热器、 风扇等组成。通风管用外径 12 mm 的金属管制作， 管壁厚≥2 mm，长度 185 mm，每支通风管上均布 10 个直径 5 mm 的通气孔。功率≥250 W，绝缘电 阻大于 100 MΩ | 台 | 1
392 | 30802000801 | 简易急救箱 | 箱内至少包括：医用酒精、饱和碳酸氢钠溶液、 饱和硼酸溶液、创可贴、灭菌结晶磺胺、碘伏、 胶布、医用纱布、药棉、手术剪、镊子、止血带 （长度≥30 cm）、烫伤膏、甘油等。箱体采用 中号铝合金材质 | 个 | 1
393 | 30202000313 | 托盘天平 | 200 g，0.2 g单杠杆等臂式双盘天平，配6 级（M2 级）砝码：100 g、50 g、10 g、5 g 各 1 个，20 g 2 个，钢制镊子 | 台 | 35
394 | 30307500201 | 凹面镜 | 直径 100 mm，焦距 65 mm，镜片为玻璃基质 镀反射膜，配支架和镜座 | 块 | 1
395 | 30307204201 | 空气压缩引火仪 | 由气缸、底座、端盖、活塞等部分组成。气 缸用透明有机玻璃制作，内径Φ10 mm，外径 Φ25 mm，长 130 mm，底座Φ65 mm，手柄Φ 40 mm，活塞杆Φ8 mm。活塞体应使用弹性材 料制成，活塞与气缸气密性应良好，连续压 缩引火 100 次后密封圈性能不变。应能引燃 脱脂棉，不应使用硝化棉 | 个 | 3
396 | 30801000313 | 十字螺丝刀 | Ф 6 mm，长 150 mm，工作端带磁性 | 支 | 2
397 | 30407000701 | 汽油机模型 | 四冲程，单缸，示结构原理。由进气管、进 气阀、排气管、排气阀、气缸、活塞、连杆、 曲轴、火花塞、齿轮凸轮总成、飞轮、挺杆 等组成。手动转动，活塞运动压缩比 6:1～ 8:1，整体高不小于 300 mm | 个 | 1
398 | 30801002901 | 台虎钳 | 回转式，重型；开口度不小于 125 mm，开闭灵活，钳口闭合间隙 0.15 mm，夹紧力 22 kN | 台 | 1
399 | 30307101601 | 潜水艇浮沉演示器 | 由潜水艇模型、注射器、软乳胶管组成；潜水艇模型中间为透明气室，顶部有吸排气孔，下端有进水孔，用注射器控制沉浮；能连续完成下沉、上浮交替动作不小于 2 次，悬浮 时倾斜不超过 10° | 套 | 1
400 | 30801010201 | 丝攻 | 3 mm、4 mm、5 mm、8 mm、10 mm，配丝攻扳手 | 套 | 1
401 | 30307100601 | 摩擦力实验器 | 由摩擦板、摩擦块、摩擦材料、匀速电机、定滑轮、测力计、测力计支架、细绳、钩码等组成。提供同一种材料 3 种不同粗糙程度的摩擦面，同种材料、相同粗糙程度的不同 面积的摩擦面。摩擦板不小于800 mm×100 mm ×10 mm，平面度误差不大于 0.6 mm，质地坚硬，表面均匀。摩擦块尺寸不小于 110 mm ×50 mm×35 mm，两摩擦面平面度误差应不大于 0.1 mm，侧面有挂钩。电机拉动速度 0～5 cm/s，可调节，可显示。匀速运动速度误差≤±5% | 套 | 3
402 | 30410000601 | 板块构造及地表形态模型 | 表现内容：火山、地震、大洋中脊脊转换断层、深海沟、岛弧、火山岛链、大陆边缘的火山山脉、褶皱山脉、断块山、断裂谷底、雪峰刃脊、大陆架、平原、河流、湖泊等；横剖面前后应表现出上地幔、硅镁层、硅铝层、沉积岩层和沉积岩层的变形、变位（褶皱和断层）；在上地幔层应标出地球内部热能造成的缓慢对流和热柱；纵剖面一侧表现出地球上部的分层，上地幔、硅镁层、硅铝层和沉积岩层；另一侧表现出大洋壳和大陆壳构造的差异，大洋壳为单层结构，缺失硅铝层，大陆壳为双层结构 | 件 | 2
403 | 30807015301 | 接线夹导线 | 长度分别为 200 mm、300 mm、400 mm；单芯 4 mm 纯铜接线夹，纯铜导线；宜用不同线色 | 套 | 175
404 | 30205000102 | 条形盒测力计 | 量程 0 N〜1 N，分度值 0.02 N；示值误差≤1/2 分度，升降示差≤1/2 分度，重复性偏差≤1/4 分度 | 个 | 50
405 | 30407000401 | 离心水泵模型 | 含泵体、驱动机构、底座、进水管、出水管等，应附漏斗、盛水筒、弓形固定夹，泵体上有透明观察窗；叶轮直径≥100 mm，进水口外径 10 mm，出水口外径 8 mm；在额定转 速下，扬水高度、吸水高度≥600 mm | 个 | 1
406 | 30102000302 | 教学电源 | 交流 2 V～12 V，5 A，每 2 V 一档；直流 1.5 V～ 12 V，2 A，分为 1.5 V、3 V、4.5 V、6 V、9 V、 12 V，共 6 档，机身采用铝氧化碳黑，侧板带有塑料提手。接线柱采用全铜有防脱落功能。 | 台 | 2
407 | 29052 | 音叉振动演示仪 | 机械式扫描，产生振动图线 | 台 | 1
408 | 12003 | 电子停表 | 0.01s，有防震、防水功能 | 块 | 25
409 | 30204000302 | 水银温度计 | 0 ℃～200 ℃，分度值 1 ℃，示值误差 ＜0.5 ℃，有保护套 | 支 | 12
410 | 30307102301 | 压力和压强演示器 | 压强小桌，尺寸≥200 mm×100 mm×100 mm；配套多孔弹性材料，尺寸≥220 mm×120 mm ×50 mm | 套 | 1
411 | 30410002301 | 大陆漂移过程示意图 | 应包括四个阶段：2亿年前、1.35亿年前、6500万年前、现在 | 份 | 2
412 | 13021 | 最高温度表 | —15℃～80℃，0.5℃ | 支 | 1
413 | 30509109502 | 复层扁平上皮 装片 | 取材于幼小哺乳动物的食道或上颚，细胞核、细胞质着色对比应明显，上皮细胞界限应清晰 | 片 | 30
414 | 30509005001 | 迎春叶横切 | 应显示叶片横断面的上下表皮、栅栏组织、海绵组织及叶脉等 | 片 | 5
415 | 30801000201 | 一字螺丝刀 | Φ6 mm，长 150 mm；Φ3 mm，长 75 mm，工作部带磁性，硬度≥48 HRC；旋杆采用铬钒钢，旋杆长度≥100 mm，应经镀铬防锈处理；手柄采用高强度 PP+高强性 TPR 注塑成型 | 套 | 3
416 | 30205000801 | 数字测力计 | 量程 0 N〜5 N，误差≤±1.0%FS±1 字，采样频率应不低于 100 次/秒，可测拉力和压力，不接电脑能独立运行，显示屏尺寸不小于 30 mm×40 mm | 个 | 2
417 | 30801002405 | 电烙铁套装 | 80 W内热式，橡胶线，含烙铁架 | 套 | 2
418 | 30307402501 | 磁场对电流作用实验器 | 包括Φ2 mm 铜棒 1 根、接线柱、导轨、U 形 磁铁、底板等，底板有固定磁铁装置，磁铁 磁极方向可互换，与滑动变阻器配合使用， 动作电流≤2 A | 套 | 12
419 | 30605012104 | 集气瓶挂扣器 | 250 mL，塑料制 | 个 | 10
420 | 30410000105 | 平面政区地球仪 | 球体和支架组成，球体直径320 mm，平面比例尺1:40000000，地轴的倾角为66.5°，并垂直于赤道面 | 个 | 1
421 | 30802000801 | 简易急救箱 | 箱内至少包括：医用酒精、饱和碳酸氢钠溶液、 饱和硼酸溶液、创可贴、灭菌结晶磺胺、碘伏、 胶布、医用纱布、药棉、手术剪、镊子、止血带 （长度≥30 cm）、烫伤膏、甘油等。箱体采用 中号铝合金材质 | 个 | 1
422 | 30802000401 | 防毒口罩 | E 型（标色：黄），防止吸入酸性气体或蒸气 | 个 | 12
423 | 30199000401 | 打孔器 | 刀口式，材质为不锈钢管、钢管或黄铜管，每组 不少于 4 支，外径分别为 9 mm、8 mm、7 mm、6 mm， 并配一支带柄金属通扦 | 套 | 1
424 | 30410001401 | 立体地形地球仪 | 底座，支架和球体组成，球体为直径320 mm立体地形地球仪，平面比例1:40000000，垂直比较尺1:60000 | 个 | 1
425 | 30199007301 | 列管式烘干器 | 由外壳不少于 13 支通风管、电源线、发热器、 风扇等组成。通风管用外径 12 mm 的金属管制作， 管壁厚≥2 mm，长度 185 mm，每支通风管上均布 10 个直径 5 mm 的通气孔。功率≥250 W，绝缘电 阻大于 100 MΩ | 台 | 1
426 | 30102000101 | 学生电源 | 直流稳压输出 1.5 V～9 V，每 1.5 V 为一档， 共 6 档；额定电流 1.5 A；电压偏调≤±（2％ U 标＋0.1 V），电压稳定度≤2％U 标＋0.1 V， 负载稳定度≤2％U 标＋0.1 V，满载时纹波电 压≤0.1％U 标；过载保护 1.05～1.5 倍，延 时 1 s；电源输入与低压输出端子间抗电强 度 3000 V；电源输入与外壳间抗电强度Ⅰ类 电器 1500 V，Ⅱ类电器 3000 V，机身采用铝氧化碳黑，侧板带有塑料提手。接线柱采用全铜有防脱落功能。 | 台 | 10
427 | 30307401701 | 原副线圈 | 原线圈：0.56 mmQZ 型漆包线 310～330 匝， 线圈架内径 11 mm，绕线宽度 57 mm；副线圈： 0.25 mmQZ 型漆包线 670～680 匝，线圈架内 径 24 mm，绕线宽度 52 mm | 套 | 2
428 | 30509300401 | 曲霉装片 | 应能看清营养菌丝及其上的分生孢子梗、顶囊和顶端的分生孢子 | 片 | 30
429 | 30199005102 | 放大镜 | 手持式，有效通光孔径≥40 mm，5 倍 | 个 | 60
430 | 30306001001 | 直角坐标黑板贴 | 正方形黑色木板，边长≥600 mm，上绘白色网 格线条构成的坐标系，坐标原点位于中心或可 移动，附带磁性塑料 | 块 | 3
431 | 30299000201 | 湿度计 | 指针式 | 个 | 4
432 | 30307304402 | 电阻定律实验器 | 由底板、2 种金属导线（康铜、镍铬）、接 线柱、连接片、支撑架等组成；康铜导线 2 根（长均为 500 mm，直径分别为 0.5 mm、0.3 mm）；镍铬线 2 根（长分别为 500 mm、300 mm， 直径均为 0.3 mm） | 台 | 25
433 | 30201000601 | 钢卷尺 | 量程 0 mm～2000 mm，分度值 1 mm。B 型（自卷制动式），尺带宽不小于 12 mm，厚不低于 0.15 mm。尺带拉伸、收卷轻便灵活，无卡阻现象。活动尺钩缩回时，尺钩外侧为零点端 | 盒 | 10
434 | 30307204401 | 机械能内能互变 演示器 | 由导热管、塞盖、弓形夹、摩擦绳等组成； 导热管用紫铜管制成，Φ16 mm，厚 1 mm， 长 65 mm；摩擦绳为约Φ4.5 mm 腊旗绳，长 度不小于 1 m；弓形夹有效夹持厚度为 5 mm～ 55 mm，夹持深度≥30 mm，夹紧压力≥1960 N | 套 | 1
435 | 30510000201 | 土壤标本 | 红壤、砖红壤、黑钙土、紫色土、水稻土等，规格40 cm×40 cm×40 cm土石方量。可由师生自制，特别是本地乡土的标本 | 套 | 5
436 | 30605000501 | 镊子 | 304 不锈钢，平头，长 125 mm，钢板厚 1.2 mm，镊子前部应有防滑脱锯齿状 | 个 | 50
437 | 30307110701 | 单摆 | 由摆球（钢球、塑料球）、摆线和单摆夹组 成，不少于 5 个摆球。摆球直径 20 mm，穿 线孔两端直径相同，线长 1500 mm。单摆夹 应由金属材料制成，夹口应为 V 形，单摆在 摆动过程中摆线上的固定点应不变 | 个 | 9
438 | 30307101301 | 浮力原理演示器 | 由透明的大水箱、小水箱、排气管、浮体、连通管（A、B）、控制阀和支架组成。连通管 A 中部装有阀门，浮体放在小水箱上口，从周围缓缓加入水，浮体不浮起；打开阀门，使水面从小水箱中向浮体底部缓缓上升，当接触浮体底部时浮体上浮 | 套 | 1
439 | 30307211501 | 音频发生器 | 频率范围 200 Hz〜2000 Hz，误差≤±3 Hz； 带功率放大器和扬声器，输出功率≥250 mW； I 类电器，电源端与信号输出端抗电强度 3000 V | 台 | 1
440 | 30307415101 | 罗盘 | 磁针在±5°内摆动 5 次，复位误差≤0.3°， 垂直角测角误差±1°，瞄准和导向装置与刻 度盘 0°～180°的平行度偏差±0.5° | 台 | 1
441 | 30308010101 | 气体实验微型装置 | 含单球短管、单球长管、双球管、集气管、制气 管等硬质玻璃仪器 ，无明显外观缺陷 ，规格 30 mL 配置齐全，能组装成整套的综合性微型实验装置试剂瓶规格 12 mL，不少于 28 个。 能完成与氧气、二氧化碳、氢气、一氧化碳等气 体有关的实验，包括燃烧的条件实验 | 套 | 2
442 | 30306000101 | 三角尺 | 演示用；工程塑料或木制，30°、60°直角三 角尺和等腰直角三角尺各 1 个，带把手，60 ° 角所对直角边和等腰三角尺的斜角边应有标 尺，宜三边都有标尺；标尺长度应≥500 mm ， 最小分度值应为 0.5 cm，字体高度应≥10 mm ， 标尺零位前不留空白 | 套 | 45
443 | 29030 | 小型电动机实验器 | 卧式，组装式， | 个 | 40
444 | 02075 | 酒精喷灯 | 座式 | 个 | 3
445 | 30307300201 | 箔片验电器 | 由外壳、圆盘、导电杆、绝缘子、箔片、中 位卡、接线柱和底座等组成。外壳应由不能 带静电的材料制成，观察面应采用透明材料透明材料透光率≥90%；箔片长度≥25 mm。 性能要求：相对湿度≤65%环境，圆盘上面加 kV直流高压，箔片张开与中位片角度应 ≥45°；移去高压后，箔片张开角度保持30° 以上的时间≥10 min | 对 | 3
446 | 30307424501 | 阴极射线管 | 磁偏转管，在没有加偏转电场和磁场时，电 子束轨迹应位于荧光屏中间，目视应无偏转使用高压为 60 kV、负载电流为 200 μA 的 直流高压电源，阴极射线管应能工作，电子 束轨迹的亮度应≥100 cd/m | 套 | 1
447 | 30307100901 | 阿基米德原理 实验器 | 包括筒、圆柱体、溢液杯、低重心浮筒、低重心浮筒配重等 | 套 | 25
448 | 30801003111 | 民用剪刀 | 3 号 ，150 mm，A 型 | 把 | 8
449 | 30307106401 | 斜面小车 | 包括斜面、小车、摩擦块、支撑杆、砝码桶和摩擦材料等，与教学支架配套使用；斜面板≥915 mm×100 mm×20 mm，一端应有滑轮、缓冲或捕获小车的装置；斜面板工作面平面 度误差应小于 2 mm；附摩擦材料丁晴橡胶、砂纸、棉布等，有摩擦材料的固定夹 | 套 | 15
450 | 30801001400 | 钢丝钳 | 160 mm，抗弯强度 1120 N，扭力矩 15 N·m， 15°；剪切性能Φ16 mm 钢丝，580 N；夹持 面硬度不低于 44HRC；PVC 环保手柄，在不大 于 18 N 的力作用下撑开角度不小于 22° | 把 | 1
451 | 30307510701 | 平行光源 | 至少 2 条平行光，非激光光源 | 个 | 8
452 | 30199008902 | 透明水槽 | Φ200 mm×100 mm，透明塑料制，透光率 ≥85％，壁厚≥2 mm | 个 | 25
453 | 30409000401 | 单子叶植物 茎模型 | 应明显显示表皮、机械组织、薄壁细胞、维管束、维管束鞘、环纹导管、螺纹导管、孔纹导管、筛管和伴胞、气道，各结构应位置准确，修饰自然、正确 | 件 | 1
454 | 30307305402 | 学生线路实验板 | 初中型，包括线路底板 1 块、元器件模块、 零部件等。元器件模块包括电阻器（10 Ω4 W）2 块，电阻器（5 Ω、8 W）2 块，单级 开关 3 块，灯座 3 块。零部件含灯泡（3.8 V0.3 A）2 只，灯泡（2.5 V，0.2 A）1 只， 导线不少于 26 根。线路底板用工程塑料，能 相互拼接，拼接后紧固平整 | 套 | 25
455 | 30202000103 | 物理天平 | 量程 0 g〜500 g，分度值 0.02 g，配 5 级（M1级）砝码，钢制镊子 | 台 | 1
456 | 30509004501 | 花粉萌发装片 | 示花粉粒和花粉管的结构 | 片 | 3
457 | 29016 | 小鼓 | Ф150mm | 个 | 2
458 | 30102000101 | 学生电源 | 直流稳压输出 1.5 V～9 V，每 1.5 V 为一档， 共 6 档；额定电流 1.5 A；电压偏调≤±（2％ U 标＋0.1 V），电压稳定度≤2％U 标＋0.1 V， 负载稳定度≤2％U 标＋0.1 V，满载时纹波电 压≤0.1％U 标；过载保护 1.05～1.5 倍，延 时 1 s；电源输入与低压输出端子间抗电强 度 3000 V；电源输入与外壳间抗电强度Ⅰ类 电器 1500 V，Ⅱ类电器 3000 V，机身采用铝氧化碳黑，侧板带有塑料提手。接线柱采用全铜有防脱落功能。 | 台 | 2
459 | 30309000901 | 展翅板 | 中缝可调节，材质和大小根据需要自定 | 支 | 3
460 | 30410001401 | 立体地形地球仪 | 底座，支架和球体组成，球体为直径320 mm立体地形地球仪，平面比例1:40000000，垂直比较尺1:60000 | 个 | 2
461 | 30199001401 | 脚踏打气筒 | 气嘴外径 8 mm±0.1 mm，台阶口，工作气压不小于 0.295 MPa | 个 | 1
462 | 30299000302 | 空盒气压计 | DYM3 型，多膜盒，量程 80 kPa～106 kPa，分度值 0.25 kPa，任意方向倾斜 90°时指针改变不大于 1/2 分度值，带橡皮球 | 台 | 2
463 | 30410000901 | 地球内部构造模型 | 包括地球内部圈层及地球表面地形地貌，直径≥320 mm | 件 | 1
464 | 30409000701 | 桃花模型 | 放大的盛开状态的桃花模型，花冠的直径330 mm±15 mm，示花柄、花托、花萼、花冠、雄蕊和雌蕊，花瓣、雌蕊可拆装，子房做纵剖 | 件 | 10
465 | 30509201501 | 肺血管注射切片 | 能看清由肺动脉形成的包绕肺泡外的毛细血管网 | 片 | 5
466 | 30102000801 | 电池盒 | 适用于 R6 电池 | 个 | 1
467 | 30101000201 | 教学支架 | 方形座，含铁夹、复夹、铁圈，重心稳定不晃动，夹持器内侧应有垫衬 | 套 | 9
468 | 30204000201 | 红液温度计 | 0 ℃～100 ℃，分度值 1 ℃，示值误差＜1.5 | 支 | 15
469 | 30509109402 | 单层扁平上皮 装片 | 取材于动物的肠系膜等，应能看清由边缘不规则而呈锯齿状的扁平细胞组成的单层上皮 | 片 | 30
470 | 30509005401 | 洋葱鳞片叶表皮装片 | 细胞质着色均匀，细胞核明显，细胞界限清晰 | 片 | 15
471 | 30802000802 | 简易急救箱 | 箱内包括：烧伤药膏，医用酒精，碘伏，创 可贴，胶布，绷带，卫生棉签，剪刀，镊子，止血带（长度≥30 cm）等 | 个 | 1
472 | 30807000902 | 电珠(小灯泡) | 2.5 V、0.3 A，每盒50只。 | 盒 | 1
473 | 30201000402 | 钢直尺 | 300 mm，1 mm0 mm～50 mm 分度值 0.5 mm，其余分度值为 1 mm；材料为1Cr18Ni9、1Cr13 或其他类似性能材料，硬度应不低于342HV；刻度面平面度误差应≤0.25 mm，允许误差应≤±0.15 mm；需有计量器具制造许可证标志 | 把 | 25
474 | 30307101601 | 潜水艇浮沉演示器 | 由潜水艇模型、注射器、软乳胶管组成；潜水艇模型中间为透明气室，顶部有吸排气孔，下端有进水孔，用注射器控制沉浮；能连续完成下沉、上浮交替动作不小于 2 次，悬浮 时倾斜不超过 10° | 套 | 1
475 | 30509202001 | 口腔上皮细胞 装片 | 细胞质着色均匀，细胞核明显，细胞界限清晰 | 片 | 15
476 | 30802000204 | 护目镜 | 耐酸碱，抗冲击，耐磨，便于清洗，带侧光板型 或封闭型 | 个 | 1
477 | 30204001802 | 干湿球温度计 | -35 ℃～45 ℃，分度值0.2 ℃；测量湿度0%～100% | 付 | 12
478 | 30509104602 | 蛙骨骼标本 | 干制 | 盒 | 1
479 | 30308000701 | 分子间隔演示器 | 无色透明，容积约为 100 mL，可明显观察酒精与 水混合后的体积变化 耐用，不易碎，刻度清晰、耐磨 | 件 | 3
480 | 30101002301 | 百叶箱 | 木质，箱内宽460 mm，深290 mm，高537 mm；箱顶盖板尺寸720 mm×610 mm，附支架，金属制，经防锈处理，埋入土中后百叶箱支架底面高度应为1250 mm | 个 | 1
481 | 30307500301 | 凸面镜 | 直径 100 mm，焦距-65 mm，镜片为玻璃基质 镀反射膜，配支架和镜座 | 块 | 12
482 | 30407000601 | 水轮机模型 | 含混流式、轴流式、冲击式（水斗式）等；混流式和轴流式含水槽，注满水到水流尽，叶轮能连续转动 15 s；冲击式需水流量≤0.05 L/s | 套 | 2
483 | 30307100301 | 运动和力实验器 | 包括小车（车轮直径≥2 cm）、平面板、过渡片、斜面板、挡板、支架、3 个小球及空盒、3 种不同阻力的平面等；平面板长度不小于 800 mm，宽度不小于 120 mm；斜面与平面连接平滑，不铺摩擦材料与铺摩擦材料的情况下，小车运动距离相差应不小于 80 mm；铺两种不同的摩擦材料，小车运动距离相差应不小于 40 mm | 套 | 11
484 | 30603003102 | 漏斗 | 漏斗口径 90 mm，斗颈长 90 mm，下口磨成45º角，斜口边口倒角或熔光，耐水性 HGB3级 | 个 | 80
485 | 30101000701 | 泥三角 | 陶制或者瓷制，内径应保证稳定支撑 30 mm 坩埚 | 个 | 50
486 | 30199000401 | 打孔器 | 刀口式，材质为不锈钢管、钢管或黄铜管，每组不少于 4 支，外径分别为 9 mm、8 mm、7 mm、6 mm，并配一支带柄金属通扦 | 套 | 2
487 | 30205000105 | 条形盒测力计 | 量程 0 N〜10 N，分度值 0.2 N；示值误差≤1/4 分度，升降示差≤1/2 分度，重复性偏差≤1/4 分度 | 个 | 25
488 | 30307301401 | 感应起电机 | 由起电盘、底座、莱顿瓶、集电杆、放电杆、 电刷、电刷杆、皮带轮、连接片等组成。起 电盘上导电膜应采用铝箔和纸箔交替分布； 莱顿瓶应采用塑料制成，电容量应≥30 pF， 击穿电压应≥42 kV；集电杆采用直径不低于 4 mm 的冷拉圆钢制成，电梳应由针状金属杆 或束状裸铜线制成，与起电盘距离不应小于 6 mm；放电杆采用直径为 3 mm 的冷拉圆钢制 成，表面镀铬，绝缘手柄长度应≥80 mm，体 积电阻率≥10 16 Ω·m；电刷应采用束状磷铜 线；导电膜与起电盘的 90°剥离强度应≥ 8 N。性能要求：在温度为 20 ℃、相对湿度 为 65%±5%的环境中，摇柄转速 120 r/min， 火花放电距离应≥55 mm；在温度为 5 ℃～ 30 ℃范围，相对湿度为 85%±5%的条件下， 仪器应正常工作，火花放电距离应≥30 mm | 台 | 1
489 | 30602001008 | 烧杯 | 250 mL透明，硼硅酸盐玻璃制，刻度应清晰耐久，应在容量标志下有记号面积 | 个 | 50
490 | 22001 | 音叉 | 256Hz | 个 | 1
491 | 20603040101 | 微波炉 | ≥20 L | 台 | 1
492 | 30307510701 | 平行光源 | 至少 2 条平行光，非激光光源 | 个 | 1
493 | 30308000101 | 水电解演示器 | 电解液为 10 ％NaOH 或者 5 ％ H 2SO 4溶液，碱式或 酸式。实验时间：制取 30 mL 氢气，使用电压 9 V ， 时间约 5 min。制取氢气一端的气体出口应采用 尖嘴导管。制取氧气一端的气体出口应采用贮气 漏斗。贮气漏斗的容积应为 10 mL。加液漏斗容 积≥80 mL。电极材料应使电解水时产生的氢气 与氧气的体积之比为 2:1，误差 ≤ 5 ％ 玻璃仪器无明显外观缺陷，便于操作、耐用，电 极不易损坏；刻度清晰耐磨 ，示数易于读取 | 台 | 27
494 | 30203000402 | 沙漏 | 玻璃制，5 min 误差≤±10% | 个 | 2
495 | 30202000503 | 电子天平 | 100 g，0.001 g | 台 | 1
496 | 30199009112 | 大托盘 | 400 mm×300 mm×60 mm | 个 | 10
497 | 30807000901 | 电珠(小灯泡) | 1.5 V、0.3 A，每盒50只。 | 盒 | 7
498 | 30605005103 | 玻璃管 | Φ7 mm～Φ8 mm，长 600 mm，壁厚＞0.8 mm | g | 5
499 | 30102000101 | 学生电源 | 直流 1.5 V～9 V，1.5 A，每 1.5 V 一档，机身采用铝氧化碳黑，侧板带有塑料提手。接线柱采用全铜有防脱落功能。 | 台 | 10
500 | 30307510801 | 光的传播、反射、 折射实验器 | 包括能显示光路的透明材料制成的半圆玻 砖、角度板、2 个条形玻砖、2 个半导体激光 光源（不加扩束镜，1 个为入射光源，1 个提 供法线）等，表盘直径≥300 mm | 台 | 5
501 | 20603040201 | 恒温水浴锅 | 水浴控温范围：室温+5 ℃～99.9 ℃，水温控制±0.5 ℃，不锈钢内胆，数字显示 | 台 | 1
502 | 30509005301 | 玉米种子纵切 | 应显示子叶、胚芽、胚芽鞘、胚轴、胚根和胚根鞘 | 片 | 30
503 | 30409201601 | 皮肤结构模型 | 可看到表皮层、真皮层、汗腺及毛囊，表皮层可看到角质层与表皮深层形态结构、真皮层可看到神经末梢和血管 | 件 | 2
504 | 30308000701 | 分子间隔演示器 | 无色透明，容积约为 100 mL，可明显观察酒精与 水混合后的体积变化 耐用，不易碎，刻度清晰、耐磨 | 件 | 1
505 | 30407000201 | 轴承模型 | 包括滚动轴承和滑动轴承 2 种：滑动轴承由工程塑料制轴承架、金属制转轴、铜轴套组成；滚动轴承由透明塑料外圈和内圈、钢滚珠（直径≥15 mm）组成，外圈外径≥120 mm，内圈内径≥55 mm，能看清滚动轴承内部结构 | 套 | 1
506 | 30807000903 | 电珠(小灯泡) | 3.8 V、0.3 A，每盒50只。 | 盒 | 12
507 | 13011 | 电子体温计 | 测量稳定时有提示或标志，记忆一次测量数据 | 个 | 1
508 | 30409000801 | 小麦花模型 | 放大的小麦花模型，高 300 mm±20 mm，并附以小穗为单位（至少八个）的复穗状花序模型，高 250 mm±20 mm，示外稃、内稃、雄蕊、雌蕊和浆片，复穗状花序模型：至少 1 个小穗可拆下，至少 1 个小穗去掉颖片和外稃 | 件 | 1
509 | 30307511701 | 凹透镜 | 焦距-50 mm，误差±2 mm | 面 | 3
510 | 30307304402 | 电阻定律实验器 | 由底板、2 种金属导线（康铜、镍铬）、接 线柱、连接片、支撑架等组成；康铜导线 2 根（长均为 500 mm，直径分别为 0.5 mm、0.3 mm）；镍铬线 2 根（长分别为 500 mm、300 mm， 直径均为 0.3 mm） | 台 | 2
511 | 30509107601 | 家蚊(雌)刺吸式 口器装片 | 应显示复眼、触角、上唇、舌、上颚、下颚、下唇、下颚须和唇瓣等结构 | 片 | 5
512 | 30307200103 | 音叉 | 512 Hz±0.4 Hz；由音叉、共鸣箱、音叉槌等组成；松木共鸣箱，尺寸 140 mm×80 mm ×40 mm；在环境噪声不大于 30 dB 的室内，用音叉槌敲击音叉，距音叉 1000 mm 处声强应不小于 90 dB | 套 | 10
513 | 30309001703 | 镊子 | 尖头，140 mm | 把 | 26
514 | 30407000701 | 汽油机模型 | 四冲程，单缸，示结构原理。由进气管、进 气阀、排气管、排气阀、气缸、活塞、连杆、 曲轴、火花塞、齿轮凸轮总成、飞轮、挺杆 等组成。手动转动，活塞运动压缩比 6:1～ 8:1，整体高不小于 300 mm | 个 | 1
515 | 30409203101 | 膈肌运动模拟器 | 高度250 mm±15 mm，宽度或直径220 mm±15 mm，膈的直径（或长径）≥170 mm；应模拟显示胸腔、膈、气管、支气管、肺（或肺泡）等结构 | 件 | 2
516 | 30202000322 | 托盘天平 | 500 g，0.5 g单杠杆等臂式双盘天平，配6 级（M2 级）砝码：200 g、50 g、10 g 各 1 个，100 g、20 g 各 2 个，钢制镊子 | 台 | 1
517 | 30309010401 | 解剖针 | 六菱医用全钢 | 把 | 30
518 | 30308000401 | 储气装置 | 容积≥2 L | 台 | 5
519 | 30202000313 | 托盘天平 | 200 g，0.2 g单杠杆等臂式双盘天平，配6 级（M2 级）砝码：100 g、50 g、10 g、5 g 各 1 个，20 g 2 个，钢制镊子 | 台 | 25
520 | 30801000301 | 十字螺丝刀 | Φ6 mm，长 150 mm；Φ3 mm，长 75 mm；工作部带磁性，硬度不低于 HRC48；旋杆采用铬钒钢，长度不小于 100 mm，应经镀铬防锈处理；手柄采用高强度 PP+高强性 TPR 注塑成型 | 套 | 27
521 | 30509004601 | 百合子房切片 | 应示子房横切面的背缝线、腹缝线、子房壁、子房室和胚珠的结构 | 片 | 5
522 | 30307103701 | 演示滑轮组 | 由单滑轮 2 件、三并滑轮 2 件、三串滑轮 2件、支杆滑轮 2 件组成，附滑轮绳；额定负荷：单滑轮 9.8 N，串及并滑轮为 19.6 N，支杆滑轮为 9.8 N；满负荷时，单、支杆滑 轮的效率不应低于 90％，并、串滑轮的效率不应低于 75％ | 组 | 1
523 | 29025 | 条形磁铁 | 71mm，截面积150mm2，配磁力线闭合铁片 | 对 | 26
524 | 30409000501 | 双子叶草本植物茎模型 | 应以向日葵茎为参考材料，示双子叶草本植物茎纵、横切面的结构，应示角质层、表皮、厚角组织、薄壁组织、维管束、髓、髓射线、环纹导管、螺纹导管、孔纹导管、筛管和伴胞、形成层各部位 | 件 | 2
525 | 30509201901 | 精子涂片 | 应能看清精子头、颈和尾三部 | 片 | 30
526 | 30602000107 | 试管 | Φ30 mm×200 mm透明，硼硅酸盐玻璃制 | 支 | 150
527 | 30310000101 | 地球运行仪 | 用以演示昼夜长短、太阳高度的纬度分布和季节变化；可手动、也可手动电动并用，运转平稳、连续；ABS工程塑料；环保耐用；LED节能灯，在正常使用情况下应无强光刺眼 | 套 | 1
528 | 30407000201 | 轴承模型 | 包括滚动轴承和滑动轴承 2 种：滑动轴承由工程塑料制轴承架、金属制转轴、铜轴套组成；滚动轴承由透明塑料外圈和内圈、钢滚珠（直径≥15 mm）组成，外圈外径≥120 mm，内圈内径≥55 mm，能看清滚动轴承内部结构 | 套 | 1
529 | 30307100901 | 阿基米德原理 实验器 | 包括筒、圆柱体、溢液杯、低重心浮筒、低重心浮筒配重等 | 套 | 19
530 | 30410001603 | 填充地球仪 | 320 mm，地形，灯光 | 个 | 1
531 | 30409200701 | 肺泡模型 | 应正确显示细支气管、呼吸性细支气管、肺泡管、肺泡囊、肺泡、肺泡隔、肺动脉、肺静脉、肺泡毛细血管网、支气管动脉、支气管静脉、平滑肌、弹性纤维等结构特征 | 件 | 1
532 | 30807042501 | 大气压系列实验 材料 | 可完成覆杯实验、负压吹气球、喷泉、拔火罐、粗测大气压、证明大气压存在、虹吸等趣味实验 | 套 | 25
533 | 30509002901 | 单子叶植物 茎横切 | 应能看清表皮、皮层、机械组织、散生维管束和薄壁组织 | 片 | 35
534 | 30307204401 | 机械能内能互变 演示器 | 由导热管、塞盖、弓形夹、摩擦绳等组成； 导热管用紫铜管制成，Φ16 mm，厚 1 mm， 长 65 mm；摩擦绳为约Φ4.5 mm 腊旗绳，长 度不小于 1 m；弓形夹有效夹持厚度为 5 mm～ 55 mm，夹持深度≥30 mm，夹紧压力≥1960 N | 套 | 1
535 | 30199004711 | 数码显微镜 | 消色差物镜：4×、10×、40×、100×；广 视场目镜：WF10×；带照明光源和聚光镜， 双层移动式载物台；需外接投影机、一体机 等其他设备（配套相关图像处理软件），拍 照≥1400 万像素，录像分辨率≥1080 p/30 fps | 台 | 2
536 | 30199004401 | 双目立体显微镜 | 放大倍数至少达到 40 倍，可配有显示屏，方便 连接电脑、数码相机等外接设备，便于图像的 传输保存 | 台 | 13
537 | 30201000905 | 布纤维卷尺 | 摇卷盒式，量程 0 m ～ 50 m，分度值 1 cm，尺 带宽度 20 mm，有“CMC”标志，刻度清晰，边 缘平直、材料环保、耐磨损 | 个 | 1
538 | 30201000301 | 直尺 | 演示用；1 m，最小分度值 1 mm，分别有米、分 米、厘米、毫米四种单位，刻度清晰，宜采用 工程塑料制 | 套 | 10
539 | 30802000101 | 实验服 | 可分为大、中、小号 | 件 | 4
540 | 30509390301 | 字母装片 | “e”或“b”，多重染色 | 片 | 130
541 | 30307306601 | 保险丝作用演示器 | 外框尺寸700*500mm（±5mm），面板采用亚克力PU打印，面板表面印有原理电路图。保险丝：1 A、2 A、3 A、5 A；单芯铜导线Φ≥0.5 mm，长度≥80 mm，10 根以上；绝缘实验导线 3 A，长度≥290 mm，30 根以上；单芯裸实验导线Φ≥0.7 mm，长度≥285 mm，10 根以上；多芯短路导线长度≥150 mm，两端有接线夹；灯泡：12 V、50 W 不少于 4 个，12 V、10 W 不少于 2 个；指示电表：交流，2.5 级；在保险丝接线柱上接铜导线，接入产品规定的最大负载，通电 5 min，然后将负载短路，保持 5 min，关闭电源，重新开启电源后应能正常工作；安全要求：变压器一次绕组与铁芯间抗电强度 1500 V，一次绕组与二次绕组间抗电强度 3000 V，二次绕组与保护接地线不连通，底部采用金属支架。 | 套 | 1
542 | 30307100101 | 圆柱体组 | 包括纯铜、铝（或铝合金）和铁（钢）等 3种材质圆柱体；圆柱体直径 20 mm，高 32 mm；每个圆柱体配网兜（质量小于 0.01 g） | 套 | 25
543 | 30307303901 | 单刀开关 | 最高工作电压 36 V，额定工作电流 6 A。开关闸刀、接线柱、垫片均为铜质有防脱落功能。闸刀宽度≥7 mm，闸刀厚度≥0.7 mm。接线柱直径为4 mm，有效行程≥4 mm。通额定电流，导电部分允许温升≤35 ℃，操作手柄允许温升≤25 ℃。开关的绝缘强度应能承受 1200 V。在额定直流电流工作条件下，接线两端直流电压降≤100 mV | 个 | 65
544 | 30801100101 | 工具箱 | 含民用剪刀、平口钳、尖嘴钳、剥线钳、斜口钳、钢丝钳、一字和十字螺丝刀、锥子、镊子等 | 箱 | 2
545 | 30307306501 | 焦耳定律实验器 | 包括温度计、塑料容器、电热丝及并联电阻等；温度计测量范围不小于 0 ℃～100 ℃，分度值为 1 ℃，误差≤±1 ℃ | 套 | 25
546 | 30309001704 | 镊子 | 弯头，140 mm | 把 | 1
547 | 30310010601 | 活动星盘图 | Φ25 cm～30 cm；用于野外观测星空时配套使用；有网络时可用手机应用代替 | 套 | 1
548 | 30202001013 | 金属钩码 | 50 g±0.5 g，每盒 10 个，可叠放 | 套 | 70
549 | 30307304101 | 双刀双掷开关 | 最高工作电压 36 V，额定工作电流 6 A。开关闸刀、接线柱、垫片均为铜质有防脱落功能。闸刀宽度≥7 mm，闸刀厚度≥0.7 mm。接线柱直径为4 mm，有效行程≥4 mm。通额定电流，导电部分允许温升≤35 ℃，操作手柄允许温升≤25 ℃。开关的绝缘强度应能承受 1200 V。在额定直流电流工作条件下，接线两端直流电压降≤100 mV | 个 | 4
550 | 30202000304 | 托盘天平 | 100 g，0.1 g | 台 | 50
551 | 30307400801 | 翼形磁针 | 2 支，针体 140 mm×8 mm，座Φ71 mm×112 mm， 磁针体中间铆接铜轴承套，内嵌玻璃轴承， 平均磁感应强度≥9 mT | 组 | 5
552 | 30201000410 | 钢直尺 | 1000 mm，1 mm，0 mm～50 mm分度值0.5 mm，其余分度值为1 mm；材料为1Cr18Ni9、1Cr13或其他类似性能材料，硬度应不低于342HV；刻度面平面度误差应≤0.25 mm，允许误差应≤±0.15 mm；需有计量器具制造许可证标志 | 把 | 5
553 | 30101002201 | 百叶箱支架 | 金属制，经防锈处理，埋入土中后百叶箱支架底面高度应为1250 mm | 个 | 1
554 | 30206001001 | 灵敏电流计 | 300 μA，G0档表头内阻 80 Ω～125 Ω，G1 档表头内阻 2400 Ω～3000 Ω | 只 | 25
555 | 30299000102 | 密度计 | ＜1 g/cm3，在液体中倾斜度≤0.2 分度值 | 支 | 7
556 | 40206010204 | 注射器 | 10 mL，塑料制,符合医用器具卫生标准 | 只 | 14
557 | 30801010101 | 橡皮锤 | 膝跳反射用 | 把 | 2
558 | 30801005701 | 昆虫网 | 网兜直径 30 cm～40 cm，网兜深 60 cm～80 cm | 把 | 3
559 | 30807000904 | 电珠(小灯泡) | 6 V、0.15 A，每盒50只。 | 盒 | 10
560 | 30307402801 | 小型电动机实验器 | 由定子、转子、电刷、转子支架和底座等组 成。直流工作电压 1.5 V～8 V，工作电流 0.5 A～1 A；启动性能：永磁≤3 V，励磁并励≤ 3 V，励磁串励≤6 V；电枢线圈在任何位置 时换向器都不应将两电刷短路 | 套 | 35
561 | 30407002301 | 照相机原理模型 | 凸透镜成像，像距可调 | 个 | 7
562 | 30801000101 | 低压测电器 | 笔式，氖泡式，测电极长≤10 mm，测量范围100 V～500 V，辉光应稳定不闪烁 | 支 | 2
563 | 30299000102 | 密度计 | ＜1 g/cm3，在液体中倾斜度≤0.2 分度值 | 支 | 3
564 | 增加 | 电子台秤 | 5kg1g | 台 | 1
565 | 30102000301 | 教学电源 | 交流 2 V～12 V，5 A，每 2 V 为一档；直流 1.5 V～12 V，2 A，分为 1.5 V、3 V、4.5 V、 6 V、9 V、12 V，共 6 档；40 A、8 s 自动 关断，延时 1 s；各档空载电压应≤1.05U 标 ＋0.3 V，各档满载电压应≥0.95U 标-0.3 V， 直流输出时电压偏调±（2％U 标＋0.1 V），机身采用铝氧化碳黑，侧板带有塑料提手。接线柱采用全铜有防脱落功能。 | 台 | 5
566 | 30801012701 | 胶枪 | 60 W，热熔胶 | 把 | 2
567 | 30409201501 | 女性泌尿生殖系统模型 | 自然大，结构清晰，位置精准，比例适宜 | 件 | 1
568 | 30199006901 | 电加热器 | 密封式 | 个 | 1
569 | 82003 | 发光二极管 | 红、绿，Ф5mm | 个 | 100
570 | 30801002700 | 手电钻 | Φ1 mm～Φ10 mm，手持式交流电钻，A 型（普通型）；Ⅱ类电钻，抗电强度 3750 V，噪声≤86 dB | 台 | 2
571 | 30801000500 | 电工刀 | 中号，折叠式伸缩。 | 把 | 9
572 | 30410000401 | 中国地形模型 | 吸塑填充1:8000000，具有识读功能 | 件 | 1
573 | 30309000500 | 接种环 | 接种棒为铜或不锈钢材质，接种丝为耐热合金，环内径 2 mm～3 mm | 把 | 1
574 | 30410000101 | 平面政区地球仪 | 球体和支架组成，球体直径320 mm，平面比例尺1:40000000，地轴的倾角为66.5°，并垂直于赤道面，反映世界行政区域的划分及其首都、首府、大城市的地理位置，具有识读功能 | 个 | 1
575 | 13010 | 体温计 | 水银，35℃～42℃，盒式，带绳 | 支 | 13
576 | 30205000805 | 数字测力计 | 量程 0 N～20 N，误差≤±1.0%FS±1 字，采样频率应不低于 100 次/秒，可测拉力和压力，不接电脑能独立运行，显示屏尺寸不小于 30 mm×40 mm | 个 | 4
577 | 30802000601 | 耐酸手套 | 机械性能不低于 3 级，无破损，手套应有长度≥ 15 cm 的套袖 | 个 | 3
578 | 30410001301 | 平面地形地球仪 | 球体和支架组成，球体直径320 mm，平面比例尺1:40000000，地轴的倾角为66.5°，并垂直于赤道面。主要是反映世界地理、地形、河流、山脉、海洋、高原、丘陵、盆地、沙漠、湖泊以及海洋分布的情况，具有识读功能 | 个 | 1
579 | 30801001801 | 三角锉 | 250 mm，带柄 | 个 | 2
580 | 30307102301 | 压力和压强演示器 | 压强小桌，尺寸≥200 mm×100 mm×100 mm；配套多孔弹性材料，尺寸≥220 mm×120 mm ×50 mm | 套 | 10
581 | 30807000405 | 磁悬浮原理实验器 | 包括 2 个小圆柱形磁体、配套试管等 | 套 | 1
582 | 30801004401 | 花盆 | 塑料材质 | 个 | 10
583 | 30807042501 | 大气压系列实验 材料 | 可完成覆杯实验、负压吹气球、喷泉、拔火罐、粗测大气压、证明大气压存在、虹吸等趣味实验 | 套 | 5
584 | 30807042600 | 肺呼吸模拟器 | 能模拟吸气时，胸腔体积增大，肺中气压小于体外大气压，空气被压入肺部；反之，呼气时在气压差下肺中空气被排出体外 | 套 | 7
585 | 30807000901 | 电珠(小灯泡) | 1.5 V、0.3 A，每盒50只。 | 盒 | 1
586 | 30409200201 | 人体骨骼模型 | 850 mm，各部分骨的形态特征，应正确清晰，富有真实感，骨缝应清楚，骨性鼻腔，眶及所有孔，管、沟、裂显示应正确自然 | 件 | 1
587 | 29030 | 环形磁铁 | 铁氧体 | 套 | 2
588 | 30807000903 | 电珠(小灯泡) | 3.8 V、0.3 A，每盒50只。 | 盒 | 18
589 | 30307401801 | 蹄形电磁铁 | 磁路总长度不小于 220 mm，两磁极面中心距 离不小于 40 mm，线圈骨架两端有接线柱、 焊片及垫圈，工作电流≤1 A，工作电压≤6 V， 连续工作 20 min 后线圈温升应不大于 75℃， 吸力≥49 N，剩余磁力≤5.88 N | 个 | 2
590 | 30605009708 | 塑料量杯 | 透明，圆柱形，2 L，标度最小分度值应为 50 mL，塑料量杯的容许误差应≤示值的 2％ | 个 | 3
591 | 30307105501 | 飞机升力原理 演示器 | 由机翼模型（或飞机模型，硬质塑料制成）、平行风源风机、底座、滑杆等组成，机翼下表面水平；若有调速电位器的Ⅱ类电器，金属外壳（以及与金属外壳相连的螺母）不应 露在外 | 套 | 1
592 | 30509005301 | 玉米种子纵切 | 应显示子叶、胚芽、胚芽鞘、胚轴、胚根和胚根鞘 | 片 | 30
593 | 30206001102 | 多用电表 | 指针式，不低于 2.5 级 | 只 | 1
594 | 30509202401 | 人血涂片 | 染色均匀，能看清红血细胞和白血细胞，细胞不重叠、无变形和自溶现象 | 片 | 120
595 | 30101001201 | 多用滴管架 | 塑料制，底部有圆形凹槽 | 个 | 25
596 | 30307504501 | 手持直视分光镜 | 400 nm～700 nm，能观察连续光谱、明线光 谱、吸收光谱 | 套 | 1
597 | 30802003103 | 废液分类回收桶 | 塑料制，25 L | 套 | 3
598 | 30307101901 | 液体对器壁压强 演示器 | 透明圆筒壁同一直线上不同高度处应有 3 个喷嘴，对面应有 1 个喷嘴；配 4 个喷嘴塞或盖，有表示深度的标尺 | 台 | 1
599 | 30410000101 | 平面政区地球仪 | 球体和支架组成，球体直径320 mm，平面比例尺1:40000000，地轴的倾角为66.5°，并垂直于赤道面，反映世界行政区域的划分及其首都、首府、大城市的地理位置，具有识读功能 | 个 | 1
600 | 30602000102 | 试管 | Φ15 mm×150 mm透明，硼硅酸盐玻璃制 | 支 | 150
601 | 30407000701 | 汽油机模型 | 四冲程，单缸，示结构原理。由进气管、进 气阀、排气管、排气阀、气缸、活塞、连杆、 曲轴、火花塞、齿轮凸轮总成、飞轮、挺杆 等组成。手动转动，活塞运动压缩比 6:1～ 8:1，整体高不小于 300 mm | 个 | 1
602 | 30199009114 | 试剂瓶托盘 | 搪瓷材质，内沿≥400 mm×290 mm×50 mm | 个 | 12
603 | 30509003101 | 木本双子叶植物茎横切 | 取材于三年生椴木枝，应能看清表皮、木栓层、厚角组织、皮层、韧皮部、形成层、木质部、髓部和髓射线 | 片 | 30
604 | 30802000401 | 防毒口罩 | E 型（标色：黄），防止吸入酸性气体或蒸气 | 个 | 2
605 | 30307103501 | 支杆定滑轮组 | 含单滑轮、桌边夹、尼龙线各 3 件，小铁环1 件；支杆高度可调，桌边夹的夹持厚度应≥70 mm，夹入深度应≥40 mm，支杆长度≥100 mm，单滑轮外径 40 mm，轮毂厚 10 mm，轮缘厚 8 mm | 组 | 25
606 | 30101001001 | 滴定台 | 人造石或大理石白色台面，重心稳定不晃动，底 部有四个橡胶垫脚 | 个 | 5
607 | 30602001017 | 烧杯 | 150 mL透明，硼硅酸盐玻璃制，刻度应清晰耐久，应在容量标志下有记号面积 | 个 | 3
608 | 30307304701 | 教学电阻箱 | 十进多盘式，调解范围 0 Ω～9999.9 Ω，残余电阻及其允差值 25 mΩ±10 mΩ，功率1 W | 个 | 1
609 | 30802000110 | 工作服 | 棉 | 件 | 4
610 | 49005 | 矿物标本 | 磁铁矿、石英、长石、云母、石盐、石墨、硫磺、方铅矿、石膏、辉锑矿、黄铁矿、黄铜矿 | 套 | 7
611 | 50508001601 | 元素周期表 | 带轴， ≥150 cm ×110 cm，字迹信息清晰，易于 观看 | 件 | 3
612 | 02020 | 仪器车 | 600mm×400mm×800mm，带刹车 | 台 | 3
613 | 30307511901 | 多束激光盒 | 磁吸，不少于 3 束光，各激光束要平行，能 形成平行光，每束光可单控 | 个 | 26
614 | 30202001502 | 杆秤 | 量程 0 kg〜2.5 kg | 杆 | 4
615 | 30807000903 | 电珠(小灯泡) | 3.8 V、0.3 A，每盒50只。 | 盒 | 1
616 | 30199009401 | 碘升华凝华管 | ≥ Φ 34 mm×28 mm，应采用无色透明硼硅酸盐玻 璃制造，手柄与主管应连接平滑牢固，不应偏歪； 主管应加碘后密封，两端面呈球面凹形，手柄靠 近主管处应密封；玻璃仪器均匀透明无气泡，耐 用，不易碎，采用酒精灯加热不易变形 | 个 | 15
617 | 30307503301 | 光导纤维应用 演示器 | 外框尺寸700*500mm（±5mm），面板采用亚克力PU打印。面板包括传光束、传像束、有机玻璃棒、通讯演示器（发射机和接收机）、字母板、放大屏 等。视听距离≥6 m，传光束长度≥400 mm， 横截面≥2.55 mm，白光透过率≥50%，传像 束长度≥350 mm，传像工作面积≥100 mm。 光线丝排列对应整齐，无错位，像元数不低 于 900 个，底部采用金属支架。 | 台 | 1
618 | 30307212500 | 声音能量演示器 | 带扬声器的大功率音频放大器，演示声悬浮 或者声波吹蜡烛火焰等 | 套 | 1
619 | 24001 | 条形磁铁 | 180mm，截面积405mm2，配磁力线闭合铁片 | 对 | 26
620 | 30807001100 | 蜂蜡 | 工业 | 500g | 1
621 | 30314000301 | 肺活量计 | 量程 0 mL～9999 mL，分辨力 5 mL | 台 | 1
622 | 30509003401 | 蚕豆叶下表皮 装片 | 细胞质着色均匀，细胞核明显，细胞界限清晰，保卫细胞形态应正常，应清晰可见细胞核和叶绿体 | 片 | 90
623 | 30307500201 | 凹面镜 | 直径 100 mm，焦距 65 mm，镜片为玻璃基质 镀反射膜，配支架和镜座 | 块 | 12
624 | 30307103601 | 杠杆 | 由杠杆、轴、调平装置和 6 个挂钩组成，挂钩在标尺上能连续移动，杠杆长≥500 mm，木杠杆尺端需包头加固 | 套 | 4
625 | 30801001411 | 钢丝钳 | 160 mm | 把 | 1
626 | 30204001801 | 干湿球温度计 | -25 ℃～50 ℃，分度值 0.2 ℃；测量湿度 0%～100% | 个 | 10
627 | 30801005801 | 枝剪 | 高碳钢 | 把 | 3
628 | 30307204201 | 空气压缩引火仪 | 由气缸、底座、端盖、活塞等部分组成。气 缸用透明有机玻璃制作，内径Φ10 mm，外径 Φ25 mm，长 130 mm，底座Φ65 mm，手柄Φ 40 mm，活塞杆Φ8 mm。活塞体应使用弹性材 料制成，活塞与气缸气密性应良好，连续压 缩引火 100 次后密封圈性能不变。应能引燃 脱脂棉，不应使用硝化棉 | 个 | 10
629 | 30204001601 | 最低温度表 | -50 ℃～40 ℃，分度值0.5 ℃ | 支 | 1
630 | 30307402401 | 电磁继电器 | 电磁铁额定工作电压 6 V，工作电流 80 mA 10 mA，吸合电流≤50 mA，释放电流 15 mA～ 0 mA。触点最高电压 16 V，额定电流 1 A， 常闭电阻≤0.2 Ω，常开电阻≤0.2 Ω，开 距≥0.3 mm。动合触点闭合后应无抖动现象 | 个 | 10
631 | 30409000801 | 小麦花模型 | 放大的小麦花模型，高 300 mm±20 mm，并附以小穗为单位（至少八个）的复穗状花序模型，高 250 mm±20 mm，示外稃、内稃、雄蕊、雌蕊和浆片，复穗状花序模型：至少 1 个小穗可拆下，至少 1 个小穗去掉颖片和外稃 | 件 | 1
632 | 30307304101 | 双刀双掷开关 | 最高工作电压 36 V，额定工作电流 6 A。开关闸刀、接线柱、垫片均为铜质有防脱落功能。闸刀宽度≥7 mm，闸刀厚度≥0.7 mm。接线柱直径为4 mm，有效行程≥4 mm。通额定电流，导电部分允许温升≤35 ℃，操作手柄允许温升≤25 ℃。开关的绝缘强度应能承受 1200 V。在额定直流电流工作条件下，接线两端直流电压降≤100 mV | 个 | 3
633 | 30307401801 | 蹄形电磁铁 | 磁路总长度不小于 220 mm，两磁极面中心距 离不小于 40 mm，线圈骨架两端有接线柱、 焊片及垫圈，工作电流≤1 A，工作电压≤6 V， 连续工作 20 min 后线圈温升应不大于 75℃， 吸力≥49 N，剩余磁力≤5.88 N | 个 | 1
634 | 30802000503 | 乳胶手套 | 耐酸碱 | 副 | 13
635 | 03008 | 试管架 | 木质，8孔，孔径21mm | 个 | 75
636 | 30205000401 | 圆盘测力计 | 圆弧刻度尺，直径 160 mm，刻度范围 180°；量程 0 N〜5 N，分度值 0.1 N；示值误差≤1/4 分度，升降示差≤1 分度，重复性偏差≤1 分度 | 个 | 2
637 | 21030 | 杠杆 | 杠杆500mm×25mm×8mm，固定轴、调平装置和5个挂钩 | 套 | 29
638 | 30308000803 | 溶液导电演示器 | 电表式，10 mA ，DC6 V，串联电位器 1 k Ω ，电 阻 560 Ω 。五组溶液同时比较，1×7 开关（其 中一档校准），采用不锈钢或石墨电极 | 台 | 1
639 | 30802000503 | 乳胶手套 | 耐酸碱 | 副 | 10
640 | 30410001701 | 经纬度模型 | 由24条经线和9条纬线构成空心网状球体，内装固定的本初子午线平面板和赤道平面板，以及可转动的经线平面板和纬度指针，球上装旋钮分别控制经线平面板和纬度指针。球体直径320 mm，装于支架上，地轴与座底平面成66.5°夹角 | 件 | 6
641 | 80302 | 载玻片 | 每盒50片，配盒 | 盒 | 10
642 | 30308000701 | 分子间隔演示器 | 无色透明，容积约为 100 mL，可明显观察酒精与 水混合后的体积变化 耐用，不易碎，刻度清晰、耐磨 | 件 | 2
643 | 30409000301 | 导管、筛管结构 模型 | 显微结构的立体放大模型，包括环纹导管、螺纹导管、网纹导管、孔纹导管及筛管，形态结构应正确、自然 | 件 | 4
644 | 30509203101 | 正常人染色体 装片 | 多重染色 | 片 | 60
645 | 30199000801 | 电动钻孔器 | 钻头可拆卸，应配有 2 个以上不同孔径的钻头 | 台 | 2
646 | 30204000101 | 寒暑表 | 测量范围-20 ℃～50 ℃，分度值1 ℃，摄氏温度，底板外型尺寸≥350 mm×60 mm | 只 | 1
647 | 30101001101 | 滴定夹 | 铝制，加持部位有防滑脱凹槽 | 个 | 25
648 | 21032 | 滑轮 | 带吸盘 | 个 | 2
649 | 30202001011 | 金属钩码 | 10 g（Φ22 mm）×l，20 g（Φ26 mm）×2，50 g（Φ30 mm）×2，200 g（Φ48 mm）×1，允许误差：10 g±0.1 g，20 g±0.2 g，50 g±0.5 g，200 g±2.0 g | 套 | 30
650 | 30509200401 | 疏松结缔组织 装片 | 取材于哺乳细胞的皮下结缔组织，应能看清纵横交错的胶原纤维和弹力纤维以及大量的成纤 维细胞 | 片 | 30
651 | 30307500601 | 光具座 | 导轨长 1000 mm，导轨和滑块均为金属件， 滑块在导轨上应滑行自如，无阻滞现象。金 属标尺刻度 900 mm，分度值 l mm。光源出口 处照度应≥500 1x，500 mm 处照度≥300 1x。 附件包括双凸透镜 2 件，平凸透镜 1 件，双 凹透镜 1 件，“1”字屏 1 件，白屏 1 件，插 杆 5 根，带支架毛玻璃屏 1 件，烛台 1 件。 各器件易于装配、固定及拆卸 | 套 | 25
652 | 30206001001 | 灵敏电流计 | 300 μA，G0档表头内阻 80 Ω～125 Ω，G1 档表头内阻 2400 Ω～3000 Ω | 只 | 1
653 | 30201000101 | 演示直尺 | 由尺身和指示线框 2 部分组成，可采用木材、塑料或铝合金材料，木直尺两端应加金属包头；长度应为 1000 mm±2 mm，宽度为 45 mm ±1 mm，料及木直尺厚度为 8 mm±0.2 mm；分度值 1 cm，分度线在任意 10 cm 内的累计误差不应超过 1 mm，全长累计误差不应超过2 mm | 把 | 2
654 | 30199000401 | 打孔器 | 刀口式，材质为不锈钢管、钢管或黄铜管，每组 不少于 4 支，外径分别为 9 mm、8 mm、7 mm、6 mm， 并配一支带柄金属通扦 | 套 | 8
655 | 30509201402 | 小肠切片 | 应能看清粘膜，包括绒毛、粘膜肌层和肠腺，粘膜下层、肌层和浆膜等 | 片 | 5
656 | 30309000301 | 骨剪 | 不锈钢材料，130 mm | 把 | 1
657 | 30801002102 | 民用剪刀 | 长 170 mm，用于剪布 | 把 | 6
658 | 30409200201 | 人体骨骼模型 | 850 mm，各部分骨的形态特征，应正确清晰，富有真实感，骨缝应清楚，骨性鼻腔，眶及所有孔，管、沟、裂显示应正确自然 | 件 | 1
659 | 30201000406 | 钢直尺 | 600 mm，1 mm0 mm～50 mm 分度值 0.5 mm，其余分度值为 1 mm；材料为1Cr18Ni9、1Cr13 或其他类似性能材料，硬度应不低于342HV；刻度面平面度误差应≤0.25 mm，允许误差应≤±0.15 mm；需有计量器具制造许可证标志 | 把 | 30
660 | 50510012701 | 地球和地图教学挂图 | 地球在宇宙中的位置；地球的自转、公转；等高线和等高线地形图；中国北纬30°线附近分层设色地形图和地形剖面图等 | 份 | 3
661 | 30307210201 | 电铃 | 在 15 m 范围内铃声清晰 | 个 | 6
662 | 30509103912 | 家蚕生活史标本 | 干制 | 盒/块 | 1
663 | 30199002401 | 测微尺 | 显微镜用，台式 | 个 | 8
664 | 30802000110 | 工作服 | 棉 | 件 | 1
665 | 39052 | 儿童牙列模型 | 附牙刷 | 台 | 1
666 | 30307501401 | 平面镜成像实验器 | 有机玻璃，厚5mm，150×100 mm，支架2个 | 套 | 15
667 | 20603040201 | 恒温水浴锅 | 水浴控温范围：室温+5 ℃～99.9 ℃，水温控制±0.5 ℃，不锈钢内胆，数字显示 | 台 | 1
668 | 30309001610 | 双面刀片 | 43 mm×22 mm | 包 | 11
669 | 30509003001 | 双子叶植物 茎横切 | 取材于向日葵幼茎，应能看清表皮厚角组织、薄壁组织、髓及维管束等 | 片 | 35
670 | 30307101301 | 浮力原理演示器 | 由透明的大水箱、小水箱、排气管、浮体、连通管（A、B）、控制阀和支架组成。连通管 A 中部装有阀门，浮体放在小水箱上口，从周围缓缓加入水，浮体不浮起；打开阀门，使水面从小水箱中向浮体底部缓缓上升，当接触浮体底部时浮体上浮 | 套 | 2
671 | 30307304401 | 电阻定律演示器 | 由底板、2 种金属导线（康铜、镍铬）、接 线柱、连接片、支撑架等组成；康铜导线 2 根（长均为 1000 mm，直径分别为 0.5 mm、 0.3 mm）；镍铬线 2 根（长分别为 1000 mm、 500 mm，直径均为 0.3 mm） | 台 | 1
672 | 30309000601 | 植物光合作用、呼吸作用、蒸腾作用演示器 | 由透明的有机透明容器，漏斗、上盖板、试管及试管架组合而成 | 套 | 10
673 | 30801061201 | 松香 | 助焊 | g | 26
674 | 30509200102 | 人皮过毛囊切片 | 应能看清表皮、真皮和皮下组织 | 片 | 5
675 | 30307207501 | 量热器 | 包括内筒、外筒、C 型盖、D 型盖、橡胶塞、 搅拌器、保温绝热材料或隔热定位支承架等。 C 型盖具有温度计插入孔和搅拌器操作孔，D 型盖上有电加热器组件 | 套 | 25
676 | 30407000301 | 抽水机模型 | 由筒身、活塞、活塞杆、进水阀、排水阀、进水管、出水管和储水池等组成；筒身应采用无色透明塑料材质，进水阀、排水阀均应单向导通 | 个 | 1
677 | 30603000501 | 烧瓶用电加热器 | 0 W～250 W，可调；密封式 | 台 | 1
678 | 30508000101 | 金属矿物、金属 及合金标本 | 标本盒≥180 mm×150 mm×50 mm，每种类型不少 于 5 种，耐用，不易损坏，便于保存，适合观察 | 盒 | 1
679 | 30603003102 | 漏斗 | 漏斗口径 90 mm，斗颈长 90 mm，下口磨成45º角，斜口边口倒角或熔光，耐水性 HGB3级 | 个 | 1
680 | 50510012901 | 世界地理教学挂图 | 世界各大洲地形图、气候类型分布图；世界各地区地理位置示意图（按国家政区）、地形图、气候类型分布图、主要资源分布、输出路线示意图；世界主要国家地理位置示意图（按国家政区）、地形图、气候类型分布图、主要资源分布、输出路线示意图、农业分布示意图、工业分布示意图等 | 套 | 3
681 | 81202 | 塑料桶 | ≥5L | 个 | 2
682 | 30307306101 | 初中电路实验箱 | 可完成串联电路、并联电路、电流与电压关 系、电流与电阻关系等实验 | 套 | 1
683 | 30307200201 | 发音齿轮 | 包括 3 片齿板、转轴、振动片等；齿板齿数分别为 80、40、20，半圆形齿；齿板为金属材质，转动轴应采用碳钢或不锈钢材料，振动片应采用聚苯乙烯塑料 | 个 | 1
684 | 30204000401 | 演示温度计 | 量程-5 ℃～100 ℃，分度值 1 ℃，误差±1 ℃；全长不小于 565 mm，感温泡长度不小于 30 mm，标尺不小于 350 mm，标度板上有摄氏温标和热力学温标；在板面中段承受垂直与板面方向 4.9 N 的力时，板中部挠度应不大于 5 mm | 支 | 2
685 | 30199009400 | 碘升华凝华管 | 碘密封于碘锤内，无色透明硼硅酸盐玻璃制管Φ28 mm×34 mm，两端面应为凹面，热冲击应不低于 200 ℃ | 个 | 8
686 | 30407000501 | 液压机模型 | 由大缸体、小缸体、连通管、承压台、支架、切刀和压簧等组成，全透明，工作介质为水；大小活塞直径比≥3.5，压簧全压缩时压力≥1200 N，用手抽动小活塞产生的压力能切 断直径 2 mm 纯铜丝 | 个 | 1
687 | 30310020200 | 水流量传感器（流量流速监测仪） | 6分B5，配铜电磁阀 | 个 | 1
688 | 30602001018 | 烧杯 | 300 mL透明，硼硅酸盐玻璃制，刻度应清晰耐久，应在容量标志下有记号面积 | 个 | 3
689 | 30307100301 | 长方体组 | 含铜、铁、铝、木材 4 种材质，包括 6 cm 3、8 cm3、10 cm3、12 cm3、14 cm3、20 cm3等 6种不同体积 | 套 | 33
690 | 30199009201 | 实验用品提篮 | 木制，配有提手，490 mm×360 mm×290 mm | 个 | 1
691 | 30801000600 | 手摇钻 | 手持式，长度不小于 250 mm，金属部分采用球墨铸造方式制成，表面不应有裂纹、伤痕、毛刺等影响使用的缺陷；手摇钻应转动灵活，无卡阻现象，各零部件拆装方便，夹头应伸缩灵活，收紧时夹爪间不能有明显的缝隙，夹爪的热处理硬度不低于 44HRC | 个 | 1
692 | 30307110401 | 伯努利悬浮球 演示器 | 含气源、悬浮球等；有保护接地线；泄露电流和电器强度：漏电电流应≤0.75 mA，试验电压 1250 V； 瞬态过电压：额定脉冲电压2500 V，脉冲试验电压 2950 V | 套 | 1
693 | 30509200802 | 运动神经元装片 | 应能看清运动神经元的细胞体和突起、细胞核以及少量的神经纤维 | 片 | 30
694 | 30101002101 | 温度表支架 | 金属制，能竖立放置，能竖直固定干湿球温度计（预留空间：350 mm×150 mm×50 mm），水平固定最高温度计和最低温度计 | 付 | 1
695 | 30601000106 | 量筒 | 100 mL，1 mL透明钠钙玻璃制，分度线、数字和标志应完整、清晰和耐久，容积为 20 ℃时充满量筒刻度线所容纳体积 | 个 | 70
696 | 30409201801 | 肾单位、肾小体 模型 | 肾单位模型≥400 mm×240 mm，示肾小体、肾小管和集合管等；肾小体模型直径≥100 mm，半剖，示肾小球、肾小囊、入球小动脉和出球小动脉等 | 件 | 1
697 | 30801000401 | 尖嘴钳 | 160 mm，抗弯强度 710 N，剪切性能Φ1.6 mm 钢丝，570 N；在不大于 18 N 的力作用下撑 开角度不小于 22°，硬度不低于 44HRC，PVC 手柄 | 把 | 27
698 | 30206000603 | 直流电流表 | 0.6 A、3 A 双量程，2.5 级，基本误差、升 降变差、平衡误差不超过量程上限的 2.5％ | 只 | 75
699 | 30802001301 | 灭火毯 | 玻璃纤维材质，1200 mm×1800 mm | 件 | 1
700 | 30801002100 | 铁皮剪刀 | 力臂 200 mm，剪 100 mm | 把 | 2
701 | 30603000101 | 酒精灯 | 150 mL，采用透明钠钙玻璃制造，无明显黄绿色，灯口应平整，瓷灯头与灯口平面间隙不应超过 1.5 mm，玻璃灯罩应磨口，瓷灯头应为白色，表面无气泡，无疵点，无裂纹，无碰损缺口，酒精灯应配置与灯口孔径相适应的整齐完整的棉线灯芯 | 个 | 110
702 | 30410000901 | 地球内部构造模型 | 包括地球内部圈层及地球表面地形地貌，直径≥320 mm | 件 | 2
703 | 30509300201 | 细菌三型涂片 | 示球菌、杆菌、螺旋菌三种形态 | 片 | 5
704 | 30409000501 | 双子叶草本植物茎模型 | 应以向日葵茎为参考材料，示双子叶草本植物茎纵、横切面的结构，应示角质层、表皮、厚角组织、薄壁组织、维管束、髓、髓射线、环纹导管、螺纹导管、孔纹导管、筛管和伴胞、形成层各部位 | 件 | 1
705 | 30409202201 | 心搏与血液循环 模型 | 动态演示心动周期及大小循环，心壁可收缩及瓣膜可启闭 | 件 | 1
706 | 30310020200 | 水流量传感器（流量流速监测仪） | 6分B5，配铜电磁阀 | 个 | 1
707 | 30299001601 | 便携式风速风向仪 | 风速指标：风速测量范围：0 m/s～30 m/s；风速传感器启动风速：0.8 m/s ；可显示的风速参数：瞬时风速、平均风速、瞬时风级、平均风级、对应浪高；风向指标：风向测量范围0°～360°，16个方位；风向传感器启动风速1.0 m/s，风向测量精度±1/2方位 | 台 | 1
708 | 30199006701 | 酒精喷灯 | 坐式，铜制，壶体容积≥300 mL，火焰高度为 150 mm～180 mm，火焰温度为 960 ℃±60 ℃ | 个 | 1
709 | 30509002701 | 顶芽纵切 | 应取材于黑藻顶芽，应能看清生长锥、叶原基、幼叶、腋芽原基和芽轴，生长锥及幼叶处细胞不应有明显的“质壁分离”现象 | 片 | 30
710 | 30201000402 | 钢直尺 | 300 mm，1 mm0 mm～50 mm 分度值 0.5 mm，其余分度值为 1 mm；材料为1Cr18Ni9、1Cr13 或其他类似性能材料，硬度应不低于342HV；刻度面平面度误差应≤0.25 mm，允许误差应≤±0.15 mm；需有计量器具制造许可证标志 | 把 | 30
711 | 30509104112 | 竹节虫拟态标本 | 干制或包埋，虫体≥70 mm，虫体腹面向下，植株的颜色、形状及主干的粗细应与虫体相似 | 盒/块 | 1
712 | 30201001310 | 激光测距仪 | 1 mm～100 m，1 mm，使用时不要用眼对准发射口直视光源 | 台 | 1
713 | 30199020202 | 大托盘 | 250 mm×400 mm×80 mm | 套 | 10
714 | 30307401701 | 原副线圈 | 原线圈：0.56 mmQZ 型漆包线 310～330 匝， 线圈架内径 11 mm，绕线宽度 57 mm；副线圈： 0.25 mmQZ 型漆包线 670～680 匝，线圈架内 径 24 mm，绕线宽度 52 mm | 套 | 25
715 | 30205000603 | 拉压测力计 | 指针式，量程为-10 N～10 N，分度值 0.2 N，示值误差≤1/4 分度，升降示差≤1/2 分度，重复性偏差≤1/4 分度 | 个 | 5
716 | 16007 | 指南针 | 中文四个方向，定位≤5s，外径≥50mm | 个 | 25
717 | 30307309601 | 电磁实验用旋转架 | 由底座、转轴和转台等组成。转台应采用静 电绝缘材料制成，转台内应有一凹槽；凹槽 宽度应≥15 mm，凹槽深度应≥8 mm，凹槽长 度应≥35 mm；转台应能作 360°旋转 | 对 | 1
718 | 30801003102 | 剪刀 | 长 150 mm，圆头，刀刃不锈钢材质，手柄塑料 材质，带安全帽 | 个 | 30
719 | 30801000213 | 一字螺丝刀 | Ф 6 mm，长 150 mm，工作端带磁性 | 支 | 2
720 | 30409000201 | 根纵剖模型 | 应以单子叶植物玉米的根尖为参考材料，示根尖的解剖结构，根尖中部做不同方向的纵剖面，突出维管柱，示根冠、分生区、伸长区、成熟 区和原形成层等 | 件 | 2
721 | 30202000321 | 托盘天平 | 演示用，500 g，0.5 g | 台 | 2
722 | 30408005201 | 碳纳米管结构模型 | 碳原子： Φ ≥8 mm 黑色塑料球；化学键： Φ 6.3 mm ×30 mm 透明塑料管 | 套 | 2
723 | 30307300101 | 玻棒(附丝绸) | 或有机玻棒(附丝绸)，丝绸面积≥350 mm× 350 mm。在规定工作条件下，用丝绸裹住玻 棒（或有机玻棒），做一次快速拉出，棒上 所带的电荷用 D－YDQ－Z－100 型指针验电 器检验张角≥30°（≥50°） | 对 | 40
724 | 30605008801 | 蒸发皿 | 瓷，Φ60 mm | 个 | 85
725 | 30809003301 | 育苗盘 | 塑料材质 | 套 | 11
726 | 30202000902 | 弹簧度盘秤 | 量程 0 kg〜8 kg，分度值 8 g，普通准确度等级 | 台 | 1
727 | 30801006301 | 整理箱 | PP 材质，储存及分发试剂用 | 个 | 15
728 | 30509202001 | 口腔上皮细胞 装片 | 细胞质着色均匀，细胞核明显，细胞界限清晰 | 片 | 30
729 | 30807000410 | 半导体性质实验材料 | 包括二极管、三极管等，便于接入电路，实 验效果要明显 | 套 | 1
730 | 30199008802 | 透明盛液筒 | 高 300 mm±5 mm，筒底外径≥110 mm，壁厚≥1.5 mm。筒身有深度标尺，标尺长≥250 mm，分度值 1 mm，透光率应≥90％ | 个 | 25
731 | 30307300201 | 箔片验电器 | 由外壳、圆盘、导电杆、绝缘子、箔片、中 位卡、接线柱和底座等组成。外壳应由不能 带静电的材料制成，观察面应采用透明材料透明材料透光率≥90%；箔片长度≥25 mm。 性能要求：相对湿度≤65%环境，圆盘上面加 kV直流高压，箔片张开与中位片角度应 ≥45°；移去高压后，箔片张开角度保持30° 以上的时间≥10 min | 对 | 2
732 | 30807015201 | 插头导线 | 长度分别为 200 mm、300 mm、400 mm；单芯 4 mm 纯铜插头，纯铜导线；宜用不同线色 | 套 | 176
733 | 30308000101 | 水电解演示器 | 电解液为 10 ％NaOH 或者 5 ％ H 2SO 4溶液，碱式或 酸式。实验时间：制取 30 mL 氢气，使用电压 9 V ， 时间约 5 min。制取氢气一端的气体出口应采用 尖嘴导管。制取氧气一端的气体出口应采用贮气 漏斗。贮气漏斗的容积应为 10 mL。加液漏斗容 积≥80 mL。电极材料应使电解水时产生的氢气 与氧气的体积之比为 2:1，误差 ≤ 5 ％ 玻璃仪器无明显外观缺陷，便于操作、耐用，电 极不易损坏；刻度清晰耐磨 ，示数易于读取 | 台 | 3
734 | 80304 | 橡皮泥 | 油性，不融水 | 公斤 | 8
735 | 30199008901 | 透明水槽 | 250 mm×180 mm×100 mm，透明塑料制，透 光率≥85％，壁厚≥2 mm | 个 | 31
736 | 30509200301 | 纤维结缔组织 切片 | 腱纵切，取材于哺乳动物或两栖动物的跟腱或尾腱，应能看清平行排列的胶原纤维束和呈不规则四边形的腱细胞 | 片 | 30
737 | 30801002801 | 钻头 | 直柄短麻花钻头，直径Φ1.00 mm、2.00 mm、3.00 mm、…、13.00 mm；钻螺纹底孔用 2.5mm、3.2 mm、4.2 mm、6.8 mm | 套 | 2
738 | 40206010204 | 注射器 | 10 mL，塑料制,符合医用器具卫生标准 | 只 | 2
739 | 30307303901 | 单刀开关 | 最高工作电压 36 V，额定工作电流 6 A。开关闸刀、接线柱、垫片均为铜质有防脱落功能。闸刀宽度≥7 mm，闸刀厚度≥0.7 mm。接线柱直径为4 mm，有效行程≥4 mm。通额定电流，导电部分允许温升≤35 ℃，操作手柄允许温升≤25 ℃。开关的绝缘强度应能承受 1200 V。在额定直流电流工作条件下，接线两端直流电压降≤100 mV | 个 | 50
740 | 30307100301 | 运动和力实验器 | 包括小车（车轮直径≥2 cm）、平面板、过渡片、斜面板、挡板、支架、3 个小球及空盒、3 种不同阻力的平面等；平面板长度不小于 800 mm，宽度不小于 120 mm；斜面与平面连接平滑，不铺摩擦材料与铺摩擦材料的情况下，小车运动距离相差应不小于 80 mm；铺两种不同的摩擦材料，小车运动距离相差应不小于 40 mm | 套 | 25
741 | 30307403001 | 手摇交直流发电机 | 2 包括定子、转子、整流器、集流环、电刷、 灯座（带灯泡）、手摇驱动机构和底板等部 分。定子应由永磁体和极靴组成，转子应由 转轴、两极电枢铁芯、电枢线圈以及整流器 和集流环组成。整流器在任何位置不应将两 电刷短路，电刷与整流器和集流环应使用弹 性接触，转动灵活。转子转速为 1600 r/mi空载时，输出端交流和直流电压均应≥8 V； 接 16 Ω电阻负载时，输出端交流和直流电 压均应≥5 V；不带皮带轮用作电动机使用时 启动电压应≤4 V，电流应≤0.4 A | 台 | 2
742 | 30409000601 | 叶构造模型 | 以蚕豆叶为参考材料，示双子叶植物叶的构造，示上表皮、下表皮、栅栏组织、海绵组织、主脉、侧脉、木质部、韧皮部、形成层、气孔等部位 | 件 | 1
743 | 30307402001 | 电磁铁实验器 | 电磁铁线圈 2 组、柱形铁芯 1 个、蹄形铁芯 1 个、衔铁 2 个组成，附连接导线 3 根。能 组装成条形电磁铁或蹄形电磁铁，当通过线 圈的直流电流为 500 mA 时，产生的吸力应能 提起质量≥200 g 的物体 | 个 | 10
744 | 29021 | 单刀开关 | 单刀单掷，铜质闸刀，铜导线，统一接线柱，有防松脱垫圈，铜质垫片 | 个 | 75
745 | 30206000603 | 直流电流表 | 0.6 A、3 A 双量程，2.5 级，基本误差、升 降变差、平衡误差不超过量程上限的 2.5％ | 只 | 41
746 | 30307512701 | 擦镜纸 | 20 cm×15 cm，纸纹细密 | 张 | 1
747 | 30801002405 | 电烙铁套装 | 80 W内热式，橡胶线，含烙铁架 | 套 | 1
748 | 30801012601 | 砂纸 | 干磨砂纸，P36～P50、P150～P220、P1000～P2000 | 张 | 10
749 | 30509203101 | 正常人染色体 装片 | 多重染色 | 片 | 30
750 | 30307101601 | 潜水艇浮沉演示器 | 由潜水艇模型、注射器、软乳胶管组成；潜水艇模型中间为透明气室，顶部有吸排气孔，下端有进水孔，用注射器控制沉浮；能连续完成下沉、上浮交替动作不小于 2 次，悬浮 时倾斜不超过 10° | 套 | 11
751 | 30202001011 | 金属钩码 | 10 g（Φ22 mm）×l，20 g（Φ26 mm）×2，50 g（Φ30 mm）×2，200 g（Φ48 mm）×1，允许误差：10 g±0.1 g，20 g±0.2 g，50 g±0.5 g，200 g±2.0 g | 套 | 25
752 | 30508000401 | 新型无机非金属材料标本 | 标本盒体积 ≥180 mm×150 mm×50 mm，包括氧 化铝陶瓷、氮化硅陶瓷、光导纤维等，材料新颖， 标识清楚，固定结实，不易脱落。陶瓷和玻璃切 割整齐，美观 | 盒 | 1
753 | 22002 | 音叉 | 512Hz | 个 | 1
754 | 02102 | 注射器 | 一次性，10ml | 个 | 50
755 | 30307102302 | 压力作用效果 演示器 | 由 3 组规格相同的长方体金属块、带刻度的透明长方体容器、硬海绵块组成；跟金属块的 3个面积对应的3 块海绵应受力形变均匀；透明塑料盒带刻度，金属块和海绵方便取出 | 套 | 1
756 | 30509104702 | 鸽骨骼标本 | 干制 | 盒 | 1
757 | 30801002100 | 铁皮剪刀 | 力臂 200 mm，剪 100 mm | 把 | 1
758 | 30307101801 | 微小压强计（定做的那种， | 由 U 形管、标度板、三通连接管、硅橡胶管、弹簧止水夹和连有塑料管的注射器组成；U形管外径 6 mm，高不小于 380 mm，能沿标度方向移动不小于 10 mm，能固定；标尺长 300 mm，0 分度在中间，最小分度线为 5 mm；系统气密性好 | 台 | 27
759 | 30307103701 | 演示滑轮组 | 由单滑轮 2 件、三并滑轮 2 件、三串滑轮 2件、支杆滑轮 2 件组成，附滑轮绳；额定负荷：单滑轮 9.8 N，串及并滑轮为 19.6 N，支杆滑轮为 9.8 N；满负荷时，单、支杆滑 轮的效率不应低于 90％，并、串滑轮的效率不应低于 75％ | 组 | 10
760 | 30206000503 | 绝缘电阻表 | ZC25-3 型，额定电压 500 V，量程 0 MΩ～500 MΩ，准确度 10 级 | 只 | 1
761 | 30509002701 | 顶芽纵切 | 应取材于黑藻顶芽，应能看清生长锥、叶原基、幼叶、腋芽原基和芽轴，生长锥及幼叶处细胞不应有明显的“质壁分离”现象 | 片 | 30
762 | 30299000101 | 密度计 | ＞1 g/cm3，在液体中倾斜度≤0.2 分度值 | 支 | 3
763 | 30307304201 | 滑动变阻器 | 5 Ω，3 A误差应<±10%；滑杆应采用正六边形、正四边形或正三角形截面，不应采用圆形截面；电阻丝采用康铜丝，接线柱应有防松动装置；额定电 流 工 作 30 min 温 升 ≤300 ℃ | 个 | 2
764 | 30309000301 | 骨剪 | 不锈钢材料，130 mm | 把 | 2
765 | 30801000901 | 木工锤 | 0.25 kg | 把 | 1
766 | 30801001400 | 钢丝钳 | 160 mm，抗弯强度 1120 N，扭力矩 15 N·m， 15°；剪切性能Φ16 mm 钢丝，580 N；夹持 面硬度不低于 44HRC；PVC 环保手柄，在不大 于 18 N 的力作用下撑开角度不小于 22° | 把 | 2
767 | 30199004105 | 光学显微镜 | 640×，带光源 | 台 | 4
768 | 30807000901 | 电珠(小灯泡) | 1.5 V、0.3 A，每盒50只。 | 盒 | 11
769 | 30199009201 | 实验用品提篮 | 木制，配有提手，490 mm×360 mm×290 mm | 个 | 8
770 | 30307401101 | 立体磁感线演示器 | 永磁、电磁场 | 套 | 1
771 | 30603007103 | 三通连接管 | T 形 | 个 | 100
772 | 29057 | 轮轴模型 | 三个台阶轮，Ф90mm、Ф45mm、Ф30mm，主轴固定杆Ф10mm，有止动装置 | 个 | 1
773 | 30810002100 | 植物标本保存夹 | A3尺寸，腊叶台纸，不少于20页 | 本 | 1
774 | 30409000401 | 单子叶植物 茎模型 | 应明显显示表皮、机械组织、薄壁细胞、维管束、维管束鞘、环纹导管、螺纹导管、孔纹导管、筛管和伴胞、气道，各结构应位置准确，修饰自然、正确 | 件 | 1
775 | 30509200202 | 人皮过汗腺切片 | 应能看清表皮、真皮和皮下组织 | 片 | 5
776 | 30409203001 | 人体呼吸运动 模型 | 电动式，通过胸骨、肋、肺、气管、膈等模型部件，结合动力驱动组成呼吸运动模型的运行系统，应能模拟人体呼吸运动过程 | 件 | 1
777 | 30409200801 | 脑解剖模型 | 自然大，大脑做正中矢状切面，左侧脑半球经外侧沟向枕部再做水平切面，并保留完整的脑干形态，应示大脑、小脑、延髓、脑桥、上下丘、胼胝体、透明隔、嗅球、视神经、动眼神经等部位 | 件 | 1
778 | 30509202401 | 人血涂片 | 染色均匀，能看清红血细胞和白血细胞，细胞不重叠、无变形和自溶现象 | 片 | 30
779 | 02002 | 打孔器 | 齿口式，外径5mm、6.5mm、8mm、9.5mm | 套 | 8
780 | 30802000513 | 一次性 PE 手套 | 塑料材质 | 包 | 20
781 | 30202000551 | 电子天平 | 量程 0 g〜1 kg，分辨力 0.1 g，带标准砝码 | 台 | 2
782 | 30202000542 | 电子天平 | 500 g, 0.01 g | 台 | 1
783 | 30410000501 | 中国政区拼接及组合模型 | 包括34个独立的省级行政区轮廓（塑料模型），比例尺为1:18000000，宜通过拼图的闪烁、变化来帮助学生记忆；底图须采用通过国家测绘地理信息局审查的中国政区及相邻国家地图，底图中应该有单独可拼合的突出南海九段线的轮廓模型 | 个 | 1
784 | 30307502011 | 光的三原色合成 实验器 | 可单独显示红、绿、蓝三原色，也可显示双 色光混合色和三色光混合色 | 套 | 1
785 | 30205000103 | 条形盒测力计 | 量程 0 N〜2.5 N，分度值 0.05 N；示值误差≤1/4 分度，升降示差≤1/2 分度，重复性偏差≤1/4 分度 | 个 | 2
786 | 30807000904 | 电珠(小灯泡) | 6 V、0.15 A，每盒50只。 | 盒 | 7
787 | 02023 | 充磁器 | 磁场强度≥56kA/m，配磁回路软铁 | 台 | 1
788 | 30409000301 | 导管、筛管结构 模型 | 显微结构的立体放大模型，包括环纹导管、螺纹导管、网纹导管、孔纹导管及筛管，形态结构应正确、自然 | 件 | 1
789 | 30509002801 | 南瓜茎纵切 | 应能看清皮层、机械组织、薄壁组织、双韧维管束和髓腔，在双韧维管束的纵断面上应能看清网纹导管或环纹导管或螺纹导管中的两种和 筛管、筛板等结构 | 片 | 10
790 | 30510000201 | 土壤标本 | 红壤、砖红壤、黑钙土、紫色土、水稻土等，规格40 cm×40 cm×40 cm土石方量。可由师生自制，特别是本地乡土的标本 | 套 | 9
791 | 30202000901 | 弹簧度盘秤 | 指针式，最大称量 1 kg，最小称量 50 g，分度值 5 g | 台 | 1
792 | 30408000501 | 氯化钠晶体结构模型 | 球棍式，氯原子 Φ 30 mm 的 6 孔绿色塑料球 13 个；钠原子 Φ 30 mm 的 6 孔银灰色塑料球 14 个； 化学键： Φ 3 mm ×60 mm 的镀镍金属杆 54 根 | 套 | 2
793 | 81015 | 手锤 | 木工用，0.25kg | 把 | 3
794 | 30509006301 | 衣藻装片 | 应显示细胞壁、杯状叶绿体、细胞核、鞭毛等结构 | 片 | 5
795 | 30308002901 | 物质构成的奥秘实验箱 | 能够完成微观粒子和探究水的组成相关实验 箱内玻璃仪器均无明显外观缺陷 ；分子结构模型 等耐用 ，不易折断，易于拆装；水电解器便于操 作 ，耐用，电极不易损坏；管的刻度清晰耐磨 ， 示数易于读取，生成气体体积比准确 | 套 | 1
796 | 30801006101 | 水网 | 网口内径 50 cm，网身长 145 cm，网目孔径≤1 mm | 把 | 3
797 | 30807015401 | 接线叉导线 | 长度分别为 200 mm、300 mm、400 mm；单芯 4 mm 纯铜接线叉，接线叉开口 5.9 mm，纯铜 导线；宜用不同线色 | 套 | 200
798 | 30807000405 | 磁悬浮原理实验器 | 包括 2 个小圆柱形磁体、配套试管等 | 套 | 1
799 | 30509201601 | 肾血管注射切片 | 能看清肾皮质中血管的分布，肾小体的毛细血管网和髓质中并行的血管 | 片 | 5
800 | 30801012401 | 电锯 | 手持式 | 把 | 1
801 | 30310003401 | 日晷 | 可自制。利用太阳的投影方向来测定并划分时刻，由晷针（指时针）和晷面（带刻度的表座）组成。依照使用地的纬度，将晷针朝向北极固定，观察晷针投影在垂直于轴的晷表上的刻度来判断时间；表座上的刻度应等分；夏季和冬季晷针投影在表座上的影子应分在圆盘的北面和南面 | 套 | 2
802 | 30509104402 | 兔骨骼标本 | 干制 | 盒 | 1
803 | 30309000601 | 植物光合作用、呼吸作用、蒸腾作用演示器 | 由透明的有机透明容器，漏斗、上盖板、试管及试管架组合而成 | 套 | 1
804 | 30199006501 | 磁力加热搅拌器 | 最大搅拌量 1 L，搅拌速度 0 r/min～1200 r/min加热盘温度 50 ℃～200 ℃ | 个 | 1
805 | 30299000302 | 空盒气压计 | DYM3 型，多膜盒，量程 80 kPa～106 kPa，分度值 0.25 kPa，任意方向倾斜 90°时指针改变不大于 1/2 分度值，带橡皮球 | 台 | 1
806 | 30203000602 | 日晷 | 非固定赤道式，圆形晷面，直径 300 mm；日晷面和日晷台上表面之间的夹角能调，可调范围为 36°～87°，有角度指示，误差≤±2°；北面和南面时刻线，至少包含 2 时至 22 时；每隔 15°均匀分布 1 长线，7.5°分布 1 短线，误差≤±1°；晷针与日晷面垂直 | 个 | 1
807 | 30307104600 | 水火箭 | 配套打气筒，输气管不短于 3 m，有向上发射架，发射体有尾翼；容器承受 0.5 MPa 压强应不膨胀或者开裂，小于 0.6 MPa 时容器塞应能脱落，发射后运动方向偏离≤30° | 台 | 3
808 | 30307100201 | 立方体组 | 包括黄铜、铁、铝、木 4 种材料的 5 个立方体，其中铝材 2 个，黄铜（边长 20 mm）、铁（边长 20 mm）、铝（边长 25 mm）、铝（边长 30 mm）、木材（边长 50 mm）各 1 个，带不锈钢挂钩 | 套 | 45
809 | 30307109301 | 液体压强与深度关 系实验器 | 由低重心实验筒、砝码组（放入实验筒内）、浮标环等组成；实验筒在水中倾斜不应超过8° | 套 | 35
810 | 30307101201 | 帕斯卡球 | 活塞筒长 200 mm，外径 25 mm，壁厚≥1.5 mm；圆球外径 60 mm，不锈钢或者铝合金材质；喷嘴数量≥10 个，孔径 0.5 mm | 个 | 1
811 | 30202000801 | 案秤 | 量程 0 kg〜10 kg，分度值 10 g，普通准确度等级，有“CMC”标志 | 台 | 1
812 | 30199008902 | 透明水槽 | Φ200 mm×100 mm，透明塑料制，透光率 ≥85％，壁厚≥2 mm | 个 | 25
813 | 30802000406 | 防毒口罩 | CO 型（标色：白），防止吸入一氧化碳气体 | 个 | 1
814 | 50510012701 | 地球和地图教学挂图 | 地球在宇宙中的位置；地球的自转、公转；等高线和等高线地形图；中国北纬30°线附近分层设色地形图和地形剖面图等 | 份 | 1
815 | 30101000601 | 三脚架 | 铁质，环内径 75 mm，高 150 mm | 个 | 50
816 | 30307304401 | 电阻定律演示器 | 由底板、2 种金属导线（康铜、镍铬）、接 线柱、连接片、支撑架等组成；康铜导线 2 根（长均为 1000 mm，直径分别为 0.5 mm、 0.3 mm）；镍铬线 2 根（长分别为 1000 mm、 500 mm，直径均为 0.3 mm） | 台 | 1
817 | 30307200103 | 音叉 | 512 Hz±0.4 Hz；由音叉、共鸣箱、音叉槌等组成；松木共鸣箱，尺寸 140 mm×80 mm ×40 mm；在环境噪声不大于 30 dB 的室内，用音叉槌敲击音叉，距音叉 1000 mm 处声强应不小于 90 dB | 套 | 1
818 | 30307213101 | 波动弹簧 | 应不少于 130 圈，拉伸弹簧，扁形钢丝密绕，弹簧刚度 2.0×10-3 N/mm～5.0×10-3 N/mm | 套 | 1
819 | 30801006302 | 整理箱 | PP 材质，电子元件、机械零件等物料分类收纳 | 个 | 10
820 | 30801000801 | 木工锯 | 框架式，两头用硬木，中间横档用杉木，锯条端与握手木框距离为 30 mm，该端锯条倒角，一头固定（45°）式需加固，一年内螺钉处应不开裂，也可两端用锯鼻；绞绳不少于 16 根，绞片有细绳拴住；锯条长 400 mm，厚度 0.5 mm，采用 65Mn 冷轧钢带，硬度在HV399 以上，应有弯曲强度和拨齿性能，齿距 2.5 mm，开好锯路，锯口有安全包扎 | 把 | 1
821 | 30509201802 | 卵巢切片 | 应能看清卵巢上皮、白膜、皮质、髓质和卵巢门等结构；示成熟卵泡中的卵丘、卵细胞、透明带等结构 | 片 | 30
822 | 30509002501 | 植物根尖纵切 | 应取材于玉米根，取材部位为根冠至根毛区，应明显显示根冠、分生区、伸长区、根毛区和原形成层等 | 片 | 30
823 | 30307101401 | 物体浮沉条件 演示器 | 由透明盛液筒（内径≥95 mm，深度≥285 mm）、浮体及附件（U 形杯、叉子、注射器、密度计）组成；悬浮应有微调，浮体可处于漂浮、悬浮、下沉三种状态 | 套 | 3
824 | 30410001302 | 平面地形地球仪 | 球体和支架组成，球体直径141.6 mm，平面比例尺1:90000000，地轴的倾角为66.5°，并垂直于赤道面，具有识读功能 | 个 | 25
825 | 30307401001 | 磁感线演示器 | 无色透明塑料外壳，油封铁粉式，仪器尺寸 不小于 200 mm×120 mm；环境温度大于 10 ℃ 时，摇匀铁粉时间每次≤20 s | 套 | 1
826 | 30199009201 | 实验用品提篮 | 木制，配有提手，490 mm×360 mm×290 mm | 个 | 4
827 | 30307100101 | 圆柱体组 | 包括纯铜、铝（或铝合金）和铁（钢）等 3种材质圆柱体；圆柱体直径 20 mm，高 32 mm；每个圆柱体配网兜（质量小于 0.01 g） | 套 | 35
828 | 30204000302 | 水银温度计 | 量程 0 ℃～200 ℃，分度值 1 ℃，有保护套 | 支 | 10
829 | 30409201401 | 男性泌尿生殖系统模型 | 自然大，结构清晰，位置精准，比例适宜 | 件 | 1
830 | 29006 | 滑轮组 | 单2，二串1，可卡1，附滑轮绳 | 套 | 1
831 | 30601000108 | 量筒 | 250 mL，2 mL透明钠钙玻璃制，分度线、数字和标志应完整、清晰和耐久，容积为 20 ℃时充满量筒刻度线所容纳体积 | 个 | 55
832 | 30508000301 | 合成有机高分子材料标本 | 不少于 10 种，材料新颖，标识清楚，固定结实， 不易脱落 | 盒 | 1
833 | 30508000101 | 金属矿物、金属 及合金标本 | 标本盒≥180 mm×150 mm×50 mm，每种类型不少 于 5 种，耐用，不易损坏，便于保存，适合观察 | 盒 | 1
834 | 30307402001 | 电磁铁实验器 | 电磁铁线圈 2 组、柱形铁芯 1 个、蹄形铁芯 1 个、衔铁 2 个组成，附连接导线 3 根。能 组装成条形电磁铁或蹄形电磁铁，当通过线 圈的直流电流为 500 mA 时，产生的吸力应能 提起质量≥200 g 的物体 | 个 | 26
835 | 30307409601 | 能的转化实验器 | 机械能－电能模块 2 个、风力发电模块 1 个、镍氢蓄电池模块 1 个、太阳能电池模块 1 个、发光二极管显示模块 1 个、白炽灯模块 1 个、半导体制冷 (热)/温差发电模块 1 个、电压指示模块 1 个。选配：斯特林发动机模型 1个、专用电源（12 V/4 A）1 个（半导体致冷实验用） | 套 | 25
836 | 30307403001 | 手摇交直流发电机 | 2 包括定子、转子、整流器、集流环、电刷、 灯座（带灯泡）、手摇驱动机构和底板等部 分。定子应由永磁体和极靴组成，转子应由 转轴、两极电枢铁芯、电枢线圈以及整流器 和集流环组成。整流器在任何位置不应将两 电刷短路，电刷与整流器和集流环应使用弹 性接触，转动灵活。转子转速为 1600 r/mi空载时，输出端交流和直流电压均应≥8 V； 接 16 Ω电阻负载时，输出端交流和直流电 压均应≥5 V；不带皮带轮用作电动机使用时 启动电压应≤4 V，电流应≤0.4 A | 台 | 6
837 | 30205000502 | 演示测力计 | 平板式；量程 0 N〜2 N，分度值 0.1 N；示值误差≤1/4 分度，升降示差≤1/2 分度，重复性偏差≤1/4 分度 | 个 | 1
838 | 30199001300 | 两用气筒 | 活塞胶垫，气嘴外径 8 mm±0.1 mm，长度15 mm，台阶口；抽气压强达到 6.7 kPa 时，放置 30 s，漏气引起的压强变化应≤2.6 kPa；充气压强达到 290 kPa 时，放置 30 s，漏气引起的压强变化应≤9.8 kPa | 个 | 4
839 | 30199000601 | 打孔器刮刀 | 刮刀宜用65M板制成，表面热处理，55 HRC～60 HRC， 总长为 70 mm±0.5 mm，宽 14.5 mm±0.1 mm，厚 1.8 mm±0.5 mm，刀口角度宜为 60°±5°，锋刃 ＜0.1 mm | 个 | 2
840 | 30410000301 | 等高线地形图判读模型 | 合成树脂材质，尺寸≥600 mm×450 mm。由一幅等高线地形图与对应的模型组成，显示山顶、山脊、山谷、鞍部、缓坡、陡坡、陡崖及河流，可自制 | 件 | 6
841 | 30410000501 | 中国政区拼接及组合模型 | 包括34个独立的省级行政区轮廓（塑料模型），比例尺为1:18000000，宜通过拼图的闪烁、变化来帮助学生记忆；底图须采用通过国家测绘地理信息局审查的中国政区及相邻国家地图，底图中应该有单独可拼合的突出南海九段线的轮廓模型 | 个 | 1
842 | 30410000701 | 褶皱构造及其地貌演变模型 | 侧重表现褶皱构造在构造形态的地形上的特征，并表现由于外力作用的影响对褶皱构造形态的改变。应能表现背斜、向斜的基本形态、背斜成山，向斜成谷的地形和背斜成谷、向斜成山的地形。外形尺寸≥450 mm×200 mm×140 mm；岩层和地表形态逼真 | 件 | 2
843 | 30299001401 | 雨量器 | 不锈钢外筒，承水口内径200 mm，高230 mm，配锥形导水漏斗，1000 mL塑料量筒，铁质安装框架 | 套 | 1
844 | 30410001501 | 平面两用地球仪 | 球体和支架组成，球体直径320 mm，地形/政区，平面比例尺1:40000000，地轴的倾角为66.5°，并垂直于赤道面，具有识读功能 | 个 | 1
845 | 30307510401 | 无影灯原理演示器 | 多个点光源、被照物等 | 套 | 1
846 | 30605008801 | 蒸发皿 | 瓷，Φ60 mm | 个 | 10
847 | 30307101401 | 物体浮沉条件 演示器 | 由透明盛液筒（内径≥95 mm，深度≥285 mm）、浮体及附件（U 形杯、叉子、注射器、密度计）组成；悬浮应有微调，浮体可处于漂浮、悬浮、下沉三种状态 | 套 | 1
848 | 50510012801 | 中国地理教学挂图 | 中国疆域、中国行政区划示意图（竖版）、中国陆上邻国、隔海相望国家示意图、中国人口密度、中国民族分布、中国地形图、中国山脉分布、气温分布、年降水量分布、主要土地类型的分布、主要河流和湖泊分布、中国农业的地区分布、中国主要工业基地分布与发展、中国主要铁路和铁路枢纽、中国主要公路和内河航线等 | 套 | 3
849 | 30801001511 | 钢锤 | 0.25 kg，羊角锤 | 把 | 1
850 | 30409202401 | 肘关节活动模型 | 附肩胛骨 | 件 | 1
851 | 30508000401 | 新型无机非金属材料标本 | 标本盒体积 ≥180 mm×150 mm×50 mm，包括氧 化铝陶瓷、氮化硅陶瓷、光导纤维等，材料新颖， 标识清楚，固定结实，不易脱落。陶瓷和玻璃切 割整齐，美观 | 盒 | 1
852 | 30201000101 | 演示直尺 | 由尺身和指示线框 2 部分组成，可采用木材、塑料或铝合金材料，木直尺两端应加金属包头；长度应为 1000 mm±2 mm，宽度为 45 mm ±1 mm，料及木直尺厚度为 8 mm±0.2 mm；分度值 1 cm，分度线在任意 10 cm 内的累计误差不应超过 1 mm，全长累计误差不应超过2 mm | 把 | 2
853 | 30509104502 | 鱼骨骼标本 | 干制 | 盒 | 1
854 | 30801000101 | 低压测电器 | 笔式，氖泡式，测电极长度不少于 10 mm，100 V～500 V，辉光应稳定不闪烁 | 支 | 1
855 | 30307109301 | 液体压强与深度关 系实验器 | 由低重心实验筒、砝码组（放入实验筒内）、浮标环等组成；实验筒在水中倾斜不应超过8° | 套 | 25
856 | 30101000201 | 教学支架 | 方形座，含铁夹、复夹、铁圈，重心稳定不晃动，夹持器内侧应有垫衬 | 套 | 10
857 | 30808000101 | 初中化学实验材料 | 黄铜片、硬铝片、火柴、蜡烛、木板、电池、电 珠、砂纸、面粉、凡士林等 | 份 | 3
858 | 81001 | 测电笔 | 氖泡式低压测电器 | 支 | 27
859 | 30101000300 | 多功能实验支架 | 组合座架 1 个，最小组合支承面积应不小于560 mm×10 mm；滑块式垂直夹 5 个、烧瓶夹1 个、万向夹 1 个、大铁环 1 个、方托盘 1个、绝缘环 2 个、吊钩 4 个 | 套 | 1
860 | 04005 | 教学电源 | 直流稳压1.5V～12V，2A，分为1.5V、3V、4.5V、6V、9V、12V共6档，电磁铁专用2A。铜制接线柱有防脱落功能，电源带提手。 | 台 | 1
861 | 30802000204 | 护目镜 | 侧面完全遮挡，耐酸碱，抗冲击，耐磨，便于清洗 | 个 | 5
862 | 30807014301 | 干电池 | R20，无汞 | 个 | 1
863 | 30307306501 | 焦耳定律实验器 | 包括温度计、塑料容器、电热丝及并联电阻等；温度计测量范围不小于 0 ℃～100 ℃，分度值为 1 ℃，误差≤±1 ℃ | 套 | 13
864 | 30802000504 | 机械危害防护手套 | 3 级 | 双 | 4
865 | 30307501401 | 平面镜成像实验器 | 有机玻璃，厚5mm，150×100 mm，支架2个 | 套 | 25
866 | 30307103801 | 滑轮组 | 由单滑轮 4 件、二并滑轮 2 件、二串滑轮 2件、支杆滑轮 2 件构成，每个滑轮组中至少有 1 个可止动滑轮，附滑轮绳；额定负荷：单滑轮 9.8 N，串及并滑轮为 19.6 N，支杆滑轮为 9.8 N；满负荷时，单、支杆滑轮的效率不应低于 90％，并、串滑轮的效率不应低于 75％ | 组 | 25
867 | 30409200501 | 心脏解剖模型 | 三倍自然大，示上腔静脉、下腔静脉、主动脉、肺动脉、动脉韧带、左冠状动脉、右冠状动脉、冠状窦，左心房、右心房、左心室、右心室、二尖瓣、三尖瓣、主动脉瓣、肺动脉瓣、卵圆窝、冠状窦口 | 件 | 2
868 | 30310000101 | 地球运行仪 | 用以演示昼夜长短、太阳高度的纬度分布和季节变化；可手动、也可手动电动并用，运转平稳、连续；ABS工程塑料；环保耐用；LED节能灯，在正常使用情况下应无强光刺眼 | 套 | 6
869 | 30801000702 | 木锉 | 平锉，中齿 200 mm | 个 | 3
870 | 30601000208 | 量杯 | 250 mL，无色透明玻璃制，口部应熔光，壁厚≥1.2 mm，耐水性 HGB3 级 | 个 | 11
871 | 29028 | 蹄形磁铁 | 45mm，截面积63mm2，配磁力线闭合衔铁 | 个 | 1

## 供货清单 (高中)
序号 | 编号 | 名称 | 规格 | 单位 | 高中
1 | 24008 | 翼形磁针 | 磁学仪器，用于演示磁体的指向性和磁极的相互作用。由翼形针体和支座两部分，在圆形底座（不小于￠70mm）的中心立一支杆（不小于90mm），柱顶装有针尖以支持磁针（不小于140mm），磁针可绕竖直支柱自由转动。翼型针为金属制，经磁化，北极为红色、南极为蓝色或白色。 | 对 | 4
2 | 21033 | 滚摆 | （1）金属摆轮Φ125mm，摆轴直径8mm，长160mm，摆体质量0.6kg～0.8kg，摆面红、白相间数等分色格，钢制摆轴Φ8mm×160mm，摆轴上两个穿线孔距离140mm，孔径Φ2mm。支架高460mm，横梁长300mm；（2）前10次的回升累计递减量印不大于65mm。 | 个 | 1
3 | 10011 | 外径千分尺 | 量程0mm～25mm，最大允许误差0.01mm，螺旋外径千分尺。 | 只 | 10
4 | 80562 | 磁敏传感器应用套件 | 通过试验电路，认识常见的磁敏传感器，了解磁敏传感器的作用，学会检测磁敏传感器。电子方面：均采用拼插式模块化结构，易于组装和拆卸，可重复使用；ABS材质，由各种电子元器件、导线、电源、开关、电路板组成；其中单个电子元件模块采用电子元器件直接焊接在工业用线路板上的方式，使用ABS材料封装，直观形象；封装的透明上盖采卡扣式结构，磁敏套件是让我们来学习磁化闭合原理。当磁性物体靠近线圈时,线圈就会产生电流,从而触发报警装置.以高分贝声音提示. | 套 | 2
5 | 81019 | 什锦锉 | 180mm(10支装) | 套 | 18
6 | 02002 | 打孔器 | 每组4支，外径分别为12mm、10mm、8mm、6mm。并配一支带柄金属通扦 | 套 | 12
7 | 82010 | 简易急救箱 | 急救箱内应配备以下药品及器材：烧伤药膏1瓶；苏打粉100g；硼酸100g；医用酒精50ml一瓶；创可贴10条；灭菌结晶磺胺50g；紫药水50ml；碘氟50ml；3％双氧水100ml；胶布1卷；绷带5卷；药棉1包；手术剪1把；镊子1把；一次性注射器10ml一支；止血带1根（长度不小于30cm）；消炎粉；硼酸软膏；灼伤药；甘油等。箱体采用中号铝合金材质。 | 件 | 2
8 | 80110 | 电珠(小灯泡) | 2.5V或3.8V | 个 | 130
9 | 80558 | 电动机械手制作套件 | 该套件是由若干零件装配而成，装配效果逼真，可模拟演示机械手的动作原理。黑色磨砂有机玻璃制作，使用内六角不锈钢螺丝和尼龙嵌件锁紧螺母组装。三自由度，电机采用五线制步进减速电机，可实现上下、左右、夹紧、松开。主控器上设有三组电位器，分别调节三组步进电机的转速。 | 套 | 2
10 | 30201001310 | 激光测距仪 | 手持式，1mm～100mm，1mm | 台 | 1
11 | 81019 | 什锦锉 | 180mm(10支装) | 套 | 25
12 | 34021 | 断裂构造及地垒地堑发育模型 | 断裂构造及地垒地堑发育模型 | 件 | 1
13 | 30309002703 | 移液器 | 100µL～1000µL | 支 | 35
14 | 81312 | 中圆锉 | 250mm | 把 | 16
15 | 81018 | 三角锉刀 | 250mm，带柄 | 个 | 10
16 | 23019 | 电阻定律演示器 | 由底板及1根铜丝、1根铁丝、2根镍铬线、接线柱、连接片、支撑架等组成，金属丝Φ0.5mm×1000mm | 台 | 4
17 | 81022 | 直角尺 | 200mm×130mm | 把 | 25
18 | 35006 | 液压控制系统模型 | 可演示液压控制系统的工作过程 | 台 | 2
19 | 81002 | 一字螺丝刀 | Ф6mm，长150mm；Ф3mm，长75mm，工作部带磁性，硬度不低于HRC48。旋杆采用鉻钒钢，旋杆长度≥100mm，旋杆应经镀鉻防锈处理。手柄采用高强度PP+高强性TPR注塑成型，并有产品标记及标准编号 | 套 | 36
20 | 14014 | 演示数字测力计 | 量程2N，分辨率0.001N，误差≤0.2%满量程±1/2字，有调零、内置校准、记忆(能显示稳定值)功能，数字尺寸≥2.5cm×4cm | 个 | 1
21 | 28028 | 日晷 | 球面式日晷，晷面应标有时间刻度、节气刻度线以及时差校正曲线；晷针平行于地轴并指向天北极 | 件 | 6
22 | 14012 | 拉压测力计 | 指针式，量程为-10N～10N，最小分度值0.2N，零点平均示差不大于1/4分度，任一点平均示差：不大于1/2分度，任一点最大重复称量最大误差不大于1/4分度。平面印直刻度尺，刻度尺寸长125mm。 | 个 | 1
23 | 30308010101 | 气体实验微型装置 | 主件为玻璃制品，泡沫塑料盒包装。装置由微型气体发生器、微型气体实验器、微型混合气体发生器、塑料多用滴管、微型集气瓶、胶皮管、橡胶塞、玻璃管、等组成。能完成氧气、氢气、二氧化碳、一氧化碳、氯气、氨气、二氧化硫、硫化氢、一氧化氮、二氧化氮等十几种气体的制备和性质实验。泡沫塑料盒外形尺寸：265mm×185mm×55mm。 | 套 | 5
24 |  | 球面几何教学素材库 | 软件，ISBN正规出版，新课标要求 | 套 | 3
25 | 23045 | 验电幡 | 产品由铜丝网、红丝线、支柱、底座等组成。 | 个 | 4
26 | 21026 | 力的合成分解演示器 | 由面板、支架、定滑轮、磁座、槽码、角度器等组成。 | 套 | 1
27 | 81029 | 台虎钳 | 125mm | 台 | 13
28 | 30801000301 | 十字螺丝刀 | 中号，木制或塑胶手柄，长度为160mm。 | 套 | 2
29 | 81003 | 十字螺丝刀 | Ф6mm，长150mm；Ф3mm，长75mm，工作部带磁性，硬度不低于HRC48。旋杆采用鉻钒钢，旋杆长度≥100mm，旋杆应经镀鉻防锈处理。手柄采用高强度PP+高强性TPR注塑成型，并有产品标记及标准编号 | 套 | 10
30 | 30101000813 | 试管架 | 木制或塑料制，8孔，孔径25mm | 个 | 8
31 | 40206010216 | 注射器 | 50mL，玻璃制 | 只 | 2
32 | 59503 | 建筑及其设计教学挂图 | 对开 4幅 | 套 | 2
33 | 10011 | 外径千分尺 | 量程0mm～25mm，最大允许误差0.01mm，螺旋外径千分尺。 | 只 | 13
34 | 30309010401 | 解剖针 | 六菱医用全钢 | 把 | 25
35 | 11021 | 金属钩码 | 50g×4，200g×4 | 套 | 25
36 | 30309003701 | 玻璃三角刮刀 | 涂布器 | 个 | 18
37 | 22202 | 内聚力演示器 | 有挤压扳动器和刮削器 | 套 | 4
38 | 13024 | 地面温度表 | -36℃～+81℃，最小分度值0.4℃，其他性能应符合GB/T8747-2010 | 支 | 2
39 | 54004 | 中国地理教学地图 | 对开 5幅 | 套 | 1
40 | 30204000201 | 红液温度计 | 0℃～100℃，分度值1℃，示值误差＜1.5℃ | 支 | 30
41 | 23043 | 移电球(验电球) | 按JY183-1985 | 个 | 2
42 | 15015 | 交流电流表 | 2.5级，100mA、500mA,压降75mV，用互感器。其余按JY0330－1993 | 只 | 4
43 | 30199009111 | 小托盘 | 300mm×200mm×40mm | 个 | 5
44 | 21027 | 支杆定滑轮和桌边夹组 | 每套带支杆单滑轮、尼龙线、桌边夹各3件，小铁环1件，支杆高度可调 | 套 | 1
45 | 30802000601 | 耐酸手套 | 机械性能≥3级，无破损，手套应有长度≥15cm的套袖 | 双 | 10
46 | 30101001501 | 比色管架 | 塑料制，6孔 | 个 | 25
47 | 35005 | 塔式起重机模型 | 可模拟演示起重机各种功能 | 台 | 2
48 | 24050 | 变压器原理说明器 | 满足变压器线圈初、次级间电压与线圈匝数关系的定量演示、变压器线圈初、次级间电流与线圈匝数关系的定量演示、变压器效率的定量演示、远距离输电的演示（用二个仪器）、通电自感现象演示、断电自感现象演示、跳圈现象演示、感应灯的演示、感抗演示、强弱阻尼摆的演示、电磁铁的演示、电磁感应的演示，变压器的正常使用条件为：铁心闭合，线圈每匝承受电压不超过交流0.15伏特，增加调压变压器功能，U型铁芯由优质矽钢片冲制而成，重量≥4150g，整体规格：≥164mm×74mm×134mm。 | 台 | 4
49 | 24047 | 交流电路特性演示器 | 大电感、小电感，大电容、小电容，电阻 | 台 | 4
50 | 30802000101 | 实验服 | 纯白色，由布料制成，长度≥90cm | 件 | 25
51 | 22216 | 浸润和不浸润现象演示器 | 两个劈形玻璃容器，分别用于浸润现象与不浸润现象演示 | 个 | 4
52 | 30199004721 | 学生用数码显微镜 | 1、液晶显示屏：10.1寸IPS高清液晶显示屏； 2.操作系统：智能操作系统定制版本； 3.一体化数码成像系统： IPS10.1英寸彩色LCD高清液晶屏，真实色彩还原，1080P HDMI高清数字信号输出,带TF卡，500万摄像头内置一体； 4.数据接口：HDMI高清投屏/TF扩展卡/USB2.0，支持可扩充32SD卡； 5.液晶显示屏内置镍氢电池，可以更换电池； 6.显示屏和显微镜采用0.5X适配镜链接一体，带调焦机构和锁紧设计； 7、双目镜筒，三目倾斜30°，视度可调节，双目瞳距：48-75 mm，可360度旋转观察，0.5X带光学玻璃摄像接筒； 8、广角目镜：WF10X；目镜可锁紧在目镜筒上，目镜目镜放大率准确度不超过±1.02%。 9、消色差物镜：4X消色差物镜（成像直径圆≥15.80mm）；10X消色差物镜（成像直径圆≥15.80mm）；40X消色差弹簧物镜（成像直径圆≥15.90mm）； 100X消色差物镜（弹簧，油镜）（成像直径圆≥16.20mm），10倍→4倍齐焦不超过0.012mm,所10倍→40倍齐焦不超过0.009mm,40倍→100倍齐焦不超过0.015mm,所有物镜均保证齐焦； 10、物镜转换器：四孔转换器，转动舒适，响声定位明晰可靠； 11、粗微调：同轴粗微调（带上限位及松紧调节环），三角导轨，交叉滚柱导向机构，粗调范围：25mm，微调每转：0.2 mm，微调最小格值：2μm，具有过载保护自动卸力装置；人机工程学设计：调焦手轮与载物台移动手柄位置较低，位于同一水平高度可单手舒适操作，且两者离操作者距离相同，使操作者无需扭曲身体即可用单手以自然姿态轻松操作，微调机构空回≤0.006mm； 12、双层机械载物台：面积：110×115 mm以上，行程为76mm×52mm，右手控制，游标刻度为0.1mm；载物台受5N水平方向作用力最大位移≤0.006mm；不重复性≤0.001mm； 13、阿贝式聚光镜：垂直移动范围10 mm，NA=1.25 带孔径光栏； | 台 | 4
53 | 35004 | 桥梁模型 | 塑料或金属制品，可拆卸，可做抗压试验 | 座 | 2
54 | 24021 | 阴极射线管 | 磁效应管 | 个 | 4
55 | 23042 | 验电器连接杆 | 按JY204-1985 | 个 | 4
56 | 30101001001 | 滴定台 | 人造石或大理石白色台面，重心稳定不晃动，底部有四个橡胶垫脚 | 个 | 50
57 | 30202000551 | 电子天平 | 1000g，0.1g | 台 | 1
58 | 22015 | 波动演示器 | 帘式，由机械传动机构、金属外箱、横波帘、纵波帘、摇手、等部件组成。按JY112－1982 | 台 | 1
59 | 12007 | 数字计时器 | 四位及以上，数据存贮，显示：10个挡光间隔时间、10周振动、n次振动时间总和、加速度计时三个时间、自由落体时间不少于二个、二路光电门分别计二个挡光时间(对碰、追碰)，有光电门接口和电磁铁接口，统一接口 | 台 | 13
60 | 23034 | 双刀双掷开关 | 双刀双掷，量高工作电压36V，额定工作电流6A。开关闸刀与接线柱及垫片均为铜质有防脱落功能，闸刀的宽度不小于7mm，闸刀厚度≥0.7mm。接线柱直径为Φ4mm，有效行程不小于4mm。开关通额定电流，导电部分允许温升应≤35℃，操作手柄允许温升应≤25℃。开关的绝缘强度应能承受1200V。开关在额定直流电流工作条件下，接线两端直流电压降应≤100mV | 个 | 25
61 | 21047 | 伽利略理想斜面演示器 | 长度不小于1200mm，一端高度可连续升降，连接曲面光滑 | 套 | 1
62 | 30802003103 | 废液分类回收桶 | 塑料制，25L | 个 | 5
63 | 30801002002 | 活扳手 | 6寸 | 把 | 1
64 | 14013 | 双向测力计 | 盘面为半圆形，金属材料，厚度不小于1mm，半径80mm±2mm。附件含：加长杆150mm、105mm各2支，压簧(9N)一对，挂钩2只，铰链1付，定位夹1只，销钉2只。 | 个 | 1
65 | 62006 | 干燥器 | 160mm | 个 | 10
66 | 30820040401 | 喷壶 | 500mL | 个 | 1
67 | 22202 | 内聚力演示器 | 有挤压扳动器和刮削器 | 套 | 2
68 | 21051 | 轨道小车 | 车拖纸带打点式，打点有效距离不小于600mm | 套 | 25
69 | 30809000200 | 载玻片 | 无色透明，平整 | 盒 | 5
70 | 12006 | 电磁打点计时器 | 由打点器、重锤、纸带、复写纸、台边夹等组成，励磁线圈匝数为1400±100匝；纸带宽度17.5mm；复写纸直径φ30mm，重锤质量为300g±5g；台边夹持厚度不小于45mm；打点周期：T0=0.02s，连续打点50点无漏点，点子清晰。 | 个 | 10
71 | 30801005801 | 枝剪 | 高碳钢 | 把 | 4
72 | 24004 | 立体磁感线演示器 | 永磁、电磁场 | 套 | 4
73 | 30199009112 | 大托盘 | 400mm×300mm×60mm | 个 | 5
74 | 81302 | 斜口钳 | 230mm×80mm | 把 | 52
75 | 30201001310 | 激光测距仪 | 手持式，1mm～100mm，1mm | 台 | 1
76 | 30801073201 | 毛细吸管 | 玻璃材质，400支/盒 | 盒 | 5
77 | 80554 | 晶体三极管开关特性试验套件 | 拼插式结构 | 套 | 8
78 | 22216 | 浸润和不浸润现象演示器 | 两个劈形玻璃容器，分别用于浸润现象与不浸润现象演示 | 个 | 6
79 | 03017 | G形夹 | 75mm | 把 | 25
80 | 81024 | 电烙铁 | 外热40W | 把 | 16
81 | 30199009501 | 水族箱 | 尺寸:310(L)mmx200(W)mmx310(H)mm。过滤系统：上部过滤器。照明系统:LED照明灯。 容量15L；水泵功率4.5瓦；水箱玻璃制成，盖子为ABS塑料。 | 套 | 1
82 | 30801009901 | 砂轮片 | 断玻璃管用 | 片 | 3
83 | 22001 | 音叉 | 由音叉,共鸣箱,音叉槌组成，音叉256Hz±0.3Hz，松木共鸣箱，尺寸300mm×80mm×40mm。在环境噪声≤30dB的室内，用音叉槌敲击音叉，距音叉1000mm处声强应不低于90dB。 | 套 | 5
84 | 02020 | 仪器车 | 600mm×400mm×800mm，不锈钢材质 | 辆 | 1
85 | 02060 | 望远镜 | PORRO光学系统，口径：35mm；放大倍率7×，光学镀膜；尼附龙携带箱。 | 个 | 1
86 | 24007 | 菱形小磁针 | 菱形小磁针16支，包括磁针体和支座，磁针体尺寸28mm×8mm，支座Φ25mm×25mm，磁针体中间铆接铜轴承套，内嵌玻璃轴承；平均磁感应强度不小于5mT | 套 | 50
87 | 30101000602 | 三脚架 | 不锈钢材质，环内径75mm，高150mm | 个 | 25
88 | 81308 | 细扁锉 | 细齿，200mm | 把 | 66
89 | 02075 | 酒精喷灯 | 坐式，壶体容积不小于300ml，火焰高度为150mm～180mm,火焰温度为960℃±60℃，燃烧消耗耗量为2.55±0.15mL/min | 个 | 4
90 | 85029 | 滴灌装置 | 每套含1/2”转3/4”龙头接1个，4/7奶嘴接头1个， 4/7三通11个，可关闭滴头12个，4/7管10米。 | 套 | 1
91 | 44002 | 土壤标本 | 红壤、砖红壤、黑钙土、紫色土、水稻土等 | 套 | 7
92 | 30199006302 | 电动离心机 | 转速≥4000r/min，容量5mL、10mL离心管各12支，无刷电机，带电锁，有定时器 | 台 | 1
93 | 22014 | 波动弹簧 | 扁钢丝弹簧，外径不小于66mm，圈数不小于180，两端为90°弯折半圆 | 个 | 4
94 | 80167 | 玩具赛车 | 向心力实验 | 套 | 1
95 | 81039 | 丝锥扳手、板牙 | M3、M4、M5、M8，13件盒装 | 套 | 3
96 | 24034 | 电流天平 | 由指针、刻度盘、天平臂、立柱、螺线管线圈、砝码、底座等组成 | 套 | 4
97 | 30199002001 | 仪器车 | 1．规格：600mm×400mm×800mm。 2．仪器车应分为2层，层间距≥300mm。 3．车架用直径≥Φ19mm、壁厚≥1mm的钢管或不锈钢管制成，架高≥800mm。 4．车架脚安装有≥Φ50mm、厚15mm转动灵活的万向轮。 5．车隔板为不薄于1mm的铁板或不锈钢制成，四周安装有≥20mm的挡板。 6．整车安装好后应载重50Kg，应运行平稳，不得变形、摇晃、松动。 | 辆 | 5
98 | 21070 | 运动频闪观测仪 | 频闪光源25Hz、50Hz，可实时观测运动物体图像 | 套 | 1
99 | 30199000401 | 打孔器 | 由三支穿孔管及一支疏通管组成，四件为一套，穿孔管用外径为：6mm、8mm、10mm的冷拨无缝钢管制成，手柄用低碳钢板制成，仪器表面镀铬可穿孔径为6mm、8mm、10mm的圆孔。 | 套 | 2
100 | 23033 | 单刀双掷开关 | 单刀双掷，量高工作电压36V，额定工作电流6A。开关闸刀与接线柱及垫片均为铜质有防脱落功能，闸刀的宽度不小于7mm，闸刀厚度≥0.7mm。接线柱直径为Φ4mm，有效行程不小于4mm。开关通额定电流，导电部分允许温升应≤35℃，操作手柄允许温升应≤25℃。开关的绝缘强度应能承受1200V。开关在额定直流电流工作条件下，接线两端直流电压降应≤100mV | 个 | 40
101 | 30201000701 | 软尺 | 1500mm | 把 | 25
102 | 23052 | 库仑定律演示器 | 天平式，由底座、支架、转体、主动带电体滑座、带距离刻度的滑轨、角度刻度盘等构成。演示库仑定律 | 台 | 4
103 | 25109 | 光电效应演示器 | 带光源和锌板 | 台 | 1
104 | 81008 | 木工锯 | 带把手锯 | 个 | 2
105 | 30308000803 | 溶液导电演示器 | 电表式，10mA，DC6V，串联电位器1kΩ，电阻560Ω。五组溶液同时比较，1×7开关（其中一挡校准），采用不锈钢或石墨电极 | 台 | 8
106 | 81032 | 剪刀 | 民用，150mm | 把 | 14
107 | 30204000302 | 水银温度计 | 玻璃制。水银，0℃～200℃ | 支 | 5
108 | 30801001511 | 钢锤 | 0.25kg，羊角锤 | 把 | 1
109 | 64005 | 镊子 | 宽口 | 把 | 10
110 | 30814102001 | 计数器 | 手持式 | 个 | 25
111 | 81304 | 钢丝刷 | 200mm | 把 | 10
112 | 40206010205 | 注射器 | 30mL，塑料材质 | 支 | 25
113 | 21074 | 向心力实验器 | 由主梁架、底座、砝码、旋臂、连接装置、紧固件与电机控制系统等构成。可以选择手动与电机驱动两种旋转模式；电机转动速度（0~30rad/s）及转动方向可调。可通过控制变量法，研究向心力分别与角速度、质量以及旋转半径的关系 | 台 | 26
114 | 10010 | 游标卡尺 | 150mm，0.05mm | 把 | 25
115 | 28023 | 地壳变动演示器 | 应能通过模拟实验装置演示地壳变动过程 | 套 | 1
116 | 21038 | 手摇离心转台 | 由机座、主动轮（带手柄）、从动轮、支杆等组成。 | 台 | 1
117 | 81308 | 细扁锉 | 细齿，200mm | 把 | 25
118 | 23040 | 范氏起电机 | 由蓄电球、集电梳、皮带轮、有机玻璃圆筒、橡胶带、电动机、白炽灯、放电球、放电球绝缘杆和底座组成。蓄电球直径200mm，放电球的直径60mm，火花距离≥60mm | 台 | 4
119 | 02060 | 望远镜 | PORRO光学系统，口径：35mm；放大倍率7×，光学镀膜；尼附龙携带箱。 | 个 | 2
120 | 23055 | 等势线描绘实验器 | 导电玻璃型 | 套 | 4
121 | 30408001501 | 共价晶体结构模型 | 包括但不局限于金刚石、二氧化硅等；球直径≥30mm；可通过创客方式自制 | 套 | 3
122 | 23008 | 感应起电机 | 起电盘应由厚3mm的塑料制作，直径为275mm，有28片导电膜。导电膜应采用有间隔的铝箔和纸箔；导电膜宜采用敷在两起电盘内侧，并有铜钉穿过起电盘到达起电盘外侧与电刷相接触；应采用无横梁的悬臂式结构；放电球的间距调整以后两放电杆的倾斜角度不应自动变化。转动放电杆所需力距应为0.3Nm～0.4Nm。放电球直径应为13mm和19mm；电刷应采用束状磷铜丝；起电盘中心轴横向窜动量应不大于1mm，两起电盘径向跳动量应不大于1.5mm | 台 | 4
123 | 30309001500 | 手术刀柄 | 不锈钢制，全长约125mm，能与20、21、22、23、24、25号手术刀片配合使用。 | 把 | 25
124 | 59502 | 电子控制技术教学挂图 | 对开 4幅 | 套 | 1
125 | 80551 | 升旗定时控制装置设计与制作套件 | 工作电压：6.5V；底座ABS注塑，外型仿天安门升旗台；规格：250*250*1200mm。 旗杆可以伸缩固定以便调节高度。可实现定时控制，PWM电子调速，能通过传感器实现升、降旗自动停止。 | 套 | 8
126 | 80147 | 光控路灯开关器材套件 | 光敏电阻、电阻、三极管、二极管、继电器、直流稳压电源 | 套 | 4
127 | 81007 | 木锉 | 200mm | 把 | 10
128 | 30801001801 | 三角锉 | 250mm，带柄 | 个 | 1
129 | 35009 | 红绿灯控制系统模型 | 四组以上，数字显示 | 套 | 2
130 | 35008 | 光控路灯模型 | 镀膜铝合金箱体（规格：30*21*9.5CM），使用四节5号电池供电。电子元件部分采用模块化设计，共有6个模块区域，各模块间可通过自锁紧插件相连。共有9种方案可搭建“光控路灯”控制电路，模拟实现控制路灯的天黑自动开启，天亮自动关闭的功能。本实验箱也可拓展性的进行各种创造性的实验。在继电器的触点输出部分外接所需的器件，如：小电动机、台灯、电热丝等，可完成各种基于光控的开环控制系统设计。 | 套 | 2
131 | 30101000813 | 试管架 | 木制或塑料制，8孔，孔径25mm | 个 | 5
132 | 81029 | 台虎钳 | 100mm | 台 | 1
133 | 54005 | 世界地理教学地图 | 对开 6幅 | 套 | 1
134 | 80123 | 光控开关实验器材套件 | 光敏电阻、74LS14、51kΩ可变电阻、发光二极管、330Ω电阻 | 套 | 4
135 | 11001 | 物理天平 | 双盘悬挂杠杆式等臂天平，最大载荷500g，分度值0.05g。吊盘天平的计量性能：示值变动性误差应不大于1分度。左盘与右盘、空载与全载分度值之差，应不大于最大实际分度值的1／3。横梁不等臂性误差应不大于3分度。游码标尺称量误差应不大于1分度。减幅系数：空载与最大负载时的减幅系数应不小于0.8，并不大于1.25。水准器和重锤：水准器的灵敏度不应低于16´。调整水平的重锤，上、下锤的尖端距离应为1mm～3mm。配5级（M1级）砝码，200g一个，100g二个，50g一个，20g二个，10g一个，5g一个，2g二个，1g一个，500mg一个，200mg二个，100mg一个，50mg一个，20mg二个，10mg一个。 | 台 | 1
136 | 21056 | 小型气源 | 气压不小于5kPa，低噪声，产品主要由外壳、风机、出气口、送气管、管口夹、电源线等组成。按JY111－1982全性能检验 | 台 | 13
137 | 21065 | 平抛竖落仪 | 产品有仪器主体、释放球片、铁锤、两个钢球组成 | 个 | 1
138 | 21046 | 毛钱管(牛顿管) | 带释放装置 | 套 | 1
139 | 30801001201 | 钢手锯 | 中号 | 把 | 2
140 | 30309000201 | 解剖盘 | 260mm×200mm×30mm，蜡盘 | 个 | 25
141 | 40206010216 | 注射器 | 50mL，玻璃制 | 只 | 25
142 | 22027 | 共振演示器 | 弹簧振子，电动机驱动 | 台 | 2
143 | 10002 | 木直尺 | 长度1000mm，最小分度值1mm，塑料、木质或铝材质，尺身倾斜面上应标有分度线。靠起始标度处应标注最小分度的单位“mm”，允许误差木质、铝质全长±1.0mm，塑料全长±1.3mm。厘米分度±0.6mm，毫米分度±0.3mm | 只 | 25
144 | 30101000201 | 铁架台 | 方形座，含铁夹、复夹、铁圈，重心稳定不晃动，夹持器内侧应有石棉垫或橡胶垫衬 | 套 | 25
145 | 30408002201 | 轨道重叠方式模型 | σ键模型（s-s、s-p、p-p）、π键模型（简单的p-pπ键、N2分子的两个π键） | 套 | 2
146 | 21025 | 微小形变演示器 | 利用光杠杆原理 | 套 | 5
147 | 15009 | 直流电压表 | 2.5级，3V，15V | 只 | 25
148 | 25020 | 双缝干涉实验仪 | 按JY64-1981 | 台 | 57
149 | 15010 | 灵敏电流计 | 量级300μA，G0档表头内阻80～125Ω；G1档表头2.内阻4kΩ～3.0kΩ。 | 只 | 25
150 | 23003 | 胶棒(附毛皮) | 或聚碳酸酯棒(附毛皮)，教师用 | 对 | 1
151 |  | 图形计算器 | 1.全点阵显示图形计算器。 2.配备标准编号01013。 3.符合国标/行标JY/T0382-2013。 4.塑料按键、有保护盖。 5.182X86X26MM。 功能参数：1.高中，大学图形计算器学生使用，是高中理科实验室仪器配备目录，可进行四则运算、函数计算、排列、组合、阶乘、极坐标、直角坐标、算数运算、统计、方程、绘制表格、矩阵、数列、递规、函数图象、算法语句的输入与运行、用二分法求方程的似解、定积分与微积分、概率、方程组求解；高分辨率128*64像素，大屏幕显示、内含13个存储器、USB接可与电脑相连升级同步。 | 个 | 3
152 | 30409300600 | 减数分裂中染色体变化模型组件 | 产品包含减数分裂各个时期的染色体不同形态的模型。 | 个 | 1
153 | 30801010000 | 鱼缸 | 不同规格 | 个 | 3
154 | 22219 | 毛细现象演示器 | 仪器由塑料盛液座、毛细管支架及五根内径大小不同的玻璃毛细管组成。毛细管长度均为130mm。 | 套 | 4
155 | 81310 | 羊角锤 | 250mm | 把 | 18
156 | 30101000803 | 试管架 | 木制或塑料制，8孔，孔径21mm，立柱粘结牢固 | 个 | 26
157 | 11010 | 电子天平 | 100g，0.01g | 台 | 2
158 | 30801007301 | 羊角锤 | 0.25kg | 把 | 1
159 | 30199000801 | 电动钻孔器 | 钻头可拆卸，应配有2个以上不同孔径的钻头 | 台 | 1
160 | 03004 | 升降台 | 不锈钢台面，台面升降范围85mm～235mm，连续可调。上台面的有效面积≥140mm×140mm，下台面的有效面积≥160mm×160mm。台面钢板厚度不小于1mm。额定载重量≥10kg。 | 台 | 1
161 | 22010 | 共振音叉 | 440Hz，按JY/T 0395－2007 | 对 | 4
162 | 30408002401 | 原子杂化轨道模型 | sp、sp2、sp3；可通过创客方式自制 | 件 | 2
163 | 80552 | 光敏报警电路套件 | 实验盒为上下分层双色塑料注塑成型，外形具有层次感，表面哑光处理设计，实验盒尺寸：171×111×30mm。上部面板为PBC材质，白底、黑字。提供光强报警模块、NE555脉冲信号输出模块、声音输出模块、电源模块。可以由学生自动动手搭建2个实验，学习简单光控系统的应用。1.搭建简单的光敏报警电路。2.结合NE555集成电路，可实现随着光线强度的变化，蜂鸣器报警频率随之变化。台面印有清晰的电路原理图，使其功能一目了然，板上设有各种元件、自锁紧插座；拼插组合模块化结构，易于组装和拆卸，可重复使用；由各种电子元器件、导线、电源、实验盒等组成；连接线为自锁紧可叠插式，导线顶部可直接插入万用表笔头，方便测量实时数据。内含分类盒，定点定位包装。 | 套 | 2
164 | 81037 | 冲子 | φ2mm～φ20mm | 套 | 10
165 | 25020 | 双缝干涉实验仪 | 按JY64-1981 | 台 | 25
166 | 12007 | 数字计时器 | 四位及以上，数据存贮，显示：10个挡光间隔时间、10周振动、n次振动时间总和、加速度计时三个时间、自由落体时间不少于二个、二路光电门分别计二个挡光时间(对碰、追碰)，有光电门接口和电磁铁接口，统一接口。显示对应间隔时间的平均速度、加速度、碰撞计时四个平均速度；电磁铁可调释放延时补偿 | 台 | 1
167 | 40206010203 | 注射器 | 5mL，塑料材质 | 支 | 25
168 | 23033 | 单刀双掷开关 | 单刀双掷，量高工作电压36V，额定工作电流6A。开关闸刀与接线柱及垫片均为铜质有防脱落功能，闸刀的宽度不小于7mm，闸刀厚度≥0.7mm。接线柱直径为Φ4mm，有效行程不小于4mm。开关通额定电流，导电部分允许温升应≤35℃，操作手柄允许温升应≤25℃。开关的绝缘强度应能承受1200V。开关在额定直流电流工作条件下，接线两端直流电压降应≤100mV | 个 | 25
169 | 85002 | 角向磨光机 | 砂轮直径：100mm,额定电压220V，额定频率50Hz,额定功率480W,空载转速11000r/min。 | 台 | 2
170 | 81023 | 高度游标卡尺 | 高度划线尺0-300 精度：0.02mm | 把 | 2
171 | 81008 | 木工锯 | 中号、齿距2.5mm | 把 | 25
172 | 31014 | 晶体空间点阵模型 | 食盐，金刚石，石墨，明矾，石英 | 套 | 4
173 | 30309002301 | 水平电泳槽 | 聚碳酸脂注塑成型，凝胶托盘带有荧光标尺，具有开盖断电功能，凝胶板规格：60mm×60mm | 个 | 1
174 | 04007 | 蓄电池 | 6V，15Ah，阀控式 | 台 | 2
175 | 80168 | 饮水鸟 | 物态变化 | 套 | 4
176 | 24019 | 手摇交直流发电机 | 应配4.8V,0.3A的E10螺口灯泡；定子应由永磁体和极靴组成；转子应由转轴、两极电枢铁芯、电枢线圈以及整流器和集流环组成；整流器在任何位置不应将两电刷短路；电刷与整流器和集流环应使用弹性接触，转动灵活；转子转速为1600r/min时空载电压：输出端交流和直流电压均应≥8V。负载电压：接16Ω电阻负载时，输出端交流和直流电压均应≥5V；不带皮带轮作电动机使用启动电压应≤4V，电流应不大于0.4A | 个 | 4
177 | 21006 | 螺旋弹簧组 | 3N，5N | 只 | 10
178 | 22217 | 液体表面张力演示器 | 由六种不同几何形状的钢丝线框组成，分别为圆形线框；凸环形线框；三角体线框；正方体线框；收缩线框；双环线框 | 套 | 5
179 | 30309003502 | 果酒果醋发 酵装置 | 透明，最大容积1L，具水封及气泡限速装置，可进行气泡观察计数 | 台 | 10
180 | 85007 | 木工操作台 | 基本规格1200×600×750mm，实木结构。 | 张 | 2
181 | 30102000101 | 学生电源 | 直流1.5V～9V，1.5A，每1.5V一档，机身采用铝氧化碳黑，侧板带有塑料提手。接线柱采用全铜有防脱落功能。 | 台 | 25
182 | 15011 | 多用电表 | 指针式，不低于2.5级 | 只 | 25
183 | 80562 | 磁敏传感器应用套件 | 通过试验电路，认识常见的磁敏传感器，了解磁敏传感器的作用，学会检测磁敏传感器。电子方面：均采用拼插式模块化结构，易于组装和拆卸，可重复使用；ABS材质，由各种电子元器件、导线、电源、开关、电路板组成；其中单个电子元件模块采用电子元器件直接焊接在工业用线路板上的方式，使用ABS材料封装，直观形象；封装的透明上盖采卡扣式结构，磁敏套件是让我们来学习磁化闭合原理。当磁性物体靠近线圈时,线圈就会产生电流,从而触发报警装置.以高分贝声音提示. | 套 | 1
184 | 20101020301 | 激光笔 | 激光远射，可充电，带usb插口，距离>50m，功率小于5000mw | 个 | 60
185 | 02023 | 充磁器 | 充磁的磁场强度≥56kA/m，应能充两极间距离大于28mm，磁极截面积小于42mm×24mm的U型磁钢及磁极截面积小于42mm×24mm的条型磁钢，配构成磁回路软铁。 | 台 | 2
186 | 30802000401 | 防毒口罩 | E型（标色：黄），防止吸入酸性气体或蒸气 | 个 | 25
187 | 80564 | 气敏传感器应用套件 | 通过试验电路，认识常见的气敏传感器，了解气敏传感器的作用，学会检测气敏传感器。电子方面：均采用拼插式模块化结构，易于组装和拆卸，可重复使用；ABS材质，由各种电子元器件、导线、电源、开关、电路板组成；其中单个电子元件模块采用电子元器件直接焊接在工业用线路板上的方式，使用ABS材料封装。 规格参数： 1、加热电压：5±0.2V（AC·DC） 2、回路电压：10V（最大DC 24V） 3、负载电阻：5K（可调） 4、清洁空气中电压：≤1.5V 5、灵敏度：≥3 6、响应时间：≤10S 7、回复时间：≤30S 8、元件功耗：≤0.7W | 套 | 1
188 | 21034 | 离心轨道 | 由底板、环形轨道、钢球、塑料球和接球装置各一个组成，环形轨道有球入、出二个斜坡。长坡顶部有球座，短坡顶部有接球装置。环形轨道环内径≥140mm，短坡高≥120mm，长坡高/圆环半径倍数≤4.0。钢球和塑料球Φ25mm。球自长坡顶部滚下，应能连续（在轨道顶部不脱离与轨道的接触）沿轨道滚动一周，并在短坡顶部进入接球装置 | 套 | 1
189 | 30199007501 | 烘干箱 | 电热鼓风型，最高工作温度为250℃，温度波动度限值为±1.0℃，箱体内有隔板，内部容积≥350mm×350mm×350mm | 台 | 1
190 | 30199004401 | 双目立体显微镜 | 放大倍数至少达到 40 倍，可配有显示屏，方便 连接电脑、数码相机等外接设备，便于图像的 传输保存 | 台 | 1
191 | 40103000601 | 榨汁机（破壁机、粉碎机等） | ≥18000r/min，≥1.0L | 台 | 1
192 | 30202000503 | 电子天平 | 100g，0.001g | 台 | 2
193 | 30199002001 | 仪器车 | 1． 规格：600mm×400mm×800mm。2． 仪器车应分为2层，层间距≥300mm。3． 车架用直径≥Φ19mm、壁厚≥1mm的钢管或不锈钢管制成，架高≥800mm。4． 车架脚安装有≥Φ50mm、厚15mm转动灵活的万向轮。5． 车隔板为不薄于1mm的铁板或不锈钢制成，四周安装有≥20mm的挡板。6． 整车安装好后应载重50Kg，应运行平稳，不得变形、摇晃、松动。 | 辆 | 1
194 | 30204000201 | 红液温度计 | 0℃～100℃，分度值1℃，示值误差＜1.5℃ | 支 | 25
195 | 30802000101 | 实验服 | 纯白色，由布料制成，长度≥90cm | 件 | 52
196 | 21055 | 气垫导轨 | 产品由导轨、导轨支座、滑行器及有关实验附件组成。导轨采用铝合金型材制作，导轨工作面长度1200mm，导轨工作面夹角：90°，导轨一侧斜面筋上设有刻度尺，刻度尺全长1200mm，最小分度值为1mm，每10mm标注刻度数字。按JY0063－1993 | 台 | 13
197 |  | 球面几何教学挂图 | 对开，铜版纸1幅 | 套 | 2
198 | 81025 | 平口钳 | 80mm，台钻上用 | 个 | 1
199 | 31020 | 高压输变电模拟演示器 | 发电厂、升压变压器、高压输电线、降压变压器、用户 | 套 | 4
200 | 10004 | 钢直尺 | 150mm | 把 | 40
201 | 82002 | 护目镜 | 防机械冲击 | 个 | 54
202 | 40206010204 | 注射器 | 10mL，塑料，符合医用器具卫生标准 | 只 | 25
203 | 25004 | 玻璃砖 | 无色光学玻璃，上底边长35mm，两底角为60°和45°，高度35mm，厚度15mm。。一梯形面为粗加工面，其余为精加工面，上下底面平行度为0.10mm；以抛光梯形面为基准面的垂直度为0.1mm | 块 | 25
204 | 25008 | 白光的色散与合成演示器 | 由光源、三棱镜、三棱镜台、光屏、支承系统组成。三棱镜材料的中部色散NF-NC≥0.015（用重火石玻璃）。两块棱镜应配对，其折射率之差不大于0.003，中部色散之差不大于0.0004。三棱镜的顶角为60°，有效边长不小于25mm，高度不小于25mm，非工作面唐砂。棱镜应有保护性倒角。做白光的色散实验时，可见光区域内的连续光谱清晰。能把光色散后的七色光谱带还原成白光。 | 套 | 4
205 | 80560 | 通用技术实验材料 | 常用金属、塑料、木质等基础材料 | 套 | 25
206 | 23011 | 单刀开关 | 单刀单掷，量高工作电压36V，额定工作电流6A。开关闸刀与接线柱及垫片均为铜质有防脱落功能，闸刀的宽度不小于7mm，闸刀厚度≥0.7mm。接线柱直径为Φ4mm，有效行程不小于4mm。开关通额定电流，导电部分允许温升应≤35℃，操作手柄允许温升应≤25℃。开关的绝缘强度应能承受1200V。开关在额定直流电流工作条件下，接线两端直流电压降应≤100mV | 个 | 25
207 | 30199006302 | 离心机 | 0r/min～4000r/min，10mL×8，无刷电机 | 台 | 1
208 | 81310 | 羊角锤 | 250mm | 把 | 10
209 | 40106000501 | 酸奶机 | 全自动，304不锈钢内胆 | 台 | 3
210 | 23009 | 枕形导体 | 枕形布电器应由一对相同的半枕形布电体、绝缘支杆和底座组成。半枕形布电体采用不锈钢（304号以上）制成，封闭端应为半球面。圆筒直径应≥55mm，长≥100mm。与绝缘支杆连接的金属杆长≥于40mm。金属杆、绝缘支杆及底座的总高度≥160mm；Φ12mm。底座放在倾角10º的面上不应翻倒。 | 副 | 4
211 | 30309003001 | 精油提取装置 | 功率可调，具有缺水断电功能，最大容积5L | 台 | 1
212 | 81311 | 中扁锉 | 200mm | 把 | 10
213 | 24045 | 手摇三相交流发电机 | 按JY23-1988 | 台 | 1
214 | 82002 | 护目镜 | 防机械冲击 | 个 | 5
215 | 21079 | 动量传递演示器(碰撞球) | 5球 | 套 | 1
216 | 81023 | 高度游标卡尺 | 高度划线尺0-300 精度：0.02mm | 把 | 8
217 | 30408003201 | 沸腾焙烧炉模型 | 模型高度≥500mm，放大风帽高度≥120mm;主要结构应用标签注明，标注应准确、清晰、牢固。各部件位置正确、连接牢固，不得因正常震动、碰触而开裂、松脱 | 套 | 1
218 | 30101000823 | 试管架 | 木制或塑料制，8孔，孔径35mm | 个 | 5
219 | 24040 | 电磁阻尼演示器 | 带电磁阻尼管、磁性演示块、非磁性演示块等组成 | 套 | 4
220 | 30409300800 | DNA结构模型 | 模型为放大一亿倍（中学用）、二亿倍（大学用）的B型DNA分子结构教学示意模型。1、 DNA分子是两条核甘酸链以右手螺旋围绕同一根轴旋成的。住链是交替排列的磷酸根（P）和脱氧核糖（D）。 两条多核甘酸链是反向平行的。两条链上的碱基通过氧键形成碱基对，碱基配对的互补关系是A-T,G-C,A-T之间为三对氢键。模型上红色套管表示氢键。 双螺旋的表面有两处较明显的两凹下去的槽，一个大且深，一个小且浅。分别称为大沟和小沟。 | 个 | 1
221 | 30199009114 | 试剂瓶托盘 | 1、本盘平时放于药品柜中，尺寸约300mm×200mm×55mm，短边有提手，一盘内可同时放小试剂瓶30个以内。2、材质为耐酸碱塑料注塑成型，化学稳定性好，防止化学药品的腐蚀；3、托盘质量应保证不易老化，变脆和开裂等；托盘底板厚度应满足承重要求； | 个 | 245
222 | 30202000322 | 托盘天平 | 500g，0.5g | 台 | 1
223 | 30801007301 | 羊角锤 | 0.25kg | 把 | 1
224 | 16006 | 地质罗盘 | 用于测定方位、距离、水平、坡度（俯仰角度）、高度及测绘简单地图的测量器材，全金属结构外壳，表层喷漆。仪器主要由罗盘、里程计两部分构成，罗盘部分有提环和度盘座，在度盘座上划有两种刻线，外圈为360度分划制，每刻线为1度；内圈为6000（密位）分划制，圆周共刻300刻线，每刻线值为20（密位）。仪器内有磁针、测角器，俯仰角度的分划单位为度，每刻线为2.5度，可测量俯仰角度±60度。里程计部分主要由里程分划表、速度时间表、测轮、齿轮、指针等组成。速度时间表分划为外侧表盘上有13、15、17、19、21、23、25公里/小时，而内测表盘上有10、14、16、18、20、22、24、30公里/小时（以V代表），共十五种速度。仪器的侧面有测绘尺，两端为距离估定器。估定器两尖端长12.3毫米，照准与准星间长为123毫米。 | 只 | 5
225 | 30801003111 | 民用剪刀 | 3号，150mm，A型 | 把 | 9
226 | 81020 | 活扳手 | 150mm或250mm | 个 | 1
227 | 30299000601 | 酸度计 | 1.笔式。测量范围：0～14.00pH。 2.电源：3×1.5V（AG-13型钮扣电池）。 3.校准方式：两点校准（PH4.01/6.86）。 4.外形尺寸：≥150mm×30mm×15mm。 | 台 | 3
228 | 03003 | 多功能实验支架 | 最大组合高度876mm，最小组合支承面积≥560×10mm，组合座架1个，滑块式垂直夹5个，烧瓶夹1个，万向夹1个，大铁环1个，方托盘1个，绝缘环2个，吊钩4个。 | 套 | 1
229 | 22023 | 单摆组 | 5个摆球 | 组 | 25
230 | 81031 | 砂轮机 | 单相或三相，300W，3000r/min，含安全护板 | 台 | 2
231 | 30802000503 | 一次性乳胶手套 | 耐酸碱 | 盒 | 12
232 | 80561 | 结构设计套件 | 规格：300*200*60mm，通过该套件可以搭建一些实体、框架、壳行结构，让学生认识结构；通过这些结构进行试验，可以让学生了解结构与力的关系，结构的稳定性，影响结构稳定性的因素，结构、材料与强度的关系，从而进一步优化并设计结构。试验项目：桌子、椅子、人字梯、篮球架、拱形结构、四杆框架、桥梁、房屋结构、轱辘、天平、胡桃夹、躺椅、折叠桌椅等模型。 | 套 | 2
233 | 30199008201 | 水浴锅 | 铜制 | 个 | 1
234 | 30199005502 | 望远镜 | 双筒，7×35 | 台 | 1
235 | 30309001901 | 眼科镊 | 直，100mm | 把 | 25
236 | 11002 | 学生天平 | 最大载荷：200g，最小分值0.02g，称盘直径：90mm，盘梁有效高度：156mm，横梁才有铝合金，附一盒带有片码的四等砝码。 | 台 | 1
237 | 30309000500 | 接种环 | 接种棒为铜或不锈钢材质，接种丝为耐热合金，环内径2mm～3mm | 把 | 25
238 | 30204000702 | 数字测温计 | 1.工作参数：220V±10%.2W。2.外形尺寸：200×175×80mm，塑料垂纹外壳，塑料仪器面板，有散热孔。3.测温范围：-55～+199℃。4.测量误差：±0.5℃。5.显示方式：4位LED红色显示。6.传感方式：直接接触式。 | 台 | 1
239 | 30101000701 | 泥三角 | 陶制或者瓷制，内径应保证稳定支撑30mm坩埚 | 个 | 25
240 |  | 圆规 | 适合在黑板上画圆，附橡胶定位脚 | 个 | 2
241 | 10010 | 游标卡尺 | 150mm，0.05mm | 把 | 13
242 | 30101000201 | 教学支架 | 包括方形座，立杆，平行夹，垂直夹两个，烧瓶夹，大铁环，小铁环，吊杆。重心稳定不晃动，烧瓶夹内侧应有缓压层 | 套 | 2
243 | 81315 | 吸锡器 | 手动吸锡器，吸力不少于40cm-Hg | 只 | 10
244 | 30101001101 | 滴定夹 | 铝制，加持部位有防滑脱凹槽 | 个 | 80
245 | 24021 | 阴极射线管 | 机械效应管 | 支 | 1
246 | 30309001704 | 镊子 | 弯头，140mm | 把 | 25
247 | 24010 | 原副线圈 | 原线圈圆筒内径11mm，外径15mm，用0.44mmQZ型漆包线分二层平绕240匝，绕线宽度57mm，副线圈圆筒内径24mm，外径30mm，用0.23mmQZ型漆包线分二层平绕755匝，绕线宽度50mm；铁芯为软铁棒，≥Φ10mm×77mm，装塑料手柄。原线圈（带铁芯）接2V直流电，副线圈接灵敏电流计，指示值不小于200μA | 套 | 25
248 | 22224 | 盖·吕萨克定律演示器 | 用于验证一定质量的某种气体在压强不变的情况下，其体积V与热力学温度成正比，即V-T图像；整体结构：由尺度板、玻璃管、橡皮塞、烧瓶、量筒组成，配合方座支架实验； | 套 | 4
249 | 24059 | 电谐振演示器 | 发送：放电距离0.2mm～2mm可调，来顿瓶电容≥500pF；接收：来顿瓶电容≥500pF，可变电容350pF～850pF。 | 台 | 4
250 | 30802000601 | 耐酸手套 | 机械性能≥3级，无破损，手套应有长度≥15cm的套袖 | 双 | 4
251 | 16007 | 指南针 | 学生用，圆形，金属外壳，透明硬质塑料表面，直径42mm。 | 个 | 25
252 | 81024 | 电烙铁 | 外热40W | 把 | 10
253 | 80551 | 升旗定时控制装置设计与制作套件 | 工作电压：6.5V；底座ABS注塑，外型仿天安门升旗台；规格：250*250*1200mm。 旗杆可以伸缩固定以便调节高度。可实现定时控制，PWM电子调速，能通过传感器实现升、降旗自动停止。 | 套 | 2
254 | 81010 | 铇 | 250mm长刨 | 把 | 10
255 | 30199007201 | 蒸馏水器 | 不锈钢材质，出水量5L/h，额定功率4500W，外接地保护，有缺水报警或自动补水装置 | 台 | 2
256 | 25005 | 光具座 | 导轨长1000mm。导轨和滑块均为金属件。导轨中部加50N负载后，导轨中部下沉量≤1mm；导轨与基准平面的平行度误差应不大于1.00mm。两根导轨的轴线平行度误差应≤0.50mm，滑块在导轨上应滑行自如，无阻滞现象。导轨前端支架与滑块上的插孔为6mm，标线指示纵向中心位置；滑块的插孔中心与导轨支架插孔中心和最后一只滑块插孔中心连线的横向偏离量≤土1.5mm；金属标尺，刻度900mm，最小分度为lmm，全刻度误差≤±1mm，等分度误差＜0.2mm；光源用交、直流6V～8V，功率≤5W，出口处照度应≥5001 | 套 | 25
257 | 35003 | 纺车模型 | 水平和竖直两种纺车模型，外形高度大于50cm | 台 | 2
258 | 24021 | 阴极射线管 | 机械效应管 | 支 | 4
259 | 30802000204 | 护目镜 | 侧面完全遮挡，耐酸碱，抗冲击，耐磨，便于清洗 | 个 | 25
260 | 21049 | 运动合成分解演示器 | 可做匀速-匀速、匀速-匀加速运动合成 | 套 | 1
261 | 28001 | 地球运行仪 | 教学中用以演示昼夜的交替、昼夜的长短，太阳光直射点在南北回归线之间移动，近日点，远日点以及时差等内容。 | 件 | 5
262 | 30199000501 | 打孔夹板 | 硬木或硬塑料制 | 个 | 1
263 |  | 简明数学史挂图 | 展示中外数学史上的重要人物和主要成果 | 套 | 4
264 | 24021 | 阴极射线管 | 磁效应管 | 个 | 1
265 | 10010 | 游标卡尺 | 150mm，0.02mm | 把 | 13
266 | 81354 | 90°角尺 | 150mm×100mm | 把 | 10
267 | 30802000301 | 防护面罩 | 防冲击面屏，聚碳酸酯材质，耐45m/s粒子冲击，通过弹簧箍与安全帽相连，面屏可更换，起到头部与面部双重保护作用，光洁，透明度高 | 个 | 1
268 | 15022 | 学生示波器 | DC 2MHz，扫描范围：10Hz～100kHz | 台 | 25
269 | 30101001001 | 滴定台 | 人造石或大理石白色台面，重心稳定不晃动，底部有四个橡胶垫脚 | 个 | 25
270 | 30408003601 | 炼铁高炉模型 | 模型高度≥650mm;主要结构应用标签注明，标注应准确、清晰、牢固。各部件位置正确、连接牢固，不得因正常震动、碰触而开裂、松脱 | 套 | 1
271 | 04011 | 感应圈 | 电子开关式，由盒体、电子开关电路、高压线圈、放电杆、放电针等组成，高压脉冲电压：5KV～50KV连续可调；放电火花距离：5mm～50mm；高压连续工作时间：不大于15分钟。按JY0019-1991 | 台 | 4
272 | 30199000601 | 打孔器刮刀 | 1.本产品由壳体及油石组成。 2．壳体钢材制。壳体在磨刀时应夹紧打孔器，且打孔器正好与油石靠牢。 3．油石为白刚玉料。 4．打孔器刮刀装配牢固，无松动现象。 | 个 | 1
273 | 24055 | 门电路和传感器应用实验箱 | 与门、或门、非门电路、干簧管、温度传感器、热敏电阻、光敏电阻、感温铁氧体、霍尔元件等应用实验。 | 套 | 25
274 | 30309001301 | 普通手术剪 | 不锈钢制，直尖头，总长约120mm。 | 把 | 25
275 | 81008 | 木工锯 | 小号、齿距2.5mm | 把 | 2
276 | 11024 | 电子称 | 5000g，2g | 台 | 2
277 | 30199008301 | 恒温水浴锅 | 水浴控温范围：室温5℃～99.9℃，水温控制±0.5℃，不锈钢内胆，数字显示 | 台 | 1
278 | 31017 | 蒸汽机模型 | 吹动式 | 台 | 4
279 | 12016 | 世界钟 | 普及型 | 个 | 1
280 | 15009 | 直流电压表 | 2.5级，3V，15V | 只 | 25
281 | 25109 | 光电效应演示器 | 光电管 | 台 | 4
282 | 30199004008 | 光学显微镜 | 双目，消色差物镜：4×、10×、40×、100×；广视场目镜：WF10×；带照明光源和聚光镜，亮度连续可调；移动式载物台 | 台 | 13
283 | 30202000551 | 电子天平 | 1000g，0.1g | 台 | 1
284 | 81028 | 钻头 | φ1mm～φ13mm | 套 | 1
285 | 21024 | 摩擦力演示器 | 采用力传感器、数字显示，可同时显示最大摩擦力和摩擦力瞬时值，手摇式，仪器使用电源DC:6V | 台 | 2
286 | 81004 | 尖嘴钳 | 150mm | 把 | 10
287 | 30309001610 | 双面刀片 | 43mm×22mm | 包 | 9
288 | 23005 | 箔片验电器 | 由外壳、圆盘、导电杆、绝缘子、箔片、中位卡、接线柱和底座组成。外壳应由不能带静电的材料制成，观察面应采用透明材料，透明材料透光率≥90％。非观察面应不透明。相对湿度不大于65%环境，箔片长度不小于25mm，圆盘上加8KV直流高压，箔片张开与中位片角度应不小于45°。移去高压后，箔片张开角度保持30°以上的时间不小于10min | 对 | 25
289 | 81020 | 活扳手 | 250mm | 把 | 8
290 | 81029 | 台虎钳 | 125mm | 台 | 12
291 | 23041 | 球形导体 | 用于演示导体处于静电平衡状态时，导体内部场强为零，不存在静电荷；用于静电感应、静电屏蔽等其他静电实验。仪器结构由以下部件组成：导体用黄铜制成，表面镀铬，导体直径约95mm，导体上部开孔；导体用有机玻璃绝缘杆支撑，下部为铸铁底座。 | 个 | 4
292 | 59509 | 简明技术发展史挂图 | 对开 3幅 | 套 | 2
293 | 11003 | 托盘天平 | 500g，0.5g | 只 | 10
294 | 30204000302 | 水银温度计 | 玻璃制。水银，0℃～200℃ | 支 | 1
295 | 22025 | 单摆运动规律演示器 | 光电门计时 | 套 | 4
296 | 81028 | 钻头 | φ2.5mm～φ6mm | 套 | 23
297 | 30408003401 | 氨合成塔模型 | 模型高度≥800mm，直径≥120mm;主要结构应用标签注明，标注应准确、清晰、牢固。各部件位置正确、连接牢固，不得因正常震动、碰触而开裂、松脱 | 套 | 1
298 | 24021 | 阴极射线管 | 示直进管 | 支 | 1
299 | 24021 | 阴极射线管 | 静电偏转管 | 支 | 4
300 | 30408002301 | 分子的空间结构模型 | CO2、H2O、HCHO、NH3、CH4、P4、P4O6、P4O10、C60、船式C6H12、椅式C6H12、S8、SF6 | 件 | 1
301 | 81004 | 尖嘴钳 | 150mm | 把 | 6
302 | 24038 | 电磁感应演示器 | 由能提供匀强磁场的磁体和带绝缘手柄的闭合矩形线框组成。性能要求：匀强磁场的磁感应强度应足够大，闭合矩形线框面积应小于匀强磁场区域的面积。部分切割或旋转时能够产生较大电流 | 套 | 4
303 | 24022 | 低频信号发生器 | 10Hz～1MHz，正弦波功率输出不小于5W | 台 | 4
304 | 15026 | 电阻箱 | 开关式，阻值调节范围0～9999Ω，十进盘为×10000，×1000，×100，×10，×1。其他技术要求应符合JY/T0399-2007 | 个 | 6
305 | 81008 | 木工锯 | 小号、齿距2.5mm | 把 | 13
306 | 21057 | 自由落体实验仪 | 仪器由主体、自由落体插头线（含电磁铁吸球器1套、光电门2个）、接球架、钢球、重锤、三脚架等组成。支架竖直度：可调，电磁铁电源：DC6V电磁铁与计时器同步控制。仪器总高度：≥1350mm；实验有效高度：≥1.0m；电磁铁电源：DC6V；钢球直径：16mm；实验相对误差：≤2% | 套 | 1
307 | 10005 | 钢卷尺 | 5m | 把 | 15
308 | 30309001401 | 眼用手术剪 | 尖头，100mm | 把 | 25
309 | 81018 | 三角锉刀 | 200mm | 把 | 29
310 | 44001 | 岩石矿物标本 | 三大类岩石(岩浆岩、变质岩、沉积岩)，常见矿物(磁铁矿、黑钨矿、蓝铜矿、方铅矿、滑石、石英、云母、正长石、方解石、斜长石、磷灰石等) | 套 | 7
311 | 30199009301 | 透明塑料水槽 | 250mm×180mm×100mm | 个 | 25
312 | 80118 | 学生实验纸材 | 打点纸带、墨粉纸、坐标纸、复印纸 |  | 175
313 | 34020 | 褶皱构造及其地貌演变模型 | 褶皱构造及其地貌演变模型 | 件 | 2
314 | 30199004008 | 光学显微镜 | 双目，消色差物镜：4×、10×、40×、100×；广视场目镜：WF10×；带照明光源和聚光镜，亮度连续可调；移动式载物台 | 台 | 25
315 | 25021 | 牛顿环 | 由球面玻璃和平面玻璃组成，平凸透镜的曲面半径2000mm以上，直径25mm以上，其他按JY0300－1991 | 个 | 4
316 | 24036 | 安培力实验器 | 由底座、磁铁组、标有角度的转盘、矩形线框、挂钩、支架组成，配合电流传感器和微力传感器使用，研究安培力与导线长度、供电电流以及电流方向与磁场夹角的关系 | 套 | 4
317 | 30802000406 | 防毒口罩 | CO型（标色：白），防止吸入一氧化碳气体 | 个 | 25
318 | 24007 | 菱形小磁针 | 菱形小磁针16支，包括磁针体和支座，磁针体尺寸28mm×8mm，支座Φ25mm×25mm，磁针体中间铆接铜轴承套，内嵌玻璃轴承；平均磁感应强度不小于5mT | 套 | 10
319 | 15011 | 多用电表 | 指针式，不低于2.5级 | 只 | 45
320 | 11002 | 学生天平 | 最大载荷：200g，最小分值0.02g，称盘直径：90mm，盘梁有效高度：156mm，横梁才有铝合金，附一盒带有片码的四等砝码。 | 台 | 25
321 | 22018 | 弹簧振子 | 水平式和竖式 | 套 | 3
322 | 30199000601 | 打孔器刮刀 | 1．本产品由壳体及油石组成。2．壳体钢材制。壳体在磨刀时应夹紧打孔器，且打孔器正好与油石靠牢。3．油石为白刚玉料。4．打孔器刮刀装配牢固，无松动现象。 | 个 | 2
323 | 30801006101 | 水网 | 水网采用纱网布，水网圈直径约200mm，深约400mm，均采用直径2.8mm的圆铁丝折弯成形，带塑料连接柄。 | 把 | 4
324 | 22223 | 玻意耳定律演示器 | 由绝对气压表，塑料注射筒组成 | 套 | 25
325 | 30309022701 | 移液器吸头 | 10μL | 包 | 1
326 | 25111 | 太阳电池演示器 | 产品由机壳、太阳能电池板、小电机、风叶、蜂鸣器、转换开关等组成。 | 台 | 10
327 | 21054 | 斜面小车 | 产品由由斜面、支撑杆、小车、摩擦块、砝码桶等组成。斜面外形尺寸约为长815mm,宽100mm，厚20mm。斜面的一侧有刻度标尺，标尺全长800mm，最小分订值10mm，小车质量200g，摩擦块尺寸100mm×80mm×40mm， | 套 | 13
328 | 31018 | 蒸汽轮机模型 | 吹动式 | 台 | 1
329 | 24032 | 强磁针 | 高磁能积磁体 | 个 | 4
330 | 21067 | 平抛和碰撞实验器 | 产品由底座、面板、滑杆、调节螺杆、接球板、钢球、重锤、平抛导轨、释放装置等组成 | 套 | 13
331 | 30802000101 | 实验服 | 纯白色，由布料制成，长度≥90cm | 件 | 1
332 | 21062 | 超重失重演示器 | 记忆式 | 个 | 2
333 | 10011 | 外径千分尺 | 0mm～25mm，0.01mm | 把 | 2
334 | 21072 | 向心力演示器 | 用于中学物理演示实验，通过转速比、向心力比、质量比及半径比等实验归纳出向心力公式，反之也可以用于验证向心力公式，要求操作简单、直观性强。仪器由机座、传动轮、变速盘、旋臂、弹簧、标尺、横臂等组成。其中，1、圆球质量分别为95.5±2g和47.8±1g。2、测力弹簧：倔强系数58.5-73.5N/m，误差不大于1.5%，两弹簧倔强系数相差不大于1N/m。3、基本误差：向心力相对误差≤7.7%。 | 台 | 3
335 | 30206000603 | 直流电流表 | 2.5级，0.6A，3A | 只 | 1
336 | 30408001601 | 分子晶体结构模型 | 包括但不局限于C60、冰、干冰、碘、天然气水合物等；球直径≥30mm；可通过创客方式自制 | 套 | 2
337 | 03018 | 紧固夹 | 起紧固作用，金属制品，作防锈处理 | 把 | 40
338 | 30801000201 | 一字螺丝刀 | 中号，木制或塑胶手柄，长度为160mm。 | 套 | 1
339 |  | 几何体模型 | 演示柱（含正方体）、锥、台、球的简单组合或分解 | 套 | 15
340 | 30802000503 | 乳胶手套 | 耐酸碱 | 副 | 30
341 | 14001 | 条形盒测力计 | 2.5N | 个 | 26
342 | 30199007801 | 恒温培养箱 | 控温范围：室温5℃～65℃，±1℃ | 台 | 2
343 | 02015 | 打气筒 | 自行车用（脚踏式） | 个 | 1
344 | 13001 | 温度计 | 水银，0℃～200℃ | 支 | 4
345 | 24033 | 通电平行直导线相互作用演示器 | 产品由底座、支杆、上支架、直导线铜管、接插线等组成， | 套 | 4
346 | 24035 | 安培力演示器 | 产品由底座、磁极框架、磁铁、通电线框、接线柱、连接片、刻度盘支架、刻度盘、指针等组成。 | 套 | 4
347 | 11010 | 电子天平 | 1000g，0.1g | 台 | 1
348 | 35011 | 恒温控制箱模型 | 采用透明有机玻璃为材料，可让学生形象的观察恒温控制的闭环控制过程并了解其原理；采用微电脑处理器对温度传感器进行采样处理，具有两位数字显示当前实际温度或设定温度，可对箱体电热丝加热或风扇冷却；完全符合教材要求。 温度控制范围：室温~60℃；加热功率：150W；电 源：AC 220V ；外形尺寸：260*210*200 mm。 | 台 | 1
349 | 30199000501 | 打孔夹板 | 硬木或硬塑料制 | 个 | 4
350 | 22012 | 纵横波演示器 | 演示纵横波的传播、反射等 | 台 | 4
351 | 30408001401 | 离子晶体结构模型 | 包括但不局限于氯化钠、氯化铯等；球直径≥30mm；可通过创客方式自制 | 套 | 1
352 | 81003 | 十字螺丝刀 | Ф6mm，长150mm；Ф3mm，长75mm，工作部带磁性，硬度不低于HRC48。旋杆采用鉻钒钢，旋杆长度≥100mm，旋杆应经镀鉻防锈处理。手柄采用高强度PP+高强性TPR注塑成型，并有产品标记及标准编号 | 套 | 26
353 | 81025 | 平口钳 | 150mm | 把 | 5
354 | 12005 | 电火花计时器 | 单频率：0.02s，火花距离不小于10mm，平均电流不大于0.5mA | 个 | 13
355 | 11022 | 金属槽码 | 2g×3，5g×2，10g×2，20g×2，50g×2，100g×2，200g×2，5g×1金属槽码盘和10g×1金属槽码盘 | 套 | 25
356 | 81004 | 尖嘴钳 | 150mm | 个 | 1
357 | 22018 | 弹簧振子 | 气垫式 | 套 | 1
358 | 25017 | 激光光学演示仪 | 几何光学和物理光学实验 | 台 | 4
359 | 24005 | 磁感线演示板 | 铁棒式，可投影，按JY/T－0397 | 套 | 4
360 | 30199006500 | 磁力加热搅拌器 | 最大搅拌量1L，搅拌速度0-1200rpm，加热盘温度50-200℃ | 个 | 9
361 | 80110 | 电珠(小灯泡) | 2.5V或3.8V | 个 | 100
362 | 22203 | 空气压缩引火仪 | 由气缸、底座、端盖、活塞连手柄组成。气缸为透明有机玻璃，内径Φ10mm，外径25mm,长130mmmm，底座Ф65mm。手柄Ф40mm，活塞杆Ф8mm，活塞与气缸气密性应良好。应能引燃脱脂棉，不应使用硝化棉 | 个 | 7
363 | 80557 | 常见继电器认知与应用套件 | 实验盒为上下分层双色塑料注塑成型，外形具有层次感，表面哑光处理设计，实验盒尺寸：171×111×30mm。连接方式：PCB台面，插件式结构、可反复使用，无需焊接，带6V电源。提高学生动手能力。 实现功能：学习继电器的工作原理和继电器在电路中的应用。内含分类盒，定点定位包装。 | 套 | 1
364 | 30308002501 | 光化学实验演示器 | 能演示甲烷与氯气的反应 | 台 | 2
365 | 11022 | 金属槽码 | 2g×3，5g×2，10g×2，20g×2，50g×2，100g×2，200g×2，5g×1金属槽码盘和10g×1金属槽码盘 | 套 | 13
366 | 80552 | 光敏报警电路套件 | 实验盒为上下分层双色塑料注塑成型，外形具有层次感，表面哑光处理设计，实验盒尺寸：171×111×30mm。上部面板为PBC材质，白底、黑字。提供光强报警模块、NE555脉冲信号输出模块、声音输出模块、电源模块。台面印有清晰的电路原理图，使其功能一目了然，板上设有各种元件、自锁紧插座；拼插组合模块化结构，易于组装和拆卸，可重复使用；由各种电子元器件、导线、电源、实验盒等组成；连接线为自锁紧可叠插式，导线顶部可直接插入万用表笔头，方便测量实时数据。内含分类盒，定点定位包装。 | 套 | 1
367 | 22009 | 声速测量仪 | 共鸣法 | 台 | 4
368 | 30802000301 | 防护面罩 | 防冲击面屏，聚碳酸酯材质，耐45m/s粒子冲击，通过弹簧箍与安全帽相连，面屏可更换，起到头部与面部双重保护作用，光洁，透明度高 | 个 | 25
369 | 03017 | G形夹 | 75mm | 把 | 40
370 | 15008 | 直流电流表 | 2.5级，200μA | 只 | 25
371 | 30801010000 | 鱼缸 | 不同规格 | 个 | 1
372 | 21077 | 演示力矩盘 | 按JY0173－1993 | 个 | 1
373 | 30408002101 | 原子轨道模型 | s、px、py、pz、dx2-y2、dz2、dxy、dyz、dzx | 套 | 2
374 | 25113 | 盖革计数器 | 本底计数率不大于每分钟30次，带音响、闪光和计数功能，最大计数率不小于每分钟2000，按JY 189－1985 | 台 | 4
375 | 15008 | 直流电流表 | 2.5级，0.6A，3A | 只 | 25
376 | 21071 | 二维空间—时间描迹仪 | 同步计时打点描迹，悬浮式平抛 | 套 | 1
377 | 13022 | 最低温度表 | -52℃～+41℃，最小分度值0.5℃，其他性能应符合GB/T8747-2010 | 支 | 2
378 | 30508002301 | 有机高分子材料标本 | 包含不限于聚乙烯、聚丙烯、聚氯乙烯、聚苯乙烯、丁 苯、顺 丁、锦纶、腈纶、维 纶 | 套 | 1
379 | 30199006800 | 储气式本生灯 | 简易型，火焰温度≥1000℃，有空气控制阀，火焰可调节 | 个 | 1
380 | 30309022715 | 移液器吸头 | 5000μL | 包 | 1
381 | 30202000304 | 托盘天平 | 100g，0.1g | 台 | 25
382 | 81355 | 划线规 | 150mm | 把 | 25
383 | 25022 | 光导纤维应用演示器 | 外框尺寸700*500mm（±5mm），面板采用亚克力PU打印，面板表面印有原理电路图。能传输音频信号,图像信号，底部采用金属支架。 | 台 | 4
384 | 35001 | 板凳组件模型 | 三种以上不同结构板凳模型 | 套 | 5
385 | 24001 | 条形磁铁 | D—CG－LT—180，铝铁碳条形磁钢一对，长180mm，截面积405mm2，配磁力线闭合铁片，表观磁感应强度≥0.070T。 | 对 | 4
386 | 80555 | 常见控制方式认知及应用套件 | 实验盒尺寸：171×111×30mm。提供组成常见控制方式的各单元模块，由电源模块、光敏模块、热敏模块、声控模块、磁敏模块、信号放大模块、信号输出模块组成，可以由学生自己动手组合完成光控、声控、温控、磁控的电路实验。台面印有清晰的电路原理图，使其功能一目了然，板上设有各种元件、自锁紧插座；拼插组合模块化结构，易于组装和拆卸，可重复使用；由各种电子元器件、导线、电源、实验盒等组成；连接线为自锁紧可叠插式，导线顶部可直接插入万用表笔头，方便测量实时数据。内含分类盒，定点定位包装。内含分类盒，定点定位包装。 | 套 | 1
387 | 11003 | 托盘天平 | 单杠杆等臂式双盘天平，最大载荷200g，分度值0.2g，配6级（M2级）砝码，其配置的质量（包括标尺计量值）应能满足天平全量值要求。其它技术要求应符合QB/T2087-1995 | 台 | 13
388 | 35002 | 房屋模型 | 可组合、拆卸，并有三种以上的搭建形式 | 套 | 1
389 | 24019 | 手摇交直流发电机 | 应配4.8V,0.3A的E10螺口灯泡；定子应由永磁体和极靴组成；转子应由转轴、两极电枢铁芯、电枢线圈以及整流器和集流环组成；整流器在任何位置不应将两电刷短路；电刷与整流器和集流环应使用弹性接触，转动灵活；转子转速为1600r/min时空载电压：输出端交流和直流电压均应≥8V。负载电压：接16Ω电阻负载时，输出端交流和直流电压均应≥5V；不带皮带轮作电动机使用启动电压应≤4V，电流应不大于0.4A | 个 | 6
390 | 22203 | 空气压缩引火仪 | 由气缸、底座、端盖、活塞连手柄组成。气缸为透明有机玻璃，内径Φ10mm，外径25mm,长130mmmm，底座Ф65mm。手柄Ф40mm，活塞杆Ф8mm，活塞与气缸气密性应良好。应能引燃脱脂棉，不应使用硝化棉 | 个 | 4
391 | 81355 | 划线规 | 150mm | 把 | 25
392 | 22223 | 玻意耳定律演示器 | 由绝对气压表，塑料注射筒组成 | 套 | 2
393 | 80109 | 1号电池 | 每组2个～3个 | 组 | 150
394 | 25103 | 手持直视分光镜 | 光谱范围为400nm～700nm。固定狭缝或可调狭缝。能观察连续光谱、明线光谱，谱线光洁、清晰，不应出现明显的暗或亮的横条纹及光谱线粗细不均匀、间断现象。能分辨汞光谱中波长为577nm和579nm橙色双谱线 | 套 | 10
395 | 30201000701 | 软尺 | 1500mm | 把 | 1
396 | 23046 | 尖形布电器 | 产品由尖形导体（包括内锥体）、绝缘支杆、底座三部分组成。按JY184-1985 | 个 | 4
397 | 30199006701 | 酒精喷灯 | 坐式，铜制，壶体容积≥300mL，火焰高度为150mm～180mm，火焰温度为960℃±60℃，燃烧消耗量为2.55mL/min±0.15mL/min | 个 | 2
398 | 30206001001 | 灵敏电流计 | ±300μA | 个 | 1
399 | 04003 | 高中学生电源 | 交流：2V～16V/3A，每2V一档 直流稳压：2V～16V/2A，每2V一档。机身采用铝氧化碳黑，侧板带有塑料提手。接线柱采用全铜有防脱落功能。 | 台 | 5
400 | 30801004101 | 玻璃瓶盖开启器 | 钢制 | 套 | 1
401 |  | 渐开线形成模型 | 依定义画渐开线 | 套 | 5
402 | 23001 | 玻棒(附丝绸) | 或有机玻棒(附丝绸)，教师用 | 对 | 25
403 | 04007 | 蓄电池 | 6V，15Ah，阀控式 | 台 | 13
404 | 80102 | 电子元件(工业产品) | 电阻(碳膜电阻、瓷管电阻、线绕电阻、电位器、光敏电阻、热敏电阻等)；玩具电动机、电磁继电器、电容、电感、二极管、发光二极管、三极管、集成电路块等 |  | 10
405 | 30801001401 | 钢丝钳 | 中号，高碳钢精工锻造 | 把 | 2
406 |  | 电解氯化铜溶液演示器 | 石墨电极加电线，具支U形管，有机玻璃支架 |  | 40
407 |  | 凸凹多面体模型 | 透明塑料多面体，采用透明胶带连接。凸多面体共有凸正四面体（边长80mm）、凸正六面体（边长80mm）、凸正八面体（边长80mm）、凸正十二面体（边长40mm）和凸正二十面体（边长60mm）；凹多成体有一种。 | 套 | 15
408 | 30199000501 | 打孔夹板 | 硬木或硬塑料制 | 个 | 1
409 | 81014 | 钢丝钳 | 250mm | 把 | 8
410 | 81027 | 手电钻 | φ1mm～φ13mm | 台 | 1
411 |  | 平摆线形成模型 | 依定义画平摆线 | 套 | 6
412 | 81036 | 油石 | 粗细两面 | 个 | 1
413 | 30306002401 | 测绳 | 50m | 条 | 25
414 | 30308000803 | 溶液导电演示器 | 电表式，10mA，DC6V，串联电位器1kΩ，电阻560Ω。五组溶液同时比较，1×7开关（其中一挡校准），采用不锈钢或石墨电极 | 台 | 1
415 | 30308002401 | 放电反应实验仪 | 通电2min之内即有氮气与氧气反应的现象，消耗功率不大于30W | 套 | 13
416 | 30199000801 | 电动钻孔器 | 钻头可拆卸，应配有2个以上不同孔径的钻头 | 台 | 3
417 | 23005 | 箔片验电器 | 由外壳、圆盘、导电杆、绝缘子、箔片、中位卡、接线柱和底座组成。外壳应由不能带静电的材料制成，观察面应采用透明材料，透明材料透光率≥90％。非观察面应不透明。相对湿度不大于65%环境，箔片长度不小于25mm，圆盘上加8KV直流高压，箔片张开与中位片角度应不小于45°。移去高压后，箔片张开角度保持30°以上的时间不小于10min | 对 | 5
418 | 22012 | 纵横波演示器 | 演示纵横波的传播、反射等 | 台 | 1
419 | 24061 | 电磁振荡演示仪 | 阻尼振荡,等幅振荡,振荡频率与振荡电路的电容 、电感关系 | 台 | 4
420 | 81038 | 水平尺 | 三水泡型，水平面工作长度160mm～250mm | 个 | 1
421 | 25101 | 紫外线作用演示器 | 日光灯一支；紫外灯两支，波长分别为254nm和365nm，有紫外线防护罩；滤光片4片（分为红、黄、绿、蓝四种颜色），荧光片1片 | 套 | 2
422 | 30199009201 | 实验用品提篮 | 产品为全木质、带提手。上部可放试管、试剂瓶等仪器、底部有抽屉。1.提篮外形尺寸约（不带提手）：480mm×280mm×170mm，底部抽屉尺寸约35cm×25mm。2.提手部位为圆柱形，高约240mm（装好后的高度）。3.整体表面刷清漆。 | 个 | 3
423 | 24062 | 电磁波的发送和接收演示器 | 发射器频率225MHz～250MHz,等幅、调幅；接收器有声、光、电显示 | 套 | 4
424 | 21065 | 平抛竖落仪 | 产品有仪器主体、释放球片、铁锤、两个钢球组成 | 个 | 1
425 | 30201000301 | 直尺 | 500mm | 把 | 25
426 | 22219 | 毛细现象演示器 | 仪器由塑料盛液座、毛细管支架及五根内径大小不同的玻璃毛细管组成。毛细管长度均为130mm。 | 套 | 6
427 | 30801000213 | 一字螺丝刀 | Ф6mm，长150mm，工作端带磁性 | 支 | 1
428 | 82006 | 手套 | 机械危害防护手套 | 双 | 54
429 | 30308000301 | 原电池实验器 | 包括缸体、带固定接线柱和电极夹的缸体盖板、铜电极板、锌电极板、铁电极板、碳棒、发光二极管、导线等 | 个 | 50
430 | 10005 | 钢卷尺 | 5m | 盒 | 2
431 | 15011 | 多用电表 | 数字式，4-1/2位 | 只 | 3
432 | 30101000901 | 漏斗架 | 木制或塑料制 | 个 | 2
433 | 81312 | 中圆锉 | 250mm | 把 | 25
434 | 24060 | 赫兹实验演示器 | 由信号发射和接受装置组成，信号发射装置发射稳定的电磁波，信号接收端采用氖管，重现赫兹的经典实验。 | 台 | 4
435 | 30408001001 | 金属晶体结构模型 | 包括但不局限于Cu、Na、Zn 等球直径≥ 30 mm 可通过创客方式自制 | 套 | 1
436 | 21066 | 平抛运动实验器 | 550×200×530mm至550×200×760mm范围任意调节，分别采取平抛运动、斜上与下抛运动过程中的某一瞬时被捕捉定位状态的实物真像化观察，任一次地、一体化地同时测得抛体运动的所有相关物理量（运动时间及对应竖落高度，平抛水平位移、抛出即时速度与平均初速度）进行定量实验探究，并即时得以数字化显示与存储，测时跨度0、001ms∽9999s，测时绝对、相对误差 0、001s∽0、003s，1∽3%，计时显示最小值0.001ms；0.001s(与计长最小值匹配)，长度刻度最小值1mm，测运动球抛出速度0.5m/s∽0.9m/s，及配以传感器进行其他运动规律测量探究。6节5号充电电池自供电实验工作及可自充电。 | 套 | 25
437 | 81010 | 铇 | 250mm长刨 | 把 | 13
438 | 25023 | 光的偏振观察器 | 起偏片、检偏片，Φ≥50mm | 套 | 4
439 | 25116 | 普朗克常量测定器 | 真空光电管，滤光片：635nm、570nm、540nm、500nm、460nm，加速极电压误差≤2％，暗电流≤0.003μA，12V35W卤钨灯 | 台 | 4
440 | 30199009114 | 试剂瓶托盘 | 1、本盘平时放于药品柜中，尺寸约300mm×200mm×55mm，短边有提手，一盘内可同时放小试剂瓶30个以内。2、材质为耐酸碱塑料注塑成型，化学稳定性好，防止化学药品的腐蚀；3、托盘质量应保证不易老化，变脆和开裂等；托盘底板厚度应满足承重要求； | 个 | 120
441 | 10004 | 钢直尺 | 150mm | 把 | 25
442 | 81314 | 大平板锉 | 200mm，有柄 | 把 | 2
443 | 15023 | 示波器 | DC 10MHz，触发电平锁定 | 台 | 4
444 | 30203000202 | 电子秒表 | 专用型，全时段分辨力0.01s；有防震、防水功能，电池更换周期≥1.5年 | 个 | 25
445 | 30204001801 | 干湿球温度 计 | -10℃～50℃，分度值0.5℃；测量湿度0～100% | 个 | 25
446 | 81019 | 什锦锉 | 直径4mm,整体长度不低于150mm,一套为10支不同形状的锉刀，软胶手柄，齿高和齿距合理，确保工件表面锉削后干净整齐。整套用PP塑料盒包装 | 个 | 10
447 | 30802000301 | 防护面罩 | 防冲击面屏，聚碳酸酯材质，耐45m/s粒子冲击，通过弹簧箍与安全帽相连，面屏可更换，起到头部与面部双重保护作用，光洁，透明度高 | 个 | 1
448 | 30309001610 | 双面刀片 | 43mm×22mm | 包 | 25
449 | 30408003301 | 硫酸接触室模型 | 模型高度≥500mm，直径≥200mm;主要结构应用标签注明，标注应准确、清晰、牢固。各部件位置正确、连接牢固，不得因正常震动、碰触而开裂、松脱 | 套 | 1
450 | 30408001701 | 混合型晶体结构模型 | 石墨；球直径≥30mm；可通过创客方式自制 | 套 | 1
451 | 81353 | 刀口直尺 | 125mm | 把 | 2
452 | 22217 | 液体表面张力演示器 | 由六种不同几何形状的钢丝线框组成，分别为圆形线框；凸环形线框；三角体线框；正方体线框；收缩线框；双环线框 | 套 | 4
453 | 11010 | 电子天平 | 100g，0.01g | 台 | 1
454 | 81018 | 三角锉刀 | 200mm | 把 | 25
455 | 03002 | 方座支架 | 方形座210mm×135mm，质量≥1.5kg，立杆Φ12mm×600mm，配平行夹1个，垂直夹2个，烧瓶夹1个，大铁环小铁环各1个，吊杆1个。 | 套 | 13
456 | 24037 | 自感现象演示器 | 外框尺寸700*500mm（±5mm），面板采用亚克力PU打印，面板表面印有原理电路图。演示通电自感、断电自感现象。按JY/T0365-－2004，底部采用金属支架。 | 台 | 4
457 | 23024 | 电阻定律实验器 | 不少于四根导线，长度、截面积、材料不同 | 台 | 25
458 | 81026 | 台钻 | φ1mm～φ13mm | 台 | 1
459 | 30203000201 | 电子秒表 | 0.1s | 个 | 25
460 | 81033 | 钳工工作台 | 4工位/张 | 张 | 5
461 | 15016 | 演示电流电压表 | 直流500μA～0～500μA、10mA、100mA、1A、5A、10V、30V；交流10mA、100A、1A、5A、10V、30V、250V | 台 | 2
462 | 13012 | 红外人体表面温度快速筛检仪 | 点温式，显示范围28.0℃～42.0℃，显示分辨率0.1℃，显示误差33℃～37℃内≤0.4℃，低于33℃或高于37℃≤0.6℃，警示响应时间≤2s。 | 个 | 1
463 | 30309001500 | 手术刀柄 | 不锈钢制，全长约125mm，能与20、21、22、23、24、25号手术刀片配合使用。 | 把 | 26
464 | 81007 | 木锉 | 200mm | 把 | 88
465 | 80559 | 台灯散件 | 要突出标准件及可拓展口 | 套 | 10
466 | 80567 | 流程设计套件 | 规格：300*200*60mm，通过该套件可以搭建出一些典型的模型，在搭建过程中可以让学生了解什么是流程，流程的组成。可以分析研究搭建过程，对搭建流程进行优化改进，并可以设计流程。试验项目：盖房子、装配汽车、扫地机器人、小球分拣、机械手、升降机、自动分拣、生产流水线等模型。 | 套 | 10
467 | 22218 | 液体表面张力实验器 | 由圆形线框、凸环形线框、三角体线框、正方体线框、收缩线框、双环线框等组成。性能要求：各线框总高度≥170mm，线框中各圆形线框内径≥48mm，正方体线框与三角体线框的各边长≥45mm | 套 | 13
468 | 30308010101 | 气体实验微型装置 | 主件为玻璃制品，泡沫塑料盒包装。装置由微型气体发生器、微型气体实验器、微型混合气体发生器、塑料多用滴管、微型集气瓶、胶皮管、橡胶塞、玻璃管、等组成。能完成氧气、氢气、二氧化碳、一氧化碳、氯气、氨气、二氧化硫、硫化氢、一氧化氮、二氧化氮等十几种气体的制备和性质实验。泡沫塑料盒外形尺寸：265mm×185mm×55mm。 | 套 | 25
469 | 80568 | 系统特性分析套件 | 规格：300*200*60mm，通过该套件可以搭建出一些典型的模型，对模型进行分析：模型具有什么功能，模型的组成等，了解什么是系统，分析系统时有哪些方法，在对模型功能、组成优化的过程中，了解系统设计与优化的方法及意义。试验项目：转向小车、自行车、旋转木马（空中飞椅）、双足步行机器人、简易照明装置、风能车等模型。 | 套 | 10
470 | 22026 | 受迫振动和共振演示器 | 改变策动摆摆长，可分别使5个摆长不同的单摆共振 | 台 | 2
471 | 30299000601 | 酸度计 | 笔式，pH测量范围0～14，分辨力0.1，读数清晰，有自动关机节电模式，配校准试剂 | 台 | 25
472 | 59501 | 技术与设计教学挂图 | 对开 28幅 | 套 | 1
473 | 81020 | 活扳手 | 250mm | 把 | 6
474 | 30809000401 | 标记笔 | 双头，油性墨水 | 支 | 14
475 | 30202000513 | 电子天平 | 200g，0.01g | 台 | 1
476 | 81304 | 钢丝刷 | 200mm | 把 | 8
477 | 30101000201 | 教学支架 | 包括方形座，立杆，平行夹，垂直夹两个，烧瓶夹，大铁环，小铁环，吊杆。重心稳定不晃动，烧瓶夹内侧应有缓压层 | 套 | 25
478 | 25007 | 三棱镜 | 由三棱镜体、托架、支柱、底座组成。整体尺寸约为100x100x200mm。三棱镜体边长25mm，相邻两角60°，棱长80mm。 | 个 | 10
479 | 13023 | 干湿球温度计 | -36℃～+46℃，最小分度值0.2℃，其他性能应符合GB/T8747-2010 | 付 | 2
480 | 02017 | 吹风机 | 用做小型气源，可稳定供给弹簧振子工作 | 个 | 1
481 | 10012 | 数显游标卡尺 | 150mm，0.01mm | 把 | 4
482 | 30801004401 | 花盆 | 塑料 | 个 | 1
483 | 30408005101 | 教师用分子结构模型 | 球棍式，氢原子球直径≥30mm，其他原子球直径≥40mm | 套 | 3
484 | 30101001401 | 移液管架 | 塑料或亚克力材质 | 个 | 13
485 | 23044 | 验电羽 | 产品由底座、支架、丝线固定卡、丝线等组成，每套配两只。 | 对 | 4
486 | 30199004711 | 教师用数码显微镜 | 1、全金属结构，三目数码生物显微镜，USB2.0高清输出； 2、进口高清CMOS光电传感器，CMOS靶面尺寸1/2.5’，最大分辨率3840*2160 ,有效像素800万像素,1080P@60FPS； 3、数码视野范围不小于83%，观察、拍照、传输等方便快捷； 4、自带专业图像处理分析软件，可对图像的色彩、亮度对比度、曲线等进行修正，ROI白平衡、支持拍照、录像、动态、静态测量等； 5、景深延拓（EDF）功能，可以通过聚焦不同层的图像，合成超景深的高清图片；图像拼接可以自动将序列图像拼接成大幅图像； 6、支持Windows10、MAC OSX,Linux等操作系统，支持中文、英文、日文、德语、法语、意大利语、俄语、土耳其语等安装； 7、PH无限远消色差平场光学系统，放大倍数：40X-1600X； 8、三目镜筒，倾斜30°，双视度调节，双目瞳距：48-75 mm； 9、目镜：WF10X/20mm高眼点、广角目镜，目镜视度可调±5；WF16X/16mm广角目镜，目镜视度可调±5；目镜放大率准确度不超过±0.88%。 10、PH无限远平场消色差物镜：4X平场消色差物镜（成像直径圆≥16.9mm）；10X平场消色差物镜（成像直径圆≥17mm）；40X平场消色差弹簧物镜（成像直径圆≥17.2mm）； 100X平场消色差物镜（弹簧，油镜）（成像直径圆≥16.3mm），所有物镜均保证齐焦； 11、物镜转换器：内倾式四孔转换器，转动舒适，响声定位明确可靠； 12、粗微调：共轴粗微调（带上限位及松紧调节环），三角导轨，交叉滚柱导向机构，粗调范围：22mm，微调每转：0.2 mm，微调最小格值：2μm，粗调焦带松紧调节环，具有过载保护自动卸力装置；人机工程学设计：调焦手轮与载物台移动手柄位置较低，位于同一水平高度可单手舒适操作，且两者离操作者距离相同，使操作者无需扭曲身体即可用单手以自然姿态轻松操作，微调机构空回≤0.006mm； 13、机械载物台：无凸出平台，面积：160×142 mm以上，行程为76mm×52mm，右手控制，游标刻度为0.1mm；载物台受5N水平方向作用力最大位移≤0.025mm；不重复性≤0.004mm； 14、阿贝式聚光镜：垂直移动范围10 mm，NA=1.25 带孔径光栏； 15、透射光源：长寿命、高亮度复眼透镜3W LED灯，节能、绿色、环保。 | 台 | 1
487 | 80569 | 常用电子元器件特性认知套件 | 实验盒为上下分层双色塑料注塑成型，外形具有层次感，表面哑光处理设计，塑料盒尺寸：171×111×30mm。上部面板为PBC材质，白底、黑字。翻盖彩盒包装，尺寸：275×160×55mm，里面有PVC包装内衬，定点定位。 PCB上焊接有：电阻、电容、二极管、三极管、数码管、集成电路、继电器、传感器（光敏电阻、热敏电阻、驻极体话筒、红外发射接收对管）、拨码开关、电位器、蜂鸣器、LED灯、按键等常见的各种元器件，各元件的右侧具有对应的符号图，学生可直观的了解各元器件的外观特性及应用范畴。 | 套 | 10
488 | 30408005102 | 教师用分子结构模型 | 空间充填式 | 套 | 3
489 | 30802000513 | 一次性PE手套 | 塑料材质 | 包 | 108
490 | 04014 | 教学用铅酸蓄电池充电器 | 采用微电脑程序编程，输入电压：90V～260V,45Hz～65Hz。 单充阀控式铅蓄电池或单充可调内阻电池或组合式分四组输出6V-4AH、10AH、15AH. 机身塑料提手、接线柱采用全铜有防脱落功能。 | 台 | 4
491 | 24066 | 半导体致冷器 | 致冷、发电两用 | 台 | 4
492 | 30199009001 | 塑料洗瓶 | 250mL或500mL，水嘴略向下倾斜,口径1mm～2mm,瓶口紧实不漏气 | 个 | 50
493 | 04003 | 高中学生电源 | 交流：2V～16V/3A，每2V一档 直流稳压：2V～16V/2A，每2V一档。机身采用铝氧化碳黑，侧板带有塑料提手。接线柱采用全铜有防脱落功能。 | 台 | 10
494 | 16027 | 日照计 | 仪器由金属圆柱筒、隔光板、纬度标尺及座架组成，筒的一端密闭,一端装有圆盖。筒身两侧各有一个圆锥形进光小孩,两孔位置前后错开。筒的上部有一块隔光板，用于使上、下午的日光分别进入孔内。筒内有一弹性金属压纸夹，用于固定记录纸。 | 件 | 1
495 | 30199009201 | 实验用品提篮 | 产品为全木质、带提手。上部可放试管、试剂瓶等仪器、底部有抽屉。1.提篮外形尺寸约（不带提手）：480mm×280mm×170mm，底部抽屉尺寸约35cm×25mm。2.提手部位为圆柱形，高约240mm（装好后的高度）。3.整体表面刷清漆。 | 个 | 2
496 | 21061 | 反冲运动演示器 | 有两种以上表现形式 | 套 | 1
497 | 21051 | 轨道小车 | 车拖纸带打点式，打点有效距离不小于600mm | 套 | 13
498 | 21053 | 演示斜面小车 | 1200mm | 套 | 1
499 | 82006 | 手套 | 机械危害防护手套 | 双 | 10
500 | 02002 | 打孔器 | 每组4支，外径分别为9mm、8mm、7mm、6mm。并配一支带柄金属通扦 | 套 | 1
501 | 30299000601 | 酸度计 | 笔式，pH测量范围0～14，分辨力0.1，读数清晰，有自动关机节电模式，配校准试剂 | 台 | 3
502 | 04014 | 教学用铅酸蓄电池充电器 | 采用微电脑程序编程，输入电压：90V～260V,45Hz～65Hz。 单充阀控式铅蓄电池或单充可调内阻电池或组合式分四组输出6V-4AH、10AH、15AH. 机身塑料提手、接线柱采用全铜有防脱落功能。 | 台 | 2
503 | 81022 | 直角尺 | 钳工工具 | 个 | 1
504 | 21046 | 毛钱管(牛顿管) | 带释放装置 | 套 | 2
505 | 30308001001 | 中和热测定仪 | 产品由外筒、内筒、隔离泡沫、搅拌器及上盖等组成。1.外筒为塑料制，直径98mm、高98mm。2.内筒玻璃制，直径约60mm，深约70mm。3.搅拌器为直径约4mm的玻璃棒绕制而成。 | 套 | 50
506 | 30199005103 | 放大镜 | 手持式，有效通光孔径50mm，5倍 | 个 | 25
507 | 24021 | 阴极射线管 | 静电偏转管 | 支 | 1
508 | 30801003111 | 民用剪刀 | 3号，150mm，A型 | 把 | 3
509 | 30801000313 | 十字螺丝刀 | Ф6mm，长150mm，工作端带磁性 | 支 | 1
510 | 21068 | 碰撞实验器 | 同步计时打点描迹，悬浮式平抛 | 台 | 13
511 | 30309000500 | 接种环 | 接种棒为铜或不锈钢材质，接种丝为耐热合金，环内径2mm～3mm | 把 | 26
512 | 81303 | 钢丝锯 | 300mm | 把 | 20
513 | 23052 | 库仑定律演示器 | 天平式，由底座、支架、转体、主动带电体滑座、带距离刻度的滑轨、角度刻度盘等构成。演示库仑定律 | 台 | 1
514 | 16051 | 天文历 | 查昼夜长短、太阳高度等 | 件 | 10
515 | 30199000401 | 打孔器 | 采用优质钢材，防锈处理。穿孔管用外径为6mm．8mm．10mm，管长80mm，壁厚1mm的冷拔无缝钢管，手柄用2mm厚低碳钢板，通用条Φ3mm碳素钢等制成。四件为一套，可穿4mm．6mm．8mm的圆孔。 | 套 | 2
516 | 13021 | 最高温度表 | -16℃～+81℃，最小分度值0.5℃，其他性能应符合GB/T8747-2010 | 支 | 2
517 | 81317 | 小刷子 | 短毛刷、清理设备或器件会产生许多细小的灰尘、颗粒、铁屑等杂物。 | 把 | 50
518 | 80566 | 车辆模型制作流程设计套件 | 通过三个以上的车辆模型，了解流程的设计。拼插式结构，ABS材质，可拆卸。由各种颗粒、带孔板、轴承、梁、轮子、齿轮、齿条、滑轮、轴、连接件、特殊件（门、窗、栏杆、椅子、方向盘、操纵杆）组成。学生可根据需要自行设计车辆模型，分解组装过程，设定组装环节，体会流程的设计。有配套的学生活动手册。 | 套 | 1
519 | 81311 | 中扁锉 | 200mm | 把 | 16
520 | 23032 | 学生线路实验板 | 高中学生组 | 套 | 25
521 | 30801006301 | 整理箱 | 矮型，储存及分发试剂用 | 个 | 4
522 | 30801001301 | 剥线钳 | 铁制 | 把 | 2
523 | 81001 | 测电笔 | 氖泡式或数字显示式 | 只 | 25
524 | 30408005111 | 学生用分子结构模型 | 球棍式，氢原子球直径≥17mm，其他原子球直径≥25mm | 套 | 50
525 | 23012 | 滑动变阻器 | 50Ω，1.5A | 个 | 4
526 | 15003 | 高中数字演示电表 | 直流/交流电压、电流，检流；4-1/2位数码管，不小于5cm | 只 | 2
527 | 30820040401 | 喷壶 | 500mL | 个 | 25
528 | 81022 | 直角尺 | 200mm×130mm | 把 | 2
529 | 23053 | 电场线演示器 | 用作中学物理中用电力线把电场中各点场强的大小和方向形象的表示出来。由五块扳子组成，可以做7个实验。 | 套 | 4
530 | 30802000503 | 乳胶手套 | 耐酸碱 | 副 | 25
531 | 30199000601 | 打孔器刮刀 | 1．本产品由壳体及油石组成。2．壳体钢材制。壳体在磨刀时应夹紧打孔器，且打孔器正好与油石靠牢。3．油石为白刚玉料。4．打孔器刮刀装配牢固，无松动现象。 | 个 | 1
532 | 23043 | 移电球(验电球) | 按JY183-1985 | 个 | 4
533 | 22222 | 气体定律实验器 | 要提供修正体积数据 | 套 | 25
534 | 30309002301 | 水平电泳槽 | 聚碳酸脂注塑成型，凝胶托盘带有荧光标尺，具有开盖断电功能，凝胶板规格：60mm×60mm | 个 | 3
535 | 14001 | 条形盒测力计 | 2.5N | 个 | 10
536 | 24044 | 三相电机原理演示器 | 包括永磁式和电磁式旋转磁场两部分，与手摇三相交流发电机配套使用，说明旋转磁场的性质和三相感应电动机原理，当绕组线电压10V，供电电流150mA时，磁针，铝框，鼠笼应能正常转动。按JY 24-1988 | 套 | 4
537 | 10005 | 钢卷尺 | 2000mm，最小分度值1mm，B型（自卷制动式），尺带宽不小于12mm，厚不小于0.15mm。示值误差不劣于QB/T24443－1999的Ⅱ级。 | 把 | 1
538 | 24037 | 自感现象演示器 | 外框尺寸700*500mm（±5mm），面板采用亚克力PU打印，面板表面印有原理电路图。演示通电自感、断电自感现象。按JY/T0365-－2004，底部采用金属支架。 | 台 | 4
539 | 81024 | 电烙铁 | 内热20W | 把 | 8
540 | 81025 | 平口钳 | 150mm | 把 | 2
541 | 81359 | 铸铁平板 | 400mm×400mm | 台 | 2
542 | 24048 | 可拆变压器 | 1、组成：本产品为单相芯结构，由线圈、U型铁芯、条形铁轭、压掌、压板螺钉组成。 2、线圈2个，骨架由塑料压制，规格：≥119mm×88mm×68mm，正面有刻度，一个为0-100-400匝，另一个为0-200-800-1400匝。 3、U型铁芯由优质矽钢片冲制而成，重量≥4150g，整体规格：≥164mm×74mm×134mm。 4、条形铁轭由优质矽钢片冲制而成，重量≥1800g，整体规格：≥149mm×39mm×39mm； 5、用途：本产品供中学物理演示实验用； | 台 | 25
543 | 02102 | 注射器 | 100mL | 个 | 25
544 | 25022 | 光导纤维应用演示器 | 外框尺寸700*500mm（±5mm），面板采用亚克力PU打印，面板表面印有原理电路图。能传输音频信号,图像信号，底部采用金属支架。 | 台 | 1
545 | 40103000601 | 榨汁机（破壁机、粉碎机等） | ≥18000r/min，≥1.0L | 台 | 1
546 | 25109 | 光电效应演示器 | 带光源和锌板 | 台 | 4
547 | 02060 | 望远镜 | 双筒，7×35 | 个 | 1
548 | 30508002202 | 无机材料标本 | 包含不限于氧化铝陶瓷、氮化硅陶瓷、人工晶体 | 套 | 1
549 | 30101001201 | 多用滴管架 | 塑料制，底部有圆形凹槽 | 个 | 25
550 | 12001 | 机械停表 | 0.1s | 块 | 50
551 | 30199006901 | 电加热器 | 密封式 | 个 | 1
552 | 23008 | 感应起电机 | 起电盘应由厚3mm的塑料制作，直径为275mm，有28片导电膜。导电膜应采用有间隔的铝箔和纸箔；导电膜宜采用敷在两起电盘内侧，并有铜钉穿过起电盘到达起电盘外侧与电刷相接触；应采用无横梁的悬臂式结构；放电球的间距调整以后两放电杆的倾斜角度不应自动变化。转动放电杆所需力距应为0.3Nm～0.4Nm。放电球直径应为13mm和19mm；电刷应采用束状磷铜丝；起电盘中心轴横向窜动量应不大于1mm，两起电盘径向跳动量应不大于1.5mm | 台 | 2
553 | 30308000301 | 原电池实验器 | 包括缸体、带固定接线柱和电极夹的缸体盖板、铜电极板、锌电极板、铁电极板、碳棒、发光二极管、导线等 | 个 | 45
554 | 80554 | 晶体三极管开关特性试验套件 | 拼插式结构 | 套 | 2
555 | 23009 | 枕形导体 | 枕形布电器应由一对相同的半枕形布电体、绝缘支杆和底座组成。半枕形布电体采用不锈钢（304号以上）制成，封闭端应为半球面。圆筒直径应≥55mm，长≥100mm。与绝缘支杆连接的金属杆长≥于40mm。金属杆、绝缘支杆及底座的总高度≥160mm；Φ12mm。底座放在倾角10º的面上不应翻倒。 | 副 | 4
556 |  | 三角尺 | 60°、45°尺各1，60°尺的长直角边与45°尺的斜边长度相等且≥450mm | 套 | 11
557 | 30308001201 | 化学实验废水处理装置 | 主体透明，兼作教学使用，能进行pH测试、酸碱废液中和、重金属离子凝聚和过滤，能处理中学常见无机化学废液，同时可以通过仪器内的活性炭吸附少量混入的有机物。应配备适量的凝聚剂和助凝剂，至少应配备更换用活性炭包2个。处理量≥6L/次 | 套 | 1
558 | 21025 | 微小形变演示器 | 利用光杠杆原理 | 套 | 1
559 | 23024 | 电阻定律实验器 | 不少于四根导线，长度、截面积、材料不同 | 台 | 10
560 | 30802000503 | 一次性乳胶手套 | 耐酸碱 | 盒 | 5
561 | 81005 | 电工刀 | 中号，折叠式伸缩。 | 个 | 1
562 | 81313 | 大半圆锉 | 8寸中齿 | 把 | 25
563 | 30199002001 | 仪器车 | 1． 规格：600mm×400mm×800mm。2． 仪器车应分为2层，层间距≥300mm。3． 车架用直径≥Φ19mm、壁厚≥1mm的钢管或不锈钢管制成，架高≥800mm。4． 车架脚安装有≥Φ50mm、厚15mm转动灵活的万向轮。5． 车隔板为不薄于1mm的铁板或不锈钢制成，四周安装有≥20mm的挡板。6． 整车安装好后应载重50Kg，应运行平稳，不得变形、摇晃、松动。 | 辆 | 3
564 | 21006 | 螺旋弹簧组 | 0.5N，1N，2N | 组 | 13
565 | 85007 | 木工操作台 | 基本规格1200×600×750mm，实木结构。 | 张 | 10
566 | 30408002501 | 价层电子对互斥模型 | 二氧化碳、二氧化硫、碳酸根、水、三氧化硫、氨气、甲烷 | 件 | 1
567 | 30199007301 | 列管式烘干器 | 由外壳、≥13支通风管、电源线、发热器、风扇等组成。通风管用外径12mm的金属管制作，管壁厚≥2mm，长度185mm，每支通风管上均布10个直径5mm的通气孔。功率≥250W，绝缘电阻大于100MΩ | 台 | 1
568 | 30809000401 | 标记笔 | 双头，油性墨水 | 支 | 13
569 | 81352 | 丁字尺 | 60cm | 把 | 10
570 | 24053 | 电子束演示器 | 采用JG-4充气型静电偏转阴极射线演示器（简称电子束管），仪器一侧装有小黑板，可不用暗室进行教学演示实验。仪器外壳采用铸铁金属结构，铝金属面板。二、技术指标：1、加速极电压：0～220伏，连续可调；2、偏转板电压：电压幅度：0～40伏连续可调，电压方向：上正、断路、下正三档；3、电源：220V±10%50Hz；4、功率消耗：小于8瓦；5、连续工作时间：一小时； | 台 | 4
571 | 30199005502 | 望远镜 | 双筒，7×35 | 台 | 5
572 | 24009 | 演示原副线圈 | 原线圈圆筒内径13mm，外径22mm，用0.59mmQZ型漆包线分四层平绕400±8匝，绕线宽度65mm，副线圈圆筒内径35mm，外径49mm，用0.27mmQZ型漆包线分五层平绕115±20匝，绕线宽度69mm；铁芯为软铁棒，≥Φ12mm×113mm，装塑料手柄；原线圈（带铁芯）通2A直流电，插入副线圈时J0401电表指针摆动幅度不小于2/3 | 套 | 4
573 | 30309003701 | 玻璃三角刮刀 | 涂布器 | 个 | 25
574 | 02060 | 望远镜 | 双筒，7×35 | 个 | 10
575 | 81351 | 绘图板 | 3号图板，放A3和A4纸 | 块 | 10
576 | 21047 | 伽利略理想斜面演示器 | 长度不小于1200mm，一端高度可连续升降，连接曲面光滑 | 套 | 1
577 | 30199004711 | 教师用数码显微镜 | 1、全金属结构，三目数码生物显微镜，USB2.0高清输出； 2、进口高清CMOS光电传感器，CMOS靶面尺寸1/2.5’，最大分辨率3840*2160 ,有效像素800万像素,1080P@60FPS； 3、数码视野范围不小于83%，观察、拍照、传输等方便快捷； 4、自带专业图像处理分析软件，可对图像的色彩、亮度对比度、曲线等进行修正，ROI白平衡、支持拍照、录像、动态、静态测量等； 5、景深延拓（EDF）功能，可以通过聚焦不同层的图像，合成超景深的高清图片；图像拼接可以自动将序列图像拼接成大幅图像； 6、支持Windows10、MAC OSX,Linux等操作系统，支持中文、英文、日文、德语、法语、意大利语、俄语、土耳其语等安装； 7、PH无限远消色差平场光学系统，放大倍数：40X-1600X； 8、三目镜筒，倾斜30°，双视度调节，双目瞳距：48-75 mm； 9、目镜：WF10X/20mm高眼点、广角目镜，目镜视度可调±5；WF16X/16mm广角目镜，目镜视度可调±5；目镜放大率准确度不超过±0.88%。 10、PH无限远平场消色差物镜：4X平场消色差物镜（成像直径圆≥16.9mm）；10X平场消色差物镜（成像直径圆≥17mm）；40X平场消色差弹簧物镜（成像直径圆≥17.2mm）； 100X平场消色差物镜（弹簧，油镜）（成像直径圆≥16.3mm），所有物镜均保证齐焦； 11、物镜转换器：内倾式四孔转换器，转动舒适，响声定位明确可靠； 12、粗微调：共轴粗微调（带上限位及松紧调节环），三角导轨，交叉滚柱导向机构，粗调范围：22mm，微调每转：0.2 mm，微调最小格值：2μm，粗调焦带松紧调节环，具有过载保护自动卸力装置；人机工程学设计：调焦手轮与载物台移动手柄位置较低，位于同一水平高度可单手舒适操作，且两者离操作者距离相同，使操作者无需扭曲身体即可用单手以自然姿态轻松操作，微调机构空回≤0.006mm； 13、机械载物台：无凸出平台，面积：160×142 mm以上，行程为76mm×52mm，右手控制，游标刻度为0.1mm；载物台受5N水平方向作用力最大位移≤0.025mm；不重复性≤0.004mm； 14、阿贝式聚光镜：垂直移动范围10 mm，NA=1.25 带孔径光栏； 15、透射光源：长寿命、高亮度复眼透镜3W LED灯，节能、绿色、环保。 | 台 | 1
578 | 30802000204 | 护目镜 | 耐酸碱，抗冲击，耐磨，便于清洗，带侧光板型或封闭型 | 个 | 54
579 | 30101000601 | 三脚架 | 铁质，环内径75mm，高150mm | 个 | 26
580 | 30199006701 | 酒精喷灯 | 坐式，铜制，壶体容积≥300mL，火焰高度为150mm～180mm，火焰温度为960℃±60℃，燃烧消耗量为2.55mL/min±0.15mL/min | 个 | 25
581 | 21011 | 帕斯卡球 | 活塞筒外径25mm，长200mm，壁厚≥1.5mm，圆球外径60mm，不锈钢或者铝合金，十个喷嘴，孔径0.5mm，分布：圆周四个，前半球四个（其中轴线一个），后半球二个 | 个 | 1
582 | 10011 | 外径千分尺 | 25mm～50mm，0.01mm | 把 | 2
583 | 15032 | 微电流放大器 | 多路输入档。一路为毫伏级，低阻抗输入，放大倍数约一千倍。两路用于传感器，分别为电流型放大输出和电压型放大输出 | 台 | 2
584 | 30408005102 | 教师用分子结构模型 | 空间充填式 | 套 | 5
585 |  | 对称与群教学挂图 | 对开，铜版纸1幅 | 套 | 2
586 | 40206010206 | 注射器 | 50mL，塑料材质 | 支 | 25
587 | 80115 | 晶体和非晶体样品 | 石英晶体，食盐晶体，云母片，明矾晶体，硫酸铜晶体；玻璃，松香，蜂蜡，沥青，橡胶 | 套 | 1
588 | 30199006501 | 磁力加热搅拌器 | 最大搅拌量1L，转速：0r/min～1200r/min，加热盘温度50℃～200℃ | 台 | 9
589 | 24030 | 条形强磁体 | 磁感应强度≥0.8T | 个 | 2
590 | 30408001601 | 分子晶体结构模型 | 包括但不局限于C60、冰、干冰、碘、天然气水合物等；球直径≥30mm；可通过创客方式自制 | 套 | 1
591 | 21006 | 螺旋弹簧组 | 3N，5N | 只 | 13
592 | 22215 | 油膜实验器 | 由盛水盘，计数板、滴液器、油酸稀释液、粉、粉盒组成。盛水盘直径不小于200mm。按JY/T0372－2004 | 套 | 25
593 | 81033 | 钳工工作台 | 基本规格1400×1200×780mm，钢木结构。①台面为30mm厚硬实木齿接板材表面涂环保亚光清漆；②桌面铺设3mm厚水晶防护垫，耐酸碱防腐蚀、耐磨抗污抗冲击，有效减少噪音污染；③台身采用钢木结构，立腿均采用规格不小于40×60mm、壁厚不小于2mm金属型材经喷塑或烤漆处理,含有独立的分类工具柜,材质18mm厚环保型三聚氰胺板,截面用优质PVC封边条机械封边；④桌脚下配橡胶减震垫，嵌入式防水电源插座220V五眼（有安全防护盖及开关）；⑤0.5m高多孔钢制活动式防护网。所用板材符合国家E1级标准。 | 个 | 1
594 | 21074 | 向心力实验器 | 由主梁架、底座、砝码、旋臂、连接装置、紧固件与电机控制系统等构成。可以选择手动与电机驱动两种旋转模式；电机转动速度（0~30rad/s）及转动方向可调。可通过控制变量法，研究向心力分别与角速度、质量以及旋转半径的关系 | 台 | 13
595 | 35007 | 硬币分拣流程模型 | 可分拣一元、五角、一角硬币，可改变分拣流程 | 台 | 2
596 | 30101000803 | 试管架 | 木制或塑料制，8孔，孔径21mm，立柱粘结牢固 | 个 | 50
597 | 30801005801 | 枝剪 | 高碳钢 | 把 | 1
598 | 30202000313 | 托盘天平 | 200g，0.2g | 台 | 25
599 | 30408001401 | 离子晶体结构模型 | 包括但不局限于氯化钠、氯化铯等；球直径≥30mm；可通过创客方式自制 | 套 | 1
600 | 21049 | 运动合成分解演示器 | 可做匀速-匀速、匀速-匀加速运动合成 | 套 | 1
601 | 30308006201 | 储气袋 | 容积≥30L，可承受≥10.6kPa压力，使用PVC和橡胶尼龙材料制成，导气管为硅胶软管，长度≥50cm，软管应有止气阀，关闭时确保不漏气 | 个 | 2
602 | 30101001101 | 滴定夹 | 铝制，加持部位有防滑脱凹槽 | 个 | 25
603 | 80555 | 常见控制方式认知及应用套件 | 实验盒为上下分层双色塑料注塑成型，外形具有层次感，表面哑光处理设计，实验盒尺寸：171×111×30mm。提供组成常见控制方式的各单元模块，由电源模块、光敏模块、热敏模块、声控模块、磁敏模块、信号放大模块、信号输出模块组成，可以由学生自己动手组合完成光控、声控、温控、磁控的电路实验。台面印有清晰的电路原理图，使其功能一目了然，板上设有各种元件、自锁紧插座；拼插组合模块化结构，易于组装和拆卸，可重复使用；由各种电子元器件、导线、电源、实验盒等组成；连接线为自锁紧可叠插式，导线顶部可直接插入万用表笔头，方便测量实时数据。内含分类盒，定点定位包装。内含分类盒，定点定位包装。 | 套 | 2
604 | 11021 | 金属钩码 | 50g×4，200g×2 | 套 | 13
605 | 24049 | 小型变压器 | 固定式铁芯，一次绕组120匝，4V250mA；二次绕组60匝和240匝，2V500mA、8V125mA | 套 | 25
606 |  | 圆锥曲线模型 | 产品由3种透明圆锥模型剖切而成。1.剖面为椭圆和抛物线，剖切片均为红色显示。2.三个圆锥的尺寸分别为：直径140mm，高140mm的2件；直径100mm，高140mm的1件。 | 套 | 15
607 | 30299000601 | 酸度计 | 1.笔式。测量范围：0～14.00pH。 2.电源：3×1.5V（AG-13型钮扣电池）。 3.校准方式：两点校准（PH4.01/6.86）。 4.外形尺寸：≥150mm×30mm×15mm。 | 台 | 9
608 | 15020 | 教学示波器 | DC 5MHz，扫描范围：10Hz～100kHz | 台 | 4
609 | 30801000201 | 一字螺丝刀 | 中号，木制或塑胶手柄，长度为160mm。 | 套 | 2
610 | 30199000801 | 电动钻孔器 | 钻头可拆卸，应配有2个以上不同孔径的钻头 | 台 | 1
611 | 22222 | 气体定律实验器 | 要提供修正体积数据 | 套 | 3
612 | 22225 | 气压模拟演示器 | 模拟气压 | 套 | 4
613 | 30309001001 | 研磨过滤器 | 容量20mL | 个 | 25
614 | 15008 | 直流电流表 | 2.5级，0.6A，3A | 只 | 25
615 | 30306002401 | 测绳 | 50m | 条 | 1
616 | 30801004201 | 玻璃管切割器 | 可切割直径20mm以下玻璃管 | 个 | 1
617 | 24027 | 高频信号发生器 | 0.4MHz～130MHz分段连续可调，误差±5% | 台 | 4
618 | 24014 | 演示电磁继电器 | 立式，约200mm×90mm×230mm。额定工作电压：DC9V，电流：60mA，吸合电流≤48mA，释放电流≥10mA。接触电阻：常闭lΩ，常开＜0.5Ω。触点开距≥2mm。触点开，闭后，应无抖动现象。触点的铜质表面镀银或镀镍。铁芯、轭铁、衔铁、触点片表面镀铬或镀镍。电磁线圈平绕，最外层有明显的绕向标志。应耐受500次无误动作。轭铁的装配应不易脱落。导线端要焊铜质接线片，接线片表面镀锡或锡合金 | 个 | 4
619 | 22026 | 受迫振动和共振演示器 | 改变策动摆摆长，可分别使5个摆长不同的单摆共振 | 台 | 4
620 | 81024 | 电烙铁 | 60W，20W，橡胶线 | 支 | 2
621 | 30199002401 | 测微尺 | 显微镜用，台式 | 个 | 25
622 | 14010 | 圆盘测力计 | 5N | 个 | 2
623 | 22016 | 发波水槽 | 电动波源带同步频闪光源 | 套 | 4
624 | 22024 | 单摆振动图像演示器 | 能绘出简谐振动图像，由底座、低噪音直流电动机、画板、画笔、摆锤、电磁铁、开关、减速机构和摆长调节器组成 | 台 | 4
625 |  | 圆规 | 适合在黑板上画圆，附橡胶定位脚 | 个 | 11
626 | 22213 | 纸盆扬声器 | 直径不小于200mm，8Ω | 台 | 5
627 | 14001 | 条形盒测力计 | 5N | 个 | 26
628 | 25023 | 光的偏振观察器 | 起偏片、检偏片，Φ≥50mm | 套 | 2
629 | 22027 | 共振演示器 | 弹簧振子，电动机驱动 | 台 | 4
630 | 23059 | 常用电阻器示教板 | 外框尺寸700*500mm（±5mm），面板采用亚克力PU打印。定值电阻(碳膜电阻、金属膜电阻、绕线电阻、水泥电阻等)、可变电阻(电位器等)、特殊电阻(热敏电阻、光敏电阻等)，底部采用金属支架。 | 套 | 4
631 | 30801006301 | 整理箱 | 矮型，储存及分发试剂用 | 个 | 5
632 | 21067 | 平抛和碰撞实验器 | 产品由底座、面板、滑杆、调节螺杆、接球板、钢球、重锤、平抛导轨、释放装置等组成 | 套 | 35
633 | 30309002801 | 移液器架 | 塑料或亚克力材质，可放置5支移液器 | 个 | 25
634 | 30206001101 | 多用电表 | 直流电流、电压、电阻2.5级，交流电压5级 | 只 | 1
635 | 30102000101 | 学生电源 | 直流1.5V～9V，1.5A，每1.5V一档，机身采用铝氧化碳黑，侧板带有塑料提手。接线柱采用全铜有防脱落功能。 | 台 | 10
636 | 30308002501 | 光化学实验演示器 | 能演示甲烷与氯气的反应 | 台 | 1
637 | 25015 | 光的折射全反射实验器 | 半导体激光光源，能完整进行验证行光的光反射定律和折射定律实验 | 套 | 4
638 | 24049 | 小型变压器 | 固定式铁芯，一次绕组120匝，4V250mA；二次绕组60匝和240匝，2V500mA、8V125mA | 套 | 25
639 | 81037 | 冲子 | φ2mm～φ20mm | 套 | 10
640 | 30409101500 | 始祖鸟化石及复原模型 | 产品由始祖鸟化石模型及复原模型组成，分别置于底座上，模型应采用硬塑料或复合材料制作。始祖鸟化石模型外形尺寸≥390mm×490mm。示头骨、脊柱、肋骨、附肢骨和羽毛印迹，各部形态正确清晰，并显示化石裂缝。骨化石与石块的颜色应有区别。始祖鸟复原模型的体长≥450mm。 | 个 | 1
641 | 30308010201 | 水处理实验箱 | 至少可用纳米材料、稀土陶瓷砂、生物活性炭、水处理膜等材料进行水处理实验 | 套 | 1
642 | 81303 | 钢丝锯 | 300mm | 把 | 10
643 | 12005 | 电火花计时器 | 单频率：0.02s，火花距离不小于10mm，平均电流不大于0.5mA | 个 | 15
644 | 04010 | 电池盒 | 4个一组，1号电池 | 组 | 45
645 | 30101000803 | 试管架 | 木质或塑料质，8孔，孔径21mm，立柱黏结牢固 | 个 | 25
646 | 30199009201 | 实验用品提篮 | 产品为全木质、带提手。上部可放试管、试剂瓶等仪器、底部有抽屉。 1.提篮外形尺寸约（不带提手）：480mm×280mm×170mm，底部抽屉尺寸约35cm×25mm。 2.提手部位为圆柱形，高约240mm（装好后的高度）。 3.整体表面刷清漆。 | 个 | 3
647 | 30509104902 | 化石标本（常见标本如三叶虫化石、含昆虫的琥珀等） | 盒装 | 个 | 1
648 | 23012 | 滑动变阻器 | 20Ω，2A | 个 | 25
649 | 10010 | 游标卡尺 | 150mm，0.02mm | 把 | 5
650 | 22013 | 绳波演示器 | 横波、行波、驻波、模拟偏振 | 套 | 4
651 | 30199004401 | 双目立体显微镜 | 放大倍数至少达到 40 倍，可配有显示屏，方便 连接电脑、数码相机等外接设备，便于图像的 传输保存 | 台 | 13
652 | 85006 | 电热丝切割器 | 选用有机玻璃成型制造，截面倒角抛光。整体规格：380mm×250mm×255mm，组成部分： 1、工作台面（规格380mm×250mm×7mm）； 2、L型电热丝固定架； 3、电热丝盘固定旋钮； 4、电热丝； 5、电热丝固定器； 6、电热丝锁紧钮； 7、调压旋钮； 8、电源开关； 9、电压表（工作电压0～15V可调，每5V标有刻度，最小刻度值为0.5V）；10、电热丝倾角锁紧钮； 11、电热丝角度刻度板（规格84mm×80mm×7mm，板上刻有0—45度，每15度标有刻度）； 12、摆臂（规格180mm×25mm×4mm，四条，倒圆弧角，摆臂可调角度0—45度）； 13、弹簧导线（带绝缘橡胶套）； 14、横梁（规格230mm×30mm×7mm）； 15、电热丝盘（规格ф35mm×7mm）； 16、电源插座； 17、底座（规340mm×217mm×65mm×7mm，内部裸空）； 18、电源线（长1100mm，三插头）。整机采用塑料定位包装，可切割各类可塑性发泡材料(聚苯乙烯泡沫塑料、EPS发泡塑料、海绵、芙蓉板等),切割方式有直线切割、45度切割、任意形状切割,供电电压220V。 | 台 | 4
653 |  | 数学教学辅助软件 | 具有几何作图、图形变换、函数图象绘制、度量、动作控制等方面的功能，并以中文菜单显示 | 套 | 6
654 | 81031 | 砂轮机 | 单相或三相，300W，3000r/min，含安全护板 | 台 | 2
655 | 30308001601 | 氢燃料电池实验器 | 含一个质子交换膜电极，膜电极≥15mm×15mm | 个 | 50
656 | 22220 | 伽尔顿板(道尔顿板) | 按JY/T0389－2007 | 台 | 4
657 | 30408001001 | 金属晶体结构模型 | 包括但不局限于Cu、Na、Zn 等球直径≥ 30 mm 可通过创客方式自制 | 套 | 1
658 | 30409300901 | DNA双螺旋结构模型组件 | 四种碱基、脱氧核糖、磷酸彼此分离 | 个 | 25
659 | 30101000602 | 三脚架 | 不锈钢材质，环内径75mm，高150mm | 个 | 100
660 | 13001 | 温度计 | 红液，0℃～100℃ | 支 | 25
661 | 81032 | 剪刀 | 民用，150mm | 把 | 10
662 | 24039 | 楞次定律演示器 | 开口环、闭口环 | 套 | 1
663 | 30801006101 | 水网 | 水网采用纱网布，水网圈直径约200mm，深约400mm，均采用直径2.8mm的圆铁丝折弯成形，带塑料连接柄。 | 把 | 1
664 | 23047 | 正负电荷检验器 | 产品由机壳、指示灯、复位开关、电源开关、探头、电路板、电池盒等组成。 | 台 | 4
665 | 30206001001 | 灵敏电流计 | ±300μA | 个 | 20
666 | 82001 | 工作服 | 材质：涤卡。身长120cm，颜色为白色。工作服具有一定的防静电，及防酸、碱及其他化学腐蚀的能力。产品需利于人体活动，具有一定牢固性和舒适感，产品外观无破损、斑点、污物等缺陷。产品应做工精细，穿着方便舒适。产品所用材料应能满足日常穿用和中学实验室日常使用要求，具有一定耐穿性和牢固性。 | 件 | 54
667 | 24002 | 蹄形磁铁 | 铝铁碳，100mm | 个 | 25
668 | 59509 | 简明技术发展史挂图 | 对开 3幅 | 套 | 2
669 | 04003 | 高中学生电源 | 交流：2V～16V/3A，每2V一档 直流稳压：2V～16V/2A，每2V一档。机身采用铝氧化碳黑，侧板带有塑料提手。接线柱采用全铜有防脱落功能。 | 台 | 25
670 | 11010 | 电子天平 | 1000g，0.1g | 台 | 1
671 | 21062 | 超重失重演示器 | 移动距离不小于1.5m，超重、失重加速度可调，灵敏测力计示数可见 | 套 | 1
672 | 30199007501 | 烘干箱 | 电热鼓风型，功率≥600W，1.5级（温度均匀性为±0.03℃，温度波动性为1.5℃），烘干温度250℃以下，箱体内有隔板，内部容积≥350mm×350mm×350mm | 台 | 1
673 | 30199006303 | 高速离心机 | 3000r/min～16000r/min；1.5mL×12+0.5mL×12；无刷电机 | 台 | 1
674 | 28005 | 太阳视运动仪 | 球体直径不少于140mm | 件 | 5
675 | 28021 | 流水作用演示装置 | 应能通过模拟实验装置演示流水作用过程 | 套 | 2
676 | 30309001703 | 镊子 | 尖头，140mm | 把 | 25
677 | 16030 | 量角器(圆等分器) | 半圆直径不小于190mm | 个 | 2
678 | 03006 | 三脚架 | 由铁环和三只脚焊接而成。铁环内径82mm±2mm，外径110mm±2mm，厚度5mm～11mm；脚采用φ6mm圆钢制作，脚高135mm～140mm。三脚间距相等，立放后圆环与台面平行 | 个 | 10
679 | 03001 | 物理支架 | 立杆Φ12mm×500mm，Φ12mm×700mm各一根，A形座2个，质量分别≥1.5kg和≥3.0kg，部件2套（每套含配平行夹2个，垂直夹2个，烧瓶夹1个，万向夹1个，台边夹1个，大铁环1个，圆托盘1个，绝缘杆1个，吊杆1个，吊钩4个）。 | 套 | 1
680 | 81008 | 木工锯 | 中号、齿距2.5mm | 把 | 13
681 | 15011 | 多用电表 | 数字式，4-1/2位 | 只 | 2
682 | 30801000101 | 低压测电器 | 笔式，氖泡式，测电极长≤10mm，测量范围100V～500V，辉光应稳定不闪烁 | 支 | 2
683 | 81028 | 钻头 | φ1mm～φ13mm | 套 | 10
684 | 30309022711 | 移液器吸头 | 1000μL | 包 | 3
685 | 25016 | 光的干涉衍射偏振演示器 | 用于中学物理光学实验中，能演示光的干涉（双缝干涉、双面镜干涉、牛顿环干涉）、衍射（单缝衍射、多缝和光栅衍射）以及光的偏振（人造偏振片起偏、玻璃反射起偏）等现象。仪器由分离光学元件、可转式光具座组成。仪器组装后，所有干涉，衍射图样的中心均可调节到屏幕中心，左右偏离不超过10mm。在照度不高于200勒克斯的普通教室里，距仪器8m以内，正常视力可以见到:双缝、双面镜干涉明条纹不少于5条，牛顿环干涉条纹不少于三圈，多缝衍射的明条纹不少于7条，光栅衍射的彩带不少于5条，偏振实验效果明显；距仪器5m以内，可见单缝衍射明条纹三条以上。 | 套 | 4
686 | 81035 | 烙铁架 | 钳工工具 | 台 | 10
687 | 21024 | 摩擦力演示器 | 采用力传感器、数字显示，可同时显示最大摩擦力和摩擦力瞬时值，手摇式，仪器使用电源DC:6V | 台 | 1
688 | 30802000204 | 护目镜 | 侧面完全遮挡，耐酸碱，抗冲击，耐磨，便于清洗 | 个 | 1
689 | 15003 | 高中数字演示电表 | 直流/交流电压、电流，检流；4-1/2位数码管，不小于5cm | 只 | 1
690 | 28026 | 大气环流实验器 | 应能通过模拟实验装置演示大气环流形成过程，外框采用全铝合金材料，产品尺寸不小于 690mm*525mm*60mm。 | 件 | 1
691 | 80115 | 晶体和非晶体样品 | 石英晶体，食盐晶体，云母片，明矾晶体，硫酸铜晶体；玻璃，松香，蜂蜡，沥青，橡胶 | 套 | 4
692 | 15020 | 教学示波器 | DC 5MHz，扫描范围：10Hz～100kHz | 台 | 1
693 | 81028 | 钻头 | φ2.5mm～φ6mm | 套 | 10
694 | 82001 | 工作服 | 材质：涤卡。身长120cm，颜色为白色。工作服具有一定的防静电，及防酸、碱及其他化学腐蚀的能力。产品需利于人体活动，具有一定牢固性和舒适感，产品外观无破损、斑点、污物等缺陷。产品应做工精细，穿着方便舒适。产品所用材料应能满足日常穿用和中学实验室日常使用要求，具有一定耐穿性和牢固性。 | 件 | 50
695 | 85029 | 滴灌装置 | 每套含1/2”转3/4”龙头接1个，4/7奶嘴接头1个， 4/7三通11个，可关闭滴头12个，4/7管10米。 | 套 | 2
696 | 25017 | 激光光学演示仪 | 几何光学和物理光学实验 | 台 | 4
697 | 30307500801 | 三棱镜 | 1．产品由三棱镜、托架、支柱、底座等组成。 2．三棱镜体外形为正三棱柱，边长25mm，相邻两角为60±0.5°，棱长80mm。 3．三棱镜体能作任意方向的转动，并能停止在任意位置。 | 台 | 2
698 | 30299003900 | 血球计数板 | 1.计数池深度：0.1mm。 2.计数池划格：1mm2 。 3.白血球计数大方格：1/16 mm2。 4.红血球计数中方格：1/25 mm2。 5.白血球小方格：1/400mm2。 6.外型：74×33×5mm。 7.大方格每边长度允许误差为±1%。 8.计数池平面两端磨有斜坡，使血液吸入容量大而畅通。 9.计数池的背面有凹窝，可保护背面。 | 片 | 25
699 | 30809000300 | 盖玻片 | 无色透明，平整 | 包 | 20
700 | 80108 | 甲电池 | R40、1.5V | 个 | 25
701 | 23058 | 常用电容器示教板 | 外框尺寸700*500mm（±5mm），面板采用亚克力PU打印。电解电容器、云母电容器、陶瓷电容器、薄膜电容器、贴片电容器、微调电容器、可变电容器等，底部采用金属支架。 | 套 | 4
702 | 04010 | 电池盒 | 4个一组，1号电池 | 组 | 75
703 | 30102000302 | 教学电源 | 交流2V～12V，5A，每2V一档；直流1.5V～12V，2A，分为1.5V、3V、4.5V、6V、9V、12V，共6档，机身采用铝氧化碳黑，侧板带有塑料提手。接线柱采用全铜有防脱落功能。 | 台 | 1
704 | 30199006701 | 酒精喷灯 | 座式，铜制，壶体容积≥300mL，火焰高度为150mm～180mm，火焰温度为960℃±60℃ | 个 | 2
705 | 04006 | 高中教学电源 | LCD同步显示交直流电压、电流， 交流：2V～24V，每2V一档，2V～6V/12A，8V～12V/6A，14V～24V/3A； 直流稳压：1V～25V分档连续可调，2V～6V/6A，8V～12V/4A，14V～24V/2A； 40A、8s自动关断； 机身塑料提手、接线柱采用全铜有防脱落功能。 | 台 | 25
706 | 81009 | 木工锤 | 0.25kg | 个 | 2
707 | 21070 | 运动频闪观测仪 | 频闪光源25Hz、50Hz，可实时观测运动物体图像 | 套 | 1
708 | 30802000513 | 一次性PE手套 | 塑料材质 | 包 | 25
709 | 24045 | 手摇三相交流发电机 | 按JY23-1988 | 台 | 4
710 | 81039 | 丝锥扳手、板牙 | M3、M4、M5、M8，13件盒装 | 套 | 25
711 | 30199009301 | 透明塑料水槽 | 250mm×180mm×100mm | 个 | 50
712 | 21057 | 自由落体实验仪 | 仪器由主体、自由落体插头线（含电磁铁吸球器1套、光电门2个）、接球架、钢球、重锤、三脚架等组成。支架竖直度：可调，电磁铁电源：DC6V电磁铁与计时器同步控制。仪器总高度：≥1350mm；实验有效高度：≥1.0m；电磁铁电源：DC6V；钢球直径：16mm；实验相对误差：≤2% | 套 | 2
713 | 30308000401 | 储气装置 | 容积≥2L | 台 | 2
714 | 14001 | 条形盒测力计 | 10N | 个 | 26
715 | 25107 | 光谱管组 | 6支光谱管，分别充氢、氮、氦、氖、氩、汞，每支管长230mm。每支管的起辉电压应不大于10KV，工作电流应在2~4mA范围内。光谱管组的放电杆，由金属杆和绝缘柄组成；总长250mm±2mm，绝缘柄长150mm±2mm.绝缘柄的绝缘阻抗不小于1000M欧姆。管帽与地架上直径6的孔配合，其他技术要求应符合JY185-1985 | 套 | 4
716 | 81014 | 钢丝钳 | 250mm | 把 | 10
717 | 02013 | 两用气筒 | 脚踏、手压两用，极限抽气压力≤6.7×103Pa（50mmHg）。最低打气压力≥2.9×105Pa（3kgf/cm2)。附气嘴：吸气和打气咀外径φ9mm； | 个 | 1
718 | 30206002101 | 演示电流电压表 | 2.5级 | 台 | 1
719 | 15010 | 灵敏电流计 | 量级300μA，G0档表头内阻80～125Ω；G1档表头2.内阻4kΩ～3.0kΩ。 | 只 | 20
720 | 30101001401 | 移液管架 | 塑料制 | 个 | 13
721 | 23012 | 滑动变阻器 | 200Ω，1.25A | 个 | 4
722 | 80557 | 常见继电器认知与应用套件 | 实验盒为上下分层双色塑料注塑成型，外形具有层次感，表面哑光处理设计，实验盒尺寸：171×111×30mm。连接方式：PCB台面，插件式结构、可反复使用，无需焊接，带6V电源。提高学生动手能力。 实现功能：学习继电器的工作原理和继电器在电路中的应用。内含分类盒，定点定位包装。 | 套 | 11
723 | 10012 | 数显游标卡尺 | 150mm，0.01mm | 把 | 2
724 | 81358 | 直尺 | 钢直尺300cm | 把 | 10
725 | 30408005101 | 教师用分子结构模型 | 球棍式，氢原子球直径≥30mm，其他原子球直径≥40mm | 套 | 9
726 | 81015 | 手锤 | 0.11kg | 把 | 10
727 | 80553 | 遥控小车设计与制作套件 | 含车架、轴、齿轮等结构。遥控部分分接收模块和发射模块。 | 套 | 2
728 | 14015 | 学生数字测力计 | 量程2N，分辨率0.001N，误差≤0.2%满量程±1/2字，有调零、内置校准、记忆(能显示稳定值)功能 | 个 | 1
729 | 30309001600 | 手术刀片 | 刀片硬度不锈钢≥650HV10,刀片弹性良好；能与20、21、22、23、24、25号普通刀柄配合使用。 | 包 | 10
730 | 30408001501 | 共价晶体结构模型 | 包括但不局限于金刚石、二氧化硅等；球直径≥30mm；可通过创客方式自制 | 套 | 1
731 | 81006 | 手摇钻 | 木工工具 | 个 | 1
732 | 14001 | 条形盒测力计 | 5N | 个 | 100
733 | 21006 | 螺旋弹簧组 | 0.5N，1N，2N | 组 | 5
734 | 24021 | 阴极射线管 | 示直进管 | 支 | 4
735 | 30199009201 | 实验用品提篮 | 产品为全木质、带提手。上部可放试管、试剂瓶等仪器、底部有抽屉。 1.提篮外形尺寸约（不带提手）：480mm×280mm×170mm，底部抽屉尺寸约35cm×25mm。 2.提手部位为圆柱形，高约240mm（装好后的高度）。 3.整体表面刷清漆。 | 个 | 2
736 | 02011 | 直联泵 | 2XZ-1型，单相，有防回油功能 | 台 | 1
737 | 21056 | 小型气源 | 气压不小于5kPa，低噪声，产品主要由外壳、风机、出气口、送气管、管口夹、电源线等组成。按JY111－1982全性能检验 | 台 | 1
738 | 30202000512 | 电子天平 | 200g，0.01g | 台 | 25
739 | 23003 | 胶棒(附毛皮) | 或聚碳酸酯棒(附毛皮)，教师用 | 对 | 25
740 | 81002 | 一字螺丝刀 | Ф6mm，长150mm；Ф3mm，长75mm，工作部带磁性，硬度不低于HRC48。旋杆采用鉻钒钢，旋杆长度≥100mm，旋杆应经镀鉻防锈处理。手柄采用高强度PP+高强性TPR注塑成型，并有产品标记及标准编号 | 套 | 10
741 | 02132 | 食品烤箱 | 双层 | 只 | 2
742 | 80143 | 简易无线话筒器材套件 | 三极管、电容、电阻、漆包线、驻极体话筒、电池盒 | 套 | 4
743 | 30309000102 | 解剖器 | 不锈钢材料，7件，包括：2把解剖剪（直剪、弯剪各1）、2个镊子（直头、弯头各1）、2个解剖刀（圆头、尖头各1）、1个解剖针 | 套 | 25
744 | 10004 | 钢直尺 | 600mm | 只 | 15
745 | 81021 | 手剪 | 270mm | 把 | 10
746 | 15026 | 电阻箱 | 开关式，阻值调节范围0~9999.99Ω，十进盘为×10000，×1000，×100，×10，×1，×0.1，×0.01。其他技术要求应符合JY/T0399-2007 | 个 | 1
747 | 30309022706 | 移液器吸头 | 200μL | 包 | 1
748 | 81015 | 手锤 | 0.11kg | 把 | 8
749 | 30801001411 | 钢丝钳 | 160mm | 把 | 1
750 | 30308002201 | 二氧化氮球 | 双球，内封二氧化氮和四氧化二氮混合气体 | 个 | 50
751 | 30408005111 | 学生用分子结构模型 | 球棍式，氢原子球直径≥17mm，其他原子球直径≥25mm | 套 | 140
752 | 24033 | 通电平行直导线相互作用演示器 | 产品由底座、支杆、上支架、直导线铜管、接插线等组成， | 套 | 1
753 | 81315 | 吸锡器 | 手动吸锡器，吸力不少于40cm-Hg | 只 | 75
754 | 30309001600 | 手术刀片 | 刀片硬度不锈钢≥650HV10,刀片弹性良好；能与20、21、22、23、24、25号普通刀柄配合使用。 | 包 | 25