## 高中物理
高中物理教学仪器采购清单
编号 | 名 称 | 规格 功能 | 单位 | 采购数量
0 | 通用
2 | 一般
02013 | 两用气筒 |  | 个 | 2
3 | 支架
03003 | 多功能实验支架 | 最大组合高度876mm，最小组合支承面积≥560×10mm，组合座架1个，滑块式垂直夹5个，烧瓶夹1个，万向夹1个，大铁环1个，方托盘1个，绝缘环2个，吊钩4个。 | 套 | 1
03004 | 升降台 | 升降范围不小于150mm，载荷不小于10kg | 台 | 1
4 | 电源
04003 | 高中学生电源 | 交流：2V～16V/3A，每2V一档 直流稳压：2V～16V/2A，每2V一档。机身采用铝氧化碳黑，侧板带有塑料提手。接线柱采用全铜有防脱落功能。 | 台 | 25
04010 | 电池盒 | 4个一组，1号电池 | 组 | 10
1 | 测量
10 | 长度
10004 | 钢直尺 | 600mm | 只 | 20
10010 | 游标卡尺 | 150mm，0.02mm | 把 | 25
10011 | 外径千分尺 | 0mm～25mm，0.01mm | 只 | 25
11 | 质量
11010 | 电子天平 | 1000g，0.1g | 台 | 1
11021 | 金属钩码 | 50g×4，200g×2 | 套 | 25
11022 | 金属槽码 | 2g×3，5g×2，10g×2，20g×2，50g×2，100g×2，200g×2，5g×1金属槽码盘和10g×1金属槽码盘 | 套 | 25
12 | 时间
12001 | 机械停表 | 0.1s | 块 | 25
12005 | 电火花计时器 | 单频率：0.02s，火花距离不小于10mm，平均电流不大于0.5mA | 个 | 45
12006 | 电磁打点计时器 | 由打点器、重锤、纸带、复写纸、台边夹等组成，励磁线圈匝数为1400±100匝；纸带宽度17.5mm；复写纸直径φ30mm，重锤质量为300g±5g；台边夹持厚度不小于45mm；打点周期：T0=0.02s，连续打点50点无漏点，点子清晰。 | 个 | 5
12007 | 数字计时器 | 四位及以上，数据存贮，显示：10个挡光间隔时间、10周振动、n次振动时间总和、加速度计时三个时间、自由落体时间不少于二个、二路光电门分别计二个挡光时间(对碰、追碰)，有光电门接口和电磁铁接口，统一接口。显示对应间隔时间的平均速度、加速度、碰撞计时四个平均速度；电磁铁可调释放延时补偿 | 台 | 1
13 | 温度
14 | 力
14001 | 条形盒测力计 | 5N | 个 | 20
14014 | 演示数字测力计 | 量程2N，分辨率0.001N，误差≤0.2%满量程±1/2字，有调零、内置校准、记忆(能显示稳定值)功能，数字尺寸≥2.5cm×4cm | 个 | 5
15 | 电
15003 | 高中数字演示电表 | 直流/交流电压、电流，检流；4-1/2位数码管，不小于5cm | 只 | 1
15008 | 直流电流表 | 2.5级，0.6A，3A | 只 | 10
15009 | 直流电压表 | 2.5级，3V，15V | 只 | 10
15011 | 多用电表 | 指针式，不低于2.5级 | 只 | 13
15020 | 教学示波器 | DC 5MHz，扫描范围：10Hz～100kHz | 台 | 1
16 | 其它
16009 | 空盒气压表 | 800hPa～1060hPa，1hPa；误差≤±2.0hPa | 台 | 1
2 | 专用仪器
21 | 力学
21004 | 惯性演示器 | 弹簧片和球式，托球板中心有圆窝 | 套 | 2
21006 | 螺旋弹簧组 | 0.5N，1N，2N | 组 | 20
21006 | 螺旋弹簧组 | 3N，5N | 只 | 20
21024 | 摩擦力演示器 |  | 台 | 4
21025 | 微小形变演示器 | 利用光杠杆原理 | 套 | 2
21046 | 毛钱管(牛顿管) | 带释放装置 | 套 | 4
21047 | 伽利略理想斜面演示器 | 长度不小于1200mm，一端高度可连续升降，连接曲面光滑 | 套 | 2
21049 | 运动合成分解演示器 | 可做匀速-匀速、匀速-匀加速运动合成 | 套 | 1
21051 | 轨道小车 | 车拖纸带打点式，打点有效距离不小于600mm | 套 | 5
21053 | 演示斜面小车 | 1200mm | 套 | 1
21055 | 气垫导轨 | 不小于1200mm | 台 | 2
21057 | 自由落体实验仪 | 仪器由主体、自由落体插头线（含电磁铁吸球器1套、光电门2个）、接球架、钢球、重锤、三脚架等组成。支架竖直度：可调，电磁铁电源：DC6V电磁铁与计时器同步控制。仪器总高度：≥1350mm；实验有效高度：≥1.0m；电磁铁电源：DC6V；钢球直径：16mm；实验相对误差：≤2% | 套 | 1
21061 | 反冲运动演示器 | 有两种以上表现形式 | 套 | 2
21062 | 超重失重演示器 | 记忆式 | 个 | 1
21065 | 平抛竖落仪 |  | 个 | 4
21066 | 平抛运动实验器 |  | 套 | 15
21067 | 平抛和碰撞实验器 |  | 套 | 1
21068 | 碰撞实验器 |  | 台 | 6
21072 | 向心力演示器 |  | 台 | 27
21079 | 动量传递演示器(碰撞球) | 5球 | 套 | 3
22 | 振动和波、分子物理和热学
22001 | 音叉 | 由音叉,共鸣箱,音叉槌组成，音叉256Hz±0.3Hz，松木共鸣箱，尺寸300mm×80mm×40mm。在环境噪声≤30dB的室内，用音叉槌敲击音叉，距音叉1000mm处声强应不低于90dB。 | 套 | 1
22012 | 纵横波演示器 |  | 台 | 2
22014 | 波动弹簧 | 扁钢丝弹簧，外径不小于66mm，圈数不小于180，两端为90°弯折半圆 | 个 | 1
22015 | 波动演示器 | 帘式 | 台 | 1
22018 | 弹簧振子 | 气垫式 | 套 | 2
22018 | 弹簧振子 | 水平式和竖式 | 套 | 5
22026 | 受迫振动和共振演示器 | 改变策动摆摆长，可分别使5个摆长不同的单摆共振 | 台 | 1
22027 | 共振演示器 | 弹簧振子，电动机驱动 | 台 | 2
22203 | 空气压缩引火仪 | 由气缸、底座、端盖、活塞连手柄组成。气缸为透明有机玻璃，内径Φ10mm，外径25mm,长130mmmm，底座Ф65mm。手柄Ф40mm，活塞杆Ф8mm，活塞与气缸气密性应良好。应能引燃脱脂棉，不应使用硝化棉 | 个 | 8
22209 | 双金属片 |  | 个 | 2
22210 | 气体做功内能减少演示器 | 用热敏电阻演示 | 套 | 1
22215 | 油膜实验器 |  | 套 | 1
22216 | 浸润和不浸润现象演示器 |  | 个 | 3
22217 | 液体表面张力演示器 |  | 套 | 3
22219 | 毛细现象演示器 |  | 套 | 5
22220 | 伽尔顿板(道尔顿板) |  | 台 | 2
22223 | 玻意耳定律演示器 |  | 套 | 2
22224 | 盖·吕萨克定律演示器 |  | 套 | 1
22225 | 气压模拟演示器 |  | 套 | 1
23 | 静电、电流
23005 | 箔片验电器 | 由外壳、圆盘、导电杆、绝缘子、箔片、中位卡、接线柱和底座组成。外壳应由不能带静电的材料制成，观察面应采用透明材料，透明材料透光率≥90％。非观察面应不透明。相对湿度不大于65%环境，箔片长度不小于25mm，圆盘上加8KV直流高压，箔片张开与中位片角度应不小于45°。移去高压后，箔片张开角度保持30°以上的时间不小于10min | 对 | 2
23009 | 枕形导体 | 枕形布电器应由一对相同的半枕形布电体、绝缘支杆和底座组成。半枕形布电体采用不锈钢（304号以上）制成，封闭端应为半球面。圆筒直径应≥55mm，长≥100mm。与绝缘支杆连接的金属杆长≥于40mm。金属杆、绝缘支杆及底座的总高度≥160mm；Φ12mm。底座放在倾角10º的面上不应翻倒。 | 副 | 2
23035 | 焦耳定律演示器 | 演示板，液体式，透明贮液筒3，底座3，电阻圈3（4Ω2，2Ω1，误差≤±5%），两数字温度计误差±1℃，能锁存 | 套 | 1
23044 | 验电羽 | 产品由底座、支架、丝线固定卡、丝线等组成，每套配两只。 | 对 | 4
23052 | 库仑定律演示器 | 天平式，由底座、支架、转体、主动带电体滑座、带距离刻度的滑轨、角度刻度盘等构成。演示库仑定律 | 台 | 1
23053 | 电场线演示器 |  | 套 | 3
23054 | 电势演示仪 | 电势、电势差、等势面 | 套 | 1
23058 | 常用电容器示教板 | 电解电容器、云母电容器、陶瓷电容器、薄膜电容器、贴片电容器、微调电容器、可变电容器等 | 套 | 1
23059 | 常用电阻器示教板 | 定值电阻(碳膜电阻、金属膜电阻、绕线电阻、水泥电阻等)、可变电阻(电位器等)、特殊电阻(热敏电阻、光敏电阻等) | 套 | 1
24 | 电磁、电子
24001 | 条形磁铁 | 铝铁碳，180 mm | 对 | 16
24002 | 蹄形磁铁 | 铝铁碳，100mm | 个 | 16
24004 | 立体磁感线演示器 | 永磁、电磁场 | 套 | 2
24005 | 磁感线演示板 | 铁棒式，可投影，按JY/T－0397 | 套 | 2
24006 | 电流磁场演示器 | 用油封铁粉盒显示通电直线电流、单匝线圈、螺线管的磁场分布。 | 套 | 4
24007 | 菱形小磁针 | 16个 | 套 | 2
24009 | 演示原副线圈 | 原线圈圆筒内径13mm，外径22mm，用0.59mmQZ型漆包线分四层平绕400±8匝，绕线宽度65mm，副线圈圆筒内径35mm，外径49mm，用0.27mmQZ型漆包线分五层平绕115±20匝，绕线宽度69mm；铁芯为软铁棒，≥Φ12mm×113mm，装塑料手柄；原线圈（带铁芯）通2A直流电，插入副线圈时J0401电表指针摆动幅度不小于2/3 | 套 | 1
24014 | 演示电磁继电器 | 立式，约200mm×90mm×230mm。额定工作电压：DC9V，电流：60mA，吸合电流≤48mA，释放电流≥10mA。接触电阻：常闭lΩ，常开＜0.5Ω。触点开距≥2mm。触点开，闭后，应无抖动现象。触点的铜质表面镀银或镀镍。铁芯、轭铁、衔铁、触点片表面镀铬或镀镍。电磁线圈平绕，最外层有明显的绕向标志。应耐受500次无误动作。轭铁的装配应不易脱落。导线端要焊铜质接线片，接线片表面镀锡或锡合金 | 个 | 1
24019 | 手摇交直流发电机 | 应配4.8V,0.3A的E10螺口灯泡；定子应由永磁体和极靴组成；转子应由转轴、两极电枢铁芯、电枢线圈以及整流器和集流环组成；整流器在任何位置不应将两电刷短路；电刷与整流器和集流环应使用弹性接触，转动灵活；转子转速为1600r/min时空载电压：输出端交流和直流电压均应≥8V。负载电压：接16Ω电阻负载时，输出端交流和直流电压均应≥5V；不带皮带轮作电动机使用启动电压应≤4V，电流应不大于0.4A | 个 | 1
24030 | 条形强磁体 | 磁感应强度≥0.8T | 个 | 5
24031 | 蹄形强磁体 | 磁感应强度≥0.8T | 个 | 5
24033 | 通电平行直导线相互作用演示器 |  | 套 | 1
24035 | 安培力演示器 |  | 套 | 1
24038 | 电磁感应演示器 |  | 套 | 1
24040 | 电磁阻尼演示器 | 带电磁阻尼管、磁性演示块、非磁性演示块等组成 | 套 | 1
24041 | 动能发电手电筒 | 透明，摇动式 | 套 | 1
24052 | 洛伦兹力演示器 | 有洛伦兹力管 | 台 | 1
24055 | 门电路和传感器应用实验箱 | 与门、或门、非门电路、干簧管、温度传感器、热敏电阻、光敏电阻、感温铁氧体、霍尔元件等应用实验。 | 套 | 1
24060 | 赫兹实验演示器 | 由信号发射和接受装置组成，信号发射装置发射稳定的电磁波，信号接收端采用氖管，重现赫兹的经典实验。 | 台 | 1
24061 | 电磁振荡演示仪 | 阻尼振荡,等幅振荡,振荡频率与振荡电路的电容 、电感关系 | 台 | 1
24062 | 电磁波的发送和接收演示器 | 发射器频率225MHz～250MHz,等幅、调幅；接收器有声、光、电显示 | 套 | 1
25 | 光学﹑原子物理
25004 | 玻璃砖 |  | 块 | 40
25015 | 光的折射全反射实验器 | 半导体激光光源，能完整进行验证行光的光反射定律和折射定律实验 | 套 | 1
25016 | 光的干涉衍射偏振演示器 |  | 套 | 1
25021 | 牛顿环 |  | 个 | 2
25113 | 盖革计数器 | 本底计数率不大于每分钟30次，带音响、闪光和计数功能，最大计数率不小于每分钟2000，按JY 189－1985 | 台 | 1
3 | 模型
31 | 物理
5 | 挂图、软件及资料
51 | 物理
511 | 教学投影片
513 | 多媒体教学软件
8 | 其它实验材料和工具
80 | 实验材料
80102 | 电子元件(工业产品) | 电阻(碳膜电阻、瓷管电阻、线绕电阻、电位器、光敏电阻、热敏电阻等)；玩具电动机、电磁继电器、电容、电感、二极管、发光二极管、三极管、集成电路块等 |  | 2
80105 | 一般材料 | 磁性橡胶片、乒乓球、大头针、回形针、橡胶泥、胶帽、泡沫塑料、透明胶带、小蜡烛、灯芯、火柴、塑料板、木板、玻璃板、毛巾、棉布、橡皮筋、气球、塑料袋、塑料薄膜、纸板、坐标纸、图钉、高泡洗衣粉、钢炭(木炭)粉或痱子粉﹑松香等 |  | 2
80109 | 1号电池 | 每组2个～3个 | 组 | 100
80110 | 电珠(小灯泡) | 2.5V或3.8V | 个 | 100
80111 | 洗洁精 |  | 毫升 | 2
80113 | 集成电路实验板(面包板) |  | 个 | 30
80114 | 蓝牙无线传感器 | 各种温度传感器(双金属片、热电偶、铂电阻、铜电阻、热敏电阻、半导体、感温铁氧体)、光敏电阻、硅光电池、光电二极管、湿敏电阻、干簧管、霍尔元件、气体压强传感器、酒精气体传感器等 | 套 | 2
80116 | 滚珠盒 | 自行车小滚珠200粒 | 盒 | 2
80118 | 学生实验纸材 | 打点纸带、墨粉纸、坐标纸、复印纸 |  | 65
80120 | 温度报警实验器材套件 | 热敏电阻、74LS14、1kΩ可变电阻、蜂鸣器(YMD或HMB) | 套 | 22
80122 | 防盗报警电路器材套件 | 小永磁体、干簧管、74LS14、2.2kΩ电阻、蜂鸣器(YMD或HMB) | 套 | 20
小制作材料
80142 | 箔片验电器器材套件 |  | 套 | 1
科技活动材料
80167 | 玩具赛车 | 向心力实验 | 套 | 1
80168 | 饮水鸟 | 物态变化 | 套 | 1
80169 | 鱼洗 |  | 套 | 1
80170 | 水火箭 |  | 套 | 1
80171 | 滴水起电机 |  | 套 | 1
80172 | 气体辉光球 |  | 套 | 2
81 | 工具
81002 | 一字螺丝刀 | φ3mm或φ6mm | 支 | 25
81013 | 剥线钳 |  | 个 | 3
81014 | 钢丝钳 | 250mm | 个 | 2
81017 | 锉刀(平板) | 250mm，带柄 | 个 | 20
81018 | 三角锉刀 | 250mm，带柄 | 个 | 20
81019 | 什锦锉 | 直径4mm,整体长度不低于150mm,一套为10支不同形状的锉刀，软胶手柄，齿高和齿距合理，确保工件表面锉削后干净整齐。整套用PP塑料盒包装 | 个 | 20
81020 | 活扳手 | 150mm或250mm | 个 | 2
81027 | 手电钻 | φ1mm～φ13mm | 台 | 1
81028 | 钻头 | φ1mm～φ13mm | 套 | 2
81037 | 冲子 |  | 个 | 30
82 | 安全防护用具
| 打点计时器用的纸带 | 200卷 | 卷 | 200

## 高中化学
高中化学教学仪器采购清单
编号 | 名 称 | 规格 功能 | 单位 | 采购数量
2 | 一般
02020 | 仪器车 | 至少两层，上层带护栏 | 辆 | 1
02070 | 电动离心机 | 0r/min～3000r/min，10mL×6 | 台 | 1
02071 | 离心沉淀器 | 手摇式 | 台 | 1
02073 | 磁力加热搅拌器 |  | 台 | 1
02084 | 烘干箱 | 远红外干燥箱，鼓风型。220V，功率≥600W。1.5级（温度均匀性为±0.03℃，温度波动性为1.5℃）。 | 台 | 1
02121 | 塑料洗瓶 | 250mL | 个 | 50
02122 | 试剂瓶托盘 |  | 个 | 60
02125 | 碘升华凝华管 | 密封式 | 个 | 30
3 | 支架
03006 | 三脚架 |  | 个 | 50
03010 | 滴定台 | 由滴定夹、底板、立杆组成，滴定夹为蝶形两头夹持式，外观尺寸不小于100×200mm，夹持弹簧镀防锈层。底座为天然大理石制造，尺寸为：300×150×18mm，底面嵌接橡胶垫脚。立杆用圆钢制造，尺寸：φ10×600mm，表面镀铬。 | 个 | 30
03011 | 滴定夹 | 滴定夹为蝶形两头夹持式，外观尺寸不小于100×200mm，夹持弹簧镀防锈层。 | 个 | 60
4 | 电源
04003 | 高中学生电源 | 交流：2V～16V/3A，每2V一档 直流稳压：2V～16V/2A，每2V一档。机身采用铝氧化碳黑，侧板带有塑料提手。接线柱采用全铜有防脱落功能。 | 台 | 10
1 | 测量
11 | 质量
12 | 时间
13 | 温度
15 | 电
16 | 其它
2 | 专用仪器
26 | 化学
26003 | 原电池实验器 | 由透明塑料容器及盖、电极板（铜板、锌板、铝板各1块）、电极卡和接线柱组成。电极板尺寸不小于20mm×40mm×1mm | 个 | 30
26005 | 贮气装置 | 直径164mm,总高225mm，贮气室标称容积3000mL±150mL，贮水室容积约1000mL，透明372材料，底座ABS塑料。含导气阀、橡胶塞、玻璃管、进排水口、密封圈 | 台 | 10
26013 | 中和热测定仪 | 含微型蒸馏回馏装置，试剂用量较常规实验省90% | 套 | 10
26019 | 气体实验微型装置 | 以微型玻璃仪器为主,能完成氧气、氢气、二氧化碳、一氧化碳、氯气、氨气、二氧化硫、硫化氢、一氧化氮、二氧化氮等十几种气体的制备和性质实验,反应容器一般不超过30mL | 套 | 4
26031 | 二氧化氮球 | 双球，内封NO2和N2O4 | 套 | 10
3 | 模型
32 | 化学
32003 | 分子结构模型 | 演示用，氢原子球直径不小于23mm，其他原子球直径不小于30mm | 套 | 1
32004 | 金刚石结构模型 | 球直径不小于30mm | 套 | 2
32005 | 石墨结构模型 | 球直径不小于30mm | 套 | 2
32006 | 碳-60结构模型 | 球直径不小于30mm | 套 | 2
32007 | 氯化钠晶体结构模型 | 球直径不小于30mm | 套 | 2
32008 | 碳的同素异形体结构模型 | 包括金刚石、石墨、碳-60三种结构模型；小型，球管式，可拆卸 | 套 | 2
32010 | 氯化铯晶体结构模型 | 球直径不小于30mm | 套 | 2
32013 | 二氧化碳晶体结构模型 | 球直径不小于25mm | 套 | 2
32016 | 二氧化硅晶体结构模型 | 球直径不小于25mm | 套 | 2
32019 | 金属晶体结构模型 | 球直径不小于30mm | 套 | 2
32024 | 电子云杂化轨道模型 | S、SP、SP2、SP3、Px、Py、Pz | 套 | 2
32027 | 气体摩尔体积模型 | 亚克力材质 | 个 | 2
4 | 标本
42 | 化学
42004 | 新型无机非金属材料标本 | 氧化铝陶瓷、氮化硅陶瓷、光导纤维等 | 盒 | 1
5 | 挂图、软件及资料
52 | 化学
520 | 教学挂图(图片)
8 | 其它实验材料和工具
80 | 实验材料
81 | 工具
81052 | 玻璃管切割器 |  | 个 | 1
82 | 安全防护用具
82002 | 护目镜 | 侧面完全遮挡 | 个 | 5
82006 | 手套 | 橡胶，耐酸，其他符合GB24541－2009 | 双 | 2
82006 | 手套 | 一次性乳胶手套 | 双 | 50
83 | 自备材料
| 石墨电极 |  | 对 | 50

## 高中生物
高中生物教学仪器采购清单
编号 | 名 称 | 规格 功能 | 单位 | 采购数量
2 | 一般
02002 | 打孔器 | 每组4支，外径分别为12mm、10mm、8mm、6mm。并配一支带柄金属通扦 | 套 | 5
02040 | 生物显微镜 | 500x单目,40X物镜采用弹簧镜头，内置光源；目镜筒，升降机构和载物台均采用金属合金材料制造，调焦机构带有可调式限位装置和阻尼装置 | 台 | 5
02040 | 生物显微镜 | 1000X单目，40X，100X物镜采用弹簧镜头，内置光源，带标尺，目镜筒、升降机构和载物台均采用金属合金材料制造，调焦机构带有可调式限位装置和阻尼装置 | 台 | 5
02044 | 双目立体显微镜 | 目镜10×，焦距20mm,应符合GB/T9246－2008第4.1～4.6条，物镜4×，焦距58mm；带光源 | 台 | 1
02070 | 电动离心机 | 0r/min～4000 r/min 10mL×8，无刷电机，带电锁 | 台 | 2
02070 | 电动离心机 | 3000r/min～16000r/min1.5mL×12+0.5mL×12无刷电机，带电锁 | 台 | 2
02073 | 磁力加热搅拌器 | 容量：20mL～3000mL 转速：0 r/min～1200 r/min，无级调速 | 台 | 3
02082 | 恒温水浴锅 | 一列两孔或四孔 | 台 | 2
02084 | 烘干箱 | ≥80L,远红外干燥箱，鼓风型。220V，功率≥600W。1.5级（温度均匀性为±0.03℃，温度波动性为1.5℃）。 | 台 | 1
02089 | 超净工作台 | 双人单面，垂直送风，100级，送风风速：O.3m/s～0.6m/s可调，不锈钢台面，带紫外线灯安全防护装置 | 台 | 1
02119 | 整理箱 | 矮型，存储和分发药品用，带盖和手提环；强度要求装满水手提不变形；340mm×290mm，高120mm | 个 | 15
2 | 专用仪器
27 | 生物
27020 | 电泳仪 | 四组输出，输出电压：2V～200V、输出电流：2mA～200mA，具有36V电压限制功能 | 台 | 2
27022 | 水平电泳槽 | 聚碳酸脂注塑成型，凝胶托盘带有荧光标尺，具有开盖断电功能，凝胶板规格：60mm×60mm | 个 | 1
27023 | 垂直电泳槽 | 聚碳酸脂注塑成型槽体，可实现原位制胶功能，凝胶板规格：75mm×83mm，同时可以两块凝胶电泳 | 个 | 1
27024 | 微量进样器 | 50µL | 个 | 4
27025 | 凝胶色谱柱 | 16mm×500mm | 个 | 10
27026 | 微量移液器 | 20µL～200µL | 支 | 1
27027 | 移液器架 | 可放置5支移液器 | 个 | 1
27028 | DNA电泳图谱观察仪 | 非紫外光源，观察凝胶面积＞100mm×100mm | 台 | 1
27030 | PCR仪 | 容量：≥30管 | 台 | 1
27033 | 果酒果醋发酵装置 | 透明，最大容积1L，具水封及气泡限速装置，可进行气泡观察计数 | 个 | 5
3 | 模型
33 | 生物
33305 | 减数分裂中染色体变化模型组件 | 塑料材质，带磁性吸附功能 |  | 1
4 | 标本
43 | 生物
玻片标本
432 | 植物玻片标本
43224 | 黑藻叶装片 | 500X的显微镜下能清楚的看到其细胞结构。显示细胞核及叶绿体，用苏木精和曙红染色取材于黑藻叶的顶芽。其他性能指标应符合JY67-1982 | 片 | 50
433 | 藻类霉菌类生物玻片
434 | 动物玻片标本
435 | 组织与生理玻片标本
436 | 其它玻片标本
43603 | 正常人染色体装片 | 标本取材于人工培养的正常淋巴系统。标本在1000x生物显微镜下，观察46条人染色体；每组两片，男性、女性各一片。应能认出每条染色体含有两条染色单体，借着——个着丝粒彼此连接。能认出着丝粒向两端伸展的染色体臂以及区别长臂与短臂并在此基础—上认出中央着丝粒，空中央着丝粒，近端着些粒染色体。吉姆萨(Ciemsa)染液或醋酸红染色。 | 片 | 30
试剂盒
80346 | PCR扩增实验试剂盒 | PCR全套试剂 | 套 | 2
80347 | 琼脂糖凝胶电泳实验试剂盒 | 电泳全套试剂 | 套 | 2

## 高中地理
高中地理教学仪器采购清单
编号 | 名 称 | 规格 功能 | 单位 | 采购数量
2 | 一般
02060 | 望远镜 | 双筒，7×35 | 个 | 11
3 | 支架
1 | 测量
10 | 长度
10005 | 钢卷尺 | 2m | 盒 | 1
10009 | 布卷尺 | 30m | 盒 | 1
12 | 时间
12016 | 世界钟 | 普及型 | 个 | 1
13 | 温度
16 | 其它
2 | 专用仪器
28 | 地理
28001 | 地球运行仪 |  | 件 | 1
28005 | 太阳视运动仪 |  | 件 | 1
28021 | 流水作用演示装置 | 应能通过模拟实验装置演示流水作用过程 | 套 | 1
28026 | 大气环流实验器 | 应能通过模拟实验装置演示大气环流形成过程，外框采用全铝合金材料，产品尺寸不小于 690mm*525mm*60mm。 | 件 | 1
28028 | 日晷 | 球面式日晷，晷面应标有时间刻度、节气刻度线以及时差校正曲线；晷针平行于地轴并指向天北极 | 件 | 1
3 | 模型
34 | 地理
34001 | 平面政区地球仪 | 1∶40 000 000 | 个 | 4
34002 | 平面地形地球仪 | 1∶40 000 000 | 个 | 4
34004 | 立体地形地球仪 | 1∶40 000 000 | 个 | 1
34009 | 经纬度模型 | 320mm | 件 | 4
34013 | 晨昏圈地球仪 | 320mm | 个 | 1
34019 | 板块构造及地表形态模型 |  | 件 | 1
4 | 标本
44 | 地理
44001 | 岩石矿物标本 | 三大类岩石(岩浆岩、变质岩、沉积岩)，常见矿物(磁铁矿、黑钨矿、蓝铜矿、方铅矿、滑石、石英、云母、正长石、方解石、斜长石、磷灰石等) | 套 | 1
44002 | 土壤标本 | 红壤、砖红壤、黑钙土、紫色土、水稻土等 | 套 | 16
5 | 挂图、软件及资料
54 | 地理
540 | 教学挂图(图片)
54011 | 海洋地理教学挂图 | 4幅 | 套 | 1
81 | 工具
81151 | 地理野外实习用具 | 地质地貌小型地质包(帆布双背式)、地质锤(0.45kg或0.65kg)、罗盘(袖珍经纬仪)、放大镜(3倍～10倍)、多用铲(剑形双刃铲)、土壤标本盒(塑料多格)、盒尺(2000mm)各一件 | 套 | 10

## 高中通用技术
高中通用技术教学仪器采购清单
编号 | 名称 | 规格 功能 | 单位 | 订购数
8 | 其他实验材料和工具
81 | 工具
81002 | 一字螺丝刀 | Ф6mm，长150mm；Ф3mm，长75mm，工作部带磁性，硬度不低于HRC48。旋杆采用鉻钒钢，旋杆长度≥100mm，旋杆应经镀鉻防锈处理。手柄采用高强度PP+高强性TPR注塑成型，并有产品标记及标准编号 | 套 | 1
81003 | 十字螺丝刀 | Ф6mm，长150mm；Ф3mm，长75mm，工作部带磁性，硬度不低于HRC48。旋杆采用鉻钒钢，旋杆长度≥100mm，旋杆应经镀鉻防锈处理。手柄采用高强度PP+高强性TPR注塑成型，并有产品标记及标准编号 | 套 | 1
81004 | 尖嘴钳 | 150mm | 把 | 1
81007 | 木锉 | 200mm | 把 | 30
81014 | 钢丝钳 | 250mm | 把 | 1
81020 | 活扳手 | 250mm | 把 | 1
81025 | 平口钳 | 150mm | 把 | 2
81028 | 钻头 | φ2.5mm～φ6mm | 套 | 8
81310 | 羊角锤 | 250mm | 把 | 10
81314 | 大平板锉 | 200mm，有柄 | 把 | 20

## 高中心理
高中心理设备采购清单
序号 | 名称 | 规格尺寸/说明 | 单位 | 采购数量
1 | 宣泄尖叫壶 | 130*130*185，ABS树脂 内部设计有独特的降音功能，总空的管道让你在呐喊时依旧呼吸顺畅。 | 个 | 6
2 | 月牙抱枕 | 充气前67*37.5cm,颜色可选蓝色、灰色、红色等 | 个 | 8
3 | 陪伴玩具 | 高度30cm,内填PP绵，产品面料：海藻绒，可拆洗。 | 个 | 6
4 | 心理挂钟 | 表盘材料：PVC,镜面板质：玻璃，尺寸:12英寸（30.5厘米） | 个 | 3
5 | 单人沙发 | 简约风格，主材材质: 实木，单人位，产品规格：79*56*50cm | 把 | 6
6 | 屏风 | 2000*500，5页，结构材质：木质 色彩多种，温馨，全封闭 | 套 | 2
7 | 物品存放台 | 产品规格：700*300*750,材质 人造板。 | 个 | 6
8 | 石英细沙 | 净沙颗粒状，细盐大小。 | 斤 | 30
9 | 刮沙工具 | 材质：PP+TPR材质，产品规格：230*205*20 | 把 | 5
10 | 文件柜 | 产品规格：800*400*1800，材质：人造板、门框采购铝合金。 | 个 | 4
11 | 宣泄球 | 充气，材质: PVC，长度95cm | 套 | 4
12 | 心理室挂画 | 600*600,油画，色彩鲜艳、明快 | 幅 | 10
13 | 心理室拼画 | 500*500，油画，色彩鲜艳、明快 4幅/套（春、夏、秋、冬） | 套 | 11
14 | 心理团体辅导箱 | 1.配套指导方案为正规出版物，方案中提供的案例分为认识自我、学会学习、人际交往、情绪调适、升学择业以及生活和社会适应六个主题，辅导案例六个主题活动内容参照积极心理学理念，从“PERMA”的积极情绪、投入、人际关系、意义和目的、成就等五方面构建活动体系。（根据投标使用配套指导方案进行道具研发不得侵犯著作权所有人知识产权）。 2.活动数量：根据个体身心发展特点，六大主题每个主题不少于5个活动，共提供不少于60个活动。 3.活动道具：产品提供所有活动中至少38个的配套道具。道具包含模拟生活类、创意玩具类、心理文具类、辅助教案类、心理影音类、教育卡片类六大类，共提供道具不少于700件，例如积极心理学扑克牌、起始线缎带、藏宝图、我的小黑画纸、思维导图画板、身体部位卡、注意力分析表等。共4箱道具。 4.配套指导方案介绍团体心理辅导的概念与类型、功能、目标、理论基础、操作过程及常用技术。 5.旨在培养学生积极心理品质，将团体心理辅导与积极心理学相融合，阐述如何将积极心理学引入团体心理辅导活动中，培养学生的积极心理品质，提升学生的幸福感。每个活动均详细说明活动的设计理念、活动目标、心理学依据、活动所需道具、活动过程及所需注意的事项。 6.配备团体活动课气氛调节软件，用于团体辅导课暖身活动、课堂纪律约束及做为呐喊宣泄辅助。软件可通过声控装置，根据课堂氛围，系统可呈现不同活跃状态供心理教师进行观察。 *7.提供不少于6课时且与六大主题对应的心理教师示范课，示范课内容需取自配套指导用书并与相应道具对应。提供至少两种以上团体心理辅导专用活动道具质量检测报告，检测内容要求需至少包含可溶性铅、可溶性锑、可溶性砷等含量，检测结果需符合国家标准GB6675.4-2014。 | 套 | 1
15 | 拳击手套 | 渲泄拳击手套。材质：高密度聚氨脂加厚同心填充。（40z、60z、80z选一） | 套 | 8
16 | 录音笔 | 显示屏类型: OLED、附加功能: 收音机 录音功能 外放功能操作系统: 无操作系统、存储卡类型: TF卡、电池规格: 锂电池、屏幕尺寸: 1英寸 | 只 | 6

## 初中数学
初中数学教学仪器采购清单
新编号 | 名称 | 规 格 | 单位 | 采购数量
1 | 测量
10 | 长度
10005 | 钢卷尺 | 2000mm，最小分度值1mm，B型（自卷制动式），尺带宽不小于12mm，厚不小于0.15mm。示值误差不劣于QB/T 2444－1999的Ⅱ级。其余应符合QB/T 2443－1999。 | 盒 | 10
10009 | 布卷尺 | 纤维材质，盒式，测量长度30m，单位为10mm，最小分度值为1mm，软尺宽度不小于20mm，有CMC标志。在20N拉力作用下，每米伸长应不大于2mm。任意纵向200mm长加400N力不得断裂。终点线距盒门长度应不小于150mm。每5m长度加9.8N力应平直。 | 盒 | 2
2 | 专用仪器
20001 | 三角板 | 30°、60°直角三角板和等腰直角三角板各1，带把手。60°角所对直角边和等腰三角板的斜角边印有标尺，标尺长度≥50cm，最小分度值≤0.5cm，字体高度≥10mm | 套 | 145
20002 | 圆规 | 塑料，可调节松紧。圆规长度≥450mm，能在钢制黑板或者玻璃黑板定位，可夹粉笔 | 个 | 162
20003 | 丁字尺 | 主尺长度800mm，全长示值误差±1.2mm，单位厘米示值偏差±0.2mm。工作边直线度误差≤0.50mm，主尺平面度偏差下弯≤2.0mm，上翘≤1.0mm。 | 个 | 41
20004 | 量角器 | 直径500mm，双向标0º ～180º ，最小分度值1°，每5°、10°用长线，每10°标数字，带手柄 | 个 | 108
20005 | 方格黑板 | 600mm×900mm，50mm方格，油漆牢固。 | 块 | 22
20006 | 探索勾股定理的材料 | 用几何图形面积证明直角三角形斜边的平方等于两条直角边平方之和，以及应用勾股定理证明平方和的多种方法。 | 套 | 17
20008 | 探索圆的有关位置关系材料 | 两圆相离、相交、外切、内切、内含和同心，连心线 | 套 | 16
20009 | 探索几何形体展开操作材料 | 长方体、正方体、圆柱展开图，完整包在长方体、正方体、圆柱表面，可展开成平面图形，材料适合于多次操作。 | 套 | 28
20012 | 转盘 | 数字、色块、空白盘面可换，盘面直径≥135m，更换盘面时不需拆下指针 | 套 | 12
20507 | 塑料球 | 五种颜色，球径≥15mm，每种颜色10颗。配不透明袋1个，袋口有伸、缩拉绳。 | 套 | 10
20508 | 演示用七巧板 | 应由七种颜色，所组成的正方形不小于200mm×200mm，厚不小于lmm，能吸附在钢制黑板上。 | 套 | 25
20530 | 七巧板 | 应由七种颜色，所组成的正方形尺寸为80mm×80mm，厚1.5mm，用透明塑料盒装，盒子两面可用，一面只能拼成正方形后放置，一面可任意放置。 | 套 | 35
20533 | 空白骰子 | 正六面体骰子，边长≥15mm，各面空白，材质均匀的材料制成，可用铅笔写，橡皮擦除 | 套 | 10
3 | 模型
30001 | 几何形体模型 | 正方体（边长100mm）、长方体（140mm×100mm×60mm）、圆柱体φ60mm×100mm）、圆锥体（φ60mm×100mm）、四棱柱（60mm×60mm×100mm）、四棱锥（60mm×60mm×100mm）和球（φ60）组成。透明塑料盒包装。 | 套 | 19
30003 | 乘法公式表示图形 | 用图形面积表示两数和的平方、差的平方和平方差公式,附磁性橡胶，边长150mm | 套 | 10
30006 | 简单视图模型 | 正方体五个，尺寸不小于20mm×20mm×20mm，每个面有不同颜色。 | 套 | 3
30007 | 视图模型 | 模型为塑料制品。由长方体10个、三叉接头1个和圆柱形管组成。长方体边长为60mm×30mm×15mm,六个面上用不同颜色加以区分，圆管尺寸为￠38mm×48mm，三叉接头用三种颜色表示。用透明塑料盒包装 | 套 | 1
30008 | 简单几何体投影演示器 | 相交的三维平面，长方体、圆柱、圆锥、圆管在各面的投影图 | 套 | 10
30010 | 数轴模型 | 由钢制白板和指示器组成。钢制白板面积不小于180㎜×640㎜，表面有一带箭头的线条，线上标有-4、-3、-2、-1、0、1、2、3、4的刻度及数字，线条及数字印刷清晰。指示器正面印有一个箭头，箭头线宽大于3㎜，长度大于35㎜，印刷清晰无断线。 | 件 | 7
30011 | 勾股定理证明用图 | 用几何图形面积证明直角三角形斜边的平方等于两条直角边平方之和，以及应用勾股定理证明平方和的多种方法，含圆面积拓展。磁吸式 | 套 | 10
30012 | 几何图形 | 正方形、正五、六、八边形，磁吸式，各10片 |  | 8
30013 | 三角函数演示器 | 90°以内，正弦、余弦、正切的数值关系 |  | 1
8 | 其它实验材料和工具
81 | 工具
81001 | 白板笔 | 红、黑色 | 套 | 4
81002 | 方格纸 | 5mm方格 | 张 | 110

## 初中科学
初中科学教学仪器采购清单
新编号 | 名 称 | 规 格 | 单位 | 采购数量
2 | 一般
02001 | 钢制黑板 | 900mm×600mm，双面，墨绿色 | 块
02002 | 打孔器 | 齿口式，外径5mm、6.5mm、8mm、9.5mm，加通针（推荐） | 套 | 9
| 打孔器 | 刀口式，外径6mm、7mm、8mm、9mm,加通针，壁厚：铁1mm，铜0.5mm |  | 1
02003 | 打孔夹板 | 六个锥形孔，孔径16/12mm、23/71mm、25/19mm、31/25mm、36/29mm、44/36mm，锥度1∶10。 | 个 | 2
02004 | 打孔器刮刀 | 刀轴：硬度HRC40～45，总长83mm锥形，刮刀硬度HRC50～55 | 个 | 3
02011 | 直联泵 | 2XZ-0.5型，极限压力≤6×10－2Pa。进气口外径8mm，配压缩空气橡胶管，内径6.3mm，长度2.0m | 台 | 2
02013 | 两用气筒 | 抽气≤6.7×103Pa（50mmHg）。打气≥2.9×105Pa(3kgf/cm2)。附气嘴。吸气和打气嘴外径φ9mm | 个 | 7
02016 | 抽气盘 | 外径φ≥180mm，抽气口接口外径8mm。钟罩底部直径180mm，弹性材料悬挂是电铃。附2m长内径6.3mm压缩空气用橡胶管 | 套 | 2
02020 | 仪器车 | 600mm×400mm×800mm；车轮：Φ75mm，厚25mm；一轮带刹车；载重60kg，车架扭动≤15mm | 台 | 4
02022 | 水平尺 | 三水泡，长600mm | 个 | 10
02023 | 充磁器 | 磁场强度≥56kA/m，充U形磁钢磁极间距离大于28mm，截面积≤42mm×24mm，条形磁钢磁极截面积≤小于42mm×24mm，配磁回路软铁 | 台 | 3
02040 | 生物显微镜 | 1000X单目，40×，100×弹簧镜头物镜，反光镜，电光源可互换；调焦机构有可调式限位装置和阻尼装置 | 台 | 4
02041 | 生物显微镜 | 640×单目，40×弹簧镜头物镜，反光镜，电光源可互换；调焦机构有可调式限位装置和阻尼装置 | 台 | 76
02042 | 数码显微镜 | ①内置数码一体化显微镜，铰链式双目观察筒，320万像素图像传感芯片，USB2.0输出，白平衡功能，保证学生目镜下和电脑屏幕的显微图象同步清晰。③物镜：平场消色差物镜PLAN4×/0.1、PLAN10×/0.25、PLAN40×/0.65（弹簧）、PLAN100×/1.25（弹簧、油）。④内定位内倾式四孔物镜转换器。⑤复合式机械移动载物台140×132mm，带上限位装置，具有切片保护功能。移动范围76mm（X）×50（Y）mm，读数0.1mm。⑥阿贝式聚光镜N.A1.25（带光栏），齿轮齿条升降。 | 台 | 3
02051 | 放大镜 | 5倍（焦距≈50mm，误差≤8%），通光孔径30mm | 个 | 195
02076 | 电炉 | 1000W，密封式，加热盘面直径≥15cm | 台 | 1
02081 | 蒸馏水器 | 不锈钢，5L/h，220V，4500W。 | 台 | 1
02082 | 恒温水浴锅 | 不锈钢水箱，自动控温室温～100℃，分度值≤0.2℃。数显，220V，350W，5个烧杯架。 | 个 | 2
02101 | 听诊器 | 插入式单用听诊器，100Hz～500Hz衰减。≤12dB。 | 个 | 2
02115 | 透明盛液筒 | 无色透明塑料，Φ110mm×300mm，脱模斜度≤1°，壁厚≥1.5mm，透光率应≥90％。标尺零位在开口下20mm～30mm处 | 个 | 12
02116 | 透明水槽(方形) | 无色透明塑料，透光率≥85％，250mm×180mm×100mm，厚≥2mm。附无色透明塑料制集气架，圆孔Φ25mm，孔距190mm | 个 | 107
02117 | 透明水槽(圆形) | 无色透明塑料，透光率≥85％，Φ200×100，厚≥2mm，上口边缘平面度≤2mm。 | 个 | 42
02119 | 整理箱 | 矮型，340mm×290mm，高120mm带盖和手提环；装满水手提不变形 | 个 | 23
02121 | 塑料洗瓶 | 挤压型塑料洗瓶，250mL，带刻度 | 个 | 11
02122 | 试剂瓶托盘 | 尺寸（内）300mm×250mm×70mm，四边有护边，厚≥2mm，底部加强 | 个 | 17
02125 | 碘升华凝华管 | 无色透明硼硅玻璃，28mm×34mm，两端面应为凹面，玻璃手柄长90mm | 个 | 57
02126 | 玻璃注射器 | 全玻璃注射器，30ml，分度值1mL或2ml | 个 | 31
03001 | 物理支架 | 立杆2，A形座2，部件2套：平行夹2、垂直夹2，烧瓶夹、万向夹、台边夹、大铁环、圆托盘、绝缘杆、吊杆各1，吊钩4 | 套 | 2
03002 | 方座支架 | 方形座1，质量≥1.5kg，立杆1，垂直夹2，平行夹、烧瓶夹、大铁环、小铁环、吊杆各1 | 套 | 62
03003 | 多功能实验支架 | 组合座架1，滑块式垂直夹5，绝缘环2，吊钩4，烧瓶夹、万向夹、大铁环、方托盘各1 | 套 | 1
03004 | 升降台 | 85mm～235mm连续可调。上、下台面≥140mm×140mm、160mm×160mm。钢板厚度不小于1mm | 台 | 9
03005 | 万能夹 | 配方座支架用，万向夹，带球形万向接头 |  | 10
03006 | 三脚架 | 环内径75mm±5mm，宽16mm±1mm，厚度5mm～11mm；脚φ6mm，脚高150mm±5mm | 个 | 80
03007 | 泥三角 | 陶瓷，75mm | 个 | 100
03008 | 试管架 | 木质，8孔，孔径21mm | 个 | 50
KX1007 | 试管架 | 木质，8孔，孔径25mm4个，35mm4个 | 个 | 25
03009 | 漏斗架 | 木质两孔漏斗架，高350mm，孔径25mm | 个 | 6
03011 | 滴定夹 | 柱形或V形，滴定夹口间距176mm，一侧夹口跨度110mm，硅橡胶护套，夹持500mm平行度≤2mm，弹力7N～9N | 个 | 25
03012 | 多用滴管架 | 塑料，上下两排各10孔，孔径 ？Mm | 个 | 31
4 | 电源
04001 | 学生电源 | 直流稳压1.5V～9V，1.5V档，1.5A，1.05～1.5倍延时1s过在保护。输出不与外壳相联。机身采用铝氧化碳黑，侧板带有塑料提手。接线柱采用全铜有防脱落功能。 | 台 | 38
04004 | 教学电源 | 交流2V～12V，2V一档，5A；直流1.5V～12V，1.5、3、4.5、6、9、12伏六档，2A；40A、8s自动关断；1.05～1.5倍延时1s过载保护。输出不与外壳相联。采用铝板，机身采用铝氧化碳黑，侧板带有塑料提手便教师使用。接线柱采用全铜有防脱落功能。 | 台 | 8
04010 | 电池盒 | R20（1＃）电池用，接线柱。负极可用弹簧或弹性磷铜片。有串联接插口，电池装反时不能接通 | 个 | 170
1 | 测量
10 | 长度
10001 | 演示直尺 | 1000mm，宽45mm，带指示线框，木材、塑料或铝合金，分度值1cm，两面标分度，每10cm标数字，一面竖排，一面横排 | 只 | 4
10002 | 直尺 | 1000mm，分度值1mm，塑料或铝合金，宽26mm，厚8mm，倾斜面标分度线。起始处标“mm”。有“JY”标志 | 只 | 57
10004 | 钢直尺 | 300mm，0mm～50mm分度值0.5mm，其余1mm。宽25mm，厚1mm。有“CMC”标志 | 只 | 37
10005 | 钢卷尺 | 2000mm，分度值1mm，自卷制动式，尺带宽≥12mm，厚≥0.15mm。有“CMC”标志 | 盒 | 20
10010 | 游标卡尺 | 0mm～125mm，分度值0.02mm，有深度尺。有“CMC”标志 | 把 | 2
10011 | 外径千分尺(螺旋测微器) | 0mm～25mm，分度值0.01mm。有“CMC”标志 | 只 | 4
10015 | 测微尺 | 长1mm，100等分，10μm刻线外有一直径为Φ3，线粗为0.1mm的圆，刻线上复有厚度为0.17mm的盖玻片 | 个 | 2
11 | 质量
11003 | 托盘天平 | 100g，分度值0.1g，配6级（M2级）砝码，50g×1，20g×2，10g×1，5g×1。有“CMC”标志 | 台 | 115
11004 | 托盘天平 | 200g，分度值0.2g，配6级（M2级）砝码，100g×1，50g×1，20g×2，10g×1，5g×1。有“CMC”标志 | 台 | 105
11005 | 托盘天平 | 500g，分度值0.5g，配6级（M2级）砝码，200g×1，100g×2，50g×1，20g×2，10g×1。有“CMC”标志 | 台 | 7
11018 | 案秤 | 10kg，最小秤量10g，准确度等级：三等，有“CMC”标志 | 台 | 1
11021 | 金属钩码 | 10g（Ф15mm）×l，20g（Ф18mm）×2，50g（Ф26mm）×2，200g（Ф32mm）×2，能叠放，配钩码盒 | 套 | 12
12 | 时间
12003 | 电子停表 | 专用型，全时段分辨率0.01s，有防震、防水功能，电池更换周期≥1.5年 | 块 | 2
12010 | 节拍器 | 机械式：40拍/分～208拍/分，39档。四种（2、3、4、6）鸣铃模式。或电子式，1拍/分～200拍/分，四种节模式（0、2、3、4） | 个 | 1
12011 | 沙漏 | 玻璃制，沙漏时间5min误差10%，塑料支座，尺寸大于Φ8mm×15mm | 个 | 3
12015 | 日晷 | 非固定，赤道式，晷面Ф300mm，晷面与晷台夹角0º～60º可调，晷针Ф5mm，时刻线每15º一长线，每7.5º一短线，时刻线2～22时。无节气线 | 个 | 1
13 | 温度
13001 | 温度计 | 局浸式，有机液体，0℃～100℃，最小分度值1℃，≤±1℃ | 支 | 765
13003 | 温度计 | 局浸式，水银，0℃～200℃，最小分度值1℃，100℃以内≤1℃，100℃以上≤±1.5℃ | 支 | 29
13004 | 演示温度计 | -5℃～100℃，分度值1℃，0℃以上误差±1℃。全长≥565mm，感温泡长度≥30mm，感温泡距离标尺下线≥135mm，标尺全长≥350mm。标度板上标摄氏温度℃和热力学温度K。 | 台 | 19
13010 | 体温计 | 口腔用水银体温计，35℃～42℃，分度值0.1℃，应有“CCV”标志，盒式，带绳 | 支 | 322
13011 | 电子体温计 | 35.0℃～41.0℃，分辨率0.1℃，测量稳定时有提示或标志，记忆一次测量数据，自动关机 | 支 | 5
13021 | 最高温度表 | —15℃～80℃，分度值0.5℃ | 支 | 11
13022 | 最低温度表 | —50℃～40℃，分度值0.5℃ | 支 | 11
13023 | 干湿球温度计 | —35℃～45℃，分度值0.5℃，外形尺寸300mm×100mm×30mm。附对照表 | 付 | 136
14 | 力
14001 | 条形盒测力计 | 盒式，指针式，0N～10N，分度值0.2N。刻度尺长80mm | 个 | 16
14002 | 条形盒测力计 | 盒式，指针式，0N～5N，分度值0.1N。刻度尺长80mm | 个 | 165
14003 | 条形盒测力计 | 盒式，指针式，0N～2.5N，分度值0.05N。刻度尺长80mm | 个 | 55
14004 | 条形盒测力计 | 盒式，指针式，0N～1N，分度值0.02N。刻度尺长80mm | 个 | 130
14005 | 圆筒测力计 | 外筒端面指示，0N～5N，分度值0.1N，刻度尺长100mm | 个 | 7
14006 | 圆筒测力计 | 外筒端面指示，0N～1N，分度值0.02N，刻度尺长100mm | 个 | 5
14008 | 平板测力计 | 平板指针式，0N～5N，分度值0.1N。刻度尺长100mm | 个 | 39
14011 | 演示测力计 | 平板指针式，0N～2N，分度值0.04N，刻度尺寸长200mm | 个 | 25
14012 | 拉压测力计 | 盒式，指针式，－10N～10N，分度值0.2N，刻度尺寸长125mm | 个 | 14
15 | 电
15001 | 演示电表 | DC：200μA、0.5A、2.5A,2.5V、10V；检流计：－100μA～0～100μA。5kΩ/V。2.5级 | 只 | 10
15008 | 直流电流表 | 2.5级，0.6A/3A，压降：75mV。 | 只 | 165
15009 | 直流电压表 | 2.5级，3V/15V，满度电流：1mA。 | 只 | 130
15010 | 灵敏电流计 | －300μA～0～300μA，G0档内阻80～125Ω；G1档内阻4kΩ～3.0kΩ。 | 只 | 24
15011 | 多用电表 | DC：0.05mA～5A六档，0.25V～1000V八档，2.5级；AC：10V～1000V五档，R：×10～×10K四档。L：2H～1000H。C：0.03μF～0.3μF。一个转换开关 | 只 | 3
15013 | 数字多用电表 | 4-1/2位，DCV：200mV～1000V，0.1％±5；ACV：200mV～750V，DCA：2mA～20A，ACA：200mA～20A，R：200Ω～20MΩ，电导：0.1nS～100nS，C：20nF～200μF，f：20kHz～200kHz，二极管、三极管测试，通断，峰值保持，功能保护，防震保护，（例：VC9807A±型） | 只 | 3
16001 | 密度计 | 测密度＞1，密度：1.000～2.000 | 支 | 45
16002 | 密度计 | 测密度＜1，密度：0.700～1.000 | 支 | 45
16003 | 酸度计(pH计) | 笔式，测量范围pH 0.0～14.0，0.2级。 | 个 | 1
16007 | 指南针 | 全封闭，中文标示四个方向，分辨率5°，指向误差≤3°，定位时间≤5s，外径≥50mm | 个 | 116
16008 | 空盒气压计 | 多膜盒，80kPa～106kPa,倾斜90°时指针改变≤分度值，最大误差≤0.25kPa。 | 台 | 1
16009 | 空盒气压表 | DYM3型，800hPa～1064hPa，分度值1hPa，测量误差≤±2.0hPa。温度表－11℃～±41℃，最小分度值：1℃ | 台 | 2
16015 | 血压计 | 上臂电子式 | 台 | 3
2 | 专用仪器
21 | 力学
21001 | 圆柱体组 | 纯铜、铝（或铝合金）、铁（钢）各1，直径20mm，高32mm，每个圆柱体配网兜（质量小于0.01g）1个 | 套 | 77
21002 | 立方体组 | 黄铜（边长20mm）、铁（边长20mm）、铝（边长25mm）、铝（边长30mm）、木材（边长50mm）各1个，带不锈钢挂钩 | 套 | 57
21003 | 运动和力实验器 | 小车、平面板、过渡片、斜面板、挡板、支架、小球（大小钢球各1个、玻璃球1个）及空盒、毛巾、棉布。小车100g，平面板800mm，斜面板200mm，过渡片厚0.8mm～1mm，钢球2个、玻璃球1个，斜面板调节角度0°～30° | 套 | 47
21004 | 惯性演示器 | 弹簧片式或弹簧式，托球板用软线与支架连接，实验成功率≥98％。 | 套 | 10
21005 | 摩擦计 | 摩擦板、摩擦块组成，附棉布、毛巾、木砂纸及固定胶合板。摩擦板600mm×60mm×10mm。摩擦块110mm×50mm×35mm，50g±2g。摩擦块钩码孔两个，Ф28mm，端面有挂钩 | 套 | 27
21006 | 螺旋弹簧组 | 极限拉力为4.9N、2.94N、1.96N、0.98N和0.49N各一，带全长50mm挂钩（有指针），两端为圆拉环，有标度板 | 组 | 2
21007 | 阿基米德原理实验器 | 筒1（内径50mm，质量≤20g）、圆柱体1(外径50mm，体积：1.0×105mm3，质量≥120g)、溢液杯1(内径≥88mm，溢液下口不低于70mm，溢液管内径不小于10mm，管口向下倾斜)。筒和圆柱体外应有三条容积（或体积）等分线，溢液杯有二条容积标尺（分别从溢液管口向下及向上，溢液管以上容积200mL）。 | 套 | 67
21008 | 阿基米德原理及其应用实验器 | 筒1、圆柱体1、溢液杯1（筒、圆柱体、溢液杯同“阿基米德原理演示器”），增加：低重心浮筒1、低重心浮筒配重1，选配：专用量杯1、潜水艇模型1、环形浮标1、沉浮子1。 | 套 | 83
21009 | 液体压强与深度关系实验器 | 低重心实验筒、砝码组、浮标环和盛液筒组成。 | 个 | 68
21010 | 连通器 | Ф30mm粗管、Ф12mm细管、弯管和带球管各1。玻璃管壁厚1mm，粗管上部与底座固定，可用无色透明塑料。 | 个 | 11
21012 | 浮力原理演示器 | 透明大水箱、小水箱、排气管，浮体、连通管A、B及控制阀和支架组成，大水箱Ф150mm，高200mm，连通管A中部装有阀门，连通管B伸入小水箱的管口与小水箱上口平面的距离≤2mm。 | 套 | 4
21013 | 物体浮沉条件演示器 | 由透明盛液筒、浮体（可漂浮、悬浮或下沉，体积、质量都应可独立改变）及附件（U形杯、叉子、注射器、密度计（>1））组成，悬浮有微调。 | 套 | 21
21014 | 潜水艇浮沉演示器 | 注射器控制，乳胶管连接。模型中间为透明气室，顶部有吸排气孔，下端有进水孔。水中倾斜≤10º。 | 套 | 26
21015 | 液体内部压强实验器 | 承压盒，支杆、硅胶管、过渡接头、配接乳胶管、硅橡胶膜组成，承压盒内径应为Φ36～Ф38mm，配硅橡胶模，有手动转动机构。 | 套 | 138
21016 | 微小压强计 | 由U形管、标度板、三通管及弹簧夹组成；U形管外径6mm，高≥380mm，可移动微调，标度总长300mm，0位在中间，分度线为5mm，用硅橡胶管连接，附30mL塑料注射器。 | 台 | 75
21017 | 液体对器壁压强演示器 | 透明圆缸（内径100mm，深300mm），侧壁一侧60mm、140mm和220mm处有三个喷嘴，另一侧深140mm有一个喷嘴。配四个喷嘴塞或盖。有表示深度的标尺。 | 台 | 23
21018 | 气体浮力演示器 | 抽气杠杆式，体积比为2的大、小浮体，附配重。 | 套 | 14
21019 | 马德堡半球 | 由带拉手的两半球和底座组成。球体外径应不小于φ80mm，带外径应为Ф8mm气嘴和旋式阀门，附压缩空气用橡胶软管（内径6.3mm±0.75mm），管长≥500mm和≥300 mm各一根。 | 套 | 5
21020 | 大气压系列实验器 | 用充水法、抽气法研究大气压存在，空气压强与密度的关系，大气压应用，粗测大气压，9个实验。 | 套 | 25
21021 | 压力和压强演示器 | 压强小桌，外形≥200mm×100mm×100mm，脚的外径10mm，配多孔弹性材料，尺寸不小于220mm×120mm×50mm。 | 盒 | 12
21022 | 流体压强和流速的关系演示器 | 气体式，管径变化为小→大，小直径管进；液体式，管径变化为小→大或小→大→小；U形压差计显示压强，测压管口位于流速管中央，管口面垂直于流速管轴线。 | 个 | 4
21030 | 杠杆 | 塑料或铝合金制，由杠杆、固定轴、调平装置和5个挂钩（1个向上）组成，杠杆500mm×25mm×8mm，每5厘米印长线并标数字，杠杆中心轴线上方6mm处安装Ф4mm轴套。轴长80mm。螺母质量10g，螺杆上螺纹长20mm。 | 套 | 81
21031 | 演示滑轮组 | 单2，三并2，三串2。单滑轮Ф40mm、三并滑轮Ф70mm、三串滑轮Ф40mm、Ф53mm和Ф70mm。滑轮绳长1m，直径1mm。单边悬臂式滑轮框，上下挂钩互成90°或可转动。每个滑轮组中有一个可止动滑轮。 | 组 | 10
21032 | 滑轮组 | 单4，二并2，二串2。单滑轮Ф40mm，二并滑轮Ф40mm，二串滑轮Ф40mm、Ф53mm。滑轮绳1m，直径1mm。单边悬臂式滑轮框，每个滑轮组中有一个可止动滑轮。 | 组 | 81
21033 | 滚摆 | 金属摆轮Φ125mm，0.6kg～0.8kg，红、白相间数等分色格。摆轴Φ8mm×160mm。摆轴上两个穿线孔距离140mm，孔径Φ2mm。支架高460mm，横梁长300mm。前10次回升高度递减量≤65mm。 | 个 | 7
21034 | 离心轨道 | 环内径≥140mm，短坡高≥120mm，长坡高/圆环半径倍数≤4.0。钢球和塑料球Φ25mm。球自长坡顶部滚下，应能连续沿轨道滚动一周，在轨道顶部保持与轨道接触，在短坡顶部进入接球装置。 | 套 | 2
21036 | 初中力学演示板 | 含实验板（36cm×24cm×2cm，96孔）4块，双向测力计2套，大滑轮（Φ120mm）2个，小滑轮（Φ60mm）4个，平直导轨1支，平抛导轨1支，三角支板4个，小车2辆，力矩片6片，拉簧2个，重锤1个，滑轮联杆2支，滑轮挂钩2支，支承杆6支，调节杆2支，惯性块2块，塑料吊环4个，色圈4片，以及紧固销、小接插座、挂钩、卡环等结构件。 | 套 | 5
21037 | 飞机升力原理演示器 | 平行风源，机翼下表面水平，机翼倒置后不能上升。 | 套 | 3
21039 | 拉、压两用弹簧 | 外形尺寸不小于Φ20mm×50mm，两端有环，拉力（或压力）30N下变形量约2倍（或1/2） | 个 | 30
21040 | 简易气垫运动体 | 带阀门的气垫座1个、气球3个、吹嘴1个、吹嘴套2个 | 套 | 95
21040 | 液体对流演示器 | 矩形玻管框200mm×170mm,管内径≥12mm。一角有长50mm加液管 | 件 | 27
21041 | 浮沉球 | 外形尺寸相同，水中浮、沉和悬浮各1，悬浮有体积微调 | 套 | 20
21042 | 斜面小车 | 斜面815mm×100mm×20mm，小车100mm×80mm×40mm，200g，在1∶35坡度的斜面上自动滑下；摩擦块100mm×80mm×40mm，两摩擦面，砝码筒质量6g | 套 | 15
21042 | 物体受力与运动实验器（计算机数据采集处理系统实验用） | 含直流电机、电池、绕线盘和电源开关；直流电机额定电压3V，空载电流小于50mA，悬挂200g重物匀速上升时工作电流不大于150mA；使用R6干电池二个；电源开关应能控制电机正/反向旋转，中间为停；绕线盘外应有标志，可以直观看到绕线盘旋转方向，线长为800mm±50mm；装置固定在力传感器上。 | 套 | 1
21043 | 摩擦力实验装置（计算机数据采集处理系统实验用） | 由底板、牵引电机、摩擦底面、摩擦块构成，底板上可固定力传感器；直流电机牵引，正反向转动可变，电压宜为3V；牵引速度为18mm/s～25mm/s；摩擦面积可变（质量不变）； 物体质量可变；底板长1m。 | 套 | 1
21043 | 大气压强测量实验器（计算机数据采集处理系统实验用） | 由底板、滑动板、扳动臂和注射器组成；采用一次性塑料注射器，注射口应密封，宜采用5mL的注射器；注射器应能固定在底板上，通过扳动臂和滑动板，能均匀连续拉动注射器的活塞；底板上能固定力传感器。 | 套 | 1
21044 | 液体压强实验器 | 密封透明容器一个，盖上有可插细管的接口和充气接口。充气接口可接充气设备和连接气压传感器，并可封闭充气口；细管长应为800mm～1000mm，透明，内径应为5mm～6mm，顶部开口；容器的容积应为约500mL,直径应大于细管内径的10倍；密封性能：将容器中盛水，向容器充气，使得谁在细管中上升，高度超过500mm，封闭充气口，在1min内管中液面下降应不大于2mm；用容积为30mL的一次性注射器充气。 | 套 | 2
21044 | 液体内部压强实验器（计算机数据采集处理系统实验用） | 由测压盒、支杆、连接胶管、过渡接头构成；测压盒为开口式，固定胶管；支杆上部有手动转动机构，通过机械传动可使测压盒绕主轴作360°旋转，支杆上部应有固定在透明盛液筒边沿的装置；支杆上应有标度尺，标度尺的零位应册测压盒的转轴中心，标度尺长300mm，最小分度值为1mm，每10mm出为长线，并标有厘米数，累积误差应不大于2mm；连接胶管宜采用硅胶管，规格宜为4mm×6mm（内径×外径），长度为550mm～600mm。 | 套 | 1
21045 | 流体压强实验器（计算机数据采集处理系统实验用） | 三段式，共长500mm～600mm；三段管到内径为28mm、21mm和13mm，允许误差为±3mm； 每段管道中部垂直于管道轴线的气体测量口，测量口应位于管道轴线附近，外部应有与气压传感器连接的接口；附有抽气泵，管道管径最小端应有与抽气泵的接口，抽气泵使用220V电网电源，电源输入端与外壳间的抗电强度：I类电器为1500V，II类电器为3000V，电源软线截面积应为0.75mm2。 | 套 | 1
22001 | 音叉 | 256Hz，距音叉1000mm处声强90dB | 个 | 7
22002 | 音叉 | 512Hz，距音叉1000mm处声强90dB | 个 | 7
22003 | 发音齿轮 | 80、40、20半圆形齿，附振动片。转轴下段1:20锥体,大端Ф10mm,长34mm | 个 | 7
22004 | 单摆 | 直径20mm钢球1个，摆线长1500mm。附方座支架用固定夹（摆线一点固定） | 套 | 14
22005 | 波动弹簧 | 130匝拉簧，旋绕比25～35，扁形钢丝宽2.5～2.8mm，厚0.6～0.8mm。刚度（2～5）×0.001N/mm |  | 1
22202 | 内聚力演示器 | 两φ20×50mm铅圆柱体（镶铁长1/2)、挤压器和二根扳杆组成，附旋转式刮削器,挤压孔Ф8mm×35mm，铁镶块上有Ф5mm通孔，两铅圆柱体压接后拉开力60N | 套 | 7
22203 | 空气压缩引火仪 | 透明有机玻璃气缸，内径Φ10mm，外径25mm,长130mmmm，底座Ф65mm。手柄Ф40mm，活塞杆Ф8mm。能引燃脱脂棉，不应使用硝化棉。 | 个 | 5
22205 | 机械能热能互变演示器 | φ16mm×1mm紫铜导热管，长65mm。摩擦绳φ4.5mm，长1m。C形夹有效夹持厚度为5mm～55mm | 套 | 1
22213 | 纸盘扬声器 | 直径不小于200mm，8Ω，功率5W | 台 | 1
22214 | 分子间隔演示器 | 高200mm细长颈瓶，颈高90mm，直径9mm，瓶身直径40mm，口部有标度线，带塞；有透明塑料底座；附5mL塑料注射器，10mL油酸 | 件 | 2
22215 | 液体表面张力演示器 | 圆形框、凸圆形框、正四面体框、正六面体框、收缩框五种 | 套 | 1
22216 | 气体做功内能减小实验器（计算机数据采集处理系统实验用） | 快速温度探头：固定在100mL一次性注射器内；连接方式：固定，或者能快速套上；热响应时间：不大于1s。 | 台 | 1
22218 | 热辐射吸收实验支架（计算机数据采集处理系统实验用） | 由底座、炉体和外罩构成；使用电压220V，功率80W；用于晶体熔解和凝固实验，加热试管中的晶体萘，不需搅拌，可以画出典型的图线；电源线与外壳间抗电强度应达到3000V（II类电器）；电源线截面积应达到0.5mm2,长度不超过1.5m。 | 台 | 1
23 | 静电、电流
23001 | 玻棒(附丝绸) | 有机玻棒，附面积应不小于350mm×350mm丝绸 | 对 | 115
23003 | 胶棒(附毛皮) | 聚碳酸脂棒，附面积应不小于150mm×150mm毛皮 | 对 | 115
23005 | 箔片验电器 | 金属外壳，透明玻璃观察面，毛玻璃非观察面，≤65%环境下带电后箔片张开角度约50°，在30°以上时间10min | 对 | 8
23007 | 指针验电器 | 金属外壳，透明玻璃观察面，毛玻璃非观察面，收敛式刻度。指针≥100mm。≤65%环境下带电后指针张开约50°，在30°以上的时间10min | 对 | 2
23008 | 感应起电机 | Ф275mm有机玻璃起电盘厚3mm，28片铝箔和纸箔间隔分布，剥离强度8N，无横梁悬臂结构；束状磷铜丝电刷。起电盘轴横向窜动量≤1mm，盘径向跳动量≤1.5mm | 台 | 2
23010 | 小灯座 | E10螺口灯座，黄铜口圈，弹性中心触点，导线或铜片连接。接线柱帽不能旋下，插接两用，铜质固定螺杆M4，防松脱弹簧垫圈，铜质垫片 | 个 | 285
23011 | 单刀开关 | 单刀单掷，铜质闸刀宽7mm厚0.7mm，接线柱帽不能旋下，插接两用，铜质固定螺杆M4，防松脱弹簧垫圈，铜质垫片 | 个 | 130
23012 | 滑动变阻器 | 10Ω，2A，康铜电阻线，额定电流工作30min温升≤300℃。接线柱有防松动装置 | 个 | 125
23013 | 滑动变阻器 | 50Ω，1.5A，康铜电阻线，额定电流工作30min温升≤300℃。接线柱有防松动装置 | 个 | 6
23014 | 滑动变阻器 | 5Ω，3A，康铜电阻线，额定电流工作30min温升≤300℃。接线柱应有防松动装置 | 个 | 3
23018 | 电阻圈 | 5Ω/1.5A,10Ω/1A,15Ω/0.6A，连续工作2h，阻值误差≤1％ | 组 | 45
23019 | 电阻定律演示器 | Φ0.3mm、Φ0.5mm、Φ0.8mm镍铬丝，Φ0.3mm、Φ0.5mm、Φ0.8mm康铜丝，长度均为100cm，通过接线柱固定在底板上，有串联连接片，铜质接线柱和连接片 | 个 | 2
23020 | 电阻定律实验器 | Φ0.3mm、Φ0.5mm、Φ0.8mm镍铬丝，Φ0.3mm、Φ0.5mm、Φ0.8mm康铜丝，长度均为50cm，通过接线柱固定在底板上，有串联连接片，铜质接线柱和连接片 | 个 | 30
23022 | 教学电阻箱 | 开关式，0Ω～9999.9Ω，×1000、×100、×10为0.5级，×1为1级，×0.1为2级 | 个 | 1
23030 | 演示线路实验板 | 36cm×24cm×2cm的96孔板6；4W/5Ω、15Ω、20Ω各1，8W/10Ω2；R20电池座6；单极开关3；双极开关2；接线柱座6；电压表座3；电流表座3；灯座3；三角支板4；吊环6；压紧螺栓7；压紧环3；开口销钉、小接插座、康铜丝、镍铬丝、小灯泡、导线等结构件和附件 | 套 | 2
23031 | 初中电学演示箱 | 磁吸式（教学演示用） | 套 | 8
23032 | 学生线路实验板 | 36cm×24cm×2cm的96孔板1，4W/5Ω2，8W/10Ω2，R20电池座4，单极开关3，灯座3，小接插座10，导线22 | 套 | 75
23033 | 单刀双掷开关 | 单刀双掷铜质闸刀宽7mm厚0.7mm，接线柱帽不能旋下，插接两用，铜质固定螺杆M4，防松脱弹簧垫圈，铜质垫片 | 个 | 45
23034 | 双刀双掷开关 | 双刀双掷铜质闸刀宽7mm厚0.7mm，接线柱帽不能旋下，插接两用，铜质固定螺杆M4，防松脱弹簧垫圈，铜质垫片 | 个 | 4
23035 | 焦耳定律演示器 | 演示板，液体式，透明贮液筒3，底座3，电阻圈3（4Ω2，2Ω1，误差≤±5%），两数字温度计误差±1℃，能锁存 | 套 | 3
23036 | 焦耳定律实验器 | 演示板，液体式，透明贮液筒3，底座3，电阻圈3（4Ω2，2Ω1，误差≤±5%），用玻璃液体温度计 | 套 | 25
23037 | 保险丝作用演示器 | 变压器输出≤14.5V，≥10A时≥12V；1A、2A、3A、5A铅保险丝；单芯铜线0.5mm长80mm10根；绝缘导线3A，290mm30根；单芯裸导线0.7mm，285mm10根；多芯短路导线150mm两端有接线夹；12V50W4和12V10W2灯泡，外观采用铝合金框架结构。 | 套 | 11
23039 | 金属导体电阻与温度关系演示器 | 用3V电源，Ф≤0.3mm铁线绕成螺旋形，2.5V小灯泡，外观采用铝合金框架结构。 | 件 | 2
23042 | 玻璃导电演示器 | 带隔离变压器，有防护罩，玻璃体位置适合于用酒精灯加热。外观采用铝合金框架结构。 | 件 | 1
23043 | 导体电阻实验器 | 分别由三种材料的金属线组成，长 400mm～500mm；金属线材料宜选用铁、镍铬、康铜；3）* 线径分别为0.25mm和0.35mm；电阻率分别约为50×10－8Ω·m、110×10－8Ω·m和10×10－8Ω·m。 | 套 | 1
23045 | 焦耳定律实验器（计算机数据采集处理系统实验用） | 由三个容器筒构成，每个容器筒可固定温度传感器探头1个，可安装电阻；电阻阻值应为：30Ω二个、20Ω二个、10Ω二个，组合方式可为两种，可换：a) 20Ω二个、10Ω二个，其中一个10Ω电阻不安装到容器筒中；b) 30Ω二个、10Ω个、20Ω一个，其中一个20Ω电阻不安装到容器筒中；c) 电阻的误差应不大于1％，功率为1W；采用接线柱连接。 | 台 | 1
24 | 电磁、电子
24001 | 条形磁铁 | 长180mm铝铁碳条形磁钢一对，截面积405mm2，配磁力线闭合铁片，表观磁感应强度≥0.070T | 对 | 63
24002 | 蹄形磁铁 | 长80mm铝铁碳U形磁钢一个，截面积200mm2，配磁力线闭合衔铁，表观磁感应强度≥0.055T。 | 个 | 98
24003 | 磁感线演示器 | 油封铁粉式，环境温度大于10℃时摇匀铁粉每次≤20s | 套 | 4
24004 | 立体磁感线演示器 | 铁针事先未排好方向或位置，显示条形、U形永磁铁的空间磁场分布 | 套 | 9
24005 | 磁感线演示板 | 有≥132个内含自由活动小铁棒空穴的透明投影板3块，圆线圈（可组成螺线管、单个圆线圈、亥姆霍兹线圈）和方线圈，铁芯板和铁环能放进螺线管，磁针、铁芯棒、铁环和投影板座组成 | 套 | 7
24006 | 电流磁场演示器 | 油封铁粉盒式，显示通电直线电流、单匝线圈、螺线管的磁场分布 | 套 | 10
24007 | 菱形小磁针 | 菱形小磁针16支，磁针28mm×8mm，磁针体中间铆接铜轴承套的嵌玻璃轴承；平均磁感应强度≥5mT | 套 | 34
24008 | 翼形磁针 | 翼型磁针2支，针体140mm×8mm，磁针体中间铆接铜轴承套的嵌玻璃轴承。平均磁感应强度≥9mT | 对 | 31
24009 | 演示原副线圈 | 原线圈架内径13mm，外径22mm，0.59mm线400±8匝，副线圈架内径35mm，外径49mm，0.27mm线2000±50匝；软铁芯Φ12mm×113mm，有塑料手柄 | 套 | 6
24010 | 原副线圈 | 原线圈架内径11mm，外径15mm，0.44mm线240匝，副线圈架内径24mm，外径30mm，0.23mm线755匝；软铁芯Φ10mm×77mm，有塑料手柄 | 套 | 25
24011 | 蹄形电磁铁 | 磁路≥220mm，磁极面中心距≥40mm。线圈架两端有铜质接线柱，铜质焊片及垫圈。吸力≥49N，剩余磁力≤5.88N。工作电压≤6V，电流≤1A | 组 | 1
24012 | 电磁铁实验器 | 线圈2组、柱形铁芯1个、蹄形铁芯1个、衔铁2个，附连接导线3根，500mA时产生的吸力应能提起200g物体 | 台 | 35
24013 | 电铃 | 电磁铁、衔铁、铁铃、衬板和底座。直流3V～6V。线圈电阻10Ω～20Ω。衔铁的触点为银质，φ75mm自行车铃盖 | 个 | 1
24014 | 演示电磁继电器 | 200mm×90mm×230mm立式，DC9V60mA，吸合≤48mA，释放≥10mA。接触电阻常闭lΩ常开＜0.5Ω。触点开距≥2mm。触点表面镀银或镀镍。线圈外有绕向标志，500次无误动作 | 个 | 14
24015 | 电磁继电器 | 透明外壳，6V30mA；吸合≤30mA，释放≥7.5mA。触点＜0.2Ω纯银或经表面处理铜，铜质螺钉接线柱。引线颜色与接线柱帽相同，接线柱旁有标志 | 个 | 77
24016 | 磁场对电流作用实验器 | Ф2mm铜棒1、接线柱、导轨、U形磁钢、有固定磁铁（磁极方向可换）的底板。导体滚动电流≤2A。附砂纸 | 套 | 60
24017 | 左右手定则演示器 | 底座190mm×140mm×4mm底座，撑杆440mm；接线板150mm，红、黑接线柱；正方形线圈框架内边长为63mm；多股引线截面积≥0.8m2；150匝；线圈中部到底座高度46mm | 个 | 54
24018 | 小型电动机实验器 | 卧式，M4接线柱。启动：直流永磁和并励≤3V，串励≤6V，交流并励≤4V，交流串励≤8V；空载：直流永磁1.5V时≤0.5A，直流串励6V时≤0.8A，交流并励4V时≤1.8A，5V时≤2.0A，交流串励8V时≤0.8A，附拆装工具；长期使用存放盒 | 套 | 178
24019 | 手摇交直流发电机 | 定子：永磁体和极靴，两极转子，1600r/min时空载交直流电压≥8V。16Ω负载输出交、直流电压≥5V；作电动机使用启动≤4V，≤0.4A，配4.8V0.3AE10螺口灯泡 | 个 | 10
24020 | 电机原理说明器 | 直流电动机：串激，4V～16V，并激，10V～6V；直流发电机：定子6V，180r／min输出＞80μA；交流发电机：定子6V，使电流计指针左右偏转满刻度；串激24V | 个 | 5
24024 | 能的转化演示器 | 模块式，机械能－电能2，互连可发电/电动；风力发电1；太阳能电池1；发光二极管1；白炽灯1；半导体制冷 (热)/温差发电1，电压指示（－2.5V～0～2.5V）1，镍氢蓄电池1；专用电源12V/4A1；配水槽1；连接导线。可吸合在钢制黑板上 | 套 | 2
24025 | 能的转化实验器 | 内容同“能的转化演示器”，模块不附磁钢 | 套 | 15
24026 | 磁悬浮演示器 | 产品由演示座、电磁铁、地球仪模型、电源线等组成。演示座采用ABS工程塑料制作，总高度约180mm；电源线长度不小于1500mm，抗电强度3000V。 | 套 | 7
24028 | 磁针消磁器 | 交流消磁，开放磁感线铁芯，常开式按钮开关控制 | 台 | 1
29025 | 条形磁铁 | 长112mm铝铁碳条形磁钢一对，截面积135mm2，配磁力线闭合铁片，表观磁感应强度≥0.058T | 对 | 72
29026 | 蹄形磁铁 | 长45mm铝铁碳U形磁钢一个，截面积63mm2，配磁力线闭合衔铁，表观磁感应强度≥0.05T | 个 | 17
29030 | 环形磁铁 | 外径36mm铁氧体环形磁铁一对，截面积54mm2，表观磁感应强度≥0.05mT | 套 | 12
29031 | 电磁感应演示器 | 滚动导体式，铁氧体磁极，匀强磁场区域≥100mm×100mm；实心黄铜棒，2A电流滚动；附微电流放大器（单根导线切割磁感线实验，配演示电表，放大倍数连续可调） | 台 | 7
29032 | 电磁铁实验器（计算机数据采集处理系统实验用） | 由底板、电源、转换开关、线圈、活动铁芯构成；转换开关可改变电磁线圈中电流的方向，中间为关；匝数分别为200匝、400匝和600匝；不加铁芯，电源电压为3V，各不同匝数线圈中部的磁感应强度分别为：200匝/0.6mT，400匝/1.3mT，600匝/1.5T；线径为0.25mm漆包线；活动式铁芯；安装在底板上，便于使用磁感应强度传感器测量，传感器与线圈的位置固定；电源：1.5V、3.0V。 | 套 | 2
29033 | 电磁感应线圈（计算机数据采集处理系统实验用） | 由矩形线圈和U形磁钢构成；线圈长边与短边的比例为2:1，线径0.41mm线圈，可接电源；实验效果：加0.5A电流时，线圈边的受力约为1N；线圈有固定在力传感器上的装置；有将力传感器固定在方座支架上的装置；U形磁钢的磁极宽度不小于线圈的一边长度。 | 台 | 2
29034 | 研究磁场对通电导体作用力实验装置（计算机数据采集处理系统实验用） | 由矩形线圈和U形磁钢构成；线圈长边与短边的比例为2:1，线径0.41mm线圈，可接电源；实验效果：加0.5A电流时，线圈边的受力约为1N；线圈有固定在力传感器上的装置；有将力传感器固定在方座支架上的装置；U形磁钢的磁极宽度不小于线圈的一边长度。 | 台 | 2
29035 | 玩具电动机 | 直流电机，电压宜6V；带固定装置，应能按底座在竖直面固定在方座支架立杆上（立杆直径12mm），参见图23；带绕线轮，绕线轮上能固定细线。 | 个 | 1
25 | 光学、原子物理
25001 | 光具盘 | 磁吸附式，矩形光盘650mm×240mm；圆形光盘Ф250mm，盘面四象限分别刻0º～90°，分度值1°。光学零件：梯形玻砖1，等腰直角棱镜1，半圆柱透镜1，小双凹柱透镜1，小双凸柱透镜1，大双凸柱透镜1，平面镜1，凹凸柱面镜1，正三棱镜2，双凸透镜1。半导体激光光源，可显示5条平行光，R6或R20电池电源 | 套 | 7
25002 | 凹面镜 | 玻璃基质镀反射膜镜，带镜框。凹面镜Ф100mm,f＝65mm；配支架和镜座 | 个 | 9
25003 | 凸面镜 | 玻璃基质镀反射膜镜，带镜框。凹面镜Ф100mm,f＝－65mm；配支架和镜座 | 个 | 9
25004 | 玻璃砖 | 无色光学玻璃，梯形上底35mm，高35mm，两底角60°、45°，厚15mm。一梯形面为粗加工面，其余为精加工面 | 块 | 75
25005 | 光具座 | 光学元件同“光具组”。导轨长1000mm。金属滑块，金属标尺，刻度900mm，分度为lmm，全长误差≤±1mm，等分度误差＜0.2mm；用交、直流6V～8V，功率≤5W光源，出口处照度≥5001x，500mm处照度≥3001x | 套 | 50
25006 | 光具组 | 双凸透镜2，平凸透镜1；双凹透镜1；黑色“l”字屏1，白光屏1，毛玻璃光屏1；光源出口照度≥500lx，0.5m处照度≥出口照度的3／5；支承机构应能使光路上元件的光心等高，有标记。蜡烛台1，能调节焰心高度 | 套 | 61
25007 | 三棱镜 | 三棱镜体边长25mm，相邻两角60°，棱长80mm。支架能作任意方向的转动，并能停止在任意位置，底座 | 个 | 6
25008 | 白光的色散与合成演示器 | 由光源、ZF3玻璃三棱镜，两块棱镜应配对，顶角为60°，有效边长不小于25mm，高度不小于25mm，非工作面唐砂和三棱镜台、光屏、支承系统组成；不小于8W白炽灯光源。 | 套 | 13
25010 | 平面镜成像实验器 | 半透膜平面镜尺寸：150mm×100mm，厚5mm，镜片边缘倒边倒角，镀膜面有标志，支架2个，物体2个，像物字符分别为左右对称的英文字F | 套 | 37
25011 | 光的传播、反射、折射实验器 | 可显示光路的透明材料半圆玻砖，半导体激光光源。附平面反射镜。蓝色底盘，印角度盘（法线两侧0º～90º） | 套 | 61
25014 | 光的三原色合成演示器 | 红、绿、蓝三原色投影到白屏观察，单色光成像尺寸直径≥80mm | 件 | 3
25102 | 照射灯 | 12V，50W射灯，使用220V电源，配红、绿、蓝滤光片 | 套 | 1
25103 | 红、绿、蓝滤光片 | 带通滤光片，红（700nm）、绿（540nm）、蓝（460nm），配照射灯。 | 套 | 11
25104 | 光的反射、折射演示器 | 可显示光路透明材料半圆玻砖，Ф150mm、厚8mm；半导体激光光源，光源配固定架，能绕盘360°旋转，附反射镜、漫反射镜、两个矩形玻砖。Ф300mm蓝色底盘，印角度盘（法线两侧0º～90º） | 件 | 11
26 | 化学
26001 | 水电解演示器 | 霍夫曼式，厚壁毛细管尖嘴导管氢气出口，（与阀门间总容积≤1mL）。容积10mL贮气漏斗氧气出口，加液漏斗容积≥80mL。碱式用玻璃－乳胶管球阀门，不锈钢电极；酸式用旋转式玻璃阀门，铅电极。电极面积≥200mm2 | 台 | 35
26003 | 原电池实验器 | 透明塑料容器及盖、铜、锌、铝极板各1块、电极卡和接线柱。电极板≥20mm×40mm×1mm | 个 | 5
26006 | 贮气装置 | 整体Ф164mm高225mm，贮气室3000mL，贮水室约1000mL，透明372材料，底座ABS塑料。含导气阀、橡胶塞、玻璃管、进排水口、密封圈 | 台 | 4
26010 | 溶液导电演示器 | 电表式，10mA，DC6V，串联1kΩ电位器，560Ω电阻。五组溶液同时比较，1×7开关（其中一档校准），石墨电极 | 台 | 2
26011 | 微型溶液导电实验器 | 电表式，10mA，DC3V，串联560Ω电位器，270Ω电阻。不锈钢电极。附微型容器五个 | 套 | 15
26015 | 化学实验装置磁性教具 | 初中化学教学用仪器图，可拼成所有实验，带磁性橡胶，单张图A4幅面 | 套 | 2
26017 | 化学实验废水处理装置 | 主体透明，pH值测试、酸碱废液中和、重金属凝聚和过滤 | 套 | 2
62018 | 元素学习卡 | 印有原子序数、元素符号、元素名称、外围电子层排布、相对原子质量，白板纸印，幅面30mm×50mm，共114张，塑料盒包装 | 套 | 1
27 | 生物
27001 | 解剖器 | 不锈钢，直刃手术刀、弯刃手术刀、直尖头手术剪、弯尖头手术剪、直敷料镊、单弯牙用镊、探针七件套，配袋 | 套 | 67
27002 | 解剖器 | 不锈钢，圆刃解剖刀、直刃解剖刀、单弯牙用镊、探针四件套，配袋 | 套 | 105
27003 | 解剖盘 | 275mm×195mm×25mm不锈钢底盘，石蜡、蜂蜡等混合 | 个 | 20
27008 | 植物光合作用、呼吸作用、蒸腾作用演示器 | 130mm×170mm×350mm透明塑料容器,透光率≥90％，含集气盖、试管、漏斗、带漏斗盖板、试管架、乳胶管 | 套 | 4
28 | 地理
28001 | 地球运行仪 | 直径140mm～160mm地球仪，球面示陆地、海洋，经、纬线间隔15º，回归线和极圈。地轴与黄道面夹角66.5º，地球可自转和公转，晨昏线变化和太阳直射点位置与节气对应。 | 件 | 1
28024 | 季风活动演示仪 | 发光二极管显示亚洲1月季风（亚洲高压、赤道低压、东北季风、西北季风）和7月季风（北太平洋高压、印度低压、西南季风、东南季风、东南信风），采用铝合金外框。 | 件 | 3
28025 | 日月食实验球 | 直径约120mm白色球、20mm和30mm黑色球各1个，有手柄 | 套 | 15
3 | 模型
31 | 物理
31003 | 抽水机模型 | 透明，吸取式，由筒身、活塞与活塞杆、进水阀、排水阀，进水管和出水管和储水池组成；筒身高度≥80mm，内径≥30mm。活塞行程≥50mm，进水单向阀门安装高度应在储水池上方，储水容积≥筒身容积的5倍 | 个 | 1
31004 | 离心水泵模型 | 由泵体、驱动机构、底座、进出水管部件组成，附漏斗、盛水筒。齿轮或皮带传动，传动比1:10。泵体中叶轮直径≥100mm。停用60min不经补充注水可实验 | 个 | 1
31008 | 汽油机模型 | 四冲程单缸汽油机模型。活塞运动压缩比1:6，整体高不小于300mm。正确显示各冲程动作 | 个 | 3
31010 | 磁分子模型 | 板面尺寸约270mm×170mm；磁分子为40mm×12mm磁针，在显示磁分子的混乱排列状态和规则排列 | 套 | 1
31011 | 电机模型 | 立式，300mm×230mm×100mm，起动≤6V、≤0.35A，直流发电机：正、反向转动转子，正、反向发光二极管亮；交流发电机：转动转子，正、反向发光二极管交替闪亮 | 个 | 2
31012 | 照相机成像模型 | 有效通光直径≥40mm凸透镜镜头，机身、≥90mm×90mm光屏和毛玻璃屏各1块，通过调焦使成像最清晰 | 件 | 2
32 | 化学
32003 | 初中演示用分子结构模型 | 比例模型：氢分子、氧分子、水、过氧化氢、一氧化碳、二氧化碳、二氧化硫、甲烷、乙炔、甲醛、氮气、氢原子、氧原子、碳原子，球棍模型：甲烷 | 套 | 6
32007 | 氯化钠晶体结构模型 | 球棍式可拆装，6孔草绿色球13个，6孔银灰色球14个，Φ3mm×60mm塑料棍54根，配塑料盒 | 套 | 3
32008 | 碳的同素异形体结构模型 | 球管式可拆装，金刚石、石墨、碳—60三种结构模型各一套，碳为黑色球，配塑料盒 | 套 | 3
33 | 生物
330 | 植物模型
33001 | 植物细胞模型 | PVC制，洋葱表皮细胞显微结构的立体模型，300mm×180mm ×50mm。示一个细胞的完整形态，细胞壁、细胞膜、细胞质、细胞核、核仁和液泡 | 件 | 1
33002 | 根纵剖模型 | PVC制, 单子叶植物玉米的根尖纵剖模型，高520mm放于支架上，根尖中部做不同方向的纵剖面 | 件 | 1
33003 | 导管、筛管结构模型 | PVC制，含环纹导管、螺纹导管、网纹导管、孔纹导管及筛管 | 件 | 1
33004 | 单子叶植物茎模型 | PVC制，单子叶植物玉米茎纵、横切面模型，120mm×400mm，跨径400mm，横切面约为整体断面的1／10，示表皮、机械组织及散生在基本组织中的维管束 | 件 | 1
33005 | 双子叶草本植物茎模型 | PVC制，双子叶草本植物向日葵茎纵、横切面模型，横切面约为茎的2/3，高160mm，直径330mm。横剖面上示表皮、皮层、维管束髓和髓射线，其中外韧维管束应示六个半 | 件 | 1
33006 | 叶构造模型 | PVC制，蚕豆叶构造模型，400mm×140, 叶主脉处高180mm，通过主脉做部分叶片的横切，一边示主脉、细脉、上下表皮、栅栏组织和海绵组织。另一边通过各种剖面，示主脉与侧脉的连接关系以及主、侧脉的纵切和细脉的横剖面 | 件 | 2
33007 | 桃花模型 | PVC制，放大的盛开状态，花冠的直径330mm±15mm ，放于支架上。示花柄、花托、花萼、花冠、雄蕊和雌蕊。花瓣、雌蕊可拆装，子房做纵剖 | 件 | 4
33008 | 小麦花模型 | PVC制，附八个小穗为单位的复穗状花序模型，高30cm放于支架上。大部小穗可拆下，个别小穗去掉频片和外稃。小穗示两片频片和3～5朵小花，示外稃、内稃、雄蕊（3个）、雌蕊（一个）和两个浆片 | 件 | 2
33009 | 芽结构模型 | PVC制，300mm×150mm×60mm，示枝芽纵切面，含生长点、叶原基、幼叶、芽轴和芽原基，直径￠130mm塑料底座 | 件 | 2
33010 | DNA结构模型 | 放大一亿倍B型DNA分子结构模型，产品为一个半螺旋包括16个碱基和其他相应的元件。双螺旋体外径200mm，碱基对层距34mm，相邻碱基对夹角36º，大沟宽度约200mm，小沟宽度约140mm | 件 | 1
33011 | DNA双螺旋结构模型组件 | ＤＮＡ双螺旋结构模型组块，可拆卸连接件组成，碱基，脱氧核糖20个，腺嘌呤5个，胸腺嘧啶5分，胸嘧啶5分，鸟嘌呤5分，磷酸22个，粗棒20个，细棒40个。配ABS塑料盒 | 套 | 12
331 | 动物模型
33302 | 动植物细胞(对比)模型 | 模型PVC制 示教板对比式，一半为动物细胞，另一半为植物细胞 | 件 | 1
332 | 人体及生理模型
33204 | 人体骨骼模型 | PVC制，男性成人骨骼模型，高850mm，串制成正常直立姿态于支架上。颅骨与身体的比例应为1:7，骨缝应清楚，骨与软骨的质感和颜色应有明显的区别，在同一模型上，同一种颜色的组件，不得有目视的色差 | 件 | 2
33206 | 眼球仪 | 放大的成人眼球模型、晶状体曲度调节器、光源、矫正镜盘、视网膜成像显示屏（下称：成像显示屏）及手持式显示屏等组成，安装在底座的特定位置上。眼球前后直径145 mm±5mm，通过眼球前后极正中矢状面作75°±5°切面，可拆装；内设有成像显示屏，替代眼底视网膜以显示物像。晶状体曲度可调，能演示正常、近视、远视及其矫正 | 件 | 2
33207 | 心脏解剖模型 | PVC制。3倍放大呈舒张状态的成人心模型,从心尖部至主动脉根部长220㎜±15㎜。以正常生理位置放于底座上。显示心的外部形态特征及有关的大血管 | 件 | 2
33208 | 心脏解剖模型 | PVC制。产品为自然大呈舒张状态的成人心模型,从心尖部至主动脉根部长85㎜，以正常生理位置放于底座上。显示心的外部形态特征及有关的大血管 | 件 | 25
33209 | 喉解剖模型 | PVC制，产品为男性成人喉解剖模型，高不小于240㎜，用支架固定，竖立于底座上。喉模型的整体观：上方与舌骨相连，下方至第八气管软骨，后方借喉口与咽通连 | 件 | 1
33211 | 脑解剖模型 | PVC制。产品为自然大成人脑解剖模型，以正常生理位置放于支架或底座上。大脑做正中矢状切面，左侧脑半球经外侧沟向枕部再做水平切面，并保留完整的脑干形态。示大脑中间的胼胝体及凹陷在外侧沟内侧的岛叶 | 件 | 1
33212 | 耳解剖模型 | PVC制。成人耳模型，长度(颞骨岩部的锥体长轴) 300mm±20mm，固定于底座上。模型整体外形为外耳及相连的颞骨岩部，切除外耳道前部，水平切开颞骨岩部，显示外耳道、中耳、内耳形态结构 | 件 | 1
33215 | 皮肤结构模型 | PVC制。180mm×100mm×330mm，置于底座上。模型从五个不同的面显示皮肤的模式结构，正面做纵切面，背面做浮雕面，示皮肤分表皮、真皮、皮下组织和皮肤附属器 | 件 | 1
33216 | 肝、十二指肠、胰脏模型 | PVC制。自然大成人肝、胰、十二指肠、部分腹主动脉和下腔静脉组成，放置在底座上。肝长200mm，宽120mm，厚60mm，示镰状韧带、肝圆韧带、冠状韧带、三角韧带、静脉韧带、食管压迹、胃压迹、十二指肠压迹、结肠压迹、肾压迹、胆囊、肝门的结构 | 件 | 1
33217 | 肾单位、肾小体模型 | PVC制。产品由放大的肾、肾单位及肾小体组成。产品应采用硬塑料或复合材料制作，不应采用软塑料制作。分别置于支架或底座上。肾模型作额状剖面，不小于210mm×100mm。示肾门、肾动脉、肾静脉、肾皮质、肾髓质、肾乳头、肾小盏、肾大盏、肾盂 | 件 | 1
33218 | 心搏与血液循环模型 | 电动式，为体循环和肺循环的模式结构，功能显示区面积：宽度380mm，高530mm，模拟演示人体心脏的搏动，和血液在体内的循环流动过程 | 件 | 1
33223 | 尿的形成动态模型 | 产品应清晰显示一个肾单位和集合管，以及小叶间动脉、小叶间静脉和包绕在肾小管周围的球后毛细血管网等组成的模式结构。宽320mm，高460mm。通过有色光源的流动运行，应能模拟演示肾小球的滤过，肾小管和集合管的重吸收和排泌 | 件 | 1
33224 | 人体呼吸运动模型 | 电动式。人体呼吸运动模型为正常人体的颈、胸和上腹部前半侧躯体结构。能模拟人体呼吸运动过程 | 件 | 2
33225 | 膈肌运动模拟器 | 模拟显示胸腔、膈、气管、支气管、肺（或肺泡）等结构，高250mm，宽度或直径220mm，膈的直径（或长径）不小于170mm。胸腔（前面观），透明可视面，能清晰看到气管、支气管、肺的模式结构。模拟演示吸气，膈下降两肺扩张，呼气时膈回升复位，两肺回缩。膈下降的幅度不小于30mm。肺扩张的幅度不小于30mm | 件 | 2
333 | 生物其他模型
34 | 地理
34001 | 平面政区地球仪 | 320mm（1∶40000000），世界行政区域的划分及其首都、首府、大城市的地理位置 | 个 | 5
34002 | 平面地形地球仪 | 320mm（1∶40000000），世界地理、地形、河流、山脉、海洋、高原、丘陵、盆地、沙漠、湖泊以及海洋分布的情况 | 个 | 7
34003 | 平面地形地球仪 | 141.6mm（1∶90000000），世界地理、地形、河流、山脉、海洋、高原、丘陵、盆地、沙漠、湖泊以及海洋分布的情况 | 个 | 25
34004 | 立体地形地球仪 | 320mm（1∶40000000），垂直比较尺1∶60000，.陆地地形用分层设色立体表示，海洋地形用分层设色平面表示 | 个 | 2
34009 | 经纬度模型 | 320mm，24条经线、9条纬线，空心网状球体，装于支架上，内装固定的本初子午线平面板和赤道平面板，可转动的经线平面板和纬度指针，球上装旋钮分别控制经线平面板和纬度指针 | 件 | 8
34015 | 等高线地形图判读模型 | 合成树脂制，≥600mm×450mm。由一幅等高线地形图与对应的模型组成，示山顶、山脊、山谷、鞍部、缓坡、陡坡、陡崖及河流 | 件 | 1
34022 | 地球内部构造模型 | 320mm立体地形，陆地、海洋地形用分层设色立体表示；八分之一球体解剖示地壳、地幔和地核 | 件 | 1
34026 | 月相变化演示模型 | 200mm×200mm×200mm，以“地球”为观测点，有可运动月球和实际观察到的月相，月球和地球上的观测方向同轴转动 | 件 | 4
4 | 标本
42 | 化学
42001 | 金属矿物、金属及合金标本 | 金属矿物11种，金属（纯）6种，合金8种 | 台 | 2
42003 | 合成有机高分子材料标本 | 无色透明面的标本盒，180mm×150mm，塑料、合成纤维、合成橡胶，有标本标签 | 盒 | 2
42004 | 新型无机非金属材料标本 | 氧化铝陶瓷、氮化硅陶瓷、光导纤维、碳化硅、碳纤维增强材料、液晶。标明名称和主要用途。 | 盒 | 2
42005 | 复合材料标本 | 金属复合材料、钛-钢复合板、纳米钨铜复合材料、碳纤维增强塑料、碳化硅纤维－陶瓷、氧化铝系列陶瓷、碳纤维增强碳复合材料、纤维－水泥基复合材料、玻璃纤维增强聚合物基复合材料 | 盒 | 1
42007 | 形状记忆合金标本 | 形状记忆合金标本外形不少于4种，配收纳盒 | 件 | 2
43 | 生物
430 | 生物浸制标本
431 | 生物干制标本
43103 | 竹节虫拟态标本 | 竹节虫目中除叶螩以外的种类制作。虫体≥70mm，由一个竹节虫和一植株组成，虫体腹面向下，定位于植株上，示保护色和拟竹枝状，植株的颜色、形状以及主干的粗细应与竹节虫相似。有防蛀措施 | 盒 | 1
43116 | 化石标本 | 标本固定在无色透明面的≥180mm×150mm标本盒内，有三叶虫或鱼或植物的两种化石组成，三叶虫化石应显示中轴叶、左肋叶、右肋叶三叶和头、胸、尾三叶。鱼化石应显示外部形态或骨骼的结构。植物化石应显示叶的形态结构。在各标本的下面贴名签 | 盒 | 2
432 | 植物玻片标本
43201 | 植物根尖纵切 | 100×以上显微镜观看。标本取材于玉米根，取材部位为根冠至根毛区。显示根冠、分生区、伸长区、根毛区和原形成层 | 片 | 60
43202 | 顶芽纵切 | 100×以上显微镜观察。标本取材黑藻顶芽，过芽的中部做纵切，每张玻片垂放材料1片。明显显示生长锥、叶原基、幼叶、腋芽原基和芽轴等 | 片 | 30
43203 | 南瓜茎纵切 | 100×以上显微镜观察。标本取材田间种植的南瓜茎，老幼适中。在纵（横）切面上应能看清皮层、机械组织、薄壁组织、双韧维管束和髓腔 | 片 | 30
43204 | 单子叶植物茎横切 | 100×以上显微镜观察。标本取材田间种植的南瓜茎，老幼适中。在纵（横）切面上应能看清皮层、机械组织、薄壁组织、双韧维管束和髓腔。纵切面上的双韧维管束应清楚显示环纹导管或螺纹导管或网纹导管中的至少两种，和筛管、筛板的结构特征 | 片 | 30
43205 | 双子叶植物茎横切 | 200×显微镜下观察双子叶植物茎横断面的表皮厚角组织、薄壁组织、髓及环列于茎中的维管束。能看清维管束为外韧型，分别认出韧皮纤维、筛板、筛管、形成层和木质导管等横断结构 | 片 | 30
43206 | 木本双子叶植物茎横切 | 100×以上显微镜观察。标本取材于具有典型双子叶构造的植物叶。做过主脉的横切片，每张玻片横放材料一片。能看清叶的上下表皮、气孔的断面、栅栏组织、海绵组织、叶脉等 | 片 | 60
43207 | 蚕豆叶上表皮装片 | 200×显微镜下能看清不规则形的上表皮细胞，及其胞核和分散在上表皮细胞间的气孔 | 片 | 5
43208 | 蚕豆叶下表皮装片 | 100×以上显微镜观察。标本取材于新鲜的、气孔开放的蚕豆叶下表皮。标本为平铺装片，每片材料不小于2mm×2mm，四周剪切整齐。能看清不规则的下表皮细胞及其细胞核和分散在下表皮细胞间的气孔 | 片 | 30
43212 | 地衣横切 | 在400×以上显微镜下，观察地衣门叶状地衣中的一种，示异层地衣结构。应示由紧密交织的菌丝组成的上皮层和下皮层，有疏松菌丝及藻类细胞组成的髓层、藻胞层。在上皮层或卜皮层处可有各种附属物的结构 | 片 | 5
43213 | 蕨叶切片 | 取材于鳞毛蕨科，贯众等具孢子囊群的叶片，示孢子囊群的结构。在400×以上显微镜下，观察鳞毛蕨科的蕨叶横断面的上、下表皮，栅栏组织，海绵组织及维管束等结构 | 片 | 5
43214 | 蕨原叶体装片 | 在400×以上显微镜下，观察真蕨纲的蕨原叶的形态和生殖器官的结构。取材于真蕨纲中的一种蕨原叶体，示原叶体的形态和生殖器官的结构。原叶体上应显示精子器或颈卵器(也可兼有)和假根 | 片 | 5
43215 | 蕨原叶体幼孢子体装片 | 在400×以上显微镜下，观察真蕨纲的一种具幼孢子体的原叶体并示其形态，叶体上有根、茎和早出的第一叶 | 片 | 5
43216 | 花粉萌发装片 | 取材石蒜科朱顶兰花粉，经人工培养示花粉粒和花粉管的结构。在400×显微镜视野内同时看到。标本为花粉萌发各期的混合装片：未萌发的花粉；刚萌发花粉管的花粉；萌发的花粉管长度超过花粉直径多倍，并示花粉管内德营养核或生殖核 | 片 | 5
43217 | 百合子房切片 | 取材于百合科百合或卷丹的子房。400×下观察百合子房横切面的背缝线、腹缝线、子房壁、子房室和胚珠的结构。显示子房每室各有二个倒生胚珠，应有一个胚珠纵切面示内珠被、外珠被、珠孔、珠柄和有胞核的胚囊 | 片 | 5
43218 | 百合花药切片 | 取材于百合科的百合或卷丹的成熟花药。400×下观察百合花药横切面的花粉囊壁、药隔及维管束、药室的裂开和花粉粒。花粉囊壁中应示表皮、纤维层、残留的中层及绒毡层。花粉粒示营养核和生殖核 | 片 | 5
43221 | 迎春叶横切 | 100×显微镜下观察，应显示角质层、上表皮、下表皮、栅栏组织、海绵组织、细胞核、气孔、保卫细胞、叶脉 | 片 | 5
43222 | 玉米种子纵切 | 40×以上显微镜观察。取材于禾本科玉米的籽实，示颖果的结构。应显示籽实皮、胚乳(糊粉层及粉质胚乳细胞)和胚。在胚的纵切面上示子叶(盾片)、胚芽、胚芽鞘、胚轴、胚根和胚根鞘 | 片 | 60
43223 | 洋葱鳞片叶表皮装片 | 40×显微镜下观察细胞壁、细胞膜、细胞核，100×显微镜下观察细胞质、线粒体 | 片 | 300
43224 | 夹竹桃叶横切 | 100×显微镜下观察角质层、皮层、栅栏组织、叶脉、气孔、表皮毛、海绵组织、气孔窝、晶体 | 片 | 5
43225 | 眼子菜叶横切 | 100×显微镜下观察表皮、叶肉、维束管、气腔 | 片 | 5
43226 | 石细胞玻片标本 | 100×显微镜下观察，梨果肉石细胞，细胞腔、次生细胞壁。细胞壁上纹孔道 | 片 | 3
43227 | 毛细胞玻片标本 | 南瓜茎毛细胞，示形态 | 片 | 3
43228 | 色素细胞玻片标本 | 鱼的色素细胞，示形态 | 片 | 3
433 | 藻类霉菌类生物玻片
43301 | 青霉装片 | 取材于人工培养的典型青霉。视菌株培养的情况可做装片或切片。能看清分生孢子梗和顶端的扫帚枝。切片应看清营养菌丝。在400倍显微镜下，能看清扫帚枝的梗基、小梗和小梗上呈链状的分生孢子 | 片 | 30
43302 | 放线菌装片 | 400×显微镜下观察“5406”号放线菌的形态，能看清气生菌丝和它上面形成的孢子丝，孢子丝单叉分枝，幼时呈直线状或波曲状，成熟时呈2～4圈松敞螺旋，也可多到六圈。在油镜下能看清孢子丝顶端的成熟孢子 | 片 | 5
43303 | 衣藻装片 | 显示衣藻为单细胞，球形或卵形。显示细胞壁，杯状叶绿体，蛋白核(造粉核、淀粉核)．细胞核，鞭毛。400×下显示细胞壁，杯状叶绿体，蛋白核（造粉核、淀粉核）细胞核，鞭毛 | 片 | 5
43304 | 细菌三型涂片 | 标本取材于人工培养的球菌、杆菌、螺旋菌。在500x显微镜下看出球菌、杆菌、螺旋菌的形态，不要求显示鞭毛 | 片 | 5
43305 | 酵母菌装片 | 标本取材于人工培养的体大的酵母菌，在100×和400×显彼镜下观察酵母茵的形态。400×显微镜下能看清细胞壁、细胞质、细胞核和液泡等。在菌体上可看清出芽生殖，分别具一、二或多个芽 | 片 | 60
43306 | 水绵接合生殖装片 | 标本在80×和200×学生显微镜下观察水绵的结构和接合生繁过程。200×下，能看清圆柱形的营养细胞，中央的胞核，呈星芒状的原生质，平直的细胞横壁，作螺旋盘绕的叶绿体呈带状，纵列于叶绿体上的蛋白核等。能看清接合生殖过程 | 片 | 5
43307 | 水绵装片 | 在400×显微镜下观察，示叶绿体和细胞核，固绿染色 | 片 | 5
43309 | 曲霉装片 | 标本取材于人工培养的曲零属任一种。标本在100×和400×显微镜下，观察曲霉的形态。在400×生物显微镜下，能看清营养菌丝，及其上的分生孢子梗、顶囊和顶端的分生孢子 | 片 | 30
43310 | 伞蕈切片 | 标本在100X和400X生物显微镜下，观察伞蕈菌盖的部分结构。400×生物显微镜下，观察帽状菌盖的横切面，中间有菌柄横切面和菌褶的纵切面，两侧有担子；能认出菌褶结构、担子、担子小柄和担孢子、担子顶端的典型结构 | 片 | 5
43311 | 黑根霉装片 | 在100×显微镜下观察，菌株完整。示假根、分生孢子根、孢子囊、孢子 | 片 | 5
43312 | 蓝藻(发菜)装片 | 颤藻属、螺旋藻属或念珠藻属，示菌丝 | 片 | 5
43313 | 毛霉装片 | 100×显微镜观察，完整菌株。示假根、葡萄枝、营养菌丝。400×显微镜下可观察孢子囊、囊轴、囊托 | 片 | 5
434 | 动物玻片标本
43401 | 水螅纵切 | 标在80×和2OO×显微镜下观察水螅纵断面的结构。200x下能看清外胚层、内胚层、中胚层和消化循环腔，外胚层看到内皮肌细胞,内胚层看到内骨细胞,400X镜下可见间细胞和刺细胞 | 片 | 5
43404 | 草履虫结合生殖装片 | 50×和100×显微镜下，观察草履虫接合生殖的形态。100×显微镜下观察到两个草履虫纵向平行紧贴在一起。能认出被染成深色的大核，在个别标本上可见纤毛 | 片 | 5
43405 | 草履虫分裂生殖装片 | 在50×和100×显微镜下，观察草履虫分裂时的形态。100×下，观察未分裂草履的形态，大核变长，小核分裂为二，虫体中部出现痕，大核中间变细或断开，小核远离。虫体沿中部横裂变细，尚未断开，大核缩短 | 片 | 5
43406 | 囊虫装片 | 在50×和100×显微镜下，观察囊虫的形态。100×下，能看清头节上的四个吸盘和顶突部分的小钩，能认出一部分颈节和囊。能看清头节上的四个吸盘和顶突部分的小钩。能认出一部分颈节和囊 | 片 | 5
43407 | 血吸虫雌雄合抱装片 | 在50×和100×显微镜下，观察血吸虫雌雄合抱的形态和结构。100×下，能认出雌、雄虫的口吸盘、腹吸盘、精巢和卵巢等，重点观察雌虫在雄虫抱雌沟内的形态 | 片 | 5
43410 | 家蚊(雌)口器装片 | 100×以上显微镜观察，刺吸式口器装片，上颚应示尖锐的端部．下颚应示锯齿状的端部。标本为自然色，充分透明 | 片 | 5
43411 | 水螅带芽整体装片 | 100×显微镜观察，示完整水螅，可见芽体、触手、基盘 | 片 | 5
435 | 组织与生理玻片标本
43501 | 单层扁平上皮装片 | 在80×和200×显微镜下观察单层扁平上皮的结构。200x下，能看清由一些边缘不规则而呈锯齿状的扁平细胞组成的单层上皮，胞核在细胞中央，呈扁圆形。标本得材于动物的肠系膜等。平辅装片，材料面积不小于2×2mm，四周剪切整齐 | 片 | 30
43502 | 复层扁平上皮装片 | 标本取材于幼小哺乳动物的食道或上腭。在400×显微键下观察复层扁平上皮的结构。作横切或纵切。400x下，能看清复层扁平上皮细胞 | 片 | 30
43503 | 人皮过毛囊切片 | 标本以毛发的纵断方向切片，每张玻片横放材料一片。标本上应有一根从毛干经毛根至毛乳头的毛发纵断面，或至少有一根自毛乳头向上至皮脂腺开口处的毛发纵断面。在80×和200×显微镜下观察皮肤过毛囊的结构。200x下，能看清表皮、真皮和皮下组织 | 片 | 5
43504 | 人皮过汗腺切片 | 每张玻片横放材料一片。材料上最少应有一条与汗腺分泌或汗腺开口连接的汗腺导管，其显示长度不少于汗腺分泌部至表皮的1／3。在80×和200×学生显微镜下观察皮肤过汗腺的结构。200x下能看清表皮、真皮和皮下组织 | 片 | 5
43505 | 纤维结缔组织装片(腱纵切) | 标本取材于哺乳动物或两栖动物的跟腱或尾腱，在400×生物显微镜下观察腱纵断面的结构。在400x能看清平行排列的胶原纤维束和呈不规则四边形(或长条形)的腱细胞 | 片 | 30
43506 | 疏松结缔组织装片 | 标本取材于哺乳动物的皮下结缔组织，均匀平铺于载玻片正中。在80×和200×学生显微镜下观察疏松结缔组织的结构。200x下，能看清纵横交错的胶原纤维和弹力纤维以及大量的成纤维细胞 | 片 | 30
43507 | 人血涂片 | 标本取材于人的新鲜血液，血细胞变形者，不宜使用。在400×生物显微镜下观察血液中血胞的形态。在400x下，能看清红血细胞和白血细胞，有时可见血小板 | 片 | 60
43508 | 骨骼肌纵横切 | 标本取材于哺乳动物的膈肌。每张玻片放纵、横切各一片。在80×和200×学生显微镜下观察骨骼肌纵横断面的结构。200X下，纵切面上能起看清肌外膜和成束的股双维,股纤维上有显暗相间的横纹 | 片 | 30
43509 | 平滑肌分离装片 | 标本取材于两栖动物或哺乳动物消化管的肌层，去掉粘膜及粘膜下层后作分离理。在80×和200×学生显微镜下观察平滑肌细胞的形态。200x下，能看请大部分被分离成单个的长棱形平滑肌细胞 | 片 | 30
43510 | 心肌切片 | 取材于哺乳动物的心脏。材料面积不小于4×4mm。在80×和200×学生显徽镜下观察心肌的结构。200x下，在心肌的断面上能看清柱状并具有分枝的肌纤维（肌细胞），胞核呈圆形或椭圆形，位于肌纤维的中央 | 片 | 30
43511 | 运动神经元装片 | 标本取材于脊髓灰质前角中的运动神经原，作涂片或分离装片。在80×和200×学生显微镜下观察运动神经原的形态。200x下能看清运动神经原的细胞体和突起、细胞体内的胞核、少量的神经纤维和神经胶质细胞的胞核 | 片 | 30
43512 | 脊髓横切 | 标本取材于哺乳动物的脊髓，取材部位为颈膨大或腰膨大处。在80×和200×学生显檄镜下观察脊髓横断面的结构。200x下，在灰质中能看清中央管、神经胶质细胞的胞核、交错的神经纤维断面、前角处的运动神经原等，能看清前正中裂、后正中沟和前、后根的痕迹以及白质中神经纤维的轴索和髓鞘的横断结构 | 片 | 30
43513 | 运动神经末梢装片 | 标本取材于小哺乳动物的肋间肌或其他动物的骨骼肌。在80×和200×学生显微镜下观察肌纤维和运动神经末梢的形态。在200×下，能看清染成蓝紫色或紫红色的肌纤维，蓝黑色成束的神经纤维及其分枝，在肌膜处形成爪状的运动终板 | 片 | 30
43516 | 动静脉血管横切 | 标本取材于哺乳动物的腹主动脉和下腔静脉。在400×生物显微镜下观察动脉及静脉的结构。400×下，动脉能看清内膜的内皮和内弹性膜、中膜的肌纤维、外膜的外弹性膜。静脉能看清内膜的内皮和富于纤维的外膜，中膜不明显 | 片 | 30
43517 | 小肠切片 | 标本取材于哺乳动物的空肠或回肠。在400X生物显微镜下观察小肠壁的结构。400×下，能看清小肠壁粘膜，包括绒毛、粘膜肌层和肠腺，粘膜下层、肌层和浆膜等 | 片 | 5
43518 | 肺血管注射切片 | 标本取材于小哺乳动物的肺。在50×和100×生物显微镜下，100×下能看清由肺动脉形成的包绕肺泡外的毛细血管网。可辩认出肺动脉，支气管动脉和各级支气管的断面结构 | 片 | 5
43519 | 肾血管注射切片 | 标本取材于家兔、猫或小狗的肾脏。在50×和IOO×生物显微镜下，观察肾血管的分布形态。100×下，能看清血管分布，肾小体的毛细血管网和髓质中并行血管。 | 片 | 5
43520 | 精巢切片 | 标本取材为人、猴或猫、兔的精巢，以性成熟期为佳。在100×和400×生物显微镜下，观察人、猴或猫，兔精巢的结构。400×下，能看清精巢外层的致密结缔组织白膜，曲细精管的各种断面和结缔组织间质等 | 片 | 30
43521 | 卵巢切片 | 标本取材以成年猫的卵巢为最佳，在100×和400×生显微镜下，观察卵巢的结构。成年猫的卵巢，400×下，能看清卵巢上皮（生殖上皮）、白膜、皮质、髓质和卵巢门等结构，皮质部分能认出：卵巢上皮(生殖上皮)、结缔组织构成的白膜和各级卵包 | 片 | 30
43522 | 精虫涂片 | 标本取材应为健康人的精液，精子形态正常，90%以上的精子无畸形。在100×和400×生物显微镜下，400×下，观察人精子的形态，精子头、颈和尾三部可辨认 | 片 | 30
43523 | 口腔上皮细胞装片 | 400×显微镜观察，示上细胞膜、细胞质和细胞核。甲苯胺蓝染色 | 片 | 90
43524 | 蛔虫卵装片 | 100×显微镜观察，受精卵大多呈椭圆形，少数呈球形，卵壳厚而透明，壳的表面通常有一层波纹状的蛋白质膜；卵壳内有一个大而未分裂的卵细胞，一般在卵壳两端和卵细脑间有二个半月形的空隙 | 片 | 5
436 | 其它玻片标本
43602 | “上”字装片 | 汉字“上”装片 | 片 | 60
43603 | 正常人染色体装片 | 标本取材于人工培养的正常淋巴系统。标本在1000x生物显微镜下，观察46条人染色体；每组两片，男性、女性各一片 | 片 | 15
44 | 地理
44001 | 岩石矿物标本 | 42种（矿物26种，岩石16种） | 套 | 3
44002 | 土壤标本 | 包含红壤、砖红壤、黑钙土、紫色土、水稻土等，有标本标签及中国土壤分布图；砂土类、黏土类、壤土类 | 套 | 9
44003 | 晶体标本 | 固定在无色透明面的标本盒内，包括硫酸铜、明矾、大苏打、石墨、石膏、云母、石英、食盐的晶体标本，培养规则的大晶体，在各标本的下面贴名签 | 套 | 6
44004 | 非晶体标本 | 固定在无色透明面的标本盒内，品种：蜂腊、石蜡、橡胶、塑料、玻璃、松香、沥青、标本，标本轴长大于20mm，标本上有名称，或者标本上有编号，盒内有名称编号对照表 | 套 | 6
44005 | 岩浆岩、沉积岩、变质岩标本 | 固定在无色透明面的≥180mm×150mm标本盒内，岩浆岩6种：辉长岩、玄武岩、闪长岩、安山岩、花岗岩、流纹岩；沉积岩4种：砾岩、砂岩、页岩、石灰岩；变质岩6种：大理岩、石英岩、板岩、千枚岩、片言、片麻岩。标本轴长大于25mm，标本上有编号，盒内有名称编号对照表。标本轴长大于25mm，标本上有编号，盒内有名称编号对照表 | 套 | 3
8 | 其它实验材料和工具
80104 | 家庭电路器材 | 过电流保护器、剩余电流保护器、插入式保险盒；开关各1个：开启式闸刀、拉线、倒板、声控、光控；交流有功电度表：机电式、静止式；灯座各1个：螺口式、卡口式；插座插头各1付：三极、二极；双联开关各2个：拉线、倒板；导线：二芯护套5m，三芯护套2m，单芯10m，软线5m，灯泡：螺口4个、卡口4个 | 盒 | 13
80109 | 1号电池 | R20,无汞 | 组 | 310
80110 | 电珠(小灯泡) | 每套2.5V50个、3.8V25个、6V25个 | 套 | 140
80111 | 软铁棒 | Ф20mm×50mm | 根 | 6
80112 | 圆球 | 直径50mm，体积相同，质量不同各1 | 套 | 30
80113 | 玻璃片 | 600mm×600mm×3mm，磨边，一面毛玻璃 | 片 | 25
80114 | 橡皮泥 | （1）各种颜色橡皮泥（溶于水），（2）不溶于水，单色 | kg | 2
80116 | 小灯泡 | 每套2.5V50个、3.8V25个、6V25个 | 套 | 33
80118 | 厚纸板 | 1mm，A4 | 张 | 10
80119 | 方格计算纸 | 1mm方格，1mm细线，10mm粗线，幅面：A4 | 张 | 200
80120 | 发光二极管 | 红、绿，Ф5mm，发光强度3mcd | 个 | 190
80121 | 康铜丝 | 直径：Φ0.3mm、Φ0.5mm、Φ0.8mm；长100cm | 米 | 5
80122 | 镍铬丝 | 直径：Φ0.3mm、Φ0.5mm、Φ0.8mm；长100cm | 米 | 5
80124 | 凡士林 | 工业用 | 克 | 3
80125 | 铁丝网 | 1mm孔 | m2 | 3
80126 | 载玻片 | 每盒50片，配盒 | 盒 | 50
80127 | 盖玻片 | 每包10盒，每盒50片 | 包 | 185
80128 | 熔断器 | RC1A型瓷插式，5A～10A | 个 | 2
80129 | 过电流保护器 | 230V，6A，单路或双路 | 个 | 1
80130 | 插座 | 单相，二极、三极各一 | 套 | 1
80131 | 标签纸 | 不干胶票贴 | 本 | 228
80132 | 平面镜 | 100mm×70mm，有保护框 | 块 | 5
80133 | 小鼓 | Ф150mm | 个 | 2
81 | 工具
81001 | 测电笔 | 笔式或兼用螺钉旋具式，测量范围:100V～500V，起辉电压50V～90V，氖灯发光部位在透明壳体或透明视窗中部 | 支 | 61
81002 | 一字螺丝刀 | Ф6mm，长150mm；Ф3mm，长75mm，带磁性，硬度HRC48。旋杆采用鉻钒钢，旋杆长度≥100mm，旋杆应经镀鉻防锈处理。手柄采用高强度PP±高强性TPR注塑成型 | 套 | 39
81003 | 十字螺丝刀 | Ф6mm，长150mm；Ф3mm，长75mm，带磁性，硬度HRC48。旋杆采用鉻钒钢，旋杆长度≥100mm，旋杆应经镀鉻防锈处理。手柄采用高强度PP±高强性TPR注塑成型 | 套 | 39
81004 | 尖嘴钳 | 160mm，PVC手柄，剪切性能：Φ1.6mm钢丝，嘴顶3mm内缝隙≤0.08mm。在≤18N的力作用下撑开角度≥22° | 把 | 37
81005 | 电工刀 | 单用途型，刀身长度90mm，刃口线无波浪形，刃面宽度均匀，刃口锋利，能轻快地削除导线的绝缘层，刀片开启力≤30N | 把 | 3
81007 | 木锉 | 平锉，中齿 200mm， | 个 | 1
81013 | 剥线钳 | 自动剥线钳，规格：直径为0.5mm～2.5mm。闭合状态刃口间隙应不大于0.3mm。刃口错位应不大于0.2mm | 把 | 6
81014 | 钢丝钳 | 160mm，嘴顶缝隙：0.4mm；剪切性能：直径16mm钢丝，580N；PVC全新料环保手柄，在≤18N的力作用下撑开角度≥22° | 把 | 3
81015 | 手锤 | 钳工锤，0.5kg | 把 | 1
81017 | 锉刀 | 200mm，齐头扁锉 | 个 | 2
81018 | 什锦锉 | 直径4mm，整体长度不低于150mm，一套10支不同形状的锉刀，软胶手柄，整套用PP塑料盒包装 | 套 | 5
81019 | 活扳手 | 200mm，活动扳口应在扳体导轨的全行程上灵活移动，活动扳口和扳体之间的小肩离缝≤0.28mm，表面电镀处理 | 把 | 9
81020 | 铁皮剪刀 | 力臂200mm，剪100mm | 把 | 6
81023 | 电烙铁 | 60W内热式，橡胶线 | 支 | 2
81025 | 台钻 | Φlmm～Φ16mm，带机架，单相 | 台 | 1
81026 | 手电钻 | Ф1mm～Ф13mm，手持式交流电钻，A型（普通型）。Ⅱ类电钻，抗电强度3750V | 把 | 4
81027 | 钻头 | 直柄短麻花钻头，直径1.00mm、2.00mm、3.00mm、…、13.00mm，2.5mm、3.2mm、4.2mm、6.8mm | 套 | 7
81052 | 玻璃管切割器 | 刀片：硬质合金，最大可切割30mm玻璃管，附刀片10片，附防护手套 | 个 | 2
81103 | 生态瓶 | 不小于直径 mm 高 mm，有盖，透明塑料瓶，透光率不低于90％ | 套 | 1
81107 | 鱼缸 | 310mm×210mm×160mm，带气泵 | 个 | 2
81108 | 鱼缸 | 270mm×160mm×170mm，带气泵 | 个 | 3
81109 | 花盆 | 430mm×190mm×14mm，有托盘 | 个 | 30
81112 | 枝剪 | 锰钢，200mm,V形弹簧园艺剪 | 把 | 9
81117 | 橡皮锤 | 胶头锤，塑料手柄 | 把 | 2
81118 | 嫁接刀 | 园艺嫁接刀，木柄 | 把 | 11
81119 | 小铁铲 | 255mm×56mm，厚1mm， 园艺铁铲 | 把 | 5
81120 | 手电筒 | 口径直径约80mm，可调聚焦，平行光源，3.8V螺口灯泡，R20干电池三节，备一颗3.8V灯泡。 | 把 | 13
82 | 安全防护用具
82001 | 工作服 | 涤卡制。身长120cm，白色。防酸、碱及其他化学腐蚀 | 件 | 26
82002 | 护目镜 | 防冲击眼镜，防护圈镜框整体长度：应为150mm～165mm，活动镜腿长：直段80mm～90mm和弯段50mm～60mm，球镜顶焦度偏差：0m-1（D），柱镜顶焦度偏差：0m-1（D），棱镜度：0△，屈光度参数互差应为＋0.05－0.07D，镜面无色透明，可见光透射比应＞0.89 | 个 | 15
82003 | 护目镜 | 无色透明，侧面完全遮挡 | 个 | 7
82004 | 防护面罩 | 防冲击面屏，聚碳酸脂，耐45m/s粒子冲击，通过弹簧箍与安全帽相连，面屏可更换 | 个 | 1
82005 | 防毒口罩 | E型（标色：黄）、CO型（标色：白） | 个 | 10
82006 | 防护手套 | 机械危害防护手套 | 双 | 43
82007 | 耐酸手套 | 耐酸（碱）手套，9号，机械性能不低于3级，不泄露性、耐渗透性按AQ 6102-2007标准试验后应无渗透、龟裂、剥离、溶解，无明显膨胀、收缩和硬化等异常现象发生 | 双 | 22
82008 | 乳胶手套 | 家用橡胶手套，中号 | 付 | 154
82010 | 简易急救箱 | 中号铝合金制，内配以下药品及器材：烧伤药膏1瓶；苏打粉100g；硼酸100g；医用酒精50ml一瓶；创可贴10条；灭菌结晶磺胺50g；紫药水50ml；碘氟50ml；3％双氧水100ml；胶布1卷；绷带5卷；药棉1包；手术剪1把；镊子1把；一次性注射器10ml一支；止血带1根（长度不小于30cm）；消炎粉；硼酸软膏；灼伤药；甘油等 | 件 | 4

## 初中心理
初中心理设备采购清单
序号 | 名称 | 规格尺寸/说明 | 单位 | 采购数量
1 | 宣泄尖叫壶 | 130*130*185，ABS树脂 内部设计有独特的降音功能，总空的管道让你在呐喊时依旧呼吸顺畅。 | 个 | 4
2 | 月牙抱枕 | 充气前67*37.5cm,颜色可选蓝色、灰色、红色等 | 个 | 9
3 | 陪伴玩具 | 高度30cm,内填PP绵，产品面料：海藻绒，可拆洗。 | 个 | 6
4 | 心理挂钟 | 表盘材料：PVC,镜面板质：玻璃，尺寸:12英寸（30.5厘米） | 个 | 3
5 | 屏风 | 2000*500，5页，结构材质：木质 色彩多种，温馨，全封闭 | 套 | 3
6 | 物品存放台 | 产品规格：700*300*750,材质 人造板。 | 个 | 1
7 | 石英细沙 | 净沙颗粒状，细盐大小。 | 斤 | 60
8 | 刮沙工具 | 材质：PP+TPR材质，产品规格：230*205*20 | 把 | 8
9 | 标准沙盘 | 内侧尺寸为720×570×70mm，边厚25mm，边厚均25mm，实木喷漆，外侧涂木本色，内侧涂天蓝色，防水。箱体带有基座，可供旋转。沙箱需要嵌扣在一个同材质的框式固定架子上以增加其稳定性，固定架子带有4个万向轮（其中2个带有刹车功能），便于活动中沙箱的移动和搬运。 | 个 | 1
10 | 文件柜 | 产品规格：800*400*1800，材质：人造板、门框采购铝合金。 | 个 | 2
11 | 宣泄球 | 充气，材质: PVC，长度95cm | 套 | 5
12 | 照片墙镜框 | 材质：高分子材料，7寸-10寸选一 | 个 | 10
13 | 心理室挂画 | 600*600,油画，色彩鲜艳、明快 | 幅 | 5
14 | 心理室拼画 | 500*500，油画，色彩鲜艳、明快 4幅/套（春、夏、秋、冬） | 套 | 4
15 | 拳击手套 | 渲泄拳击手套。材质：高密度聚氨脂加厚同心填充。（40z、60z、80z选一） | 套 | 5
16 | 录音笔 | 显示屏类型: OLED、附加功能: 收音机 录音功能 外放功能操作系统: 无操作系统、存储卡类型: TF卡、电池规格: 锂电池、屏幕尺寸: 1英寸 | 只 | 3

## 小学科学
小学科学教学仪器采购清单
新编号 | 名称 | 规格 | 单位 | 采购数量
2 | 一 般
02002 | 打孔器 | 每组4支，外径分别为9mm、8mm、7mm、6mm。并配一支带柄金属通扦 | 套 | 10
02003 | 直联泵 | 2XZ-0.5型，配压缩空气橡胶管 | 台 | 1
02015 | 打气筒 | 脚踏式，配多用气嘴 | 个 | 20
02016 | 抽气盘 | 由抽气盘、无色透明玻璃钟罩、电铃、橡胶垫圈、乳胶管组成，底盘为胶木制成，外径φ≥180mm，抽气口接口外径8mm。钟罩底部直径180mm，高度约250mm。配2m长内径6.3mm压缩空气用橡胶管。电铃必须用弹性材料悬挂在钟罩内 | 套 | 6
02020 | 仪器车 | 600mm×400mm×800mm；车轮：Φ75mm，厚25mm；一轮带刹车；载重60kg，车架扭动≤15mm。 | 台 | 3
02041 | 生物显微镜 | 500x单目,40X物镜采用弹簧镜头，内置光源；目镜筒，升降机构和载物台均采用金属合金材料制造，调焦机构带有可调式限位装置和阻尼装置 | 台 | 48
02043 | 生物显微演示装置 | 1、放大倍数：40～5000倍。2、成像元件：彩色CMOS，尺寸≥1/3。3、分辨率：≥1920x1080,200万以上像素。4、信噪比：≥50db。5、白平衡：自动白平衡。6、AGC控制：低增益/高增益。7、逆光补偿：自动/手动。8、输出接口：USB2.09、可以接驳中小学按配备标准装备的显微镜。 | 台 | 12
02045 | 学生显微镜 | 200倍，单筒，金属材质。反光镜可拆卸，符合GB/T2985－2008 | 台 | 137
02051 | 放大镜 | 产品外形尺寸：91mm×35mm×10mmABS工程塑料框架、放大倍率5倍（焦距≈50mm，放大倍数误差不大于8%），有效通光孔径30mm。在F550焦距仪上能看到3对刻线。 | 个 | 230
02052 | 放大镜 | 产品外形尺寸：101mm×45mm×10mmABS工程塑料框架、高品质光学镜片,放大倍率3倍（焦距≤80mm,放大倍数误差不大于8%）。有效通光孔径40mm，镜片要易于拆装。在F550焦距仪上能看到3对刻线。JY／T0378 | 个 | 150
02061 | 天文望远镜 | 光学系统：折射式；口径：80mm～150mm；焦距：900mm；焦比：11.25；目镜：20MM（45X）4MM（225X）；巴洛镜：3X；寻星镜：5X24；铝制三角架；多层光学渡膜；带有极轴镜和电动跟踪设备 | 台 | 5
02075 | 酒精喷灯 | 坐式，壶体容积不小于300ml，火焰高度为150mm～180mm,火焰温度为960℃±60℃，燃烧消耗耗量为2.55±0.15mL/min | 个 | 27
02101 | 听诊器 | 医用 | 个 | 51
02126 | 水族箱 | 玻璃材质，长×宽×高≥300mm×150mm×200mm，附氧气泵 | 套 | 2
02129 | 透明水槽 | 300mm×300mm×高150mm，透明塑料材质，透光率≥85％，壁厚≥2mm，附无色透明塑料制集气架，上面可排列两个125mL的集气瓶，集气架底部平整。产品在非包装状态成从高度800mm的自由跌落试验不开裂 | 个 | 246
02130 | 显微镜光源 | 用电池 | 台 | 24
3 | 支 架
03002 | 方座支架 | 方形座210mm×135mm，质量≥1.5kg，立杆Φ12mm×600mm，配平行夹1个，垂直夹2个，烧瓶夹1个，大铁环小铁环各1个，吊杆1个。 | 套 | 74
03006 | 三脚架 | 由铁环和三只脚焊接而成。铁环内径82mm±2mm，外径110mm±2mm，厚度5mm～11mm；脚采用φ6mm圆钢制作，脚高135mm～140mm。三脚间距相等，立放后圆环与台面平行 | 个 | 84
03008 | 试管架 | 木质，8孔，孔径21mm | 个 | 91
03013 | 旋转架 | 2套，转台尺寸≥70mm×50mm，转台内凹槽宽度×深度≥10mm×5mm，带电起电棒能旋转，转动平稳 | 套 | 4
03022 | 百叶箱 | 木质，箱内宽460mm，深290mm，高537mm，箱顶盖板尺寸720mm×610mm，其它性能符合QX/T5-2001 | 个 | 1
4 | 电 源
04005 | 教学电源 | 直流稳压1.5V～9V，1.5V档，1.5A，1.05～1.5倍延时1s过在保护。输出不与外壳相联。机身采用铝氧化碳黑，侧板带有塑料提手。接线柱采用全铜有防脱落功能。 | 台 | 2
04010 | 电池盒 | R20（1＃）电池用，有接线柱。负极可用弹簧或弹性磷铜片。有串联接插口，电池装反时不能接通 | 个 | 113
1 | 测 量
10 | 长 度
10003 | 直尺 | 长度500mm，最小分度值1mm，塑料、木质或铝材质，尺身倾斜面上应标有分度线。靠起始标度处应标注最小分度的单位“mm”，允许误差木质、铝质全长±0.8mm，塑料全长±1.3mm。厘米分度±0.6mm，毫米分度±0.3mm | 只 | 29
10007 | 软尺 | 天然纤维、化学纤维或者混合纤维等为材料，2000mm。最小分度值为1mm。分度值误差≤±0.3mm，全长最大误差≤±2.8mm。软尺宽度≥13mm。尺带的数字应按示值线所代表的米（m）、分米（dm）或厘米（cm）值标出，每厘米处有数字标志。 | 个 | 56
11 | 质 量
11004 | 托盘天平 | 单杠杆等臂式双盘天平，最大载荷200g，分度值0.2g，配6级（M2级）砝码，100g一个，50g一个，10g二个，5g一个，天平和砝码均需检验报告 | 台 | 2
11005 | 托盘天平 | 单杠杆等臂式双盘天平，最大载荷500g，分度值0.5g，配6级（M2级）砝码，200g一个，100g二个，50g一个，20g二个，10g一个，天平和砝码均需检验报告 | 台 | 62
11029 | 金属钩码 | 每只质量50g±0.5g，每套10只，钩码主体外径φ27mm。上钩高10mm，底呈半球形，下位钩于底槽内。能叠放 | 套 | 122
12 | 时 间
12003 | 电子停表 | 分辨率0.01s，手持式，非专用型，具有防水，防震结构功能。时段测量精确度：10s内应不大于0.10s，10min内应不大于0.20s，1h内应不大于0.50s。手持式，有防震、防水功能，电池更换周期≥1年。 | 块 | 102
13 | 温 度
13001 | 温度计 | 局浸式，有机液体，测量范围0℃～100℃，最小分度值1℃，示值误差应≤±1℃ | 支 | 285
13010 | 体温计 | 三角形棒式，口腔用，水银，测量范围35℃～42℃，最小分度值0.1℃，不允许有脱色现象和影响读数的颜色污迹，感温液柱不应中断、自流、难甩 | 支 | 44
13011 | 电子体温计 | 显示范围不窄于35.0℃～41.0℃，显示分辨率0.1℃或更小，误差±0.1℃（37℃到39℃），在达到测量稳定值时应有提示或标志，至少记忆一次测量数据，应具有自动关机功能 | 个 | 4
13020 | 寒暑表 | 测量范围－20℃～50℃，最小分度值1℃，摄氏温度，底板外型尺寸≥350mm×60mm | 只 | 2
13021 | 最高温度表 | —15℃～80℃，最小分度值0.5℃，其他性能应符合GB/T8747-2010 | 支 | 14
13022 | 最低温度表 | —50℃～40℃，最小分度值0.5℃，其他性能应符合GB/T8747-2010 | 支 | 13
14 | 力
14002 | 条形盒测力计 | 指针式，拉力量程为5N，最小分度值0.1N。零点平均示差≤1/4分度，任一点平均示差：≤1/2分度，任一点最大重复称量最大误差≤1/4分度。盒外平面印直刻度尺，刻度尺长80mm。 | 个 | 177
14003 | 条形盒测力计 | 指针式，拉力量程为2.5N，最小分度值0.05N。零点平均示差≤1/4分度，任一点平均示差：≤1/2分度，任一点最大重复称量最大误差≤1/4分度。盒外平面印直刻度尺，刻度尺长80mm。 | 个 | 59
14004 | 条形盒测力计 | 指针式，拉力量程为1N，最小分度值0.02N。零点平均示差≤1/4分度，任一点平均示差：≤1/2分度，任一点最大重复称量最大误差≤1/4分度。盒外平面印直刻度尺，刻度尺长80mm。 | 个 | 73
15 | 电
15011 | 多用电表 | 直流电流0.05mA、0.5mA、5mA、50A、500mA、5A。直流电压：0.25V、1V、2.5V、10V、50V、250V、500V、1000V。交流电压：10V、50V、250V、500V、1000V。电阻：×10、×100、×1K、×10K。电感：2～1000H。电容：0.03μF、0.1μF、0.3μF。晶体管放大系数：0～300HFE。音频电平：－10dB、22dB、36dB、50、62dB。直流电流、电压、电阻2.5级，交流电压5级。一个转换开关。例如：MF47型。 | 只 | 1
16 | 其 它
16004 | 干湿球温度计 | 指针式湿度计，盘面直径不小于120mm，测量范围-30℃~50℃，湿度0~100%，测量精度不小于±2℃，±5%，最小分度值1℃/2% | 只 | 2
16007 | 指南针 | 全封闭，中文方位标示四个方向，角度分辨率5°，指向误差不大于3°，定位时间不大于5s，外径≥50mm | 个 | 111
16016 | 肺活量计 | 不锈钢，导柱浮筒式，容积为6L，分度值±0.05L。带有平衡装置，浮筒上附标尺。通气管直径φ16mm，三根导柱装置。 | 台 | 1
16022 | 雨量器 | 不锈钢外筒，盛水器口径200mm，高230mm，配锥形导水漏斗，1000mL塑料量筒，铁质安装框架 | 套 | 25
16024 | 便携式风速仪 | 便携式三杯风速仪，带风向指示装置，LCD显示，可显示瞬时风速、平均风速、瞬时风级、平均风级、对应浪高等功能，风速测量范围：0～30米/秒，启动风速≤0.8m/s）；风速测量精度：误差≤±（0.3±0.03V）m/s（V为实际风速）；显示分辨率：风速：0.1米/秒；风级：1级，浪高：0.1米。 | 台 | 3
2 | 专用仪器
21030 | 杠杆 | 杠杆、轴、调平装置和四只挂钩组成，杠杆尺寸500mm×25mm×8mm，每5厘米印一长线并标注数字，杆身有效长度为48厘米，杠杆尺中心轴线上方6mm处安装内径4mm的轴套。轴长80mm，螺母质量约10g，平衡力矩误差不大于1.96×10－3N·m。每个螺杆可调螺纹长度≤25mm。柄长80mm。使用木材时，尺端需包头加固 | 套 | 40
21031 | 演示滑轮组 | 二件单滑轮直径40mm、二件三并滑轮直径70mm、二件三串滑轮直径40mm、53mm和70mm、二件支杆滑轮直径40mm、滑轮绳长不小于1m，直径1mm。滑轮框为单边悬臂式，上下挂钩互成90°或可转动。每个滑轮组中少有一个可止动滑轮。额定负荷：单滑轮9.8N，串及并滑轮为19.6N，支杆滑轮为9.8N。满负荷时，单、支杆滑轮的效率不应低于90％，并、串滑轮的效率不应低于75％ | 组 | 3
21032 | 滑轮 | （1）由单滑轮二件、三并滑轮二件、三串滑轮二件、支杆滑轮二件组成，附滑轮绳；（2）单滑轮直径40mm，三并滑轮直径70mm，三串滑轮直径40mm、53mm和70mm，支杆滑轮直径40mm、有桌边夹（支杆滑轮高度可调)，滑轮绳长不小于1m，直径1mm。（3）滑轮框为单边悬臂式，上下挂钩互成90°或可转动。每个滑轮组中少有一个可止动滑轮。（4）额定负荷：单滑轮9.8N，串及并滑轮为19.6N，支杆滑轮为9.8N。满负荷时，单、支杆滑轮的效率不应低于90％，并、串滑轮的效率不应低于75％ | 个 | 30
22001 | 音叉 | 由音叉,共鸣箱,音叉槌组成，音叉256Hz±0.3Hz，松木共鸣箱，尺寸300mm×80mm×40mm。在环境噪声≤30dB的室内，用音叉槌敲击音叉，距音叉1000mm处声强应不低于90dB。 | 个 | 99
22002 | 音叉 | 512Hz | 个 | 14
22004 | 单摆 | 直径20mm钢制摆球和塑料摆球各1个，带穿线孔，线长1500mm。附固定夹（一点固定摆线，固定在方座支架上）。 | 套 | 161
22206 | 金属线膨胀演示器 | 铝、铜、钢金属试棒各1根，尺寸Φ6mm×200mm，金属支架带调节螺丝，三组传动机构、3根不同颜色指针，针长20mm，最宽部分5mm，标尺满刻度≥30°，金属底座。专用酒精灯配合火焰罩能对三根试棒同时均匀加热，安全可靠。在无风、常温条件下加热3min，指针最小偏转角应≥15°。整体尺寸380mm×135mm×270mm。 | 个 | 11
22208 | 热传导演示器 | 由支杆、蓄热块、导热杆组成。支杆尺寸Φ6mm×150mm，导热杆为直径4mm的纯铜、黄铜、铁、铝、不锈钢，每段100mm，装配在蓄热块上呈星形分布，采用热敏涂料。 | 个 | 94
23001 | 玻棒 | 有机玻棒，附丝绸（丝绸面积应不小于350mm×350mm） | 对 | 3
23003 | 胶棒 | 聚碳酸脂棒，附毛皮（毛皮面积应不小于150mm×150mm） | 对 | 3
29021 | 单刀开关 | 1×3旋转式开关，刀的宽度≥7mm，厚度≥0.7mm。接线柱直径为Φ4mm，有效行程≥4mm，接线柱帽不能旋下。 | 个 | 156
24001 | 条形磁铁 | D—CG－LT—180，铝铁碳条形磁钢一对，长180mm，截面积405mm2，配磁力线闭合铁片，表观磁感应强度≥0.070T。 | 对 | 8
29025 | 条形磁铁 | D—CG－LT—112，铝铁碳条形磁钢一对，长112mm，截面积135mm2，配磁力线闭合铁片，表观磁感应强度不小于0.058T | 对 | 159
24002 | 蹄形磁铁 | D—CG—LU－80，铝铁碳U形磁钢一个，长80mm，截面积200mm2，配磁力线闭合衔铁，表观磁感应强度≥0.055T。 | 个 | 30
29028 | 蹄形磁铁 | 45mm，截面积63mm2，配磁力线闭合衔铁 | 个 | 109
29029 | 翼形磁针 | 翼型磁针2副，包括磁针体和支座，磁针体尺寸140mm×8mm，支座Φ71mm×112mm，表观磁感应强度不小于9mT。其他技术要求应符合JY0012－1990 | 套 | 73
29030 | 小型电动机实验器 | D—CG—YT－36，铁氧体环形磁铁一对，外径36mm，截面积780mm2，表观磁感应强度≥0.05mT | 个 | 91
25007 | 三棱镜 | 由三棱镜体、托架、支柱、底座组成。整体尺寸约为100x100x200mm。三棱镜体边长25mm，相邻两角60°，棱长80mm。应能作任意方向的转动，并能停止在任意位置 | 个 | 40
29001 | 斜面 | 斜面尺寸500mm×100mm×20mm，一端有支撑孔，直径8mm，配一根Φ8mm钢质金属杆，配不小于150g的小车 | 个 | 96
29002 | 压簧 | 钢质尺寸不小于Φ20mm×50mm，两端用平，10N压力下变形明显 | 套 | 2
29003 | 拉簧 | 钢质尺寸不小于Φ15mm×50mm，两端有拉环，10N压力下变形明显 | 套 | 2
29004 | 沉浮块 | 同体积不同质量（不同颜色)4块，可通过水中浮沉区分轻重；同质量不同形状（不同颜色)4块，放在水中有的沉有的浮。可改变质量和体积1块。 | 套 | 38
29006 | 滑轮组 | 2个单滑轮直径40mm，1个2串滑轮直径40mm和53mm，滑轮绳长不小于1m，直径1mm，滑轮框为单边悬臂式，上下挂钩互成90°或可转动。每个滑轮组中少有一个可止动滑轮 | 套 | 39
29007 | 轮轴及支架 | 产品由直径不同的三个轮盘、支杆及挂线组成。三个轮盘绕线槽外径分别为φ90mm、φ60mm、φ30mm，三个轮盘线槽直径比为3:2:1；挂线共三根，每根长度不小于200mm，每根挂线附有砝码挂钩,支架能固定在方座支架上 | 套 | 39
29008 | 齿轮组及支架 | 产品由底座、齿轮、支杆、轴心螺钉、摇把等组成。底座由ABS工程塑料制作，底座外径不小于100mm。三个齿轮，齿数分别为40齿、30齿、20齿。齿轮上有标志。 | 套 | 2
29009 | 弹簧片 | 200mm×20mm×1mm | 套 | 48
29010 | 小车 | 组装式。金属拼接条30个，小车轮子四个，小车轴二根，滑轮一个，传动轮一个，风叶一个，气球二个，喷气嘴一个，叶轮一个,叶轮支架一个,纱线一根,橡皮筋若干条，螺丝螺母若干对，两用螺丝刀和小板手各一个。 | 个 | 132
29011 | 太阳能的应用演示器 | 底座为塑料制品,直径不小于130mm,底面印有度数。配透明测量板一个印有0°～90°（量角用），钢材立柱一根（可插在底盘圆心处），木条一根（长不小于90mm）。 | 套 | 4
29016 | 小鼓 | Ф150mm | 个 | 12
29018 | 热传导实验材料 | 木、金属、塑料、玻璃、陶瓷 | 套 | 101
29019 | 物体热胀冷缩实验材料 | 产品由带手柄的铜链球、塑料链球及带手柄的实验环组成。手柄长度不小于110mm；吊链材质为金属，链长不小于60mm；塑料球、铜球直径为φ16mm，实验环内径与实验球内径间隙配合。 | 套 | 98
29020 | 小灯座 | E10螺口灯座。厚0.4mm～0.5mm的黄铜材料口圈，中心触点应为有弹性电极，灯座与两接线柱之间应采用导线或铜片连接。接线柱外径应≥10mm，固定螺杆M4，接线柱帽行程应≥6mm，插接两用。接线柱与底座的固定处应有防松脱弹簧垫圈，接线柱帽应不能从接线柱上旋下。2.5V、0.3A灯泡（或者2.2V、0.3A灯泡）3个 | 个 | 168
29030 | 环形磁铁 | D—CG—YT－36，铁氧体环形磁铁一对，外径36mm，截面积780mm2，表观磁感应强度≥0.05mT | 套 | 89
29031 | 电磁铁组装材料 | 二种颜色多股导线，配I型和U型铁芯，有2个塑料绕线骨架，可反复用，用接线柱 | 套 | 58
29033 | 手摇发电机 | 产品由外壳、传动机构、小电机、灯珠、连接导线、接线柱、台边夹等组成。仪器可手持演示，也可夹持在实验台边演示。外壳采用透明性材料制作，能看清仪器内部结构；传动机构采用摇把带动齿轮传动。小电机功率2-3W，转速6000-10000转/分，工作电压6V，电流0.3A；灯珠采用6V,0.15A小电珠。台边夹夹紧厚度不小于40mm，夹端设有压碗 | 个 | 86
29036 | 平面镜及支架 | 产品由平面镜片、镜框、镜座等组成，成对配置。镜片厚度为3mm，尺寸不小于90mm×60mm，镜框与镜座采用塑料材质。 | 套 | 32
29037 | 曲面镜及支架 | 凸面镜、凹面镜各一个，镜片为玻璃基质镀反射膜，带镜框。凸面镜直径100mm，焦距-65mm±10mm；凹面镜直径100mm，焦距65mm±10mm。配支架和镜座。其他技术要求应符合JY138-1982 | 套 | 10
29038 | 透镜、棱镜及支架 | 凸透镜放大倍率3倍，有效通光孔径不小于40mm，三棱镜镜体长度不小于60mm，边长25mm。配支架两个。 | 套 | 56
29041 | 动物饲养笼 | 由金属条焊接制成，尺寸：440mm×320mm×320mm，总高度为370mm，门宽约170mm，高约180mm。配有接水盘，尺寸：420mm×320mm。 | 个 | 20
29043 | 常用开关示教板 | 闸刀开关、嵌入式开关、插座带开关、按钮开关、薄膜开关、扭子开关、船形开关 | 件 | 5
29044 | 电路元件黑盒 | 四触点，通或不通，内部连接可变换 | 盒 | 108
29045 | 简易磁悬浮座 | 二个环形磁钢 | 个 | 1
29046 | 静电检验球 | 绝缘支架、细线悬挂的泡沫塑料小球，表面覆导电层 | 个 | 2
29047 | 玩具电机 | 1.5V～3V，启动0.8V40mA，可接LED发光 | 个 | 12
29049 | 物体导电检验器 | 两固定触点，不能插入电源插座 | 个 | 37
29050 | 手锤 | 100g | 个 | 1
29051 | 叶轮 | 叶片方向可调，水轮和风车两用 | 套 | 12
29052 | 音叉振动演示仪 | 机械式扫描，产生振动图线 | 台 | 3
29000-1 | 小学科学实验箱 | 一年级（上下册）配套实验器材，含课程包视频资料 | 套 | 1
29000-2 | 小学科学实验箱 | 二年级（上下册）配套实验器材，含课程包视频资料 | 套 | 1
29000-3 | 小学科学实验箱 | 三年级（上下册）配套实验器材，含课程包视频资料 | 套 | 2
29000-4 | 小学科学实验箱 | 四年级（上下册）配套实验器材，含课程包视频资料 | 套 | 1
29000-5 | 小学科学实验箱 | 五年级（上下册）配套实验器材，含课程包视频资料 | 套 | 3
29000-6 | 小学科学实验箱 | 六年级（上下册）配套实验器材，含课程包视频资料 | 套 | 2
29057 | 轮轴模型 | 三个台阶轮，Ф90mm、Ф45mm、Ф30mm，主轴固定杆Ф10mm，有止动装置 | 个 | 1
29058 | 刻漏模型 | 四级漏壶、箭壶 | 件 | 3
29059 | 司南模型 | 底板≥150mm×150mm，旋转杓形磁性矿石后能够按南北向停止 | 台 | 1
3 | 模 型
33007 | 桃花模型 | PVC材质，放大的盛开状态的桃花模型，花冠的直径330mm±15mm，结构包含花柄（花柄长不小于5mm)、花托、花萼（萼片5个）、花冠（花瓣5个）、雄蕊和雌蕊。雄蕊（25或30个）示花丝和花药，子房纵剖示胚珠 | 件 | 5
33212 | 耳解剖模型 | PVC材质。成人耳模型，长度（颞骨岩部的锥体长轴)300mm±20mm，固定于底座上。模型整体外形为外耳及相连的颞骨岩部，切除外耳道前部，水平切开颞骨岩部，显示外耳道、中耳、内耳形态结构 | 件 | 5
34004 | 立体地形地球仪 | 底座，支架和球体组成，球体为直径320mm立体地形地球仪，平面比例1:40000000，垂直比较尺1:60000.陆地地形用分层设色立体表示，海洋地形用分层设色平面表示 | 个 | 1
39152 | 地球构造模型 | 320mm立体地形，陆地、海洋地形用分层设色立体表示；八分之一球体解剖示地壳、地幔和地核 | 个 | 2
39051 | 儿童骨骼模型 | PVC材质，高850mm，串制成正常直立姿态于支架上，各部位骨骼尺寸、要求应符合JY159-1984的要求 | 台 | 1
39052 | 儿童牙列模型 | PVC材质，完整上、下颌牙列，上颌牙可张开，附牙刷 | 台 | 3
39053 | 少年人体半身模型 | PVC材质，少年模型，高420mm带底座。头颈部座正中矢状切面，颈部做水平切面，胸腹部两侧近腋前线切下胸腹壁，显示内脏器官位置、形态结构和相互关系，其他技术要求应符合JY158-1984 | 台 | 1
39054 | 摆钟齿轮操纵器模型 | PVC材质。为放大的成人眼球模型,前后外径145mm±3mm，装置于支架上，眼球前后极做正中水平切面，显示眼球壁的剖面结构，以及晶状体和玻璃体等内部结构 | 件 | 3
39055 | 滚珠轴承 | 滚动轴承 | 件 | 24
39056 | 日晷模型 | 赤道式，晷面Ф300mm，晷台倾角0º～60º可调 | 件 | 4
4 | 标 本
43251 | 洋葱表皮装片 | 洋葱鳞片表皮，示细胞 | 片 | 106
43252 | 叶片横切 | 小麦叶横切，示叶绿体 | 片 | 106
43253 | 叶片气孔装片 | 蚕豆叶下表皮装片，示气孔 | 片 | 136
49001 | 天然材料标本 | 木、棉花、玻璃、钢铁、铜、铝、塑料、橡胶 | 套 | 26
49005 | 矿物标本 | 磁铁矿、石英、长石、云母、石盐、石墨、硫磺、方铅矿、石膏、辉锑矿、黄铁矿、黄铜矿 | 套 | 25
49006 | 岩石标本 | 花岗岩、砂岩、页岩、石灰岩、大理岩、砾岩、板岩 | 套 | 19
49007 | 金属矿物标本 | 铜、铁、铝、钨、锡、铅 | 套 | 25
49008 | 常见金属材料标本 | 铁、铜（纯铜、黄铜）、铝、（铝合金，板、棒、片、线） | 盒 | 3
8 | 其它实验材料和工具
80302 | 载玻片 | 每盒50片，配盒 | 盒 | 65
80303 | 盖玻片 | 每包50片 | 包 | 19
80304 | 橡皮泥 | 油性，不融水 | 公斤 | 16
80305 | 蜡烛 | Ф30mm，高25mm | 支 | 760
80307 | 干电池 | R20（1号） | 个 | 294
80308 | 导线 | 两端带接线叉，15股Φ0.1mm塑料线，长30cm，彩色，每套50根 | 套 | 65
80310 | 镀铝塑料薄膜 | A3幅面 | 张 | 55
80311 | 小灯泡 | 2.5V，0.3A | 个 | 1521
81001 | 测电笔 | 氖泡式低压测电器 | 支 | 15
81002 | 一字螺丝刀 | Ф6mm，长150mm；Ф3mm，长75mm | 套 | 7
81003 | 十字螺丝刀 | Ф6mm，长150mm；Ф3mm，长75mm | 套 | 14
81004 | 尖嘴钳 | 150mm | 把 | 14
81008 | 木工锯 | 框架式，两头用硬木，中间横档用杉木，锯条端力握手一边木框的距离30mm，一头45°固定需加固，绞绳不少于16根，绞片有细绳拴住。开锯路，锯条长400mm，齿距2.5mm | 把 | 2
81012 | 钢手锯 | A型（单面）300mm，齿数：18（每25mm）。可调钢锯架 | 把 | 2
81014 | 钢丝钳 | 200mm | 把 | 11
81015 | 手锤 | 木工用，0.25kg | 把 | 9
81020 | 活扳手 | 200mm | 把 | 10
81024 | 电烙铁 | 20W，橡胶线 | 支 | 1
81025 | 电烙铁 | 60W，橡胶线 | 支 | 1
81027 | 手电钻 | Ф1mm～Ф10mm，手持式交流电钻，A型（普通型）。Ⅱ类电钻 | 把 | 2
81029 | 台虎钳 | 回转式，重型。开口度不少于115mm | 台 | 1
81032 | 剪刀 | 民用，150mm，尖头 | 把 | 46
81109 | 花盆 | 塑料，口径≥150mm | 个 | 12
81120 | 手电筒 | 口径直径约80mm，可调聚焦，平行光源，3.8V螺口灯泡，R20干电池三节，备一颗3.8V灯泡。 | 把 | 64
81201 | 小刀 | 折叠式，带护套 | 把 | 65
81202 | 塑料桶 | ≥5L | 个 | 25
81204 | 手持筛子 | 土壤筛，直径200mm,孔2mm | 个 | 31
81205 | 喷水壶 | 塑料制造,不小于2L，气压喷水壶 | 个 | 40
81209 | 蜡烛台 | 底盘直径60mm | 个 | 77
82002 | 护目镜 | 侧面完全遮挡，耐酸碱，抗冲击，需检验报告 | 个 | 74
82003 | 发光二极管 | 红、绿，Ф5mm | 个 | 254

## 小学数学
小学数学教学仪器采购清单
新编号 | 名 称 | 规 格 | 单位 | 采购数量
1 | 测量
10 | 长度
10007 | 软尺 | 纤维或塑料，2000mm。最小分度值为1mm。 | 个 | 187
10008 | 卷尺 | 盒式纤维卷尺，20m，最小分度值为1cm，每厘米处有数字标志。有CMC标志 | 个 | 57
11 | 质量
11006 | 托盘天平 | 500g，分度值0.5g，配6级（M2级）砝码，200g一个，100g二个，50g一个，20g二个，10g一个 | 台 | 16
11007 | 简易天平 | 200g，分度值1g，ABS塑料制成，金属槽码10g16个，5g8个；金属游码杆，金属游码不能取下 | 台 | 53
11019 | 弹簧度盘秤 | 最大称量1kg，最小称量50g，分度值5g，准确度等级为Ⅳ级。 | 台 | 23
11023 | 弹簧秤 | 质量单位，2.5kg，分度值50g。 | 个 | 22
时间
12 | 电子停表 | 分辨率0.01s， | 块 | 18
2 | 专用仪器
20 | 数学
20001 | 三角板 | 标尺长度≥50cm | 套 | 106
20002 | 圆规 | 钢制黑板或者玻璃黑板用 | 套 | 103
20004 | 量角器 | 直径500mm，双向标0º ～180º。 | 个 | 62
20501 | 专用直尺 | 1m，分别有米、分米、厘米、毫米四种单位 | 支 | 199
20505 | 标杆 | 长1.6m | 支 | 115
20506 | 测绳 | 50m，分度值1cm | 条 | 105
20507 | 塑料球 | 五种颜色，球径≥20mm，每种颜色10颗。配不透明袋 | 套 | 119
20510 | 竖式计数器 | 演示用，三档 | 个 | 28
20511 | 竖式计数器 | 演示用，五档 | 个 | 54
20513 | 演示算盘 | 17档。 | 个 | 30
20514 | 计数棒 | 演示用，每10根一捆，十捆，每根长200mm，5种颜色 | 套 | 57
20516 | 钉板 | 边长390mm×590mm，白色和浅蓝色块，色块边长≥33mm，钉数≥187个，4个以上Ф3mm红色松紧带。 | 套 | 30
20518 | 钉板 | 140mm×l40mm，10mm×10mm方格，7行7列钉，背面在圆的24等分点处和圆心处各有1钉。4个以上松紧带。 | 套 | 225
20521 | 塑料连接链 | 可拆开及连接的非脆性三种颜色塑料环，每种颜色各10个。 | 套 | 54
20523 | 空白骰子 | 正二十面体骰子，边长≥12mm，各面空白，可用铅笔写，橡皮擦除，材质均匀。 | 套 | 112
20529 | 计数多层积木 | 由一块、一片、一条和一颗积木块组成。一条、一片和一块积木块外都应画有10mm的方格。一颗应为红色，其余应为白色，方格线为红色。采用塑料作材料。外配一个透明塑料盒。 | 套 | 117
20530 | 演示用七巧板 | 七种颜色组成的正方形尺寸为250mm×250mm，厚3mm，磁吸式，塑料盒装。 | 套 | 42
20536 | 口算练习器 | 旋转式，能组成二位数、加、减、乘、除符号和一位数的运算式，能有白板笔书写和方便擦除。 | 套 | 18
20537 | 分数板 | 一个底板和九条全长相同的长方形片组成。正方形底板边长300mm，边框宽10mm。九条长方形片长280mm，宽30mm，分别分为1、2、3、4、6、8、9、10和12等分，用九种不同的颜色。每块上应有相应的分数值。 |  | 4
20539 | 塑料量杯 | 透明，圆柱形，2L | 个 | 84
20540 | 塑料量杯 | 透明，棱柱形，1.5L | 个 | 83
20541 | 塑料量杯 | 透明，水杯形，1L | 个 | 85
20542 | 1～3年级小学低年级数学磁性教具 | 万以内数位表、1～20数字卡片，分数片，计数图片，元、角、分、吨、千克、克名称片，月历，几何图形卡片，磁性直尺（长500mm），1cm2、1dm2图形，长方形、正方形面积公式图片，平移、旋转、轴对称图片，位置和方向图片，磁铁。 | 套 | 35
20543 | 4～6年级小学中年级数学磁性教具 | 万以上数位表，1～20数字卡片，百分数图，小数和分数比较大小通图，数轴图，简单方程式用符号，正比例图像，带磁铁的“直线”（平面上两条直线平行和相交），几何图形片，量角器图，面积测量器图（不规则图形的面积估计），长方体、正方体、圆柱表面积展开图，轴对称图形和对称轴，方格纸上的平移和旋转图，角度允许误差，几何图形片的角度误差允许为1°，量角器图：45°、90°、135°处误差应不大于1°，其余应分度均匀，各图片应能稳定吸在钢制黑板上。 | 套 | 36
20544 | 面积测量演示器 | 底板和透明的正方形、长方形组成。底板500mm×400mm，印有边长100mm的方格，标厘米数字。白色底板，黑色标线和数字。正方形边长300mm，长方形边长分别为300mm和400mm，采用浅蓝色、浅绿色、浅黄色透明塑料制作。 | 套 | 30
3 | 模型
30 | 数学
30506 | 几何形体模型 | 含长方体、正方体、圆柱（空心和实体）、球和圆锥体（等底等高、等底不等高、等高不等底）、球。每种2个。 | 套 | 214
30507 | 厘米立方块 | 30块可相互接插的塑料立方块组成。10mm×10mm×10mm。立方块的颜色不少于三种。 | 套 | 116
30508 | 几何形体表面积展开模型 | 长方体、正方体、圆柱体各一，塑料材质的表面积展开图。三种几何形体应采用三种不同颜色。表面积展开图形采用薄塑料制作，颜色应与相应的结合形体相同。一个几何形体的展开图型应连成一块。 | 套 | 174
30509 | 圆面积、圆周率计算公式推导演示模型 | 圆面积演示器：直径200mm，两种分割法的扇形块组成。采用不同颜色，的扇形圆周处采用软性材料连接，背面应附磁性塑料。圆周率计算公式推导模型：由底板、圆和刻度尺组成。圆直径100mm，有滚动起点标志，圆周有齿，能与刻度尺测量边的齿良好啮合，刻度尺长340mm。 | 套 | 74
30510 | 演示用几何形体和图形模型 | 由几何体和平面几何图形组成。几何体含长方体三种、正方体一种、圆柱及判别用几何体共六种、圆锥体三种和球。平面几何图形应包括长方形二种、正方形一种、三角形四种、圆一种。彩色塑料制作，不同的几何体采用不同颜色，平面图形的颜色与对应的几何体相同。 | 套 | 53
30511 | 简单视图模型 | 正方体五个，80mm×80mm×80mm，每个面有不同颜色。 | 套 | 39
30512 | 多边形连接条 | 塑料，100mm，150mm，200mm三种长度，每种6条，223.6mm一条。轴孔联接。 | 套 | 42
30513 | 旋转体模型 | 由半圆、长方形和直角三角形截面制成。各几何图形高不小于100mm，旋转半径不小于50mm。手松旋转。旋转后形成球、圆柱和圆锥面，红色。 | 个 | 20
30514 | 圆柱圆锥体积比 | 无色透明的圆柱形容器和圆锥形容器组成。圆柱高100mm，直径100mm±1mm；圆锥直径和高应与圆柱相同。圆锥中装满水三次倒入圆柱中，水面误差不大于1mm。圆柱壁有三等分的标度线。 | 个 | 63
30515 | 演示用数字卡片 | 塑料制，1～20数字各二张，每张面积≥40mm×50mm。手写体。背面附磁性塑料或铁氧体磁钢。 | 套 | 15
30516 | 图形卡片 | 2种，每种100张，带磁性，40mm×30mm。每100张图形内容相同。 | 套 | 8
30517 | 演示用计数图片 | 动植物，日用器材、几何图形三种内容的塑料图片，每种各20个，每种分别有三种不同形状的图片上，背面带磁性塑料。 | 套 | 9
30518 | 磁吸式图片 | 塑料图片，背面带磁性塑料，圆形、正方形、三角形、五角星各2片，每种图片二种颜色。白色黑线底图1张，60cm×90cm，方格边长10cm。附磁性压块四个。 | 套 | 17
30519 | “搭配”演示材料 | 由图案片和空白片组成。100mm×150mm。图案片的图案有三类。各四张。背面附磁钢或者磁性塑料。 | 套 | 12
8 | 其它实验材料和工具
81 | 工具
81032 | 剪刀 | 不锈钢，全长153mm，剪头长73mm。塑料手柄。 | 把 | 18
81033 | 剪刀 | 不锈钢，全长104mm，剪头长42mm。塑料手柄。 | 把 | 60
81034 | 钢制黑板 | 600mm×900mm，一面空白，另一面有方格50mm×50mm的 | 块 | 3
81035 | 白板笔 | 红、黑 | 支 | 23
81036 | 磁性塑料 | 厚1mm | m | 14

## 小学心理
小学心理设备采购清单
序号 | 名称 | 规格尺寸/说明 | 单位 | 采购数量
1 | 宣泄尖叫壶 | 130*130*185，ABS树脂 内部设计有独特的降音功能，总空的管道让你在呐喊时依旧呼吸顺畅。 | 个 | 22
2 | 月牙抱枕 | 充气前67*37.5cm,颜色可选蓝色、灰色、红色等 | 个 | 33
3 | 陪伴玩具 | 高度30cm,内填PP绵，产品面料：海藻绒，可拆洗。 | 个 | 17
4 | 心理挂钟 | 表盘材料：PVC,镜面板质：玻璃，尺寸:12英寸（30.5厘米） | 个 | 10
5 | 单人沙发 | 简约风格，主材材质: 实木，单人位，产品规格：79*56*50cm | 把 | 5
6 | 屏风 | 2000*500，5页，结构材质：木质 色彩多种，温馨，全封闭 | 套 | 4
7 | 物品存放台 | 产品规格：700*300*750,材质 人造板。 | 个 | 10
8 | 石英细沙 | 净沙颗粒状，细盐大小。 | 斤 | 274
9 | 刮沙工具 | 材质：PP+TPR材质，产品规格：230*205*20 | 把 | 19
10 | 标准沙盘 | 内侧尺寸为720×570×70mm，边厚25mm，边厚均25mm，实木喷漆，外侧涂木本色，内侧涂天蓝色，防水。箱体带有基座，可供旋转。沙箱需要嵌扣在一个同材质的框式固定架子上以增加其稳定性，固定架子带有4个万向轮（其中2个带有刹车功能），便于活动中沙箱的移动和搬运。 | 个 | 4
11 | 文件柜 | 产品规格：800*400*1800，材质：人造板、门框采购铝合金。 | 个 | 3
12 | 宣泄球 | 充气，材质: PVC | 套 | 13
13 | 照片墙镜框 | 材质：高分子材料，7寸-10寸选一 | 个 | 10
14 | 心理室挂画 | 600*600,油画，色彩鲜艳、明快 | 幅 | 7
15 | 心理室拼画 | 500*500，油画，色彩鲜艳、明快 4幅/套（春、夏、秋、冬） | 套 | 8
16 | 心理团体辅导箱 | 1.配套指导方案为正规出版物，方案中提供的案例分为认识自我、学会学习、人际交往、情绪调适、升学择业以及生活和社会适应六个主题，辅导案例六个主题活动内容参照积极心理学理念，从“PERMA”的积极情绪、投入、人际关系、意义和目的、成就等五方面构建活动体系。（根据投标使用配套指导方案进行道具研发不得侵犯著作权所有人知识产权）。 2.活动数量：根据个体身心发展特点，六大主题每个主题不少于5个活动，共提供不少于60个活动。 3.活动道具：产品提供所有活动中至少38个的配套道具。道具包含模拟生活类、创意玩具类、心理文具类、辅助教案类、心理影音类、教育卡片类六大类，共提供道具不少于700件，例如积极心理学扑克牌、起始线缎带、藏宝图、我的小黑画纸、思维导图画板、身体部位卡、注意力分析表等。共4箱道具。 4.配套指导方案介绍团体心理辅导的概念与类型、功能、目标、理论基础、操作过程及常用技术。 5.旨在培养学生积极心理品质，将团体心理辅导与积极心理学相融合，阐述如何将积极心理学引入团体心理辅导活动中，培养学生的积极心理品质，提升学生的幸福感。每个活动均详细说明活动的设计理念、活动目标、心理学依据、活动所需道具、活动过程及所需注意的事项。 6.配备团体活动课气氛调节软件，用于团体辅导课暖身活动、课堂纪律约束及做为呐喊宣泄辅助。软件可通过声控装置，根据课堂氛围，系统可呈现不同活跃状态供心理教师进行观察。 7.提供不少于6课时且与六大主题对应的心理教师示范课，示范课内容需取自配套指导用书并与相应道具对应。提供至少两种以上团体心理辅导专用活动道具质量检测报告，检测内容要求需至少包含可溶性铅、可溶性锑、可溶性砷等含量，检测结果需符合国家标准GB6675.4-2014。 | 套 | 2
17 | 拳击手套 | 渲泄拳击手套。材质：高密度聚氨脂加厚同心填充。（40z、60z、80z选一） | 套 | 9
18 | 录音笔 | 显示屏类型: OLED、附加功能: 收音机 录音功能 外放功能操作系统: 无操作系统、存储卡类型: TF卡、电池规格: 锂电池、屏幕尺寸: 1英寸 | 只 | 17