## 表10_2_2-12 招标控制价费用表
【表10.2.2-12】
招标控制价费用表
工程名称:全校公共教室专项改造二期工程 |  |  |  |  | 第1页 共1页
序号 | 工程名称 | 金额(元) | 其中：（元） |  |  |  | 备注
|  |  | 暂估价 | 安全文明 施工基本费 | 规费 | 税金
1 | 全校公共教室专项改造二期工程 | 1472633 |  | 20192.04 | 35202.11 | 121593.48
1.1 | 12号楼（建筑） | 936106 |  | 9625.47 | 16941.51 | 77293.14
1.2 | 12号楼（安装） | 177711 |  | 1633.10 | 2537.06 | 14673.35
1.3 | 理工楼 | 358816 |  | 8933.47 | 15723.54 | 29626.99
合计 |  | 1472633 |  | 20192.04 | 35202.11 | 121593.48

## 0_1_表10_2_2-13 【不含单列】单位(专业)工
【表10.2.2-13】
单位（专业）工程招标控制价费用表
工程名称:全校公共教室专项改造二期工程-12号楼（建筑） |  |  | 标段: | 第1页 共1页
序号 | 费用名称 |  | 计算公式 | 金额 (元) | 备注
1 | 分部分项工程费 |  | ∑(分部分项工程量×综合单价） | 807985.58 | 见表10.2.2-16
1.1 | 其中 | 人工费+机械费 | ∑分部分项（定额人工费+定额机械费） | 151893.04
2 | 措施项目费 |  | （2.1+2.2） | 33885.54
2.1 | 施工技术措施项目费 |  | ∑(技措项目工程量×综合单价） | 24260.07 | 见表10.2.2-16
2.1.1 | 其中 | 人工费+机械费 | ∑技措项目（定额人工费+定额机械费） | 16679.18
2.2 | 施工组织措施项目费 |  | (1.1+2.1.1)×5.71% | 9625.47 | 见表10.2.2-20
2.2.1 | 其中 | 安全文明施工基本费 | (1.1+2.1.1)×5.71% | 9625.47 | 见表10.2.2-20
3 | 其他项目费 |  | （3.1+3.2+3.3+3.4）
3.1 | 暂列金额 |  | 3.1.1+3.1.2+3.1.3 |  | 见表10.2.2-21
3.1.1 | 其中 | 标化工地增加费 | 按招标文件规定额度列计 |  | 见表10.2.2-22
3.1.2 |  | 优质工程增加费 | 按招标文件规定额度列计 |  | 见表10.2.2-22
3.1.3 |  | 其他暂列金额 | 按招标文件规定额度列计 |  | 见表10.2.2-22
3.2 | 暂估价 |  | 3.2.1+3.2.2+3.2.3 |  | 见表10.2.2-21
3.2.1 | 其中 | 材料（工程设备）暂估价 | 按招标文件规定额度列计 (或计入综合单价) |  | 见表10.2.2-23
3.2.2 |  | 专业工程暂估价 | 按招标文件规定额度列计 |  | 见表10.2.2-24
3.2.3 |  | 专项技术措施暂估价 | 按招标文件规定额度列计 |  | 见表10.2.2-25
3.3 | 计日工 |  | ∑计日工(暂估数量×综合单价） |  | 见表10.2.2-21
3.4 | 施工总承包服务费 |  | 3.4.1+3.4.2 |  | 见表10.2.2-21
3.4.1 | 其中 | 专业发包工程管理费 | ∑专业发包工程（暂估金额×费率） |  | 见表10.2.2-27
3.4.2 |  | 甲供材料设备管理费 | 甲供材料暂估金额×费率+甲供设备暂估金额×费率 |  | 见表10.2.2-27
4 | 规费 |  | (1.1+2.1.1)×10.05% | 16941.51
5 | 税金 |  | (1+2+3+4)×9% | 77293.14
招标控制价合计 |  |  | 1+2+3+4+5 | 936106.00

## 0_1_表10_2_2-16 分部分项工程清单与计价表
【表10.2.2-16】
分部分项工程清单与计价表
单位(专业)工程名称:全校公共教室专项改造二期工程-12号楼（建筑） | [5 empty] | 标段: |  |  | 第1页 共34页
序号 | 项目编码 | 项目名称 | 项目特征 | 计量 单位 | 工程量 | 金 额 (元) |  |  |  |  | 备注
[6 empty] | 综合单价 | 合价 | 其中
[8 empty] | 人工费 | 机械费 | 暂估价
|  | 一层 |  |  |  |  | 19378.78 | 3461.59 | 0.10
|  | 12-101 |  |  |  |  | 19378.78 | 3461.59 | 0.10
1 | 011302001001 | 吊顶天棚 | 1.轻钢龙骨（U50型）吊顶 平面 2.穿孔铝天花复合吸音板600*600*0.8mm （含收边收口） | m2 | 65.52 | 156.86 | 10277.47 | 1831.94
2 | 01B001 | 窗帘 | 窗帘（含轨道） | m2 | 36.96 | 36.00 | 1330.56
3 | 011610001001 | 木门窗拆除 | 原有木门拆除（含门套） | m2 | 5.00 | 20.82 | 104.10 | 85.40
4 | 010801002001 | 木质门带套 | 门洞尺寸1000*2500 成品木质门带套，含门锁及各种五金件 | 樘 | 2 | 1375.00 | 2750.00
5 | 011207001004 | 墙面装饰板 | 1.附墙木龙骨基层 断面7.5cm2以内 平均中距30cm以内 2.墙、柱面木龙骨刷防火涂料 ~遍数3 3.墙面9mm厚蜂窝铝板饰面 | m2 | 19.16 | 174.62 | 3345.72 | 998.04
6 | 011105006001 | 金属踢脚线 | 1.九夹板基层 2.1mm厚拉丝不锈钢踢脚线面层 | m2 | 2.52 | 332.40 | 837.65 | 119.35 | 0.10
7 | 011406003001 | 满刮腻子 | 1.抹灰面批刮腻子（满刮两遍） | m2 | 10.30 | 14.87 | 153.16 | 102.28
8 | 011407001001 | 墙面喷刷涂料 | 1.墙、柱、天棚面刷无机涂料 ~二遍 | m2 | 51.52 | 11.26 | 580.12 | 324.58
本页小计 | [6 empty] | 19378.78 | 3461.59 | 0.10
【表10.2.2-16】
分部分项工程清单与计价表
单位(专业)工程名称:全校公共教室专项改造二期工程-12号楼（建筑） | [5 empty] | 标段: |  |  | 第2页 共34页
序号 | 项目编码 | 项目名称 | 项目特征 | 计量 单位 | 工程量 | 金 额 (元) |  |  |  |  | 备注
[6 empty] | 综合单价 | 合价 | 其中
[8 empty] | 人工费 | 机械费 | 暂估价
|  | 二层 |  |  |  |  | 293644.64 | 60196.77 | 1.16
|  | 12-215 |  |  |  |  | 13485.35 | 2591.02 | 0.06
9 | 011302001008 | 吊顶天棚 | 1.轻钢龙骨（U50型）吊顶 平面 2.穿孔铝天花复合吸音板600*600*0.8mm （含收边收口） | m2 | 54.72 | 156.86 | 8583.38 | 1529.97
10 | 01B011 | 窗帘 | 窗帘（含轨道） | m2 | 17.81 | 36.00 | 641.16
11 | 011610001007 | 木门窗拆除 | 原有木门拆除（含门套） | m2 | 2.50 | 20.82 | 52.05 | 42.70
12 | 010801002007 | 木质门带套 | 门洞尺寸1000*2500 成品木质门带套，含门锁及各种五金件 | 樘 | 1 | 1375.00 | 1375.00
13 | 011207001010 | 墙面装饰板 | 1.附墙木龙骨基层 断面7.5cm2以内 平均中距30cm以内 2.墙、柱面木龙骨刷防火涂料 ~遍数3 3.墙面9mm厚蜂窝铝板饰面 | m2 | 7.96 | 174.62 | 1389.98 | 414.64
14 | 011105006008 | 金属踢脚线 | 1.九夹板基层 2.1mm厚拉丝不锈钢踢脚线面层 | m2 | 1.62 | 332.40 | 538.49 | 76.72 | 0.06
15 | 011406003008 | 满刮腻子 | 1.抹灰面批刮腻子（满刮两遍） | m2 | 12.72 | 14.87 | 189.15 | 126.31
16 | 011407001008 | 墙面喷刷涂料 | 1.墙、柱、天棚面刷无机涂料 ~二遍 | m2 | 63.60 | 11.26 | 716.14 | 400.68
本页小计 | [6 empty] | 13485.35 | 2591.02 | 0.06
【表10.2.2-16】
分部分项工程清单与计价表
单位(专业)工程名称:全校公共教室专项改造二期工程-12号楼（建筑） | [5 empty] | 标段: |  |  | 第3页 共34页
序号 | 项目编码 | 项目名称 | 项目特征 | 计量 单位 | 工程量 | 金 额 (元) |  |  |  |  | 备注
[6 empty] | 综合单价 | 合价 | 其中
[8 empty] | 人工费 | 机械费 | 暂估价
|  | 12-213 |  |  |  |  | 25058.78 | 4444.21 | 0.10
17 | 011302001009 | 吊顶天棚 | 1.轻钢龙骨（U50型）吊顶 平面 2.穿孔铝天花复合吸音板600*600*0.8mm （含收边收口） | m2 | 96.31 | 156.86 | 15107.19 | 2692.83
18 | 01B012 | 窗帘 | 窗帘（含轨道） | m2 | 54.77 | 36.00 | 1971.72
19 | 011610001008 | 木门窗拆除 | 原有木门拆除（含门套） | m2 | 5.00 | 20.82 | 104.10 | 85.40
20 | 010801002008 | 木质门带套 | 门洞尺寸1000*2500 成品木质门带套，含门锁及各种五金件 | 樘 | 2 | 1375.00 | 2750.00
21 | 011207001011 | 墙面装饰板 | 1.附墙木龙骨基层 断面7.5cm2以内 平均中距30cm以内 2.墙、柱面木龙骨刷防火涂料 ~遍数3 3.墙面9mm厚蜂窝铝板饰面 | m2 | 19.16 | 174.62 | 3345.72 | 998.04
22 | 011105006009 | 金属踢脚线 | 1.九夹板基层 2.1mm厚拉丝不锈钢踢脚线面层 | m2 | 2.52 | 332.40 | 837.65 | 119.35 | 0.10
23 | 011406003009 | 满刮腻子 | 1.抹灰面批刮腻子（满刮两遍） | m2 | 13.24 | 14.87 | 196.88 | 131.47
24 | 011407001009 | 墙面喷刷涂料 | 1.墙、柱、天棚面刷无机涂料 ~二遍 | m2 | 66.21 | 11.26 | 745.52 | 417.12
|  | 12-212 |  |  |  |  | 46163.56 | 8234.08 | 0.14
本页小计 | [6 empty] | 25058.78 | 4444.21 | 0.10
【表10.2.2-16】
分部分项工程清单与计价表
单位(专业)工程名称:全校公共教室专项改造二期工程-12号楼（建筑） | [5 empty] | 标段: |  |  | 第4页 共34页
序号 | 项目编码 | 项目名称 | 项目特征 | 计量 单位 | 工程量 | 金 额 (元) |  |  |  |  | 备注
[6 empty] | 综合单价 | 合价 | 其中
[8 empty] | 人工费 | 机械费 | 暂估价
25 | 011302001002 | 吊顶天棚 | 1.轻钢龙骨（U50型）吊顶 平面 2.穿孔铝天花复合吸音板600*600*0.8mm （含收边收口） | m2 | 218.40 | 156.86 | 34258.22 | 6106.46
26 | 01B002 | 窗帘 | 窗帘（含轨道） | m2 | 140.56 | 36.00 | 5060.16
27 | 01B003 | 防火门翻新 | 防火门翻新 | 樘 | 2 | 300.00 | 600.00
28 | 011207001040 | 墙面装饰板 | 1.附墙木龙骨基层 断面7.5cm2以内 平均中距30cm以内 2.墙、柱面木龙骨刷防火涂料 ~遍数3 3.墙面9mm厚蜂窝铝板饰面 | m2 | 20.34 | 174.62 | 3551.77 | 1059.51
29 | 011105006002 | 金属踢脚线 | 1.九夹板基层 2.1mm厚拉丝不锈钢踢脚线面层 | m2 | 3.42 | 332.40 | 1136.81 | 161.97 | 0.14
30 | 011406003002 | 满刮腻子 | 1.抹灰面批刮腻子（满刮两遍） | m2 | 21.87 | 14.87 | 325.21 | 217.17
31 | 011407001002 | 墙面喷刷涂料 | 1.墙、柱、天棚面刷无机涂料 ~二遍 | m2 | 109.36 | 11.26 | 1231.39 | 688.97
|  | 12-211 |  |  |  |  | 25058.78 | 4444.21 | 0.10
32 | 011302001010 | 吊顶天棚 | 1.轻钢龙骨（U50型）吊顶 平面 2.穿孔铝天花复合吸音板600*600*0.8mm （含收边收口） | m2 | 96.31 | 156.86 | 15107.19 | 2692.83
33 | 01B013 | 窗帘 | 窗帘（含轨道） | m2 | 54.77 | 36.00 | 1971.72
本页小计 | [6 empty] | 63242.47 | 10926.91 | 0.14
【表10.2.2-16】
分部分项工程清单与计价表
单位(专业)工程名称:全校公共教室专项改造二期工程-12号楼（建筑） | [5 empty] | 标段: |  |  | 第5页 共34页
序号 | 项目编码 | 项目名称 | 项目特征 | 计量 单位 | 工程量 | 金 额 (元) |  |  |  |  | 备注
[6 empty] | 综合单价 | 合价 | 其中
[8 empty] | 人工费 | 机械费 | 暂估价
34 | 011610001009 | 木门窗拆除 | 原有木门拆除（含门套） | m2 | 5.00 | 20.82 | 104.10 | 85.40
35 | 010801002009 | 木质门带套 | 门洞尺寸1000*2500 成品木质门带套，含门锁及各种五金件 | 樘 | 2 | 1375.00 | 2750.00
36 | 011207001012 | 墙面装饰板 | 1.附墙木龙骨基层 断面7.5cm2以内 平均中距30cm以内 2.墙、柱面木龙骨刷防火涂料 ~遍数3 3.墙面9mm厚蜂窝铝板饰面 | m2 | 19.16 | 174.62 | 3345.72 | 998.04
37 | 011105006010 | 金属踢脚线 | 1.九夹板基层 2.1mm厚拉丝不锈钢踢脚线面层 | m2 | 2.52 | 332.40 | 837.65 | 119.35 | 0.10
38 | 011406003010 | 满刮腻子 | 1.抹灰面批刮腻子（满刮两遍） | m2 | 13.24 | 14.87 | 196.88 | 131.47
39 | 011407001010 | 墙面喷刷涂料 | 1.墙、柱、天棚面刷无机涂料 ~二遍 | m2 | 66.21 | 11.26 | 745.52 | 417.12
|  | 12-210 |  |  |  |  | 25058.78 | 4444.21 | 0.10
40 | 011302001003 | 吊顶天棚 | 1.轻钢龙骨（U50型）吊顶 平面 2.穿孔铝天花复合吸音板600*600*0.8mm （含收边收口） | m2 | 96.31 | 156.86 | 15107.19 | 2692.83
41 | 01B004 | 窗帘 | 窗帘（含轨道） | m2 | 54.77 | 36.00 | 1971.72
42 | 011610001003 | 木门窗拆除 | 原有木门拆除（含门套） | m2 | 5.00 | 20.82 | 104.10 | 85.40
本页小计 | [6 empty] | 25162.88 | 4529.61 | 0.10
【表10.2.2-16】
分部分项工程清单与计价表
单位(专业)工程名称:全校公共教室专项改造二期工程-12号楼（建筑） | [5 empty] | 标段: |  |  | 第6页 共34页
序号 | 项目编码 | 项目名称 | 项目特征 | 计量 单位 | 工程量 | 金 额 (元) |  |  |  |  | 备注
[6 empty] | 综合单价 | 合价 | 其中
[8 empty] | 人工费 | 机械费 | 暂估价
43 | 010801002003 | 木质门带套 | 门洞尺寸1000*2500 成品木质门带套，含门锁及各种五金件 | 樘 | 2 | 1375.00 | 2750.00
44 | 011207001005 | 墙面装饰板 | 1.附墙木龙骨基层 断面7.5cm2以内 平均中距30cm以内 2.墙、柱面木龙骨刷防火涂料 ~遍数3 3.墙面9mm厚蜂窝铝板饰面 | m2 | 19.16 | 174.62 | 3345.72 | 998.04
45 | 011105006003 | 金属踢脚线 | 1.九夹板基层 2.1mm厚拉丝不锈钢踢脚线面层 | m2 | 2.52 | 332.40 | 837.65 | 119.35 | 0.10
46 | 011406003003 | 满刮腻子 | 1.抹灰面批刮腻子（满刮两遍） | m2 | 13.24 | 14.87 | 196.88 | 131.47
47 | 011407001003 | 墙面喷刷涂料 | 1.墙、柱、天棚面刷无机涂料 ~二遍 | m2 | 66.21 | 11.26 | 745.52 | 417.12
|  | 12-209 |  |  |  |  | 25058.78 | 4444.21 | 0.10
48 | 011302001011 | 吊顶天棚 | 1.轻钢龙骨（U50型）吊顶 平面 2.穿孔铝天花复合吸音板600*600*0.8mm （含收边收口） | m2 | 96.31 | 156.86 | 15107.19 | 2692.83
49 | 01B014 | 窗帘 | 窗帘（含轨道） | m2 | 54.77 | 36.00 | 1971.72
50 | 011610001010 | 木门窗拆除 | 原有木门拆除（含门套） | m2 | 5.00 | 20.82 | 104.10 | 85.40
本页小计 | [6 empty] | 25058.78 | 4444.21 | 0.10
【表10.2.2-16】
分部分项工程清单与计价表
单位(专业)工程名称:全校公共教室专项改造二期工程-12号楼（建筑） | [5 empty] | 标段: |  |  | 第7页 共34页
序号 | 项目编码 | 项目名称 | 项目特征 | 计量 单位 | 工程量 | 金 额 (元) |  |  |  |  | 备注
[6 empty] | 综合单价 | 合价 | 其中
[8 empty] | 人工费 | 机械费 | 暂估价
51 | 010801002010 | 木质门带套 | 门洞尺寸1000*2500 成品木质门带套，含门锁及各种五金件 | 樘 | 2 | 1375.00 | 2750.00
52 | 011207001013 | 墙面装饰板 | 1.附墙木龙骨基层 断面7.5cm2以内 平均中距30cm以内 2.墙、柱面木龙骨刷防火涂料 ~遍数3 3.墙面9mm厚蜂窝铝板饰面 | m2 | 19.16 | 174.62 | 3345.72 | 998.04
53 | 011105006011 | 金属踢脚线 | 1.九夹板基层 2.1mm厚拉丝不锈钢踢脚线面层 | m2 | 2.52 | 332.40 | 837.65 | 119.35 | 0.10
54 | 011406003011 | 满刮腻子 | 1.抹灰面批刮腻子（满刮两遍） | m2 | 13.24 | 14.87 | 196.88 | 131.47
55 | 011407001011 | 墙面喷刷涂料 | 1.墙、柱、天棚面刷无机涂料 ~二遍 | m2 | 66.21 | 11.26 | 745.52 | 417.12
|  | 12-208 |  |  |  |  | 25058.78 | 4444.21 | 0.10
56 | 011302001005 | 吊顶天棚 | 1.轻钢龙骨（U50型）吊顶 平面 2.穿孔铝天花复合吸音板600*600*0.8mm （含收边收口） | m2 | 96.31 | 156.86 | 15107.19 | 2692.83
57 | 01B008 | 窗帘 | 窗帘（含轨道） | m2 | 54.77 | 36.00 | 1971.72
58 | 011610001004 | 木门窗拆除 | 原有木门拆除（含门套） | m2 | 5.00 | 20.82 | 104.10 | 85.40
本页小计 | [6 empty] | 25058.78 | 4444.21 | 0.10
【表10.2.2-16】
分部分项工程清单与计价表
单位(专业)工程名称:全校公共教室专项改造二期工程-12号楼（建筑） | [5 empty] | 标段: |  |  | 第8页 共34页
序号 | 项目编码 | 项目名称 | 项目特征 | 计量 单位 | 工程量 | 金 额 (元) |  |  |  |  | 备注
[6 empty] | 综合单价 | 合价 | 其中
[8 empty] | 人工费 | 机械费 | 暂估价
59 | 010801002004 | 木质门带套 | 门洞尺寸1000*2500 成品木质门带套，含门锁及各种五金件 | 樘 | 2 | 1375.00 | 2750.00
60 | 011207001007 | 墙面装饰板 | 1.附墙木龙骨基层 断面7.5cm2以内 平均中距30cm以内 2.墙、柱面木龙骨刷防火涂料 ~遍数3 3.墙面9mm厚蜂窝铝板饰面 | m2 | 19.16 | 174.62 | 3345.72 | 998.04
61 | 011105006005 | 金属踢脚线 | 1.九夹板基层 2.1mm厚拉丝不锈钢踢脚线面层 | m2 | 2.52 | 332.40 | 837.65 | 119.35 | 0.10
62 | 011406003005 | 满刮腻子 | 1.抹灰面批刮腻子（满刮两遍） | m2 | 13.24 | 14.87 | 196.88 | 131.47
63 | 011407001005 | 墙面喷刷涂料 | 1.墙、柱、天棚面刷无机涂料 ~二遍 | m2 | 66.21 | 11.26 | 745.52 | 417.12
|  | 12-207 |  |  |  |  | 25058.78 | 4444.21 | 0.10
64 | 011302001012 | 吊顶天棚 | 1.轻钢龙骨（U50型）吊顶 平面 2.穿孔铝天花复合吸音板600*600*0.8mm （含收边收口） | m2 | 96.31 | 156.86 | 15107.19 | 2692.83
65 | 01B015 | 窗帘 | 窗帘（含轨道） | m2 | 54.77 | 36.00 | 1971.72
66 | 011610001011 | 木门窗拆除 | 原有木门拆除（含门套） | m2 | 5.00 | 20.82 | 104.10 | 85.40
本页小计 | [6 empty] | 25058.78 | 4444.21 | 0.10
【表10.2.2-16】
分部分项工程清单与计价表
单位(专业)工程名称:全校公共教室专项改造二期工程-12号楼（建筑） | [5 empty] | 标段: |  |  | 第9页 共34页
序号 | 项目编码 | 项目名称 | 项目特征 | 计量 单位 | 工程量 | 金 额 (元) |  |  |  |  | 备注
[6 empty] | 综合单价 | 合价 | 其中
[8 empty] | 人工费 | 机械费 | 暂估价
67 | 010801002011 | 木质门带套 | 门洞尺寸1000*2500 成品木质门带套，含门锁及各种五金件 | 樘 | 2 | 1375.00 | 2750.00
68 | 011207001014 | 墙面装饰板 | 1.附墙木龙骨基层 断面7.5cm2以内 平均中距30cm以内 2.墙、柱面木龙骨刷防火涂料 ~遍数3 3.墙面9mm厚蜂窝铝板饰面 | m2 | 19.16 | 174.62 | 3345.72 | 998.04
69 | 011105006012 | 金属踢脚线 | 1.九夹板基层 2.1mm厚拉丝不锈钢踢脚线面层 | m2 | 2.52 | 332.40 | 837.65 | 119.35 | 0.10
70 | 011406003012 | 满刮腻子 | 1.抹灰面批刮腻子（满刮两遍） | m2 | 13.24 | 14.87 | 196.88 | 131.47
71 | 011407001012 | 墙面喷刷涂料 | 1.墙、柱、天棚面刷无机涂料 ~二遍 | m2 | 66.21 | 11.26 | 745.52 | 417.12
|  | 12-206 |  |  |  |  | 25058.78 | 4444.21 | 0.10
72 | 011302001006 | 吊顶天棚 | 1.轻钢龙骨（U50型）吊顶 平面 2.穿孔铝天花复合吸音板600*600*0.8mm （含收边收口） | m2 | 96.31 | 156.86 | 15107.19 | 2692.83
73 | 01B009 | 窗帘 | 窗帘（含轨道） | m2 | 54.77 | 36.00 | 1971.72
74 | 011610001005 | 木门窗拆除 | 原有木门拆除（含门套） | m2 | 5.00 | 20.82 | 104.10 | 85.40
本页小计 | [6 empty] | 25058.78 | 4444.21 | 0.10
【表10.2.2-16】
分部分项工程清单与计价表
单位(专业)工程名称:全校公共教室专项改造二期工程-12号楼（建筑） | [5 empty] | 标段: |  |  | 第10页 共34页
序号 | 项目编码 | 项目名称 | 项目特征 | 计量 单位 | 工程量 | 金 额 (元) |  |  |  |  | 备注
[6 empty] | 综合单价 | 合价 | 其中
[8 empty] | 人工费 | 机械费 | 暂估价
75 | 010801002005 | 木质门带套 | 门洞尺寸1000*2500 成品木质门带套，含门锁及各种五金件 | 樘 | 2 | 1375.00 | 2750.00
76 | 011207001008 | 墙面装饰板 | 1.附墙木龙骨基层 断面7.5cm2以内 平均中距30cm以内 2.墙、柱面木龙骨刷防火涂料 ~遍数3 3.墙面9mm厚蜂窝铝板饰面 | m2 | 19.16 | 174.62 | 3345.72 | 998.04
77 | 011105006006 | 金属踢脚线 | 1.九夹板基层 2.1mm厚拉丝不锈钢踢脚线面层 | m2 | 2.52 | 332.40 | 837.65 | 119.35 | 0.10
78 | 011406003006 | 满刮腻子 | 1.抹灰面批刮腻子（满刮两遍） | m2 | 13.24 | 14.87 | 196.88 | 131.47
79 | 011407001006 | 墙面喷刷涂料 | 1.墙、柱、天棚面刷无机涂料 ~二遍 | m2 | 66.21 | 11.26 | 745.52 | 417.12
|  | 12-205 |  |  |  |  | 19262.80 | 3447.50 | 0.10
80 | 011302001013 | 吊顶天棚 | 1.轻钢龙骨（U50型）吊顶 平面 2.穿孔铝天花复合吸音板600*600*0.8mm （含收边收口） | m2 | 65.12 | 156.86 | 10214.72 | 1820.76
81 | 01B016 | 窗帘 | 窗帘（含轨道） | m2 | 35.62 | 36.00 | 1282.32
82 | 011610001012 | 木门窗拆除 | 原有木门拆除（含门套） | m2 | 5.00 | 20.82 | 104.10 | 85.40
本页小计 | [6 empty] | 19476.91 | 3572.14 | 0.10
【表10.2.2-16】
分部分项工程清单与计价表
单位(专业)工程名称:全校公共教室专项改造二期工程-12号楼（建筑） | [5 empty] | 标段: |  |  | 第11页 共34页
序号 | 项目编码 | 项目名称 | 项目特征 | 计量 单位 | 工程量 | 金 额 (元) |  |  |  |  | 备注
[6 empty] | 综合单价 | 合价 | 其中
[8 empty] | 人工费 | 机械费 | 暂估价
83 | 010801002012 | 木质门带套 | 门洞尺寸1000*2500 成品木质门带套，含门锁及各种五金件 | 樘 | 2 | 1375.00 | 2750.00
84 | 011207001015 | 墙面装饰板 | 1.附墙木龙骨基层 断面7.5cm2以内 平均中距30cm以内 2.墙、柱面木龙骨刷防火涂料 ~遍数3 3.墙面9mm厚蜂窝铝板饰面 | m2 | 19.16 | 174.62 | 3345.72 | 998.04
85 | 011105006013 | 金属踢脚线 | 1.九夹板基层 2.1mm厚拉丝不锈钢踢脚线面层 | m2 | 2.52 | 332.40 | 837.65 | 119.35 | 0.10
86 | 011406003013 | 满刮腻子 | 1.抹灰面批刮腻子（满刮两遍） | m2 | 10.23 | 14.87 | 152.12 | 101.58
87 | 011407001013 | 墙面喷刷涂料 | 1.墙、柱、天棚面刷无机涂料 ~二遍 | m2 | 51.17 | 11.26 | 576.17 | 322.37
|  | 12-204 |  |  |  |  | 7170.55 | 1333.16
88 | 011302001007 | 吊顶天棚 | 1.轻钢龙骨（U50型）吊顶 平面 2.穿孔铝天花复合吸音板600*600*0.8mm （含收边收口） | m2 | 26.71 | 156.86 | 4189.73 | 746.81
89 | 01B010 | 窗帘 | 窗帘（含轨道） | m2 | 17.81 | 36.00 | 641.16
90 | 011610001006 | 木门窗拆除 | 原有木门拆除（含门套） | m2 | 5.00 | 20.82 | 104.10 | 85.40
本页小计 | [6 empty] | 12596.65 | 2373.55 | 0.10
【表10.2.2-16】
分部分项工程清单与计价表
单位(专业)工程名称:全校公共教室专项改造二期工程-12号楼（建筑） | [5 empty] | 标段: |  |  | 第12页 共34页
序号 | 项目编码 | 项目名称 | 项目特征 | 计量 单位 | 工程量 | 金 额 (元) |  |  |  |  | 备注
[6 empty] | 综合单价 | 合价 | 其中
[8 empty] | 人工费 | 机械费 | 暂估价
91 | 010801002006 | 木质门带套 | 门洞尺寸1000*2500 成品木质门带套，含门锁及各种五金件 | 樘 | 1 | 1375.00 | 1375.00
92 | 011406003007 | 满刮腻子 | 1.抹灰面批刮腻子（满刮两遍） | m2 | 12.09 | 14.87 | 179.78 | 120.05
93 | 011407001007 | 墙面喷刷涂料 | 1.墙、柱、天棚面刷无机涂料 ~二遍 | m2 | 60.46 | 11.26 | 680.78 | 380.90
|  | 走廊A面 |  |  |  |  | 6996.95 | 4073.11
94 | 011406003014 | 满刮腻子 | 1.抹灰面批刮腻子（满刮两遍） | m2 | 98.31 | 14.87 | 1461.87 | 976.22
95 | 011407001014 | 墙面喷刷涂料 | 1.墙、柱、天棚面刷无机涂料 ~二遍 | m2 | 491.57 | 11.26 | 5535.08 | 3096.89
|  | 走廊B面 |  |  |  |  | 4783.56 | 2784.64
96 | 011406003015 | 满刮腻子 | 1.抹灰面批刮腻子（满刮两遍） | m2 | 67.21 | 14.87 | 999.41 | 667.40
97 | 011407001015 | 墙面喷刷涂料 | 1.墙、柱、天棚面刷无机涂料 ~二遍 | m2 | 336.07 | 11.26 | 3784.15 | 2117.24
|  | 中厅 |  |  |  |  | 20370.41 | 6623.79 | 0.16
98 | 011207001016 | 墙面装饰板 | 1.附墙木龙骨基层 断面7.5cm2以内 平均中距30cm以内 2.墙、柱面木龙骨刷防火涂料 ~遍数3 3.9mm厚阻燃板基层 4.10mm厚免漆板面层 | m2 | 88.92 | 178.14 | 15840.21 | 4558.04
本页小计 | [6 empty] | 29856.28 | 11916.74
【表10.2.2-16】
分部分项工程清单与计价表
单位(专业)工程名称:全校公共教室专项改造二期工程-12号楼（建筑） | [5 empty] | 标段: |  |  | 第13页 共34页
序号 | 项目编码 | 项目名称 | 项目特征 | 计量 单位 | 工程量 | 金 额 (元) |  |  |  |  | 备注
[6 empty] | 综合单价 | 合价 | 其中
[8 empty] | 人工费 | 机械费 | 暂估价
99 | 011105006014 | 金属踢脚线 | 1.九夹板基层 2.1mm厚拉丝不锈钢踢脚线面层 | m2 | 3.91 | 332.40 | 1299.68 | 185.18 | 0.16
100 | 011406003016 | 满刮腻子 | 1.抹灰面批刮腻子（满刮两遍） | m2 | 45.39 | 14.87 | 674.95 | 450.72
101 | 011407001016 | 墙面喷刷涂料 | 1.墙、柱、天棚面刷无机涂料 ~二遍 | m2 | 226.96 | 11.26 | 2555.57 | 1429.85
|  | 三层 |  |  |  |  | 247481.08 | 51962.69 | 1.02
|  | 12-315 |  |  |  |  | 13485.35 | 2591.02 | 0.06
102 | 011302001014 | 吊顶天棚 | 1.轻钢龙骨（U50型）吊顶 平面 2.穿孔铝天花复合吸音板600*600*0.8mm （含收边收口） | m2 | 54.72 | 156.86 | 8583.38 | 1529.97
103 | 01B017 | 窗帘 | 窗帘（含轨道） | m2 | 17.81 | 36.00 | 641.16
104 | 011610001013 | 木门窗拆除 | 原有木门拆除（含门套） | m2 | 2.50 | 20.82 | 52.05 | 42.70
105 | 010801002013 | 木质门带套 | 门洞尺寸1000*2500 成品木质门带套，含门锁及各种五金件 | 樘 | 1 | 1375.00 | 1375.00
106 | 011207001017 | 墙面装饰板 | 1.附墙木龙骨基层 断面7.5cm2以内 平均中距30cm以内 2.墙、柱面木龙骨刷防火涂料 ~遍数3 3.墙面9mm厚蜂窝铝板饰面 | m2 | 7.96 | 174.62 | 1389.98 | 414.64
本页小计 | [6 empty] | 16571.77 | 4053.06 | 0.16
【表10.2.2-16】
分部分项工程清单与计价表
单位(专业)工程名称:全校公共教室专项改造二期工程-12号楼（建筑） | [5 empty] | 标段: |  |  | 第14页 共34页
序号 | 项目编码 | 项目名称 | 项目特征 | 计量 单位 | 工程量 | 金 额 (元) |  |  |  |  | 备注
[6 empty] | 综合单价 | 合价 | 其中
[8 empty] | 人工费 | 机械费 | 暂估价
107 | 011105006015 | 金属踢脚线 | 1.九夹板基层 2.1mm厚拉丝不锈钢踢脚线面层 | m2 | 1.62 | 332.40 | 538.49 | 76.72 | 0.06
108 | 011406003017 | 满刮腻子 | 1.抹灰面批刮腻子（满刮两遍） | m2 | 12.72 | 14.87 | 189.15 | 126.31
109 | 011407001017 | 墙面喷刷涂料 | 1.墙、柱、天棚面刷无机涂料 ~二遍 | m2 | 63.60 | 11.26 | 716.14 | 400.68
|  | 12-313 |  |  |  |  | 25058.78 | 4444.21 | 0.10
110 | 011302001015 | 吊顶天棚 | 1.轻钢龙骨（U50型）吊顶 平面 2.穿孔铝天花复合吸音板600*600*0.8mm （含收边收口） | m2 | 96.31 | 156.86 | 15107.19 | 2692.83
111 | 01B018 | 窗帘 | 窗帘（含轨道） | m2 | 54.77 | 36.00 | 1971.72
112 | 011610001014 | 木门窗拆除 | 原有木门拆除（含门套） | m2 | 5.00 | 20.82 | 104.10 | 85.40
113 | 010801002014 | 木质门带套 | 门洞尺寸1000*2500 成品木质门带套，含门锁及各种五金件 | 樘 | 2 | 1375.00 | 2750.00
114 | 011207001018 | 墙面装饰板 | 1.附墙木龙骨基层 断面7.5cm2以内 平均中距30cm以内 2.墙、柱面木龙骨刷防火涂料 ~遍数3 3.墙面9mm厚蜂窝铝板饰面 | m2 | 19.16 | 174.62 | 3345.72 | 998.04
115 | 011105006016 | 金属踢脚线 | 1.九夹板基层 2.1mm厚拉丝不锈钢踢脚线面层 | m2 | 2.52 | 332.40 | 837.65 | 119.35 | 0.10
本页小计 | [6 empty] | 25560.16 | 4499.33 | 0.16
【表10.2.2-16】
分部分项工程清单与计价表
单位(专业)工程名称:全校公共教室专项改造二期工程-12号楼（建筑） | [5 empty] | 标段: |  |  | 第15页 共34页
序号 | 项目编码 | 项目名称 | 项目特征 | 计量 单位 | 工程量 | 金 额 (元) |  |  |  |  | 备注
[6 empty] | 综合单价 | 合价 | 其中
[8 empty] | 人工费 | 机械费 | 暂估价
116 | 011406003018 | 满刮腻子 | 1.抹灰面批刮腻子（满刮两遍） | m2 | 13.24 | 14.87 | 196.88 | 131.47
117 | 011407001018 | 墙面喷刷涂料 | 1.墙、柱、天棚面刷无机涂料 ~二遍 | m2 | 66.21 | 11.26 | 745.52 | 417.12
|  | 12-311 |  |  |  |  | 25058.78 | 4444.21 | 0.10
118 | 011302001017 | 吊顶天棚 | 1.轻钢龙骨（U50型）吊顶 平面 2.穿孔铝天花复合吸音板600*600*0.8mm （含收边收口） | m2 | 96.31 | 156.86 | 15107.19 | 2692.83
119 | 01B021 | 窗帘 | 窗帘（含轨道） | m2 | 54.77 | 36.00 | 1971.72
120 | 011610001015 | 木门窗拆除 | 原有木门拆除（含门套） | m2 | 5.00 | 20.82 | 104.10 | 85.40
121 | 010801002015 | 木质门带套 | 门洞尺寸1000*2500 成品木质门带套，含门锁及各种五金件 | 樘 | 2 | 1375.00 | 2750.00
122 | 011207001020 | 墙面装饰板 | 1.附墙木龙骨基层 断面7.5cm2以内 平均中距30cm以内 2.墙、柱面木龙骨刷防火涂料 ~遍数3 3.墙面9mm厚蜂窝铝板饰面 | m2 | 19.16 | 174.62 | 3345.72 | 998.04
123 | 011105006018 | 金属踢脚线 | 1.九夹板基层 2.1mm厚拉丝不锈钢踢脚线面层 | m2 | 2.52 | 332.40 | 837.65 | 119.35 | 0.10
124 | 011406003020 | 满刮腻子 | 1.抹灰面批刮腻子（满刮两遍） | m2 | 13.24 | 14.87 | 196.88 | 131.47
本页小计 | [6 empty] | 25255.66 | 4575.68 | 0.10
【表10.2.2-16】
分部分项工程清单与计价表
单位(专业)工程名称:全校公共教室专项改造二期工程-12号楼（建筑） | [5 empty] | 标段: |  |  | 第16页 共34页
序号 | 项目编码 | 项目名称 | 项目特征 | 计量 单位 | 工程量 | 金 额 (元) |  |  |  |  | 备注
[6 empty] | 综合单价 | 合价 | 其中
[8 empty] | 人工费 | 机械费 | 暂估价
125 | 011407001020 | 墙面喷刷涂料 | 1.墙、柱、天棚面刷无机涂料 ~二遍 | m2 | 66.21 | 11.26 | 745.52 | 417.12
|  | 12-310 |  |  |  |  | 25058.78 | 4444.21 | 0.10
126 | 011302001018 | 吊顶天棚 | 1.轻钢龙骨（U50型）吊顶 平面 2.穿孔铝天花复合吸音板600*600*0.8mm （含收边收口） | m2 | 96.31 | 156.86 | 15107.19 | 2692.83
127 | 01B022 | 窗帘 | 窗帘（含轨道） | m2 | 54.77 | 36.00 | 1971.72
128 | 011610001016 | 木门窗拆除 | 原有木门拆除（含门套） | m2 | 5.00 | 20.82 | 104.10 | 85.40
129 | 010801002016 | 木质门带套 | 门洞尺寸1000*2500 成品木质门带套，含门锁及各种五金件 | 樘 | 2 | 1375.00 | 2750.00
130 | 011207001021 | 墙面装饰板 | 1.附墙木龙骨基层 断面7.5cm2以内 平均中距30cm以内 2.墙、柱面木龙骨刷防火涂料 ~遍数3 3.墙面9mm厚蜂窝铝板饰面 | m2 | 19.16 | 174.62 | 3345.72 | 998.04
131 | 011105006019 | 金属踢脚线 | 1.九夹板基层 2.1mm厚拉丝不锈钢踢脚线面层 | m2 | 2.52 | 332.40 | 837.65 | 119.35 | 0.10
132 | 011406003021 | 满刮腻子 | 1.抹灰面批刮腻子（满刮两遍） | m2 | 13.24 | 14.87 | 196.88 | 131.47
133 | 011407001021 | 墙面喷刷涂料 | 1.墙、柱、天棚面刷无机涂料 ~二遍 | m2 | 66.21 | 11.26 | 745.52 | 417.12
本页小计 | [6 empty] | 25804.30 | 4861.33 | 0.10
【表10.2.2-16】
分部分项工程清单与计价表
单位(专业)工程名称:全校公共教室专项改造二期工程-12号楼（建筑） | [5 empty] | 标段: |  |  | 第17页 共34页
序号 | 项目编码 | 项目名称 | 项目特征 | 计量 单位 | 工程量 | 金 额 (元) |  |  |  |  | 备注
[6 empty] | 综合单价 | 合价 | 其中
[8 empty] | 人工费 | 机械费 | 暂估价
|  | 12-309 |  |  |  |  | 25058.78 | 4444.21 | 0.10
134 | 011302001019 | 吊顶天棚 | 1.轻钢龙骨（U50型）吊顶 平面 2.穿孔铝天花复合吸音板600*600*0.8mm （含收边收口） | m2 | 96.31 | 156.86 | 15107.19 | 2692.83
135 | 01B023 | 窗帘 | 窗帘（含轨道） | m2 | 54.77 | 36.00 | 1971.72
136 | 011610001017 | 木门窗拆除 | 原有木门拆除（含门套） | m2 | 5.00 | 20.82 | 104.10 | 85.40
137 | 010801002017 | 木质门带套 | 门洞尺寸1000*2500 成品木质门带套，含门锁及各种五金件 | 樘 | 2 | 1375.00 | 2750.00
138 | 011207001022 | 墙面装饰板 | 1.附墙木龙骨基层 断面7.5cm2以内 平均中距30cm以内 2.墙、柱面木龙骨刷防火涂料 ~遍数3 3.墙面9mm厚蜂窝铝板饰面 | m2 | 19.16 | 174.62 | 3345.72 | 998.04
139 | 011105006020 | 金属踢脚线 | 1.九夹板基层 2.1mm厚拉丝不锈钢踢脚线面层 | m2 | 2.52 | 332.40 | 837.65 | 119.35 | 0.10
140 | 011406003022 | 满刮腻子 | 1.抹灰面批刮腻子（满刮两遍） | m2 | 13.24 | 14.87 | 196.88 | 131.47
141 | 011407001022 | 墙面喷刷涂料 | 1.墙、柱、天棚面刷无机涂料 ~二遍 | m2 | 66.21 | 11.26 | 745.52 | 417.12
|  | 12-308 |  |  |  |  | 25058.78 | 4444.21 | 0.10
本页小计 | [6 empty] | 25058.78 | 4444.21 | 0.10
【表10.2.2-16】
分部分项工程清单与计价表
单位(专业)工程名称:全校公共教室专项改造二期工程-12号楼（建筑） | [5 empty] | 标段: |  |  | 第18页 共34页
序号 | 项目编码 | 项目名称 | 项目特征 | 计量 单位 | 工程量 | 金 额 (元) |  |  |  |  | 备注
[6 empty] | 综合单价 | 合价 | 其中
[8 empty] | 人工费 | 机械费 | 暂估价
142 | 011302001020 | 吊顶天棚 | 1.轻钢龙骨（U50型）吊顶 平面 2.穿孔铝天花复合吸音板600*600*0.8mm （含收边收口） | m2 | 96.31 | 156.86 | 15107.19 | 2692.83
143 | 01B024 | 窗帘 | 窗帘（含轨道） | m2 | 54.77 | 36.00 | 1971.72
144 | 011610001018 | 木门窗拆除 | 原有木门拆除（含门套） | m2 | 5.00 | 20.82 | 104.10 | 85.40
145 | 010801002018 | 木质门带套 | 门洞尺寸1000*2500 成品木质门带套，含门锁及各种五金件 | 樘 | 2 | 1375.00 | 2750.00
146 | 011207001023 | 墙面装饰板 | 1.附墙木龙骨基层 断面7.5cm2以内 平均中距30cm以内 2.墙、柱面木龙骨刷防火涂料 ~遍数3 3.墙面9mm厚蜂窝铝板饰面 | m2 | 19.16 | 174.62 | 3345.72 | 998.04
147 | 011105006021 | 金属踢脚线 | 1.九夹板基层 2.1mm厚拉丝不锈钢踢脚线面层 | m2 | 2.52 | 332.40 | 837.65 | 119.35 | 0.10
148 | 011406003023 | 满刮腻子 | 1.抹灰面批刮腻子（满刮两遍） | m2 | 13.24 | 14.87 | 196.88 | 131.47
149 | 011407001023 | 墙面喷刷涂料 | 1.墙、柱、天棚面刷无机涂料 ~二遍 | m2 | 66.21 | 11.26 | 745.52 | 417.12
|  | 12-307 |  |  |  |  | 25058.78 | 4444.21 | 0.10
本页小计 | [6 empty] | 25058.78 | 4444.21 | 0.10
【表10.2.2-16】
分部分项工程清单与计价表
单位(专业)工程名称:全校公共教室专项改造二期工程-12号楼（建筑） | [5 empty] | 标段: |  |  | 第19页 共34页
序号 | 项目编码 | 项目名称 | 项目特征 | 计量 单位 | 工程量 | 金 额 (元) |  |  |  |  | 备注
[6 empty] | 综合单价 | 合价 | 其中
[8 empty] | 人工费 | 机械费 | 暂估价
150 | 011302001021 | 吊顶天棚 | 1.轻钢龙骨（U50型）吊顶 平面 2.穿孔铝天花复合吸音板600*600*0.8mm （含收边收口） | m2 | 96.31 | 156.86 | 15107.19 | 2692.83
151 | 01B025 | 窗帘 | 窗帘（含轨道） | m2 | 54.77 | 36.00 | 1971.72
152 | 011610001019 | 木门窗拆除 | 原有木门拆除（含门套） | m2 | 5.00 | 20.82 | 104.10 | 85.40
153 | 010801002019 | 木质门带套 | 门洞尺寸1000*2500 成品木质门带套，含门锁及各种五金件 | 樘 | 2 | 1375.00 | 2750.00
154 | 011207001024 | 墙面装饰板 | 1.附墙木龙骨基层 断面7.5cm2以内 平均中距30cm以内 2.墙、柱面木龙骨刷防火涂料 ~遍数3 3.墙面9mm厚蜂窝铝板饰面 | m2 | 19.16 | 174.62 | 3345.72 | 998.04
155 | 011105006022 | 金属踢脚线 | 1.九夹板基层 2.1mm厚拉丝不锈钢踢脚线面层 | m2 | 2.52 | 332.40 | 837.65 | 119.35 | 0.10
156 | 011406003024 | 满刮腻子 | 1.抹灰面批刮腻子（满刮两遍） | m2 | 13.24 | 14.87 | 196.88 | 131.47
157 | 011407001024 | 墙面喷刷涂料 | 1.墙、柱、天棚面刷无机涂料 ~二遍 | m2 | 66.21 | 11.26 | 745.52 | 417.12
|  | 12-306 |  |  |  |  | 25058.78 | 4444.21 | 0.10
本页小计 | [6 empty] | 25058.78 | 4444.21 | 0.10
【表10.2.2-16】
分部分项工程清单与计价表
单位(专业)工程名称:全校公共教室专项改造二期工程-12号楼（建筑） | [5 empty] | 标段: |  |  | 第20页 共34页
序号 | 项目编码 | 项目名称 | 项目特征 | 计量 单位 | 工程量 | 金 额 (元) |  |  |  |  | 备注
[6 empty] | 综合单价 | 合价 | 其中
[8 empty] | 人工费 | 机械费 | 暂估价
158 | 011302001022 | 吊顶天棚 | 1.轻钢龙骨（U50型）吊顶 平面 2.穿孔铝天花复合吸音板600*600*0.8mm （含收边收口） | m2 | 96.31 | 156.86 | 15107.19 | 2692.83
159 | 01B026 | 窗帘 | 窗帘（含轨道） | m2 | 54.77 | 36.00 | 1971.72
160 | 011610001020 | 木门窗拆除 | 原有木门拆除（含门套） | m2 | 5.00 | 20.82 | 104.10 | 85.40
161 | 010801002020 | 木质门带套 | 门洞尺寸1000*2500 成品木质门带套，含门锁及各种五金件 | 樘 | 2 | 1375.00 | 2750.00
162 | 011207001025 | 墙面装饰板 | 1.附墙木龙骨基层 断面7.5cm2以内 平均中距30cm以内 2.墙、柱面木龙骨刷防火涂料 ~遍数3 3.墙面9mm厚蜂窝铝板饰面 | m2 | 19.16 | 174.62 | 3345.72 | 998.04
163 | 011105006023 | 金属踢脚线 | 1.九夹板基层 2.1mm厚拉丝不锈钢踢脚线面层 | m2 | 2.52 | 332.40 | 837.65 | 119.35 | 0.10
164 | 011406003025 | 满刮腻子 | 1.抹灰面批刮腻子（满刮两遍） | m2 | 13.24 | 14.87 | 196.88 | 131.47
165 | 011407001025 | 墙面喷刷涂料 | 1.墙、柱、天棚面刷无机涂料 ~二遍 | m2 | 66.21 | 11.26 | 745.52 | 417.12
|  | 12-305 |  |  |  |  | 19262.80 | 3447.50 | 0.10
本页小计 | [6 empty] | 25058.78 | 4444.21 | 0.10
【表10.2.2-16】
分部分项工程清单与计价表
单位(专业)工程名称:全校公共教室专项改造二期工程-12号楼（建筑） | [5 empty] | 标段: |  |  | 第21页 共34页
序号 | 项目编码 | 项目名称 | 项目特征 | 计量 单位 | 工程量 | 金 额 (元) |  |  |  |  | 备注
[6 empty] | 综合单价 | 合价 | 其中
[8 empty] | 人工费 | 机械费 | 暂估价
166 | 011302001023 | 吊顶天棚 | 1.轻钢龙骨（U50型）吊顶 平面 2.穿孔铝天花复合吸音板600*600*0.8mm （含收边收口） | m2 | 65.12 | 156.86 | 10214.72 | 1820.76
167 | 01B027 | 窗帘 | 窗帘（含轨道） | m2 | 35.62 | 36.00 | 1282.32
168 | 011610001021 | 木门窗拆除 | 原有木门拆除（含门套） | m2 | 5.00 | 20.82 | 104.10 | 85.40
169 | 010801002021 | 木质门带套 | 门洞尺寸1000*2500 成品木质门带套，含门锁及各种五金件 | 樘 | 2 | 1375.00 | 2750.00
170 | 011207001026 | 墙面装饰板 | 1.附墙木龙骨基层 断面7.5cm2以内 平均中距30cm以内 2.墙、柱面木龙骨刷防火涂料 ~遍数3 3.墙面9mm厚蜂窝铝板饰面 | m2 | 19.16 | 174.62 | 3345.72 | 998.04
171 | 011105006024 | 金属踢脚线 | 1.九夹板基层 2.1mm厚拉丝不锈钢踢脚线面层 | m2 | 2.52 | 332.40 | 837.65 | 119.35 | 0.10
172 | 011406003026 | 满刮腻子 | 1.抹灰面批刮腻子（满刮两遍） | m2 | 10.23 | 14.87 | 152.12 | 101.58
173 | 011407001026 | 墙面喷刷涂料 | 1.墙、柱、天棚面刷无机涂料 ~二遍 | m2 | 51.17 | 11.26 | 576.17 | 322.37
|  | 12-304 |  |  |  |  | 7170.55 | 1333.16
本页小计 | [6 empty] | 19262.80 | 3447.50 | 0.10
【表10.2.2-16】
分部分项工程清单与计价表
单位(专业)工程名称:全校公共教室专项改造二期工程-12号楼（建筑） | [5 empty] | 标段: |  |  | 第22页 共34页
序号 | 项目编码 | 项目名称 | 项目特征 | 计量 单位 | 工程量 | 金 额 (元) |  |  |  |  | 备注
[6 empty] | 综合单价 | 合价 | 其中
[8 empty] | 人工费 | 机械费 | 暂估价
174 | 011302001024 | 吊顶天棚 | 1.轻钢龙骨（U50型）吊顶 平面 2.穿孔铝天花复合吸音板600*600*0.8mm （含收边收口） | m2 | 26.71 | 156.86 | 4189.73 | 746.81
175 | 01B028 | 窗帘 | 窗帘（含轨道） | m2 | 17.81 | 36.00 | 641.16
176 | 011610001022 | 木门窗拆除 | 原有木门拆除（含门套） | m2 | 5.00 | 20.82 | 104.10 | 85.40
177 | 010801002022 | 木质门带套 | 门洞尺寸1000*2500 成品木质门带套，含门锁及各种五金件 | 樘 | 1 | 1375.00 | 1375.00
178 | 011406003027 | 满刮腻子 | 1.抹灰面批刮腻子（满刮两遍） | m2 | 12.09 | 14.87 | 179.78 | 120.05
179 | 011407001027 | 墙面喷刷涂料 | 1.墙、柱、天棚面刷无机涂料 ~二遍 | m2 | 60.46 | 11.26 | 680.78 | 380.90
|  | 走廊A面 |  |  |  |  | 6996.95 | 4073.11
180 | 011406003028 | 满刮腻子 | 1.抹灰面批刮腻子（满刮两遍） | m2 | 98.31 | 14.87 | 1461.87 | 976.22
181 | 011407001028 | 墙面喷刷涂料 | 1.墙、柱、天棚面刷无机涂料 ~二遍 | m2 | 491.57 | 11.26 | 5535.08 | 3096.89
|  | 走廊B面 |  |  |  |  | 4783.56 | 2784.64
182 | 011406003029 | 满刮腻子 | 1.抹灰面批刮腻子（满刮两遍） | m2 | 67.21 | 14.87 | 999.41 | 667.40
183 | 011407001029 | 墙面喷刷涂料 | 1.墙、柱、天棚面刷无机涂料 ~二遍 | m2 | 336.07 | 11.26 | 3784.15 | 2117.24
本页小计 | [6 empty] | 18951.06 | 8190.91
【表10.2.2-16】
分部分项工程清单与计价表
单位(专业)工程名称:全校公共教室专项改造二期工程-12号楼（建筑） | [5 empty] | 标段: |  |  | 第23页 共34页
序号 | 项目编码 | 项目名称 | 项目特征 | 计量 单位 | 工程量 | 金 额 (元) |  |  |  |  | 备注
[6 empty] | 综合单价 | 合价 | 其中
[8 empty] | 人工费 | 机械费 | 暂估价
|  | 中厅 |  |  |  |  | 20370.41 | 6623.79 | 0.16
184 | 011207001027 | 墙面装饰板 | 1.附墙木龙骨基层 断面7.5cm2以内 平均中距30cm以内 2.墙、柱面木龙骨刷防火涂料 ~遍数3 3.9mm厚阻燃板基层 4.10mm厚免漆板面层 | m2 | 88.92 | 178.14 | 15840.21 | 4558.04
185 | 011105006025 | 金属踢脚线 | 1.九夹板基层 2.1mm厚拉丝不锈钢踢脚线面层 | m2 | 3.91 | 332.40 | 1299.68 | 185.18 | 0.16
186 | 011406003030 | 满刮腻子 | 1.抹灰面批刮腻子（满刮两遍） | m2 | 45.39 | 14.87 | 674.95 | 450.72
187 | 011407001030 | 墙面喷刷涂料 | 1.墙、柱、天棚面刷无机涂料 ~二遍 | m2 | 226.96 | 11.26 | 2555.57 | 1429.85
|  | 四层 |  |  |  |  | 247481.08 | 51962.69 | 1.02
|  | 12-417 |  |  |  |  | 13485.35 | 2591.02 | 0.06
188 | 011302001025 | 吊顶天棚 | 1.轻钢龙骨（U50型）吊顶 平面 2.穿孔铝天花复合吸音板600*600*0.8mm （含收边收口） | m2 | 54.72 | 156.86 | 8583.38 | 1529.97
189 | 01B029 | 窗帘 | 窗帘（含轨道） | m2 | 17.81 | 36.00 | 641.16
190 | 011610001023 | 木门窗拆除 | 原有木门拆除（含门套） | m2 | 2.50 | 20.82 | 52.05 | 42.70
本页小计 | [6 empty] | 29647.00 | 8196.46 | 0.16
【表10.2.2-16】
分部分项工程清单与计价表
单位(专业)工程名称:全校公共教室专项改造二期工程-12号楼（建筑） | [5 empty] | 标段: |  |  | 第24页 共34页
序号 | 项目编码 | 项目名称 | 项目特征 | 计量 单位 | 工程量 | 金 额 (元) |  |  |  |  | 备注
[6 empty] | 综合单价 | 合价 | 其中
[8 empty] | 人工费 | 机械费 | 暂估价
191 | 010801002023 | 木质门带套 | 门洞尺寸1000*2500 成品木质门带套，含门锁及各种五金件 | 樘 | 1 | 1375.00 | 1375.00
192 | 011207001028 | 墙面装饰板 | 1.附墙木龙骨基层 断面7.5cm2以内 平均中距30cm以内 2.墙、柱面木龙骨刷防火涂料 ~遍数3 3.墙面9mm厚蜂窝铝板饰面 | m2 | 7.96 | 174.62 | 1389.98 | 414.64
193 | 011105006026 | 金属踢脚线 | 1.九夹板基层 2.1mm厚拉丝不锈钢踢脚线面层 | m2 | 1.62 | 332.40 | 538.49 | 76.72 | 0.06
194 | 011406003031 | 满刮腻子 | 1.抹灰面批刮腻子（满刮两遍） | m2 | 12.72 | 14.87 | 189.15 | 126.31
195 | 011407001031 | 墙面喷刷涂料 | 1.墙、柱、天棚面刷无机涂料 ~二遍 | m2 | 63.60 | 11.26 | 716.14 | 400.68
|  | 12-415 |  |  |  |  | 25058.78 | 4444.21 | 0.10
196 | 011302001026 | 吊顶天棚 | 1.轻钢龙骨（U50型）吊顶 平面 2.穿孔铝天花复合吸音板600*600*0.8mm （含收边收口） | m2 | 96.31 | 156.86 | 15107.19 | 2692.83
197 | 01B030 | 窗帘 | 窗帘（含轨道） | m2 | 54.77 | 36.00 | 1971.72
198 | 011610001024 | 木门窗拆除 | 原有木门拆除（含门套） | m2 | 5.00 | 20.82 | 104.10 | 85.40
本页小计 | [6 empty] | 21391.77 | 3796.58 | 0.06
【表10.2.2-16】
分部分项工程清单与计价表
单位(专业)工程名称:全校公共教室专项改造二期工程-12号楼（建筑） | [5 empty] | 标段: |  |  | 第25页 共34页
序号 | 项目编码 | 项目名称 | 项目特征 | 计量 单位 | 工程量 | 金 额 (元) |  |  |  |  | 备注
[6 empty] | 综合单价 | 合价 | 其中
[8 empty] | 人工费 | 机械费 | 暂估价
199 | 010801002024 | 木质门带套 | 门洞尺寸1000*2500 成品木质门带套，含门锁及各种五金件 | 樘 | 2 | 1375.00 | 2750.00
200 | 011207001029 | 墙面装饰板 | 1.附墙木龙骨基层 断面7.5cm2以内 平均中距30cm以内 2.墙、柱面木龙骨刷防火涂料 ~遍数3 3.墙面9mm厚蜂窝铝板饰面 | m2 | 19.16 | 174.62 | 3345.72 | 998.04
201 | 011105006027 | 金属踢脚线 | 1.九夹板基层 2.1mm厚拉丝不锈钢踢脚线面层 | m2 | 2.52 | 332.40 | 837.65 | 119.35 | 0.10
202 | 011406003032 | 满刮腻子 | 1.抹灰面批刮腻子（满刮两遍） | m2 | 13.24 | 14.87 | 196.88 | 131.47
203 | 011407001032 | 墙面喷刷涂料 | 1.墙、柱、天棚面刷无机涂料 ~二遍 | m2 | 66.21 | 11.26 | 745.52 | 417.12
|  | 12-413 |  |  |  |  | 25058.78 | 4444.21 | 0.10
204 | 011302001027 | 吊顶天棚 | 1.轻钢龙骨（U50型）吊顶 平面 2.穿孔铝天花复合吸音板600*600*0.8mm （含收边收口） | m2 | 96.31 | 156.86 | 15107.19 | 2692.83
205 | 01B031 | 窗帘 | 窗帘（含轨道） | m2 | 54.77 | 36.00 | 1971.72
206 | 011610001025 | 木门窗拆除 | 原有木门拆除（含门套） | m2 | 5.00 | 20.82 | 104.10 | 85.40
本页小计 | [6 empty] | 25058.78 | 4444.21 | 0.10
【表10.2.2-16】
分部分项工程清单与计价表
单位(专业)工程名称:全校公共教室专项改造二期工程-12号楼（建筑） | [5 empty] | 标段: |  |  | 第26页 共34页
序号 | 项目编码 | 项目名称 | 项目特征 | 计量 单位 | 工程量 | 金 额 (元) |  |  |  |  | 备注
[6 empty] | 综合单价 | 合价 | 其中
[8 empty] | 人工费 | 机械费 | 暂估价
207 | 010801002025 | 木质门带套 | 门洞尺寸1000*2500 成品木质门带套，含门锁及各种五金件 | 樘 | 2 | 1375.00 | 2750.00
208 | 011207001030 | 墙面装饰板 | 1.附墙木龙骨基层 断面7.5cm2以内 平均中距30cm以内 2.墙、柱面木龙骨刷防火涂料 ~遍数3 3.墙面9mm厚蜂窝铝板饰面 | m2 | 19.16 | 174.62 | 3345.72 | 998.04
209 | 011105006028 | 金属踢脚线 | 1.九夹板基层 2.1mm厚拉丝不锈钢踢脚线面层 | m2 | 2.52 | 332.40 | 837.65 | 119.35 | 0.10
210 | 011406003033 | 满刮腻子 | 1.抹灰面批刮腻子（满刮两遍） | m2 | 13.24 | 14.87 | 196.88 | 131.47
211 | 011407001033 | 墙面喷刷涂料 | 1.墙、柱、天棚面刷无机涂料 ~二遍 | m2 | 66.21 | 11.26 | 745.52 | 417.12
|  | 12-411 |  |  |  |  | 25058.78 | 4444.21 | 0.10
212 | 011302001028 | 吊顶天棚 | 1.轻钢龙骨（U50型）吊顶 平面 2.穿孔铝天花复合吸音板600*600*0.8mm （含收边收口） | m2 | 96.31 | 156.86 | 15107.19 | 2692.83
213 | 01B032 | 窗帘 | 窗帘（含轨道） | m2 | 54.77 | 36.00 | 1971.72
214 | 011610001026 | 木门窗拆除 | 原有木门拆除（含门套） | m2 | 5.00 | 20.82 | 104.10 | 85.40
本页小计 | [6 empty] | 25058.78 | 4444.21 | 0.10
【表10.2.2-16】
分部分项工程清单与计价表
单位(专业)工程名称:全校公共教室专项改造二期工程-12号楼（建筑） | [5 empty] | 标段: |  |  | 第27页 共34页
序号 | 项目编码 | 项目名称 | 项目特征 | 计量 单位 | 工程量 | 金 额 (元) |  |  |  |  | 备注
[6 empty] | 综合单价 | 合价 | 其中
[8 empty] | 人工费 | 机械费 | 暂估价
215 | 010801002026 | 木质门带套 | 门洞尺寸1000*2500 成品木质门带套，含门锁及各种五金件 | 樘 | 2 | 1375.00 | 2750.00
216 | 011207001031 | 墙面装饰板 | 1.附墙木龙骨基层 断面7.5cm2以内 平均中距30cm以内 2.墙、柱面木龙骨刷防火涂料 ~遍数3 3.墙面9mm厚蜂窝铝板饰面 | m2 | 19.16 | 174.62 | 3345.72 | 998.04
217 | 011105006029 | 金属踢脚线 | 1.九夹板基层 2.1mm厚拉丝不锈钢踢脚线面层 | m2 | 2.52 | 332.40 | 837.65 | 119.35 | 0.10
218 | 011406003034 | 满刮腻子 | 1.抹灰面批刮腻子（满刮两遍） | m2 | 13.24 | 14.87 | 196.88 | 131.47
219 | 011407001034 | 墙面喷刷涂料 | 1.墙、柱、天棚面刷无机涂料 ~二遍 | m2 | 66.21 | 11.26 | 745.52 | 417.12
|  | 12-410 |  |  |  |  | 25058.78 | 4444.21 | 0.10
220 | 011302001029 | 吊顶天棚 | 1.轻钢龙骨（U50型）吊顶 平面 2.穿孔铝天花复合吸音板600*600*0.8mm （含收边收口） | m2 | 96.31 | 156.86 | 15107.19 | 2692.83
221 | 01B033 | 窗帘 | 窗帘（含轨道） | m2 | 54.77 | 36.00 | 1971.72
222 | 011610001027 | 木门窗拆除 | 原有木门拆除（含门套） | m2 | 5.00 | 20.82 | 104.10 | 85.40
本页小计 | [6 empty] | 25058.78 | 4444.21 | 0.10
【表10.2.2-16】
分部分项工程清单与计价表
单位(专业)工程名称:全校公共教室专项改造二期工程-12号楼（建筑） | [5 empty] | 标段: |  |  | 第28页 共34页
序号 | 项目编码 | 项目名称 | 项目特征 | 计量 单位 | 工程量 | 金 额 (元) |  |  |  |  | 备注
[6 empty] | 综合单价 | 合价 | 其中
[8 empty] | 人工费 | 机械费 | 暂估价
223 | 010801002027 | 木质门带套 | 门洞尺寸1000*2500 成品木质门带套，含门锁及各种五金件 | 樘 | 2 | 1375.00 | 2750.00
224 | 011207001032 | 墙面装饰板 | 1.附墙木龙骨基层 断面7.5cm2以内 平均中距30cm以内 2.墙、柱面木龙骨刷防火涂料 ~遍数3 3.墙面9mm厚蜂窝铝板饰面 | m2 | 19.16 | 174.62 | 3345.72 | 998.04
225 | 011105006030 | 金属踢脚线 | 1.九夹板基层 2.1mm厚拉丝不锈钢踢脚线面层 | m2 | 2.52 | 332.40 | 837.65 | 119.35 | 0.10
226 | 011406003035 | 满刮腻子 | 1.抹灰面批刮腻子（满刮两遍） | m2 | 13.24 | 14.87 | 196.88 | 131.47
227 | 011407001035 | 墙面喷刷涂料 | 1.墙、柱、天棚面刷无机涂料 ~二遍 | m2 | 66.21 | 11.26 | 745.52 | 417.12
|  | 12-409 |  |  |  |  | 25058.78 | 4444.21 | 0.10
228 | 011302001030 | 吊顶天棚 | 1.轻钢龙骨（U50型）吊顶 平面 2.穿孔铝天花复合吸音板600*600*0.8mm （含收边收口） | m2 | 96.31 | 156.86 | 15107.19 | 2692.83
229 | 01B034 | 窗帘 | 窗帘（含轨道） | m2 | 54.77 | 36.00 | 1971.72
230 | 011610001028 | 木门窗拆除 | 原有木门拆除（含门套） | m2 | 5.00 | 20.82 | 104.10 | 85.40
本页小计 | [6 empty] | 25058.78 | 4444.21 | 0.10
【表10.2.2-16】
分部分项工程清单与计价表
单位(专业)工程名称:全校公共教室专项改造二期工程-12号楼（建筑） | [5 empty] | 标段: |  |  | 第29页 共34页
序号 | 项目编码 | 项目名称 | 项目特征 | 计量 单位 | 工程量 | 金 额 (元) |  |  |  |  | 备注
[6 empty] | 综合单价 | 合价 | 其中
[8 empty] | 人工费 | 机械费 | 暂估价
231 | 010801002028 | 木质门带套 | 门洞尺寸1000*2500 成品木质门带套，含门锁及各种五金件 | 樘 | 2 | 1375.00 | 2750.00
232 | 011207001033 | 墙面装饰板 | 1.附墙木龙骨基层 断面7.5cm2以内 平均中距30cm以内 2.墙、柱面木龙骨刷防火涂料 ~遍数3 3.墙面9mm厚蜂窝铝板饰面 | m2 | 19.16 | 174.62 | 3345.72 | 998.04
233 | 011105006031 | 金属踢脚线 | 1.九夹板基层 2.1mm厚拉丝不锈钢踢脚线面层 | m2 | 2.52 | 332.40 | 837.65 | 119.35 | 0.10
234 | 011406003036 | 满刮腻子 | 1.抹灰面批刮腻子（满刮两遍） | m2 | 13.24 | 14.87 | 196.88 | 131.47
235 | 011407001036 | 墙面喷刷涂料 | 1.墙、柱、天棚面刷无机涂料 ~二遍 | m2 | 66.21 | 11.26 | 745.52 | 417.12
|  | 12-408 |  |  |  |  | 25058.78 | 4444.21 | 0.10
236 | 011302001031 | 吊顶天棚 | 1.轻钢龙骨（U50型）吊顶 平面 2.穿孔铝天花复合吸音板600*600*0.8mm （含收边收口） | m2 | 96.31 | 156.86 | 15107.19 | 2692.83
237 | 01B035 | 窗帘 | 窗帘（含轨道） | m2 | 54.77 | 36.00 | 1971.72
238 | 011610001029 | 木门窗拆除 | 原有木门拆除（含门套） | m2 | 5.00 | 20.82 | 104.10 | 85.40
本页小计 | [6 empty] | 25058.78 | 4444.21 | 0.10
【表10.2.2-16】
分部分项工程清单与计价表
单位(专业)工程名称:全校公共教室专项改造二期工程-12号楼（建筑） | [5 empty] | 标段: |  |  | 第30页 共34页
序号 | 项目编码 | 项目名称 | 项目特征 | 计量 单位 | 工程量 | 金 额 (元) |  |  |  |  | 备注
[6 empty] | 综合单价 | 合价 | 其中
[8 empty] | 人工费 | 机械费 | 暂估价
239 | 010801002029 | 木质门带套 | 门洞尺寸1000*2500 成品木质门带套，含门锁及各种五金件 | 樘 | 2 | 1375.00 | 2750.00
240 | 011207001034 | 墙面装饰板 | 1.附墙木龙骨基层 断面7.5cm2以内 平均中距30cm以内 2.墙、柱面木龙骨刷防火涂料 ~遍数3 3.墙面9mm厚蜂窝铝板饰面 | m2 | 19.16 | 174.62 | 3345.72 | 998.04
241 | 011105006032 | 金属踢脚线 | 1.九夹板基层 2.1mm厚拉丝不锈钢踢脚线面层 | m2 | 2.52 | 332.40 | 837.65 | 119.35 | 0.10
242 | 011406003037 | 满刮腻子 | 1.抹灰面批刮腻子（满刮两遍） | m2 | 13.24 | 14.87 | 196.88 | 131.47
243 | 011407001037 | 墙面喷刷涂料 | 1.墙、柱、天棚面刷无机涂料 ~二遍 | m2 | 66.21 | 11.26 | 745.52 | 417.12
|  | 12-407 |  |  |  |  | 19262.80 | 3447.50 | 0.10
244 | 011302001033 | 吊顶天棚 | 1.轻钢龙骨（U50型）吊顶 平面 2.穿孔铝天花复合吸音板600*600*0.8mm （含收边收口） | m2 | 65.12 | 156.86 | 10214.72 | 1820.76
245 | 01B037 | 窗帘 | 窗帘（含轨道） | m2 | 35.62 | 36.00 | 1282.32
246 | 011610001031 | 木门窗拆除 | 原有木门拆除（含门套） | m2 | 5.00 | 20.82 | 104.10 | 85.40
本页小计 | [6 empty] | 19476.91 | 3572.14 | 0.10
【表10.2.2-16】
分部分项工程清单与计价表
单位(专业)工程名称:全校公共教室专项改造二期工程-12号楼（建筑） | [5 empty] | 标段: |  |  | 第31页 共34页
序号 | 项目编码 | 项目名称 | 项目特征 | 计量 单位 | 工程量 | 金 额 (元) |  |  |  |  | 备注
[6 empty] | 综合单价 | 合价 | 其中
[8 empty] | 人工费 | 机械费 | 暂估价
247 | 010801002031 | 木质门带套 | 门洞尺寸1000*2500 成品木质门带套，含门锁及各种五金件 | 樘 | 2 | 1375.00 | 2750.00
248 | 011207001036 | 墙面装饰板 | 1.附墙木龙骨基层 断面7.5cm2以内 平均中距30cm以内 2.墙、柱面木龙骨刷防火涂料 ~遍数3 3.墙面9mm厚蜂窝铝板饰面 | m2 | 19.16 | 174.62 | 3345.72 | 998.04
249 | 011105006034 | 金属踢脚线 | 1.九夹板基层 2.1mm厚拉丝不锈钢踢脚线面层 | m2 | 2.52 | 332.40 | 837.65 | 119.35 | 0.10
250 | 011406003039 | 满刮腻子 | 1.抹灰面批刮腻子（满刮两遍） | m2 | 10.23 | 14.87 | 152.12 | 101.58
251 | 011407001039 | 墙面喷刷涂料 | 1.墙、柱、天棚面刷无机涂料 ~二遍 | m2 | 51.17 | 11.26 | 576.17 | 322.37
|  | 12-406 |  |  |  |  | 25058.78 | 4444.21 | 0.10
252 | 011302001032 | 吊顶天棚 | 1.轻钢龙骨（U50型）吊顶 平面 2.穿孔铝天花复合吸音板600*600*0.8mm （含收边收口） | m2 | 96.31 | 156.86 | 15107.19 | 2692.83
253 | 01B036 | 窗帘 | 窗帘（含轨道） | m2 | 54.77 | 36.00 | 1971.72
254 | 011610001030 | 木门窗拆除 | 原有木门拆除（含门套） | m2 | 5.00 | 20.82 | 104.10 | 85.40
本页小计 | [6 empty] | 24844.67 | 4319.57 | 0.10
【表10.2.2-16】
分部分项工程清单与计价表
单位(专业)工程名称:全校公共教室专项改造二期工程-12号楼（建筑） | [5 empty] | 标段: |  |  | 第32页 共34页
序号 | 项目编码 | 项目名称 | 项目特征 | 计量 单位 | 工程量 | 金 额 (元) |  |  |  |  | 备注
[6 empty] | 综合单价 | 合价 | 其中
[8 empty] | 人工费 | 机械费 | 暂估价
255 | 010801002030 | 木质门带套 | 门洞尺寸1000*2500 成品木质门带套，含门锁及各种五金件 | 樘 | 2 | 1375.00 | 2750.00
256 | 011207001035 | 墙面装饰板 | 1.附墙木龙骨基层 断面7.5cm2以内 平均中距30cm以内 2.墙、柱面木龙骨刷防火涂料 ~遍数3 3.墙面9mm厚蜂窝铝板饰面 | m2 | 19.16 | 174.62 | 3345.72 | 998.04
257 | 011105006033 | 金属踢脚线 | 1.九夹板基层 2.1mm厚拉丝不锈钢踢脚线面层 | m2 | 2.52 | 332.40 | 837.65 | 119.35 | 0.10
258 | 011406003038 | 满刮腻子 | 1.抹灰面批刮腻子（满刮两遍） | m2 | 13.24 | 14.87 | 196.88 | 131.47
259 | 011407001038 | 墙面喷刷涂料 | 1.墙、柱、天棚面刷无机涂料 ~二遍 | m2 | 66.21 | 11.26 | 745.52 | 417.12
|  | 12-404 |  |  |  |  | 7170.55 | 1333.16
260 | 011302001034 | 吊顶天棚 | 1.轻钢龙骨（U50型）吊顶 平面 2.穿孔铝天花复合吸音板600*600*0.8mm （含收边收口） | m2 | 26.71 | 156.86 | 4189.73 | 746.81
261 | 01B038 | 窗帘 | 窗帘（含轨道） | m2 | 17.81 | 36.00 | 641.16
262 | 011610001032 | 木门窗拆除 | 原有木门拆除（含门套） | m2 | 5.00 | 20.82 | 104.10 | 85.40
本页小计 | [6 empty] | 12810.76 | 2498.19 | 0.10
【表10.2.2-16】
分部分项工程清单与计价表
单位(专业)工程名称:全校公共教室专项改造二期工程-12号楼（建筑） | [5 empty] | 标段: |  |  | 第33页 共34页
序号 | 项目编码 | 项目名称 | 项目特征 | 计量 单位 | 工程量 | 金 额 (元) |  |  |  |  | 备注
[6 empty] | 综合单价 | 合价 | 其中
[8 empty] | 人工费 | 机械费 | 暂估价
263 | 010801002032 | 木质门带套 | 门洞尺寸1000*2500 成品木质门带套，含门锁及各种五金件 | 樘 | 1 | 1375.00 | 1375.00
264 | 011406003040 | 满刮腻子 | 1.抹灰面批刮腻子（满刮两遍） | m2 | 12.09 | 14.87 | 179.78 | 120.05
265 | 011407001040 | 墙面喷刷涂料 | 1.墙、柱、天棚面刷无机涂料 ~二遍 | m2 | 60.46 | 11.26 | 680.78 | 380.90
|  | 走廊A面 |  |  |  |  | 6996.95 | 4073.11
266 | 011406003041 | 满刮腻子 | 1.抹灰面批刮腻子（满刮两遍） | m2 | 98.31 | 14.87 | 1461.87 | 976.22
267 | 011407001041 | 墙面喷刷涂料 | 1.墙、柱、天棚面刷无机涂料 ~二遍 | m2 | 491.57 | 11.26 | 5535.08 | 3096.89
|  | 走廊B面 |  |  |  |  | 4783.56 | 2784.64
268 | 011406003042 | 满刮腻子 | 1.抹灰面批刮腻子（满刮两遍） | m2 | 67.21 | 14.87 | 999.41 | 667.40
269 | 011407001042 | 墙面喷刷涂料 | 1.墙、柱、天棚面刷无机涂料 ~二遍 | m2 | 336.07 | 11.26 | 3784.15 | 2117.24
|  | 中厅 |  |  |  |  | 20370.41 | 6623.79 | 0.16
270 | 011207001037 | 墙面装饰板 | 1.附墙木龙骨基层 断面7.5cm2以内 平均中距30cm以内 2.墙、柱面木龙骨刷防火涂料 ~遍数3 3.9mm厚阻燃板基层 4.10mm厚免漆板面层 | m2 | 88.92 | 178.14 | 15840.21 | 4558.04
本页小计 | [6 empty] | 29856.28 | 11916.74
【表10.2.2-16】
分部分项工程清单与计价表
单位(专业)工程名称:全校公共教室专项改造二期工程-12号楼（建筑） | [5 empty] | 标段: |  |  | 第34页 共34页
序号 | 项目编码 | 项目名称 | 项目特征 | 计量 单位 | 工程量 | 金 额 (元) |  |  |  |  | 备注
[6 empty] | 综合单价 | 合价 | 其中
[8 empty] | 人工费 | 机械费 | 暂估价
271 | 011105006035 | 金属踢脚线 | 1.九夹板基层 2.1mm厚拉丝不锈钢踢脚线面层 | m2 | 3.91 | 332.40 | 1299.68 | 185.18 | 0.16
272 | 011406003043 | 满刮腻子 | 1.抹灰面批刮腻子（满刮两遍） | m2 | 45.39 | 14.87 | 674.95 | 450.72
273 | 011407001043 | 墙面喷刷涂料 | 1.墙、柱、天棚面刷无机涂料 ~二遍 | m2 | 226.96 | 11.26 | 2555.57 | 1429.85
本页小计 | [6 empty] | 4530.20 | 2065.75 | 0.16
合计 | [6 empty] | 807985.58 | 167583.74 | 3.30

## 0_1_表10_2_2-16 施工技术措施项目清单与计价
【表10.2.2-16】
施工技术措施项目清单与计价表
单位(专业)工程名称:全校公共教室专项改造二期工程-12号楼（建筑） | [5 empty] | 标段: |  |  | 第1页 共1页
序号 | 项目编码 | 项目名称 | 项目特征 | 计量 单位 | 工程量 | 金 额 (元) |  |  |  |  | 备注
[6 empty] | 综合单价 | 合价 | 其中
[8 empty] | 人工费 | 机械费 | 暂估价
1 | 011701006001 | 满堂脚手架 | 满堂脚手架 ~基本层3.6m～5.2m`单独装饰或二次装饰工程，层高在3.6m以内的天棚饰面脚手架 | m2 | 2751.72 | 7.49 | 20610.38 | 14694.18 | 1155.72
2 | 011701003001 | 里脚手架 | 1.内墙脚手架 高度3.6m以内`单独装饰或二次装饰工程，层高在3.6m以内的内墙粉刷（饰面）脚手架 | m2 | 2354.64 | 1.55 | 3649.69 | 2189.82 | 541.57
本页小计 | [6 empty] | 24260.07 | 16884.00 | 1697.29
合计 | [6 empty] | 24260.07 | 16884.00 | 1697.29

## 0_1_表10_2_2-17 综合单价计算表
【表10.2.2-17】
综合单价计算表
单位(专业)工程名称:全校公共教室专项改造二期工程-12号楼（建筑） | [5 empty] | 标段: |  |  | 第1页 共33页
清单 序号 | 项目编码 (定额编码) | 清单（定额） 项目名称 | 计量 单位 | 数量 | 综 合 单 价 (元) | [5 empty] | 合计 (元)
[5 empty] | 人工费 | 材料 (设备) 费 | 机械费 | 管理费 | 利润 | 小计
|  | 一层 | [8 empty] | 19378.78
|  | 12-101 | [8 empty] | 19378.78
1 | 011302001001 | 吊顶天棚 | m2 | 65.52 | 27.96 | 122.78 |  | 4.19 | 1.93 | 156.86 | 10277.47
| 13-10 | 轻钢龙骨（U50型）吊顶 平面 | 100m2 | 0.6552 | 2043.96 | 4025.32 |  | 306.25 | 141.18 | 6516.71 | 4269.75
| 13-43 | 天棚铝合金方板面层 浮搁式 | 100m2 | 0.6552 | 751.72 | 8252.24 |  | 112.63 | 51.92 | 9168.51 | 6007.21
2 | 01B001 | 窗帘 | m2 | 36.96 |  | 36.00 |  |  |  | 36.00 | 1330.56
| 综合价 | 窗帘 | m2 | 36.96 |  | 36.00 |  |  |  | 36.00 | 1330.56
3 | 011610001001 | 木门窗拆除 | m2 | 5.00 | 17.08 |  |  | 2.56 | 1.18 | 20.82 | 104.10
| 16-49 | 木门窗拆除 | 10m2 | 0.5 | 170.75 |  |  | 25.57 | 11.79 | 208.11 | 104.06
4 | 010801002001 | 木质门带套 | 樘 | 2 |  | 1375.00 |  |  |  | 1375.00 | 2750.00
| 综合价 | 木质门带套 | m2 | 5 |  | 550.00 |  |  |  | 550.00 | 2750.00
5 | 011207001004 | 墙面装饰板 | m2 | 19.16 | 52.09 | 111.12 |  | 7.81 | 3.60 | 174.62 | 3345.72
| 12-111 | 附墙木龙骨基层 断面7.5cm2以内 平均中距30cm以内 | 100m2 | 0.1916 | 1269.50 | 1324.79 |  | 190.21 | 87.68 | 2872.18 | 550.31
| 14-93+14-94*1换 | 墙、柱面木龙骨刷防火涂料 ~遍数3 | 100m2 | 0.1916 | 1155.45 | 377.45 |  | 173.13 | 79.81 | 1785.84 | 342.17
| 12-140 | 墙面9mm厚蜂窝铝板饰面 | 100m2 | 0.1916 | 2784.22 | 9409.86 |  | 417.17 | 192.31 | 12803.56 | 2453.16
6 | 011105006001 | 金属踢脚线 | m2 | 2.52 | 47.36 | 274.62 | 0.04 | 7.10 | 3.28 | 332.40 | 837.65
| 11-101 | 九夹板踢脚线 铺筑水泥面上 | 100m2 | 0.0252 | 3309.71 | 2589.12 | 4.38 | 496.72 | 228.98 | 6628.91 | 167.05
| 11-104 | 金属板踢脚线 铺筑夹板基层面上 | 100m2 | 0.0252 | 1426.65 | 24873.14 |  | 213.76 | 98.54 | 26612.09 | 670.62
7 | 011406003001 | 满刮腻子 | m2 | 10.30 | 9.93 | 2.76 |  | 1.49 | 0.69 | 14.87 | 153.16
| 14-141 | 抹灰面批刮腻子（满刮两遍） | 100m2 | 0.103 | 993.17 | 275.85 |  | 148.81 | 68.60 | 1486.43 | 153.10
8 | 011407001001 | 墙面喷刷涂料 | m2 | 51.52 | 6.30 | 3.59 |  | 0.94 | 0.43 | 11.26 | 580.12
| 14-130 | 墙、柱、天棚面刷涂料 ~二遍 | 100m2 | 0.5152 | 629.62 | 359.01 |  | 94.34 | 43.49 | 1126.46 | 580.35
|  | 二层 | [8 empty] | 293644.64
【表10.2.2-17】
综合单价计算表
单位(专业)工程名称:全校公共教室专项改造二期工程-12号楼（建筑） | [5 empty] | 标段: |  |  | 第2页 共33页
清单 序号 | 项目编码 (定额编码) | 清单（定额） 项目名称 | 计量 单位 | 数量 | 综 合 单 价 (元) | [5 empty] | 合计 (元)
[5 empty] | 人工费 | 材料 (设备) 费 | 机械费 | 管理费 | 利润 | 小计
|  | 12-215 | [8 empty] | 13485.35
9 | 011302001008 | 吊顶天棚 | m2 | 54.72 | 27.96 | 122.78 |  | 4.19 | 1.93 | 156.86 | 8583.38
| 13-10 | 轻钢龙骨（U50型）吊顶 平面 | 100m2 | 0.5472 | 2043.96 | 4025.32 |  | 306.25 | 141.18 | 6516.71 | 3565.94
| 13-43 | 天棚铝合金方板面层 浮搁式 | 100m2 | 0.5472 | 751.72 | 8252.24 |  | 112.63 | 51.92 | 9168.51 | 5017.01
10 | 01B011 | 窗帘 | m2 | 17.81 |  | 36.00 |  |  |  | 36.00 | 641.16
| 综合价 | 窗帘 | m2 | 17.81 |  | 36.00 |  |  |  | 36.00 | 641.16
11 | 011610001007 | 木门窗拆除 | m2 | 2.50 | 17.08 |  |  | 2.56 | 1.18 | 20.82 | 52.05
| 16-49 | 木门窗拆除 | 10m2 | 0.25 | 170.75 |  |  | 25.57 | 11.79 | 208.11 | 52.03
12 | 010801002007 | 木质门带套 | 樘 | 1 |  | 1375.00 |  |  |  | 1375.00 | 1375.00
| 综合价 | 木质门带套 | m2 | 2.5 |  | 550.00 |  |  |  | 550.00 | 1375.00
13 | 011207001010 | 墙面装饰板 | m2 | 7.96 | 52.09 | 111.12 |  | 7.81 | 3.60 | 174.62 | 1389.98
| 12-111 | 附墙木龙骨基层 断面7.5cm2以内 平均中距30cm以内 | 100m2 | 0.0796 | 1269.50 | 1324.79 |  | 190.21 | 87.68 | 2872.18 | 228.63
| 14-93+14-94*1换 | 墙、柱面木龙骨刷防火涂料 ~遍数3 | 100m2 | 0.0796 | 1155.45 | 377.45 |  | 173.13 | 79.81 | 1785.84 | 142.15
| 12-140 | 墙面9mm厚蜂窝铝板饰面 | 100m2 | 0.0796 | 2784.22 | 9409.86 |  | 417.17 | 192.31 | 12803.56 | 1019.16
14 | 011105006008 | 金属踢脚线 | m2 | 1.62 | 47.36 | 274.62 | 0.04 | 7.10 | 3.28 | 332.40 | 538.49
| 11-101 | 九夹板踢脚线 铺筑水泥面上 | 100m2 | 0.0162 | 3309.71 | 2589.12 | 4.38 | 496.72 | 228.98 | 6628.91 | 107.39
| 11-104 | 金属板踢脚线 铺筑夹板基层面上 | 100m2 | 0.0162 | 1426.65 | 24873.14 |  | 213.76 | 98.54 | 26612.09 | 431.12
15 | 011406003008 | 满刮腻子 | m2 | 12.72 | 9.93 | 2.76 |  | 1.49 | 0.69 | 14.87 | 189.15
| 14-141 | 抹灰面批刮腻子（满刮两遍） | 100m2 | 0.1272 | 993.17 | 275.85 |  | 148.81 | 68.60 | 1486.43 | 189.07
16 | 011407001008 | 墙面喷刷涂料 | m2 | 63.60 | 6.30 | 3.59 |  | 0.94 | 0.43 | 11.26 | 716.14
| 14-130 | 墙、柱、天棚面刷涂料 ~二遍 | 100m2 | 0.636 | 629.62 | 359.01 |  | 94.34 | 43.49 | 1126.46 | 716.43
|  | 12-213 | [8 empty] | 25058.78
17 | 011302001009 | 吊顶天棚 | m2 | 96.31 | 27.96 | 122.78 |  | 4.19 | 1.93 | 156.86 | 15107.19
【表10.2.2-17】
综合单价计算表
单位(专业)工程名称:全校公共教室专项改造二期工程-12号楼（建筑） | [5 empty] | 标段: |  |  | 第3页 共33页
清单 序号 | 项目编码 (定额编码) | 清单（定额） 项目名称 | 计量 单位 | 数量 | 综 合 单 价 (元) | [5 empty] | 合计 (元)
[5 empty] | 人工费 | 材料 (设备) 费 | 机械费 | 管理费 | 利润 | 小计
| 13-10 | 轻钢龙骨（U50型）吊顶 平面 | 100m2 | 0.9631 | 2043.96 | 4025.32 |  | 306.25 | 141.18 | 6516.71 | 6276.24
| 13-43 | 天棚铝合金方板面层 浮搁式 | 100m2 | 0.9631 | 751.72 | 8252.24 |  | 112.63 | 51.92 | 9168.51 | 8830.19
18 | 01B012 | 窗帘 | m2 | 54.77 |  | 36.00 |  |  |  | 36.00 | 1971.72
| 综合价 | 窗帘 | m2 | 54.77 |  | 36.00 |  |  |  | 36.00 | 1971.72
19 | 011610001008 | 木门窗拆除 | m2 | 5.00 | 17.08 |  |  | 2.56 | 1.18 | 20.82 | 104.10
| 16-49 | 木门窗拆除 | 10m2 | 0.5 | 170.75 |  |  | 25.57 | 11.79 | 208.11 | 104.06
20 | 010801002008 | 木质门带套 | 樘 | 2 |  | 1375.00 |  |  |  | 1375.00 | 2750.00
| 综合价 | 木质门带套 | m2 | 5 |  | 550.00 |  |  |  | 550.00 | 2750.00
21 | 011207001011 | 墙面装饰板 | m2 | 19.16 | 52.09 | 111.12 |  | 7.81 | 3.60 | 174.62 | 3345.72
| 12-111 | 附墙木龙骨基层 断面7.5cm2以内 平均中距30cm以内 | 100m2 | 0.1916 | 1269.50 | 1324.79 |  | 190.21 | 87.68 | 2872.18 | 550.31
| 14-93+14-94*1换 | 墙、柱面木龙骨刷防火涂料 ~遍数3 | 100m2 | 0.1916 | 1155.45 | 377.45 |  | 173.13 | 79.81 | 1785.84 | 342.17
| 12-140 | 墙面9mm厚蜂窝铝板饰面 | 100m2 | 0.1916 | 2784.22 | 9409.86 |  | 417.17 | 192.31 | 12803.56 | 2453.16
22 | 011105006009 | 金属踢脚线 | m2 | 2.52 | 47.36 | 274.62 | 0.04 | 7.10 | 3.28 | 332.40 | 837.65
| 11-101 | 九夹板踢脚线 铺筑水泥面上 | 100m2 | 0.0252 | 3309.71 | 2589.12 | 4.38 | 496.72 | 228.98 | 6628.91 | 167.05
| 11-104 | 金属板踢脚线 铺筑夹板基层面上 | 100m2 | 0.0252 | 1426.65 | 24873.14 |  | 213.76 | 98.54 | 26612.09 | 670.62
23 | 011406003009 | 满刮腻子 | m2 | 13.24 | 9.93 | 2.76 |  | 1.49 | 0.69 | 14.87 | 196.88
| 14-141 | 抹灰面批刮腻子（满刮两遍） | 100m2 | 0.1324 | 993.17 | 275.85 |  | 148.81 | 68.60 | 1486.43 | 196.80
24 | 011407001009 | 墙面喷刷涂料 | m2 | 66.21 | 6.30 | 3.59 |  | 0.94 | 0.43 | 11.26 | 745.52
| 14-130 | 墙、柱、天棚面刷涂料 ~二遍 | 100m2 | 0.6621 | 629.62 | 359.01 |  | 94.34 | 43.49 | 1126.46 | 745.83
|  | 12-212 | [8 empty] | 46163.56
25 | 011302001002 | 吊顶天棚 | m2 | 218.40 | 27.96 | 122.78 |  | 4.19 | 1.93 | 156.86 | 34258.22
| 13-10 | 轻钢龙骨（U50型）吊顶 平面 | 100m2 | 2.184 | 2043.96 | 4025.32 |  | 306.25 | 141.18 | 6516.71 | 14232.49
【表10.2.2-17】
综合单价计算表
单位(专业)工程名称:全校公共教室专项改造二期工程-12号楼（建筑） | [5 empty] | 标段: |  |  | 第4页 共33页
清单 序号 | 项目编码 (定额编码) | 清单（定额） 项目名称 | 计量 单位 | 数量 | 综 合 单 价 (元) | [5 empty] | 合计 (元)
[5 empty] | 人工费 | 材料 (设备) 费 | 机械费 | 管理费 | 利润 | 小计
| 13-43 | 天棚铝合金方板面层 浮搁式 | 100m2 | 2.184 | 751.72 | 8252.24 |  | 112.63 | 51.92 | 9168.51 | 20024.03
26 | 01B002 | 窗帘 | m2 | 140.56 |  | 36.00 |  |  |  | 36.00 | 5060.16
| 综合价 | 窗帘 | m2 | 140.56 |  | 36.00 |  |  |  | 36.00 | 5060.16
27 | 01B003 | 防火门翻新 | 樘 | 2 |  | 300.00 |  |  |  | 300.00 | 600.00
| 综合价 | 防火门翻新 | 樘 | 2 |  | 300.00 |  |  |  | 300.00 | 600.00
28 | 011207001040 | 墙面装饰板 | m2 | 20.34 | 52.09 | 111.12 |  | 7.81 | 3.60 | 174.62 | 3551.77
| 12-111 | 附墙木龙骨基层 断面7.5cm2以内 平均中距30cm以内 | 100m2 | 0.2034 | 1269.50 | 1324.79 |  | 190.21 | 87.68 | 2872.18 | 584.20
| 14-93+14-94*1换 | 墙、柱面木龙骨刷防火涂料 ~遍数3 | 100m2 | 0.2034 | 1155.45 | 377.45 |  | 173.13 | 79.81 | 1785.84 | 363.24
| 12-140 | 墙面9mm厚蜂窝铝板饰面 | 100m2 | 0.2034 | 2784.22 | 9409.86 |  | 417.17 | 192.31 | 12803.56 | 2604.24
29 | 011105006002 | 金属踢脚线 | m2 | 3.42 | 47.36 | 274.62 | 0.04 | 7.10 | 3.28 | 332.40 | 1136.81
| 11-101 | 九夹板踢脚线 铺筑水泥面上 | 100m2 | 0.0342 | 3309.71 | 2589.12 | 4.38 | 496.72 | 228.98 | 6628.91 | 226.71
| 11-104 | 金属板踢脚线 铺筑夹板基层面上 | 100m2 | 0.0342 | 1426.65 | 24873.14 |  | 213.76 | 98.54 | 26612.09 | 910.13
30 | 011406003002 | 满刮腻子 | m2 | 21.87 | 9.93 | 2.76 |  | 1.49 | 0.69 | 14.87 | 325.21
| 14-141 | 抹灰面批刮腻子（满刮两遍） | 100m2 | 0.2187 | 993.17 | 275.85 |  | 148.81 | 68.60 | 1486.43 | 325.08
31 | 011407001002 | 墙面喷刷涂料 | m2 | 109.36 | 6.30 | 3.59 |  | 0.94 | 0.43 | 11.26 | 1231.39
| 14-130 | 墙、柱、天棚面刷涂料 ~二遍 | 100m2 | 1.0936 | 629.62 | 359.01 |  | 94.34 | 43.49 | 1126.46 | 1231.90
|  | 12-211 | [8 empty] | 25058.78
32 | 011302001010 | 吊顶天棚 | m2 | 96.31 | 27.96 | 122.78 |  | 4.19 | 1.93 | 156.86 | 15107.19
| 13-10 | 轻钢龙骨（U50型）吊顶 平面 | 100m2 | 0.9631 | 2043.96 | 4025.32 |  | 306.25 | 141.18 | 6516.71 | 6276.24
| 13-43 | 天棚铝合金方板面层 浮搁式 | 100m2 | 0.9631 | 751.72 | 8252.24 |  | 112.63 | 51.92 | 9168.51 | 8830.19
33 | 01B013 | 窗帘 | m2 | 54.77 |  | 36.00 |  |  |  | 36.00 | 1971.72
| 综合价 | 窗帘 | m2 | 54.77 |  | 36.00 |  |  |  | 36.00 | 1971.72
【表10.2.2-17】
综合单价计算表
单位(专业)工程名称:全校公共教室专项改造二期工程-12号楼（建筑） | [5 empty] | 标段: |  |  | 第5页 共33页
清单 序号 | 项目编码 (定额编码) | 清单（定额） 项目名称 | 计量 单位 | 数量 | 综 合 单 价 (元) | [5 empty] | 合计 (元)
[5 empty] | 人工费 | 材料 (设备) 费 | 机械费 | 管理费 | 利润 | 小计
34 | 011610001009 | 木门窗拆除 | m2 | 5.00 | 17.08 |  |  | 2.56 | 1.18 | 20.82 | 104.10
| 16-49 | 木门窗拆除 | 10m2 | 0.5 | 170.75 |  |  | 25.57 | 11.79 | 208.11 | 104.06
35 | 010801002009 | 木质门带套 | 樘 | 2 |  | 1375.00 |  |  |  | 1375.00 | 2750.00
| 综合价 | 木质门带套 | m2 | 5 |  | 550.00 |  |  |  | 550.00 | 2750.00
36 | 011207001012 | 墙面装饰板 | m2 | 19.16 | 52.09 | 111.12 |  | 7.81 | 3.60 | 174.62 | 3345.72
| 12-111 | 附墙木龙骨基层 断面7.5cm2以内 平均中距30cm以内 | 100m2 | 0.1916 | 1269.50 | 1324.79 |  | 190.21 | 87.68 | 2872.18 | 550.31
| 14-93+14-94*1换 | 墙、柱面木龙骨刷防火涂料 ~遍数3 | 100m2 | 0.1916 | 1155.45 | 377.45 |  | 173.13 | 79.81 | 1785.84 | 342.17
| 12-140 | 墙面9mm厚蜂窝铝板饰面 | 100m2 | 0.1916 | 2784.22 | 9409.86 |  | 417.17 | 192.31 | 12803.56 | 2453.16
37 | 011105006010 | 金属踢脚线 | m2 | 2.52 | 47.36 | 274.62 | 0.04 | 7.10 | 3.28 | 332.40 | 837.65
| 11-101 | 九夹板踢脚线 铺筑水泥面上 | 100m2 | 0.0252 | 3309.71 | 2589.12 | 4.38 | 496.72 | 228.98 | 6628.91 | 167.05
| 11-104 | 金属板踢脚线 铺筑夹板基层面上 | 100m2 | 0.0252 | 1426.65 | 24873.14 |  | 213.76 | 98.54 | 26612.09 | 670.62
38 | 011406003010 | 满刮腻子 | m2 | 13.24 | 9.93 | 2.76 |  | 1.49 | 0.69 | 14.87 | 196.88
| 14-141 | 抹灰面批刮腻子（满刮两遍） | 100m2 | 0.1324 | 993.17 | 275.85 |  | 148.81 | 68.60 | 1486.43 | 196.80
39 | 011407001010 | 墙面喷刷涂料 | m2 | 66.21 | 6.30 | 3.59 |  | 0.94 | 0.43 | 11.26 | 745.52
| 14-130 | 墙、柱、天棚面刷涂料 ~二遍 | 100m2 | 0.6621 | 629.62 | 359.01 |  | 94.34 | 43.49 | 1126.46 | 745.83
|  | 12-210 | [8 empty] | 25058.78
40 | 011302001003 | 吊顶天棚 | m2 | 96.31 | 27.96 | 122.78 |  | 4.19 | 1.93 | 156.86 | 15107.19
| 13-10 | 轻钢龙骨（U50型）吊顶 平面 | 100m2 | 0.9631 | 2043.96 | 4025.32 |  | 306.25 | 141.18 | 6516.71 | 6276.24
| 13-43 | 天棚铝合金方板面层 浮搁式 | 100m2 | 0.9631 | 751.72 | 8252.24 |  | 112.63 | 51.92 | 9168.51 | 8830.19
41 | 01B004 | 窗帘 | m2 | 54.77 |  | 36.00 |  |  |  | 36.00 | 1971.72
| 综合价 | 窗帘 | m2 | 54.77 |  | 36.00 |  |  |  | 36.00 | 1971.72
42 | 011610001003 | 木门窗拆除 | m2 | 5.00 | 17.08 |  |  | 2.56 | 1.18 | 20.82 | 104.10
| 16-49 | 木门窗拆除 | 10m2 | 0.5 | 170.75 |  |  | 25.57 | 11.79 | 208.11 | 104.06
【表10.2.2-17】
综合单价计算表
单位(专业)工程名称:全校公共教室专项改造二期工程-12号楼（建筑） | [5 empty] | 标段: |  |  | 第6页 共33页
清单 序号 | 项目编码 (定额编码) | 清单（定额） 项目名称 | 计量 单位 | 数量 | 综 合 单 价 (元) | [5 empty] | 合计 (元)
[5 empty] | 人工费 | 材料 (设备) 费 | 机械费 | 管理费 | 利润 | 小计
43 | 010801002003 | 木质门带套 | 樘 | 2 |  | 1375.00 |  |  |  | 1375.00 | 2750.00
| 综合价 | 木质门带套 | m2 | 5 |  | 550.00 |  |  |  | 550.00 | 2750.00
44 | 011207001005 | 墙面装饰板 | m2 | 19.16 | 52.09 | 111.12 |  | 7.81 | 3.60 | 174.62 | 3345.72
| 12-111 | 附墙木龙骨基层 断面7.5cm2以内 平均中距30cm以内 | 100m2 | 0.1916 | 1269.50 | 1324.79 |  | 190.21 | 87.68 | 2872.18 | 550.31
| 14-93+14-94*1换 | 墙、柱面木龙骨刷防火涂料 ~遍数3 | 100m2 | 0.1916 | 1155.45 | 377.45 |  | 173.13 | 79.81 | 1785.84 | 342.17
| 12-140 | 墙面9mm厚蜂窝铝板饰面 | 100m2 | 0.1916 | 2784.22 | 9409.86 |  | 417.17 | 192.31 | 12803.56 | 2453.16
45 | 011105006003 | 金属踢脚线 | m2 | 2.52 | 47.36 | 274.62 | 0.04 | 7.10 | 3.28 | 332.40 | 837.65
| 11-101 | 九夹板踢脚线 铺筑水泥面上 | 100m2 | 0.0252 | 3309.71 | 2589.12 | 4.38 | 496.72 | 228.98 | 6628.91 | 167.05
| 11-104 | 金属板踢脚线 铺筑夹板基层面上 | 100m2 | 0.0252 | 1426.65 | 24873.14 |  | 213.76 | 98.54 | 26612.09 | 670.62
46 | 011406003003 | 满刮腻子 | m2 | 13.24 | 9.93 | 2.76 |  | 1.49 | 0.69 | 14.87 | 196.88
| 14-141 | 抹灰面批刮腻子（满刮两遍） | 100m2 | 0.1324 | 993.17 | 275.85 |  | 148.81 | 68.60 | 1486.43 | 196.80
47 | 011407001003 | 墙面喷刷涂料 | m2 | 66.21 | 6.30 | 3.59 |  | 0.94 | 0.43 | 11.26 | 745.52
| 14-130 | 墙、柱、天棚面刷涂料 ~二遍 | 100m2 | 0.6621 | 629.62 | 359.01 |  | 94.34 | 43.49 | 1126.46 | 745.83
|  | 12-209 | [8 empty] | 25058.78
48 | 011302001011 | 吊顶天棚 | m2 | 96.31 | 27.96 | 122.78 |  | 4.19 | 1.93 | 156.86 | 15107.19
| 13-10 | 轻钢龙骨（U50型）吊顶 平面 | 100m2 | 0.9631 | 2043.96 | 4025.32 |  | 306.25 | 141.18 | 6516.71 | 6276.24
| 13-43 | 天棚铝合金方板面层 浮搁式 | 100m2 | 0.9631 | 751.72 | 8252.24 |  | 112.63 | 51.92 | 9168.51 | 8830.19
49 | 01B014 | 窗帘 | m2 | 54.77 |  | 36.00 |  |  |  | 36.00 | 1971.72
| 综合价 | 窗帘 | m2 | 54.77 |  | 36.00 |  |  |  | 36.00 | 1971.72
50 | 011610001010 | 木门窗拆除 | m2 | 5.00 | 17.08 |  |  | 2.56 | 1.18 | 20.82 | 104.10
| 16-49 | 木门窗拆除 | 10m2 | 0.5 | 170.75 |  |  | 25.57 | 11.79 | 208.11 | 104.06
51 | 010801002010 | 木质门带套 | 樘 | 2 |  | 1375.00 |  |  |  | 1375.00 | 2750.00
| 综合价 | 木质门带套 | m2 | 5 |  | 550.00 |  |  |  | 550.00 | 2750.00
【表10.2.2-17】
综合单价计算表
单位(专业)工程名称:全校公共教室专项改造二期工程-12号楼（建筑） | [5 empty] | 标段: |  |  | 第7页 共33页
清单 序号 | 项目编码 (定额编码) | 清单（定额） 项目名称 | 计量 单位 | 数量 | 综 合 单 价 (元) | [5 empty] | 合计 (元)
[5 empty] | 人工费 | 材料 (设备) 费 | 机械费 | 管理费 | 利润 | 小计
52 | 011207001013 | 墙面装饰板 | m2 | 19.16 | 52.09 | 111.12 |  | 7.81 | 3.60 | 174.62 | 3345.72
| 12-111 | 附墙木龙骨基层 断面7.5cm2以内 平均中距30cm以内 | 100m2 | 0.1916 | 1269.50 | 1324.79 |  | 190.21 | 87.68 | 2872.18 | 550.31
| 14-93+14-94*1换 | 墙、柱面木龙骨刷防火涂料 ~遍数3 | 100m2 | 0.1916 | 1155.45 | 377.45 |  | 173.13 | 79.81 | 1785.84 | 342.17
| 12-140 | 墙面9mm厚蜂窝铝板饰面 | 100m2 | 0.1916 | 2784.22 | 9409.86 |  | 417.17 | 192.31 | 12803.56 | 2453.16
53 | 011105006011 | 金属踢脚线 | m2 | 2.52 | 47.36 | 274.62 | 0.04 | 7.10 | 3.28 | 332.40 | 837.65
| 11-101 | 九夹板踢脚线 铺筑水泥面上 | 100m2 | 0.0252 | 3309.71 | 2589.12 | 4.38 | 496.72 | 228.98 | 6628.91 | 167.05
| 11-104 | 金属板踢脚线 铺筑夹板基层面上 | 100m2 | 0.0252 | 1426.65 | 24873.14 |  | 213.76 | 98.54 | 26612.09 | 670.62
54 | 011406003011 | 满刮腻子 | m2 | 13.24 | 9.93 | 2.76 |  | 1.49 | 0.69 | 14.87 | 196.88
| 14-141 | 抹灰面批刮腻子（满刮两遍） | 100m2 | 0.1324 | 993.17 | 275.85 |  | 148.81 | 68.60 | 1486.43 | 196.80
55 | 011407001011 | 墙面喷刷涂料 | m2 | 66.21 | 6.30 | 3.59 |  | 0.94 | 0.43 | 11.26 | 745.52
| 14-130 | 墙、柱、天棚面刷涂料 ~二遍 | 100m2 | 0.6621 | 629.62 | 359.01 |  | 94.34 | 43.49 | 1126.46 | 745.83
|  | 12-208 | [8 empty] | 25058.78
56 | 011302001005 | 吊顶天棚 | m2 | 96.31 | 27.96 | 122.78 |  | 4.19 | 1.93 | 156.86 | 15107.19
| 13-10 | 轻钢龙骨（U50型）吊顶 平面 | 100m2 | 0.9631 | 2043.96 | 4025.32 |  | 306.25 | 141.18 | 6516.71 | 6276.24
| 13-43 | 天棚铝合金方板面层 浮搁式 | 100m2 | 0.9631 | 751.72 | 8252.24 |  | 112.63 | 51.92 | 9168.51 | 8830.19
57 | 01B008 | 窗帘 | m2 | 54.77 |  | 36.00 |  |  |  | 36.00 | 1971.72
| 综合价 | 窗帘 | m2 | 54.77 |  | 36.00 |  |  |  | 36.00 | 1971.72
58 | 011610001004 | 木门窗拆除 | m2 | 5.00 | 17.08 |  |  | 2.56 | 1.18 | 20.82 | 104.10
| 16-49 | 木门窗拆除 | 10m2 | 0.5 | 170.75 |  |  | 25.57 | 11.79 | 208.11 | 104.06
59 | 010801002004 | 木质门带套 | 樘 | 2 |  | 1375.00 |  |  |  | 1375.00 | 2750.00
| 综合价 | 木质门带套 | m2 | 5 |  | 550.00 |  |  |  | 550.00 | 2750.00
60 | 011207001007 | 墙面装饰板 | m2 | 19.16 | 52.09 | 111.12 |  | 7.81 | 3.60 | 174.62 | 3345.72
【表10.2.2-17】
综合单价计算表
单位(专业)工程名称:全校公共教室专项改造二期工程-12号楼（建筑） | [5 empty] | 标段: |  |  | 第8页 共33页
清单 序号 | 项目编码 (定额编码) | 清单（定额） 项目名称 | 计量 单位 | 数量 | 综 合 单 价 (元) | [5 empty] | 合计 (元)
[5 empty] | 人工费 | 材料 (设备) 费 | 机械费 | 管理费 | 利润 | 小计
| 12-111 | 附墙木龙骨基层 断面7.5cm2以内 平均中距30cm以内 | 100m2 | 0.1916 | 1269.50 | 1324.79 |  | 190.21 | 87.68 | 2872.18 | 550.31
| 14-93+14-94*1换 | 墙、柱面木龙骨刷防火涂料 ~遍数3 | 100m2 | 0.1916 | 1155.45 | 377.45 |  | 173.13 | 79.81 | 1785.84 | 342.17
| 12-140 | 墙面9mm厚蜂窝铝板饰面 | 100m2 | 0.1916 | 2784.22 | 9409.86 |  | 417.17 | 192.31 | 12803.56 | 2453.16
61 | 011105006005 | 金属踢脚线 | m2 | 2.52 | 47.36 | 274.62 | 0.04 | 7.10 | 3.28 | 332.40 | 837.65
| 11-101 | 九夹板踢脚线 铺筑水泥面上 | 100m2 | 0.0252 | 3309.71 | 2589.12 | 4.38 | 496.72 | 228.98 | 6628.91 | 167.05
| 11-104 | 金属板踢脚线 铺筑夹板基层面上 | 100m2 | 0.0252 | 1426.65 | 24873.14 |  | 213.76 | 98.54 | 26612.09 | 670.62
62 | 011406003005 | 满刮腻子 | m2 | 13.24 | 9.93 | 2.76 |  | 1.49 | 0.69 | 14.87 | 196.88
| 14-141 | 抹灰面批刮腻子（满刮两遍） | 100m2 | 0.1324 | 993.17 | 275.85 |  | 148.81 | 68.60 | 1486.43 | 196.80
63 | 011407001005 | 墙面喷刷涂料 | m2 | 66.21 | 6.30 | 3.59 |  | 0.94 | 0.43 | 11.26 | 745.52
| 14-130 | 墙、柱、天棚面刷涂料 ~二遍 | 100m2 | 0.6621 | 629.62 | 359.01 |  | 94.34 | 43.49 | 1126.46 | 745.83
|  | 12-207 | [8 empty] | 25058.78
64 | 011302001012 | 吊顶天棚 | m2 | 96.31 | 27.96 | 122.78 |  | 4.19 | 1.93 | 156.86 | 15107.19
| 13-10 | 轻钢龙骨（U50型）吊顶 平面 | 100m2 | 0.9631 | 2043.96 | 4025.32 |  | 306.25 | 141.18 | 6516.71 | 6276.24
| 13-43 | 天棚铝合金方板面层 浮搁式 | 100m2 | 0.9631 | 751.72 | 8252.24 |  | 112.63 | 51.92 | 9168.51 | 8830.19
65 | 01B015 | 窗帘 | m2 | 54.77 |  | 36.00 |  |  |  | 36.00 | 1971.72
| 综合价 | 窗帘 | m2 | 54.77 |  | 36.00 |  |  |  | 36.00 | 1971.72
66 | 011610001011 | 木门窗拆除 | m2 | 5.00 | 17.08 |  |  | 2.56 | 1.18 | 20.82 | 104.10
| 16-49 | 木门窗拆除 | 10m2 | 0.5 | 170.75 |  |  | 25.57 | 11.79 | 208.11 | 104.06
67 | 010801002011 | 木质门带套 | 樘 | 2 |  | 1375.00 |  |  |  | 1375.00 | 2750.00
| 综合价 | 木质门带套 | m2 | 5 |  | 550.00 |  |  |  | 550.00 | 2750.00
68 | 011207001014 | 墙面装饰板 | m2 | 19.16 | 52.09 | 111.12 |  | 7.81 | 3.60 | 174.62 | 3345.72
| 12-111 | 附墙木龙骨基层 断面7.5cm2以内 平均中距30cm以内 | 100m2 | 0.1916 | 1269.50 | 1324.79 |  | 190.21 | 87.68 | 2872.18 | 550.31
【表10.2.2-17】
综合单价计算表
单位(专业)工程名称:全校公共教室专项改造二期工程-12号楼（建筑） | [5 empty] | 标段: |  |  | 第9页 共33页
清单 序号 | 项目编码 (定额编码) | 清单（定额） 项目名称 | 计量 单位 | 数量 | 综 合 单 价 (元) | [5 empty] | 合计 (元)
[5 empty] | 人工费 | 材料 (设备) 费 | 机械费 | 管理费 | 利润 | 小计
| 14-93+14-94*1换 | 墙、柱面木龙骨刷防火涂料 ~遍数3 | 100m2 | 0.1916 | 1155.45 | 377.45 |  | 173.13 | 79.81 | 1785.84 | 342.17
| 12-140 | 墙面9mm厚蜂窝铝板饰面 | 100m2 | 0.1916 | 2784.22 | 9409.86 |  | 417.17 | 192.31 | 12803.56 | 2453.16
69 | 011105006012 | 金属踢脚线 | m2 | 2.52 | 47.36 | 274.62 | 0.04 | 7.10 | 3.28 | 332.40 | 837.65
| 11-101 | 九夹板踢脚线 铺筑水泥面上 | 100m2 | 0.0252 | 3309.71 | 2589.12 | 4.38 | 496.72 | 228.98 | 6628.91 | 167.05
| 11-104 | 金属板踢脚线 铺筑夹板基层面上 | 100m2 | 0.0252 | 1426.65 | 24873.14 |  | 213.76 | 98.54 | 26612.09 | 670.62
70 | 011406003012 | 满刮腻子 | m2 | 13.24 | 9.93 | 2.76 |  | 1.49 | 0.69 | 14.87 | 196.88
| 14-141 | 抹灰面批刮腻子（满刮两遍） | 100m2 | 0.1324 | 993.17 | 275.85 |  | 148.81 | 68.60 | 1486.43 | 196.80
71 | 011407001012 | 墙面喷刷涂料 | m2 | 66.21 | 6.30 | 3.59 |  | 0.94 | 0.43 | 11.26 | 745.52
| 14-130 | 墙、柱、天棚面刷涂料 ~二遍 | 100m2 | 0.6621 | 629.62 | 359.01 |  | 94.34 | 43.49 | 1126.46 | 745.83
|  | 12-206 | [8 empty] | 25058.78
72 | 011302001006 | 吊顶天棚 | m2 | 96.31 | 27.96 | 122.78 |  | 4.19 | 1.93 | 156.86 | 15107.19
| 13-10 | 轻钢龙骨（U50型）吊顶 平面 | 100m2 | 0.9631 | 2043.96 | 4025.32 |  | 306.25 | 141.18 | 6516.71 | 6276.24
| 13-43 | 天棚铝合金方板面层 浮搁式 | 100m2 | 0.9631 | 751.72 | 8252.24 |  | 112.63 | 51.92 | 9168.51 | 8830.19
73 | 01B009 | 窗帘 | m2 | 54.77 |  | 36.00 |  |  |  | 36.00 | 1971.72
| 综合价 | 窗帘 | m2 | 54.77 |  | 36.00 |  |  |  | 36.00 | 1971.72
74 | 011610001005 | 木门窗拆除 | m2 | 5.00 | 17.08 |  |  | 2.56 | 1.18 | 20.82 | 104.10
| 16-49 | 木门窗拆除 | 10m2 | 0.5 | 170.75 |  |  | 25.57 | 11.79 | 208.11 | 104.06
75 | 010801002005 | 木质门带套 | 樘 | 2 |  | 1375.00 |  |  |  | 1375.00 | 2750.00
| 综合价 | 木质门带套 | m2 | 5 |  | 550.00 |  |  |  | 550.00 | 2750.00
76 | 011207001008 | 墙面装饰板 | m2 | 19.16 | 52.09 | 111.12 |  | 7.81 | 3.60 | 174.62 | 3345.72
| 12-111 | 附墙木龙骨基层 断面7.5cm2以内 平均中距30cm以内 | 100m2 | 0.1916 | 1269.50 | 1324.79 |  | 190.21 | 87.68 | 2872.18 | 550.31
| 14-93+14-94*1换 | 墙、柱面木龙骨刷防火涂料 ~遍数3 | 100m2 | 0.1916 | 1155.45 | 377.45 |  | 173.13 | 79.81 | 1785.84 | 342.17
【表10.2.2-17】
综合单价计算表
单位(专业)工程名称:全校公共教室专项改造二期工程-12号楼（建筑） | [5 empty] | 标段: |  |  | 第10页 共33页
清单 序号 | 项目编码 (定额编码) | 清单（定额） 项目名称 | 计量 单位 | 数量 | 综 合 单 价 (元) | [5 empty] | 合计 (元)
[5 empty] | 人工费 | 材料 (设备) 费 | 机械费 | 管理费 | 利润 | 小计
| 12-140 | 墙面9mm厚蜂窝铝板饰面 | 100m2 | 0.1916 | 2784.22 | 9409.86 |  | 417.17 | 192.31 | 12803.56 | 2453.16
77 | 011105006006 | 金属踢脚线 | m2 | 2.52 | 47.36 | 274.62 | 0.04 | 7.10 | 3.28 | 332.40 | 837.65
| 11-101 | 九夹板踢脚线 铺筑水泥面上 | 100m2 | 0.0252 | 3309.71 | 2589.12 | 4.38 | 496.72 | 228.98 | 6628.91 | 167.05
| 11-104 | 金属板踢脚线 铺筑夹板基层面上 | 100m2 | 0.0252 | 1426.65 | 24873.14 |  | 213.76 | 98.54 | 26612.09 | 670.62
78 | 011406003006 | 满刮腻子 | m2 | 13.24 | 9.93 | 2.76 |  | 1.49 | 0.69 | 14.87 | 196.88
| 14-141 | 抹灰面批刮腻子（满刮两遍） | 100m2 | 0.1324 | 993.17 | 275.85 |  | 148.81 | 68.60 | 1486.43 | 196.80
79 | 011407001006 | 墙面喷刷涂料 | m2 | 66.21 | 6.30 | 3.59 |  | 0.94 | 0.43 | 11.26 | 745.52
| 14-130 | 墙、柱、天棚面刷涂料 ~二遍 | 100m2 | 0.6621 | 629.62 | 359.01 |  | 94.34 | 43.49 | 1126.46 | 745.83
|  | 12-205 | [8 empty] | 19262.80
80 | 011302001013 | 吊顶天棚 | m2 | 65.12 | 27.96 | 122.78 |  | 4.19 | 1.93 | 156.86 | 10214.72
| 13-10 | 轻钢龙骨（U50型）吊顶 平面 | 100m2 | 0.6512 | 2043.96 | 4025.32 |  | 306.25 | 141.18 | 6516.71 | 4243.68
| 13-43 | 天棚铝合金方板面层 浮搁式 | 100m2 | 0.6512 | 751.72 | 8252.24 |  | 112.63 | 51.92 | 9168.51 | 5970.53
81 | 01B016 | 窗帘 | m2 | 35.62 |  | 36.00 |  |  |  | 36.00 | 1282.32
| 综合价 | 窗帘 | m2 | 35.62 |  | 36.00 |  |  |  | 36.00 | 1282.32
82 | 011610001012 | 木门窗拆除 | m2 | 5.00 | 17.08 |  |  | 2.56 | 1.18 | 20.82 | 104.10
| 16-49 | 木门窗拆除 | 10m2 | 0.5 | 170.75 |  |  | 25.57 | 11.79 | 208.11 | 104.06
83 | 010801002012 | 木质门带套 | 樘 | 2 |  | 1375.00 |  |  |  | 1375.00 | 2750.00
| 综合价 | 木质门带套 | m2 | 5 |  | 550.00 |  |  |  | 550.00 | 2750.00
84 | 011207001015 | 墙面装饰板 | m2 | 19.16 | 52.09 | 111.12 |  | 7.81 | 3.60 | 174.62 | 3345.72
| 12-111 | 附墙木龙骨基层 断面7.5cm2以内 平均中距30cm以内 | 100m2 | 0.1916 | 1269.50 | 1324.79 |  | 190.21 | 87.68 | 2872.18 | 550.31
| 14-93+14-94*1换 | 墙、柱面木龙骨刷防火涂料 ~遍数3 | 100m2 | 0.1916 | 1155.45 | 377.45 |  | 173.13 | 79.81 | 1785.84 | 342.17
| 12-140 | 墙面9mm厚蜂窝铝板饰面 | 100m2 | 0.1916 | 2784.22 | 9409.86 |  | 417.17 | 192.31 | 12803.56 | 2453.16
【表10.2.2-17】
综合单价计算表
单位(专业)工程名称:全校公共教室专项改造二期工程-12号楼（建筑） | [5 empty] | 标段: |  |  | 第11页 共33页
清单 序号 | 项目编码 (定额编码) | 清单（定额） 项目名称 | 计量 单位 | 数量 | 综 合 单 价 (元) | [5 empty] | 合计 (元)
[5 empty] | 人工费 | 材料 (设备) 费 | 机械费 | 管理费 | 利润 | 小计
85 | 011105006013 | 金属踢脚线 | m2 | 2.52 | 47.36 | 274.62 | 0.04 | 7.10 | 3.28 | 332.40 | 837.65
| 11-101 | 九夹板踢脚线 铺筑水泥面上 | 100m2 | 0.0252 | 3309.71 | 2589.12 | 4.38 | 496.72 | 228.98 | 6628.91 | 167.05
| 11-104 | 金属板踢脚线 铺筑夹板基层面上 | 100m2 | 0.0252 | 1426.65 | 24873.14 |  | 213.76 | 98.54 | 26612.09 | 670.62
86 | 011406003013 | 满刮腻子 | m2 | 10.23 | 9.93 | 2.76 |  | 1.49 | 0.69 | 14.87 | 152.12
| 14-141 | 抹灰面批刮腻子（满刮两遍） | 100m2 | 0.1023 | 993.17 | 275.85 |  | 148.81 | 68.60 | 1486.43 | 152.06
87 | 011407001013 | 墙面喷刷涂料 | m2 | 51.17 | 6.30 | 3.59 |  | 0.94 | 0.43 | 11.26 | 576.17
| 14-130 | 墙、柱、天棚面刷涂料 ~二遍 | 100m2 | 0.5117 | 629.62 | 359.01 |  | 94.34 | 43.49 | 1126.46 | 576.41
|  | 12-204 | [8 empty] | 7170.55
88 | 011302001007 | 吊顶天棚 | m2 | 26.71 | 27.96 | 122.78 |  | 4.19 | 1.93 | 156.86 | 4189.73
| 13-10 | 轻钢龙骨（U50型）吊顶 平面 | 100m2 | 0.2671 | 2043.96 | 4025.32 |  | 306.25 | 141.18 | 6516.71 | 1740.61
| 13-43 | 天棚铝合金方板面层 浮搁式 | 100m2 | 0.2671 | 751.72 | 8252.24 |  | 112.63 | 51.92 | 9168.51 | 2448.91
89 | 01B010 | 窗帘 | m2 | 17.81 |  | 36.00 |  |  |  | 36.00 | 641.16
| 综合价 | 窗帘 | m2 | 17.81 |  | 36.00 |  |  |  | 36.00 | 641.16
90 | 011610001006 | 木门窗拆除 | m2 | 5.00 | 17.08 |  |  | 2.56 | 1.18 | 20.82 | 104.10
| 16-49 | 木门窗拆除 | 10m2 | 0.5 | 170.75 |  |  | 25.57 | 11.79 | 208.11 | 104.06
91 | 010801002006 | 木质门带套 | 樘 | 1 |  | 1375.00 |  |  |  | 1375.00 | 1375.00
| 综合价 | 木质门带套 | m2 | 2.5 |  | 550.00 |  |  |  | 550.00 | 1375.00
92 | 011406003007 | 满刮腻子 | m2 | 12.09 | 9.93 | 2.76 |  | 1.49 | 0.69 | 14.87 | 179.78
| 14-141 | 抹灰面批刮腻子（满刮两遍） | 100m2 | 0.1209 | 993.17 | 275.85 |  | 148.81 | 68.60 | 1486.43 | 179.71
93 | 011407001007 | 墙面喷刷涂料 | m2 | 60.46 | 6.30 | 3.59 |  | 0.94 | 0.43 | 11.26 | 680.78
| 14-130 | 墙、柱、天棚面刷涂料 ~二遍 | 100m2 | 0.6046 | 629.62 | 359.01 |  | 94.34 | 43.49 | 1126.46 | 681.06
|  | 走廊A面 | [8 empty] | 6996.95
94 | 011406003014 | 满刮腻子 | m2 | 98.31 | 9.93 | 2.76 |  | 1.49 | 0.69 | 14.87 | 1461.87
【表10.2.2-17】
综合单价计算表
单位(专业)工程名称:全校公共教室专项改造二期工程-12号楼（建筑） | [5 empty] | 标段: |  |  | 第12页 共33页
清单 序号 | 项目编码 (定额编码) | 清单（定额） 项目名称 | 计量 单位 | 数量 | 综 合 单 价 (元) | [5 empty] | 合计 (元)
[5 empty] | 人工费 | 材料 (设备) 费 | 机械费 | 管理费 | 利润 | 小计
| 14-141 | 抹灰面批刮腻子（满刮两遍） | 100m2 | 0.9831 | 993.17 | 275.85 |  | 148.81 | 68.60 | 1486.43 | 1461.31
95 | 011407001014 | 墙面喷刷涂料 | m2 | 491.57 | 6.30 | 3.59 |  | 0.94 | 0.43 | 11.26 | 5535.08
| 14-130 | 墙、柱、天棚面刷涂料 ~二遍 | 100m2 | 4.9157 | 629.62 | 359.01 |  | 94.34 | 43.49 | 1126.46 | 5537.34
|  | 走廊B面 | [8 empty] | 4783.56
96 | 011406003015 | 满刮腻子 | m2 | 67.21 | 9.93 | 2.76 |  | 1.49 | 0.69 | 14.87 | 999.41
| 14-141 | 抹灰面批刮腻子（满刮两遍） | 100m2 | 0.6721 | 993.17 | 275.85 |  | 148.81 | 68.60 | 1486.43 | 999.03
97 | 011407001015 | 墙面喷刷涂料 | m2 | 336.07 | 6.30 | 3.59 |  | 0.94 | 0.43 | 11.26 | 3784.15
| 14-130 | 墙、柱、天棚面刷涂料 ~二遍 | 100m2 | 3.3607 | 629.62 | 359.01 |  | 94.34 | 43.49 | 1126.46 | 3785.69
|  | 中厅 | [8 empty] | 20370.41
98 | 011207001016 | 墙面装饰板 | m2 | 88.92 | 51.26 | 115.66 |  | 7.68 | 3.54 | 178.14 | 15840.21
| 12-111 | 附墙木龙骨基层 断面7.5cm2以内 平均中距30cm以内 | 100m2 | 0.8892 | 1269.50 | 1324.79 |  | 190.21 | 87.68 | 2872.18 | 2553.94
| 14-93+14-94*1换 | 墙、柱面木龙骨刷防火涂料 ~遍数3 | 100m2 | 0.8892 | 1155.45 | 377.45 |  | 173.13 | 79.81 | 1785.84 | 1587.97
| 12-123 | 墙面木夹板基层 | 100m2 | 0.8892 | 899.97 | 2861.34 |  | 134.85 | 62.16 | 3958.32 | 3519.74
| 12-147 | 墙面粘贴成品木饰面 | 100m2 | 0.8892 | 1800.63 | 7002.54 |  | 269.79 | 124.37 | 9197.33 | 8178.27
99 | 011105006014 | 金属踢脚线 | m2 | 3.91 | 47.36 | 274.62 | 0.04 | 7.10 | 3.28 | 332.40 | 1299.68
| 11-101 | 九夹板踢脚线 铺筑水泥面上 | 100m2 | 0.0391 | 3309.71 | 2589.12 | 4.38 | 496.72 | 228.98 | 6628.91 | 259.19
| 11-104 | 金属板踢脚线 铺筑夹板基层面上 | 100m2 | 0.0391 | 1426.65 | 24873.14 |  | 213.76 | 98.54 | 26612.09 | 1040.53
100 | 011406003016 | 满刮腻子 | m2 | 45.39 | 9.93 | 2.76 |  | 1.49 | 0.69 | 14.87 | 674.95
| 14-141 | 抹灰面批刮腻子（满刮两遍） | 100m2 | 0.4539 | 993.17 | 275.85 |  | 148.81 | 68.60 | 1486.43 | 674.69
101 | 011407001016 | 墙面喷刷涂料 | m2 | 226.96 | 6.30 | 3.59 |  | 0.94 | 0.43 | 11.26 | 2555.57
| 14-130 | 墙、柱、天棚面刷涂料 ~二遍 | 100m2 | 2.2696 | 629.62 | 359.01 |  | 94.34 | 43.49 | 1126.46 | 2556.61
|  | 三层 | [8 empty] | 247481.08
【表10.2.2-17】
综合单价计算表
单位(专业)工程名称:全校公共教室专项改造二期工程-12号楼（建筑） | [5 empty] | 标段: |  |  | 第13页 共33页
清单 序号 | 项目编码 (定额编码) | 清单（定额） 项目名称 | 计量 单位 | 数量 | 综 合 单 价 (元) | [5 empty] | 合计 (元)
[5 empty] | 人工费 | 材料 (设备) 费 | 机械费 | 管理费 | 利润 | 小计
|  | 12-315 | [8 empty] | 13485.35
102 | 011302001014 | 吊顶天棚 | m2 | 54.72 | 27.96 | 122.78 |  | 4.19 | 1.93 | 156.86 | 8583.38
| 13-10 | 轻钢龙骨（U50型）吊顶 平面 | 100m2 | 0.5472 | 2043.96 | 4025.32 |  | 306.25 | 141.18 | 6516.71 | 3565.94
| 13-43 | 天棚铝合金方板面层 浮搁式 | 100m2 | 0.5472 | 751.72 | 8252.24 |  | 112.63 | 51.92 | 9168.51 | 5017.01
103 | 01B017 | 窗帘 | m2 | 17.81 |  | 36.00 |  |  |  | 36.00 | 641.16
| 综合价 | 窗帘 | m2 | 17.81 |  | 36.00 |  |  |  | 36.00 | 641.16
104 | 011610001013 | 木门窗拆除 | m2 | 2.50 | 17.08 |  |  | 2.56 | 1.18 | 20.82 | 52.05
| 16-49 | 木门窗拆除 | 10m2 | 0.25 | 170.75 |  |  | 25.57 | 11.79 | 208.11 | 52.03
105 | 010801002013 | 木质门带套 | 樘 | 1 |  | 1375.00 |  |  |  | 1375.00 | 1375.00
| 综合价 | 木质门带套 | m2 | 2.5 |  | 550.00 |  |  |  | 550.00 | 1375.00
106 | 011207001017 | 墙面装饰板 | m2 | 7.96 | 52.09 | 111.12 |  | 7.81 | 3.60 | 174.62 | 1389.98
| 12-111 | 附墙木龙骨基层 断面7.5cm2以内 平均中距30cm以内 | 100m2 | 0.0796 | 1269.50 | 1324.79 |  | 190.21 | 87.68 | 2872.18 | 228.63
| 14-93+14-94*1换 | 墙、柱面木龙骨刷防火涂料 ~遍数3 | 100m2 | 0.0796 | 1155.45 | 377.45 |  | 173.13 | 79.81 | 1785.84 | 142.15
| 12-140 | 墙面9mm厚蜂窝铝板饰面 | 100m2 | 0.0796 | 2784.22 | 9409.86 |  | 417.17 | 192.31 | 12803.56 | 1019.16
107 | 011105006015 | 金属踢脚线 | m2 | 1.62 | 47.36 | 274.62 | 0.04 | 7.10 | 3.28 | 332.40 | 538.49
| 11-101 | 九夹板踢脚线 铺筑水泥面上 | 100m2 | 0.0162 | 3309.71 | 2589.12 | 4.38 | 496.72 | 228.98 | 6628.91 | 107.39
| 11-104 | 金属板踢脚线 铺筑夹板基层面上 | 100m2 | 0.0162 | 1426.65 | 24873.14 |  | 213.76 | 98.54 | 26612.09 | 431.12
108 | 011406003017 | 满刮腻子 | m2 | 12.72 | 9.93 | 2.76 |  | 1.49 | 0.69 | 14.87 | 189.15
| 14-141 | 抹灰面批刮腻子（满刮两遍） | 100m2 | 0.1272 | 993.17 | 275.85 |  | 148.81 | 68.60 | 1486.43 | 189.07
109 | 011407001017 | 墙面喷刷涂料 | m2 | 63.60 | 6.30 | 3.59 |  | 0.94 | 0.43 | 11.26 | 716.14
| 14-130 | 墙、柱、天棚面刷涂料 ~二遍 | 100m2 | 0.636 | 629.62 | 359.01 |  | 94.34 | 43.49 | 1126.46 | 716.43
|  | 12-313 | [8 empty] | 25058.78
110 | 011302001015 | 吊顶天棚 | m2 | 96.31 | 27.96 | 122.78 |  | 4.19 | 1.93 | 156.86 | 15107.19
【表10.2.2-17】
综合单价计算表
单位(专业)工程名称:全校公共教室专项改造二期工程-12号楼（建筑） | [5 empty] | 标段: |  |  | 第14页 共33页
清单 序号 | 项目编码 (定额编码) | 清单（定额） 项目名称 | 计量 单位 | 数量 | 综 合 单 价 (元) | [5 empty] | 合计 (元)
[5 empty] | 人工费 | 材料 (设备) 费 | 机械费 | 管理费 | 利润 | 小计
| 13-10 | 轻钢龙骨（U50型）吊顶 平面 | 100m2 | 0.9631 | 2043.96 | 4025.32 |  | 306.25 | 141.18 | 6516.71 | 6276.24
| 13-43 | 天棚铝合金方板面层 浮搁式 | 100m2 | 0.9631 | 751.72 | 8252.24 |  | 112.63 | 51.92 | 9168.51 | 8830.19
111 | 01B018 | 窗帘 | m2 | 54.77 |  | 36.00 |  |  |  | 36.00 | 1971.72
| 综合价 | 窗帘 | m2 | 54.77 |  | 36.00 |  |  |  | 36.00 | 1971.72
112 | 011610001014 | 木门窗拆除 | m2 | 5.00 | 17.08 |  |  | 2.56 | 1.18 | 20.82 | 104.10
| 16-49 | 木门窗拆除 | 10m2 | 0.5 | 170.75 |  |  | 25.57 | 11.79 | 208.11 | 104.06
113 | 010801002014 | 木质门带套 | 樘 | 2 |  | 1375.00 |  |  |  | 1375.00 | 2750.00
| 综合价 | 木质门带套 | m2 | 5 |  | 550.00 |  |  |  | 550.00 | 2750.00
114 | 011207001018 | 墙面装饰板 | m2 | 19.16 | 52.09 | 111.12 |  | 7.81 | 3.60 | 174.62 | 3345.72
| 12-111 | 附墙木龙骨基层 断面7.5cm2以内 平均中距30cm以内 | 100m2 | 0.1916 | 1269.50 | 1324.79 |  | 190.21 | 87.68 | 2872.18 | 550.31
| 14-93+14-94*1换 | 墙、柱面木龙骨刷防火涂料 ~遍数3 | 100m2 | 0.1916 | 1155.45 | 377.45 |  | 173.13 | 79.81 | 1785.84 | 342.17
| 12-140 | 墙面9mm厚蜂窝铝板饰面 | 100m2 | 0.1916 | 2784.22 | 9409.86 |  | 417.17 | 192.31 | 12803.56 | 2453.16
115 | 011105006016 | 金属踢脚线 | m2 | 2.52 | 47.36 | 274.62 | 0.04 | 7.10 | 3.28 | 332.40 | 837.65
| 11-101 | 九夹板踢脚线 铺筑水泥面上 | 100m2 | 0.0252 | 3309.71 | 2589.12 | 4.38 | 496.72 | 228.98 | 6628.91 | 167.05
| 11-104 | 金属板踢脚线 铺筑夹板基层面上 | 100m2 | 0.0252 | 1426.65 | 24873.14 |  | 213.76 | 98.54 | 26612.09 | 670.62
116 | 011406003018 | 满刮腻子 | m2 | 13.24 | 9.93 | 2.76 |  | 1.49 | 0.69 | 14.87 | 196.88
| 14-141 | 抹灰面批刮腻子（满刮两遍） | 100m2 | 0.1324 | 993.17 | 275.85 |  | 148.81 | 68.60 | 1486.43 | 196.80
117 | 011407001018 | 墙面喷刷涂料 | m2 | 66.21 | 6.30 | 3.59 |  | 0.94 | 0.43 | 11.26 | 745.52
| 14-130 | 墙、柱、天棚面刷涂料 ~二遍 | 100m2 | 0.6621 | 629.62 | 359.01 |  | 94.34 | 43.49 | 1126.46 | 745.83
|  | 12-311 | [8 empty] | 25058.78
118 | 011302001017 | 吊顶天棚 | m2 | 96.31 | 27.96 | 122.78 |  | 4.19 | 1.93 | 156.86 | 15107.19
| 13-10 | 轻钢龙骨（U50型）吊顶 平面 | 100m2 | 0.9631 | 2043.96 | 4025.32 |  | 306.25 | 141.18 | 6516.71 | 6276.24
【表10.2.2-17】
综合单价计算表
单位(专业)工程名称:全校公共教室专项改造二期工程-12号楼（建筑） | [5 empty] | 标段: |  |  | 第15页 共33页
清单 序号 | 项目编码 (定额编码) | 清单（定额） 项目名称 | 计量 单位 | 数量 | 综 合 单 价 (元) | [5 empty] | 合计 (元)
[5 empty] | 人工费 | 材料 (设备) 费 | 机械费 | 管理费 | 利润 | 小计
| 13-43 | 天棚铝合金方板面层 浮搁式 | 100m2 | 0.9631 | 751.72 | 8252.24 |  | 112.63 | 51.92 | 9168.51 | 8830.19
119 | 01B021 | 窗帘 | m2 | 54.77 |  | 36.00 |  |  |  | 36.00 | 1971.72
| 综合价 | 窗帘 | m2 | 54.77 |  | 36.00 |  |  |  | 36.00 | 1971.72
120 | 011610001015 | 木门窗拆除 | m2 | 5.00 | 17.08 |  |  | 2.56 | 1.18 | 20.82 | 104.10
| 16-49 | 木门窗拆除 | 10m2 | 0.5 | 170.75 |  |  | 25.57 | 11.79 | 208.11 | 104.06
121 | 010801002015 | 木质门带套 | 樘 | 2 |  | 1375.00 |  |  |  | 1375.00 | 2750.00
| 综合价 | 木质门带套 | m2 | 5 |  | 550.00 |  |  |  | 550.00 | 2750.00
122 | 011207001020 | 墙面装饰板 | m2 | 19.16 | 52.09 | 111.12 |  | 7.81 | 3.60 | 174.62 | 3345.72
| 12-111 | 附墙木龙骨基层 断面7.5cm2以内 平均中距30cm以内 | 100m2 | 0.1916 | 1269.50 | 1324.79 |  | 190.21 | 87.68 | 2872.18 | 550.31
| 14-93+14-94*1换 | 墙、柱面木龙骨刷防火涂料 ~遍数3 | 100m2 | 0.1916 | 1155.45 | 377.45 |  | 173.13 | 79.81 | 1785.84 | 342.17
| 12-140 | 墙面9mm厚蜂窝铝板饰面 | 100m2 | 0.1916 | 2784.22 | 9409.86 |  | 417.17 | 192.31 | 12803.56 | 2453.16
123 | 011105006018 | 金属踢脚线 | m2 | 2.52 | 47.36 | 274.62 | 0.04 | 7.10 | 3.28 | 332.40 | 837.65
| 11-101 | 九夹板踢脚线 铺筑水泥面上 | 100m2 | 0.0252 | 3309.71 | 2589.12 | 4.38 | 496.72 | 228.98 | 6628.91 | 167.05
| 11-104 | 金属板踢脚线 铺筑夹板基层面上 | 100m2 | 0.0252 | 1426.65 | 24873.14 |  | 213.76 | 98.54 | 26612.09 | 670.62
124 | 011406003020 | 满刮腻子 | m2 | 13.24 | 9.93 | 2.76 |  | 1.49 | 0.69 | 14.87 | 196.88
| 14-141 | 抹灰面批刮腻子（满刮两遍） | 100m2 | 0.1324 | 993.17 | 275.85 |  | 148.81 | 68.60 | 1486.43 | 196.80
125 | 011407001020 | 墙面喷刷涂料 | m2 | 66.21 | 6.30 | 3.59 |  | 0.94 | 0.43 | 11.26 | 745.52
| 14-130 | 墙、柱、天棚面刷涂料 ~二遍 | 100m2 | 0.6621 | 629.62 | 359.01 |  | 94.34 | 43.49 | 1126.46 | 745.83
|  | 12-310 | [8 empty] | 25058.78
126 | 011302001018 | 吊顶天棚 | m2 | 96.31 | 27.96 | 122.78 |  | 4.19 | 1.93 | 156.86 | 15107.19
| 13-10 | 轻钢龙骨（U50型）吊顶 平面 | 100m2 | 0.9631 | 2043.96 | 4025.32 |  | 306.25 | 141.18 | 6516.71 | 6276.24
| 13-43 | 天棚铝合金方板面层 浮搁式 | 100m2 | 0.9631 | 751.72 | 8252.24 |  | 112.63 | 51.92 | 9168.51 | 8830.19
【表10.2.2-17】
综合单价计算表
单位(专业)工程名称:全校公共教室专项改造二期工程-12号楼（建筑） | [5 empty] | 标段: |  |  | 第16页 共33页
清单 序号 | 项目编码 (定额编码) | 清单（定额） 项目名称 | 计量 单位 | 数量 | 综 合 单 价 (元) | [5 empty] | 合计 (元)
[5 empty] | 人工费 | 材料 (设备) 费 | 机械费 | 管理费 | 利润 | 小计
127 | 01B022 | 窗帘 | m2 | 54.77 |  | 36.00 |  |  |  | 36.00 | 1971.72
| 综合价 | 窗帘 | m2 | 54.77 |  | 36.00 |  |  |  | 36.00 | 1971.72
128 | 011610001016 | 木门窗拆除 | m2 | 5.00 | 17.08 |  |  | 2.56 | 1.18 | 20.82 | 104.10
| 16-49 | 木门窗拆除 | 10m2 | 0.5 | 170.75 |  |  | 25.57 | 11.79 | 208.11 | 104.06
129 | 010801002016 | 木质门带套 | 樘 | 2 |  | 1375.00 |  |  |  | 1375.00 | 2750.00
| 综合价 | 木质门带套 | m2 | 5 |  | 550.00 |  |  |  | 550.00 | 2750.00
130 | 011207001021 | 墙面装饰板 | m2 | 19.16 | 52.09 | 111.12 |  | 7.81 | 3.60 | 174.62 | 3345.72
| 12-111 | 附墙木龙骨基层 断面7.5cm2以内 平均中距30cm以内 | 100m2 | 0.1916 | 1269.50 | 1324.79 |  | 190.21 | 87.68 | 2872.18 | 550.31
| 14-93+14-94*1换 | 墙、柱面木龙骨刷防火涂料 ~遍数3 | 100m2 | 0.1916 | 1155.45 | 377.45 |  | 173.13 | 79.81 | 1785.84 | 342.17
| 12-140 | 墙面9mm厚蜂窝铝板饰面 | 100m2 | 0.1916 | 2784.22 | 9409.86 |  | 417.17 | 192.31 | 12803.56 | 2453.16
131 | 011105006019 | 金属踢脚线 | m2 | 2.52 | 47.36 | 274.62 | 0.04 | 7.10 | 3.28 | 332.40 | 837.65
| 11-101 | 九夹板踢脚线 铺筑水泥面上 | 100m2 | 0.0252 | 3309.71 | 2589.12 | 4.38 | 496.72 | 228.98 | 6628.91 | 167.05
| 11-104 | 金属板踢脚线 铺筑夹板基层面上 | 100m2 | 0.0252 | 1426.65 | 24873.14 |  | 213.76 | 98.54 | 26612.09 | 670.62
132 | 011406003021 | 满刮腻子 | m2 | 13.24 | 9.93 | 2.76 |  | 1.49 | 0.69 | 14.87 | 196.88
| 14-141 | 抹灰面批刮腻子（满刮两遍） | 100m2 | 0.1324 | 993.17 | 275.85 |  | 148.81 | 68.60 | 1486.43 | 196.80
133 | 011407001021 | 墙面喷刷涂料 | m2 | 66.21 | 6.30 | 3.59 |  | 0.94 | 0.43 | 11.26 | 745.52
| 14-130 | 墙、柱、天棚面刷涂料 ~二遍 | 100m2 | 0.6621 | 629.62 | 359.01 |  | 94.34 | 43.49 | 1126.46 | 745.83
|  | 12-309 | [8 empty] | 25058.78
134 | 011302001019 | 吊顶天棚 | m2 | 96.31 | 27.96 | 122.78 |  | 4.19 | 1.93 | 156.86 | 15107.19
| 13-10 | 轻钢龙骨（U50型）吊顶 平面 | 100m2 | 0.9631 | 2043.96 | 4025.32 |  | 306.25 | 141.18 | 6516.71 | 6276.24
| 13-43 | 天棚铝合金方板面层 浮搁式 | 100m2 | 0.9631 | 751.72 | 8252.24 |  | 112.63 | 51.92 | 9168.51 | 8830.19
135 | 01B023 | 窗帘 | m2 | 54.77 |  | 36.00 |  |  |  | 36.00 | 1971.72
| 综合价 | 窗帘 | m2 | 54.77 |  | 36.00 |  |  |  | 36.00 | 1971.72
【表10.2.2-17】
综合单价计算表
单位(专业)工程名称:全校公共教室专项改造二期工程-12号楼（建筑） | [5 empty] | 标段: |  |  | 第17页 共33页
清单 序号 | 项目编码 (定额编码) | 清单（定额） 项目名称 | 计量 单位 | 数量 | 综 合 单 价 (元) | [5 empty] | 合计 (元)
[5 empty] | 人工费 | 材料 (设备) 费 | 机械费 | 管理费 | 利润 | 小计
136 | 011610001017 | 木门窗拆除 | m2 | 5.00 | 17.08 |  |  | 2.56 | 1.18 | 20.82 | 104.10
| 16-49 | 木门窗拆除 | 10m2 | 0.5 | 170.75 |  |  | 25.57 | 11.79 | 208.11 | 104.06
137 | 010801002017 | 木质门带套 | 樘 | 2 |  | 1375.00 |  |  |  | 1375.00 | 2750.00
| 综合价 | 木质门带套 | m2 | 5 |  | 550.00 |  |  |  | 550.00 | 2750.00
138 | 011207001022 | 墙面装饰板 | m2 | 19.16 | 52.09 | 111.12 |  | 7.81 | 3.60 | 174.62 | 3345.72
| 12-111 | 附墙木龙骨基层 断面7.5cm2以内 平均中距30cm以内 | 100m2 | 0.1916 | 1269.50 | 1324.79 |  | 190.21 | 87.68 | 2872.18 | 550.31
| 14-93+14-94*1换 | 墙、柱面木龙骨刷防火涂料 ~遍数3 | 100m2 | 0.1916 | 1155.45 | 377.45 |  | 173.13 | 79.81 | 1785.84 | 342.17
| 12-140 | 墙面9mm厚蜂窝铝板饰面 | 100m2 | 0.1916 | 2784.22 | 9409.86 |  | 417.17 | 192.31 | 12803.56 | 2453.16
139 | 011105006020 | 金属踢脚线 | m2 | 2.52 | 47.36 | 274.62 | 0.04 | 7.10 | 3.28 | 332.40 | 837.65
| 11-101 | 九夹板踢脚线 铺筑水泥面上 | 100m2 | 0.0252 | 3309.71 | 2589.12 | 4.38 | 496.72 | 228.98 | 6628.91 | 167.05
| 11-104 | 金属板踢脚线 铺筑夹板基层面上 | 100m2 | 0.0252 | 1426.65 | 24873.14 |  | 213.76 | 98.54 | 26612.09 | 670.62
140 | 011406003022 | 满刮腻子 | m2 | 13.24 | 9.93 | 2.76 |  | 1.49 | 0.69 | 14.87 | 196.88
| 14-141 | 抹灰面批刮腻子（满刮两遍） | 100m2 | 0.1324 | 993.17 | 275.85 |  | 148.81 | 68.60 | 1486.43 | 196.80
141 | 011407001022 | 墙面喷刷涂料 | m2 | 66.21 | 6.30 | 3.59 |  | 0.94 | 0.43 | 11.26 | 745.52
| 14-130 | 墙、柱、天棚面刷涂料 ~二遍 | 100m2 | 0.6621 | 629.62 | 359.01 |  | 94.34 | 43.49 | 1126.46 | 745.83
|  | 12-308 | [8 empty] | 25058.78
142 | 011302001020 | 吊顶天棚 | m2 | 96.31 | 27.96 | 122.78 |  | 4.19 | 1.93 | 156.86 | 15107.19
| 13-10 | 轻钢龙骨（U50型）吊顶 平面 | 100m2 | 0.9631 | 2043.96 | 4025.32 |  | 306.25 | 141.18 | 6516.71 | 6276.24
| 13-43 | 天棚铝合金方板面层 浮搁式 | 100m2 | 0.9631 | 751.72 | 8252.24 |  | 112.63 | 51.92 | 9168.51 | 8830.19
143 | 01B024 | 窗帘 | m2 | 54.77 |  | 36.00 |  |  |  | 36.00 | 1971.72
| 综合价 | 窗帘 | m2 | 54.77 |  | 36.00 |  |  |  | 36.00 | 1971.72
144 | 011610001018 | 木门窗拆除 | m2 | 5.00 | 17.08 |  |  | 2.56 | 1.18 | 20.82 | 104.10
| 16-49 | 木门窗拆除 | 10m2 | 0.5 | 170.75 |  |  | 25.57 | 11.79 | 208.11 | 104.06
【表10.2.2-17】
综合单价计算表
单位(专业)工程名称:全校公共教室专项改造二期工程-12号楼（建筑） | [5 empty] | 标段: |  |  | 第18页 共33页
清单 序号 | 项目编码 (定额编码) | 清单（定额） 项目名称 | 计量 单位 | 数量 | 综 合 单 价 (元) | [5 empty] | 合计 (元)
[5 empty] | 人工费 | 材料 (设备) 费 | 机械费 | 管理费 | 利润 | 小计
145 | 010801002018 | 木质门带套 | 樘 | 2 |  | 1375.00 |  |  |  | 1375.00 | 2750.00
| 综合价 | 木质门带套 | m2 | 5 |  | 550.00 |  |  |  | 550.00 | 2750.00
146 | 011207001023 | 墙面装饰板 | m2 | 19.16 | 52.09 | 111.12 |  | 7.81 | 3.60 | 174.62 | 3345.72
| 12-111 | 附墙木龙骨基层 断面7.5cm2以内 平均中距30cm以内 | 100m2 | 0.1916 | 1269.50 | 1324.79 |  | 190.21 | 87.68 | 2872.18 | 550.31
| 14-93+14-94*1换 | 墙、柱面木龙骨刷防火涂料 ~遍数3 | 100m2 | 0.1916 | 1155.45 | 377.45 |  | 173.13 | 79.81 | 1785.84 | 342.17
| 12-140 | 墙面9mm厚蜂窝铝板饰面 | 100m2 | 0.1916 | 2784.22 | 9409.86 |  | 417.17 | 192.31 | 12803.56 | 2453.16
147 | 011105006021 | 金属踢脚线 | m2 | 2.52 | 47.36 | 274.62 | 0.04 | 7.10 | 3.28 | 332.40 | 837.65
| 11-101 | 九夹板踢脚线 铺筑水泥面上 | 100m2 | 0.0252 | 3309.71 | 2589.12 | 4.38 | 496.72 | 228.98 | 6628.91 | 167.05
| 11-104 | 金属板踢脚线 铺筑夹板基层面上 | 100m2 | 0.0252 | 1426.65 | 24873.14 |  | 213.76 | 98.54 | 26612.09 | 670.62
148 | 011406003023 | 满刮腻子 | m2 | 13.24 | 9.93 | 2.76 |  | 1.49 | 0.69 | 14.87 | 196.88
| 14-141 | 抹灰面批刮腻子（满刮两遍） | 100m2 | 0.1324 | 993.17 | 275.85 |  | 148.81 | 68.60 | 1486.43 | 196.80
149 | 011407001023 | 墙面喷刷涂料 | m2 | 66.21 | 6.30 | 3.59 |  | 0.94 | 0.43 | 11.26 | 745.52
| 14-130 | 墙、柱、天棚面刷涂料 ~二遍 | 100m2 | 0.6621 | 629.62 | 359.01 |  | 94.34 | 43.49 | 1126.46 | 745.83
|  | 12-307 | [8 empty] | 25058.78
150 | 011302001021 | 吊顶天棚 | m2 | 96.31 | 27.96 | 122.78 |  | 4.19 | 1.93 | 156.86 | 15107.19
| 13-10 | 轻钢龙骨（U50型）吊顶 平面 | 100m2 | 0.9631 | 2043.96 | 4025.32 |  | 306.25 | 141.18 | 6516.71 | 6276.24
| 13-43 | 天棚铝合金方板面层 浮搁式 | 100m2 | 0.9631 | 751.72 | 8252.24 |  | 112.63 | 51.92 | 9168.51 | 8830.19
151 | 01B025 | 窗帘 | m2 | 54.77 |  | 36.00 |  |  |  | 36.00 | 1971.72
| 综合价 | 窗帘 | m2 | 54.77 |  | 36.00 |  |  |  | 36.00 | 1971.72
152 | 011610001019 | 木门窗拆除 | m2 | 5.00 | 17.08 |  |  | 2.56 | 1.18 | 20.82 | 104.10
| 16-49 | 木门窗拆除 | 10m2 | 0.5 | 170.75 |  |  | 25.57 | 11.79 | 208.11 | 104.06
153 | 010801002019 | 木质门带套 | 樘 | 2 |  | 1375.00 |  |  |  | 1375.00 | 2750.00
| 综合价 | 木质门带套 | m2 | 5 |  | 550.00 |  |  |  | 550.00 | 2750.00
【表10.2.2-17】
综合单价计算表
单位(专业)工程名称:全校公共教室专项改造二期工程-12号楼（建筑） | [5 empty] | 标段: |  |  | 第19页 共33页
清单 序号 | 项目编码 (定额编码) | 清单（定额） 项目名称 | 计量 单位 | 数量 | 综 合 单 价 (元) | [5 empty] | 合计 (元)
[5 empty] | 人工费 | 材料 (设备) 费 | 机械费 | 管理费 | 利润 | 小计
154 | 011207001024 | 墙面装饰板 | m2 | 19.16 | 52.09 | 111.12 |  | 7.81 | 3.60 | 174.62 | 3345.72
| 12-111 | 附墙木龙骨基层 断面7.5cm2以内 平均中距30cm以内 | 100m2 | 0.1916 | 1269.50 | 1324.79 |  | 190.21 | 87.68 | 2872.18 | 550.31
| 14-93+14-94*1换 | 墙、柱面木龙骨刷防火涂料 ~遍数3 | 100m2 | 0.1916 | 1155.45 | 377.45 |  | 173.13 | 79.81 | 1785.84 | 342.17
| 12-140 | 墙面9mm厚蜂窝铝板饰面 | 100m2 | 0.1916 | 2784.22 | 9409.86 |  | 417.17 | 192.31 | 12803.56 | 2453.16
155 | 011105006022 | 金属踢脚线 | m2 | 2.52 | 47.36 | 274.62 | 0.04 | 7.10 | 3.28 | 332.40 | 837.65
| 11-101 | 九夹板踢脚线 铺筑水泥面上 | 100m2 | 0.0252 | 3309.71 | 2589.12 | 4.38 | 496.72 | 228.98 | 6628.91 | 167.05
| 11-104 | 金属板踢脚线 铺筑夹板基层面上 | 100m2 | 0.0252 | 1426.65 | 24873.14 |  | 213.76 | 98.54 | 26612.09 | 670.62
156 | 011406003024 | 满刮腻子 | m2 | 13.24 | 9.93 | 2.76 |  | 1.49 | 0.69 | 14.87 | 196.88
| 14-141 | 抹灰面批刮腻子（满刮两遍） | 100m2 | 0.1324 | 993.17 | 275.85 |  | 148.81 | 68.60 | 1486.43 | 196.80
157 | 011407001024 | 墙面喷刷涂料 | m2 | 66.21 | 6.30 | 3.59 |  | 0.94 | 0.43 | 11.26 | 745.52
| 14-130 | 墙、柱、天棚面刷涂料 ~二遍 | 100m2 | 0.6621 | 629.62 | 359.01 |  | 94.34 | 43.49 | 1126.46 | 745.83
|  | 12-306 | [8 empty] | 25058.78
158 | 011302001022 | 吊顶天棚 | m2 | 96.31 | 27.96 | 122.78 |  | 4.19 | 1.93 | 156.86 | 15107.19
| 13-10 | 轻钢龙骨（U50型）吊顶 平面 | 100m2 | 0.9631 | 2043.96 | 4025.32 |  | 306.25 | 141.18 | 6516.71 | 6276.24
| 13-43 | 天棚铝合金方板面层 浮搁式 | 100m2 | 0.9631 | 751.72 | 8252.24 |  | 112.63 | 51.92 | 9168.51 | 8830.19
159 | 01B026 | 窗帘 | m2 | 54.77 |  | 36.00 |  |  |  | 36.00 | 1971.72
| 综合价 | 窗帘 | m2 | 54.77 |  | 36.00 |  |  |  | 36.00 | 1971.72
160 | 011610001020 | 木门窗拆除 | m2 | 5.00 | 17.08 |  |  | 2.56 | 1.18 | 20.82 | 104.10
| 16-49 | 木门窗拆除 | 10m2 | 0.5 | 170.75 |  |  | 25.57 | 11.79 | 208.11 | 104.06
161 | 010801002020 | 木质门带套 | 樘 | 2 |  | 1375.00 |  |  |  | 1375.00 | 2750.00
| 综合价 | 木质门带套 | m2 | 5 |  | 550.00 |  |  |  | 550.00 | 2750.00
162 | 011207001025 | 墙面装饰板 | m2 | 19.16 | 52.09 | 111.12 |  | 7.81 | 3.60 | 174.62 | 3345.72
【表10.2.2-17】
综合单价计算表
单位(专业)工程名称:全校公共教室专项改造二期工程-12号楼（建筑） | [5 empty] | 标段: |  |  | 第20页 共33页
清单 序号 | 项目编码 (定额编码) | 清单（定额） 项目名称 | 计量 单位 | 数量 | 综 合 单 价 (元) | [5 empty] | 合计 (元)
[5 empty] | 人工费 | 材料 (设备) 费 | 机械费 | 管理费 | 利润 | 小计
| 12-111 | 附墙木龙骨基层 断面7.5cm2以内 平均中距30cm以内 | 100m2 | 0.1916 | 1269.50 | 1324.79 |  | 190.21 | 87.68 | 2872.18 | 550.31
| 14-93+14-94*1换 | 墙、柱面木龙骨刷防火涂料 ~遍数3 | 100m2 | 0.1916 | 1155.45 | 377.45 |  | 173.13 | 79.81 | 1785.84 | 342.17
| 12-140 | 墙面9mm厚蜂窝铝板饰面 | 100m2 | 0.1916 | 2784.22 | 9409.86 |  | 417.17 | 192.31 | 12803.56 | 2453.16
163 | 011105006023 | 金属踢脚线 | m2 | 2.52 | 47.36 | 274.62 | 0.04 | 7.10 | 3.28 | 332.40 | 837.65
| 11-101 | 九夹板踢脚线 铺筑水泥面上 | 100m2 | 0.0252 | 3309.71 | 2589.12 | 4.38 | 496.72 | 228.98 | 6628.91 | 167.05
| 11-104 | 金属板踢脚线 铺筑夹板基层面上 | 100m2 | 0.0252 | 1426.65 | 24873.14 |  | 213.76 | 98.54 | 26612.09 | 670.62
164 | 011406003025 | 满刮腻子 | m2 | 13.24 | 9.93 | 2.76 |  | 1.49 | 0.69 | 14.87 | 196.88
| 14-141 | 抹灰面批刮腻子（满刮两遍） | 100m2 | 0.1324 | 993.17 | 275.85 |  | 148.81 | 68.60 | 1486.43 | 196.80
165 | 011407001025 | 墙面喷刷涂料 | m2 | 66.21 | 6.30 | 3.59 |  | 0.94 | 0.43 | 11.26 | 745.52
| 14-130 | 墙、柱、天棚面刷涂料 ~二遍 | 100m2 | 0.6621 | 629.62 | 359.01 |  | 94.34 | 43.49 | 1126.46 | 745.83
|  | 12-305 | [8 empty] | 19262.80
166 | 011302001023 | 吊顶天棚 | m2 | 65.12 | 27.96 | 122.78 |  | 4.19 | 1.93 | 156.86 | 10214.72
| 13-10 | 轻钢龙骨（U50型）吊顶 平面 | 100m2 | 0.6512 | 2043.96 | 4025.32 |  | 306.25 | 141.18 | 6516.71 | 4243.68
| 13-43 | 天棚铝合金方板面层 浮搁式 | 100m2 | 0.6512 | 751.72 | 8252.24 |  | 112.63 | 51.92 | 9168.51 | 5970.53
167 | 01B027 | 窗帘 | m2 | 35.62 |  | 36.00 |  |  |  | 36.00 | 1282.32
| 综合价 | 窗帘 | m2 | 35.62 |  | 36.00 |  |  |  | 36.00 | 1282.32
168 | 011610001021 | 木门窗拆除 | m2 | 5.00 | 17.08 |  |  | 2.56 | 1.18 | 20.82 | 104.10
| 16-49 | 木门窗拆除 | 10m2 | 0.5 | 170.75 |  |  | 25.57 | 11.79 | 208.11 | 104.06
169 | 010801002021 | 木质门带套 | 樘 | 2 |  | 1375.00 |  |  |  | 1375.00 | 2750.00
| 综合价 | 木质门带套 | m2 | 5 |  | 550.00 |  |  |  | 550.00 | 2750.00
170 | 011207001026 | 墙面装饰板 | m2 | 19.16 | 52.09 | 111.12 |  | 7.81 | 3.60 | 174.62 | 3345.72
| 12-111 | 附墙木龙骨基层 断面7.5cm2以内 平均中距30cm以内 | 100m2 | 0.1916 | 1269.50 | 1324.79 |  | 190.21 | 87.68 | 2872.18 | 550.31
【表10.2.2-17】
综合单价计算表
单位(专业)工程名称:全校公共教室专项改造二期工程-12号楼（建筑） | [5 empty] | 标段: |  |  | 第21页 共33页
清单 序号 | 项目编码 (定额编码) | 清单（定额） 项目名称 | 计量 单位 | 数量 | 综 合 单 价 (元) | [5 empty] | 合计 (元)
[5 empty] | 人工费 | 材料 (设备) 费 | 机械费 | 管理费 | 利润 | 小计
| 14-93+14-94*1换 | 墙、柱面木龙骨刷防火涂料 ~遍数3 | 100m2 | 0.1916 | 1155.45 | 377.45 |  | 173.13 | 79.81 | 1785.84 | 342.17
| 12-140 | 墙面9mm厚蜂窝铝板饰面 | 100m2 | 0.1916 | 2784.22 | 9409.86 |  | 417.17 | 192.31 | 12803.56 | 2453.16
171 | 011105006024 | 金属踢脚线 | m2 | 2.52 | 47.36 | 274.62 | 0.04 | 7.10 | 3.28 | 332.40 | 837.65
| 11-101 | 九夹板踢脚线 铺筑水泥面上 | 100m2 | 0.0252 | 3309.71 | 2589.12 | 4.38 | 496.72 | 228.98 | 6628.91 | 167.05
| 11-104 | 金属板踢脚线 铺筑夹板基层面上 | 100m2 | 0.0252 | 1426.65 | 24873.14 |  | 213.76 | 98.54 | 26612.09 | 670.62
172 | 011406003026 | 满刮腻子 | m2 | 10.23 | 9.93 | 2.76 |  | 1.49 | 0.69 | 14.87 | 152.12
| 14-141 | 抹灰面批刮腻子（满刮两遍） | 100m2 | 0.1023 | 993.17 | 275.85 |  | 148.81 | 68.60 | 1486.43 | 152.06
173 | 011407001026 | 墙面喷刷涂料 | m2 | 51.17 | 6.30 | 3.59 |  | 0.94 | 0.43 | 11.26 | 576.17
| 14-130 | 墙、柱、天棚面刷涂料 ~二遍 | 100m2 | 0.5117 | 629.62 | 359.01 |  | 94.34 | 43.49 | 1126.46 | 576.41
|  | 12-304 | [8 empty] | 7170.55
174 | 011302001024 | 吊顶天棚 | m2 | 26.71 | 27.96 | 122.78 |  | 4.19 | 1.93 | 156.86 | 4189.73
| 13-10 | 轻钢龙骨（U50型）吊顶 平面 | 100m2 | 0.2671 | 2043.96 | 4025.32 |  | 306.25 | 141.18 | 6516.71 | 1740.61
| 13-43 | 天棚铝合金方板面层 浮搁式 | 100m2 | 0.2671 | 751.72 | 8252.24 |  | 112.63 | 51.92 | 9168.51 | 2448.91
175 | 01B028 | 窗帘 | m2 | 17.81 |  | 36.00 |  |  |  | 36.00 | 641.16
| 综合价 | 窗帘 | m2 | 17.81 |  | 36.00 |  |  |  | 36.00 | 641.16
176 | 011610001022 | 木门窗拆除 | m2 | 5.00 | 17.08 |  |  | 2.56 | 1.18 | 20.82 | 104.10
| 16-49 | 木门窗拆除 | 10m2 | 0.5 | 170.75 |  |  | 25.57 | 11.79 | 208.11 | 104.06
177 | 010801002022 | 木质门带套 | 樘 | 1 |  | 1375.00 |  |  |  | 1375.00 | 1375.00
| 综合价 | 木质门带套 | m2 | 2.5 |  | 550.00 |  |  |  | 550.00 | 1375.00
178 | 011406003027 | 满刮腻子 | m2 | 12.09 | 9.93 | 2.76 |  | 1.49 | 0.69 | 14.87 | 179.78
| 14-141 | 抹灰面批刮腻子（满刮两遍） | 100m2 | 0.1209 | 993.17 | 275.85 |  | 148.81 | 68.60 | 1486.43 | 179.71
179 | 011407001027 | 墙面喷刷涂料 | m2 | 60.46 | 6.30 | 3.59 |  | 0.94 | 0.43 | 11.26 | 680.78
| 14-130 | 墙、柱、天棚面刷涂料 ~二遍 | 100m2 | 0.6046 | 629.62 | 359.01 |  | 94.34 | 43.49 | 1126.46 | 681.06
【表10.2.2-17】
综合单价计算表
单位(专业)工程名称:全校公共教室专项改造二期工程-12号楼（建筑） | [5 empty] | 标段: |  |  | 第22页 共33页
清单 序号 | 项目编码 (定额编码) | 清单（定额） 项目名称 | 计量 单位 | 数量 | 综 合 单 价 (元) | [5 empty] | 合计 (元)
[5 empty] | 人工费 | 材料 (设备) 费 | 机械费 | 管理费 | 利润 | 小计
|  | 走廊A面 | [8 empty] | 6996.95
180 | 011406003028 | 满刮腻子 | m2 | 98.31 | 9.93 | 2.76 |  | 1.49 | 0.69 | 14.87 | 1461.87
| 14-141 | 抹灰面批刮腻子（满刮两遍） | 100m2 | 0.9831 | 993.17 | 275.85 |  | 148.81 | 68.60 | 1486.43 | 1461.31
181 | 011407001028 | 墙面喷刷涂料 | m2 | 491.57 | 6.30 | 3.59 |  | 0.94 | 0.43 | 11.26 | 5535.08
| 14-130 | 墙、柱、天棚面刷涂料 ~二遍 | 100m2 | 4.9157 | 629.62 | 359.01 |  | 94.34 | 43.49 | 1126.46 | 5537.34
|  | 走廊B面 | [8 empty] | 4783.56
182 | 011406003029 | 满刮腻子 | m2 | 67.21 | 9.93 | 2.76 |  | 1.49 | 0.69 | 14.87 | 999.41
| 14-141 | 抹灰面批刮腻子（满刮两遍） | 100m2 | 0.6721 | 993.17 | 275.85 |  | 148.81 | 68.60 | 1486.43 | 999.03
183 | 011407001029 | 墙面喷刷涂料 | m2 | 336.07 | 6.30 | 3.59 |  | 0.94 | 0.43 | 11.26 | 3784.15
| 14-130 | 墙、柱、天棚面刷涂料 ~二遍 | 100m2 | 3.3607 | 629.62 | 359.01 |  | 94.34 | 43.49 | 1126.46 | 3785.69
|  | 中厅 | [8 empty] | 20370.41
184 | 011207001027 | 墙面装饰板 | m2 | 88.92 | 51.26 | 115.66 |  | 7.68 | 3.54 | 178.14 | 15840.21
| 12-111 | 附墙木龙骨基层 断面7.5cm2以内 平均中距30cm以内 | 100m2 | 0.8892 | 1269.50 | 1324.79 |  | 190.21 | 87.68 | 2872.18 | 2553.94
| 14-93+14-94*1换 | 墙、柱面木龙骨刷防火涂料 ~遍数3 | 100m2 | 0.8892 | 1155.45 | 377.45 |  | 173.13 | 79.81 | 1785.84 | 1587.97
| 12-123 | 墙面木夹板基层 | 100m2 | 0.8892 | 899.97 | 2861.34 |  | 134.85 | 62.16 | 3958.32 | 3519.74
| 12-147 | 墙面粘贴成品木饰面 | 100m2 | 0.8892 | 1800.63 | 7002.54 |  | 269.79 | 124.37 | 9197.33 | 8178.27
185 | 011105006025 | 金属踢脚线 | m2 | 3.91 | 47.36 | 274.62 | 0.04 | 7.10 | 3.28 | 332.40 | 1299.68
| 11-101 | 九夹板踢脚线 铺筑水泥面上 | 100m2 | 0.0391 | 3309.71 | 2589.12 | 4.38 | 496.72 | 228.98 | 6628.91 | 259.19
| 11-104 | 金属板踢脚线 铺筑夹板基层面上 | 100m2 | 0.0391 | 1426.65 | 24873.14 |  | 213.76 | 98.54 | 26612.09 | 1040.53
186 | 011406003030 | 满刮腻子 | m2 | 45.39 | 9.93 | 2.76 |  | 1.49 | 0.69 | 14.87 | 674.95
| 14-141 | 抹灰面批刮腻子（满刮两遍） | 100m2 | 0.4539 | 993.17 | 275.85 |  | 148.81 | 68.60 | 1486.43 | 674.69
187 | 011407001030 | 墙面喷刷涂料 | m2 | 226.96 | 6.30 | 3.59 |  | 0.94 | 0.43 | 11.26 | 2555.57
【表10.2.2-17】
综合单价计算表
单位(专业)工程名称:全校公共教室专项改造二期工程-12号楼（建筑） | [5 empty] | 标段: |  |  | 第23页 共33页
清单 序号 | 项目编码 (定额编码) | 清单（定额） 项目名称 | 计量 单位 | 数量 | 综 合 单 价 (元) | [5 empty] | 合计 (元)
[5 empty] | 人工费 | 材料 (设备) 费 | 机械费 | 管理费 | 利润 | 小计
| 14-130 | 墙、柱、天棚面刷涂料 ~二遍 | 100m2 | 2.2696 | 629.62 | 359.01 |  | 94.34 | 43.49 | 1126.46 | 2556.61
|  | 四层 | [8 empty] | 247481.08
|  | 12-417 | [8 empty] | 13485.35
188 | 011302001025 | 吊顶天棚 | m2 | 54.72 | 27.96 | 122.78 |  | 4.19 | 1.93 | 156.86 | 8583.38
| 13-10 | 轻钢龙骨（U50型）吊顶 平面 | 100m2 | 0.5472 | 2043.96 | 4025.32 |  | 306.25 | 141.18 | 6516.71 | 3565.94
| 13-43 | 天棚铝合金方板面层 浮搁式 | 100m2 | 0.5472 | 751.72 | 8252.24 |  | 112.63 | 51.92 | 9168.51 | 5017.01
189 | 01B029 | 窗帘 | m2 | 17.81 |  | 36.00 |  |  |  | 36.00 | 641.16
| 综合价 | 窗帘 | m2 | 17.81 |  | 36.00 |  |  |  | 36.00 | 641.16
190 | 011610001023 | 木门窗拆除 | m2 | 2.50 | 17.08 |  |  | 2.56 | 1.18 | 20.82 | 52.05
| 16-49 | 木门窗拆除 | 10m2 | 0.25 | 170.75 |  |  | 25.57 | 11.79 | 208.11 | 52.03
191 | 010801002023 | 木质门带套 | 樘 | 1 |  | 1375.00 |  |  |  | 1375.00 | 1375.00
| 综合价 | 木质门带套 | m2 | 2.5 |  | 550.00 |  |  |  | 550.00 | 1375.00
192 | 011207001028 | 墙面装饰板 | m2 | 7.96 | 52.09 | 111.12 |  | 7.81 | 3.60 | 174.62 | 1389.98
| 12-111 | 附墙木龙骨基层 断面7.5cm2以内 平均中距30cm以内 | 100m2 | 0.0796 | 1269.50 | 1324.79 |  | 190.21 | 87.68 | 2872.18 | 228.63
| 14-93+14-94*1换 | 墙、柱面木龙骨刷防火涂料 ~遍数3 | 100m2 | 0.0796 | 1155.45 | 377.45 |  | 173.13 | 79.81 | 1785.84 | 142.15
| 12-140 | 墙面9mm厚蜂窝铝板饰面 | 100m2 | 0.0796 | 2784.22 | 9409.86 |  | 417.17 | 192.31 | 12803.56 | 1019.16
193 | 011105006026 | 金属踢脚线 | m2 | 1.62 | 47.36 | 274.62 | 0.04 | 7.10 | 3.28 | 332.40 | 538.49
| 11-101 | 九夹板踢脚线 铺筑水泥面上 | 100m2 | 0.0162 | 3309.71 | 2589.12 | 4.38 | 496.72 | 228.98 | 6628.91 | 107.39
| 11-104 | 金属板踢脚线 铺筑夹板基层面上 | 100m2 | 0.0162 | 1426.65 | 24873.14 |  | 213.76 | 98.54 | 26612.09 | 431.12
194 | 011406003031 | 满刮腻子 | m2 | 12.72 | 9.93 | 2.76 |  | 1.49 | 0.69 | 14.87 | 189.15
| 14-141 | 抹灰面批刮腻子（满刮两遍） | 100m2 | 0.1272 | 993.17 | 275.85 |  | 148.81 | 68.60 | 1486.43 | 189.07
195 | 011407001031 | 墙面喷刷涂料 | m2 | 63.60 | 6.30 | 3.59 |  | 0.94 | 0.43 | 11.26 | 716.14
【表10.2.2-17】
综合单价计算表
单位(专业)工程名称:全校公共教室专项改造二期工程-12号楼（建筑） | [5 empty] | 标段: |  |  | 第24页 共33页
清单 序号 | 项目编码 (定额编码) | 清单（定额） 项目名称 | 计量 单位 | 数量 | 综 合 单 价 (元) | [5 empty] | 合计 (元)
[5 empty] | 人工费 | 材料 (设备) 费 | 机械费 | 管理费 | 利润 | 小计
| 14-130 | 墙、柱、天棚面刷涂料 ~二遍 | 100m2 | 0.636 | 629.62 | 359.01 |  | 94.34 | 43.49 | 1126.46 | 716.43
|  | 12-415 | [8 empty] | 25058.78
196 | 011302001026 | 吊顶天棚 | m2 | 96.31 | 27.96 | 122.78 |  | 4.19 | 1.93 | 156.86 | 15107.19
| 13-10 | 轻钢龙骨（U50型）吊顶 平面 | 100m2 | 0.9631 | 2043.96 | 4025.32 |  | 306.25 | 141.18 | 6516.71 | 6276.24
| 13-43 | 天棚铝合金方板面层 浮搁式 | 100m2 | 0.9631 | 751.72 | 8252.24 |  | 112.63 | 51.92 | 9168.51 | 8830.19
197 | 01B030 | 窗帘 | m2 | 54.77 |  | 36.00 |  |  |  | 36.00 | 1971.72
| 综合价 | 窗帘 | m2 | 54.77 |  | 36.00 |  |  |  | 36.00 | 1971.72
198 | 011610001024 | 木门窗拆除 | m2 | 5.00 | 17.08 |  |  | 2.56 | 1.18 | 20.82 | 104.10
| 16-49 | 木门窗拆除 | 10m2 | 0.5 | 170.75 |  |  | 25.57 | 11.79 | 208.11 | 104.06
199 | 010801002024 | 木质门带套 | 樘 | 2 |  | 1375.00 |  |  |  | 1375.00 | 2750.00
| 综合价 | 木质门带套 | m2 | 5 |  | 550.00 |  |  |  | 550.00 | 2750.00
200 | 011207001029 | 墙面装饰板 | m2 | 19.16 | 52.09 | 111.12 |  | 7.81 | 3.60 | 174.62 | 3345.72
| 12-111 | 附墙木龙骨基层 断面7.5cm2以内 平均中距30cm以内 | 100m2 | 0.1916 | 1269.50 | 1324.79 |  | 190.21 | 87.68 | 2872.18 | 550.31
| 14-93+14-94*1换 | 墙、柱面木龙骨刷防火涂料 ~遍数3 | 100m2 | 0.1916 | 1155.45 | 377.45 |  | 173.13 | 79.81 | 1785.84 | 342.17
| 12-140 | 墙面9mm厚蜂窝铝板饰面 | 100m2 | 0.1916 | 2784.22 | 9409.86 |  | 417.17 | 192.31 | 12803.56 | 2453.16
201 | 011105006027 | 金属踢脚线 | m2 | 2.52 | 47.36 | 274.62 | 0.04 | 7.10 | 3.28 | 332.40 | 837.65
| 11-101 | 九夹板踢脚线 铺筑水泥面上 | 100m2 | 0.0252 | 3309.71 | 2589.12 | 4.38 | 496.72 | 228.98 | 6628.91 | 167.05
| 11-104 | 金属板踢脚线 铺筑夹板基层面上 | 100m2 | 0.0252 | 1426.65 | 24873.14 |  | 213.76 | 98.54 | 26612.09 | 670.62
202 | 011406003032 | 满刮腻子 | m2 | 13.24 | 9.93 | 2.76 |  | 1.49 | 0.69 | 14.87 | 196.88
| 14-141 | 抹灰面批刮腻子（满刮两遍） | 100m2 | 0.1324 | 993.17 | 275.85 |  | 148.81 | 68.60 | 1486.43 | 196.80
203 | 011407001032 | 墙面喷刷涂料 | m2 | 66.21 | 6.30 | 3.59 |  | 0.94 | 0.43 | 11.26 | 745.52
| 14-130 | 墙、柱、天棚面刷涂料 ~二遍 | 100m2 | 0.6621 | 629.62 | 359.01 |  | 94.34 | 43.49 | 1126.46 | 745.83
【表10.2.2-17】
综合单价计算表
单位(专业)工程名称:全校公共教室专项改造二期工程-12号楼（建筑） | [5 empty] | 标段: |  |  | 第25页 共33页
清单 序号 | 项目编码 (定额编码) | 清单（定额） 项目名称 | 计量 单位 | 数量 | 综 合 单 价 (元) | [5 empty] | 合计 (元)
[5 empty] | 人工费 | 材料 (设备) 费 | 机械费 | 管理费 | 利润 | 小计
|  | 12-413 | [8 empty] | 25058.78
204 | 011302001027 | 吊顶天棚 | m2 | 96.31 | 27.96 | 122.78 |  | 4.19 | 1.93 | 156.86 | 15107.19
| 13-10 | 轻钢龙骨（U50型）吊顶 平面 | 100m2 | 0.9631 | 2043.96 | 4025.32 |  | 306.25 | 141.18 | 6516.71 | 6276.24
| 13-43 | 天棚铝合金方板面层 浮搁式 | 100m2 | 0.9631 | 751.72 | 8252.24 |  | 112.63 | 51.92 | 9168.51 | 8830.19
205 | 01B031 | 窗帘 | m2 | 54.77 |  | 36.00 |  |  |  | 36.00 | 1971.72
| 综合价 | 窗帘 | m2 | 54.77 |  | 36.00 |  |  |  | 36.00 | 1971.72
206 | 011610001025 | 木门窗拆除 | m2 | 5.00 | 17.08 |  |  | 2.56 | 1.18 | 20.82 | 104.10
| 16-49 | 木门窗拆除 | 10m2 | 0.5 | 170.75 |  |  | 25.57 | 11.79 | 208.11 | 104.06
207 | 010801002025 | 木质门带套 | 樘 | 2 |  | 1375.00 |  |  |  | 1375.00 | 2750.00
| 综合价 | 木质门带套 | m2 | 5 |  | 550.00 |  |  |  | 550.00 | 2750.00
208 | 011207001030 | 墙面装饰板 | m2 | 19.16 | 52.09 | 111.12 |  | 7.81 | 3.60 | 174.62 | 3345.72
| 12-111 | 附墙木龙骨基层 断面7.5cm2以内 平均中距30cm以内 | 100m2 | 0.1916 | 1269.50 | 1324.79 |  | 190.21 | 87.68 | 2872.18 | 550.31
| 14-93+14-94*1换 | 墙、柱面木龙骨刷防火涂料 ~遍数3 | 100m2 | 0.1916 | 1155.45 | 377.45 |  | 173.13 | 79.81 | 1785.84 | 342.17
| 12-140 | 墙面9mm厚蜂窝铝板饰面 | 100m2 | 0.1916 | 2784.22 | 9409.86 |  | 417.17 | 192.31 | 12803.56 | 2453.16
209 | 011105006028 | 金属踢脚线 | m2 | 2.52 | 47.36 | 274.62 | 0.04 | 7.10 | 3.28 | 332.40 | 837.65
| 11-101 | 九夹板踢脚线 铺筑水泥面上 | 100m2 | 0.0252 | 3309.71 | 2589.12 | 4.38 | 496.72 | 228.98 | 6628.91 | 167.05
| 11-104 | 金属板踢脚线 铺筑夹板基层面上 | 100m2 | 0.0252 | 1426.65 | 24873.14 |  | 213.76 | 98.54 | 26612.09 | 670.62
210 | 011406003033 | 满刮腻子 | m2 | 13.24 | 9.93 | 2.76 |  | 1.49 | 0.69 | 14.87 | 196.88
| 14-141 | 抹灰面批刮腻子（满刮两遍） | 100m2 | 0.1324 | 993.17 | 275.85 |  | 148.81 | 68.60 | 1486.43 | 196.80
211 | 011407001033 | 墙面喷刷涂料 | m2 | 66.21 | 6.30 | 3.59 |  | 0.94 | 0.43 | 11.26 | 745.52
| 14-130 | 墙、柱、天棚面刷涂料 ~二遍 | 100m2 | 0.6621 | 629.62 | 359.01 |  | 94.34 | 43.49 | 1126.46 | 745.83
|  | 12-411 | [8 empty] | 25058.78
212 | 011302001028 | 吊顶天棚 | m2 | 96.31 | 27.96 | 122.78 |  | 4.19 | 1.93 | 156.86 | 15107.19
【表10.2.2-17】
综合单价计算表
单位(专业)工程名称:全校公共教室专项改造二期工程-12号楼（建筑） | [5 empty] | 标段: |  |  | 第26页 共33页
清单 序号 | 项目编码 (定额编码) | 清单（定额） 项目名称 | 计量 单位 | 数量 | 综 合 单 价 (元) | [5 empty] | 合计 (元)
[5 empty] | 人工费 | 材料 (设备) 费 | 机械费 | 管理费 | 利润 | 小计
| 13-10 | 轻钢龙骨（U50型）吊顶 平面 | 100m2 | 0.9631 | 2043.96 | 4025.32 |  | 306.25 | 141.18 | 6516.71 | 6276.24
| 13-43 | 天棚铝合金方板面层 浮搁式 | 100m2 | 0.9631 | 751.72 | 8252.24 |  | 112.63 | 51.92 | 9168.51 | 8830.19
213 | 01B032 | 窗帘 | m2 | 54.77 |  | 36.00 |  |  |  | 36.00 | 1971.72
| 综合价 | 窗帘 | m2 | 54.77 |  | 36.00 |  |  |  | 36.00 | 1971.72
214 | 011610001026 | 木门窗拆除 | m2 | 5.00 | 17.08 |  |  | 2.56 | 1.18 | 20.82 | 104.10
| 16-49 | 木门窗拆除 | 10m2 | 0.5 | 170.75 |  |  | 25.57 | 11.79 | 208.11 | 104.06
215 | 010801002026 | 木质门带套 | 樘 | 2 |  | 1375.00 |  |  |  | 1375.00 | 2750.00
| 综合价 | 木质门带套 | m2 | 5 |  | 550.00 |  |  |  | 550.00 | 2750.00
216 | 011207001031 | 墙面装饰板 | m2 | 19.16 | 52.09 | 111.12 |  | 7.81 | 3.60 | 174.62 | 3345.72
| 12-111 | 附墙木龙骨基层 断面7.5cm2以内 平均中距30cm以内 | 100m2 | 0.1916 | 1269.50 | 1324.79 |  | 190.21 | 87.68 | 2872.18 | 550.31
| 14-93+14-94*1换 | 墙、柱面木龙骨刷防火涂料 ~遍数3 | 100m2 | 0.1916 | 1155.45 | 377.45 |  | 173.13 | 79.81 | 1785.84 | 342.17
| 12-140 | 墙面9mm厚蜂窝铝板饰面 | 100m2 | 0.1916 | 2784.22 | 9409.86 |  | 417.17 | 192.31 | 12803.56 | 2453.16
217 | 011105006029 | 金属踢脚线 | m2 | 2.52 | 47.36 | 274.62 | 0.04 | 7.10 | 3.28 | 332.40 | 837.65
| 11-101 | 九夹板踢脚线 铺筑水泥面上 | 100m2 | 0.0252 | 3309.71 | 2589.12 | 4.38 | 496.72 | 228.98 | 6628.91 | 167.05
| 11-104 | 金属板踢脚线 铺筑夹板基层面上 | 100m2 | 0.0252 | 1426.65 | 24873.14 |  | 213.76 | 98.54 | 26612.09 | 670.62
218 | 011406003034 | 满刮腻子 | m2 | 13.24 | 9.93 | 2.76 |  | 1.49 | 0.69 | 14.87 | 196.88
| 14-141 | 抹灰面批刮腻子（满刮两遍） | 100m2 | 0.1324 | 993.17 | 275.85 |  | 148.81 | 68.60 | 1486.43 | 196.80
219 | 011407001034 | 墙面喷刷涂料 | m2 | 66.21 | 6.30 | 3.59 |  | 0.94 | 0.43 | 11.26 | 745.52
| 14-130 | 墙、柱、天棚面刷涂料 ~二遍 | 100m2 | 0.6621 | 629.62 | 359.01 |  | 94.34 | 43.49 | 1126.46 | 745.83
|  | 12-410 | [8 empty] | 25058.78
220 | 011302001029 | 吊顶天棚 | m2 | 96.31 | 27.96 | 122.78 |  | 4.19 | 1.93 | 156.86 | 15107.19
| 13-10 | 轻钢龙骨（U50型）吊顶 平面 | 100m2 | 0.9631 | 2043.96 | 4025.32 |  | 306.25 | 141.18 | 6516.71 | 6276.24
【表10.2.2-17】
综合单价计算表
单位(专业)工程名称:全校公共教室专项改造二期工程-12号楼（建筑） | [5 empty] | 标段: |  |  | 第27页 共33页
清单 序号 | 项目编码 (定额编码) | 清单（定额） 项目名称 | 计量 单位 | 数量 | 综 合 单 价 (元) | [5 empty] | 合计 (元)
[5 empty] | 人工费 | 材料 (设备) 费 | 机械费 | 管理费 | 利润 | 小计
| 13-43 | 天棚铝合金方板面层 浮搁式 | 100m2 | 0.9631 | 751.72 | 8252.24 |  | 112.63 | 51.92 | 9168.51 | 8830.19
221 | 01B033 | 窗帘 | m2 | 54.77 |  | 36.00 |  |  |  | 36.00 | 1971.72
| 综合价 | 窗帘 | m2 | 54.77 |  | 36.00 |  |  |  | 36.00 | 1971.72
222 | 011610001027 | 木门窗拆除 | m2 | 5.00 | 17.08 |  |  | 2.56 | 1.18 | 20.82 | 104.10
| 16-49 | 木门窗拆除 | 10m2 | 0.5 | 170.75 |  |  | 25.57 | 11.79 | 208.11 | 104.06
223 | 010801002027 | 木质门带套 | 樘 | 2 |  | 1375.00 |  |  |  | 1375.00 | 2750.00
| 综合价 | 木质门带套 | m2 | 5 |  | 550.00 |  |  |  | 550.00 | 2750.00
224 | 011207001032 | 墙面装饰板 | m2 | 19.16 | 52.09 | 111.12 |  | 7.81 | 3.60 | 174.62 | 3345.72
| 12-111 | 附墙木龙骨基层 断面7.5cm2以内 平均中距30cm以内 | 100m2 | 0.1916 | 1269.50 | 1324.79 |  | 190.21 | 87.68 | 2872.18 | 550.31
| 14-93+14-94*1换 | 墙、柱面木龙骨刷防火涂料 ~遍数3 | 100m2 | 0.1916 | 1155.45 | 377.45 |  | 173.13 | 79.81 | 1785.84 | 342.17
| 12-140 | 墙面9mm厚蜂窝铝板饰面 | 100m2 | 0.1916 | 2784.22 | 9409.86 |  | 417.17 | 192.31 | 12803.56 | 2453.16
225 | 011105006030 | 金属踢脚线 | m2 | 2.52 | 47.36 | 274.62 | 0.04 | 7.10 | 3.28 | 332.40 | 837.65
| 11-101 | 九夹板踢脚线 铺筑水泥面上 | 100m2 | 0.0252 | 3309.71 | 2589.12 | 4.38 | 496.72 | 228.98 | 6628.91 | 167.05
| 11-104 | 金属板踢脚线 铺筑夹板基层面上 | 100m2 | 0.0252 | 1426.65 | 24873.14 |  | 213.76 | 98.54 | 26612.09 | 670.62
226 | 011406003035 | 满刮腻子 | m2 | 13.24 | 9.93 | 2.76 |  | 1.49 | 0.69 | 14.87 | 196.88
| 14-141 | 抹灰面批刮腻子（满刮两遍） | 100m2 | 0.1324 | 993.17 | 275.85 |  | 148.81 | 68.60 | 1486.43 | 196.80
227 | 011407001035 | 墙面喷刷涂料 | m2 | 66.21 | 6.30 | 3.59 |  | 0.94 | 0.43 | 11.26 | 745.52
| 14-130 | 墙、柱、天棚面刷涂料 ~二遍 | 100m2 | 0.6621 | 629.62 | 359.01 |  | 94.34 | 43.49 | 1126.46 | 745.83
|  | 12-409 | [8 empty] | 25058.78
228 | 011302001030 | 吊顶天棚 | m2 | 96.31 | 27.96 | 122.78 |  | 4.19 | 1.93 | 156.86 | 15107.19
| 13-10 | 轻钢龙骨（U50型）吊顶 平面 | 100m2 | 0.9631 | 2043.96 | 4025.32 |  | 306.25 | 141.18 | 6516.71 | 6276.24
| 13-43 | 天棚铝合金方板面层 浮搁式 | 100m2 | 0.9631 | 751.72 | 8252.24 |  | 112.63 | 51.92 | 9168.51 | 8830.19
【表10.2.2-17】
综合单价计算表
单位(专业)工程名称:全校公共教室专项改造二期工程-12号楼（建筑） | [5 empty] | 标段: |  |  | 第28页 共33页
清单 序号 | 项目编码 (定额编码) | 清单（定额） 项目名称 | 计量 单位 | 数量 | 综 合 单 价 (元) | [5 empty] | 合计 (元)
[5 empty] | 人工费 | 材料 (设备) 费 | 机械费 | 管理费 | 利润 | 小计
229 | 01B034 | 窗帘 | m2 | 54.77 |  | 36.00 |  |  |  | 36.00 | 1971.72
| 综合价 | 窗帘 | m2 | 54.77 |  | 36.00 |  |  |  | 36.00 | 1971.72
230 | 011610001028 | 木门窗拆除 | m2 | 5.00 | 17.08 |  |  | 2.56 | 1.18 | 20.82 | 104.10
| 16-49 | 木门窗拆除 | 10m2 | 0.5 | 170.75 |  |  | 25.57 | 11.79 | 208.11 | 104.06
231 | 010801002028 | 木质门带套 | 樘 | 2 |  | 1375.00 |  |  |  | 1375.00 | 2750.00
| 综合价 | 木质门带套 | m2 | 5 |  | 550.00 |  |  |  | 550.00 | 2750.00
232 | 011207001033 | 墙面装饰板 | m2 | 19.16 | 52.09 | 111.12 |  | 7.81 | 3.60 | 174.62 | 3345.72
| 12-111 | 附墙木龙骨基层 断面7.5cm2以内 平均中距30cm以内 | 100m2 | 0.1916 | 1269.50 | 1324.79 |  | 190.21 | 87.68 | 2872.18 | 550.31
| 14-93+14-94*1换 | 墙、柱面木龙骨刷防火涂料 ~遍数3 | 100m2 | 0.1916 | 1155.45 | 377.45 |  | 173.13 | 79.81 | 1785.84 | 342.17
| 12-140 | 墙面9mm厚蜂窝铝板饰面 | 100m2 | 0.1916 | 2784.22 | 9409.86 |  | 417.17 | 192.31 | 12803.56 | 2453.16
233 | 011105006031 | 金属踢脚线 | m2 | 2.52 | 47.36 | 274.62 | 0.04 | 7.10 | 3.28 | 332.40 | 837.65
| 11-101 | 九夹板踢脚线 铺筑水泥面上 | 100m2 | 0.0252 | 3309.71 | 2589.12 | 4.38 | 496.72 | 228.98 | 6628.91 | 167.05
| 11-104 | 金属板踢脚线 铺筑夹板基层面上 | 100m2 | 0.0252 | 1426.65 | 24873.14 |  | 213.76 | 98.54 | 26612.09 | 670.62
234 | 011406003036 | 满刮腻子 | m2 | 13.24 | 9.93 | 2.76 |  | 1.49 | 0.69 | 14.87 | 196.88
| 14-141 | 抹灰面批刮腻子（满刮两遍） | 100m2 | 0.1324 | 993.17 | 275.85 |  | 148.81 | 68.60 | 1486.43 | 196.80
235 | 011407001036 | 墙面喷刷涂料 | m2 | 66.21 | 6.30 | 3.59 |  | 0.94 | 0.43 | 11.26 | 745.52
| 14-130 | 墙、柱、天棚面刷涂料 ~二遍 | 100m2 | 0.6621 | 629.62 | 359.01 |  | 94.34 | 43.49 | 1126.46 | 745.83
|  | 12-408 | [8 empty] | 25058.78
236 | 011302001031 | 吊顶天棚 | m2 | 96.31 | 27.96 | 122.78 |  | 4.19 | 1.93 | 156.86 | 15107.19
| 13-10 | 轻钢龙骨（U50型）吊顶 平面 | 100m2 | 0.9631 | 2043.96 | 4025.32 |  | 306.25 | 141.18 | 6516.71 | 6276.24
| 13-43 | 天棚铝合金方板面层 浮搁式 | 100m2 | 0.9631 | 751.72 | 8252.24 |  | 112.63 | 51.92 | 9168.51 | 8830.19
237 | 01B035 | 窗帘 | m2 | 54.77 |  | 36.00 |  |  |  | 36.00 | 1971.72
| 综合价 | 窗帘 | m2 | 54.77 |  | 36.00 |  |  |  | 36.00 | 1971.72
【表10.2.2-17】
综合单价计算表
单位(专业)工程名称:全校公共教室专项改造二期工程-12号楼（建筑） | [5 empty] | 标段: |  |  | 第29页 共33页
清单 序号 | 项目编码 (定额编码) | 清单（定额） 项目名称 | 计量 单位 | 数量 | 综 合 单 价 (元) | [5 empty] | 合计 (元)
[5 empty] | 人工费 | 材料 (设备) 费 | 机械费 | 管理费 | 利润 | 小计
238 | 011610001029 | 木门窗拆除 | m2 | 5.00 | 17.08 |  |  | 2.56 | 1.18 | 20.82 | 104.10
| 16-49 | 木门窗拆除 | 10m2 | 0.5 | 170.75 |  |  | 25.57 | 11.79 | 208.11 | 104.06
239 | 010801002029 | 木质门带套 | 樘 | 2 |  | 1375.00 |  |  |  | 1375.00 | 2750.00
| 综合价 | 木质门带套 | m2 | 5 |  | 550.00 |  |  |  | 550.00 | 2750.00
240 | 011207001034 | 墙面装饰板 | m2 | 19.16 | 52.09 | 111.12 |  | 7.81 | 3.60 | 174.62 | 3345.72
| 12-111 | 附墙木龙骨基层 断面7.5cm2以内 平均中距30cm以内 | 100m2 | 0.1916 | 1269.50 | 1324.79 |  | 190.21 | 87.68 | 2872.18 | 550.31
| 14-93+14-94*1换 | 墙、柱面木龙骨刷防火涂料 ~遍数3 | 100m2 | 0.1916 | 1155.45 | 377.45 |  | 173.13 | 79.81 | 1785.84 | 342.17
| 12-140 | 墙面9mm厚蜂窝铝板饰面 | 100m2 | 0.1916 | 2784.22 | 9409.86 |  | 417.17 | 192.31 | 12803.56 | 2453.16
241 | 011105006032 | 金属踢脚线 | m2 | 2.52 | 47.36 | 274.62 | 0.04 | 7.10 | 3.28 | 332.40 | 837.65
| 11-101 | 九夹板踢脚线 铺筑水泥面上 | 100m2 | 0.0252 | 3309.71 | 2589.12 | 4.38 | 496.72 | 228.98 | 6628.91 | 167.05
| 11-104 | 金属板踢脚线 铺筑夹板基层面上 | 100m2 | 0.0252 | 1426.65 | 24873.14 |  | 213.76 | 98.54 | 26612.09 | 670.62
242 | 011406003037 | 满刮腻子 | m2 | 13.24 | 9.93 | 2.76 |  | 1.49 | 0.69 | 14.87 | 196.88
| 14-141 | 抹灰面批刮腻子（满刮两遍） | 100m2 | 0.1324 | 993.17 | 275.85 |  | 148.81 | 68.60 | 1486.43 | 196.80
243 | 011407001037 | 墙面喷刷涂料 | m2 | 66.21 | 6.30 | 3.59 |  | 0.94 | 0.43 | 11.26 | 745.52
| 14-130 | 墙、柱、天棚面刷涂料 ~二遍 | 100m2 | 0.6621 | 629.62 | 359.01 |  | 94.34 | 43.49 | 1126.46 | 745.83
|  | 12-407 | [8 empty] | 19262.80
244 | 011302001033 | 吊顶天棚 | m2 | 65.12 | 27.96 | 122.78 |  | 4.19 | 1.93 | 156.86 | 10214.72
| 13-10 | 轻钢龙骨（U50型）吊顶 平面 | 100m2 | 0.6512 | 2043.96 | 4025.32 |  | 306.25 | 141.18 | 6516.71 | 4243.68
| 13-43 | 天棚铝合金方板面层 浮搁式 | 100m2 | 0.6512 | 751.72 | 8252.24 |  | 112.63 | 51.92 | 9168.51 | 5970.53
245 | 01B037 | 窗帘 | m2 | 35.62 |  | 36.00 |  |  |  | 36.00 | 1282.32
| 综合价 | 窗帘 | m2 | 35.62 |  | 36.00 |  |  |  | 36.00 | 1282.32
246 | 011610001031 | 木门窗拆除 | m2 | 5.00 | 17.08 |  |  | 2.56 | 1.18 | 20.82 | 104.10
| 16-49 | 木门窗拆除 | 10m2 | 0.5 | 170.75 |  |  | 25.57 | 11.79 | 208.11 | 104.06
【表10.2.2-17】
综合单价计算表
单位(专业)工程名称:全校公共教室专项改造二期工程-12号楼（建筑） | [5 empty] | 标段: |  |  | 第30页 共33页
清单 序号 | 项目编码 (定额编码) | 清单（定额） 项目名称 | 计量 单位 | 数量 | 综 合 单 价 (元) | [5 empty] | 合计 (元)
[5 empty] | 人工费 | 材料 (设备) 费 | 机械费 | 管理费 | 利润 | 小计
247 | 010801002031 | 木质门带套 | 樘 | 2 |  | 1375.00 |  |  |  | 1375.00 | 2750.00
| 综合价 | 木质门带套 | m2 | 5 |  | 550.00 |  |  |  | 550.00 | 2750.00
248 | 011207001036 | 墙面装饰板 | m2 | 19.16 | 52.09 | 111.12 |  | 7.81 | 3.60 | 174.62 | 3345.72
| 12-111 | 附墙木龙骨基层 断面7.5cm2以内 平均中距30cm以内 | 100m2 | 0.1916 | 1269.50 | 1324.79 |  | 190.21 | 87.68 | 2872.18 | 550.31
| 14-93+14-94*1换 | 墙、柱面木龙骨刷防火涂料 ~遍数3 | 100m2 | 0.1916 | 1155.45 | 377.45 |  | 173.13 | 79.81 | 1785.84 | 342.17
| 12-140 | 墙面9mm厚蜂窝铝板饰面 | 100m2 | 0.1916 | 2784.22 | 9409.86 |  | 417.17 | 192.31 | 12803.56 | 2453.16
249 | 011105006034 | 金属踢脚线 | m2 | 2.52 | 47.36 | 274.62 | 0.04 | 7.10 | 3.28 | 332.40 | 837.65
| 11-101 | 九夹板踢脚线 铺筑水泥面上 | 100m2 | 0.0252 | 3309.71 | 2589.12 | 4.38 | 496.72 | 228.98 | 6628.91 | 167.05
| 11-104 | 金属板踢脚线 铺筑夹板基层面上 | 100m2 | 0.0252 | 1426.65 | 24873.14 |  | 213.76 | 98.54 | 26612.09 | 670.62
250 | 011406003039 | 满刮腻子 | m2 | 10.23 | 9.93 | 2.76 |  | 1.49 | 0.69 | 14.87 | 152.12
| 14-141 | 抹灰面批刮腻子（满刮两遍） | 100m2 | 0.1023 | 993.17 | 275.85 |  | 148.81 | 68.60 | 1486.43 | 152.06
251 | 011407001039 | 墙面喷刷涂料 | m2 | 51.17 | 6.30 | 3.59 |  | 0.94 | 0.43 | 11.26 | 576.17
| 14-130 | 墙、柱、天棚面刷涂料 ~二遍 | 100m2 | 0.5117 | 629.62 | 359.01 |  | 94.34 | 43.49 | 1126.46 | 576.41
|  | 12-406 | [8 empty] | 25058.78
252 | 011302001032 | 吊顶天棚 | m2 | 96.31 | 27.96 | 122.78 |  | 4.19 | 1.93 | 156.86 | 15107.19
| 13-10 | 轻钢龙骨（U50型）吊顶 平面 | 100m2 | 0.9631 | 2043.96 | 4025.32 |  | 306.25 | 141.18 | 6516.71 | 6276.24
| 13-43 | 天棚铝合金方板面层 浮搁式 | 100m2 | 0.9631 | 751.72 | 8252.24 |  | 112.63 | 51.92 | 9168.51 | 8830.19
253 | 01B036 | 窗帘 | m2 | 54.77 |  | 36.00 |  |  |  | 36.00 | 1971.72
| 综合价 | 窗帘 | m2 | 54.77 |  | 36.00 |  |  |  | 36.00 | 1971.72
254 | 011610001030 | 木门窗拆除 | m2 | 5.00 | 17.08 |  |  | 2.56 | 1.18 | 20.82 | 104.10
| 16-49 | 木门窗拆除 | 10m2 | 0.5 | 170.75 |  |  | 25.57 | 11.79 | 208.11 | 104.06
255 | 010801002030 | 木质门带套 | 樘 | 2 |  | 1375.00 |  |  |  | 1375.00 | 2750.00
| 综合价 | 木质门带套 | m2 | 5 |  | 550.00 |  |  |  | 550.00 | 2750.00
【表10.2.2-17】
综合单价计算表
单位(专业)工程名称:全校公共教室专项改造二期工程-12号楼（建筑） | [5 empty] | 标段: |  |  | 第31页 共33页
清单 序号 | 项目编码 (定额编码) | 清单（定额） 项目名称 | 计量 单位 | 数量 | 综 合 单 价 (元) | [5 empty] | 合计 (元)
[5 empty] | 人工费 | 材料 (设备) 费 | 机械费 | 管理费 | 利润 | 小计
256 | 011207001035 | 墙面装饰板 | m2 | 19.16 | 52.09 | 111.12 |  | 7.81 | 3.60 | 174.62 | 3345.72
| 12-111 | 附墙木龙骨基层 断面7.5cm2以内 平均中距30cm以内 | 100m2 | 0.1916 | 1269.50 | 1324.79 |  | 190.21 | 87.68 | 2872.18 | 550.31
| 14-93+14-94*1换 | 墙、柱面木龙骨刷防火涂料 ~遍数3 | 100m2 | 0.1916 | 1155.45 | 377.45 |  | 173.13 | 79.81 | 1785.84 | 342.17
| 12-140 | 墙面9mm厚蜂窝铝板饰面 | 100m2 | 0.1916 | 2784.22 | 9409.86 |  | 417.17 | 192.31 | 12803.56 | 2453.16
257 | 011105006033 | 金属踢脚线 | m2 | 2.52 | 47.36 | 274.62 | 0.04 | 7.10 | 3.28 | 332.40 | 837.65
| 11-101 | 九夹板踢脚线 铺筑水泥面上 | 100m2 | 0.0252 | 3309.71 | 2589.12 | 4.38 | 496.72 | 228.98 | 6628.91 | 167.05
| 11-104 | 金属板踢脚线 铺筑夹板基层面上 | 100m2 | 0.0252 | 1426.65 | 24873.14 |  | 213.76 | 98.54 | 26612.09 | 670.62
258 | 011406003038 | 满刮腻子 | m2 | 13.24 | 9.93 | 2.76 |  | 1.49 | 0.69 | 14.87 | 196.88
| 14-141 | 抹灰面批刮腻子（满刮两遍） | 100m2 | 0.1324 | 993.17 | 275.85 |  | 148.81 | 68.60 | 1486.43 | 196.80
259 | 011407001038 | 墙面喷刷涂料 | m2 | 66.21 | 6.30 | 3.59 |  | 0.94 | 0.43 | 11.26 | 745.52
| 14-130 | 墙、柱、天棚面刷涂料 ~二遍 | 100m2 | 0.6621 | 629.62 | 359.01 |  | 94.34 | 43.49 | 1126.46 | 745.83
|  | 12-404 | [8 empty] | 7170.55
260 | 011302001034 | 吊顶天棚 | m2 | 26.71 | 27.96 | 122.78 |  | 4.19 | 1.93 | 156.86 | 4189.73
| 13-10 | 轻钢龙骨（U50型）吊顶 平面 | 100m2 | 0.2671 | 2043.96 | 4025.32 |  | 306.25 | 141.18 | 6516.71 | 1740.61
| 13-43 | 天棚铝合金方板面层 浮搁式 | 100m2 | 0.2671 | 751.72 | 8252.24 |  | 112.63 | 51.92 | 9168.51 | 2448.91
261 | 01B038 | 窗帘 | m2 | 17.81 |  | 36.00 |  |  |  | 36.00 | 641.16
| 综合价 | 窗帘 | m2 | 17.81 |  | 36.00 |  |  |  | 36.00 | 641.16
262 | 011610001032 | 木门窗拆除 | m2 | 5.00 | 17.08 |  |  | 2.56 | 1.18 | 20.82 | 104.10
| 16-49 | 木门窗拆除 | 10m2 | 0.5 | 170.75 |  |  | 25.57 | 11.79 | 208.11 | 104.06
263 | 010801002032 | 木质门带套 | 樘 | 1 |  | 1375.00 |  |  |  | 1375.00 | 1375.00
| 综合价 | 木质门带套 | m2 | 2.5 |  | 550.00 |  |  |  | 550.00 | 1375.00
264 | 011406003040 | 满刮腻子 | m2 | 12.09 | 9.93 | 2.76 |  | 1.49 | 0.69 | 14.87 | 179.78
【表10.2.2-17】
综合单价计算表
单位(专业)工程名称:全校公共教室专项改造二期工程-12号楼（建筑） | [5 empty] | 标段: |  |  | 第32页 共33页
清单 序号 | 项目编码 (定额编码) | 清单（定额） 项目名称 | 计量 单位 | 数量 | 综 合 单 价 (元) | [5 empty] | 合计 (元)
[5 empty] | 人工费 | 材料 (设备) 费 | 机械费 | 管理费 | 利润 | 小计
| 14-141 | 抹灰面批刮腻子（满刮两遍） | 100m2 | 0.1209 | 993.17 | 275.85 |  | 148.81 | 68.60 | 1486.43 | 179.71
265 | 011407001040 | 墙面喷刷涂料 | m2 | 60.46 | 6.30 | 3.59 |  | 0.94 | 0.43 | 11.26 | 680.78
| 14-130 | 墙、柱、天棚面刷涂料 ~二遍 | 100m2 | 0.6046 | 629.62 | 359.01 |  | 94.34 | 43.49 | 1126.46 | 681.06
|  | 走廊A面 | [8 empty] | 6996.95
266 | 011406003041 | 满刮腻子 | m2 | 98.31 | 9.93 | 2.76 |  | 1.49 | 0.69 | 14.87 | 1461.87
| 14-141 | 抹灰面批刮腻子（满刮两遍） | 100m2 | 0.9831 | 993.17 | 275.85 |  | 148.81 | 68.60 | 1486.43 | 1461.31
267 | 011407001041 | 墙面喷刷涂料 | m2 | 491.57 | 6.30 | 3.59 |  | 0.94 | 0.43 | 11.26 | 5535.08
| 14-130 | 墙、柱、天棚面刷涂料 ~二遍 | 100m2 | 4.9157 | 629.62 | 359.01 |  | 94.34 | 43.49 | 1126.46 | 5537.34
|  | 走廊B面 | [8 empty] | 4783.56
268 | 011406003042 | 满刮腻子 | m2 | 67.21 | 9.93 | 2.76 |  | 1.49 | 0.69 | 14.87 | 999.41
| 14-141 | 抹灰面批刮腻子（满刮两遍） | 100m2 | 0.6721 | 993.17 | 275.85 |  | 148.81 | 68.60 | 1486.43 | 999.03
269 | 011407001042 | 墙面喷刷涂料 | m2 | 336.07 | 6.30 | 3.59 |  | 0.94 | 0.43 | 11.26 | 3784.15
| 14-130 | 墙、柱、天棚面刷涂料 ~二遍 | 100m2 | 3.3607 | 629.62 | 359.01 |  | 94.34 | 43.49 | 1126.46 | 3785.69
|  | 中厅 | [8 empty] | 20370.41
270 | 011207001037 | 墙面装饰板 | m2 | 88.92 | 51.26 | 115.66 |  | 7.68 | 3.54 | 178.14 | 15840.21
| 12-111 | 附墙木龙骨基层 断面7.5cm2以内 平均中距30cm以内 | 100m2 | 0.8892 | 1269.50 | 1324.79 |  | 190.21 | 87.68 | 2872.18 | 2553.94
| 14-93+14-94*1换 | 墙、柱面木龙骨刷防火涂料 ~遍数3 | 100m2 | 0.8892 | 1155.45 | 377.45 |  | 173.13 | 79.81 | 1785.84 | 1587.97
| 12-123 | 墙面木夹板基层 | 100m2 | 0.8892 | 899.97 | 2861.34 |  | 134.85 | 62.16 | 3958.32 | 3519.74
| 12-147 | 墙面粘贴成品木饰面 | 100m2 | 0.8892 | 1800.63 | 7002.54 |  | 269.79 | 124.37 | 9197.33 | 8178.27
271 | 011105006035 | 金属踢脚线 | m2 | 3.91 | 47.36 | 274.62 | 0.04 | 7.10 | 3.28 | 332.40 | 1299.68
| 11-101 | 九夹板踢脚线 铺筑水泥面上 | 100m2 | 0.0391 | 3309.71 | 2589.12 | 4.38 | 496.72 | 228.98 | 6628.91 | 259.19
| 11-104 | 金属板踢脚线 铺筑夹板基层面上 | 100m2 | 0.0391 | 1426.65 | 24873.14 |  | 213.76 | 98.54 | 26612.09 | 1040.53
【表10.2.2-17】
综合单价计算表
单位(专业)工程名称:全校公共教室专项改造二期工程-12号楼（建筑） | [5 empty] | 标段: |  |  | 第33页 共33页
清单 序号 | 项目编码 (定额编码) | 清单（定额） 项目名称 | 计量 单位 | 数量 | 综 合 单 价 (元) | [5 empty] | 合计 (元)
[5 empty] | 人工费 | 材料 (设备) 费 | 机械费 | 管理费 | 利润 | 小计
272 | 011406003043 | 满刮腻子 | m2 | 45.39 | 9.93 | 2.76 |  | 1.49 | 0.69 | 14.87 | 674.95
| 14-141 | 抹灰面批刮腻子（满刮两遍） | 100m2 | 0.4539 | 993.17 | 275.85 |  | 148.81 | 68.60 | 1486.43 | 674.69
273 | 011407001043 | 墙面喷刷涂料 | m2 | 226.96 | 6.30 | 3.59 |  | 0.94 | 0.43 | 11.26 | 2555.57
| 14-130 | 墙、柱、天棚面刷涂料 ~二遍 | 100m2 | 2.2696 | 629.62 | 359.01 |  | 94.34 | 43.49 | 1126.46 | 2556.61
合计 | [10 empty] | 807985.58

## 0_1_表10_2_2-17 综合单价计算表(技术措施)
【表10.2.2-17】
综合单价计算表
单位(专业)工程名称:全校公共教室专项改造二期工程-12号楼（建筑） | [5 empty] | 标段: |  |  | 第1页 共1页
清单 序号 | 项目编码 (定额编码) | 清单（定额） 项目名称 | 计量 单位 | 数量 | 综 合 单 价 (元) | [5 empty] | 合计 (元)
[5 empty] | 人工费 | 材料 (设备) 费 | 机械费 | 管理费 | 利润 | 小计
1 | 011701006001 | 满堂脚手架 | m2 | 2751.72 | 5.34 | 0.48 | 0.42 | 0.86 | 0.39 | 7.49 | 20610.38
| 18-47*A0.6B0.3换 | 满堂脚手架 ~基本层3.6m～5.2m`单独装饰或二次装饰工程，层高在3.6m以内的天棚饰面脚手架 | 100m2 | 27.5172 | 533.72 | 47.75 | 41.73 | 85.61 | 39.46 | 748.27 | 20590.30
2 | 011701003001 | 里脚手架 | m2 | 2354.64 | 0.93 | 0.14 | 0.23 | 0.17 | 0.08 | 1.55 | 3649.69
| 18-44*A0.6B0.3换 | 内墙脚手架 高度3.6m以内`单独装饰或二次装饰工程，层高在3.6m以内的内墙粉刷（饰面）脚手架 | 100m2 | 23.5464 | 92.71 | 14.16 | 23.33 | 17.06 | 7.86 | 155.12 | 3652.52
合计 | [10 empty] | 24260.07

## 0_1_表10_2_2-20 施工组织(总价)措施项目清
【表10.2.2-20】
施工组织（总价）措施项目清单与计价表
工程名称:12号楼（建筑） |  |  | 标段: | 第1页 共1页
序号 | 项目编号 | 项目名称 | 计算基础 | 费率 (%) | 金额 (元) | 备注
1 | 011707001001 | 安全文明施工费 |  |  | 9625.47
1.1 |  | 安全文明施工基本费 | 定额人工费+定额机械费 | 5.71 | 9625.47
2 | Z01110900801 | 提前竣工增加费 | 定额人工费+定额机械费
3 | 011707004001 | 二次搬运费 | 定额人工费+定额机械费
4 | 011707005001 | 冬雨季施工增加费 | 定额人工费+定额机械费
5 |  | 其他施工组织措施费 | 按相关规定计算
合 计 |  |  |  |  | 9625.47

## 0_1_表10_2_2-29 主要工日一览表
【表10.2.2-29】
主要工日一览表
工程名称:12号楼（建筑） |  |  | 标段: |  | 第1页 共1页
序号 | 工日名称（类别） | 单位 | 数 量 | 单价(元) | 合价（元） | 备注
1 | 二类人工 | 工日 | 130.121 | 149.00 | 19387.98
2 | 三类人工 | 工日 | 965.130 | 171.00 | 165037.21

## 0_1_表10_2_2-31 主要材料和工程设备一览表
【表10.2.2-31】
主要材料和工程设备一览表
工程名称:12号楼（建筑） |  |  |  | 标段: |  | 第1页 共1页
序号 | 名称、规格、型号 | 单位 | 数量 | 单价(元) | 合价（元） | 备注
1 | 镀锌铁丝18# | kg | 19.812 | 4.25 | 84.20
2 | 杉板枋材 | m3 | 0.175 | 1681.00 | 293.33
3 | 板枋材杉木 | m3 | 4.606 | 2212.00 | 10187.37
4 | 胶合板δ9 | m2 | 87.161 | 20.75 | 1808.84
5 | 阻燃板δ9 | m2 | 280.098 | 26.88 | 7529.03
6 | 免漆板10mm | m2 | 269.428 | 60.00 | 16165.66
7 | 穿孔铝天花复合吸音板600*600*0.8 | m2 | 2828.462 | 80.00 | 226276.99
8 | 9mm厚蜂窝铝板 | m2 | 575.542 | 75.00 | 43165.65
9 | 轻型龙骨U50 | m2 | 2828.462 | 35.40 | 100127.57
10 | 拉丝不锈钢1mm | m2 | 84.670 | 236.67 | 20038.64
11 | 内墙无机涂料 | kg | 1872.006 | 9.56 | 17892.63
12 | 电 | kW·h | 422.613 | 0.64 | 270.89
13 | 水 | m3 | 0.419 | 4.95 | 2.08

## 0_2_表10_2_2-13 【不含单列】单位(专业)工
【表10.2.2-13】
单位（专业）工程招标控制价费用表
工程名称:全校公共教室专项改造二期工程-12号楼（安装） |  |  | 标段: | 第1页 共1页
序号 | 费用名称 |  | 计算公式 | 金额 (元) | 备注
1 | 分部分项工程费 |  | ∑(分部分项工程量×综合单价） | 157903.92 | 见表10.2.2-16
1.1 | 其中 | 人工费+机械费 | ∑分部分项（定额人工费+定额机械费） | 22792.18
2 | 措施项目费 |  | （2.1+2.2） | 2596.28
2.1 | 施工技术措施项目费 |  | ∑(技措项目工程量×综合单价） | 963.18 | 见表10.2.2-16
2.1.1 | 其中 | 人工费+机械费 | ∑技措项目（定额人工费+定额机械费） | 209.26
2.2 | 施工组织措施项目费 |  | (1.1+2.1.1)×7.1% | 1633.10 | 见表10.2.2-20
2.2.1 | 其中 | 安全文明施工基本费 | (1.1+2.1.1)×7.1% | 1633.10 | 见表10.2.2-20
3 | 其他项目费 |  | （3.1+3.2+3.3+3.4）
3.1 | 暂列金额 |  | 3.1.1+3.1.2+3.1.3 |  | 见表10.2.2-21
3.1.1 | 其中 | 标化工地增加费 | 按招标文件规定额度列计 |  | 见表10.2.2-22
3.1.2 |  | 优质工程增加费 | 按招标文件规定额度列计 |  | 见表10.2.2-22
3.1.3 |  | 其他暂列金额 | 按招标文件规定额度列计 |  | 见表10.2.2-22
3.2 | 暂估价 |  | 3.2.1+3.2.2+3.2.3 |  | 见表10.2.2-21
3.2.1 | 其中 | 材料（工程设备）暂估价 | 按招标文件规定额度列计 (或计入综合单价) |  | 见表10.2.2-23
3.2.2 |  | 专业工程暂估价 | 按招标文件规定额度列计 |  | 见表10.2.2-24
3.2.3 |  | 专项技术措施暂估价 | 按招标文件规定额度列计 |  | 见表10.2.2-25
3.3 | 计日工 |  | ∑计日工(暂估数量×综合单价） |  | 见表10.2.2-21
3.4 | 施工总承包服务费 |  | 3.4.1+3.4.2 |  | 见表10.2.2-21
3.4.1 | 其中 | 专业发包工程管理费 | ∑专业发包工程（暂估金额×费率） |  | 见表10.2.2-27
3.4.2 |  | 甲供材料设备管理费 | 甲供材料暂估金额×费率+甲供设备暂估金额×费率 |  | 见表10.2.2-27
4 | 规费 |  | (1.1+2.1.1)×11.03% | 2537.06
5 | 税金 |  | (1+2+3+4)×9% | 14673.35
招标控制价合计 |  |  | 1+2+3+4+5 | 177711.00

## 0_2_表10_2_2-16 分部分项工程清单与计价表
【表10.2.2-16】
分部分项工程清单与计价表
单位(专业)工程名称:全校公共教室专项改造二期工程-12号楼（安装） | [5 empty] | 标段: |  |  | 第1页 共3页
序号 | 项目编码 | 项目名称 | 项目特征 | 计量 单位 | 工程量 | 金 额 (元) |  |  |  |  | 备注
[6 empty] | 综合单价 | 合价 | 其中
[8 empty] | 人工费 | 机械费 | 暂估价
|  | 电气 |  |  |  |  | 157903.92 | 25158.24
|  | 一层 |  |  |  |  | 12469.10 | 2759.76
1 | 030412004001 | 装饰灯 | 1、150*1200LED平板32W灯嵌入式安装 | 套 | 24 | 138.28 | 3318.72 | 501.12
2 | 030412004005 | 装饰灯 | 更换φ150筒灯 | 套 | 70 | 111.19 | 7783.30 | 2116.80
3 | 030404035001 | 插座 | 更换插座面板 | 个 | 6 | 26.39 | 158.34 | 77.52
4 | 030404035002 | 插座 | 更换网线面板 | 个 | 6 | 34.79 | 208.74 | 64.32
5 | 03B001 | 教室内管线改造 | 对教室内的管线做测试、调整、改造（包括但不限于重新安装管道、布线等）、教室原有摄像头、音响等设备拆除，待吊顶安装完成后、重新复位调试 | 间 | 1 | 1000.00 | 1000.00
|  | 二层 |  |  |  |  | 54405.18 | 8061.84
6 | 030412004002 | 装饰灯 | 1、150*1200LED平板灯42W嵌入式安装 | 套 | 210 | 150.40 | 31584.00 | 4384.80
7 | 030412004006 | 装饰灯 | 更换φ150筒灯 | 套 | 70 | 111.19 | 7783.30 | 2116.80
8 | 030404035003 | 插座 | 更换插座面板 | 个 | 66 | 26.39 | 1741.74 | 852.72
9 | 030404035004 | 插座 | 更换网线面板 | 个 | 66 | 34.79 | 2296.14 | 707.52
本页小计 | [6 empty] | 55874.28 | 10821.60
【表10.2.2-16】
分部分项工程清单与计价表
单位(专业)工程名称:全校公共教室专项改造二期工程-12号楼（安装） | [5 empty] | 标段: |  |  | 第2页 共3页
序号 | 项目编码 | 项目名称 | 项目特征 | 计量 单位 | 工程量 | 金 额 (元) |  |  |  |  | 备注
[6 empty] | 综合单价 | 合价 | 其中
[8 empty] | 人工费 | 机械费 | 暂估价
10 | 03B002 | 教室内管线改造 | 对教室内的管线做测试、调整、改造（包括但不限于重新安装管道、布线等）、教室原有摄像头、音响等设备拆除，待吊顶安装完成后、重新复位调试 | 间 | 11 | 1000.00 | 11000.00
|  | 三层 |  |  |  |  | 45514.82 | 7168.32
11 | 030412004003 | 装饰灯 | 1、150*1200LED平板32W灯嵌入式安装 | 套 | 174 | 138.28 | 24060.72 | 3633.12
12 | 030412004007 | 装饰灯 | 更换φ150筒灯 | 套 | 70 | 111.19 | 7783.30 | 2116.80
13 | 030404035005 | 插座 | 更换插座面板 | 个 | 60 | 26.39 | 1583.40 | 775.20
14 | 030404035006 | 插座 | 更换网线面板 | 个 | 60 | 34.79 | 2087.40 | 643.20
15 | 03B003 | 教室内管线改造 | 对教室内的管线做测试、调整、改造（包括但不限于重新安装管道、布线等）、教室原有摄像头、音响等设备拆除，待吊顶安装完成后、重新复位调试 | 间 | 10 | 1000.00 | 10000.00
|  | 四层 |  |  |  |  | 45514.82 | 7168.32
16 | 030412004004 | 装饰灯 | 1、150*1200LED平板32W灯嵌入式安装 | 套 | 174 | 138.28 | 24060.72 | 3633.12
17 | 030412004008 | 装饰灯 | 更换φ150筒灯 | 套 | 70 | 111.19 | 7783.30 | 2116.80
18 | 030404035007 | 插座 | 更换插座面板 | 个 | 60 | 26.39 | 1583.40 | 775.20
本页小计 | [6 empty] | 89942.24 | 13693.44
【表10.2.2-16】
分部分项工程清单与计价表
单位(专业)工程名称:全校公共教室专项改造二期工程-12号楼（安装） | [5 empty] | 标段: |  |  | 第3页 共3页
序号 | 项目编码 | 项目名称 | 项目特征 | 计量 单位 | 工程量 | 金 额 (元) |  |  |  |  | 备注
[6 empty] | 综合单价 | 合价 | 其中
[8 empty] | 人工费 | 机械费 | 暂估价
19 | 030404035008 | 插座 | 更换网线面板 | 个 | 60 | 34.79 | 2087.40 | 643.20
20 | 03B004 | 教室内管线改造 | 对教室内的管线做测试、调整、改造（包括但不限于重新安装管道、布线等）、教室原有摄像头、音响等设备拆除，待吊顶安装完成后、重新复位调试 | 间 | 10 | 1000.00 | 10000.00
本页小计 | [6 empty] | 12087.40 | 643.20
合计 | [6 empty] | 157903.92 | 25158.24

## 0_2_表10_2_2-16 施工技术措施项目清单与计价
【表10.2.2-16】
施工技术措施项目清单与计价表
单位(专业)工程名称:全校公共教室专项改造二期工程-12号楼（安装） | [5 empty] | 标段: |  |  | 第1页 共1页
序号 | 项目编码 | 项目名称 | 项目特征 | 计量 单位 | 工程量 | 金 额 (元) |  |  |  |  | 备注
[6 empty] | 综合单价 | 合价 | 其中
[8 empty] | 人工费 | 机械费 | 暂估价
1 | 031301017001 | 脚手架搭拆 | 1、脚手架搭拆费第四册 | 项 | 1 | 963.18 | 963.18 | 230.97
本页小计 | [6 empty] | 963.18 | 230.97
合计 | [6 empty] | 963.18 | 230.97

## 0_2_表10_2_2-17 综合单价计算表
【表10.2.2-17】
综合单价计算表
单位(专业)工程名称:全校公共教室专项改造二期工程-12号楼（安装） | [5 empty] | 标段: |  |  | 第1页 共3页
清单 序号 | 项目编码 (定额编码) | 清单（定额） 项目名称 | 计量 单位 | 数量 | 综 合 单 价 (元) | [5 empty] | 合计 (元)
[5 empty] | 人工费 | 材料 (设备) 费 | 机械费 | 管理费 | 利润 | 小计
|  | 电气 | [8 empty] | 157903.92
|  | 一层 | [8 empty] | 12469.10
1 | 030412004001 | 装饰灯 | 套 | 24 | 20.88 | 111.06 |  | 4.37 | 1.97 | 138.28 | 3318.72
| 4-13-208 | 150*1200LED平板灯32W嵌入式安装 | 10套 | 2.4 | 208.75 | 1110.55 |  | 43.67 | 19.67 | 1382.64 | 3318.34
2 | 030412004005 | 装饰灯 | 套 | 70 | 30.24 | 71.77 |  | 6.33 | 2.85 | 111.19 | 7783.30
| 4-13-164*A1.5B1.3C1.3换 | 点光源艺术装饰灯具安装 嵌入式筒灯灯具直径φ150`人工*1.5;材料*1.3;机械*1.3 | 10套 | 7 | 302.40 | 717.74 |  | 63.26 | 28.49 | 1111.89 | 7783.23
3 | 030404035001 | 插座 | 个 | 6 | 12.92 | 9.55 |  | 2.70 | 1.22 | 26.39 | 158.34
| 4-13-325*A1.5B1.3C1.3换 | 单相带接地暗插座电流（A）≤16`人工*1.5;材料*1.3;机械*1.3 | 10套 | 0.6 | 129.18 | 95.50 |  | 27.03 | 12.17 | 263.88 | 158.33
4 | 030404035002 | 插座 | 个 | 6 | 10.72 | 20.81 |  | 2.24 | 1.02 | 34.79 | 208.74
| 5-2-35*A1.5B1.3C1.3换 | 信息插座 4对模块安装`人工*1.5;材料*1.3;机械*1.3 | 个 | 6 | 5.36 | 13.74 |  | 1.12 | 0.51 | 20.73 | 124.38
| 5-2-39*A1.5B1.3C1.3换 | 信息插座 各类插座面板安装`人工*1.5;材料*1.3;机械*1.3 | 个 | 6 | 5.36 | 7.07 |  | 1.12 | 0.51 | 14.06 | 84.36
5 | 03B001 | 教室内管线改造 | 间 | 1 |  | 1000.00 |  |  |  | 1000.00 | 1000.00
| 综合价 | 教室内管线改造 | 间 | 1 |  | 1000.00 |  |  |  | 1000.00 | 1000.00
|  | 二层 | [8 empty] | 54405.18
6 | 030412004002 | 装饰灯 | 套 | 210 | 20.88 | 123.18 |  | 4.37 | 1.97 | 150.40 | 31584.00
| 4-13-208 | 150*1200LED平板灯嵌入式安装 | 10套 | 21 | 208.75 | 1231.75 |  | 43.67 | 19.67 | 1503.84 | 31580.64
7 | 030412004006 | 装饰灯 | 套 | 70 | 30.24 | 71.77 |  | 6.33 | 2.85 | 111.19 | 7783.30
| 4-13-164*A1.5B1.3C1.3换 | 点光源艺术装饰灯具安装 嵌入式筒灯灯具直径φ150`人工*1.5;材料*1.3;机械*1.3 | 10套 | 7 | 302.40 | 717.74 |  | 63.26 | 28.49 | 1111.89 | 7783.23
8 | 030404035003 | 插座 | 个 | 66 | 12.92 | 9.55 |  | 2.70 | 1.22 | 26.39 | 1741.74
【表10.2.2-17】
综合单价计算表
单位(专业)工程名称:全校公共教室专项改造二期工程-12号楼（安装） | [5 empty] | 标段: |  |  | 第2页 共3页
清单 序号 | 项目编码 (定额编码) | 清单（定额） 项目名称 | 计量 单位 | 数量 | 综 合 单 价 (元) | [5 empty] | 合计 (元)
[5 empty] | 人工费 | 材料 (设备) 费 | 机械费 | 管理费 | 利润 | 小计
| 4-13-325*A1.5B1.3C1.3换 | 单相带接地暗插座电流（A）≤16`人工*1.5;材料*1.3;机械*1.3 | 10套 | 6.6 | 129.18 | 95.50 |  | 27.03 | 12.17 | 263.88 | 1741.61
9 | 030404035004 | 插座 | 个 | 66 | 10.72 | 20.81 |  | 2.24 | 1.02 | 34.79 | 2296.14
| 5-2-35*A1.5B1.3C1.3换 | 信息插座 4对模块安装`人工*1.5;材料*1.3;机械*1.3 | 个 | 66 | 5.36 | 13.74 |  | 1.12 | 0.51 | 20.73 | 1368.18
| 5-2-39*A1.5B1.3C1.3换 | 信息插座 各类插座面板安装`人工*1.5;材料*1.3;机械*1.3 | 个 | 66 | 5.36 | 7.07 |  | 1.12 | 0.51 | 14.06 | 927.96
10 | 03B002 | 教室内管线改造 | 间 | 11 |  | 1000.00 |  |  |  | 1000.00 | 11000.00
| 综合价 | 教室内管线改造 | 间 | 11 |  | 1000.00 |  |  |  | 1000.00 | 11000.00
|  | 三层 | [8 empty] | 45514.82
11 | 030412004003 | 装饰灯 | 套 | 174 | 20.88 | 111.06 |  | 4.37 | 1.97 | 138.28 | 24060.72
| 4-13-208 | 150*1200LED平板灯32W嵌入式安装 | 10套 | 17.4 | 208.75 | 1110.55 |  | 43.67 | 19.67 | 1382.64 | 24057.94
12 | 030412004007 | 装饰灯 | 套 | 70 | 30.24 | 71.77 |  | 6.33 | 2.85 | 111.19 | 7783.30
| 4-13-164*A1.5B1.3C1.3换 | 点光源艺术装饰灯具安装 嵌入式筒灯灯具直径φ150`人工*1.5;材料*1.3;机械*1.3 | 10套 | 7 | 302.40 | 717.74 |  | 63.26 | 28.49 | 1111.89 | 7783.23
13 | 030404035005 | 插座 | 个 | 60 | 12.92 | 9.55 |  | 2.70 | 1.22 | 26.39 | 1583.40
| 4-13-325*A1.5B1.3C1.3换 | 单相带接地暗插座电流（A）≤16`人工*1.5;材料*1.3;机械*1.3 | 10套 | 6 | 129.18 | 95.50 |  | 27.03 | 12.17 | 263.88 | 1583.28
14 | 030404035006 | 插座 | 个 | 60 | 10.72 | 20.81 |  | 2.24 | 1.02 | 34.79 | 2087.40
| 5-2-35*A1.5B1.3C1.3换 | 信息插座 4对模块安装`人工*1.5;材料*1.3;机械*1.3 | 个 | 60 | 5.36 | 13.74 |  | 1.12 | 0.51 | 20.73 | 1243.80
| 5-2-39*A1.5B1.3C1.3换 | 信息插座 各类插座面板安装`人工*1.5;材料*1.3;机械*1.3 | 个 | 60 | 5.36 | 7.07 |  | 1.12 | 0.51 | 14.06 | 843.60
15 | 03B003 | 教室内管线改造 | 间 | 10 |  | 1000.00 |  |  |  | 1000.00 | 10000.00
| 综合价 | 教室内管线改造 | 间 | 10 |  | 1000.00 |  |  |  | 1000.00 | 10000.00
|  | 四层 | [8 empty] | 45514.82
【表10.2.2-17】
综合单价计算表
单位(专业)工程名称:全校公共教室专项改造二期工程-12号楼（安装） | [5 empty] | 标段: |  |  | 第3页 共3页
清单 序号 | 项目编码 (定额编码) | 清单（定额） 项目名称 | 计量 单位 | 数量 | 综 合 单 价 (元) | [5 empty] | 合计 (元)
[5 empty] | 人工费 | 材料 (设备) 费 | 机械费 | 管理费 | 利润 | 小计
16 | 030412004004 | 装饰灯 | 套 | 174 | 20.88 | 111.06 |  | 4.37 | 1.97 | 138.28 | 24060.72
| 4-13-208 | 150*1200LED平板灯32W嵌入式安装 | 10套 | 17.4 | 208.75 | 1110.55 |  | 43.67 | 19.67 | 1382.64 | 24057.94
17 | 030412004008 | 装饰灯 | 套 | 70 | 30.24 | 71.77 |  | 6.33 | 2.85 | 111.19 | 7783.30
| 4-13-164*A1.5B1.3C1.3换 | 点光源艺术装饰灯具安装 嵌入式筒灯灯具直径φ150`人工*1.5;材料*1.3;机械*1.3 | 10套 | 7 | 302.40 | 717.74 |  | 63.26 | 28.49 | 1111.89 | 7783.23
18 | 030404035007 | 插座 | 个 | 60 | 12.92 | 9.55 |  | 2.70 | 1.22 | 26.39 | 1583.40
| 4-13-325*A1.5B1.3C1.3换 | 单相带接地暗插座电流（A）≤16`人工*1.5;材料*1.3;机械*1.3 | 10套 | 6 | 129.18 | 95.50 |  | 27.03 | 12.17 | 263.88 | 1583.28
19 | 030404035008 | 插座 | 个 | 60 | 10.72 | 20.81 |  | 2.24 | 1.02 | 34.79 | 2087.40
| 5-2-35*A1.5B1.3C1.3换 | 信息插座 4对模块安装`人工*1.5;材料*1.3;机械*1.3 | 个 | 60 | 5.36 | 13.74 |  | 1.12 | 0.51 | 20.73 | 1243.80
| 5-2-39*A1.5B1.3C1.3换 | 信息插座 各类插座面板安装`人工*1.5;材料*1.3;机械*1.3 | 个 | 60 | 5.36 | 7.07 |  | 1.12 | 0.51 | 14.06 | 843.60
20 | 03B004 | 教室内管线改造 | 间 | 10 |  | 1000.00 |  |  |  | 1000.00 | 10000.00
| 综合价 | 教室内管线改造 | 间 | 10 |  | 1000.00 |  |  |  | 1000.00 | 10000.00
合计 | [10 empty] | 157903.92

## 0_2_表10_2_2-17 综合单价计算表(技术措施)
【表10.2.2-17】
综合单价计算表
单位(专业)工程名称:全校公共教室专项改造二期工程-12号楼（安装） | [5 empty] | 标段: |  |  | 第1页 共1页
清单 序号 | 项目编码 (定额编码) | 清单（定额） 项目名称 | 计量 单位 | 数量 | 综 合 单 价 (元) | [5 empty] | 合计 (元)
[5 empty] | 人工费 | 材料 (设备) 费 | 机械费 | 管理费 | 利润 | 小计
1 | 031301017001 | 脚手架搭拆 | 项 | 1 | 230.97 | 662.13 |  | 48.32 | 21.76 | 963.18 | 963.18
| 13-2-4 | 脚手架搭拆费第四册 | 100工日 | 1.550106 | 149.00 | 427.15 |  | 31.17 | 14.04 | 621.36 | 963.17
合计 | [10 empty] | 963.18

## 0_2_表10_2_2-20 施工组织(总价)措施项目清
【表10.2.2-20】
施工组织（总价）措施项目清单与计价表
工程名称:12号楼（安装） |  |  | 标段: | 第1页 共1页
序号 | 项目编号 | 项目名称 | 计算基础 | 费率 (%) | 金额 (元) | 备注
1 | 031302001001 | 安全文明施工费 |  |  | 1633.10
1.1 |  | 安全文明施工基本费 | 定额人工费+定额机械费 | 7.1 | 1633.10
2 | Z03130200801 | 提前竣工增加费 | 定额人工费+定额机械费
3 | 031302004001 | 二次搬运费 | 定额人工费+定额机械费
4 | 031302005001 | 冬雨季施工增加费 | 定额人工费+定额机械费
5 |  | 其他施工组织措施费 | 按相关规定计算
合 计 |  |  |  |  | 1633.10

## 0_2_表10_2_2-29 主要工日一览表
【表10.2.2-29】
主要工日一览表
工程名称:12号楼（安装） |  |  | 标段: |  | 第1页 共1页
序号 | 工日名称（类别） | 单位 | 数 量 | 单价(元) | 合价（元） | 备注
1 | 二类人工 | 工日 | 170.385 | 149.00 | 25387.32

## 0_2_表10_2_2-31 主要材料和工程设备一览表
【表10.2.2-31】
主要材料和工程设备一览表
工程名称:12号楼（安装） |  |  |  | 标段: |  | 第1页 共1页
序号 | 名称、规格、型号 | 单位 | 数量 | 单价(元) | 合价（元） | 备注

## 0_3_表10_2_2-13 【不含单列】单位(专业)工
【表10.2.2-13】
单位（专业）工程招标控制价费用表
工程名称:全校公共教室专项改造二期工程-理工楼 |  |  | 标段: | 第1页 共1页
序号 | 费用名称 |  | 计算公式 | 金额 (元) | 备注
1 | 分部分项工程费 |  | ∑(分部分项工程量×综合单价） | 296531.78 | 见表10.2.2-16
1.1 | 其中 | 人工费+机械费 | ∑分部分项（定额人工费+定额机械费） | 156453.10
2 | 措施项目费 |  | （2.1+2.2） | 16933.47
2.1 | 施工技术措施项目费 |  | ∑(技措项目工程量×综合单价） | 8000.00 | 见表10.2.2-16
2.1.1 | 其中 | 人工费+机械费 | ∑技措项目（定额人工费+定额机械费）
2.2 | 施工组织措施项目费 |  | (1.1+2.1.1)×5.71% | 8933.47 | 见表10.2.2-20
2.2.1 | 其中 | 安全文明施工基本费 | (1.1+2.1.1)×5.71% | 8933.47 | 见表10.2.2-20
3 | 其他项目费 |  | （3.1+3.2+3.3+3.4）
3.1 | 暂列金额 |  | 3.1.1+3.1.2+3.1.3 |  | 见表10.2.2-21
3.1.1 | 其中 | 标化工地增加费 | 按招标文件规定额度列计 |  | 见表10.2.2-22
3.1.2 |  | 优质工程增加费 | 按招标文件规定额度列计 |  | 见表10.2.2-22
3.1.3 |  | 其他暂列金额 | 按招标文件规定额度列计 |  | 见表10.2.2-22
3.2 | 暂估价 |  | 3.2.1+3.2.2+3.2.3 |  | 见表10.2.2-21
3.2.1 | 其中 | 材料（工程设备）暂估价 | 按招标文件规定额度列计 (或计入综合单价) |  | 见表10.2.2-23
3.2.2 |  | 专业工程暂估价 | 按招标文件规定额度列计 |  | 见表10.2.2-24
3.2.3 |  | 专项技术措施暂估价 | 按招标文件规定额度列计 |  | 见表10.2.2-25
3.3 | 计日工 |  | ∑计日工(暂估数量×综合单价） |  | 见表10.2.2-21
3.4 | 施工总承包服务费 |  | 3.4.1+3.4.2 |  | 见表10.2.2-21
3.4.1 | 其中 | 专业发包工程管理费 | ∑专业发包工程（暂估金额×费率） |  | 见表10.2.2-27
3.4.2 |  | 甲供材料设备管理费 | 甲供材料暂估金额×费率+甲供设备暂估金额×费率 |  | 见表10.2.2-27
4 | 规费 |  | (1.1+2.1.1)×10.05% | 15723.54
5 | 税金 |  | (1+2+3+4)×9% | 29626.99
招标控制价合计 |  |  | 1+2+3+4+5 | 358816.00

## 0_3_表10_2_2-16 分部分项工程清单与计价表
【表10.2.2-16】
分部分项工程清单与计价表
单位(专业)工程名称:全校公共教室专项改造二期工程-理工楼 | [5 empty] | 标段: |  |  | 第1页 共4页
序号 | 项目编码 | 项目名称 | 项目特征 | 计量 单位 | 工程量 | 金 额 (元) |  |  |  |  | 备注
[6 empty] | 综合单价 | 合价 | 其中
[8 empty] | 人工费 | 机械费 | 暂估价
|  | 一层 |  |  |  |  | 77226.22 | 44955.47
|  | 西段 |  |  |  |  | 22289.14 | 12975.11
1 | 011406003001 | 满刮腻子 | 1.抹灰面批刮腻子（满刮两遍） | m2 | 313.18 | 14.87 | 4656.99 | 3109.88
2 | 011407001001 | 墙面喷刷涂料 | 1.墙、柱面刷涂料 ~二遍 | m2 | 1087.61 | 11.26 | 12246.49 | 6851.94
3 | 011407002001 | 天棚喷刷涂料 | 1.天棚面刷涂料 ~二遍 | m2 | 478.30 | 11.26 | 5385.66 | 3013.29
|  | 中段 |  |  |  |  | 32647.94 | 19005.25
4 | 011406003002 | 满刮腻子 | 1.抹灰面批刮腻子（满刮两遍） | m2 | 458.73 | 14.87 | 6821.32 | 4555.19
5 | 011407001002 | 墙面喷刷涂料 | 1.墙、柱面刷涂料 ~二遍 | m2 | 1264.37 | 11.26 | 14236.81 | 7965.53
6 | 011407002002 | 天棚喷刷涂料 | 1.天棚面刷涂料 ~二遍 | m2 | 1029.29 | 11.26 | 11589.81 | 6484.53
|  | 东段 |  |  |  |  | 22289.14 | 12975.11
7 | 011406003015 | 满刮腻子 | 1.抹灰面批刮腻子（满刮两遍） | m2 | 313.18 | 14.87 | 4656.99 | 3109.88
8 | 011407001017 | 墙面喷刷涂料 | 1.墙、柱面刷涂料 ~二遍 | m2 | 1087.61 | 11.26 | 12246.49 | 6851.94
9 | 011407002004 | 天棚喷刷涂料 | 1.天棚面刷涂料 ~二遍 | m2 | 478.30 | 11.26 | 5385.66 | 3013.29
|  | 二层 |  |  |  |  | 45094.01 | 26250.45
|  | 西段 |  |  |  |  | 19263.58 | 11213.85
本页小计 | [6 empty] | 77226.22 | 44955.47
【表10.2.2-16】
分部分项工程清单与计价表
单位(专业)工程名称:全校公共教室专项改造二期工程-理工楼 | [5 empty] | 标段: |  |  | 第2页 共4页
序号 | 项目编码 | 项目名称 | 项目特征 | 计量 单位 | 工程量 | 金 额 (元) |  |  |  |  | 备注
[6 empty] | 综合单价 | 合价 | 其中
[8 empty] | 人工费 | 机械费 | 暂估价
10 | 011406003004 | 满刮腻子 | 1.抹灰面批刮腻子（满刮两遍） | m2 | 270.67 | 14.87 | 4024.86 | 2687.75
11 | 011407001004 | 墙面喷刷涂料 | 1.墙、柱面刷涂料 ~二遍 | m2 | 954.61 | 11.26 | 10748.91 | 6014.04
12 | 011407002005 | 天棚喷刷涂料 | 1.天棚面刷涂料 ~二遍 | m2 | 398.74 | 11.26 | 4489.81 | 2512.06
|  | 中段 |  |  |  |  | 6566.85 | 3822.75
13 | 011406003006 | 满刮腻子 | 1.抹灰面批刮腻子（满刮两遍） | m2 | 92.27 | 14.87 | 1372.05 | 916.24
14 | 011407001006 | 墙面喷刷涂料 | 1.墙、柱面刷涂料 ~二遍 | m2 | 279.53 | 11.26 | 3147.51 | 1761.04
15 | 011407002006 | 天棚喷刷涂料 | 1.天棚面刷涂料 ~二遍 | m2 | 181.82 | 11.26 | 2047.29 | 1145.47
|  | 东段 |  |  |  |  | 19263.58 | 11213.85
16 | 011406003016 | 满刮腻子 | 1.抹灰面批刮腻子（满刮两遍） | m2 | 270.67 | 14.87 | 4024.86 | 2687.75
17 | 011407001018 | 墙面喷刷涂料 | 1.墙、柱面刷涂料 ~二遍 | m2 | 954.61 | 11.26 | 10748.91 | 6014.04
18 | 011407002007 | 天棚喷刷涂料 | 1.天棚面刷涂料 ~二遍 | m2 | 398.74 | 11.26 | 4489.81 | 2512.06
|  | 三层 |  |  |  |  | 45094.01 | 26250.45
|  | 西段 |  |  |  |  | 19263.58 | 11213.85
19 | 011406003017 | 满刮腻子 | 1.抹灰面批刮腻子（满刮两遍） | m2 | 270.67 | 14.87 | 4024.86 | 2687.75
20 | 011407001019 | 墙面喷刷涂料 | 1.墙、柱面刷涂料 ~二遍 | m2 | 954.61 | 11.26 | 10748.91 | 6014.04
本页小计 | [6 empty] | 59867.78 | 34952.24
【表10.2.2-16】
分部分项工程清单与计价表
单位(专业)工程名称:全校公共教室专项改造二期工程-理工楼 | [5 empty] | 标段: |  |  | 第3页 共4页
序号 | 项目编码 | 项目名称 | 项目特征 | 计量 单位 | 工程量 | 金 额 (元) |  |  |  |  | 备注
[6 empty] | 综合单价 | 合价 | 其中
[8 empty] | 人工费 | 机械费 | 暂估价
21 | 011407002008 | 天棚喷刷涂料 | 1.天棚面刷涂料 ~二遍 | m2 | 398.74 | 11.26 | 4489.81 | 2512.06
|  | 中段 |  |  |  |  | 6566.85 | 3822.75
22 | 011406003018 | 满刮腻子 | 1.抹灰面批刮腻子（满刮两遍） | m2 | 92.27 | 14.87 | 1372.05 | 916.24
23 | 011407001020 | 墙面喷刷涂料 | 1.墙、柱面刷涂料 ~二遍 | m2 | 279.53 | 11.26 | 3147.51 | 1761.04
24 | 011407002009 | 天棚喷刷涂料 | 1.天棚面刷涂料 ~二遍 | m2 | 181.82 | 11.26 | 2047.29 | 1145.47
|  | 东段 |  |  |  |  | 19263.58 | 11213.85
25 | 011406003019 | 满刮腻子 | 1.抹灰面批刮腻子（满刮两遍） | m2 | 270.67 | 14.87 | 4024.86 | 2687.75
26 | 011407001021 | 墙面喷刷涂料 | 1.墙、柱面刷涂料 ~二遍 | m2 | 954.61 | 11.26 | 10748.91 | 6014.04
27 | 011407002010 | 天棚喷刷涂料 | 1.天棚面刷涂料 ~二遍 | m2 | 398.74 | 11.26 | 4489.81 | 2512.06
|  | 四层 |  |  |  |  | 30866.05 | 17967.98
|  | 西段 |  |  |  |  | 12528.99 | 7293.47
28 | 011406003010 | 满刮腻子 | 1.抹灰面批刮腻子（满刮两遍） | m2 | 176.04 | 14.87 | 2617.71 | 1748.08
29 | 011407001010 | 墙面喷刷涂料 | 1.墙、柱面刷涂料 ~二遍 | m2 | 543.26 | 11.26 | 6117.11 | 3422.54
30 | 011407002011 | 天棚喷刷涂料 | 1.天棚面刷涂料 ~二遍 | m2 | 336.96 | 11.26 | 3794.17 | 2122.85
|  | 中段 |  |  |  |  | 5808.07 | 3381.04
本页小计 | [6 empty] | 42849.23 | 24842.13
【表10.2.2-16】
分部分项工程清单与计价表
单位(专业)工程名称:全校公共教室专项改造二期工程-理工楼 | [5 empty] | 标段: |  |  | 第4页 共4页
序号 | 项目编码 | 项目名称 | 项目特征 | 计量 单位 | 工程量 | 金 额 (元) |  |  |  |  | 备注
[6 empty] | 综合单价 | 合价 | 其中
[8 empty] | 人工费 | 机械费 | 暂估价
31 | 011406003011 | 满刮腻子 | 1.抹灰面批刮腻子（满刮两遍） | m2 | 81.61 | 14.87 | 1213.54 | 810.39
32 | 011407001011 | 墙面喷刷涂料 | 1.墙、柱面刷涂料 ~二遍 | m2 | 231.86 | 11.26 | 2610.74 | 1460.72
33 | 011407002012 | 天棚喷刷涂料 | 1.天棚面刷涂料 ~二遍 | m2 | 176.18 | 11.26 | 1983.79 | 1109.93
|  | 东段 |  |  |  |  | 12528.99 | 7293.47
34 | 011406003020 | 满刮腻子 | 1.抹灰面批刮腻子（满刮两遍） | m2 | 176.04 | 14.87 | 2617.71 | 1748.08
35 | 011407001022 | 墙面喷刷涂料 | 1.墙、柱面刷涂料 ~二遍 | m2 | 543.26 | 11.26 | 6117.11 | 3422.54
36 | 011407002013 | 天棚喷刷涂料 | 1.天棚面刷涂料 ~二遍 | m2 | 336.96 | 11.26 | 3794.17 | 2122.85
|  | 楼梯 |  |  |  |  | 76900.49 | 44765.88
37 | 011406003013 | 满刮腻子 | 1.抹灰面批刮腻子（满刮两遍） | m2 | 1080.52 | 14.87 | 16067.33 | 10729.56
38 | 011407001014 | 墙面喷刷涂料 | 1.墙、柱、天棚面刷涂料 ~二遍 | m2 | 5402.59 | 11.26 | 60833.16 | 34036.32
|  | 其他部位 |  |  |  |  | 21351.00 | 12429.00
39 | 011406003014 | 满刮腻子 | 1.抹灰面批刮腻子（满刮两遍） | m2 | 300.00 | 14.87 | 4461.00 | 2979.00
40 | 011407001015 | 墙面喷刷涂料 | 1.墙、柱、天棚面刷涂料 ~二遍 | m2 | 1500.00 | 11.26 | 16890.00 | 9450.00
本页小计 | [6 empty] | 116588.55 | 67869.39
合计 | [6 empty] | 296531.78 | 172619.23

## 0_3_表10_2_2-16 施工技术措施项目清单与计价
【表10.2.2-16】
施工技术措施项目清单与计价表
单位(专业)工程名称:全校公共教室专项改造二期工程-理工楼 | [5 empty] | 标段: |  |  | 第1页 共1页
序号 | 项目编码 | 项目名称 | 项目特征 | 计量 单位 | 工程量 | 金 额 (元) |  |  |  |  | 备注
[6 empty] | 综合单价 | 合价 | 其中
[8 empty] | 人工费 | 机械费 | 暂估价
1 | 01B001 | 脚手架 | 综合考虑脚手架费用 | 项 | 1 | 8000.00 | 8000.00
本页小计 | [6 empty] | 8000.00
合计 | [6 empty] | 8000.00

## 0_3_表10_2_2-17 综合单价计算表
【表10.2.2-17】
综合单价计算表
单位(专业)工程名称:全校公共教室专项改造二期工程-理工楼 | [5 empty] | 标段: |  |  | 第1页 共5页
清单 序号 | 项目编码 (定额编码) | 清单（定额） 项目名称 | 计量 单位 | 数量 | 综 合 单 价 (元) | [5 empty] | 合计 (元)
[5 empty] | 人工费 | 材料 (设备) 费 | 机械费 | 管理费 | 利润 | 小计
|  | 一层 | [8 empty] | 77226.22
|  | 西段 | [8 empty] | 22289.14
1 | 011406003001 | 满刮腻子 | m2 | 313.18 | 9.93 | 2.76 |  | 1.49 | 0.69 | 14.87 | 4656.99
| 14-141 | 抹灰面批刮腻子（满刮两遍） | 100m2 | 3.1318 | 993.17 | 275.85 |  | 148.81 | 68.60 | 1486.43 | 4655.20
2 | 011407001001 | 墙面喷刷涂料 | m2 | 1087.61 | 6.30 | 3.59 |  | 0.94 | 0.43 | 11.26 | 12246.49
| 14-130 | 墙、柱、天棚面刷涂料 ~二遍 | 100m2 | 10.8761 | 629.62 | 359.01 |  | 94.34 | 43.49 | 1126.46 | 12251.49
3 | 011407002001 | 天棚喷刷涂料 | m2 | 478.30 | 6.30 | 3.59 |  | 0.94 | 0.43 | 11.26 | 5385.66
| 14-130 | 墙、柱、天棚面刷涂料 ~二遍 | 100m2 | 4.783 | 629.62 | 359.01 |  | 94.34 | 43.49 | 1126.46 | 5387.86
|  | 中段 | [8 empty] | 32647.94
4 | 011406003002 | 满刮腻子 | m2 | 458.73 | 9.93 | 2.76 |  | 1.49 | 0.69 | 14.87 | 6821.32
| 14-141 | 抹灰面批刮腻子（满刮两遍） | 100m2 | 4.5873 | 993.17 | 275.85 |  | 148.81 | 68.60 | 1486.43 | 6818.70
5 | 011407001002 | 墙面喷刷涂料 | m2 | 1264.37 | 6.30 | 3.59 |  | 0.94 | 0.43 | 11.26 | 14236.81
| 14-130 | 墙、柱、天棚面刷涂料 ~二遍 | 100m2 | 12.6437 | 629.62 | 359.01 |  | 94.34 | 43.49 | 1126.46 | 14242.62
6 | 011407002002 | 天棚喷刷涂料 | m2 | 1029.29 | 6.30 | 3.59 |  | 0.94 | 0.43 | 11.26 | 11589.81
| 14-130 | 墙、柱、天棚面刷涂料 ~二遍 | 100m2 | 10.2929 | 629.62 | 359.01 |  | 94.34 | 43.49 | 1126.46 | 11594.54
|  | 东段 | [8 empty] | 22289.14
7 | 011406003015 | 满刮腻子 | m2 | 313.18 | 9.93 | 2.76 |  | 1.49 | 0.69 | 14.87 | 4656.99
| 14-141 | 抹灰面批刮腻子（满刮两遍） | 100m2 | 3.1318 | 993.17 | 275.85 |  | 148.81 | 68.60 | 1486.43 | 4655.20
8 | 011407001017 | 墙面喷刷涂料 | m2 | 1087.61 | 6.30 | 3.59 |  | 0.94 | 0.43 | 11.26 | 12246.49
| 14-130 | 墙、柱、天棚面刷涂料 ~二遍 | 100m2 | 10.8761 | 629.62 | 359.01 |  | 94.34 | 43.49 | 1126.46 | 12251.49
9 | 011407002004 | 天棚喷刷涂料 | m2 | 478.30 | 6.30 | 3.59 |  | 0.94 | 0.43 | 11.26 | 5385.66
| 14-130 | 墙、柱、天棚面刷涂料 ~二遍 | 100m2 | 4.783 | 629.62 | 359.01 |  | 94.34 | 43.49 | 1126.46 | 5387.86
|  | 二层 | [8 empty] | 45094.01
|  | 西段 | [8 empty] | 19263.58
【表10.2.2-17】
综合单价计算表
单位(专业)工程名称:全校公共教室专项改造二期工程-理工楼 | [5 empty] | 标段: |  |  | 第2页 共5页
清单 序号 | 项目编码 (定额编码) | 清单（定额） 项目名称 | 计量 单位 | 数量 | 综 合 单 价 (元) | [5 empty] | 合计 (元)
[5 empty] | 人工费 | 材料 (设备) 费 | 机械费 | 管理费 | 利润 | 小计
10 | 011406003004 | 满刮腻子 | m2 | 270.67 | 9.93 | 2.76 |  | 1.49 | 0.69 | 14.87 | 4024.86
| 14-141 | 抹灰面批刮腻子（满刮两遍） | 100m2 | 2.7067 | 993.17 | 275.85 |  | 148.81 | 68.60 | 1486.43 | 4023.32
11 | 011407001004 | 墙面喷刷涂料 | m2 | 954.61 | 6.30 | 3.59 |  | 0.94 | 0.43 | 11.26 | 10748.91
| 14-130 | 墙、柱、天棚面刷涂料 ~二遍 | 100m2 | 9.5461 | 629.62 | 359.01 |  | 94.34 | 43.49 | 1126.46 | 10753.30
12 | 011407002005 | 天棚喷刷涂料 | m2 | 398.74 | 6.30 | 3.59 |  | 0.94 | 0.43 | 11.26 | 4489.81
| 14-130 | 墙、柱、天棚面刷涂料 ~二遍 | 100m2 | 3.9874 | 629.62 | 359.01 |  | 94.34 | 43.49 | 1126.46 | 4491.65
|  | 中段 | [8 empty] | 6566.85
13 | 011406003006 | 满刮腻子 | m2 | 92.27 | 9.93 | 2.76 |  | 1.49 | 0.69 | 14.87 | 1372.05
| 14-141 | 抹灰面批刮腻子（满刮两遍） | 100m2 | 0.9227 | 993.17 | 275.85 |  | 148.81 | 68.60 | 1486.43 | 1371.53
14 | 011407001006 | 墙面喷刷涂料 | m2 | 279.53 | 6.30 | 3.59 |  | 0.94 | 0.43 | 11.26 | 3147.51
| 14-130 | 墙、柱、天棚面刷涂料 ~二遍 | 100m2 | 2.7953 | 629.62 | 359.01 |  | 94.34 | 43.49 | 1126.46 | 3148.79
15 | 011407002006 | 天棚喷刷涂料 | m2 | 181.82 | 6.30 | 3.59 |  | 0.94 | 0.43 | 11.26 | 2047.29
| 14-130 | 墙、柱、天棚面刷涂料 ~二遍 | 100m2 | 1.8182 | 629.62 | 359.01 |  | 94.34 | 43.49 | 1126.46 | 2048.13
|  | 东段 | [8 empty] | 19263.58
16 | 011406003016 | 满刮腻子 | m2 | 270.67 | 9.93 | 2.76 |  | 1.49 | 0.69 | 14.87 | 4024.86
| 14-141 | 抹灰面批刮腻子（满刮两遍） | 100m2 | 2.7067 | 993.17 | 275.85 |  | 148.81 | 68.60 | 1486.43 | 4023.32
17 | 011407001018 | 墙面喷刷涂料 | m2 | 954.61 | 6.30 | 3.59 |  | 0.94 | 0.43 | 11.26 | 10748.91
| 14-130 | 墙、柱、天棚面刷涂料 ~二遍 | 100m2 | 9.5461 | 629.62 | 359.01 |  | 94.34 | 43.49 | 1126.46 | 10753.30
18 | 011407002007 | 天棚喷刷涂料 | m2 | 398.74 | 6.30 | 3.59 |  | 0.94 | 0.43 | 11.26 | 4489.81
| 14-130 | 墙、柱、天棚面刷涂料 ~二遍 | 100m2 | 3.9874 | 629.62 | 359.01 |  | 94.34 | 43.49 | 1126.46 | 4491.65
|  | 三层 | [8 empty] | 45094.01
|  | 西段 | [8 empty] | 19263.58
19 | 011406003017 | 满刮腻子 | m2 | 270.67 | 9.93 | 2.76 |  | 1.49 | 0.69 | 14.87 | 4024.86
【表10.2.2-17】
综合单价计算表
单位(专业)工程名称:全校公共教室专项改造二期工程-理工楼 | [5 empty] | 标段: |  |  | 第3页 共5页
清单 序号 | 项目编码 (定额编码) | 清单（定额） 项目名称 | 计量 单位 | 数量 | 综 合 单 价 (元) | [5 empty] | 合计 (元)
[5 empty] | 人工费 | 材料 (设备) 费 | 机械费 | 管理费 | 利润 | 小计
| 14-141 | 抹灰面批刮腻子（满刮两遍） | 100m2 | 2.7067 | 993.17 | 275.85 |  | 148.81 | 68.60 | 1486.43 | 4023.32
20 | 011407001019 | 墙面喷刷涂料 | m2 | 954.61 | 6.30 | 3.59 |  | 0.94 | 0.43 | 11.26 | 10748.91
| 14-130 | 墙、柱、天棚面刷涂料 ~二遍 | 100m2 | 9.5461 | 629.62 | 359.01 |  | 94.34 | 43.49 | 1126.46 | 10753.30
21 | 011407002008 | 天棚喷刷涂料 | m2 | 398.74 | 6.30 | 3.59 |  | 0.94 | 0.43 | 11.26 | 4489.81
| 14-130 | 墙、柱、天棚面刷涂料 ~二遍 | 100m2 | 3.9874 | 629.62 | 359.01 |  | 94.34 | 43.49 | 1126.46 | 4491.65
|  | 中段 | [8 empty] | 6566.85
22 | 011406003018 | 满刮腻子 | m2 | 92.27 | 9.93 | 2.76 |  | 1.49 | 0.69 | 14.87 | 1372.05
| 14-141 | 抹灰面批刮腻子（满刮两遍） | 100m2 | 0.9227 | 993.17 | 275.85 |  | 148.81 | 68.60 | 1486.43 | 1371.53
23 | 011407001020 | 墙面喷刷涂料 | m2 | 279.53 | 6.30 | 3.59 |  | 0.94 | 0.43 | 11.26 | 3147.51
| 14-130 | 墙、柱、天棚面刷涂料 ~二遍 | 100m2 | 2.7953 | 629.62 | 359.01 |  | 94.34 | 43.49 | 1126.46 | 3148.79
24 | 011407002009 | 天棚喷刷涂料 | m2 | 181.82 | 6.30 | 3.59 |  | 0.94 | 0.43 | 11.26 | 2047.29
| 14-130 | 墙、柱、天棚面刷涂料 ~二遍 | 100m2 | 1.8182 | 629.62 | 359.01 |  | 94.34 | 43.49 | 1126.46 | 2048.13
|  | 东段 | [8 empty] | 19263.58
25 | 011406003019 | 满刮腻子 | m2 | 270.67 | 9.93 | 2.76 |  | 1.49 | 0.69 | 14.87 | 4024.86
| 14-141 | 抹灰面批刮腻子（满刮两遍） | 100m2 | 2.7067 | 993.17 | 275.85 |  | 148.81 | 68.60 | 1486.43 | 4023.32
26 | 011407001021 | 墙面喷刷涂料 | m2 | 954.61 | 6.30 | 3.59 |  | 0.94 | 0.43 | 11.26 | 10748.91
| 14-130 | 墙、柱、天棚面刷涂料 ~二遍 | 100m2 | 9.5461 | 629.62 | 359.01 |  | 94.34 | 43.49 | 1126.46 | 10753.30
27 | 011407002010 | 天棚喷刷涂料 | m2 | 398.74 | 6.30 | 3.59 |  | 0.94 | 0.43 | 11.26 | 4489.81
| 14-130 | 墙、柱、天棚面刷涂料 ~二遍 | 100m2 | 3.9874 | 629.62 | 359.01 |  | 94.34 | 43.49 | 1126.46 | 4491.65
|  | 四层 | [8 empty] | 30866.05
|  | 西段 | [8 empty] | 12528.99
28 | 011406003010 | 满刮腻子 | m2 | 176.04 | 9.93 | 2.76 |  | 1.49 | 0.69 | 14.87 | 2617.71
| 14-141 | 抹灰面批刮腻子（满刮两遍） | 100m2 | 1.7604 | 993.17 | 275.85 |  | 148.81 | 68.60 | 1486.43 | 2616.71
【表10.2.2-17】
综合单价计算表
单位(专业)工程名称:全校公共教室专项改造二期工程-理工楼 | [5 empty] | 标段: |  |  | 第4页 共5页
清单 序号 | 项目编码 (定额编码) | 清单（定额） 项目名称 | 计量 单位 | 数量 | 综 合 单 价 (元) | [5 empty] | 合计 (元)
[5 empty] | 人工费 | 材料 (设备) 费 | 机械费 | 管理费 | 利润 | 小计
29 | 011407001010 | 墙面喷刷涂料 | m2 | 543.26 | 6.30 | 3.59 |  | 0.94 | 0.43 | 11.26 | 6117.11
| 14-130 | 墙、柱、天棚面刷涂料 ~二遍 | 100m2 | 5.4326 | 629.62 | 359.01 |  | 94.34 | 43.49 | 1126.46 | 6119.61
30 | 011407002011 | 天棚喷刷涂料 | m2 | 336.96 | 6.30 | 3.59 |  | 0.94 | 0.43 | 11.26 | 3794.17
| 14-130 | 墙、柱、天棚面刷涂料 ~二遍 | 100m2 | 3.3696 | 629.62 | 359.01 |  | 94.34 | 43.49 | 1126.46 | 3795.72
|  | 中段 | [8 empty] | 5808.07
31 | 011406003011 | 满刮腻子 | m2 | 81.61 | 9.93 | 2.76 |  | 1.49 | 0.69 | 14.87 | 1213.54
| 14-141 | 抹灰面批刮腻子（满刮两遍） | 100m2 | 0.8161 | 993.17 | 275.85 |  | 148.81 | 68.60 | 1486.43 | 1213.08
32 | 011407001011 | 墙面喷刷涂料 | m2 | 231.86 | 6.30 | 3.59 |  | 0.94 | 0.43 | 11.26 | 2610.74
| 14-130 | 墙、柱、天棚面刷涂料 ~二遍 | 100m2 | 2.3186 | 629.62 | 359.01 |  | 94.34 | 43.49 | 1126.46 | 2611.81
33 | 011407002012 | 天棚喷刷涂料 | m2 | 176.18 | 6.30 | 3.59 |  | 0.94 | 0.43 | 11.26 | 1983.79
| 14-130 | 墙、柱、天棚面刷涂料 ~二遍 | 100m2 | 1.7618 | 629.62 | 359.01 |  | 94.34 | 43.49 | 1126.46 | 1984.60
|  | 东段 | [8 empty] | 12528.99
34 | 011406003020 | 满刮腻子 | m2 | 176.04 | 9.93 | 2.76 |  | 1.49 | 0.69 | 14.87 | 2617.71
| 14-141 | 抹灰面批刮腻子（满刮两遍） | 100m2 | 1.7604 | 993.17 | 275.85 |  | 148.81 | 68.60 | 1486.43 | 2616.71
35 | 011407001022 | 墙面喷刷涂料 | m2 | 543.26 | 6.30 | 3.59 |  | 0.94 | 0.43 | 11.26 | 6117.11
| 14-130 | 墙、柱、天棚面刷涂料 ~二遍 | 100m2 | 5.4326 | 629.62 | 359.01 |  | 94.34 | 43.49 | 1126.46 | 6119.61
36 | 011407002013 | 天棚喷刷涂料 | m2 | 336.96 | 6.30 | 3.59 |  | 0.94 | 0.43 | 11.26 | 3794.17
| 14-130 | 墙、柱、天棚面刷涂料 ~二遍 | 100m2 | 3.3696 | 629.62 | 359.01 |  | 94.34 | 43.49 | 1126.46 | 3795.72
|  | 楼梯 | [8 empty] | 76900.49
37 | 011406003013 | 满刮腻子 | m2 | 1080.52 | 9.93 | 2.76 |  | 1.49 | 0.69 | 14.87 | 16067.33
| 14-141 | 抹灰面批刮腻子（满刮两遍） | 100m2 | 10.8052 | 993.17 | 275.85 |  | 148.81 | 68.60 | 1486.43 | 16061.17
38 | 011407001014 | 墙面喷刷涂料 | m2 | 5402.59 | 6.30 | 3.59 |  | 0.94 | 0.43 | 11.26 | 60833.16
| 14-130 | 墙、柱、天棚面刷涂料 ~二遍 | 100m2 | 54.0259 | 629.62 | 359.01 |  | 94.34 | 43.49 | 1126.46 | 60858.02
【表10.2.2-17】
综合单价计算表
单位(专业)工程名称:全校公共教室专项改造二期工程-理工楼 | [5 empty] | 标段: |  |  | 第5页 共5页
清单 序号 | 项目编码 (定额编码) | 清单（定额） 项目名称 | 计量 单位 | 数量 | 综 合 单 价 (元) | [5 empty] | 合计 (元)
[5 empty] | 人工费 | 材料 (设备) 费 | 机械费 | 管理费 | 利润 | 小计
|  | 其他部位 | [8 empty] | 21351.00
39 | 011406003014 | 满刮腻子 | m2 | 300.00 | 9.93 | 2.76 |  | 1.49 | 0.69 | 14.87 | 4461.00
| 14-141 | 抹灰面批刮腻子（满刮两遍） | 100m2 | 3 | 993.17 | 275.85 |  | 148.81 | 68.60 | 1486.43 | 4459.29
40 | 011407001015 | 墙面喷刷涂料 | m2 | 1500.00 | 6.30 | 3.59 |  | 0.94 | 0.43 | 11.26 | 16890.00
| 14-130 | 墙、柱、天棚面刷涂料 ~二遍 | 100m2 | 15 | 629.62 | 359.01 |  | 94.34 | 43.49 | 1126.46 | 16896.90
合计 | [10 empty] | 296531.78

## 0_3_表10_2_2-17 综合单价计算表(技术措施)
【表10.2.2-17】
综合单价计算表
单位(专业)工程名称:全校公共教室专项改造二期工程-理工楼 | [5 empty] | 标段: |  |  | 第1页 共1页
清单 序号 | 项目编码 (定额编码) | 清单（定额） 项目名称 | 计量 单位 | 数量 | 综 合 单 价 (元) | [5 empty] | 合计 (元)
[5 empty] | 人工费 | 材料 (设备) 费 | 机械费 | 管理费 | 利润 | 小计
1 | 01B001 | 脚手架 | 项 | 1 |  | 8000.00 |  |  |  | 8000.00 | 8000.00
| 综合价 | 脚手架 | 项 | 1 |  | 8000.00 |  |  |  | 8000.00 | 8000.00
合计 | [10 empty] | 8000.00

## 0_3_表10_2_2-20 施工组织(总价)措施项目清
【表10.2.2-20】
施工组织（总价）措施项目清单与计价表
工程名称:理工楼 |  |  | 标段: | 第1页 共1页
序号 | 项目编号 | 项目名称 | 计算基础 | 费率 (%) | 金额 (元) | 备注
1 | 011707001001 | 安全文明施工费 |  |  | 8933.47
1.1 |  | 安全文明施工基本费 | 定额人工费+定额机械费 | 5.71 | 8933.47
2 | Z01110900801 | 提前竣工增加费 | 定额人工费+定额机械费
3 | 011707004001 | 二次搬运费 | 定额人工费+定额机械费
4 | 011707005001 | 冬雨季施工增加费 | 定额人工费+定额机械费
5 |  | 其他施工组织措施费 | 按相关规定计算
合 计 |  |  |  |  | 8933.47

## 0_3_表10_2_2-29 主要工日一览表
【表10.2.2-29】
主要工日一览表
工程名称:理工楼 |  |  | 标段: |  | 第1页 共1页
序号 | 工日名称（类别） | 单位 | 数 量 | 单价(元) | 合价（元） | 备注
1 | 三类人工 | 工日 | 1009.049 | 171.00 | 172547.43

## 0_3_表10_2_2-31 主要材料和工程设备一览表
【表10.2.2-31】
主要材料和工程设备一览表
工程名称:理工楼 |  |  |  | 标段: |  | 第1页 共1页
序号 | 名称、规格、型号 | 单位 | 数量 | 单价(元) | 合价（元） | 备注
1 | 内墙无机涂料 | kg | 7441.423 | 9.56 | 71125.12
2 | 水 | m3 | 1.667 | 4.95 | 8.25