## 表10_2_2-12 招标控制价费用表
【表10.2.2-12】
招标控制价费用表
工程名称:绍兴市九里戒毒所探访中心建筑改造工程 |  |  |  |  | 第1页 共1页
序号 | 工程名称 | 金额(元) | 其中：（元） |  |  |  | 备注
|  |  | 暂估价 | 安全文明 施工基本费 | 规费 | 税金
1 | 单项工程 | 885324 |  | 14240 | 35278 | 71864
1.1 | 建筑 | 779751 |  | 12985 | 30572 | 63147
1.2 | 安装 | 105573 |  | 1255 | 4706 | 8717
合计 |  | 885324 |  | 14240 | 35278 | 71864

## 1_表10_2_2-13 【含单列】单位(专业)工程招标
【表10.2.2-13】
单位（专业）工程招标控制价费用表
工程名称:单项工程-建筑 |  |  | 标段: | 第1页 共1页
序号 | 费用名称 |  | 计算公式 | 金额 (元) | 备注
1 | 分部分项工程费 |  | ∑(分部分项工程量×综合单价） | 641810 | 见表10.2.2-16
1.1 | 其中 | 人工费+机械费 | ∑分部分项（定额人工费+定额机械费） | 110360
2 | 措施项目费 |  | （2.1+2.2） | 29246
2.1 | 施工技术措施项目费 |  | ∑(技措项目工程量×综合单价） | 16261 | 见表10.2.2-16
2.1.1 | 其中 | 人工费+机械费 | ∑技措项目（定额人工费+定额机械费） | 8229
2.2 | 施工组织措施项目费 |  | (1.1+2.1.1)×10.95% | 12985 | 见表10.2.2-20
2.2.1 | 其中 | 安全文明施工基本费 | (1.1+2.1.1)×10.95% | 12985 | 见表10.2.2-20
3 | 其他项目费 |  | （3.1+3.2+3.3+3.4）
3.1 | 暂列金额 |  | 3.1.1+3.1.2+3.1.3 |  | 见表10.2.2-21
3.1.1 | 其中 | 标化工地增加费 | 按招标文件规定额度列计 |  | 见表10.2.2-22
3.1.2 |  | 优质工程增加费 | 按招标文件规定额度列计 |  | 见表10.2.2-22
3.1.3 |  | 其他暂列金额 | 按招标文件规定额度列计 |  | 见表10.2.2-22
3.2 | 暂估价 |  | 3.2.1+3.2.2+3.2.3 |  | 见表10.2.2-21
3.2.1 | 其中 | 材料（工程设备）暂估价 | 按招标文件规定额度列计 (或计入综合单价) |  | 见表10.2.2-23
3.2.2 |  | 专业工程暂估价 | 按招标文件规定额度列计 |  | 见表10.2.2-24
3.2.3 |  | 专项技术措施暂估价 | 按招标文件规定额度列计 |  | 见表10.2.2-25
3.3 | 计日工 |  | ∑计日工(暂估数量×综合单价） |  | 见表10.2.2-21
3.4 | 施工总承包服务费 |  | 3.4.1+3.4.2 |  | 见表10.2.2-21
3.4.1 | 其中 | 专业发包工程管理费 | ∑专业发包工程（暂估金额×费率） |  | 见表10.2.2-27
3.4.2 |  | 甲供材料设备管理费 | 甲供材料暂估金额×费率+甲供设备暂估金额×费率 |  | 见表10.2.2-27
4 | 规费 |  | (1.1+2.1.1)×25.78% | 30572
5 | 单列费用 |  | 单列费用 | 14976
6 | 税金 |  | (1+2+3+4+计税不计费)×9% | 63147
7 | 下浮 |  | (1+2+3+4+5+6-不计税不计费不下浮-暂估材料)×0%
其中 | 甲供费（不计入造价） |  | 甲供材料费+甲供主材费+甲供设备费
招标控制价合计 |  |  | 1+2+3+4+5+6-7 | 779751

## 1_表10_2_2-16 分部分项工程清单与计价表
【表10.2.2-16】
分部分项工程清单与计价表
单位(专业)工程名称:单项工程-建筑 | [5 empty] | 标段: |  |  | 第1页 共7页
序号 | 项目编码 | 项目名称 | 项目特征 | 计量 单位 | 工程量 | 金 额 (元) |  |  |  |  | 备注
[6 empty] | 综合单价 | 合价 | 其中
[8 empty] | 人工费 | 机械费 | 暂估价
| 0101 | A 土石方工程 |  |  |  |  | 3905.07 | 1846.68 | 1348.06
1 | 010101004001 | 挖基坑土方 | 1.挖掘机挖槽坑土方 不装车 三类土 | m3 | 152.33 | 7.18 | 1093.73 | 446.33 | 450.9
2 | 010103001001 | 回填方 | 1.人工就地回填土 夯实 | m3 | 104.96 | 16.61 | 1743.39 | 1358.18 | 51.43
3 | 010103002001 | 余方弃置 | 1.挖掘机装车 土方 2.自卸汽车运土 ~运距5000(m) | m3 | 47.38 | 22.54 | 1067.95 | 42.17 | 845.73
| 0104 | D 砌筑工程 |  |  |  |  | 69832.74 | 19531.49 | 261.69
4 | 010401001001 | 砖基础 | 240厚混凝土实心砖基础墙DM M10干混砂浆砌筑，平面防水砂浆防潮层，立面防水砂浆粉刷 | m3 | 22.68 | 937.25 | 21256.83 | 6461.08 | 127.46
5 | 010401004001 | 多孔砖墙 | 1.混凝土多孔砖 墙厚1砖^DM M7.5 | m3 | 13.41 | 470.62 | 6311.01 | 1650.37 | 25.75
6 | 010401004002 | 多孔砖墙 | 1.非黏土烧结多孔砖 墙厚90^DM M7.5 | m3 | 63.49 | 630.8 | 40049.49 | 10850.44 | 104.76
7 | 010402001001 | 砌块墙 | 1.蒸压加气混凝土砌块 墙厚150mm以内^DM M7.5（砂浆） | m3 | 5.03 | 440.44 | 2215.41 | 569.6 | 3.72
| 0105 | E 混凝土及钢筋混凝土工程 |  |  |  |  | 34667.52 | 4020.34 | 177.09
8 | 010501001001 | 垫层 | 1.现浇混凝土 基础 垫层^泵送商品混凝土 C15 | m3 | 7.99 | 539.29 | 4308.93 | 360.51 | 5.35
9 | 010501003001 | 独立基础 | 1.现浇混凝土 基础 混凝土^泵送商品砼C30 | m3 | 6.09 | 584.35 | 3558.69 | 161.63 | 1.46
本页小计 | [6 empty] | 81605.43 | 21900.31 | 1616.56
【表10.2.2-16】
分部分项工程清单与计价表
单位(专业)工程名称:单项工程-建筑 | [5 empty] | 标段: |  |  | 第2页 共7页
序号 | 项目编码 | 项目名称 | 项目特征 | 计量 单位 | 工程量 | 金 额 (元) |  |  |  |  | 备注
[6 empty] | 综合单价 | 合价 | 其中
[8 empty] | 人工费 | 机械费 | 暂估价
10 | 010502001001 | 矩形柱 | 1.现浇混凝土 矩形柱、异形柱、圆形柱浇捣^泵送商品砼C30 | m3 | 2.39 | 674.44 | 1611.91 | 231.11 | 0.93
11 | 010503001001 | 基础梁 | 1.现浇混凝土 基础梁^泵送商品砼C30 | m3 | 10.62 | 591.41 | 6280.77 | 318.39 | 4.14
12 | 010515001001 | 现浇构件钢筋 | 1.现浇构件带肋钢筋 HRB400以内 直径（mm以内）18 | t | 2.083 | 5529.24 | 11517.41 | 1097.76 | 131.31
13 | 010515001002 | 现浇构件钢筋 | 1.箍筋 带肋钢筋 HRB400以内 直径（mm以内）10 | t | 0.179 | 6474.9 | 1159.01 | 217.93 | 9.83
14 | 010507001001 | 散水、坡道 | 1.砼面墙脚护坡^非泵送砼C15 | m2 | 65.06 | 95.77 | 6230.8 | 1633.01 | 24.07
| 0106 | F 金属结构工程 |  |  |  |  | 152930.45 | 8289.13 | 2527.46
15 | 010516002001 | 预埋铁件 | 1.预埋铁件 25kg/块以内 | t | 0.373 | 11106.64 | 4142.78 | 1050.46 | 604.99
16 | 010516001001 | 螺栓 | 1.预埋螺栓 | t | 0.153 | 7920.7 | 1211.87 | 193.04 | 57.41
17 | 010603003001 | 钢管柱 | 1.住宅钢结构 钢柱安装 质量（t以内）3 | t | 6.589 | 9440.56 | 62203.85 | 3265.24 | 650.53
18 | 010604001001 | 钢梁 | 1.住宅钢结构 钢梁安装 质量（t以内）1.5 | t | 4.870 | 9303.23 | 45306.73 | 1990.32 | 482.28
19 | 010606001001 | 钢支撑、钢拉条 | 1.住宅钢结构 钢支撑安装 质量（t以内）1.5 | t | 1.257 | 9602.3 | 12070.09 | 747.59 | 135.96
20 | 010606002001 | 钢檩条 | 1.厂（库）房钢结构 钢支撑等其他构件安装 | t | 2.979 | 9380.87 | 27945.61 | 1037.68 | 595.89
21 | 01B001 | 花篮螺栓安装 | 花篮螺栓安装 | 套 | 8 | 6.19 | 49.52 | 4.8 | 0.4
本页小计 | [6 empty] | 179730.35 | 11787.33 | 2697.74
【表10.2.2-16】
分部分项工程清单与计价表
单位(专业)工程名称:单项工程-建筑 | [5 empty] | 标段: |  |  | 第3页 共7页
序号 | 项目编码 | 项目名称 | 项目特征 | 计量 单位 | 工程量 | 金 额 (元) |  |  |  |  | 备注
[6 empty] | 综合单价 | 合价 | 其中
[8 empty] | 人工费 | 机械费 | 暂估价
| 0108 | H 门窗工程 |  |  |  |  | 69525.59 | 2473.53
22 | 010807001001 | 金属（塑钢、断桥）窗 | 1.隔热断桥铝合金固定窗安装 | m2 | 26.50 | 504.1 | 13358.65 | 440.17
23 | 010807001002 | 金属（塑钢、断桥）窗 | 1.隔热断桥铝合金平开窗安装 | m2 | 49.14 | 700.22 | 34408.81 | 1225.55
24 | 010801004001 | 木质防火门 | 甲级木质防火门，明装闭门器，顺位器，防火烟条，刷调和漆3遍 | m2 | 7.72 | 475.71 | 3672.48 | 580.85
25 | 01B002 | 自动玻璃移门 | 自动玻璃移门 | m2 | 10.29 | 1000 | 10290
26 | 010801001001 | 木质门 | 1.成品套装木门安装 单扇门，包装制作安装五金油漆等一切费用 | 樘 | 4 | 1672.5 | 6690 | 226.96
27 | 01B003 | 成品卷帘 | 成品卷帘 | m2 | 24.57 | 45 | 1105.65
| 0109 | J 屋面及防水工程 |  |  |  |  | 77852.43 | 11692.89 | 4.48
28 | 010903002001 | 墙面涂膜防水 | 1.立面聚合物水泥防水涂料 ~厚1.5(mm) | m2 | 19.85 | 36.45 | 723.53 | 100.64
29 | 010904002001 | 楼（地）面涂膜防水 | 1.平面聚合物水泥防水涂料 ~厚2(mm) | m2 | 15.99 | 42.65 | 681.97 | 81.07
30 | 010902001001 | 屋面卷材防水 | 3厚自粘卷材一道 | m2 | 448.08 | 46.7 | 20925.34 | 1442.82
31 | 010901001001 | 瓦屋面 | 80*60木椽条间距250，20厚木望板，40厚挤塑保温板，3厚自粘卷材（另列），挂瓦条，顺水条，玻纤增强聚酯波形瓦铺设 | m2 | 448.08 | 123.91 | 55521.59 | 10068.36 | 4.48
| 0111 | L 楼地面装饰工程 |  |  |  |  | 70925.7 | 12016.07 | 118.55
本页小计 | [6 empty] | 147378.02 | 14166.42 | 4.48
【表10.2.2-16】
分部分项工程清单与计价表
单位(专业)工程名称:单项工程-建筑 | [5 empty] | 标段: |  |  | 第4页 共7页
序号 | 项目编码 | 项目名称 | 项目特征 | 计量 单位 | 工程量 | 金 额 (元) |  |  |  |  | 备注
[6 empty] | 综合单价 | 合价 | 其中
[8 empty] | 人工费 | 机械费 | 暂估价
32 | 011102003001 | 块料楼地面 | 80厚碎石垫层，100厚C20非泵送细石商品混凝土垫层，20厚水泥砂浆找平层，20厚1:3干硬性水泥砂浆铺贴400*400灰色防滑地砖，美缝处理 | m2 | 15.99 | 256.61 | 4103.19 | 752.97 | 9.11
33 | 011101003001 | 细石混凝土楼地面 | 80厚碎石垫层，100厚C20非泵送细石商品混凝土垫层，30厚C20非泵送细石商品混凝土面层 | m2 | 164.19 | 112.33 | 18443.46 | 3615.46 | 29.55
34 | 011102003002 | 块料楼地面 | 80厚碎石垫层，100厚C20非泵送细石商品混凝土垫层，20厚水泥砂浆找平层，20厚1:3干硬性水泥砂浆铺贴600*600灰色防滑地砖 | m2 | 14.68 | 298.76 | 4385.8 | 706.7 | 8.37
35 | 011102003003 | 块料楼地面 | 80厚碎石垫层，100厚C20非泵送细石商品混凝土垫层，20厚水泥砂浆找平层，20厚1:3干硬性水泥砂浆铺贴800*800灰色仿大理石地砖，美缝处理 | m2 | 114.81 | 339.55 | 38983.74 | 5684.24 | 65.44
36 | 011108001001 | 石材零星项目 | 门樘板：80厚碎石垫层，100厚C20非泵送细石商品混凝土垫层，20厚水泥砂浆找平层，20厚1:3干硬性水泥砂浆铺贴20厚海洋灰大理石 | m2 | 6.01 | 360.52 | 2166.73 | 477.43 | 3.43
37 | 011105003001 | 块料踢脚线 | 1.陶瓷地面砖踢脚线 干混砂浆铺贴 | m2 | 8.22 | 254.87 | 2095.03 | 523.12 | 0.9
38 | 01B005 | 砂浆面层大便坑 | 砂浆面层大便坑 | 只 | 5 | 149.55 | 747.75 | 256.15 | 1.75
| 0112 | M 墙、柱面装饰与隔断、幕墙工程 |  |  |  |  | 63322.67 | 21883.04 | 303.74
39 | 011201001001 | 墙面一般抹灰 | 1.内墙砂浆抹灰 14+6mm厚^DP M15 | m2 | 529.90 | 35.41 | 18763.76 | 8759.25 | 127.18
本页小计 | [6 empty] | 89689.46 | 20775.32 | 245.73
【表10.2.2-16】
分部分项工程清单与计价表
单位(专业)工程名称:单项工程-建筑 | [5 empty] | 标段: |  |  | 第5页 共7页
序号 | 项目编码 | 项目名称 | 项目特征 | 计量 单位 | 工程量 | 金 额 (元) |  |  |  |  | 备注
[6 empty] | 综合单价 | 合价 | 其中
[8 empty] | 人工费 | 机械费 | 暂估价
40 | 011201001002 | 墙面一般抹灰 | 1.内墙砂浆抹灰 14+6mm厚^DP M15 | m2 | 317.46 | 44.32 | 14069.83 | 7536.5 | 76.19
41 | 011204003002 | 块料墙面 | 400*800墙砖背胶铺贴 | m2 | 45.43 | 210.79 | 9576.19 | 2000.74
42 | 011204003003 | 块料墙面 | 300*600墙砖背胶铺贴 | m2 | 19.14 | 192.25 | 3679.67 | 842.93
43 | 011207001001 | 墙面装饰板 | 1.墙面装饰贴织物 硬包 | m2 | 16.24 | 137.2 | 2228.13 | 716.35
44 | 011210005001 | 成品隔断 | 1.成品卫生间隔断 | m2 | 19.18 | 222.74 | 4272.15 | 809.4
45 | 010606001002 | 钢支撑、钢拉条 | 30*30*3镀锌钢管支撑 | t | 0.928 | 9602.3 | 8910.93 | 551.92 | 100.37
46 | 011208001001 | 柱（梁）面装饰 | 18厚细木工板基层，刷防火涂料二遍，9.5厚石膏板面层，板缝贴胶带、点锈，批刮腻子两遍，刷乳胶漆二遍 | m2 | 14.74 | 123.61 | 1822.01 | 665.95
| 0113 | N 天棚工程 |  |  |  |  | 46859.3 | 17024.45 | 0.32
47 | 011302001001 | 吊顶天棚 | U50轻钢龙骨9.5厚石膏板吊顶，板缝贴胶带、点锈，批刮腻子两遍，无机涂料二遍 | m2 | 282.64 | 106.18 | 30010.72 | 13849.36
48 | 011302001002 | 吊顶天棚 | 18厚细木工板基层，刷防火涂料二遍，9.5厚石膏板面层，板缝贴胶带、点锈 | m2 | 2.90 | 140.53 | 407.54 | 140.1
49 | 011302001003 | 吊顶天棚 | U50轻钢龙骨18厚细木工板吊顶侧面，刷防火涂料二遍，石膏板面层，板缝贴胶带、点锈，批刮腻子两遍，无机涂料二遍 | m2 | 10.39 | 176.58 | 1834.67 | 740.6
本页小计 | [6 empty] | 76811.84 | 27853.85 | 176.56
【表10.2.2-16】
分部分项工程清单与计价表
单位(专业)工程名称:单项工程-建筑 | [5 empty] | 标段: |  |  | 第6页 共7页
序号 | 项目编码 | 项目名称 | 项目特征 | 计量 单位 | 工程量 | 金 额 (元) |  |  |  |  | 备注
[6 empty] | 综合单价 | 合价 | 其中
[8 empty] | 人工费 | 机械费 | 暂估价
50 | 011302001004 | 吊顶天棚 | U50轻钢龙骨18厚双层木工板吊顶侧面，刷防火涂料 ~二遍 | m2 | 11.00 | 173.45 | 1907.95 | 628.1
51 | 011302001005 | 吊顶天棚 | 1.装配式成品金属板天棚（600×600） T形铝合金龙骨平面 | m2 | 12.99 | 160.03 | 2078.79 | 393.34
52 | 011302002001 | 格栅吊顶 | 1.装配式成品铝方通天棚 间距100mm | m2 | 40.14 | 220.87 | 8865.72 | 749.82
53 | 011304001001 | 灯带（槽） | 双层细木工板面悬挑式灯槽，刷防火涂料二遍，石膏板面层，，板缝贴胶带、点锈，批刮腻子两遍，无机涂料二遍 | m2 | 5.34 | 249.81 | 1333.99 | 480.76 | 0.32
54 | 011302001006 | 吊顶天棚 | 1.天棚软膜吊顶 矩形 | m2 | 2.90 | 144.8 | 419.92 | 42.37
| 0114 | P 油漆、涂料、裱糊工程 |  |  |  |  | 30074.81 | 17869.83
55 | 011407001001 | 墙面喷刷涂料 | 抹灰面批刮腻子两遍，外墙弹性涂料 | m2 | 322.61 | 47.43 | 15301.39 | 8623.37
56 | 011407001002 | 墙面喷刷涂料 | 抹灰面批刮腻子两遍，防霉涂料二遍 | m2 | 243.33 | 27.55 | 6703.74 | 4131.74
57 | 011407001003 | 墙面喷刷涂料 | 抹灰面批刮腻子两遍，乳胶漆二遍 | m2 | 301.22 | 26.79 | 8069.68 | 5114.72
| 0115 | Q 其他装饰工程 |  |  |  |  | 33889.53 | 336.15
58 | 01B007 | 一层服务台 | 一层服务台：高800，4#热镀锌角钢支架，18厚阻燃板基层，科技木面层，20厚人造大理石台面，1.2厚不锈钢踢脚，包括制作安装等一切费用，具体做法详见图纸 | m | 7.77 | 2000 | 15540
本页小计 | [6 empty] | 60221.18 | 20164.22 | 0.32
【表10.2.2-16】
分部分项工程清单与计价表
单位(专业)工程名称:单项工程-建筑 | [5 empty] | 标段: |  |  | 第7页 共7页
序号 | 项目编码 | 项目名称 | 项目特征 | 计量 单位 | 工程量 | 金 额 (元) |  |  |  |  | 备注
[6 empty] | 综合单价 | 合价 | 其中
[8 empty] | 人工费 | 机械费 | 暂估价
59 | 011505001001 | 洗漱台 | 15厚人造大理石台下盆安装，磨小圆边，石材开孔 | m2 | 1.15 | 699.77 | 804.74 | 247.3
60 | 011505010001 | 镜面玻璃 | 木龙骨基层，不锈钢框镜面玻璃面层 | m2 | 1.71 | 157.19 | 268.79 | 88.85
61 | 01B008 | 洗手台下定制成品科技木饰面柜 | 洗手台下定制成品科技木饰面柜 | 项 | 1 | 800 | 800
62 | 01B009 | 成品茶水柜 | 成品茶水柜 | 个 | 1 | 1500 | 1500
63 | 01B010 | 玻璃雨棚 | 玻璃雨棚 | m2 | 18.72 | 800 | 14976
| 0116 | R 拆除工程 |  |  |  |  | 3000
64 | 01B011 | 原彩钢房拆除、外运及清理 | 原彩钢房拆除、外运及清理 | 项 | 1 | 3000 | 3000
本页小计 | [6 empty] | 21349.53 | 336.15
合计 | [6 empty] | 656785.81 | 116983.6 | 4741.39

## 1_表10_2_2-16 施工技术措施项目清单与计价表
【表10.2.2-16】
施工技术措施项目清单与计价表
单位(专业)工程名称:单项工程-建筑 | [5 empty] | 标段: |  |  | 第1页 共1页
序号 | 项目编码 | 项目名称 | 项目特征 | 计量 单位 | 工程量 | 金 额 (元) |  |  |  |  | 备注
[6 empty] | 综合单价 | 合价 | 其中
[8 empty] | 人工费 | 机械费 | 暂估价
| 011701 | S.1脚手架工程（编码：011701) |  |  |  |  | 1605.29 | 824.89 | 116.38
1 | 011701001001 | 综合脚手架 | 1.单层钢结构厂（库）房综合脚手架 ~檐高7m以内 | m2 | 342.28 | 4.69 | 1605.29 | 824.89 | 116.38
| 011702 | S.2混凝土模板及支架（撑）（编码：011702） |  |  |  |  | 8737.33 | 4275.69 | 324.31
2 | 011702001001 | 基础 | 1.现浇混凝土模板 基础垫层模板 | m2 | 28.76 | 49.76 | 1431.1 | 830.59 | 30.49
3 | 011702001002 | 基础 | 1.现浇混凝土 独立基础 复合木模 | m2 | 16.92 | 45.42 | 768.51 | 362.26 | 14.72
4 | 011702002001 | 矩形柱 | 1.现浇混凝土 矩形柱 复合木模~支模高度3.6m以内 | m2 | 29.30 | 56.2 | 1646.66 | 850.87 | 57.14
5 | 011702005001 | 基础梁 | 1.现浇混凝土 基础梁 复合木模 | m2 | 88.43 | 55.31 | 4891.06 | 2231.97 | 221.96
| 011703 | S.3垂直运输（编码：011703) |  |  |  |  | 1577.91 |  | 1266.44
6 | 011703001001 | 垂直运输 | 1.单层厂（库）房钢结构建筑物垂直运输 ~檐高7m以内 | m2 | 342.28 | 4.61 | 1577.91 |  | 1266.44
| 011705 | S.5大型机械设备进出场及安拆（编码：011705) |  |  |  |  | 4340.42 | 596 | 1908.88
7 | 011705001001 | 大型机械设备进出场及安拆 | 1.履带式挖掘机1M3以内 场外运输费用 | 台次 | 1 | 4340.42 | 4340.42 | 596 | 1908.88
本页小计 | [6 empty] | 16260.95 | 5696.58 | 3616.01
合计 | [6 empty] | 16260.95 | 5696.58 | 3616.01

## 1_表10_2_2-17 综合单价计算表
【表10.2.2-17】
综合单价计算表
单位(专业)工程名称:单项工程-建筑 | [5 empty] | 标段: |  |  | 第1页 共10页
清单 序号 | 项目编码 (定额编码) | 清单（定额） 项目名称 | 计量 单位 | 数量 | 综 合 单 价 (元) | [5 empty] | 合计 (元)
[5 empty] | 人工费 | 材料 (设备) 费 | 机械费 | 管理费 | 利润 | 小计
| 0101 | A 土石方工程 | [8 empty] | 3905.07
1 | 010101004001 | 挖基坑土方 | m3 | 152.33 | 2.93 |  | 2.96 | 0.89 | 0.4 | 7.18 | 1093.73
| 1-21 | 挖掘机挖槽坑土方 不装车 三类土 | 100m3 | 1.5233 | 292.7 |  | 296.33 | 88.93 | 40.15 | 718.11 | 1093.9
2 | 010103001001 | 回填方 | m3 | 104.96 | 12.94 |  | 0.49 | 2.19 | 0.99 | 16.61 | 1743.39
| 1-80 | 人工就地回填土 夯实 | 100m3 | 1.0496 | 1294.44 |  | 48.6 | 219.4 | 99.06 | 1661.5 | 1743.91
3 | 010103002001 | 余方弃置 | m3 | 47.38 | 0.89 |  | 17.85 | 2.62 | 1.18 | 22.54 | 1067.95
| 1-36 | 挖掘机装车 土方 | 100m3 | 0.4738 | 52.99 |  | 309.81 | 51.25 | 23.14 | 437.19 | 207.14
| 1-39+1-40*4换 | 自卸汽车运土 ~运距5000(m) | 100m3 | 0.4738 | 35.88 |  | 1474.83 | 211 | 95.27 | 1816.98 | 860.89
| 0104 | D 砌筑工程 | [8 empty] | 69832.74
4 | 010401001001 | 砖基础 | m3 | 22.68 | 284.88 | 578.17 | 5.62 | 47.25 | 21.33 | 937.25 | 21256.83
| 4-1 | 混凝土实心砖基础 墙厚1砖^DM M10 | 10m3 | 2.268 | 1160.71 | 3552.9 | 23.72 | 192.66 | 86.99 | 5016.98 | 11378.51
| 9-43 | 立面防水砂浆防潮层 | 100m2 | 3.09468 | 1149.83 | 1501.48 | 21.87 | 190.59 | 86.05 | 2949.82 | 9128.75
| 9-42 | 平面防水砂浆防潮层 | 100m2 | 0.2835 | 953.15 | 1439.92 | 20.83 | 158.44 | 71.54 | 2643.88 | 749.54
5 | 010401004001 | 多孔砖墙 | m3 | 13.41 | 123.07 | 316.12 | 1.92 | 20.33 | 9.18 | 470.62 | 6311.01
| 4-22 | 混凝土多孔砖 墙厚1砖^DM M7.5 | 10m3 | 1.341 | 1230.74 | 3161.2 | 19.18 | 203.28 | 91.78 | 4706.18 | 6310.99
6 | 010401004002 | 多孔砖墙 | m3 | 63.49 | 170.9 | 417.52 | 1.65 | 28.06 | 12.67 | 630.8 | 40049.49
| 4-43 | 非黏土烧结多孔砖 墙厚90^DM M7.5 | 10m3 | 6.349 | 1709.03 | 4175.2 | 16.5 | 280.57 | 126.68 | 6307.98 | 40049.37
7 | 010402001001 | 砌块墙 | m3 | 5.03 | 113.24 | 299.56 | 0.74 | 18.53 | 8.37 | 440.44 | 2215.41
| 4-60 | 蒸压加气混凝土砌块 墙厚150mm以内^DM M7.5（砂浆） | 10m3 | 0.503 | 1132.4 | 2995.59 | 7.43 | 185.32 | 83.67 | 4404.41 | 2215.42
| 0105 | E 混凝土及钢筋混凝土工程 | [8 empty] | 34667.52
8 | 010501001001 | 垫层 | m3 | 7.99 | 45.12 | 482.67 | 0.67 | 7.46 | 3.37 | 539.29 | 4308.93
| 5-1换 | 现浇混凝土 基础 垫层^泵送商品混凝土 C15 | 10m3 | 0.799 | 451.17 | 4826.72 | 6.7 | 74.55 | 33.66 | 5392.8 | 4308.85
9 | 010501003001 | 独立基础 | m3 | 6.09 | 26.54 | 551.24 | 0.24 | 4.36 | 1.97 | 584.35 | 3558.69
| 5-3 | 现浇混凝土 基础 混凝土^泵送商品砼C30 | 10m3 | 0.609 | 265.37 | 5512.35 | 2.35 | 43.59 | 19.68 | 5843.34 | 3558.59
【表10.2.2-17】
综合单价计算表
单位(专业)工程名称:单项工程-建筑 | [5 empty] | 标段: |  |  | 第2页 共10页
清单 序号 | 项目编码 (定额编码) | 清单（定额） 项目名称 | 计量 单位 | 数量 | 综 合 单 价 (元) | [5 empty] | 合计 (元)
[5 empty] | 人工费 | 材料 (设备) 费 | 机械费 | 管理费 | 利润 | 小计
10 | 010502001001 | 矩形柱 | m3 | 2.39 | 96.7 | 554.43 | 0.39 | 15.79 | 7.13 | 674.44 | 1611.91
| 5-6 | 现浇混凝土 矩形柱、异形柱、圆形柱浇捣^泵送商品砼C30 | 10m3 | 0.239 | 967.01 | 5544.26 | 3.92 | 157.93 | 71.31 | 6744.43 | 1611.92
11 | 010503001001 | 基础梁 | m3 | 10.62 | 29.98 | 553.86 | 0.39 | 4.95 | 2.23 | 591.41 | 6280.77
| 5-8 | 现浇混凝土 基础梁^泵送商品砼C30 | 10m3 | 1.062 | 299.79 | 5538.59 | 3.92 | 49.48 | 22.34 | 5914.12 | 6280.8
12 | 010515001001 | 现浇构件钢筋 | t | 2.083 | 527.01 | 4797.25 | 63.04 | 97.79 | 44.15 | 5529.24 | 11517.41
| 5-39 | 现浇构件带肋钢筋 HRB400以内 直径（mm以内）18 | t | 2.083 | 527.01 | 4797.25 | 63.04 | 97.79 | 44.15 | 5529.24 | 11517.41
13 | 010515001002 | 现浇构件钢筋 | t | 0.179 | 1217.48 | 4900.58 | 54.91 | 208.01 | 93.92 | 6474.9 | 1159.01
| 5-48 | 箍筋 带肋钢筋 HRB400以内 直径（mm以内）10 | t | 0.179 | 1217.48 | 4900.58 | 54.91 | 208.01 | 93.92 | 6474.9 | 1159.01
14 | 010507001001 | 散水、坡道 | m2 | 65.06 | 25.1 | 64.28 | 0.37 | 4.15 | 1.87 | 95.77 | 6230.8
| 17-179 | 砼面墙脚护坡^非泵送砼C15 | 100m2 | 0.6506 | 2509.91 | 6427.88 | 37.04 | 414.7 | 187.24 | 9576.77 | 6230.65
| 0106 | F 金属结构工程 | [8 empty] | 152930.45
15 | 010516002001 | 预埋铁件 | t | 0.373 | 2816.25 | 5550.29 | 1621.96 | 770.33 | 347.81 | 11106.64 | 4142.78
| 5-95 | 预埋铁件 25kg/块以内 | t | 0.373 | 2816.25 | 5550.29 | 1621.96 | 770.33 | 347.81 | 11106.64 | 4142.78
16 | 010516001001 | 螺栓 | t | 0.153 | 1261.73 | 5879.95 | 375.21 | 278.2 | 125.61 | 7920.7 | 1211.87
| 5-94 | 预埋螺栓 | t | 0.153 | 1261.73 | 5879.95 | 375.21 | 278.2 | 125.61 | 7920.7 | 1211.87
17 | 010603003001 | 钢管柱 | t | 6.589 | 495.56 | 8704.64 | 98.73 | 97.57 | 44.06 | 9440.56 | 62203.85
| 6-37 | 住宅钢结构 钢柱安装 质量（t以内）3 | t | 6.589 | 495.56 | 8704.64 | 98.73 | 97.57 | 44.06 | 9440.56 | 62203.85
18 | 010604001001 | 钢梁 | t | 4.870 | 408.69 | 8674.21 | 99.03 | 83.57 | 37.73 | 9303.23 | 45306.73
| 6-42 | 住宅钢结构 钢梁安装 质量（t以内）1.5 | t | 4.87 | 408.69 | 8674.21 | 99.03 | 83.57 | 37.73 | 9303.23 | 45306.73
19 | 010606001001 | 钢支撑、钢拉条 | t | 1.257 | 594.74 | 8731.77 | 108.16 | 115.49 | 52.14 | 9602.3 | 12070.09
| 6-45 | 住宅钢结构 钢支撑安装 质量（t以内）1.5 | t | 1.257 | 594.74 | 8731.77 | 108.16 | 115.49 | 52.14 | 9602.3 | 12070.09
20 | 010606002001 | 钢檩条 | t | 2.979 | 348.33 | 8705.56 | 200.03 | 87.46 | 39.49 | 9380.87 | 27945.61
【表10.2.2-17】
综合单价计算表
单位(专业)工程名称:单项工程-建筑 | [5 empty] | 标段: |  |  | 第3页 共10页
清单 序号 | 项目编码 (定额编码) | 清单（定额） 项目名称 | 计量 单位 | 数量 | 综 合 单 价 (元) | [5 empty] | 合计 (元)
[5 empty] | 人工费 | 材料 (设备) 费 | 机械费 | 管理费 | 利润 | 小计
| 6-33 | 厂（库）房钢结构 钢支撑等其他构件安装 | t | 2.979 | 348.33 | 8705.56 | 200.03 | 87.46 | 39.49 | 9380.87 | 27945.61
21 | 01B001 | 花篮螺栓安装 | 套 | 8 | 0.6 | 5.38 | 0.05 | 0.11 | 0.05 | 6.19 | 49.52
| 6-52 | 花篮螺栓安装 | 100套 | 0.08 | 59.85 | 537.85 | 5.05 | 10.66 | 4.81 | 618.22 | 49.46
| 0108 | H 门窗工程 | [8 empty] | 69525.59
22 | 010807001001 | 金属（塑钢、断桥）窗 | m2 | 26.50 | 16.61 | 483.57 |  | 2.7 | 1.22 | 504.1 | 13358.65
| 8-113 | 隔热断桥铝合金固定窗安装 | 100m2 | 0.265 | 1661.44 | 48356.76 |  | 270.17 | 121.98 | 50410.35 | 13358.74
23 | 010807001002 | 金属（塑钢、断桥）窗 | m2 | 49.14 | 24.94 | 669.39 |  | 4.06 | 1.83 | 700.22 | 34408.81
| 8-111 | 隔热断桥铝合金平开窗安装 | 100m2 | 0.4914 | 2493.86 | 66938.97 |  | 405.54 | 183.1 | 70021.47 | 34408.55
24 | 010801004001 | 木质防火门 | m2 | 7.72 | 75.24 | 382.71 |  | 12.24 | 5.52 | 475.71 | 3672.48
| 8-37 | 成品木质防火门安装 | 100m2 | 0.0772 | 3397.26 | 34604.66 |  | 552.44 | 249.43 | 38803.79 | 2995.65
| 8-186 | 明装闭门器 | 10个 | 0.1 | 134.75 | 621.96 |  | 21.91 | 9.89 | 788.51 | 78.85
| 8-188 | 顺位器安装 | 10个 | 0.2 | 134.75 | 245.23 |  | 21.91 | 9.89 | 411.78 | 82.36
| 材料价 | 防火烟条 | m | 8.83 |  | 10 |  |  |  | 10 | 88.3
| 14-17+14-18*1换 | 单层木门刷调和漆 底油一遍、刮腻子 调和漆~遍数3 | 100m2 | 0.0772 | 3603.14 | 1082.08 |  | 585.92 | 264.55 | 5535.69 | 427.36
25 | 01B002 | 自动玻璃移门 | m2 | 10.29 |  | 1000 |  |  |  | 1000 | 10290
| 综合价 | 自动玻璃移门 | m2 | 10.29 |  | 1000 |  |  |  | 1000 | 10290
26 | 010801001001 | 木质门 | 樘 | 4 | 56.74 | 1602.36 |  | 9.23 | 4.17 | 1672.5 | 6690
| 8-33 | 成品套装木门安装 单扇门 | 10樘 | 0.4 | 567.38 | 16023.62 |  | 92.26 | 41.66 | 16724.92 | 6689.97
27 | 01B003 | 成品卷帘 | m2 | 24.57 |  | 45 |  |  |  | 45 | 1105.65
| 综合价 | 成品卷帘 | m2 | 24.57 |  | 45 |  |  |  | 45 | 1105.65
| 0109 | J 屋面及防水工程 | [8 empty] | 77852.43
28 | 010903002001 | 墙面涂膜防水 | m2 | 19.85 | 5.07 | 30.19 |  | 0.82 | 0.37 | 36.45 | 723.53
| 9-81+9-83*3换 | 立面聚合物水泥防水涂料 ~厚1.5(mm) | 100m2 | 0.1985 | 506.9 | 3018.79 |  | 82.39 | 37.2 | 3645.28 | 723.59
29 | 010904002001 | 楼（地）面涂膜防水 | m2 | 15.99 | 5.07 | 36.39 |  | 0.82 | 0.37 | 42.65 | 681.97
【表10.2.2-17】
综合单价计算表
单位(专业)工程名称:单项工程-建筑 | [5 empty] | 标段: |  |  | 第4页 共10页
清单 序号 | 项目编码 (定额编码) | 清单（定额） 项目名称 | 计量 单位 | 数量 | 综 合 单 价 (元) | [5 empty] | 合计 (元)
[5 empty] | 人工费 | 材料 (设备) 费 | 机械费 | 管理费 | 利润 | 小计
| 9-80+9-82*8换 | 平面聚合物水泥防水涂料 ~厚2(mm) | 100m2 | 0.1599 | 506.6 | 3638.81 |  | 82.34 | 37.18 | 4264.93 | 681.96
30 | 010902001001 | 屋面卷材防水 | m2 | 448.08 | 3.22 | 42.72 |  | 0.52 | 0.24 | 46.7 | 20925.34
| 9-51*A1.18换 | 平面改性沥青卷材 自粘法~一层 `平(屋)面15%<坡度≤25%的 | 100m2 | 4.4808 | 321.57 | 4271.76 |  | 52.27 | 23.6 | 4669.2 | 20921.75
31 | 010901001001 | 瓦屋面 | m2 | 448.08 | 22.47 | 96.12 | 0.01 | 3.66 | 1.65 | 123.91 | 55521.59
| 7-27 | 椽子基层 钉纤维板、油毡、挂瓦条 | 100m2 | 4.4808 | 571.14 | 5623.49 |  | 92.88 | 41.93 | 6329.44 | 28360.95
| 10-33 | 屋面聚苯乙烯泡沫保温板 40mm厚 | 100m2 | 4.4808 | 528.9 | 1445.46 | 1.35 | 86.23 | 38.93 | 2100.87 | 9413.58
| 9-10*A1.3换 | 瓦屋面 彩色水泥瓦 屋面基层 杉木条`瓦屋面25%<坡度≤45%的 | 100m2 | 4.4808 | 1146.7 | 2543.41 |  | 186.39 | 84.16 | 3960.66 | 17746.93
| 0111 | L 楼地面装饰工程 | [8 empty] | 70925.7
32 | 011102003001 | 块料楼地面 | m2 | 15.99 | 47.09 | 197.69 | 0.57 | 7.76 | 3.5 | 256.61 | 4103.19
| 4-87 | 碎石垫层 干铺 | 10m3 | 0.12792 | 548.32 | 2097.28 | 10.8 | 91.14 | 41.15 | 2788.69 | 356.73
| 5-1换 | 现浇混凝土 基础 垫层^非泵送商品混凝土 C20 | 10m3 | 0.1599 | 451.17 | 4998.42 | 6.7 | 74.55 | 33.66 | 5564.5 | 889.76
| 11-1 | 砂浆找平层^DS M20 混凝土或硬基层上 ~厚20mm | 100m2 | 0.1599 | 886.12 | 1277.56 | 21.04 | 147.64 | 66.66 | 2399.02 | 383.6
| 11-45*A0.85换 | 地砖楼地面（干混砂浆铺贴） 周长2000mm以内 密缝`如采用干硬性水泥砂浆的^干硬水泥砂浆 1∶3 | 100m2 | 0.1599 | 2932.58 | 9814.97 | 21.04 | 480.43 | 216.91 | 13465.93 | 2153.2
| 综合价 | 地砖美缝 | m2 | 15.99 |  | 20 |  |  |  | 20 | 319.8
33 | 011101003001 | 细石混凝土楼地面 | m2 | 164.19 | 22.02 | 84.89 | 0.18 | 3.61 | 1.63 | 112.33 | 18443.46
| 4-87 | 碎石垫层 干铺 | 10m3 | 1.31352 | 548.32 | 2097.28 | 10.8 | 91.14 | 41.15 | 2788.69 | 3663
| 5-1换 | 现浇混凝土 基础 垫层^非泵送商品混凝土 C20 | 10m3 | 1.6419 | 451.17 | 5301.42 | 6.7 | 74.55 | 33.66 | 5867.5 | 9633.85
| 11-5 | 细石混凝土找平层^非泵送商品砼C20 ~厚30mm | 100m2 | 1.6419 | 1311.74 | 1509.7 | 2.98 | 213.85 | 96.55 | 3134.82 | 5147.06
34 | 011102003002 | 块料楼地面 | m2 | 14.68 | 48.14 | 238.54 | 0.57 | 7.93 | 3.58 | 298.76 | 4385.8
| 4-87 | 碎石垫层 干铺 | 10m3 | 0.11744 | 548.32 | 2097.28 | 10.8 | 91.14 | 41.15 | 2788.69 | 327.5
【表10.2.2-17】
综合单价计算表
单位(专业)工程名称:单项工程-建筑 | [5 empty] | 标段: |  |  | 第5页 共10页
清单 序号 | 项目编码 (定额编码) | 清单（定额） 项目名称 | 计量 单位 | 数量 | 综 合 单 价 (元) | [5 empty] | 合计 (元)
[5 empty] | 人工费 | 材料 (设备) 费 | 机械费 | 管理费 | 利润 | 小计
| 11-1 | 砂浆找平层^DS M20 混凝土或硬基层上 ~厚20mm | 100m2 | 0.1468 | 886.12 | 1277.56 | 21.04 | 147.64 | 66.66 | 2399.02 | 352.18
| 5-1换 | 现浇混凝土 基础 垫层^非泵送商品混凝土 C20 | 10m3 | 0.1468 | 451.17 | 5301.42 | 6.7 | 74.55 | 33.66 | 5867.5 | 861.35
| 11-46*A0.85换 | 地砖楼地面（干混砂浆铺贴） 周长2400mm以内 密缝^干硬水泥砂浆 1∶3`如采用干硬性水泥砂浆的 | 100m2 | 0.1468 | 3037.82 | 15597.39 | 21.04 | 497.54 | 224.64 | 19378.43 | 2844.75
35 | 011102003003 | 块料楼地面 | m2 | 114.81 | 49.51 | 277.64 | 0.57 | 8.15 | 3.68 | 339.55 | 38983.74
| 4-87 | 碎石垫层 干铺 | 10m3 | 0.91848 | 548.32 | 2097.28 | 10.8 | 91.14 | 41.15 | 2788.69 | 2561.36
| 5-1换 | 现浇混凝土 基础 垫层^非泵送商品混凝土 C20 | 10m3 | 1.1481 | 451.17 | 5301.42 | 6.7 | 74.55 | 33.66 | 5867.5 | 6736.48
| 11-1 | 砂浆找平层^DS M20 混凝土或硬基层上 ~厚20mm | 100m2 | 1.1481 | 886.12 | 1277.56 | 21.04 | 147.64 | 66.66 | 2399.02 | 2754.31
| 11-47*A0.85换 | 地砖楼地面（干混砂浆铺贴） 周长2400mm以外 密缝`如采用干硬性水泥砂浆的^干硬水泥砂浆 1∶3 | 100m2 | 1.1481 | 3174.88 | 17507.66 | 21.04 | 519.83 | 234.7 | 21458.11 | 24636.06
| 综合价 | 地砖美缝 | m2 | 114.81 |  | 20 |  |  |  | 20 | 2296.2
36 | 011108001001 | 石材零星项目 | m2 | 6.01 | 79.44 | 261.61 | 0.57 | 13.02 | 5.88 | 360.52 | 2166.73
| 4-87 | 碎石垫层 干铺 | 10m3 | 0.04808 | 548.32 | 2097.28 | 10.8 | 91.14 | 41.15 | 2788.69 | 134.08
| 5-1换 | 现浇混凝土 基础 垫层^非泵送商品混凝土 C20 | 10m3 | 0.0601 | 451.17 | 5301.42 | 6.7 | 74.55 | 33.66 | 5867.5 | 352.64
| 11-1 | 砂浆找平层^DS M20 混凝土或硬基层上 ~厚20mm | 100m2 | 0.0601 | 886.12 | 1277.56 | 21.04 | 147.64 | 66.66 | 2399.02 | 144.18
| 11-143 | 零星装饰项目 石材 干混砂浆铺贴^干硬水泥砂浆 1∶3 | 100m2 | 0.0601 | 6168.31 | 17904.22 | 21.04 | 1006.6 | 454.49 | 25554.66 | 1535.84
37 | 011105003001 | 块料踢脚线 | m2 | 8.22 | 63.64 | 176.07 | 0.11 | 10.37 | 4.68 | 254.87 | 2095.03
| 11-97 | 陶瓷地面砖踢脚线 干混砂浆铺贴 | 100m2 | 0.0822 | 6363.59 | 17607.42 | 10.52 | 1036.58 | 468.02 | 25486.13 | 2094.96
38 | 01B005 | 砂浆面层大便坑 | 只 | 5 | 51.23 | 85.79 | 0.35 | 8.39 | 3.79 | 149.55 | 747.75
【表10.2.2-17】
综合单价计算表
单位(专业)工程名称:单项工程-建筑 | [5 empty] | 标段: |  |  | 第6页 共10页
清单 序号 | 项目编码 (定额编码) | 清单（定额） 项目名称 | 计量 单位 | 数量 | 综 合 单 价 (元) | [5 empty] | 合计 (元)
[5 empty] | 人工费 | 材料 (设备) 费 | 机械费 | 管理费 | 利润 | 小计
| 17-168 | 砂浆面层大便坑（10只） | 10只 | 0.5 | 512.26 | 857.93 | 3.51 | 83.86 | 37.86 | 1495.42 | 747.71
| 0112 | M 墙、柱面装饰与隔断、幕墙工程 | [8 empty] | 63322.67
39 | 011201001001 | 墙面一般抹灰 | m2 | 529.90 | 16.53 | 14.68 | 0.24 | 2.73 | 1.23 | 35.41 | 18763.76
| 12-1 | 内墙砂浆抹灰 14+6mm厚^DP M15 | 100m2 | 5.299 | 1652.89 | 1467.9 | 23.93 | 272.82 | 123.18 | 3540.72 | 18762.28
40 | 011201001002 | 墙面一般抹灰 | m2 | 317.46 | 23.74 | 14.68 | 0.24 | 3.9 | 1.76 | 44.32 | 14069.83
| 12-2 | 外墙砂浆抹灰 14+6mm厚^DP M15 | 100m2 | 3.1746 | 2373.82 | 1467.9 | 23.93 | 390.05 | 176.11 | 4431.81 | 14069.22
41 | 011204003002 | 块料墙面 | m2 | 45.43 | 44.04 | 156.36 |  | 7.16 | 3.23 | 210.79 | 9576.19
| 12-52 | 墙面（干粉型粘结剂）粘贴瓷砖^DP M20 周长1200mm以上 | 100m2 | 0.4543 | 4403.76 | 13900.51 |  | 716.11 | 323.33 | 19343.71 | 8787.85
| 综合价 | 墙面背胶 | m2 | 45.43 |  | 17.35 |  |  |  | 17.35 | 788.21
42 | 011204003003 | 块料墙面 | m2 | 19.14 | 44.04 | 137.82 |  | 7.16 | 3.23 | 192.25 | 3679.67
| 12-52 | 墙面（干粉型粘结剂）粘贴瓷砖^DP M20 周长1200mm以上 | 100m2 | 0.1914 | 4403.76 | 12046.51 |  | 716.11 | 323.33 | 17489.71 | 3347.53
| 综合价 | 墙面背胶 | m2 | 19.14 |  | 17.35 |  |  |  | 17.35 | 332.08
43 | 011207001001 | 墙面装饰板 | m2 | 16.24 | 44.11 | 82.68 |  | 7.17 | 3.24 | 137.2 | 2228.13
| 12-133 | 墙面装饰贴织物 硬包 | 100m2 | 0.1624 | 4410.77 | 8267.65 |  | 717.25 | 323.84 | 13719.51 | 2228.05
44 | 011210005001 | 成品隔断 | m2 | 19.18 | 42.2 | 170.58 |  | 6.86 | 3.1 | 222.74 | 4272.15
| 12-207 | 成品卫生间隔断 | 100m2 | 0.1918 | 4220.28 | 17057.76 |  | 686.28 | 309.86 | 22274.18 | 4272.19
45 | 010606001002 | 钢支撑、钢拉条 | t | 0.928 | 594.74 | 8731.77 | 108.16 | 115.49 | 52.14 | 9602.3 | 8910.93
| 6-45 | 住宅钢结构 钢支撑安装 质量（t以内）1.5 | t | 0.928 | 594.74 | 8731.77 | 108.16 | 115.49 | 52.14 | 9602.3 | 8910.93
46 | 011208001001 | 柱（梁）面装饰 | m2 | 14.74 | 45.18 | 67.76 |  | 7.35 | 3.32 | 123.61 | 1822.01
| 12-157 | 矩形柱木夹板基层^细木工板 δ18 | 100m2 | 0.1474 | 1103.29 | 4213.38 |  | 179.41 | 81 | 5577.08 | 822.06
| 14-91 | 其他板材面刷防火涂料 ~二遍 | 100m2 | 0.1474 | 490.94 | 266.37 |  | 79.83 | 36.05 | 873.19 | 128.71
| 12-159 | 矩形柱石膏板基层 | 100m2 | 0.1474 | 1170.67 | 1531.05 |  | 190.37 | 85.95 | 2978.04 | 438.96
| 14-100 | 板缝贴胶带、点锈 | 100m2 | 0.1474 | 227.94 | 229.21 |  | 37.07 | 16.74 | 510.96 | 75.32
【表10.2.2-17】
综合单价计算表
单位(专业)工程名称:单项工程-建筑 | [5 empty] | 标段: |  |  | 第7页 共10页
清单 序号 | 项目编码 (定额编码) | 清单（定额） 项目名称 | 计量 单位 | 数量 | 综 合 单 价 (元) | [5 empty] | 合计 (元)
[5 empty] | 人工费 | 材料 (设备) 费 | 机械费 | 管理费 | 利润 | 小计
| 14-142 | 石膏板或者其他基层板面批刮腻子（满刮两遍） | 100m2 | 0.1474 | 820.8 | 231.91 |  | 133.47 | 60.26 | 1246.44 | 183.73
| 14-128 | 墙、柱、天棚面刷乳胶漆 ~二遍 | 100m2 | 0.1474 | 704.52 | 303.8 |  | 114.56 | 51.73 | 1174.61 | 173.14
| 0113 | N 天棚工程 | [8 empty] | 46859.3
47 | 011302001001 | 吊顶天棚 | m2 | 282.64 | 49 | 45.61 |  | 7.97 | 3.6 | 106.18 | 30010.72
| 13-10 | 轻钢龙骨（U50型）吊顶 平面 | 100m2 | 2.8264 | 2043.96 | 1828.35 |  | 332.38 | 150.07 | 4354.76 | 12308.29
| 13-22 | 天棚石膏板平面基层 安在U形轻钢龙骨上 | 100m2 | 2.8264 | 1102.95 | 1533.84 |  | 179.36 | 80.98 | 2897.13 | 8188.45
| 14-100 | 板缝贴胶带、点锈 | 100m2 | 2.8264 | 227.94 | 229.21 |  | 37.07 | 16.74 | 510.96 | 1444.18
| 14-142 | 石膏板或者其他基层板面批刮腻子（满刮两遍） | 100m2 | 2.8264 | 820.8 | 231.91 |  | 133.47 | 60.26 | 1246.44 | 3522.94
| 14-128 | 墙、柱、天棚面刷无机涂料 ~二遍 | 100m2 | 2.8264 | 704.52 | 737.84 |  | 114.56 | 51.73 | 1608.65 | 4546.69
48 | 011302001002 | 吊顶天棚 | m2 | 2.90 | 48.31 | 80.81 |  | 7.86 | 3.55 | 140.53 | 407.54
| 13-10 | 轻钢龙骨（U50型）吊顶 平面 | 100m2 | 0.029 | 2043.96 | 1828.35 |  | 332.38 | 150.07 | 4354.76 | 126.29
| 13-17 | 天棚细木工板平面基层 钉在轻钢龙骨上 | 100m2 | 0.029 | 1230 | 4243.48 |  | 200.02 | 90.31 | 5763.81 | 167.15
| 14-91 | 其他板材面刷防火涂料 ~二遍 | 100m2 | 0.029 | 490.94 | 266.37 |  | 79.83 | 36.05 | 873.19 | 25.32
| 13-26 | 天棚基层 每增加一层石膏板 | 100m2 | 0.029 | 837.9 | 1513.16 |  | 136.25 | 61.52 | 2548.83 | 73.92
| 14-100 | 板缝贴胶带、点锈 | 100m2 | 0.029 | 227.94 | 229.21 |  | 37.07 | 16.74 | 510.96 | 14.82
49 | 011302001003 | 吊顶天棚 | m2 | 10.39 | 71.28 | 88.48 |  | 11.59 | 5.23 | 176.58 | 1834.67
| 13-11 | 轻钢龙骨（U50型）吊顶 侧面 | 100m2 | 0.1039 | 2452.82 | 1452.88 |  | 398.86 | 180.09 | 4484.65 | 465.96
| 13-18 | 天棚细木工板侧面基层 钉在轻钢龙骨上 | 100m2 | 0.1039 | 1592.87 | 4416.9 |  | 259.02 | 116.95 | 6385.74 | 663.48
| 14-91 | 其他板材面刷防火涂料 ~二遍 | 100m2 | 0.1039 | 490.94 | 266.37 |  | 79.83 | 36.05 | 873.19 | 90.72
| 13-26 | 天棚基层 每增加一层石膏板 | 100m2 | 0.1039 | 837.9 | 1513.16 |  | 136.25 | 61.52 | 2548.83 | 264.82
| 14-100 | 板缝贴胶带、点锈 | 100m2 | 0.1039 | 227.94 | 229.21 |  | 37.07 | 16.74 | 510.96 | 53.09
【表10.2.2-17】
综合单价计算表
单位(专业)工程名称:单项工程-建筑 | [5 empty] | 标段: |  |  | 第8页 共10页
清单 序号 | 项目编码 (定额编码) | 清单（定额） 项目名称 | 计量 单位 | 数量 | 综 合 单 价 (元) | [5 empty] | 合计 (元)
[5 empty] | 人工费 | 材料 (设备) 费 | 机械费 | 管理费 | 利润 | 小计
| 14-142 | 石膏板或者其他基层板面批刮腻子（满刮两遍） | 100m2 | 0.1039 | 820.8 | 231.91 |  | 133.47 | 60.26 | 1246.44 | 129.51
| 14-128 | 墙、柱、天棚面刷无机涂料 ~二遍 | 100m2 | 0.1039 | 704.52 | 737.84 |  | 114.56 | 51.73 | 1608.65 | 167.14
50 | 011302001004 | 吊顶天棚 | m2 | 11.00 | 57.1 | 102.88 |  | 9.28 | 4.19 | 173.45 | 1907.95
| 13-11 | 轻钢龙骨（U50型）吊顶 侧面 | 100m2 | 0.11 | 2452.82 | 1452.88 |  | 398.86 | 180.09 | 4484.65 | 493.31
| 13-18 | 天棚细木工板侧面基层 钉在轻钢龙骨上 | 100m2 | 0.11 | 1592.87 | 4416.9 |  | 259.02 | 116.95 | 6385.74 | 702.43
| 13-19 | 天棚基层 每增加一层细木工板 | 100m2 | 0.11 | 1173.06 | 4151.77 |  | 190.76 | 86.13 | 5601.72 | 616.19
| 14-91 | 其他板材面刷防火涂料 ~二遍 | 100m2 | 0.11 | 490.94 | 266.37 |  | 79.83 | 36.05 | 873.19 | 96.05
51 | 011302001005 | 吊顶天棚 | m2 | 12.99 | 30.28 | 122.61 |  | 4.92 | 2.22 | 160.03 | 2078.79
| 13-65 | 装配式成品金属板天棚（600×600） T形铝合金龙骨平面 | 100m2 | 0.1299 | 3028.07 | 12261.06 |  | 492.41 | 222.32 | 16003.86 | 2078.9
52 | 011302002001 | 格栅吊顶 | m2 | 40.14 | 18.68 | 197.78 |  | 3.04 | 1.37 | 220.87 | 8865.72
| 13-71 | 装配式成品铝方通天棚 间距100mm | 100m2 | 0.4014 | 1868.35 | 19777.66 |  | 303.82 | 137.18 | 22087.01 | 8865.73
53 | 011304001001 | 灯带（槽） | m2 | 5.34 | 90.03 | 138.45 | 0.06 | 14.65 | 6.62 | 249.81 | 1333.99
| 13-75 | 细木工板面悬挑式灯槽、灯带(直形 高15cm内) | 100m2 | 0.0534 | 4747.64 | 6715.15 | 6.18 | 773.22 | 349.11 | 12591.3 | 672.38
| 13-19 | 天棚基层 每增加一层细木工板 | 100m2 | 0.0534 | 1173.06 | 4151.77 |  | 190.76 | 86.13 | 5601.72 | 299.13
| 14-91 | 其他板材面刷防火涂料 ~二遍 | 100m2 | 0.0534 | 490.94 | 266.37 |  | 79.83 | 36.05 | 873.19 | 46.63
| 13-26 | 天棚基层 每增加一层石膏板 | 100m2 | 0.0534 | 837.9 | 1513.16 |  | 136.25 | 61.52 | 2548.83 | 136.11
| 14-100 | 板缝贴胶带、点锈 | 100m2 | 0.0534 | 227.94 | 229.21 |  | 37.07 | 16.74 | 510.96 | 27.29
| 14-142 | 石膏板或者其他基层板面批刮腻子（满刮两遍） | 100m2 | 0.0534 | 820.8 | 231.91 |  | 133.47 | 60.26 | 1246.44 | 66.56
| 14-128 | 墙、柱、天棚面刷无机涂料~二遍 | 100m2 | 0.0534 | 704.52 | 737.84 |  | 114.56 | 51.73 | 1608.65 | 85.9
54 | 011302001006 | 吊顶天棚 | m2 | 2.90 | 14.61 | 126.74 |  | 2.38 | 1.07 | 144.8 | 419.92
| 13-52 | 天棚软膜吊顶 矩形 | 100m2 | 0.029 | 1461.02 | 12673.97 |  | 237.58 | 107.27 | 14479.84 | 419.92
【表10.2.2-17】
综合单价计算表
单位(专业)工程名称:单项工程-建筑 | [5 empty] | 标段: |  |  | 第9页 共10页
清单 序号 | 项目编码 (定额编码) | 清单（定额） 项目名称 | 计量 单位 | 数量 | 综 合 单 价 (元) | [5 empty] | 合计 (元)
[5 empty] | 人工费 | 材料 (设备) 费 | 机械费 | 管理费 | 利润 | 小计
| 0114 | P 油漆、涂料、裱糊工程 | [8 empty] | 30074.81
55 | 011407001001 | 墙面喷刷涂料 | m2 | 322.61 | 26.73 | 14.39 |  | 4.35 | 1.96 | 47.43 | 15301.39
| 14-141 | 抹灰面批刮腻子（满刮两遍） | 100m2 | 3.2261 | 993.17 | 275.83 |  | 161.5 | 72.92 | 1503.42 | 4850.18
| 14-147 | 外墙涂料 弹性涂料 | 100m2 | 3.2261 | 1679.73 | 1163.31 |  | 273.15 | 123.33 | 3239.52 | 10451.02
56 | 011407001002 | 墙面喷刷涂料 | m2 | 243.33 | 16.98 | 6.56 |  | 2.76 | 1.25 | 27.55 | 6703.74
| 14-141 | 抹灰面批刮腻子（满刮两遍） | 100m2 | 2.4333 | 993.17 | 275.83 |  | 161.5 | 72.92 | 1503.42 | 3658.27
| 14-128 | 墙、柱、天棚面刷防霉 ~二遍 | 100m2 | 2.4333 | 704.52 | 380.51 |  | 114.56 | 51.73 | 1251.32 | 3044.84
57 | 011407001003 | 墙面喷刷涂料 | m2 | 301.22 | 16.98 | 5.8 |  | 2.76 | 1.25 | 26.79 | 8069.68
| 14-141 | 抹灰面批刮腻子（满刮两遍） | 100m2 | 3.0122 | 993.17 | 275.83 |  | 161.5 | 72.92 | 1503.42 | 4528.6
| 14-128 | 墙、柱、天棚面刷乳胶漆 ~二遍 | 100m2 | 3.0122 | 704.52 | 303.8 |  | 114.56 | 51.73 | 1174.61 | 3538.16
| 0115 | Q 其他装饰工程 | [8 empty] | 33889.53
58 | 01B007 | 一层服务台 | m | 7.77 |  | 2000 |  |  |  | 2000 | 15540
| 综合价 | 一层服务台 | m | 7.77 |  | 2000 |  |  |  | 2000 | 15540
59 | 011505001001 | 洗漱台 | m2 | 1.15 | 215.04 | 433.97 |  | 34.97 | 15.79 | 699.77 | 804.74
| 15-101 | 大理石洗漱台 台下盆 安装 | 10m2 | 0.115 | 1795.5 | 4282.21 |  | 291.97 | 131.83 | 6501.51 | 747.67
| 15-181 | 石材磨小圆边 | 100m | 0.031 | 1017.45 | 192.8 |  | 165.45 | 74.7 | 1450.4 | 44.96
| 15-187 | 石材开孔 周长400mm以内 | 100个 | 0.02 | 463.41 | 31.64 |  | 75.36 | 34.02 | 604.43 | 12.09
60 | 011505010001 | 镜面玻璃 | m2 | 1.71 | 51.96 | 92.96 |  | 8.45 | 3.82 | 157.19 | 268.79
| 12-112 | 附墙木龙骨基层 断面7.5cm2以内 平均中距40cm以内 | 100m2 | 0.0171 | 1092.35 | 779.21 |  | 177.63 | 80.2 | 2129.39 | 36.41
| 15-104 | 带金属框镜面玻璃安装 | 10m2 | 0.171 | 410.4 | 851.63 |  | 66.74 | 30.13 | 1358.9 | 232.37
61 | 01B008 | 洗手台下定制成品科技木饰面柜 | 项 | 1 |  | 800 |  |  |  | 800 | 800
| 综合价 | 洗手台下定制成品科技木饰面柜 | 项 | 1 |  | 800 |  |  |  | 800 | 800
62 | 01B009 | 成品茶水柜 | 个 | 1 |  | 1500 |  |  |  | 1500 | 1500
【表10.2.2-17】
综合单价计算表
单位(专业)工程名称:单项工程-建筑 | [5 empty] | 标段: |  |  | 第10页 共10页
清单 序号 | 项目编码 (定额编码) | 清单（定额） 项目名称 | 计量 单位 | 数量 | 综 合 单 价 (元) | [5 empty] | 合计 (元)
[5 empty] | 人工费 | 材料 (设备) 费 | 机械费 | 管理费 | 利润 | 小计
| 综合价 | 成品茶水柜 | 个 | 1 |  | 1500 |  |  |  | 1500 | 1500
63 | 01B010 | 玻璃雨棚 | m2 | 18.72 |  | 800 |  |  |  | 800 | 14976
| 暂定价 | 玻璃雨棚 | m2 | 18.72 |  | 800 |  |  |  | 800 | 14976
| 0116 | R 拆除工程 | [8 empty] | 3000
64 | 01B011 | 原彩钢房拆除、外运及清理 | 项 | 1 |  | 3000 |  |  |  | 3000 | 3000
| 综合价 | 原彩钢房拆除、外运及清理 | 项 | 1 |  | 3000 |  |  |  | 3000 | 3000
合计 | [10 empty] | 656785.81

## 1_表10_2_2-17 综合单价计算表(技术措施)
【表10.2.2-17】
综合单价计算表
单位(专业)工程名称:单项工程-建筑 | [5 empty] | 标段: |  |  | 第1页 共1页
清单 序号 | 项目编码 (定额编码) | 清单（定额） 项目名称 | 计量 单位 | 数量 | 综 合 单 价 (元) | [5 empty] | 合计 (元)
[5 empty] | 人工费 | 材料 (设备) 费 | 机械费 | 管理费 | 利润 | 小计
| 011701 | S.1脚手架工程（编码：011701) | [8 empty] | 1605.29
1 | 011701001001 | 综合脚手架 | m2 | 342.28 | 2.41 | 1.3 | 0.34 | 0.44 | 0.2 | 4.69 | 1605.29
| 18-18 | 单层钢结构厂（库）房综合脚手架 ~檐高7m以内 | 100m2 | 3.4228 | 241.38 | 129.73 | 33.87 | 43.74 | 19.75 | 468.47 | 1603.48
| 011702 | S.2混凝土模板及支架（撑）（编码：011702） | [8 empty] | 8737.33
2 | 011702001001 | 基础 | m2 | 28.76 | 28.88 | 12.77 | 1.06 | 4.86 | 2.19 | 49.76 | 1431.1
| 5-97 | 现浇混凝土模板 基础垫层模板 | 100m2 | 0.2876 | 2888.37 | 1277.29 | 105.69 | 485.85 | 219.36 | 4976.56 | 1431.26
3 | 011702001002 | 基础 | m2 | 16.92 | 21.41 | 17.91 | 0.87 | 3.6 | 1.63 | 45.42 | 768.51
| 5-103 | 现浇混凝土 独立基础 复合木模 | 100m2 | 0.1692 | 2141.43 | 1790.82 | 86.78 | 360.12 | 162.59 | 4541.74 | 768.46
4 | 011702002001 | 矩形柱 | m2 | 29.30 | 29.04 | 17.97 | 1.95 | 4.99 | 2.25 | 56.2 | 1646.66
| 5-119 | 现浇混凝土 矩形柱 复合木模~支模高度3.6m以内 | 100m2 | 0.293 | 2903.71 | 1797.25 | 195.29 | 498.58 | 225.11 | 5619.94 | 1646.64
5 | 011702005001 | 基础梁 | m2 | 88.43 | 25.24 | 21.1 | 2.51 | 4.45 | 2.01 | 55.31 | 4891.06
| 5-127 | 现浇混凝土 基础梁 复合木模 | 100m2 | 0.8843 | 2524.21 | 2110.25 | 251.31 | 444.55 | 200.72 | 5531.04 | 4891.1
| 011703 | S.3垂直运输（编码：011703) | [8 empty] | 1577.91
6 | 011703001001 | 垂直运输 | m2 | 342.28 |  |  | 3.7 | 0.63 | 0.28 | 4.61 | 1577.91
| 19-15 | 单层厂（库）房钢结构建筑物垂直运输 ~檐高7m以内 | 100m2 | 3.4228 |  |  | 370.3 | 62.94 | 28.42 | 461.66 | 1580.17
| 011705 | S.5大型机械设备进出场及安拆（编码：011705) | [8 empty] | 4340.42
7 | 011705001001 | 大型机械设备进出场及安拆 | 台次 | 1 | 596 | 1296.9 | 1908.88 | 371.09 | 167.55 | 4340.42 | 4340.42
| 3001 | 履带式挖掘机1M3以内 场外运输费用 | 台次 | 1 | 596 | 1296.9 | 1908.88 | 371.09 | 167.55 | 4340.42 | 4340.42
合计 | [10 empty] | 16260.95

## 1_表10_2_2-29 主要工日一览表
【表10.2.2-29】
主要工日一览表
工程名称:建筑 |  |  | 标段: |  | 第1页 共1页
序号 | 工日名称（类别） | 单位 | 数 量 | 单价(元) | 合价（元） | 备注
1 | 一类人工 | 工日 | 13.381 | 138 | 1846.58
2 | 二类人工 | 工日 | 270.604 | 149 | 40320
3 | 三类人工 | 工日 | 470.814 | 171 | 80509.19

## 1_表10_2_2-31 主要材料和工程设备一览表
【表10.2.2-31】
主要材料和工程设备一览表
工程名称:建筑 |  |  |  | 标段: |  | 第1页 共4页
序号 | 名称、规格、型号 | 单位 | 数量 | 单价(元) | 合价（元） | 备注
1 | 热轧带肋钢筋HRB400综合 | t | 0.075 | 4670 | 350.25
2 | 热轧带肋钢筋HRB400φ10 | t | 0.183 | 4761 | 871.26
3 | 热轧带肋钢筋HRB400φ18 | t | 2.135 | 4628 | 9880.78
4 | 镀锌铁丝φ0.7-1.0 | kg | 9.487 | 4.42 | 41.93
5 | 镀锌铁丝综合 | kg | 5 | 4.42 | 22.1
6 | 热轧光圆钢筋HPB300综合 | t | 0.057 | 4971 | 283.35
7 | 角钢Q235B综合 | kg | 9.778 | 4.99 | 48.8
8 | 型钢综合 | t | 0.038 | 4920 | 186.96
9 | 中厚钢板综合 | t | 0.207 | 4929 | 1020.3
10 | 铝合金型材∟25.4×25.4×1 | kg | 1.158 | 23.89 | 27.67
11 | 镀锌铁丝8# | kg | 0.565 | 4.42 | 2.5
12 | 圆钉 | kg | 49.777 | 4.42 | 220.01
13 | 闭门器 | 副 | 1.01 | 61.58 | 62.2
14 | 顺位器 | 套 | 2.02 | 24.28 | 49.05
15 | 低合金钢焊条E43系列 | kg | 50.531 | 6.81 | 344.12
16 | 电焊条E43系列 | kg | 30.095 | 6.81 | 204.95
17 | 预埋铁件 | kg | 0.842 | 6.64 | 5.59
18 | 镀锌铁丝12# | kg | 0.526 | 4.42 | 2.32
19 | 镀锌铁丝18# | kg | 3.378 | 4.42 | 14.93
20 | 镀锌铁丝22# | kg | 0.241 | 4.42 | 1.07
21 | 复合硅酸盐水泥PC 32.5R综合 | kg | 9.387 | 0.43 | 3.99
22 | 普通硅酸盐水泥PO 42.5综合 | kg | 1247.802 | 0.5 | 623.9
23 | 白色硅酸盐水泥425#、二级白度 | kg | 29.989 | 0.66 | 19.76
24 | 黄砂净砂 | t | 4.344 | 160 | 695.04
25 | 碎石综合 | t | 59.316 | 116 | 6880.66
26 | 混凝土多孔砖240×115×90 MU15 | 千块 | 4.546 | 628 | 2854.89
27 | 混凝土实心砖240×115×53 MU15 | 千块 | 12.073 | 425 | 5131.03
28 | 蒸压砂加气混凝土砌块B06 A3.5 | m3 | 4.889 | 265 | 1295.59
【表10.2.2-31】
主要材料和工程设备一览表
工程名称:建筑 |  |  |  | 标段: |  | 第2页 共4页
序号 | 名称、规格、型号 | 单位 | 数量 | 单价(元) | 合价（元） | 备注
29 | 泵送商品混凝土C30 | m3 | 19.291 | 544 | 10494.3
30 | 非泵送商品混凝土C15 | m3 | 5.688 | 458 | 2605.1
31 | 非泵送商品混凝土C20 | m3 | 6.59 | 489 | 3222.51
32 | 非泵送细石商品混凝土C20 | m3 | 30.269 | 519 | 15709.61
33 | 泵送商品混凝土C15 | m3 | 8.07 | 472 | 3809.04
34 | 干混地面砂浆DS M15.0 | kg | 12215.293 | 0.35 | 4312
35 | 干混地面砂浆DS M20.0 | kg | 6193.371 | 0.36 | 2242
36 | 干混抹灰砂浆DP M15.0 | kg | 32609.031 | 0.38 | 12424.04
37 | 干混砌筑砂浆DM M5.0 | kg | 49.5 | 0.33 | 16.09
38 | 干混砌筑砂浆DM M7.5 | kg | 21466.154 | 0.33 | 7169.7
39 | 干混砌筑砂浆DM M10.0 | kg | 8607.06 | 0.34 | 2952.22
40 | 杉板枋材 | m3 | 0.08 | 1681 | 134.48
41 | 板枋材杉木 | m3 | 0.008 | 1681 | 13.45
42 | 杉格椽 | m3 | 0.963 | 1062 | 1022.71
43 | 松板枋材 | m3 | 3.096 | 1504 | 4656.38
44 | 胶合板δ3 | m2 | 1.796 | 10.78 | 19.36
45 | 木望板δ20 | m2 | 470.484 | 33.62 | 15817.67
46 | 细木工板δ18 | m2 | 81.439 | 39.3 | 3200.55
47 | 茶色镜面玻璃δ5 | m2 | 2.018 | 40.71 | 82.15
48 | 瓷砖400*800 | m2 | 46.793 | 121 | 5661.95
49 | 瓷砖300*600 | m2 | 19.714 | 103 | 2030.54
50 | 地砖400*400 | m2 | 16.47 | 85.86 | 1414.11
51 | 地砖600×600 | m2 | 15.12 | 142 | 2147.04
52 | 灰色仿大理石地砖800×800 | m2 | 119.402 | 159 | 18984.92
53 | 陶瓷地砖综合 | m2 | 8.549 | 159 | 1359.29
54 | 海洋灰大理石20 | m2 | 6.371 | 160 | 1019.36
55 | 人造大理石15 | m2 | 1.173 | 367 | 430.49
56 | 纸面石膏板1200×2400×9.5 | m2 | 322.359 | 13.27 | 4277.7
57 | 纸面石膏板1200×2400×9.5 | m2 | 16.214 | 13.27 | 215.16
【表10.2.2-31】
主要材料和工程设备一览表
工程名称:建筑 |  |  |  | 标段: |  | 第3页 共4页
序号 | 名称、规格、型号 | 单位 | 数量 | 单价(元) | 合价（元） | 备注
58 | 铝合金方板(配套) | m2 | 13.38 | 80 | 1070.4
59 | 铝方通150间距 | m2 | 42.147 | 180 | 7586.46
60 | 铝合金龙骨不上人型（平面）600×600 | m2 | 13.38 | 36.28 | 485.43
61 | 单扇套装平开门实木 | 樘 | 4 | 1600 | 6400
62 | 铝合金断桥隔热固定窗1.4厚 6中透光LOW-E+12空气+6透明中空玻璃 | m2 | 24.523 | 386 | 9465.88
63 | 铝合金断桥隔热平开窗1.4厚 6中透光LOW-E+12空气+6透明中空玻璃 | m2 | 46.482 | 598 | 27796.24
64 | 木质防火门 | m2 | 7.585 | 343 | 2601.66
65 | 乳胶漆 | kg | 91.123 | 9.73 | 886.63
66 | 无机涂料 | kg | 86.049 | 24.78 | 2132.29
67 | 防霉涂料 | kg | 70.176 | 12.39 | 869.48
68 | 自粘聚合物改性沥青防水卷材3.0mm I型 N类 | m2 | 510.811 | 33.64 | 17183.68
69 | 聚合物水泥基复合防水涂料JS I型 | kg | 132.859 | 8.85 | 1175.8
70 | 汽油综合 | kg | 167.266 | 10.57 | 1768
71 | 聚苯乙烯泡沫板δ40 | m2 | 457.042 | 11.68 | 5338.25
72 | 钢支撑 | kg | 63.151 | 5.04 | 318.28
73 | 电 | kW·h | 37.506 | 0.7 | 26.25
74 | 水 | m3 | 85.933 | 4.46 | 383.26
75 | 复合模板综合 | m2 | 32.662 | 42.48 | 1387.48
76 | 安全网 | m2 | 7.095 | 6.64 | 47.11
77 | 脚手架钢管 | kg | 35.525 | 4.87 | 173.01
78 | 竹脚手片 | m2 | 11.716 | 8.5 | 99.59
79 | 电焊条E50系列 | kg | 11.248 | 6.81 | 76.6
80 | 成品卫生间隔断 | m2 | 19.18 | 170 | 3260.6
81 | 玻纤增强聚酯波形瓦420×330 | 千张 | 4.987 | 2256.6 | 11253.66
82 | 杉原木椽子 | m3 | 2.24 | 885 | 1982.4
83 | 钢梁 | t | 4.87 | 8500 | 41395
84 | 钢支撑 | t | 5.164 | 8500 | 43894
【表10.2.2-31】
主要材料和工程设备一览表
工程名称:建筑 |  |  |  | 标段: |  | 第4页 共4页
序号 | 名称、规格、型号 | 单位 | 数量 | 单价(元) | 合价（元） | 备注
85 | 钢柱 | t | 6.589 | 8500 | 56006.5

## 2_表10_2_2-13 【含单列】单位(专业)工程招标
【表10.2.2-13】
单位（专业）工程招标控制价费用表
工程名称:单项工程-安装 |  |  | 标段: | 第1页 共1页
序号 | 费用名称 |  | 计算公式 | 金额 (元) | 备注
1 | 分部分项工程费 |  | ∑(分部分项工程量×综合单价） | 90322 | 见表10.2.2-16
1.1 | 其中 | 人工费+机械费 | ∑分部分项（定额人工费+定额机械费） | 15238
2 | 措施项目费 |  | （2.1+2.2） | 1828
2.1 | 施工技术措施项目费 |  | ∑(技措项目工程量×综合单价） | 573 | 见表10.2.2-16
2.1.1 | 其中 | 人工费+机械费 | ∑技措项目（定额人工费+定额机械费） | 125
2.2 | 施工组织措施项目费 |  | (1.1+2.1.1)×8.17% | 1255 | 见表10.2.2-20
2.2.1 | 其中 | 安全文明施工基本费 | (1.1+2.1.1)×8.17% | 1255 | 见表10.2.2-20
3 | 其他项目费 |  | （3.1+3.2+3.3+3.4）
3.1 | 暂列金额 |  | 3.1.1+3.1.2+3.1.3 |  | 见表10.2.2-21
3.1.1 | 其中 | 标化工地增加费 | 按招标文件规定额度列计 |  | 见表10.2.2-22
3.1.2 |  | 优质工程增加费 | 按招标文件规定额度列计 |  | 见表10.2.2-22
3.1.3 |  | 其他暂列金额 | 按招标文件规定额度列计 |  | 见表10.2.2-22
3.2 | 暂估价 |  | 3.2.1+3.2.2+3.2.3 |  | 见表10.2.2-21
3.2.1 | 其中 | 材料（工程设备）暂估价 | 按招标文件规定额度列计 (或计入综合单价) |  | 见表10.2.2-23
3.2.2 |  | 专业工程暂估价 | 按招标文件规定额度列计 |  | 见表10.2.2-24
3.2.3 |  | 专项技术措施暂估价 | 按招标文件规定额度列计 |  | 见表10.2.2-25
3.3 | 计日工 |  | ∑计日工(暂估数量×综合单价） |  | 见表10.2.2-21
3.4 | 施工总承包服务费 |  | 3.4.1+3.4.2 |  | 见表10.2.2-21
3.4.1 | 其中 | 专业发包工程管理费 | ∑专业发包工程（暂估金额×费率） |  | 见表10.2.2-27
3.4.2 |  | 甲供材料设备管理费 | 甲供材料暂估金额×费率+甲供设备暂估金额×费率 |  | 见表10.2.2-27
4 | 规费 |  | (1.1+2.1.1)×30.63% | 4706
5 | 单列费用 |  | 单列费用
6 | 税金 |  | (1+2+3+4+计税不计费)×9% | 8717
7 | 下浮 |  | (1+2+3+4+5+6-不计税不计费不下浮-暂估材料)×0%
其中 | 甲供费（不计入造价） |  | 甲供材料费+甲供主材费+甲供设备费
招标控制价合计 |  |  | 1+2+3+4+5+6-7 | 105573

## 2_表10_2_2-16 分部分项工程清单与计价表
【表10.2.2-16】
分部分项工程清单与计价表
单位(专业)工程名称:单项工程-安装 | [5 empty] | 标段: |  |  | 第1页 共9页
序号 | 项目编码 | 项目名称 | 项目特征 | 计量 单位 | 工程量 | 金 额 (元) |  |  |  |  | 备注
[6 empty] | 综合单价 | 合价 | 其中
[8 empty] | 人工费 | 机械费 | 暂估价
|  | 电气 |  |  |  |  | 43334.43 | 9473.28 | 171.03
1 | 030404017001 | 配电箱 | 1、配电箱 ZAL安装 2、含元器件及接地 | 台 | 1 | 2057.38 | 2057.38 | 178.8
2 | 030404017002 | 配电箱 | 1、应急照明配电箱 ALE安装 2、含元器件及接地 | 台 | 1 | 2257.38 | 2257.38 | 178.8
3 | 030411001001 | 配管 | 1、埋地镀锌钢管 SC70 | m | 50.00 | 57.46 | 2873 | 347.5 | 58
4 | 030411001002 | 配管 | 1、砖、混凝土结构暗配JDG管 JDG20 | m | 622.52 | 11.59 | 7215.01 | 2589.68 | 31.13
5 | 030413002001 | 凿（压）槽 | 1、混凝土刨沟槽 管径(mm以内)70`二次精装修工程，在原粉刷层上进行砖墙开凿，砖墙开凿增加费 | m | 50.00 | 7.41 | 370.5 | 236.5 | 7.5
6 | 030413002002 | 凿（压）槽 | 1、混凝土刨沟槽 管径(mm以内)20`二次精装修工程，在原粉刷层上进行砖墙开凿，砖墙开凿增加费 | m | 622.52 | 2.74 | 1705.7 | 1170.34 | 43.58
7 | 030408001001 | 电力电缆 | 1、铜芯电力电缆敷设 YJV22-1-4X35 | m | 50.00 | 112.83 | 5641.5 | 235 | 6.5
8 | 030408006001 | 电力电缆头 | 1、户内干包式电力电缆头制作、安装 干包终端头（1kV以下截面mm2以下）35 | 个 | 2 | 93.34 | 186.68 | 63.78
9 | 030411004001 | 配线 | 1、管内穿线 ZR-BV-2.5 | m | 878.92 | 3.12 | 2742.23 | 588.88
10 | 030411004002 | 配线 | 1、管内穿线 ZR-BVR-2.5 | m | 439.46 | 3.33 | 1463.4 | 294.44
11 | 030411004003 | 配线 | 1、管内穿线 ZR-BV-4 | m | 167.96 | 3.95 | 663.44 | 85.66
本页小计 | [6 empty] | 27176.22 | 5969.38 | 146.71
【表10.2.2-16】
分部分项工程清单与计价表
单位(专业)工程名称:单项工程-安装 | [5 empty] | 标段: |  |  | 第2页 共9页
序号 | 项目编码 | 项目名称 | 项目特征 | 计量 单位 | 工程量 | 金 额 (元) |  |  |  |  | 备注
[6 empty] | 综合单价 | 合价 | 其中
[8 empty] | 人工费 | 机械费 | 暂估价
12 | 030411004004 | 配线 | 1、管内穿线 ZR-BVR-4 | m | 83.98 | 4.28 | 359.43 | 42.83
13 | 030411004005 | 配线 | 1、管内穿线 NHZR-BV-2.5 | m | 13.46 | 3.35 | 45.09 | 9.02
14 | 030411004006 | 配线 | 1、管内穿线 NHZR-BVR-2.5 | m | 6.73 | 3.57 | 24.03 | 4.51
15 | 030411004007 | 配线 | 1、管内穿线 NH-RVS-2x2.5 | m | 129.85 | 6.33 | 821.95 | 76.61
16 | 030412001001 | 普通灯具 | 1、装饰吸顶灯安装 2、含光源、电子镇流器 | 套 | 10 | 105.59 | 1055.9 | 178.8
17 | 030412004001 | 装饰灯 | 1、非集中控制式自带电源型吸顶应急灯 DC36V 6W安装 2、含光源、电子镇流器 | 套 | 9 | 145.59 | 1310.31 | 167.22
18 | 030412004002 | 装饰灯 | 1、非集中控制式自带电源型安全出口标志灯 DC36V 1W安装 2、含光源、电子镇流器 | 套 | 3 | 117.65 | 352.95 | 65.16
19 | 030412004003 | 装饰灯 | 1、非集中控制式自带电源型应急疏散指示灯 DC36V 1W安装 2、含光源、电子镇流器 | 套 | 5 | 117.65 | 588.25 | 108.6
20 | 030412004004 | 装饰灯 | 1、∅100节能带罩筒灯（LED）安装 2、含光源、电子镇流器 | 套 | 22 | 107.95 | 2374.9 | 443.52
21 | 030412004005 | 装饰灯 | 1、∅60节能带罩射灯（LED）安装 2、含光源、电子镇流器 | 套 | 4 | 72.55 | 290.2 | 33.04
22 | 030412004006 | 装饰灯 | 1、暗藏LED灯带安装 2、含光源、电子镇流器 | m | 30.48 | 52.5 | 1600.2 | 456.9
本页小计 | [6 empty] | 8823.21 | 1586.21
【表10.2.2-16】
分部分项工程清单与计价表
单位(专业)工程名称:单项工程-安装 | [5 empty] | 标段: |  |  | 第3页 共9页
序号 | 项目编码 | 项目名称 | 项目特征 | 计量 单位 | 工程量 | 金 额 (元) |  |  |  |  | 备注
[6 empty] | 综合单价 | 合价 | 其中
[8 empty] | 人工费 | 机械费 | 暂估价
23 | 030412004007 | 装饰灯 | 1、LED片状灯带安装 2、含光源、电子镇流器 | m | 29.26 | 72.5 | 2121.35 | 438.61
24 | 030412005001 | 荧光灯 | 1、100X1200方通专用长条灯安装 2、含光源、电子镇流器 | 套 | 7 | 180.8 | 1265.6 | 146.16
25 | 030412005002 | 荧光灯 | 1、600X600平板灯（LED）安装 2、含光源、电子镇流器 | 套 | 2 | 214.34 | 428.68 | 46.66
26 | 030404033001 | 风扇 | 1、换气扇安装 | 台 | 2 | 175.3 | 350.6 | 62.58
27 | 030404034001 | 照明开关 | 1、一位单控开关 10A/250V安装 | 个 | 1 | 14.51 | 14.51 | 7.3
28 | 030404034002 | 照明开关 | 1、二位单控开关 10A/250V安装 | 个 | 1 | 16.87 | 16.87 | 7.3
29 | 030404034003 | 照明开关 | 1、三位单控开关 10A/250V安装 | 个 | 5 | 19.11 | 95.55 | 36.5
30 | 030404034004 | 照明开关 | 1、四位单控开关 10A/250V安装 | 个 | 1 | 22.83 | 22.83 | 7.45
31 | 030404034005 | 照明开关 | 1、二位单控防水开关 10A/250V安装 | 个 | 2 | 26.44 | 52.88 | 14.6
32 | 030404035001 | 插座 | 1、单相带接地二三极安全型插座 10A/250V安装 | 个 | 52 | 18.99 | 987.48 | 447.72
33 | 030404035002 | 插座 | 1、防单相带接地二三极安全型防水插座 10A/250V安装 | 个 | 3 | 29.77 | 89.31 | 25.83
34 | 030411006001 | 接线盒 | 1、钢制灯头盒安装 | 个 | 48 | 9.31 | 446.88 | 147.36
35 | 030411006002 | 接线盒 | 1、钢制开关插座盒安装 | 个 | 91 | 9.05 | 823.55 | 293.93
本页小计 | [6 empty] | 6716.09 | 1682
【表10.2.2-16】
分部分项工程清单与计价表
单位(专业)工程名称:单项工程-安装 | [5 empty] | 标段: |  |  | 第4页 共9页
序号 | 项目编码 | 项目名称 | 项目特征 | 计量 单位 | 工程量 | 金 额 (元) |  |  |  |  | 备注
[6 empty] | 综合单价 | 合价 | 其中
[8 empty] | 人工费 | 机械费 | 暂估价
36 | 030409002001 | 接地母线 | 1、接地母线敷设 沿砖混结构暗敷 40*4镀锌扁钢 | m | 1.20 | 20.74 | 24.89 | 8.58 | 0.8
37 | 030409008001 | 等电位端子箱、 测试板 | 1、总等电位端子箱 MEB安装 | 台 | 1 | 183.8 | 183.8 | 48.95
38 | 030409008002 | 等电位端子箱、 测试板 | 1、局部等电位端子箱 LEB安装 | 台 | 1 | 45.75 | 45.75 | 3.07
39 | 030411001003 | 配管 | 1、砖、混凝土结构暗配JDG管 JDG25 | m | 3.48 | 15.77 | 54.88 | 19.91 | 0.24
40 | 030411004008 | 配线 | 1、管内穿线 BVR25 | m | 3.48 | 22.02 | 76.63 | 3.2
41 | 030414002001 | 送配电装置系统 | 1、送配电装置系统调试 1kV以下交流供电(综 合) | 系统 | 1 | 232.96 | 232.96 | 151.98 | 23.28
|  | 综合布线 |  |  |  |  | 12009.23 | 2619.09 | 303.41
42 | 030502001001 | 机柜、机架 | 1、24U弱电机柜(1200*600*600)安装 | 台 | 1 | 2432.05 | 2432.05 | 243.32
43 | 030502011001 | 跳线架 | 1、25对110配线架安装 | 个 | 1 | 352.27 | 352.27 | 106.39
44 | 030501012001 | 交换机 | 1、12口千兆交换机安装 | 台 | 1 | 1339.11 | 1339.11 | 60.79 | 44.09
45 | 030501012002 | 交换机 | 1、12口千兆POE交换机安装 | 台 | 1 | 1839.11 | 1839.11 | 60.79 | 44.09
46 | 030501008001 | 集线器 | 1、无线AP安装 | 台 | 1 | 839.82 | 839.82 | 30.55
47 | 030904008001 | 模块(模块箱） | 1、光模块安装 | 个 | 2 | 394.67 | 789.34 | 127.24 | 5.56
48 | 030502012001 | 信息插座 | 1、双孔内外网络插座安装 | 个 | 5 | 44.65 | 223.25 | 51.95
本页小计 | [6 empty] | 8433.86 | 916.72 | 118.06
【表10.2.2-16】
分部分项工程清单与计价表
单位(专业)工程名称:单项工程-安装 | [5 empty] | 标段: |  |  | 第5页 共9页
序号 | 项目编码 | 项目名称 | 项目特征 | 计量 单位 | 工程量 | 金 额 (元) |  |  |  |  | 备注
[6 empty] | 综合单价 | 合价 | 其中
[8 empty] | 人工费 | 机械费 | 暂估价
49 | 030502012002 | 信息插座 | 1、双孔语音插座安装 | 个 | 2 | 30.19 | 60.38 | 20.78
50 | 030411001004 | 配管 | 1、砖、混凝土结构暗配镀锌钢管 SC50 | m | 7.62 | 52.82 | 402.49 | 96.85 | 0.61
51 | 030411001005 | 配管 | 1、砖、混凝土结构暗配JDG管 JDG20 | m | 83.04 | 11.59 | 962.43 | 345.45 | 4.15
52 | 030413002003 | 凿（压）槽 | 1、混凝土刨沟槽 管径(mm以内)50`二次精装修工程，在原粉刷层上进行砖墙开凿，砖墙开凿增加费 | m | 7.62 | 5.41 | 41.22 | 26.37 | 0.91
53 | 030413002004 | 凿（压）槽 | 1、混凝土刨沟槽 管径(mm以内)20`二次精装修工程，在原粉刷层上进行砖墙开凿，砖墙开凿增加费 | m | 83.04 | 2.74 | 227.53 | 156.12 | 5.81
54 | 030502005001 | 双绞线缆 | 1、管内穿放 UTP6 | m | 162.54 | 4.57 | 742.81 | 146.29 | 3.25
55 | 030502019001 | 双绞线缆测试 | 1、测试 4对双绞线缆 | 链路 | 44 | 21.06 | 926.64 | 537.68 | 166.76
56 | Z030502022001 | 综合布线系统调试 | 1、系统调试~≤400点 | 系统 | 1 | 830.78 | 830.78 | 608.52 | 28.18
|  | 视频监控 |  |  |  |  | 18538.37 | 1465.06 | 86.71
57 | 030501004001 | 存储设备 | 1、8路网络型硬盘录像机安装 | 台 | 1 | 1960.2 | 1960.2 | 121.73
58 | 030501012003 | 交换机 | 1、12口千兆POE交换机安装 | 台 | 1 | 1839.11 | 1839.11 | 60.79 | 44.09
59 | 030904008002 | 模块(模块箱） | 1、电源 DC12V安装 | 个 | 1 | 154.67 | 154.67 | 63.62 | 2.78
60 | 030505008001 | 卫星地面站接收设备 | 1、解码器安装 | 台 | 1 | 959.75 | 959.75 | 59.6 | 22.8
本页小计 | [6 empty] | 9108.01 | 2243.8 | 279.34
【表10.2.2-16】
分部分项工程清单与计价表
单位(专业)工程名称:单项工程-安装 | [5 empty] | 标段: |  |  | 第6页 共9页
序号 | 项目编码 | 项目名称 | 项目特征 | 计量 单位 | 工程量 | 金 额 (元) |  |  |  |  | 备注
[6 empty] | 综合单价 | 合价 | 其中
[8 empty] | 人工费 | 机械费 | 暂估价
61 | 030507014001 | 显示设备 | 1、液晶监视器安装 | 台 | 1 | 1713.4 | 1713.4 | 10.28
62 | 030507008001 | 监控摄像设备 | 1、固定半球彩色摄像机安装 | 台 | 4 | 687.04 | 2748.16 | 246.16 | 2.8
63 | Z030508002001 | Ups不间断电源及其附属设备安装 | 1、单相在线式1KVA成品UPS(带隔离免维护电池,2h)安装 | 台 | 1 | 7036.78 | 7036.78 | 14.9
64 | 030411001006 | 配管 | 1、砖、混凝土结构暗配JDG管 JDG20 | m | 48.40 | 11.59 | 560.96 | 201.34 | 2.42
65 | 030411001007 | 配管 | 1、砖、混凝土结构暗配JDG管 JDG25 | m | 16.45 | 15.77 | 259.42 | 94.09 | 1.15
66 | 030413002005 | 凿（压）槽 | 1、混凝土刨沟槽 管径(mm以内)20`二次精装修工程，在原粉刷层上进行砖墙开凿，砖墙开凿增加费 | m | 48.40 | 2.74 | 132.62 | 90.99 | 3.39
67 | 030413002006 | 凿（压）槽 | 1、混凝土刨沟槽 管径(mm以内)32`二次精装修工程，在原粉刷层上进行砖墙开凿，砖墙开凿增加费 | m | 16.45 | 3.79 | 62.35 | 40.96 | 1.65
68 | 030502005002 | 双绞线缆 | 1、管内穿放 UTP6 | m | 108.25 | 4.57 | 494.7 | 97.43 | 2.17
69 | 030411004009 | 配线 | 1、管内穿线 RVV2*1.0 | m | 54.40 | 3.2 | 174.08 | 31.55
70 | 030411006003 | 接线盒 | 1、钢制接线盒安装 | 个 | 1 | 9.31 | 9.31 | 3.07
71 | 030507017001 | 安全防范分系统调试 | 1、入侵报警系统~≤30点 | 系统 | 1 | 432.86 | 432.86 | 328.55 | 3.46
|  | 给水 |  |  |  |  | 14562.56 | 1729.27 | 42.03
72 | 031001007001 | 复合管 | 1、内衬塑镀锌钢管 DN15丝扣连接 2、消毒清洗 | m | 13.80 | 35.28 | 486.86 | 188.09 | 2.21
本页小计 | [6 empty] | 14111.5 | 1347.41 | 19.25
【表10.2.2-16】
分部分项工程清单与计价表
单位(专业)工程名称:单项工程-安装 | [5 empty] | 标段: |  |  | 第7页 共9页
序号 | 项目编码 | 项目名称 | 项目特征 | 计量 单位 | 工程量 | 金 额 (元) |  |  |  |  | 备注
[6 empty] | 综合单价 | 合价 | 其中
[8 empty] | 人工费 | 机械费 | 暂估价
73 | 031001007002 | 复合管 | 1、内衬塑镀锌钢管 DN20丝扣连接 2、消毒清洗 | m | 0.77 | 40.19 | 30.95 | 10.5 | 0.15
74 | 031001007003 | 复合管 | 1、内衬塑镀锌钢管 DN25丝扣连接 2、消毒清洗 | m | 3.45 | 53.45 | 184.4 | 56.34 | 1.62
75 | 031001007004 | 复合管 | 1、内衬塑镀锌钢管 DN32丝扣连接 2、消毒清洗 | m | 9.64 | 64.76 | 624.29 | 157.42 | 5.98
76 | 031001007005 | 复合管 | 1、内衬塑镀锌钢管 DN40丝扣连接 2、消毒清洗 | m | 0.87 | 74.08 | 64.45 | 17.2 | 0.58
77 | 031001007006 | 复合管 | 1、内衬塑镀锌钢管 DN50丝扣连接 2、消毒清洗 | m | 6.19 | 91.6 | 567 | 125.04 | 4.27
78 | 030413002007 | 凿（压）槽 | 1、混凝土刨沟槽 管径(mm以内)50 | m | 7.06 | 27.02 | 190.76 | 122 | 4.31
79 | 030413002008 | 凿（压）槽 | 1、混凝土刨沟槽 管径(mm以内)32 | m | 13.09 | 18.91 | 247.53 | 162.84 | 6.41
80 | 030413002009 | 凿（压）槽 | 1、混凝土刨沟槽 管径(mm以内)20 | m | 14.57 | 13.73 | 200.05 | 136.81 | 5.39
81 | 031003013001 | 水表 | 1、水表 DN50安装 2、含含2只闸阀，1只倒流防止器 | 组 | 1 | 3877.1 | 3877.1 | 105.49 | 11.11
82 | 031004003001 | 洗脸盆 | 1、台下式洗脸盆（含普通水龙头、阀门等配件）安装 | 组 | 2 | 568.68 | 1137.36 | 76.52
83 | 031004006001 | 大便器 | 1、蹲式大便器（含脚踏式冲洗阀等配件）安装 | 组 | 5 | 732.55 | 3662.75 | 188.5
本页小计 | [6 empty] | 10786.64 | 1158.66 | 39.82
【表10.2.2-16】
分部分项工程清单与计价表
单位(专业)工程名称:单项工程-安装 | [5 empty] | 标段: |  |  | 第8页 共9页
序号 | 项目编码 | 项目名称 | 项目特征 | 计量 单位 | 工程量 | 金 额 (元) |  |  |  |  | 备注
[6 empty] | 综合单价 | 合价 | 其中
[8 empty] | 人工费 | 机械费 | 暂估价
84 | 031004007001 | 小便器 | 1、挂式小便器（含干电池感应式冲洗阀等配件）安装 | 组 | 2 | 752.24 | 1504.48 | 59.1
85 | 031004008001 | 其他成品卫生器具 | 1、拖把池（含水龙头、阀门等配件）安装 | 组 | 1 | 396.16 | 396.16 | 25.42
86 | 03B001 | 水表井 | 1、水表井砌筑（含复合井盖） | 座 | 1 | 1000 | 1000
87 | 03B002 | 说明 | 1、卫生间（内周长在12m以下）暗敷管道，每间补贴1.0工日 | 间 | 2 | 194.21 | 388.42 | 298
|  | 污废水 |  |  |  |  | 1877.23 | 851.83 | 13.77
88 | 031001006001 | 塑料管 | 1、室内标准UPVC管（粘接） De50 | m | 9.64 | 20.29 | 195.6 | 87.63
89 | 031001006002 | 塑料管 | 1、室内标准UPVC管（粘接） De75 | m | 7.36 | 29.27 | 215.43 | 81.62
90 | 031001006003 | 塑料管 | 1、室内标准UPVC管（粘接） De110 | m | 12.03 | 45.29 | 544.84 | 161.68
91 | 031004014001 | 给、排水附(配)件 | 1、地漏安装 De50 | 个 | 4 | 44.22 | 176.88 | 41.92
92 | 030413002010 | 凿（压）槽 | 1、混凝土刨沟槽 管径(mm以内)50 | m | 2.44 | 27.02 | 65.93 | 42.16 | 1.49
93 | 030413002011 | 凿（压）槽 | 1、混凝土刨沟槽 管径(mm以内)70 | m | 7.36 | 37.02 | 272.47 | 173.92 | 5.37
94 | 030413002012 | 凿（压）槽 | 1、混凝土刨沟槽 管径(mm以内)100 | m | 8.03 | 50.57 | 406.08 | 262.9 | 6.91
本页小计 | [6 empty] | 5166.29 | 1234.35 | 13.77
【表10.2.2-16】
分部分项工程清单与计价表
单位(专业)工程名称:单项工程-安装 | [5 empty] | 标段: |  |  | 第9页 共9页
序号 | 项目编码 | 项目名称 | 项目特征 | 计量 单位 | 工程量 | 金 额 (元) |  |  |  |  | 备注
[6 empty] | 综合单价 | 合价 | 其中
[8 empty] | 人工费 | 机械费 | 暂估价
合计 | [6 empty] | 90321.82 | 16138.53 | 616.95

## 2_表10_2_2-16 施工技术措施项目清单与计价表
【表10.2.2-16】
施工技术措施项目清单与计价表
单位(专业)工程名称:单项工程-安装 | [5 empty] | 标段: |  |  | 第1页 共1页
序号 | 项目编码 | 项目名称 | 项目特征 | 计量 单位 | 工程量 | 金 额 (元) |  |  |  |  | 备注
[6 empty] | 综合单价 | 合价 | 其中
[8 empty] | 人工费 | 机械费 | 暂估价
1 | 031301017001 | 脚手架搭拆 | 1、脚手架搭拆 | 项 | 1 | 573.36 | 573.36 | 137.49
本页小计 | [6 empty] | 573.36 | 137.49
合计 | [6 empty] | 573.36 | 137.49

## 2_表10_2_2-17 综合单价计算表
【表10.2.2-17】
综合单价计算表
单位(专业)工程名称:单项工程-安装 | [5 empty] | 标段: |  |  | 第1页 共10页
清单 序号 | 项目编码 (定额编码) | 清单（定额） 项目名称 | 计量 单位 | 数量 | 综 合 单 价 (元) | [5 empty] | 合计 (元)
[5 empty] | 人工费 | 材料 (设备) 费 | 机械费 | 管理费 | 利润 | 小计
|  | 电气 | [8 empty] | 43334.43
1 | 030404017001 | 配电箱 | 台 | 1 | 178.8 | 1824.32 |  | 37.41 | 16.85 | 2057.38 | 2057.38
| 4-4-16 | 成套配电箱安装 悬挂式半周长1.5m | 台 | 1 | 178.8 | 1824.32 |  | 37.41 | 16.85 | 2057.38 | 2057.38
2 | 030404017002 | 配电箱 | 台 | 1 | 178.8 | 2024.32 |  | 37.41 | 16.85 | 2257.38 | 2257.38
| 4-4-16 | 成套配电箱安装 悬挂式半周长1.5m | 台 | 1 | 178.8 | 2024.32 |  | 37.41 | 16.85 | 2257.38 | 2257.38
3 | 030411001001 | 配管 | m | 50.00 | 6.95 | 46.84 | 1.16 | 1.73 | 0.78 | 57.46 | 2873
| 4-8-9 | 钢管铺设 直径（mm）≤100 | 100m | 0.5 | 695.23 | 4683.84 | 116.23 | 172.8 | 77.83 | 5745.93 | 2872.97
4 | 030411001002 | 配管 | m | 622.52 | 4.16 | 6.1 | 0.05 | 0.88 | 0.4 | 11.59 | 7215.01
| 4-11-8 | 砖、混凝土结构暗配JDG管 公称直径（mm）20 | 100m | 6.2252 | 415.71 | 610.4 | 5.33 | 88.18 | 39.72 | 1159.34 | 7217.12
5 | 030413002001 | 凿（压）槽 | m | 50.00 | 4.73 | 1.05 | 0.15 | 1.02 | 0.46 | 7.41 | 370.5
| 13-1-145*J0.2换 | 混凝土刨沟槽 管径(mm以内)70`二次精装修工程，在原粉刷层上进行砖墙开凿，砖墙开凿增加费 | 10m | 5 | 47.26 | 10.49 | 1.47 | 10.22 | 4.6 | 74.04 | 370.2
6 | 030413002002 | 凿（压）槽 | m | 622.52 | 1.88 | 0.2 | 0.07 | 0.41 | 0.18 | 2.74 | 1705.7
| 13-1-142*J0.2换 | 混凝土刨沟槽 管径(mm以内)20`二次精装修工程，在原粉刷层上进行砖墙开凿，砖墙开凿增加费 | 10m | 62.252 | 18.77 | 2 | 0.73 | 4.09 | 1.84 | 27.43 | 1707.57
7 | 030408001001 | 电力电缆 | m | 50.00 | 4.7 | 106.54 | 0.13 | 1.01 | 0.45 | 112.83 | 5641.5
| 4-8-88 | 铜芯电力电缆敷设 电缆 （截面mm2以下）35 | 100m | 0.5 | 469.95 | 10653.85 | 13.05 | 100.7 | 45.35 | 11282.9 | 5641.45
8 | 030408006001 | 电力电缆头 | 个 | 2 | 31.89 | 51.78 |  | 6.67 | 3 | 93.34 | 186.68
| 4-8-99 | 户内干包式电力电缆头制作、安装 干包终端头（1kV以下截面mm2以下）35 | 个 | 2 | 31.89 | 51.78 |  | 6.67 | 3 | 93.34 | 186.68
9 | 030411004001 | 配线 | m | 878.92 | 0.67 | 2.25 |  | 0.14 | 0.06 | 3.12 | 2742.23
| 4-12-5 | 穿照明线 铜芯导线截面（mm2以内）2.5 | 100m | 8.7892 | 67.35 | 224.96 |  | 14.09 | 6.35 | 312.75 | 2748.82
10 | 030411004002 | 配线 | m | 439.46 | 0.67 | 2.46 |  | 0.14 | 0.06 | 3.33 | 1463.4
【表10.2.2-17】
综合单价计算表
单位(专业)工程名称:单项工程-安装 | [5 empty] | 标段: |  |  | 第2页 共10页
清单 序号 | 项目编码 (定额编码) | 清单（定额） 项目名称 | 计量 单位 | 数量 | 综 合 单 价 (元) | [5 empty] | 合计 (元)
[5 empty] | 人工费 | 材料 (设备) 费 | 机械费 | 管理费 | 利润 | 小计
| 4-12-5 | 穿照明线 铜芯导线截面（mm2以内）2.5 | 100m | 4.3946 | 67.35 | 245.5 |  | 14.09 | 6.35 | 333.29 | 1464.68
11 | 030411004003 | 配线 | m | 167.96 | 0.51 | 3.28 |  | 0.11 | 0.05 | 3.95 | 663.44
| 4-12-25 | 穿动力线 铜芯导线截面（mm2以内）4 | 100m | 1.6796 | 50.81 | 327.79 |  | 10.63 | 4.79 | 394.02 | 661.8
12 | 030411004004 | 配线 | m | 83.98 | 0.51 | 3.61 |  | 0.11 | 0.05 | 4.28 | 359.43
| 4-12-25 | 穿动力线 铜芯导线截面（mm2以内）4 | 100m | 0.8398 | 50.81 | 361.28 |  | 10.63 | 4.79 | 427.51 | 359.02
13 | 030411004005 | 配线 | m | 13.46 | 0.67 | 2.48 |  | 0.14 | 0.06 | 3.35 | 45.09
| 4-12-5 | 穿照明线 铜芯导线截面（mm2以内）2.5 | 100m | 0.1346 | 67.35 | 247.58 |  | 14.09 | 6.35 | 335.37 | 45.14
14 | 030411004006 | 配线 | m | 6.73 | 0.67 | 2.7 |  | 0.14 | 0.06 | 3.57 | 24.03
| 4-12-5 | 穿照明线 铜芯导线截面（mm2以内）2.5 | 100m | 0.0673 | 67.35 | 270.2 |  | 14.09 | 6.35 | 357.99 | 24.09
15 | 030411004007 | 配线 | m | 129.85 | 0.59 | 5.56 |  | 0.12 | 0.06 | 6.33 | 821.95
| 4-12-41 | 二芯单芯导线截面（mm2以内）2.5 | 100m | 1.2985 | 59.15 | 556.09 |  | 12.38 | 5.57 | 633.19 | 822.2
16 | 030412001001 | 普通灯具 | 套 | 10 | 17.88 | 82.28 |  | 3.74 | 1.69 | 105.59 | 1055.9
| 4-13-1 | 吸顶灯具安装 灯罩直径（mm以内）250 | 10套 | 1 | 178.8 | 822.83 |  | 37.41 | 16.85 | 1055.89 | 1055.89
17 | 030412004001 | 装饰灯 | 套 | 9 | 18.58 | 121.37 |  | 3.89 | 1.75 | 145.59 | 1310.31
| 4-13-154 | 诱导装饰灯具安装 吸顶式 | 10套 | 0.9 | 185.8 | 1213.66 |  | 38.87 | 17.51 | 1455.84 | 1310.26
18 | 030412004002 | 装饰灯 | 套 | 3 | 21.72 | 89.33 |  | 4.55 | 2.05 | 117.65 | 352.95
| 4-13-157 | 诱导装饰灯具安装 嵌入式 | 10套 | 0.3 | 217.24 | 893.34 |  | 45.45 | 20.47 | 1176.5 | 352.95
19 | 030412004003 | 装饰灯 | 套 | 5 | 21.72 | 89.33 |  | 4.55 | 2.05 | 117.65 | 588.25
| 4-13-157 | 诱导装饰灯具安装 嵌入式 | 10套 | 0.5 | 217.24 | 893.34 |  | 45.45 | 20.47 | 1176.5 | 588.25
20 | 030412004004 | 装饰灯 | 套 | 22 | 20.16 | 81.67 |  | 4.22 | 1.9 | 107.95 | 2374.9
| 4-13-164 | 点光源艺术装饰灯具安装 嵌入式筒灯灯具直径φ150 | 10套 | 2.2 | 201.6 | 816.69 |  | 42.18 | 19 | 1079.47 | 2374.83
21 | 030412004005 | 装饰灯 | 套 | 4 | 8.26 | 61.78 |  | 1.73 | 0.78 | 72.55 | 290.2
| 4-13-170 | 点光源艺术装饰灯具安装 吸顶式射灯 | 10套 | 0.4 | 82.55 | 617.76 |  | 17.27 | 7.78 | 725.36 | 290.14
【表10.2.2-17】
综合单价计算表
单位(专业)工程名称:单项工程-安装 | [5 empty] | 标段: |  |  | 第3页 共10页
清单 序号 | 项目编码 (定额编码) | 清单（定额） 项目名称 | 计量 单位 | 数量 | 综 合 单 价 (元) | [5 empty] | 合计 (元)
[5 empty] | 人工费 | 材料 (设备) 费 | 机械费 | 管理费 | 利润 | 小计
22 | 030412004006 | 装饰灯 | m | 30.48 | 14.99 | 32.96 |  | 3.14 | 1.41 | 52.5 | 1600.2
| 4-13-137 | 天棚荧光灯带 | 10m | 3.048 | 149.89 | 329.61 |  | 31.36 | 14.12 | 524.98 | 1600.14
23 | 030412004007 | 装饰灯 | m | 29.26 | 14.99 | 52.96 |  | 3.14 | 1.41 | 72.5 | 2121.35
| 4-13-137 | 天棚荧光灯带 | 10m | 2.926 | 149.89 | 529.61 |  | 31.36 | 14.12 | 724.98 | 2121.29
24 | 030412005001 | 荧光灯 | 套 | 7 | 20.88 | 153.58 |  | 4.37 | 1.97 | 180.8 | 1265.6
| 4-13-208 | 荧光灯具安装 嵌入式双管 | 10套 | 0.7 | 208.75 | 1535.75 |  | 43.67 | 19.67 | 1807.84 | 1265.49
25 | 030412005002 | 荧光灯 | 套 | 2 | 23.33 | 183.93 |  | 4.88 | 2.2 | 214.34 | 428.68
| 4-13-209 | 荧光灯具安装 嵌入式三管 | 10套 | 0.2 | 233.33 | 1839.27 |  | 48.81 | 21.99 | 2143.4 | 428.68
26 | 030404033001 | 风扇 | 台 | 2 | 31.29 | 134.51 |  | 6.55 | 2.95 | 175.3 | 350.6
| 4-4-138 | 风扇安装换气扇 | 台 | 2 | 31.29 | 134.51 |  | 6.55 | 2.95 | 175.3 | 350.6
27 | 030404034001 | 照明开关 | 个 | 1 | 7.3 | 4.99 |  | 1.53 | 0.69 | 14.51 | 14.51
| 4-13-301 | 跷板暗开关单控 ≤3联 | 10套 | 0.1 | 73.01 | 49.9 |  | 15.27 | 6.88 | 145.06 | 14.51
28 | 030404034002 | 照明开关 | 个 | 1 | 7.3 | 7.35 |  | 1.53 | 0.69 | 16.87 | 16.87
| 4-13-301 | 跷板暗开关单控 ≤3联 | 10套 | 0.1 | 73.01 | 73.46 |  | 15.27 | 6.88 | 168.62 | 16.86
29 | 030404034003 | 照明开关 | 个 | 5 | 7.3 | 9.59 |  | 1.53 | 0.69 | 19.11 | 95.55
| 4-13-301 | 跷板暗开关单控 ≤3联 | 10套 | 0.5 | 73.01 | 95.9 |  | 15.27 | 6.88 | 191.06 | 95.53
30 | 030404034004 | 照明开关 | 个 | 1 | 7.45 | 13.12 |  | 1.56 | 0.7 | 22.83 | 22.83
| 4-13-302 | 跷板暗开关单控 ≤6联 | 10套 | 0.1 | 74.5 | 131.23 |  | 15.59 | 7.02 | 228.34 | 22.83
31 | 030404034005 | 照明开关 | 个 | 2 | 7.3 | 16.92 |  | 1.53 | 0.69 | 26.44 | 52.88
| 4-13-301 | 跷板暗开关单控 ≤3联 | 10套 | 0.2 | 73.01 | 169.24 |  | 15.27 | 6.88 | 264.4 | 52.88
32 | 030404035001 | 插座 | 个 | 52 | 8.61 | 7.77 |  | 1.8 | 0.81 | 18.99 | 987.48
| 4-13-325 | 单相带接地暗插座电流（A）≤16 | 10套 | 5.2 | 86.12 | 77.74 |  | 18.02 | 8.12 | 190 | 988
33 | 030404035002 | 插座 | 个 | 3 | 8.61 | 18.55 |  | 1.8 | 0.81 | 29.77 | 89.31
| 4-13-325 | 单相带接地暗插座电流（A）≤16 | 10套 | 0.3 | 86.12 | 185.46 |  | 18.02 | 8.12 | 297.72 | 89.32
34 | 030411006001 | 接线盒 | 个 | 48 | 3.07 | 5.31 |  | 0.64 | 0.29 | 9.31 | 446.88
| 4-11-212 | 暗装接线盒 | 10个 | 4.8 | 30.69 | 53.06 |  | 6.42 | 2.89 | 93.06 | 446.69
【表10.2.2-17】
综合单价计算表
单位(专业)工程名称:单项工程-安装 | [5 empty] | 标段: |  |  | 第4页 共10页
清单 序号 | 项目编码 (定额编码) | 清单（定额） 项目名称 | 计量 单位 | 数量 | 综 合 单 价 (元) | [5 empty] | 合计 (元)
[5 empty] | 人工费 | 材料 (设备) 费 | 机械费 | 管理费 | 利润 | 小计
35 | 030411006002 | 接线盒 | 个 | 91 | 3.23 | 4.83 |  | 0.68 | 0.31 | 9.05 | 823.55
| 4-11-211 | 开关盒、插座盒安装 | 10个 | 9.1 | 32.33 | 48.27 |  | 6.77 | 3.05 | 90.42 | 822.82
36 | 030409002001 | 接地母线 | m | 1.20 | 7.15 | 10.53 | 0.67 | 1.65 | 0.74 | 20.74 | 24.89
| 4-9-57 | 接地母线敷设 沿砖混结构暗敷 | 10m | 0.12 | 71.52 | 105.29 | 6.67 | 16.5 | 7.43 | 207.41 | 24.89
37 | 030409008001 | 等电位端子箱、 测试板 | 台 | 1 | 48.95 | 120 |  | 10.24 | 4.61 | 183.8 | 183.8
| 4-11-207 | 接线箱暗装半周长（mm）≤700 | 10个 | 0.1 | 489.47 | 1200 |  | 102.4 | 46.12 | 1837.99 | 183.8
38 | 030409008002 | 等电位端子箱、 测试板 | 台 | 1 | 3.07 | 41.75 |  | 0.64 | 0.29 | 45.75 | 45.75
| 4-11-212 | 暗装接线盒 | 10个 | 0.1 | 30.69 | 417.51 |  | 6.42 | 2.89 | 457.51 | 45.75
39 | 030411001003 | 配管 | m | 3.48 | 5.72 | 8.22 | 0.07 | 1.21 | 0.55 | 15.77 | 54.88
| 4-11-9 | 砖、混凝土结构暗配JDG管 公称直径（mm）25 | 100m | 0.0348 | 572.16 | 822.3 | 6.72 | 121.22 | 54.6 | 1577 | 54.88
40 | 030411004008 | 配线 | m | 3.48 | 0.92 | 20.82 |  | 0.19 | 0.09 | 22.02 | 76.63
| 4-12-29 | 穿动力线 铜芯导线截面（mm2以内）25 | 100m | 0.0348 | 91.78 | 2081.8 |  | 19.2 | 8.65 | 2201.43 | 76.61
41 | 030414002001 | 送配电装置系统 | 系统 | 1 | 151.98 | 3.79 | 23.28 | 37.17 | 16.74 | 232.96 | 232.96
| 4-14-12 | 送配电装置系统调试 1kV以下交流供电(综 合) | 系统 | 1 | 151.98 | 3.79 | 23.28 | 37.17 | 16.74 | 232.96 | 232.96
|  | 综合布线 | [8 empty] | 12009.23
42 | 030502001001 | 机柜、机架 | 台 | 1 | 243.32 | 2114.9 |  | 50.9 | 22.93 | 2432.05 | 2432.05
| 5-2-3 | 标准落地式机柜19″ | 台 | 1 | 243.32 | 2114.9 |  | 50.9 | 22.93 | 2432.05 | 2432.05
43 | 030502011001 | 跳线架 | 个 | 1 | 106.39 | 213.6 |  | 22.26 | 10.02 | 352.27 | 352.27
| 5-2-34 | 卡接式配线架100对 | 架 | 1 | 106.39 | 213.6 |  | 22.26 | 10.02 | 352.27 | 352.27
44 | 030501012001 | 交换机 | 台 | 1 | 60.79 | 1201.02 | 44.09 | 22.9 | 10.31 | 1339.11 | 1339.11
| 5-1-38 | 交换机≤12端口 | 台 | 1 | 60.79 | 1201.02 | 44.09 | 22.9 | 10.31 | 1339.11 | 1339.11
45 | 030501012002 | 交换机 | 台 | 1 | 60.79 | 1701.02 | 44.09 | 22.9 | 10.31 | 1839.11 | 1839.11
| 5-1-38 | 交换机≤12端口 | 台 | 1 | 60.79 | 1701.02 | 44.09 | 22.9 | 10.31 | 1839.11 | 1839.11
46 | 030501008001 | 集线器 | 台 | 1 | 30.55 | 800 |  | 6.39 | 2.88 | 839.82 | 839.82
【表10.2.2-17】
综合单价计算表
单位(专业)工程名称:单项工程-安装 | [5 empty] | 标段: |  |  | 第5页 共10页
清单 序号 | 项目编码 (定额编码) | 清单（定额） 项目名称 | 计量 单位 | 数量 | 综 合 单 价 (元) | [5 empty] | 合计 (元)
[5 empty] | 人工费 | 材料 (设备) 费 | 机械费 | 管理费 | 利润 | 小计
| 5-1-56 | 无线设备室内全向AP | 套 | 1 | 30.55 | 800 |  | 6.39 | 2.88 | 839.82 | 839.82
47 | 030904008001 | 模块(模块箱） | 个 | 2 | 63.62 | 308.04 | 2.78 | 13.95 | 6.28 | 394.67 | 789.34
| 9-4-21 | 消防专用模块 | 个 | 2 | 63.62 | 308.04 | 2.78 | 13.95 | 6.28 | 394.67 | 789.34
48 | 030502012001 | 信息插座 | 个 | 5 | 10.39 | 31.09 |  | 2.18 | 0.99 | 44.65 | 223.25
| 5-2-39 | 信息插座 各类插座面板安装 | 个 | 5 | 3.58 | 3.1 |  | 0.75 | 0.34 | 7.77 | 38.85
| 5-2-35 | 信息插座 4对模块安装 | 个 | 5 | 3.58 | 23.16 |  | 0.75 | 0.34 | 27.83 | 139.15
| 4-11-211 | 开关盒、插座盒安装 | 10个 | 0.5 | 32.33 | 48.27 |  | 6.77 | 3.05 | 90.42 | 45.21
49 | 030502012002 | 信息插座 | 个 | 2 | 10.39 | 16.63 |  | 2.18 | 0.99 | 30.19 | 60.38
| 5-2-39 | 信息插座 各类插座面板安装 | 个 | 2 | 3.58 | 3.1 |  | 0.75 | 0.34 | 7.77 | 15.54
| 5-2-35 | 信息插座 4对模块安装 | 个 | 2 | 3.58 | 8.7 |  | 0.75 | 0.34 | 13.37 | 26.74
| 4-11-211 | 开关盒、插座盒安装 | 10个 | 0.2 | 32.33 | 48.27 |  | 6.77 | 3.05 | 90.42 | 18.08
50 | 030411001004 | 配管 | m | 7.62 | 12.71 | 36.14 | 0.08 | 2.68 | 1.21 | 52.82 | 402.49
| 4-11-39 | 砖、混凝土结构暗配镀锌钢管 公称直径（DN）≤50 | 100m | 0.0762 | 1270.82 | 3614.02 | 7.66 | 267.69 | 120.57 | 5280.76 | 402.39
51 | 030411001005 | 配管 | m | 83.04 | 4.16 | 6.1 | 0.05 | 0.88 | 0.4 | 11.59 | 962.43
| 4-11-8 | 砖、混凝土结构暗配JDG管 公称直径（mm）20 | 100m | 0.8304 | 415.71 | 610.4 | 5.33 | 88.18 | 39.72 | 1159.34 | 962.72
52 | 030413002003 | 凿（压）槽 | m | 7.62 | 3.46 | 0.74 | 0.12 | 0.75 | 0.34 | 5.41 | 41.22
| 13-1-144*J0.2换 | 混凝土刨沟槽 管径(mm以内)50`二次精装修工程，在原粉刷层上进行砖墙开凿，砖墙开凿增加费 | 10m | 0.762 | 34.57 | 7.38 | 1.22 | 7.51 | 3.38 | 54.06 | 41.19
53 | 030413002004 | 凿（压）槽 | m | 83.04 | 1.88 | 0.2 | 0.07 | 0.41 | 0.18 | 2.74 | 227.53
| 13-1-142*J0.2换 | 混凝土刨沟槽 管径(mm以内)20`二次精装修工程，在原粉刷层上进行砖墙开凿，砖墙开凿增加费 | 10m | 8.304 | 18.77 | 2 | 0.73 | 4.09 | 1.84 | 27.43 | 227.78
54 | 030502005001 | 双绞线缆 | m | 162.54 | 0.9 | 3.37 | 0.02 | 0.19 | 0.09 | 4.57 | 742.81
| 5-2-13 | 双绞线缆 管内穿放≤4对 | 100m | 1.6254 | 90.29 | 336.93 | 2.31 | 19.42 | 8.75 | 457.7 | 743.95
【表10.2.2-17】
综合单价计算表
单位(专业)工程名称:单项工程-安装 | [5 empty] | 标段: |  |  | 第6页 共10页
清单 序号 | 项目编码 (定额编码) | 清单（定额） 项目名称 | 计量 单位 | 数量 | 综 合 单 价 (元) | [5 empty] | 合计 (元)
[5 empty] | 人工费 | 材料 (设备) 费 | 机械费 | 管理费 | 利润 | 小计
55 | 030502019001 | 双绞线缆测试 | 链路 | 44 | 12.22 | 0.09 | 3.79 | 3.42 | 1.54 | 21.06 | 926.64
| 5-2-57 | 测试 4对双绞线缆 | 链路 | 44 | 12.22 | 0.09 | 3.79 | 3.42 | 1.54 | 21.06 | 926.64
56 | Z030502022001 | 综合布线系统调试 | 系统 | 1 | 608.52 |  | 28.18 | 133.81 | 60.27 | 830.78 | 830.78
| 5-2-64 | 系统调试~≤400点 | 系统 | 1 | 608.52 |  | 28.18 | 133.81 | 60.27 | 830.78 | 830.78
|  | 视频监控 | [8 empty] | 18538.37
57 | 030501004001 | 存储设备 | 台 | 1 | 121.73 | 1801.53 |  | 25.47 | 11.47 | 1960.2 | 1960.2
| 5-1-12 | 录像设备8路硬盘录像机 | 台 | 1 | 121.73 | 1801.53 |  | 25.47 | 11.47 | 1960.2 | 1960.2
58 | 030501012003 | 交换机 | 台 | 1 | 60.79 | 1701.02 | 44.09 | 22.9 | 10.31 | 1839.11 | 1839.11
| 5-1-38 | 交换机≤12端口 | 台 | 1 | 60.79 | 1701.02 | 44.09 | 22.9 | 10.31 | 1839.11 | 1839.11
59 | 030904008002 | 模块(模块箱） | 个 | 1 | 63.62 | 68.04 | 2.78 | 13.95 | 6.28 | 154.67 | 154.67
| 9-4-21 | 消防专用模块 | 个 | 1 | 63.62 | 68.04 | 2.78 | 13.95 | 6.28 | 154.67 | 154.67
60 | 030505008001 | 卫星地面站接收设备 | 台 | 1 | 59.6 | 851.63 | 22.8 | 17.73 | 7.99 | 959.75 | 959.75
| 5-4-23 | 解码器(解压器) | 台 | 1 | 59.6 | 851.63 | 22.8 | 17.73 | 7.99 | 959.75 | 959.75
61 | 030507014001 | 显示设备 | 台 | 1 | 10.28 | 1700 |  | 2.15 | 0.97 | 1713.4 | 1713.4
| 5-5-183 | 液晶显示器21"以下 | 台 | 1 | 10.28 | 1700 |  | 2.15 | 0.97 | 1713.4 | 1713.4
62 | 030507008001 | 监控摄像设备 | 台 | 4 | 61.54 | 605.89 | 0.7 | 13.04 | 5.87 | 687.04 | 2748.16
| 5-6-86 | 摄像机带红外光源 | 台 | 4 | 61.54 | 605.89 | 0.7 | 13.04 | 5.87 | 687.04 | 2748.16
63 | Z030508002001 | Ups不间断电源及其附属设备安装 | 台 | 1 | 14.9 | 7017.36 |  | 3.12 | 1.4 | 7036.78 | 7036.78
| 4-5-49 | UPS安装 单相不间断电源（kV·A)≤3kV·A | 台 | 1 | 14.9 | 7017.36 |  | 3.12 | 1.4 | 7036.78 | 7036.78
64 | 030411001006 | 配管 | m | 48.40 | 4.16 | 6.1 | 0.05 | 0.88 | 0.4 | 11.59 | 560.96
| 4-11-8 | 砖、混凝土结构暗配JDG管 公称直径（mm）20 | 100m | 0.484 | 415.71 | 610.4 | 5.33 | 88.18 | 39.72 | 1159.34 | 561.12
65 | 030411001007 | 配管 | m | 16.45 | 5.72 | 8.22 | 0.07 | 1.21 | 0.55 | 15.77 | 259.42
| 4-11-9 | 砖、混凝土结构暗配JDG管 公称直径（mm）25 | 100m | 0.1645 | 572.16 | 822.3 | 6.72 | 121.22 | 54.6 | 1577 | 259.42
66 | 030413002005 | 凿（压）槽 | m | 48.40 | 1.88 | 0.2 | 0.07 | 0.41 | 0.18 | 2.74 | 132.62
【表10.2.2-17】
综合单价计算表
单位(专业)工程名称:单项工程-安装 | [5 empty] | 标段: |  |  | 第7页 共10页
清单 序号 | 项目编码 (定额编码) | 清单（定额） 项目名称 | 计量 单位 | 数量 | 综 合 单 价 (元) | [5 empty] | 合计 (元)
[5 empty] | 人工费 | 材料 (设备) 费 | 机械费 | 管理费 | 利润 | 小计
| 13-1-142*J0.2换 | 混凝土刨沟槽 管径(mm以内)20`二次精装修工程，在原粉刷层上进行砖墙开凿，砖墙开凿增加费 | 10m | 4.84 | 18.77 | 2 | 0.73 | 4.09 | 1.84 | 27.43 | 132.76
67 | 030413002006 | 凿（压）槽 | m | 16.45 | 2.49 | 0.41 | 0.1 | 0.54 | 0.25 | 3.79 | 62.35
| 13-1-143*J0.2换 | 混凝土刨沟槽 管径(mm以内)32`二次精装修工程，在原粉刷层上进行砖墙开凿，砖墙开凿增加费 | 10m | 1.645 | 24.88 | 4.1 | 0.98 | 5.43 | 2.45 | 37.84 | 62.25
68 | 030502005002 | 双绞线缆 | m | 108.25 | 0.9 | 3.37 | 0.02 | 0.19 | 0.09 | 4.57 | 494.7
| 5-2-13 | 双绞线缆 管内穿放≤4对 | 100m | 1.0825 | 90.29 | 336.93 | 2.31 | 19.42 | 8.75 | 457.7 | 495.46
69 | 030411004009 | 配线 | m | 54.40 | 0.58 | 2.45 |  | 0.12 | 0.05 | 3.2 | 174.08
| 4-12-39 | 二芯单芯导线截面（mm2以内）1 | 100m | 0.544 | 57.66 | 245.48 |  | 12.06 | 5.43 | 320.63 | 174.42
70 | 030411006003 | 接线盒 | 个 | 1 | 3.07 | 5.31 |  | 0.64 | 0.29 | 9.31 | 9.31
| 4-11-212 | 暗装接线盒 | 10个 | 0.1 | 30.69 | 53.06 |  | 6.42 | 2.89 | 93.06 | 9.31
71 | 030507017001 | 安全防范分系统调试 | 系统 | 1 | 328.55 |  | 3.46 | 69.53 | 31.32 | 432.86 | 432.86
| 5-6-145 | 入侵报警系统~≤30点 | 系统 | 1 | 328.55 |  | 3.46 | 69.53 | 31.32 | 432.86 | 432.86
|  | 给水 | [8 empty] | 14562.56
72 | 031001007001 | 复合管 | m | 13.80 | 13.63 | 17.3 | 0.16 | 2.89 | 1.3 | 35.28 | 486.86
| 10-1-182 | 室内钢塑给水管（螺纹连接） 公称直径 （mm以内）15 | 10m | 1.38 | 132.91 | 171.12 | 1.62 | 28.19 | 12.7 | 346.54 | 478.23
| 10-8-31 | 管道消毒、冲洗 公称直径 （mm以内）50 | 100m | 0.138 | 33.82 | 19.26 |  | 7.08 | 3.19 | 63.35 | 8.74
73 | 031001007002 | 复合管 | m | 0.77 | 13.63 | 22.17 | 0.19 | 2.9 | 1.3 | 40.19 | 30.95
| 10-1-183 | 室内钢塑给水管（螺纹连接） 公称直径 （mm以内）20 | 10m | 0.077 | 132.91 | 219.82 | 1.93 | 28.26 | 12.73 | 395.65 | 30.47
| 10-8-31 | 管道消毒、冲洗 公称直径 （mm以内）50 | 100m | 0.0077 | 33.82 | 19.26 |  | 7.08 | 3.19 | 63.35 | 0.49
74 | 031001007003 | 复合管 | m | 3.45 | 16.33 | 31.53 | 0.47 | 3.53 | 1.59 | 53.45 | 184.4
| 10-1-184 | 室内钢塑给水管（螺纹连接） 公称直径 （mm以内）25 | 10m | 0.345 | 159.88 | 313.34 | 4.68 | 34.57 | 15.57 | 528.04 | 182.17
【表10.2.2-17】
综合单价计算表
单位(专业)工程名称:单项工程-安装 | [5 empty] | 标段: |  |  | 第8页 共10页
清单 序号 | 项目编码 (定额编码) | 清单（定额） 项目名称 | 计量 单位 | 数量 | 综 合 单 价 (元) | [5 empty] | 合计 (元)
[5 empty] | 人工费 | 材料 (设备) 费 | 机械费 | 管理费 | 利润 | 小计
| 10-8-31 | 管道消毒、冲洗 公称直径 （mm以内）50 | 100m | 0.0345 | 33.82 | 19.26 |  | 7.08 | 3.19 | 63.35 | 2.19
75 | 031001007004 | 复合管 | m | 9.64 | 16.33 | 42.65 | 0.62 | 3.56 | 1.6 | 64.76 | 624.29
| 10-1-185 | 室内钢塑给水管（螺纹连接） 公称直径 （mm以内）32 | 10m | 0.964 | 159.88 | 424.59 | 6.15 | 34.92 | 15.73 | 641.27 | 618.18
| 10-8-31 | 管道消毒、冲洗 公称直径 （mm以内）50 | 100m | 0.0964 | 33.82 | 19.26 |  | 7.08 | 3.19 | 63.35 | 6.11
76 | 031001007005 | 复合管 | m | 0.87 | 19.77 | 47.41 | 0.67 | 4.3 | 1.93 | 74.08 | 64.45
| 10-1-186 | 室内钢塑给水管（螺纹连接） 公称直径 （mm以内）40 | 10m | 0.087 | 194.3 | 472.16 | 6.68 | 42.25 | 19.03 | 734.42 | 63.89
| 10-8-31 | 管道消毒、冲洗 公称直径 （mm以内）50 | 100m | 0.0087 | 33.82 | 19.26 |  | 7.08 | 3.19 | 63.35 | 0.55
77 | 031001007006 | 复合管 | m | 6.19 | 20.2 | 64.34 | 0.69 | 4.39 | 1.98 | 91.6 | 567
| 10-1-187 | 室内钢塑给水管（螺纹连接） 公称直径 （mm以内）50 | 10m | 0.619 | 198.62 | 641.43 | 6.92 | 43.21 | 19.46 | 909.64 | 563.07
| 10-8-31 | 管道消毒、冲洗 公称直径 （mm以内）50 | 100m | 0.0619 | 33.82 | 19.26 |  | 7.08 | 3.19 | 63.35 | 3.92
78 | 030413002007 | 凿（压）槽 | m | 7.06 | 17.28 | 3.69 | 0.61 | 3.75 | 1.69 | 27.02 | 190.76
| 13-1-144 | 混凝土刨沟槽 管径(mm以内)50 | 10m | 0.706 | 172.84 | 36.92 | 6.12 | 37.54 | 16.91 | 270.33 | 190.85
79 | 030413002008 | 凿（压）槽 | m | 13.09 | 12.44 | 2.05 | 0.49 | 2.71 | 1.22 | 18.91 | 247.53
| 13-1-143 | 混凝土刨沟槽 管径(mm以内)32 | 10m | 1.309 | 124.42 | 20.52 | 4.9 | 27.14 | 12.22 | 189.2 | 247.66
80 | 030413002009 | 凿（压）槽 | m | 14.57 | 9.39 | 1 | 0.37 | 2.05 | 0.92 | 13.73 | 200.05
| 13-1-142 | 混凝土刨沟槽 管径(mm以内)20 | 10m | 1.457 | 93.87 | 10 | 3.67 | 20.47 | 9.22 | 137.23 | 199.94
81 | 031003013001 | 水表 | 组 | 1 | 105.49 | 3724.76 | 11.11 | 24.64 | 11.1 | 3877.1 | 3877.1
| 10-2-224 | 法兰水表组成安装 （无旁通管） 公称直径（mm以内）50 | 组 | 1 | 105.49 | 3724.76 | 11.11 | 24.64 | 11.1 | 3877.1 | 3877.1
82 | 031004003001 | 洗脸盆 | 组 | 2 | 38.26 | 518.8 |  | 8.01 | 3.61 | 568.68 | 1137.36
| 10-3-17 | 洗脸盆 台下式冷热水 | 10组 | 0.2 | 382.63 | 5188.02 |  | 80.05 | 36.05 | 5686.75 | 1137.35
83 | 031004006001 | 大便器 | 组 | 5 | 37.7 | 683.41 |  | 7.89 | 3.55 | 732.55 | 3662.75
| 10-3-32 | 蹲式大便器安装 脚踏开关 | 10套 | 0.5 | 376.97 | 6834.14 |  | 78.86 | 35.52 | 7325.49 | 3662.75
【表10.2.2-17】
综合单价计算表
单位(专业)工程名称:单项工程-安装 | [5 empty] | 标段: |  |  | 第9页 共10页
清单 序号 | 项目编码 (定额编码) | 清单（定额） 项目名称 | 计量 单位 | 数量 | 综 合 单 价 (元) | [5 empty] | 合计 (元)
[5 empty] | 人工费 | 材料 (设备) 费 | 机械费 | 管理费 | 利润 | 小计
84 | 031004007001 | 小便器 | 组 | 2 | 29.55 | 713.73 |  | 6.18 | 2.78 | 752.24 | 1504.48
| 10-3-38 | 壁挂式小便器安装 感应开关埋入式 | 10套 | 0.2 | 295.47 | 7137.34 |  | 61.81 | 27.84 | 7522.46 | 1504.49
85 | 031004008001 | 其他成品卫生器具 | 组 | 1 | 25.42 | 363.02 |  | 5.32 | 2.4 | 396.16 | 396.16
| 10-3-41 | 拖布池安装 | 10套 | 0.1 | 254.19 | 3630.19 |  | 53.18 | 23.95 | 3961.51 | 396.15
86 | 03B001 | 水表井 | 座 | 1 |  | 1000 |  |  |  | 1000 | 1000
| 综合单价 | 水表井砌筑（含复合井盖） | 座 | 1 |  | 1000 |  |  |  | 1000 | 1000
87 | 03B002 | 说明 | 间 | 2 | 149 |  |  | 31.17 | 14.04 | 194.21 | 388.42
| 补说明1 | 卫生间（内周长在12m以下）暗敷管道，每间补贴1.0工日 | 间 | 2 | 149 |  |  | 31.17 | 14.04 | 194.21 | 388.42
|  | 污废水 | [8 empty] | 1877.23
88 | 031001006001 | 塑料管 | m | 9.64 | 9.09 | 8.44 |  | 1.9 | 0.86 | 20.29 | 195.6
| 10-1-276 | 室内塑料排水管（粘接） 公称直径 （mm以内）50 | 10m | 0.964 | 90.89 | 84.4 |  | 19.01 | 8.56 | 202.86 | 195.56
89 | 031001006002 | 塑料管 | m | 7.36 | 11.09 | 14.81 |  | 2.32 | 1.05 | 29.27 | 215.43
| 10-1-277 | 室内塑料排水管（粘接） 公称直径 （mm以内）75 | 10m | 0.736 | 110.86 | 148.07 |  | 23.19 | 10.45 | 292.57 | 215.33
90 | 031001006003 | 塑料管 | m | 12.03 | 13.44 | 27.77 |  | 2.81 | 1.27 | 45.29 | 544.84
| 10-1-278 | 室内塑料排水管（粘接） 公称直径 （mm以内）100 | 10m | 1.203 | 134.4 | 277.69 |  | 28.12 | 12.66 | 452.87 | 544.8
91 | 031004014001 | 给、排水附(配)件 | 个 | 4 | 10.48 | 30.56 |  | 2.19 | 0.99 | 44.22 | 176.88
| 10-3-79 | 地漏安装 公称直径（mm以内）50 | 10个 | 0.4 | 104.75 | 305.55 |  | 21.91 | 9.87 | 442.08 | 176.83
92 | 030413002010 | 凿（压）槽 | m | 2.44 | 17.28 | 3.69 | 0.61 | 3.75 | 1.69 | 27.02 | 65.93
| 13-1-144 | 混凝土刨沟槽 管径(mm以内)50 | 10m | 0.244 | 172.84 | 36.92 | 6.12 | 37.54 | 16.91 | 270.33 | 65.96
93 | 030413002011 | 凿（压）槽 | m | 7.36 | 23.63 | 5.25 | 0.73 | 5.11 | 2.3 | 37.02 | 272.47
| 13-1-145 | 混凝土刨沟槽 管径(mm以内)70 | 10m | 0.736 | 236.31 | 52.47 | 7.34 | 51.1 | 23.02 | 370.24 | 272.5
94 | 030413002012 | 凿（压）槽 | m | 8.03 | 32.74 | 6.76 | 0.86 | 7.04 | 3.17 | 50.57 | 406.08
【表10.2.2-17】
综合单价计算表
单位(专业)工程名称:单项工程-安装 | [5 empty] | 标段: |  |  | 第10页 共10页
清单 序号 | 项目编码 (定额编码) | 清单（定额） 项目名称 | 计量 单位 | 数量 | 综 合 单 价 (元) | [5 empty] | 合计 (元)
[5 empty] | 人工费 | 材料 (设备) 费 | 机械费 | 管理费 | 利润 | 小计
| 13-1-146 | 混凝土刨沟槽 管径(mm以内)100 | 10m | 0.803 | 327.35 | 67.61 | 8.57 | 70.42 | 31.72 | 505.67 | 406.05
合计 | [10 empty] | 90321.82

## 2_表10_2_2-17 综合单价计算表(技术措施)
【表10.2.2-17】
综合单价计算表
单位(专业)工程名称:单项工程-安装 | [5 empty] | 标段: |  |  | 第1页 共1页
清单 序号 | 项目编码 (定额编码) | 清单（定额） 项目名称 | 计量 单位 | 数量 | 综 合 单 价 (元) | [5 empty] | 合计 (元)
[5 empty] | 人工费 | 材料 (设备) 费 | 机械费 | 管理费 | 利润 | 小计
1 | 031301017001 | 脚手架搭拆 | 项 | 1 | 137.49 | 394.15 |  | 28.76 | 12.96 | 573.36 | 573.36
| 13-2-4 | 脚手架搭拆费第四册 | 100工日 | 0.59589 | 149 | 427.15 |  | 31.17 | 14.04 | 621.36 | 370.26
| 13-2-5 | 脚手架搭拆费第五册 | 100工日 | 0.18588 | 149 | 427.15 |  | 31.17 | 14.04 | 621.36 | 115.5
| 13-2-10 | 脚手架搭拆费第十册 | 100工日 | 0.112773 | 186.25 | 533.94 |  | 38.96 | 17.55 | 776.7 | 87.59
合计 | [10 empty] | 573.36

## 2_表10_2_2-29 主要工日一览表
【表10.2.2-29】
主要工日一览表
工程名称:安装 |  |  | 标段: |  | 第1页 共1页
序号 | 工日名称（类别） | 单位 | 数 量 | 单价(元) | 合价（元） | 备注
1 | 二类人工 | 工日 | 109.244 | 149 | 16277.36

## 2_表10_2_2-31 主要材料和工程设备一览表
【表10.2.2-31】
主要材料和工程设备一览表
工程名称:安装 |  |  |  | 标段: |  | 第1页 共4页
序号 | 名称、规格、型号 | 单位 | 数量 | 单价(元) | 合价（元） | 备注
1 | 镀锌铁丝φ1.2-1.8 | kg | 4.706 | 4.42 | 20.8
2 | 镀锌铁丝综合 | kg | 4.505 | 4.42 | 19.91
3 | 中厚钢板综合 | kg | 1.5 | 4.93 | 7.39
4 | 镀锌铁丝 | kg | 0.128 | 4.42 | 0.57
5 | 低碳钢焊条J422 φ3.2 | kg | 0.51 | 6.81 | 3.47
6 | 低碳钢焊条J422 综合 | kg | 2.505 | 6.81 | 17.06
7 | 电焊条 | kg | 0.025 | 6.81 | 0.17
8 | 复合硅酸盐水泥PC 32.5R综合 | kg | 269.303 | 0.43 | 114.45
9 | 普通硅酸盐水泥PO 42.5综合 | kg | 142.591 | 0.5 | 71.3
10 | 黄砂毛砂 | m3 | 0.045 | 198.9 | 8.95
11 | 黄砂净砂 | t | 0.901 | 160 | 144.16
12 | 黄砂净砂(中粗砂) | m3 | 0.603 | 208 | 125.42
13 | 碎石综合 | m3 | 0.922 | 157.76 | 145.45
14 | 汽油综合 | kg | 0.78 | 10.57 | 8.24
15 | 铜芯塑料绝缘线BV2.5 | m | 273.113 | 1.87 | 511.54
16 | 铜芯塑料绝缘线BVR4 | m | 25.008 | 3.32 | 82.95
17 | 铜芯塑料绝缘线ZR-RVS2×1.5 | m | 1.833 | 2.66 | 4.88
18 | 电 | kW·h | 0.432 | 0.7 | 0.3
19 | 水 | m3 | 0.527 | 4.46 | 2.35
20 | LED片状灯带 | m | 29.26 | 45 | 1316.7
21 | 暗藏LED灯带 | m | 30.48 | 25 | 762
22 | 地漏De50 | 个 | 4.04 | 30 | 121.2
23 | 碳素结构钢镀锌焊接钢管SC70 | m | 51.5 | 42.94 | 2211.36
24 | 碳素结构钢镀锌焊接钢管SC50 | m | 7.849 | 32.03 | 251.4
25 | 标准UPVC管De50 | m | 9.756 | 5.23 | 51.02
26 | 标准UPVC管De75 | m | 7.213 | 9.06 | 65.35
27 | 标准UPVC管De110 | m | 10.346 | 16.65 | 172.26
28 | 法兰挠性接头DN50 | 个 | 1 | 78.5 | 78.5
29 | 碳钢平焊法兰DN50 | 片 | 2 | 44.06 | 88.12
【表10.2.2-31】
主要材料和工程设备一览表
工程名称:安装 |  |  |  | 标段: |  | 第2页 共4页
序号 | 名称、规格、型号 | 单位 | 数量 | 单价(元) | 合价（元） | 备注
30 | 台下式洗脸盆（含普通水龙头、阀门等配件） | 个 | 2.02 | 500 | 1010
31 | 拖把池（含水龙头、阀门等配件） | 个 | 1.01 | 350 | 353.5
32 | 蹲式大便器（含脚踏式冲洗阀等配件） | 个 | 5.05 | 650 | 3282.5
33 | 挂式小便器（含干电池感应式冲洗阀等配件） | 个 | 2.02 | 700 | 1414
34 | 法兰水表DN50 | 只 | 1 | 796 | 796
35 | 100X1200方通专用长条灯 | 套 | 7.07 | 150 | 1060.5
36 | 600X600平板灯（LED） | 套 | 2.02 | 180 | 363.6
37 | φ100节能带罩筒灯（LED） | 套 | 22.22 | 80 | 1777.6
38 | φ60节能带罩射灯（LED） | 套 | 4.04 | 60 | 242.4
39 | 装饰吸顶灯 | 套 | 10.1 | 80 | 808
40 | 非集中控制式自带电源型吸顶应急灯 DC36V 6W | 套 | 9.09 | 119 | 1081.71
41 | 非集中控制式自带电源型安全出口标志灯 DC36V 1W | 套 | 3.03 | 86.73 | 262.79
42 | 非集中控制式自带电源型应急疏散指示灯 DC36V 1W | 套 | 5.05 | 86.73 | 437.99
43 | 一位单控开关 10A/250V | 只 | 1.02 | 4.04 | 4.12
44 | 三位单控开关 10A/250V | 只 | 5.1 | 8.55 | 43.61
45 | 二位单控开关 10A/250V | 只 | 1.02 | 6.35 | 6.48
46 | 二位单控防水开关 10A/250V | 只 | 2.04 | 15.74 | 32.11
47 | 四位单控开关 10A/250V | 只 | 1.02 | 11.09 | 11.31
48 | 单相带接地二三极安全型插座 10A/250V | 套 | 53.04 | 6.77 | 359.08
49 | 单相带接地二三极安全型防水插座 10A/250V | 套 | 3.06 | 17.33 | 53.03
50 | 接地母线40*4镀锌扁钢 | m | 1.26 | 8.92 | 11.24
51 | 铜芯多股绝缘电线NH-RVS-2x2.5 | m | 140.238 | 5.1 | 714.79
52 | 铜芯多股绝缘电线RVV2*1.0 | m | 58.752 | 2.23 | 130.78
53 | 铜芯塑料绝缘线NHZR-BV-2.5 | m | 15.614 | 2.12 | 33.16
54 | 铜芯塑料绝缘线ZR-BV-2.5 | m | 1019.547 | 1.93 | 1966.71
55 | 铜芯塑料绝缘线ZR-BVR-2.5 | m | 509.774 | 2.11 | 1073.58
56 | 铜芯塑料绝缘线ZR-BVR-4 | m | 88.179 | 3.42 | 301.22
【表10.2.2-31】
主要材料和工程设备一览表
工程名称:安装 |  |  |  | 标段: |  | 第3页 共4页
序号 | 名称、规格、型号 | 单位 | 数量 | 单价(元) | 合价（元） | 备注
57 | 铜芯塑料绝缘线NHZR-BVR-2.5 | m | 7.807 | 2.32 | 18.1
58 | 铜芯塑料绝缘线BVR25 | m | 3.654 | 19.79 | 72.31
59 | 铜芯塑料绝缘线ZR-BV-4 | m | 176.358 | 3.1 | 546.18
60 | 双绞线缆UTP6 | m | 284.33 | 3.17 | 901.33
61 | 电力电缆YJV22-1-4X35 | m | 50.5 | 105.07 | 5305.93
62 | JDG电线套管(镀锌)JDG20 | m | 776.579 | 4.99 | 3875.13
63 | JDG电线套管(镀锌)JDG25 | m | 20.528 | 6.63 | 136.1
64 | 局部等电位端子箱 LEB | 个 | 1.02 | 40 | 40.8
65 | 接线盒 | 个 | 7.14 | 4.27 | 30.49
66 | 钢制开关插座盒 | 个 | 92.82 | 4.27 | 396.34
67 | 钢制接线盒 | 个 | 1.02 | 4.27 | 4.36
68 | 钢制灯头盒 | 个 | 48.96 | 4.27 | 209.06
69 | 总等电位端子箱 MEB | 个 | 1 | 120 | 120
70 | 水 | m3 | 1.477 | 4.46 | 6.59
71 | 24U弱电机柜(1200*600*600) | 个 | 1 | 2100 | 2100
72 | 12口千兆POE交换机 | 台 | 2 | 1700 | 3400
73 | 12口千兆交换机 | 台 | 1 | 1200 | 1200
74 | 无线AP | 台 | 1 | 800 | 800
75 | 液晶监视器 | 台 | 1 | 1700 | 1700
76 | 8路网络型硬盘录像机 | 台 | 1 | 1800 | 1800
77 | 固定半球彩色摄像机 | 台 | 4 | 600 | 2400
78 | 终端盒面板 | 个 | 7.07 | 2.56 | 18.1
79 | 内衬塑镀锌钢管DN15 | m | 13.676 | 12.94 | 176.97
80 | 内衬塑镀锌钢管DN20 | m | 0.763 | 16.81 | 12.83
81 | 内衬塑镀锌钢管DN25 | m | 3.419 | 24.1 | 82.4
82 | 内衬塑镀锌钢管DN32 | m | 9.553 | 33.19 | 317.06
83 | 内衬塑镀锌钢管DN40 | m | 0.872 | 37.23 | 32.46
84 | 内衬塑镀锌钢管DN50 | m | 6.202 | 50.96 | 316.05
85 | 闸阀DN50 | 个 | 2 | 227 | 454
【表10.2.2-31】
主要材料和工程设备一览表
工程名称:安装 |  |  |  | 标段: |  | 第4页 共4页
序号 | 名称、规格、型号 | 单位 | 数量 | 单价(元) | 合价（元） | 备注
86 | 倒流防止器DN50 | 个 | 1 | 2273 | 2273
87 | 光模块 | 个 | 2 | 300 | 600
88 | 电源 DC12V | 个 | 1 | 60 | 60
89 | 25对110配线架 | 架 | 1 | 200 | 200
90 | 换气扇 | 台 | 2 | 133 | 266
91 | 应急照明配电箱ALE | 台 | 1 | 2000 | 2000
92 | 配电箱ZAL | 台 | 1 | 1800 | 1800
93 | 单相在线式1KVA成品UPS(带隔离免维护电池,2h) | 台 | 1 | 7000 | 7000
94 | 解码器 | 台 | 1 | 850 | 850
95 | 双孔内外网络模块 | 个 | 5.05 | 22.43 | 113.27
96 | 双孔语音模块 | 个 | 2.02 | 8.11 | 16.38
97 | 水表井砌筑（含复合井盖） | 座 | 1 | 1000 | 1000