## 招标工程量清单封面
| 2025年上城区增亮工程 |  |  | 工程
招标工程量清单
招 标 人：
(单位盖章)
造价咨询人：
(单位盖章)
年 月 日

## 招标工程量清单扉页
|  | 2025年上城区增亮工程 |  | 工程
招标工程量清单
招 标 人： |  |  | 造价咨询人：
| (单位盖章) |  |  |  | (单位盖章)
法定代表人 或其授权人： |  |  | 法定代表人 或其授权人：
| (签字或盖章) |  |  |  | (签字或盖章)
编 制 人： |  |  | 复 核 人：
| (造价工程师签字盖专用章) |  |  |  | (造价工程师签字盖专用章)
编 制 时 间： | 年 月 日 |  | 复 核 时 间： |  | 年 月 日

## 表1-1-1 工程项目报价汇总表
工程项目报价汇总表
工程名称：2025年上城区增亮工程 |  |  | 第 1 页 共 1 页
序号 | 内容 | 金额(元) | 其 中
|  |  | 安全文明 施工费(元) | 规费(元)
一 | 单位工程汇总
1 | 2025年上城区增亮工程
一 | 单位工程费合计
二 | 未纳入单位工程费的其他费用[1+2+3+4]
1 | 整体措施项目清单
1.1 | 组织措施项目清单
1.2 | 技术措施项目清单
2 | 整体其他项目清单
3 | 规费
4 | 税金
总报价[一+二]
总 计【一 + 二】
表-02

## 表1-3-C 技术措施项目（整体）清单及计价表
表 1-3-C 技术措施项目（整体）清单及计价表
工程名称：2025年上城区增亮工程 | [7 empty] | 第 1 页 共 1 页
序号 | 项目编码 | 项目名称 | 项目特征描述 | 计量单位 | 工程量 | 综合单价(元) | 金额(元) | 其中 |  | 备注
[8 empty] | 人工费 | 机械费
[请输入分部名称]
1 | 01B001 | 试灯费 | 试灯费 | 项 | 1
合 计

## 表1-1-2 单位工程报价汇总表【2025年上城区增亮工程】
单位工程报价汇总表
工程名称：2025年上城区增亮工程
单位工程名称：2025年上城区增亮工程 |  |  | 单位：元
序号 | 汇 总 内 容 | (八堡港仁爱路至泊林印象南门) |  | (丽江社区绿城丽江公寓1期北侧)
|  | 清单控制价汇总 |  | 清单控制价汇总
一 | 分部分项工程量清单
二 | 措施项目清单（1+2）
1 | 组织措施项目清单
2 | 技术措施项目清单
三 | 其他项目清单 | - |  | -
四 | 规费
五 | 税金[（一+二+三+四）*费率] | - |  | -
六 | 总报价（一+二+三+四+五）
合计=一+二+三+四+五
单位工程报价汇总表
工程名称：2025年上城区增亮工程
单位工程名称：2025年上城区增亮工程 |  |  | 单位：元
序号 | 汇 总 内 容 | (观音塘公园) |  | (昙花庵桥下南面、北面)
|  | 清单控制价汇总 |  | 清单控制价汇总
一 | 分部分项工程量清单
二 | 措施项目清单（1+2）
1 | 组织措施项目清单
2 | 技术措施项目清单
三 | 其他项目清单 | - |  | -
四 | 规费
五 | 税金[（一+二+三+四）*费率] | - |  | -
六 | 总报价（一+二+三+四+五）
合计=一+二+三+四+五
单位工程报价汇总表
工程名称：2025年上城区增亮工程
单位工程名称：2025年上城区增亮工程 |  |  | 单位：元
序号 | 汇 总 内 容 | (上城区机场路285号曙光之城小区外南侧) |  | (草庄桥桥下游)
|  | 清单控制价汇总 |  | 清单控制价汇总
一 | 分部分项工程量清单
二 | 措施项目清单（1+2）
1 | 组织措施项目清单
2 | 技术措施项目清单
三 | 其他项目清单 | - |  | -
四 | 规费
五 | 税金[（一+二+三+四）*费率] | - |  | -
六 | 总报价（一+二+三+四+五）
合计=一+二+三+四+五
单位工程报价汇总表
工程名称：2025年上城区增亮工程
单位工程名称：2025年上城区增亮工程 |  |  | 单位：元
序号 | 汇 总 内 容 | (老浙大直路) |  | (翰林花园)
|  | 清单控制价汇总 |  | 清单控制价汇总
一 | 分部分项工程量清单
二 | 措施项目清单（1+2）
1 | 组织措施项目清单
2 | 技术措施项目清单
三 | 其他项目清单 | - |  | -
四 | 规费
五 | 税金[（一+二+三+四）*费率] | - |  | -
六 | 总报价（一+二+三+四+五）
合计=一+二+三+四+五
单位工程报价汇总表
工程名称：2025年上城区增亮工程
单位工程名称：2025年上城区增亮工程 |  |  | 单位：元
序号 | 汇 总 内 容 | (普福家园南区) |  | (普福家园北区)
|  | 清单控制价汇总 |  | 清单控制价汇总
一 | 分部分项工程量清单
二 | 措施项目清单（1+2）
1 | 组织措施项目清单
2 | 技术措施项目清单
三 | 其他项目清单 | - |  | -
四 | 规费
五 | 税金[（一+二+三+四）*费率] | - |  | -
六 | 总报价（一+二+三+四+五）
合计=一+二+三+四+五
单位工程报价汇总表
工程名称：2025年上城区增亮工程
单位工程名称：2025年上城区增亮工程 |  |  | 单位：元
序号 | 汇 总 内 容 | (白云大厦门口岔路口) |  | (闸弄口东村)
|  | 清单控制价汇总 |  | 清单控制价汇总
一 | 分部分项工程量清单
二 | 措施项目清单（1+2）
1 | 组织措施项目清单
2 | 技术措施项目清单
三 | 其他项目清单 | - |  | -
四 | 规费
五 | 税金[（一+二+三+四）*费率] | - |  | -
六 | 总报价（一+二+三+四+五）
合计=一+二+三+四+五
单位工程报价汇总表
工程名称：2025年上城区增亮工程
单位工程名称：2025年上城区增亮工程 |  |  | 单位：元
序号 | 汇 总 内 容 | (省机施宿舍) |  | (机神新村13-2单元门前)
|  | 清单控制价汇总 |  | 清单控制价汇总
一 | 分部分项工程量清单
二 | 措施项目清单（1+2）
1 | 组织措施项目清单
2 | 技术措施项目清单
三 | 其他项目清单 | - |  | -
四 | 规费
五 | 税金[（一+二+三+四）*费率] | - |  | -
六 | 总报价（一+二+三+四+五）
合计=一+二+三+四+五
单位工程报价汇总表
工程名称：2025年上城区增亮工程
单位工程名称：2025年上城区增亮工程 |  |  | 单位：元
序号 | 汇 总 内 容 | (闸弄口新村23幢西北侧) |  | (观音塘路（水杉大道）)
|  | 清单控制价汇总 |  | 清单控制价汇总
一 | 分部分项工程量清单
二 | 措施项目清单（1+2）
1 | 组织措施项目清单
2 | 技术措施项目清单
三 | 其他项目清单 | - |  | -
四 | 规费
五 | 税金[（一+二+三+四）*费率] | - |  | -
六 | 总报价（一+二+三+四+五）
合计=一+二+三+四+五
单位工程报价汇总表
工程名称：2025年上城区增亮工程
单位工程名称：2025年上城区增亮工程 |  |  | 单位：元
序号 | 汇 总 内 容 | (金兰池社区华家池1号) |  | (金兰池社区华家池5号院1幢)
|  | 清单控制价汇总 |  | 清单控制价汇总
一 | 分部分项工程量清单
二 | 措施项目清单（1+2）
1 | 组织措施项目清单
2 | 技术措施项目清单
三 | 其他项目清单 | - |  | -
四 | 规费
五 | 税金[（一+二+三+四）*费率] | - |  | -
六 | 总报价（一+二+三+四+五）
合计=一+二+三+四+五
单位工程报价汇总表
工程名称：2025年上城区增亮工程
单位工程名称：2025年上城区增亮工程 |  |  | 单位：元
序号 | 汇 总 内 容 | (金兰池社区华家池2号院1幢) |  | (金兰池社区华家池12号院2幢)
|  | 清单控制价汇总 |  | 清单控制价汇总
一 | 分部分项工程量清单
二 | 措施项目清单（1+2）
1 | 组织措施项目清单
2 | 技术措施项目清单
三 | 其他项目清单 | - |  | -
四 | 规费
五 | 税金[（一+二+三+四）*费率] | - |  | -
六 | 总报价（一+二+三+四+五）
合计=一+二+三+四+五
单位工程报价汇总表
工程名称：2025年上城区增亮工程
单位工程名称：2025年上城区增亮工程 |  |  | 单位：元
序号 | 汇 总 内 容 | (观音塘小区（含采莺公园）) |  | (天东桥下游步道)
|  | 清单控制价汇总 |  | 清单控制价汇总
一 | 分部分项工程量清单
二 | 措施项目清单（1+2）
1 | 组织措施项目清单
2 | 技术措施项目清单
三 | 其他项目清单 | - |  | -
四 | 规费
五 | 税金[（一+二+三+四）*费率] | - |  | -
六 | 总报价（一+二+三+四+五）
合计=一+二+三+四+五
单位工程报价汇总表
工程名称：2025年上城区增亮工程
单位工程名称：2025年上城区增亮工程 |  |  | 单位：元
序号 | 汇 总 内 容 | (宋都凯旋苑（含南北两区）二) |  | (宋都凯旋苑（含南北两区）一)
|  | 清单控制价汇总 |  | 清单控制价汇总
一 | 分部分项工程量清单
二 | 措施项目清单（1+2）
1 | 组织措施项目清单
2 | 技术措施项目清单
三 | 其他项目清单 | - |  | -
四 | 规费
五 | 税金[（一+二+三+四）*费率] | - |  | -
六 | 总报价（一+二+三+四+五）
合计=一+二+三+四+五
单位工程报价汇总表
工程名称：2025年上城区增亮工程
单位工程名称：2025年上城区增亮工程 |  |  | 单位：元
序号 | 汇 总 内 容 | (秋涛北路1弄) |  | (思安坊)
|  | 清单控制价汇总 |  | 清单控制价汇总
一 | 分部分项工程量清单
二 | 措施项目清单（1+2）
1 | 组织措施项目清单
2 | 技术措施项目清单
三 | 其他项目清单 | - |  | -
四 | 规费
五 | 税金[（一+二+三+四）*费率] | - |  | -
六 | 总报价（一+二+三+四+五）
合计=一+二+三+四+五
单位工程报价汇总表
工程名称：2025年上城区增亮工程
单位工程名称：2025年上城区增亮工程 |  |  | 单位：元
序号 | 汇 总 内 容 | (采荷东区17-4幢旁边（1单元至20幢）含采荷东区17-2幢附近) |  | (居安坊)
|  | 清单控制价汇总 |  | 清单控制价汇总
一 | 分部分项工程量清单
二 | 措施项目清单（1+2）
1 | 组织措施项目清单
2 | 技术措施项目清单
三 | 其他项目清单 | - |  | -
四 | 规费
五 | 税金[（一+二+三+四）*费率] | - |  | -
六 | 总报价（一+二+三+四+五）
合计=一+二+三+四+五
单位工程报价汇总表
工程名称：2025年上城区增亮工程
单位工程名称：2025年上城区增亮工程 |  |  | 单位：元
序号 | 汇 总 内 容 | (南星街道-复兴立交二层和匝道) |  | 金额小计
清单控制价汇总
一 | 分部分项工程量清单
二 | 措施项目清单（1+2）
1 | 组织措施项目清单
2 | 技术措施项目清单
三 | 其他项目清单 | -
四 | 规费
五 | 税金[（一+二+三+四）*费率] | -
六 | 总报价（一+二+三+四+五）
合计=一+二+三+四+五

## 表1-2 分部分项工程量清单与计价表【八堡港仁爱路至泊林印
表1-2 分部分项工程量清单及计价表( 号清单)
单位工程及专业工程名称：2025年上城区增亮工程-八堡港仁爱路至泊林印象南门 | [7 empty] | 第 1 页 共 1 页
序号 | 项目编码 | 项目名称 | 项目特征描述 | 计量单位 | 工程量 | 综合单价(元) | 合价(元) | 其中（元） |  |  | 备注
[8 empty] | 人工费 | 机械费 | 管理费
照明工程
1 | 040804002001 | 配线 | 1.名称:灯杆内穿软电缆 2.规格:ZR-RVV-3*2.5 3.敷设方式、部位:穿管敷设，满足设计要求 | m | 7
2 | 040805001001 | 常规照明灯 | 1.名称:更换光源 2.型号:光源参数AC220V,20W,3000K 3.含更换光源 | 套 | 19
3 | 04B001 | 汽车起重机 | 1.名称:汽车起重机 2.规格:综合考虑 | 台班 | 1
4 | 04B002 | 拆除灯具搬运 | 1.名称:拆除灯具搬运 2.拆除灯具移送仓库的搬运费用 | 项 | 1
合 计

## 表1-3-B 组织措施项目清单及计价表【八堡港仁爱路至泊林
施工组织措施项目清单与计价表
工程名称：2025年上城区增亮工程
单位工程及专业工程名称：2025年上城区增亮工程-八堡港仁爱路至泊林印象南门 |  |  | 第 1 页 共 1 页
序号 | 项目名称 | 计算基础 | 费率(%) | 金额(元)
1 | 提前竣工增加费
2 | 二次搬运费
3 | 冬雨季施工增加费
4 | 行车、行人干扰增加费
合 计

## 表1-3-C 技术措施项目清单及计价表【八堡港仁爱路至泊林
表1-3-C 技术措施项目清单及计价表
工程名称：2025年上城区增亮工程
单位工程及专业工程名称：2025年上城区增亮工程-八堡港仁爱路至泊林印象南门 | [7 empty] | 第 1 页 共 1 页
序号 | 项目编码 | 项目名称 | 项目特征描述 | 计量单位 | 工程量 | 综合单价(元) | 金额(元) | 其中 |  |  | 备注
[8 empty] | 人工费 | 机械费 | 管理费
[请输入分部名称]
合 计

## 表1-2 分部分项工程量清单与计价表【丽江社区绿城丽江公寓
表1-2 分部分项工程量清单及计价表( 号清单)
单位工程及专业工程名称：2025年上城区增亮工程-丽江社区绿城丽江公寓1期北侧 | [7 empty] | 第 1 页 共 4 页
序号 | 项目编码 | 项目名称 | 项目特征描述 | 计量单位 | 工程量 | 综合单价(元) | 合价(元) | 其中（元） |  |  | 备注
[8 empty] | 人工费 | 机械费 | 管理费
照明工程
1 | 040805004001 | 景观照明灯 | 1.名称:庭院灯 2.规格:功率30W,色温3000K,LED光源、配10A/2P带30mA保护器 3.5米 3.包含杆件、光源、基础埋件、螺栓、垫层、砼基础、设备接地、杆件内接线及电线套管、路灯牌、防坠装置 4.具体参数型号详见图纸，满足设计要求 | 套 | 38
2 | 040801007002 | 杆上控制箱 | 1.名称:回路控制器 2.含无线运营商接入采用4G卡、含项目合同规定质保期内的使用和流量等费用。应接入现有市级照明控制平台进行统一管理 3.具体参数型号详见图纸，满足设计要求 | 台 | 5
3 | 040205001001 | 人（手）孔井 | 1.名称：检查井 2.规格：L600*W500*D600mm 3.包含黄沙回填、碎石垫层、井圈、复合树脂井盖板、砂浆抹面 4.具体参数型号详见图纸，满足设计要求 | 座 | 38
表1-2 分部分项工程量清单及计价表( 号清单)
单位工程及专业工程名称：2025年上城区增亮工程-丽江社区绿城丽江公寓1期北侧 | [7 empty] | 第 2 页 共 4 页
序号 | 项目编码 | 项目名称 | 项目特征描述 | 计量单位 | 工程量 | 综合单价(元) | 合价(元) | 其中（元） |  |  | 备注
[8 empty] | 人工费 | 机械费 | 管理费
4 | 040205001002 | 人（手）孔井 | 1.名称：检查井 2.规格：L800*W600*D1000mm 3.包含黄沙回填、碎石垫层、井圈、复合树脂井盖板、砂浆抹面 4.具体参数型号详见图纸，满足设计要求 | 座 | 5
5 | 040803001001 | 电缆 | 1.名称：电力电缆 2.规格：ZR-YJV-3*10 3.敷设方式、部位:穿管敷设，满足设计要求 | m | 712
6 | 040803005001 | 电缆终端头 | 1.名称:电缆端头 2.规格:10mm2及以下,铜芯,三芯及以上 | 个 | 41
7 | 040804002002 | 配线 | 1.名称:灯杆内穿软电缆 2.规格:ZR-RVV-3*2.5 3.敷设方式、部位:穿管敷设，满足设计要求 | m | 133
8 | 040803002001 | 电缆保护管 | 1.名称:厚壁PE穿线管 2.规格:PE89 3.敷设方式:埋地敷设 | m | 629
9 | 041001001001 | 拆除路面 | 破水泥、沥青路面 1.材质:水泥、沥青路面 2.厚度:综合考虑 | m2 | 2.7
10 | 040203006001 | 沥青混凝土 | 水泥、沥青路面恢复 1.材质:水泥、沥青路面 2.厚度:综合考虑 | m2 | 2.7
表1-2 分部分项工程量清单及计价表( 号清单)
单位工程及专业工程名称：2025年上城区增亮工程-丽江社区绿城丽江公寓1期北侧 | [7 empty] | 第 3 页 共 4 页
序号 | 项目编码 | 项目名称 | 项目特征描述 | 计量单位 | 工程量 | 综合单价(元) | 合价(元) | 其中（元） |  |  | 备注
[8 empty] | 人工费 | 机械费 | 管理费
11 | 041001001002 | 拆除路面 | 破铺装路面 1.材质:铺装路面 2.厚度:综合考虑 | m2 | 5.4
12 | 040203008001 | 块料面层 | 铺装路面恢复 1.材质:铺装路面 2.厚度:综合考虑 | m2 | 5.4
13 | 040101002001 | 挖沟槽土方 | 1.土壤类别:绿化挖土方：综合土石方（包括生活垃圾、建筑垃圾、塘渣等） 2.挖土深度:埋深详见设计 | m3 | 53.27
14 | 040103001001 | 回填方 | 1.密实度要求:符合设计要求 2.填方材料品种:符合设计要求的原土回填 | m3 | 40.12
15 | 040103002001 | 余方弃置 | 1.名称:余方弃置 2.含装车及外运距离综合考虑； | m3 | 15.12
16 | H040103003001 | 渣土消纳处置费用 | 1、废弃料品种：综合土石方 2、渣土消纳处置场地位置及处置方式由投标人根据施工现场及渣土处置市场实际情况自行确定报价 | m3 | 15.12
17 | 04B003 | 绿化恢复 | 1.绿化开挖及回填厚绿化恢复，绿植种类综合考虑 | m2 | 186
18 | 040807003001 | 接地装置调试 | 接地装置调试 | 系统 | 1
19 | 040807002001 | 供电系统调试 | 送配电装置系统调试 | 系统 | 1
表1-2 分部分项工程量清单及计价表( 号清单)
单位工程及专业工程名称：2025年上城区增亮工程-丽江社区绿城丽江公寓1期北侧 | [7 empty] | 第 4 页 共 4 页
序号 | 项目编码 | 项目名称 | 项目特征描述 | 计量单位 | 工程量 | 综合单价(元) | 合价(元) | 其中（元） |  |  | 备注
[8 empty] | 人工费 | 机械费 | 管理费
20 | 04B004 | 汽车起重机 | 1.名称:汽车起重机 2.规格:综合考虑 | 台班 | 1
合 计

## 表1-3-B 组织措施项目清单及计价表【丽江社区绿城丽江公
施工组织措施项目清单与计价表
工程名称：2025年上城区增亮工程
单位工程及专业工程名称：2025年上城区增亮工程-丽江社区绿城丽江公寓1期北侧 |  |  | 第 1 页 共 1 页
序号 | 项目名称 | 计算基础 | 费率(%) | 金额(元)
1 | 提前竣工增加费
2 | 二次搬运费
3 | 冬雨季施工增加费
4 | 行车、行人干扰增加费
合 计

## 表1-3-C 技术措施项目清单及计价表【丽江社区绿城丽江公
表1-3-C 技术措施项目清单及计价表
工程名称：2025年上城区增亮工程
单位工程及专业工程名称：2025年上城区增亮工程-丽江社区绿城丽江公寓1期北侧 | [7 empty] | 第 1 页 共 1 页
序号 | 项目编码 | 项目名称 | 项目特征描述 | 计量单位 | 工程量 | 综合单价(元) | 金额(元) | 其中 |  |  | 备注
[8 empty] | 人工费 | 机械费 | 管理费
[请输入分部名称]
合 计

## 表1-2 分部分项工程量清单与计价表【观音塘公园】
表1-2 分部分项工程量清单及计价表( 号清单)
单位工程及专业工程名称：2025年上城区增亮工程-观音塘公园 | [7 empty] | 第 1 页 共 3 页
序号 | 项目编码 | 项目名称 | 项目特征描述 | 计量单位 | 工程量 | 综合单价(元) | 合价(元) | 其中（元） |  |  | 备注
[8 empty] | 人工费 | 机械费 | 管理费
照明工程
1 | 040805004002 | 景观照明灯 | 1.名称:庭院灯 2.规格:功率30W,色温3000K,LED光源、配10A/2P带30mA保护器 3.5米 3.包含杆件、光源、基础埋件、螺栓、垫层、砼基础、设备接地、杆件内接线及电线套管、路灯牌、防坠装置 4.具体参数型号详见图纸，满足设计要求 | 套 | 6
2 | 040801007002 | 杆上控制箱 | 1.名称:回路控制器 2.无线运营商接入采用4G卡、含项目合同规定质保期内的使用和流量等费用。应接入现有市级照明控制平台进行统一管理 3.具体参数型号详见图纸，满足设计要求 | 台 | 4
3 | 040205001003 | 人（手）孔井 | 1.名称：检查井 2.规格：L600*W500*D600mm 3.包含黄沙回填、碎石垫层、井圈、复合树脂井盖板、砂浆抹面 4.具体参数型号详见图纸，满足设计要求 | 座 | 6
表1-2 分部分项工程量清单及计价表( 号清单)
单位工程及专业工程名称：2025年上城区增亮工程-观音塘公园 | [7 empty] | 第 2 页 共 3 页
序号 | 项目编码 | 项目名称 | 项目特征描述 | 计量单位 | 工程量 | 综合单价(元) | 合价(元) | 其中（元） |  |  | 备注
[8 empty] | 人工费 | 机械费 | 管理费
4 | 040803001002 | 电缆 | 1.名称：电力电缆 2.规格：ZR-YJV-3*10 3.敷设方式、部位:穿管敷设，满足设计要求 | m | 101
5 | 040803005002 | 电缆终端头 | 1.名称:电缆端头 2.规格:10mm2及以下,铜芯,三芯及以上 | 个 | 10
6 | 040804002003 | 配线 | 1.名称:灯杆内穿软电缆 2.规格:ZR-RVV-3*2.5 3.敷设方式、部位:穿管敷设，满足设计要求 | m | 21
7 | 040803002002 | 电缆保护管 | 1.名称:厚壁PE穿线管 2.规格:PE89 3.敷设方式:埋地敷设 | m | 74
8 | 040101002002 | 挖沟槽土方 | 1.土壤类别:挖土方：综合土石方（包括生活垃圾、建筑垃圾、塘渣等） 2.挖土深度:埋深详见设计 | m3 | 6.26
9 | 040103001002 | 回填方 | 1.密实度要求:符合设计要求 2.填方材料品种:符合设计要求的原土回填 | m3 | 4.72
10 | 040103002002 | 余方弃置 | 1.名称:余方弃置 2.含装车及外运距离综合考虑； | m3 | 1.77
表1-2 分部分项工程量清单及计价表( 号清单)
单位工程及专业工程名称：2025年上城区增亮工程-观音塘公园 | [7 empty] | 第 3 页 共 3 页
序号 | 项目编码 | 项目名称 | 项目特征描述 | 计量单位 | 工程量 | 综合单价(元) | 合价(元) | 其中（元） |  |  | 备注
[8 empty] | 人工费 | 机械费 | 管理费
11 | H040103003002 | 渣土消纳处置费用 | 1、废弃料品种：综合土石方 2、渣土消纳处置场地位置及处置方式由投标人根据施工现场及渣土处置市场实际情况自行确定报价 | m3 | 1.77
12 | 040805001002 | 常规照明灯 | 1.名称:更换灯头 2.型号:光源参数AC220V,20W,3000K 3.含更换光源、更换灯罩、更换防坠装置 | 套 | 15
13 | 040807003002 | 接地装置调试 | 接地装置调试 | 系统 | 1
14 | 040807002002 | 供电系统调试 | 送配电装置系统调试 | 系统 | 1
15 | 04B005 | 汽车起重机 | 1.名称:汽车起重机 2.规格:综合考虑 | 台班 | 1
16 | 04B006 | 拆除灯具搬运 | 1.名称:拆除灯具搬运 2.拆除灯具移送仓库的搬运费用 | 项 | 1
合 计

## 表1-3-B 组织措施项目清单及计价表【观音塘公园】
施工组织措施项目清单与计价表
工程名称：2025年上城区增亮工程
单位工程及专业工程名称：2025年上城区增亮工程-观音塘公园 |  |  | 第 1 页 共 1 页
序号 | 项目名称 | 计算基础 | 费率(%) | 金额(元)
1 | 提前竣工增加费
2 | 二次搬运费
3 | 冬雨季施工增加费
4 | 行车、行人干扰增加费
合 计

## 表1-3-C 技术措施项目清单及计价表【观音塘公园】
表1-3-C 技术措施项目清单及计价表
工程名称：2025年上城区增亮工程
单位工程及专业工程名称：2025年上城区增亮工程-观音塘公园 | [7 empty] | 第 1 页 共 1 页
序号 | 项目编码 | 项目名称 | 项目特征描述 | 计量单位 | 工程量 | 综合单价(元) | 金额(元) | 其中 |  |  | 备注
[8 empty] | 人工费 | 机械费 | 管理费
[请输入分部名称]
合 计

## 表1-2 分部分项工程量清单与计价表【昙花庵桥下南面、北面】
表1-2 分部分项工程量清单及计价表( 号清单)
单位工程及专业工程名称：2025年上城区增亮工程-昙花庵桥下南面、北面 | [7 empty] | 第 1 页 共 3 页
序号 | 项目编码 | 项目名称 | 项目特征描述 | 计量单位 | 工程量 | 综合单价(元) | 合价(元) | 其中（元） |  |  | 备注
[8 empty] | 人工费 | 机械费 | 管理费
照明工程
1 | 040805004003 | 景观照明灯 | 1.名称:庭院灯 2.规格:功率30W,色温3000K,LED光源、配10A/2P带30mA保护器 3.5米 3.包含杆件、光源、基础埋件、螺栓、垫层、砼基础、设备接地、杆件内接线及电线套管、路灯牌、防坠装置 4.具体参数型号详见图纸，满足设计要求 | 套 | 7
2 | 040801007003 | 杆上控制箱 | 1.名称:回路控制器 2.无线运营商接入采用4G卡、含项目合同规定质保期内的使用和流量等费用。应接入现有市级照明控制平台进行统一管理 3.具体参数型号详见图纸，满足设计要求 | 台 | 2
3 | 040205001004 | 人（手）孔井 | 1.名称：检查井 2.规格：L600*W500*D600mm 3.包含黄沙回填、碎石垫层、井圈、复合树脂井盖板、砂浆抹面 4.具体参数型号详见图纸，满足设计要求 | 座 | 7
表1-2 分部分项工程量清单及计价表( 号清单)
单位工程及专业工程名称：2025年上城区增亮工程-昙花庵桥下南面、北面 | [7 empty] | 第 2 页 共 3 页
序号 | 项目编码 | 项目名称 | 项目特征描述 | 计量单位 | 工程量 | 综合单价(元) | 合价(元) | 其中（元） |  |  | 备注
[8 empty] | 人工费 | 机械费 | 管理费
4 | 040205001005 | 人（手）孔井 | 1.名称：检查井 2.规格：L800*W600*D1000mm 3.包含黄沙回填、碎石垫层、井圈、复合树脂井盖板、砂浆抹面 4.具体参数型号详见图纸，满足设计要求 | 座 | 1
5 | 040803001003 | 电缆 | 1.名称：电力电缆 2.规格：ZR-YJV-3*10 3.敷设方式、部位:穿管敷设，满足设计要求 | m | 136
6 | 040803005003 | 电缆终端头 | 1.名称:电缆端头 2.规格:10mm2及以下,铜芯,三芯及以上 | 个 | 9
7 | 040804002004 | 配线 | 1.名称:灯杆内穿软电缆 2.规格:ZR-RVV-3*2.5 3.敷设方式、部位:穿管敷设，满足设计要求 | m | 25
8 | 040803002003 | 电缆保护管 | 1.名称:厚壁PE穿线管 2.规格:PE89 3.敷设方式:埋地敷设 | m | 118
9 | 041001001003 | 拆除路面 | 破铺装路面 1.材质:铺装路面 2.厚度:综合考虑 | m2 | 0.6
10 | 040203008002 | 块料面层 | 铺装路面恢复 1.材质:铺装路面 2.厚度:综合考虑 | m2 | 0.6
表1-2 分部分项工程量清单及计价表( 号清单)
单位工程及专业工程名称：2025年上城区增亮工程-昙花庵桥下南面、北面 | [7 empty] | 第 3 页 共 3 页
序号 | 项目编码 | 项目名称 | 项目特征描述 | 计量单位 | 工程量 | 综合单价(元) | 合价(元) | 其中（元） |  |  | 备注
[8 empty] | 人工费 | 机械费 | 管理费
11 | 040101002003 | 挖沟槽土方 | 1.土壤类别:绿化挖土方：综合土石方（包括生活垃圾、建筑垃圾、塘渣等） 2.挖土深度:埋深详见设计 | m3 | 10
12 | 040103001003 | 回填方 | 1.密实度要求:符合设计要求 2.填方材料品种:符合设计要求的原土回填 | m3 | 7.43
13 | 040103002003 | 余方弃置 | 1.名称:余方弃置 2.含装车及外运距离综合考虑； | m3 | 2.96
14 | H040103003003 | 渣土消纳处置费用 | 1、废弃料品种：综合土石方 2、渣土消纳处置场地位置及处置方式由投标人根据施工现场及渣土处置市场实际情况自行确定报价 | m3 | 2.96
15 | 04B007 | 绿化恢复 | 1.绿化开挖及回填厚绿化恢复，绿植种类综合考虑 | m2 | 35.4
16 | 040807003003 | 接地装置调试 | 接地装置调试 | 系统 | 1
17 | 040807002003 | 供电系统调试 | 送配电装置系统调试 | 系统 | 1
18 | 04B008 | 汽车起重机 | 1.名称:汽车起重机 2.规格:综合考虑 | 台班 | 1
合 计

## 表1-3-B 组织措施项目清单及计价表【昙花庵桥下南面、北
施工组织措施项目清单与计价表
工程名称：2025年上城区增亮工程
单位工程及专业工程名称：2025年上城区增亮工程-昙花庵桥下南面、北面 |  |  | 第 1 页 共 1 页
序号 | 项目名称 | 计算基础 | 费率(%) | 金额(元)
1 | 提前竣工增加费
2 | 二次搬运费
3 | 冬雨季施工增加费
4 | 行车、行人干扰增加费
合 计

## 表1-3-C 技术措施项目清单及计价表【昙花庵桥下南面、北
表1-3-C 技术措施项目清单及计价表
工程名称：2025年上城区增亮工程
单位工程及专业工程名称：2025年上城区增亮工程-昙花庵桥下南面、北面 | [7 empty] | 第 1 页 共 1 页
序号 | 项目编码 | 项目名称 | 项目特征描述 | 计量单位 | 工程量 | 综合单价(元) | 金额(元) | 其中 |  |  | 备注
[8 empty] | 人工费 | 机械费 | 管理费
[请输入分部名称]
合 计

## 表1-2 分部分项工程量清单与计价表【上城区机场路285号
表1-2 分部分项工程量清单及计价表( 号清单)
单位工程及专业工程名称：2025年上城区增亮工程-上城区机场路285号曙光之城小区外南侧 | [7 empty] | 第 1 页 共 5 页
序号 | 项目编码 | 项目名称 | 项目特征描述 | 计量单位 | 工程量 | 综合单价(元) | 合价(元) | 其中（元） |  |  | 备注
[8 empty] | 人工费 | 机械费 | 管理费
照明工程
1 | 040805004004 | 景观照明灯 | 1.名称:庭院灯 2.规格:功率30W,色温3000K,LED光源、配10A/2P带30mA保护器 3.5米 3.包含杆件、光源、基础埋件、螺栓、垫层、砼基础、设备接地、杆件内接线及电线套管、路灯牌、防坠装置 4.具体参数型号详见图纸，满足设计要求 | 套 | 6
2 | 040801007004 | 杆上控制箱 | 1.名称:回路控制器 2.无线运营商接入采用4G卡、含项目合同规定质保期内的使用和流量等费用。应接入现有市级照明控制平台进行统一管理 3.具体参数型号详见图纸，满足设计要求 | 台 | 2
3 | 040205001006 | 人（手）孔井 | 1.名称：检查井 2.规格：L600*W500*D600mm 3.包含黄沙回填、碎石垫层、井圈、复合树脂井盖板、砂浆抹面 4.具体参数型号详见图纸，满足设计要求 | 座 | 6
表1-2 分部分项工程量清单及计价表( 号清单)
单位工程及专业工程名称：2025年上城区增亮工程-上城区机场路285号曙光之城小区外南侧 | [7 empty] | 第 2 页 共 5 页
序号 | 项目编码 | 项目名称 | 项目特征描述 | 计量单位 | 工程量 | 综合单价(元) | 合价(元) | 其中（元） |  |  | 备注
[8 empty] | 人工费 | 机械费 | 管理费
4 | 040805004005 | 景观照明灯 | 1.名称:LED洗墙灯 2.规格:DC24V,12W/m,3000K，10*60°,L=1000、500、300mm,ON/OFF,IP66 3.包含光源、螺栓、设备接地、接线、电线套管、遮光板、配套支架安装调试(需防腐处理、接地线安装、紧固配件均采用不锈钢材料，所有灯具表面喷涂成建筑近似色) 4.具体参数型号详见图纸，满足设计要求以及招标文件 | m | 51
5 | 040805004006 | 景观照明灯 | 1.名称:开关电源 2.规格:AC220V/DC24V-350W 3.保护类型:短路/过负载/过电压/过温度,泄露电流<1mA,功率因数>0.9 IP55 4.具体参数型号详见图纸，满足设计要求 | 套 | 3
6 | 040801013001 | 低压开关柜（配电屏） | 1.名称:开关电源保护箱 2.规格:500*400*200mm，材质不锈钢 IP55 3.安装方式:综合考虑 4.包括防雷、接地、端子板外部接线等 | 台 | 1
表1-2 分部分项工程量清单及计价表( 号清单)
单位工程及专业工程名称：2025年上城区增亮工程-上城区机场路285号曙光之城小区外南侧 | [7 empty] | 第 3 页 共 5 页
序号 | 项目编码 | 项目名称 | 项目特征描述 | 计量单位 | 工程量 | 综合单价(元) | 合价(元) | 其中（元） |  |  | 备注
[8 empty] | 人工费 | 机械费 | 管理费
7 | 030411002001 | 线槽 | 1.名称:铝合金线槽 2.规格:MR-60*40mm，外观颜色与就近幕墙或墙体颜色相近 3.含弯头、三通或四通、盖板、隔板、附件安装、接地跨接 | m | 56
8 | 040803001004 | 电缆 | 1.名称：电力电缆 2.规格：ZR-YJV-3*10 3.敷设方式、部位:穿管敷设，满足设计要求 | m | 79
9 | 040803005004 | 电缆终端头 | 1.名称:电缆端头 2.规格:10mm2及以下,铜芯,三芯及以上 | 个 | 8
10 | 040804002005 | 配线 | 1.名称:灯杆内穿软电缆 2.规格:ZR-RVV-3*2.5 3.敷设方式、部位:穿管敷设，满足设计要求 | m | 37
11 | 040804002006 | 配线 | 1.名称:护套软电缆 2.规格:ZR-RVV-2*4 3.敷设方式、部位:穿管敷设，满足设计要求 | m | 120
12 | 040803002004 | 电缆保护管 | 1.名称:厚壁PE穿线管 2.规格:PE89 3.敷设方式:埋地敷设 | m | 71
13 | 030411006001 | 接线盒 | 1.名称:防水接线盒 | 个 | 5
14 | 030411001001 | 配管 | 1.名称:防水型包塑金属软管 φ20 | m | 4
表1-2 分部分项工程量清单及计价表( 号清单)
单位工程及专业工程名称：2025年上城区增亮工程-上城区机场路285号曙光之城小区外南侧 | [7 empty] | 第 4 页 共 5 页
序号 | 项目编码 | 项目名称 | 项目特征描述 | 计量单位 | 工程量 | 综合单价(元) | 合价(元) | 其中（元） |  |  | 备注
[8 empty] | 人工费 | 机械费 | 管理费
15 | 041001001004 | 拆除路面 | 破水泥、沥青路面 1.材质:水泥、沥青路面 2.厚度:综合考虑 | m2 | 0.6
16 | 040203006002 | 沥青混凝土 | 水泥、沥青路面恢复 1.材质:水泥、沥青路面 2.厚度:综合考虑 | m2 | 0.6
17 | 041001001005 | 拆除路面 | 破铺装路面 1.材质:铺装路面 2.厚度:综合考虑 | m2 | 0.6
18 | 040203008003 | 块料面层 | 铺装路面恢复 1.材质:铺装路面 2.厚度:综合考虑 | m2 | 0.6
19 | 040101002004 | 挖沟槽土方 | 1.土壤类别:绿化挖土方：综合土石方（包括生活垃圾、建筑垃圾、塘渣等） 2.挖土深度:埋深详见设计 | m3 | 6.05
20 | 040103001004 | 回填方 | 1.密实度要求:符合设计要求 2.填方材料品种:符合设计要求的原土回填 | m3 | 4.53
21 | 040103002004 | 余方弃置 | 1.名称:余方弃置 2.含装车及外运距离综合考虑； | m3 | 1.75
表1-2 分部分项工程量清单及计价表( 号清单)
单位工程及专业工程名称：2025年上城区增亮工程-上城区机场路285号曙光之城小区外南侧 | [7 empty] | 第 5 页 共 5 页
序号 | 项目编码 | 项目名称 | 项目特征描述 | 计量单位 | 工程量 | 综合单价(元) | 合价(元) | 其中（元） |  |  | 备注
[8 empty] | 人工费 | 机械费 | 管理费
22 | H040103003004 | 渣土消纳处置费用 | 1、废弃料品种：综合土石方 2、渣土消纳处置场地位置及处置方式由投标人根据施工现场及渣土处置市场实际情况自行确定报价 | m3 | 1.75
23 | 04B009 | 绿化恢复 | 1.绿化开挖及回填厚绿化恢复，绿植种类综合考虑 | m2 | 19.5
24 | 040807003004 | 接地装置调试 | 接地装置调试 | 系统 | 1
25 | 040807002004 | 供电系统调试 | 送配电装置系统调试 | 系统 | 1
26 | 04B010 | 汽车起重机 | 1.名称:汽车起重机 2.规格:综合考虑 | 台班 | 1
合 计

## 表1-3-B 组织措施项目清单及计价表【上城区机场路285
施工组织措施项目清单与计价表
工程名称：2025年上城区增亮工程
单位工程及专业工程名称：2025年上城区增亮工程-上城区机场路285号曙光之城小区外南侧 |  |  | 第 1 页 共 1 页
序号 | 项目名称 | 计算基础 | 费率(%) | 金额(元)
1 | 提前竣工增加费
2 | 二次搬运费
3 | 冬雨季施工增加费
4 | 行车、行人干扰增加费
合 计

## 表1-3-C 技术措施项目清单及计价表【上城区机场路285
表1-3-C 技术措施项目清单及计价表
工程名称：2025年上城区增亮工程
单位工程及专业工程名称：2025年上城区增亮工程-上城区机场路285号曙光之城小区外南侧 | [7 empty] | 第 1 页 共 1 页
序号 | 项目编码 | 项目名称 | 项目特征描述 | 计量单位 | 工程量 | 综合单价(元) | 金额(元) | 其中 |  |  | 备注
[8 empty] | 人工费 | 机械费 | 管理费
[请输入分部名称]
合 计

## 表1-2 分部分项工程量清单与计价表【草庄桥桥下游】
表1-2 分部分项工程量清单及计价表( 号清单)
单位工程及专业工程名称：2025年上城区增亮工程-草庄桥桥下游 | [7 empty] | 第 1 页 共 3 页
序号 | 项目编码 | 项目名称 | 项目特征描述 | 计量单位 | 工程量 | 综合单价(元) | 合价(元) | 其中（元） |  |  | 备注
[8 empty] | 人工费 | 机械费 | 管理费
照明工程
1 | 040805004007 | 景观照明灯 | 1.名称:LED洗墙灯 2.规格:DC24V,12W/m,3000K，10*60°,L=1000、500、300mm,ON/OFF,IP66 3.包含光源、螺栓、设备接地、接线、电线套管、遮光板、配套支架安装调试(需防腐处理、接地线安装、紧固配件均采用不锈钢材料，所有灯具表面喷涂成建筑近似色) 4.具体参数型号详见图纸，满足设计要求以及招标文件 | m | 80
2 | 040805004008 | 景观照明灯 | 1.名称:开关电源 2.规格:AC220V/DC24V-350W 3.保护类型:短路/过负载/过电压/过温度,泄露电流<1mA,功率因数>0.9 IP55 4.具体参数型号详见图纸，满足设计要求 | 套 | 4
表1-2 分部分项工程量清单及计价表( 号清单)
单位工程及专业工程名称：2025年上城区增亮工程-草庄桥桥下游 | [7 empty] | 第 2 页 共 3 页
序号 | 项目编码 | 项目名称 | 项目特征描述 | 计量单位 | 工程量 | 综合单价(元) | 合价(元) | 其中（元） |  |  | 备注
[8 empty] | 人工费 | 机械费 | 管理费
3 | 040801013002 | 低压开关柜（配电屏） | 1.名称:开关电源保护箱 2.规格:500*400*200mm，材质不锈钢 IP55 3.安装方式:综合考虑 4.包括防雷、接地、端子板外部接线等 | 台 | 2
4 | 040801007001 | 杆上控制箱 | 1.名称:回路控制器 2.含无线运营商接入采用4G卡、含项目合同规定质保期内的使用和流量等费用。应接入现有市级照明控制平台进行统一管理 3.具体参数型号详见图纸，满足设计要求 | 台 | 5
5 | 030411002002 | 线槽 | 1.名称:铝合金线槽 2.规格:MR-40*30mm，外观颜色与就近幕墙或墙体颜色相近 3.含弯头、三通或四通、盖板、隔板、附件安装、接地跨接 | m | 90
6 | 040804002007 | 配线 | 1.名称:灯杆内穿软电缆 2.规格:ZR-RVV-3*2.5 3.敷设方式、部位:穿管敷设，满足设计要求 | m | 12
表1-2 分部分项工程量清单及计价表( 号清单)
单位工程及专业工程名称：2025年上城区增亮工程-草庄桥桥下游 | [7 empty] | 第 3 页 共 3 页
序号 | 项目编码 | 项目名称 | 项目特征描述 | 计量单位 | 工程量 | 综合单价(元) | 合价(元) | 其中（元） |  |  | 备注
[8 empty] | 人工费 | 机械费 | 管理费
7 | 040804002008 | 配线 | 1.名称:护套软电缆 2.规格:ZR-RVV-2*4 3.敷设方式、部位:穿管敷设，满足设计要求 | m | 135
8 | 030411006001 | 接线盒 | 1.名称:防水接线盒 | 个 | 4
9 | 030411001001 | 配管 | 1.名称:防水型包塑金属软管 φ20 | m | 4
10 | 04B011 | 绿化恢复 | 1.绿化开挖及回填厚绿化恢复，绿植种类综合考虑 | m2 | 2.4
11 | 040807002005 | 供电系统调试 | 送配电装置系统调试 | 系统 | 1
合 计

## 表1-3-B 组织措施项目清单及计价表【草庄桥桥下游】
施工组织措施项目清单与计价表
工程名称：2025年上城区增亮工程
单位工程及专业工程名称：2025年上城区增亮工程-草庄桥桥下游 |  |  | 第 1 页 共 1 页
序号 | 项目名称 | 计算基础 | 费率(%) | 金额(元)
1 | 提前竣工增加费
2 | 二次搬运费
3 | 冬雨季施工增加费
4 | 行车、行人干扰增加费
合 计

## 表1-3-C 技术措施项目清单及计价表【草庄桥桥下游】
表1-3-C 技术措施项目清单及计价表
工程名称：2025年上城区增亮工程
单位工程及专业工程名称：2025年上城区增亮工程-草庄桥桥下游 | [7 empty] | 第 1 页 共 1 页
序号 | 项目编码 | 项目名称 | 项目特征描述 | 计量单位 | 工程量 | 综合单价(元) | 金额(元) | 其中 |  |  | 备注
[8 empty] | 人工费 | 机械费 | 管理费
[请输入分部名称]
合 计

## 表1-2 分部分项工程量清单与计价表【老浙大直路】
表1-2 分部分项工程量清单及计价表( 号清单)
单位工程及专业工程名称：2025年上城区增亮工程-老浙大直路 | [7 empty] | 第 1 页 共 3 页
序号 | 项目编码 | 项目名称 | 项目特征描述 | 计量单位 | 工程量 | 综合单价(元) | 合价(元) | 其中（元） |  |  | 备注
[8 empty] | 人工费 | 机械费 | 管理费
照明工程
1 | 040805004009 | 景观照明灯 | 1.名称:庭院灯 2.规格:功率30W,色温3000K,LED光源、配10A/2P带30mA保护器 4米 3.包含杆件、光源、基础埋件、螺栓、垫层、砼基础、设备接地、杆件内接线及电线套管、路灯牌、防坠装置 4.具体参数型号详见图纸，满足设计要求 | 套 | 1
2 | 040801007005 | 杆上控制箱 | 1.名称:回路控制器 2.无线运营商接入采用4G卡、含项目合同规定质保期内的使用和流量等费用。应接入现有市级照明控制平台进行统一管理 3.具体参数型号详见图纸，满足设计要求 | 台 | 1
3 | 040805001003 | 常规照明灯 | 1.名称:更换灯头 2.型号:光源参数AC220V,20W,3000K 3.含更换光源、更换灯罩、更换防坠装置 | 套 | 6
表1-2 分部分项工程量清单及计价表( 号清单)
单位工程及专业工程名称：2025年上城区增亮工程-老浙大直路 | [7 empty] | 第 2 页 共 3 页
序号 | 项目编码 | 项目名称 | 项目特征描述 | 计量单位 | 工程量 | 综合单价(元) | 合价(元) | 其中（元） |  |  | 备注
[8 empty] | 人工费 | 机械费 | 管理费
4 | 040205001007 | 人（手）孔井 | 1.名称：检查井 2.规格：L600*W500*D600mm 3.包含黄沙回填、碎石垫层、井圈、复合树脂井盖板、砂浆抹面 4.具体参数型号详见图纸，满足设计要求 | 座 | 1
5 | 040803001005 | 电缆 | 1.名称：电力电缆 2.规格：ZR-YJV-3*10 3.敷设方式、部位:穿管敷设，满足设计要求 | m | 24
6 | 040803005005 | 电缆终端头 | 1.名称:电缆端头 2.规格:10mm2及以下,铜芯,三芯及以上 | 个 | 2
7 | 040804002009 | 配线 | 1.名称:灯杆内穿软电缆 2.规格:ZR-RVV-3*2.5 3.敷设方式、部位:穿管敷设，满足设计要求 | m | 3.5
8 | 040803002005 | 电缆保护管 | 1.名称:厚壁PE穿线管 2.规格:PE89 3.敷设方式:埋地敷设 | m | 20
9 | 041001001006 | 拆除路面 | 破铺装路面 1.材质:铺装路面 2.厚度:综合考虑 | m2 | 3
10 | 040203008004 | 块料面层 | 铺装路面恢复 1.材质:铺装路面 2.厚度:综合考虑 | m2 | 3
表1-2 分部分项工程量清单及计价表( 号清单)
单位工程及专业工程名称：2025年上城区增亮工程-老浙大直路 | [7 empty] | 第 3 页 共 3 页
序号 | 项目编码 | 项目名称 | 项目特征描述 | 计量单位 | 工程量 | 综合单价(元) | 合价(元) | 其中（元） |  |  | 备注
[8 empty] | 人工费 | 机械费 | 管理费
11 | 040101002005 | 挖沟槽土方 | 1.土壤类别:绿化挖土方：综合土石方（包括生活垃圾、建筑垃圾、塘渣等） 2.挖土深度:埋深详见设计 | m3 | 1.58
12 | 040103001005 | 回填方 | 1.密实度要求:符合设计要求 2.填方材料品种:符合设计要求的原土回填 | m3 | 1.28
13 | 040103002005 | 余方弃置 | 1.名称:余方弃置 2.含装车及外运距离综合考虑； | m3 | 0.35
14 | H040103003005 | 渣土消纳处置费用 | 1、废弃料品种：综合土石方 2、渣土消纳处置场地位置及处置方式由投标人根据施工现场及渣土处置市场实际情况自行确定报价 | m3 | 0.35
15 | 04B012 | 绿化恢复 | 1.绿化开挖及回填厚绿化恢复，绿植种类综合考虑 | m2 | 2.7
16 | 040807003005 | 接地装置调试 | 接地装置调试 | 系统 | 1
17 | 040807002006 | 供电系统调试 | 送配电装置系统调试 | 系统 | 1
18 | 04B013 | 汽车起重机 | 1.名称:汽车起重机 2.规格:综合考虑 | 台班 | 1
19 | 04B014 | 拆除灯具搬运 | 1.名称:拆除灯具搬运 2.拆除灯具移送仓库的搬运费用 | 项 | 1
合 计

## 表1-3-B 组织措施项目清单及计价表【老浙大直路】
施工组织措施项目清单与计价表
工程名称：2025年上城区增亮工程
单位工程及专业工程名称：2025年上城区增亮工程-老浙大直路 |  |  | 第 1 页 共 1 页
序号 | 项目名称 | 计算基础 | 费率(%) | 金额(元)
1 | 提前竣工增加费
2 | 二次搬运费
3 | 冬雨季施工增加费
4 | 行车、行人干扰增加费
合 计

## 表1-3-C 技术措施项目清单及计价表【老浙大直路】
表1-3-C 技术措施项目清单及计价表
工程名称：2025年上城区增亮工程
单位工程及专业工程名称：2025年上城区增亮工程-老浙大直路 | [7 empty] | 第 1 页 共 1 页
序号 | 项目编码 | 项目名称 | 项目特征描述 | 计量单位 | 工程量 | 综合单价(元) | 金额(元) | 其中 |  |  | 备注
[8 empty] | 人工费 | 机械费 | 管理费
[请输入分部名称]
合 计

## 表1-2 分部分项工程量清单与计价表【翰林花园】
表1-2 分部分项工程量清单及计价表( 号清单)
单位工程及专业工程名称：2025年上城区增亮工程-翰林花园 | [7 empty] | 第 1 页 共 1 页
序号 | 项目编码 | 项目名称 | 项目特征描述 | 计量单位 | 工程量 | 综合单价(元) | 合价(元) | 其中（元） |  |  | 备注
[8 empty] | 人工费 | 机械费 | 管理费
照明工程
1 | 040804002010 | 配线 | 1.名称:灯杆内穿软电缆 2.规格:ZR-RVV-3*2.5 3.敷设方式、部位:穿管敷设，满足设计要求 | m | 28
2 | 040805001004 | 常规照明灯 | 1.名称:更换灯头 2.型号:光源参数AC220V,20W,3000K 3.含更换光源、更换灯罩、更换防坠装置 | 套 | 152
3 | 04B015 | 汽车起重机 | 1.名称:汽车起重机 2.规格:综合考虑 | 台班 | 1
4 | 04B016 | 拆除灯具搬运 | 1.名称:拆除灯具搬运 2.拆除灯具移送仓库的搬运费用 | 项 | 1
合 计

## 表1-3-B 组织措施项目清单及计价表【翰林花园】
施工组织措施项目清单与计价表
工程名称：2025年上城区增亮工程
单位工程及专业工程名称：2025年上城区增亮工程-翰林花园 |  |  | 第 1 页 共 1 页
序号 | 项目名称 | 计算基础 | 费率(%) | 金额(元)
1 | 提前竣工增加费
2 | 二次搬运费
3 | 冬雨季施工增加费
4 | 行车、行人干扰增加费
合 计

## 表1-3-C 技术措施项目清单及计价表【翰林花园】
表1-3-C 技术措施项目清单及计价表
工程名称：2025年上城区增亮工程
单位工程及专业工程名称：2025年上城区增亮工程-翰林花园 | [7 empty] | 第 1 页 共 1 页
序号 | 项目编码 | 项目名称 | 项目特征描述 | 计量单位 | 工程量 | 综合单价(元) | 金额(元) | 其中 |  |  | 备注
[8 empty] | 人工费 | 机械费 | 管理费
[请输入分部名称]
合 计

## 表1-2 分部分项工程量清单与计价表【普福家园南区】
表1-2 分部分项工程量清单及计价表( 号清单)
单位工程及专业工程名称：2025年上城区增亮工程-普福家园南区 | [7 empty] | 第 1 页 共 4 页
序号 | 项目编码 | 项目名称 | 项目特征描述 | 计量单位 | 工程量 | 综合单价(元) | 合价(元) | 其中（元） |  |  | 备注
[8 empty] | 人工费 | 机械费 | 管理费
照明工程
1 | 040805004010 | 景观照明灯 | 1.名称:庭院灯 2.规格:功率20W,色温3000K,LED光源、配10A/2P带30mA保护器 3.5米 3.包含杆件、光源、基础埋件、螺栓、垫层、砼基础、设备接地、杆件内接线及电线套管、路灯牌、防坠装置 4.具体参数型号详见图纸，满足设计要求 | 套 | 3
2 | 040801007006 | 杆上控制箱 | 1.名称:回路控制器 2.无线运营商接入采用4G卡、含项目合同规定质保期内的使用和流量等费用。应接入现有市级照明控制平台进行统一管理 3.具体参数型号详见图纸，满足设计要求 | 台 | 2
3 | 040205001008 | 人（手）孔井 | 1.名称：检查井 2.规格：L600*W500*D600mm 3.包含黄沙回填、碎石垫层、井圈、复合树脂井盖板、砂浆抹面 4.具体参数型号详见图纸，满足设计要求 | 座 | 3
表1-2 分部分项工程量清单及计价表( 号清单)
单位工程及专业工程名称：2025年上城区增亮工程-普福家园南区 | [7 empty] | 第 2 页 共 4 页
序号 | 项目编码 | 项目名称 | 项目特征描述 | 计量单位 | 工程量 | 综合单价(元) | 合价(元) | 其中（元） |  |  | 备注
[8 empty] | 人工费 | 机械费 | 管理费
4 | 040205001009 | 人（手）孔井 | 1.名称：检查井 2.规格：L800*W600*D1000mm 3.包含黄沙回填、碎石垫层、井圈、复合树脂井盖板、砂浆抹面 4.具体参数型号详见图纸，满足设计要求 | 座 | 1
5 | 040803001006 | 电缆 | 1.名称：电力电缆 2.规格：ZR-YJV-3*10 3.敷设方式、部位:穿管敷设，满足设计要求 | m | 122
6 | 040803005006 | 电缆终端头 | 1.名称:电缆端头 2.规格:10mm2及以下,铜芯,三芯及以上 | 个 | 5
7 | 040804002011 | 配线 | 1.名称:灯杆内穿软电缆 2.规格:ZR-RVV-3*2.5 3.敷设方式、部位:穿管敷设，满足设计要求 | m | 176
8 | 040803002006 | 电缆保护管 | 1.名称:厚壁PE穿线管 2.规格:PE89 3.敷设方式:埋地敷设 | m | 111
9 | 040101002006 | 挖沟槽土方 | 1.土壤类别:绿化挖土方：综合土石方（包括生活垃圾、建筑垃圾、塘渣等） 2.挖土深度:埋深详见设计 | m3 | 21.11
表1-2 分部分项工程量清单及计价表( 号清单)
单位工程及专业工程名称：2025年上城区增亮工程-普福家园南区 | [7 empty] | 第 3 页 共 4 页
序号 | 项目编码 | 项目名称 | 项目特征描述 | 计量单位 | 工程量 | 综合单价(元) | 合价(元) | 其中（元） |  |  | 备注
[8 empty] | 人工费 | 机械费 | 管理费
10 | 040103001006 | 回填方 | 1.密实度要求:符合设计要求 2.填方材料品种:符合设计要求的原土回填 | m3 | 18.31
11 | 040103002006 | 余方弃置 | 1.名称:余方弃置 2.含装车及外运距离综合考虑； | m3 | 3.23
12 | H040103003006 | 渣土消纳处置费用 | 1、废弃料品种：综合土石方 2、渣土消纳处置场地位置及处置方式由投标人根据施工现场及渣土处置市场实际情况自行确定报价 | m3 | 3.23
13 | 04B017 | 绿化恢复 | 1.绿化开挖及回填厚绿化恢复，绿植种类综合考虑 | m2 | 33.3
14 | 040805001005 | 常规照明灯 | 1.名称:更换灯头 2.型号:光源参数AC220V,20W,3000K 3.含更换光源、更换灯罩、更换防坠装置 | 套 | 41
15 | 040807003006 | 接地装置调试 | 接地装置调试 | 系统 | 1
16 | 040807002007 | 供电系统调试 | 送配电装置系统调试 | 系统 | 1
17 | 04B018 | 汽车起重机 | 1.名称:汽车起重机 2.规格:综合考虑 | 台班 | 1
18 | 04B019 | 拆除灯具搬运 | 1.名称:拆除灯具搬运 2.拆除灯具移送仓库的搬运费用 | 项 | 1
表1-2 分部分项工程量清单及计价表( 号清单)
单位工程及专业工程名称：2025年上城区增亮工程-普福家园南区 | [7 empty] | 第 4 页 共 4 页
合 计

## 表1-3-B 组织措施项目清单及计价表【普福家园南区】
施工组织措施项目清单与计价表
工程名称：2025年上城区增亮工程
单位工程及专业工程名称：2025年上城区增亮工程-普福家园南区 |  |  | 第 1 页 共 1 页
序号 | 项目名称 | 计算基础 | 费率(%) | 金额(元)
1 | 提前竣工增加费
2 | 二次搬运费
3 | 冬雨季施工增加费
4 | 行车、行人干扰增加费
合 计

## 表1-3-C 技术措施项目清单及计价表【普福家园南区】
表1-3-C 技术措施项目清单及计价表
工程名称：2025年上城区增亮工程
单位工程及专业工程名称：2025年上城区增亮工程-普福家园南区 | [7 empty] | 第 1 页 共 1 页
序号 | 项目编码 | 项目名称 | 项目特征描述 | 计量单位 | 工程量 | 综合单价(元) | 金额(元) | 其中 |  |  | 备注
[8 empty] | 人工费 | 机械费 | 管理费
[请输入分部名称]
合 计

## 表1-2 分部分项工程量清单与计价表【普福家园北区】
表1-2 分部分项工程量清单及计价表( 号清单)
单位工程及专业工程名称：2025年上城区增亮工程-普福家园北区 | [7 empty] | 第 1 页 共 4 页
序号 | 项目编码 | 项目名称 | 项目特征描述 | 计量单位 | 工程量 | 综合单价(元) | 合价(元) | 其中（元） |  |  | 备注
[8 empty] | 人工费 | 机械费 | 管理费
照明工程
1 | 040805004011 | 景观照明灯 | 1.名称:庭院灯 2.规格:功率20W,色温3000K,LED光源、配10A/2P带30mA保护器 3.5米 3.包含杆件、光源、基础埋件、螺栓、垫层、砼基础、设备接地、杆件内接线及电线套管、路灯牌、防坠装置 4.具体参数型号详见图纸，满足设计要求 | 套 | 8
2 | 040801007007 | 杆上控制箱 | 1.名称:回路控制器 2.无线运营商接入采用4G卡、含项目合同规定质保期内的使用和流量等费用。应接入现有市级照明控制平台进行统一管理 3.具体参数型号详见图纸，满足设计要求 | 台 | 3
3 | 040205001010 | 人（手）孔井 | 1.名称：检查井 2.规格：L600*W500*D600mm 3.包含黄沙回填、碎石垫层、井圈、复合树脂井盖板、砂浆抹面 4.具体参数型号详见图纸，满足设计要求 | 座 | 8
表1-2 分部分项工程量清单及计价表( 号清单)
单位工程及专业工程名称：2025年上城区增亮工程-普福家园北区 | [7 empty] | 第 2 页 共 4 页
序号 | 项目编码 | 项目名称 | 项目特征描述 | 计量单位 | 工程量 | 综合单价(元) | 合价(元) | 其中（元） |  |  | 备注
[8 empty] | 人工费 | 机械费 | 管理费
4 | 040205001011 | 人（手）孔井 | 1.名称：检查井 2.规格：L800*W600*D1000mm 3.包含黄沙回填、碎石垫层、井圈、复合树脂井盖板、砂浆抹面 4.具体参数型号详见图纸，满足设计要求 | 座 | 2
5 | 040803001007 | 电缆 | 1.名称：电力电缆 2.规格：ZR-YJV-3*10 3.敷设方式、部位:穿管敷设，满足设计要求 | m | 184
6 | 040803005007 | 电缆终端头 | 1.名称:电缆端头 2.规格:10mm2及以下,铜芯,三芯及以上 | 个 | 11
7 | 040804002012 | 配线 | 1.名称:灯杆内穿软电缆 2.规格:ZR-RVV-3*2.5 3.敷设方式、部位:穿管敷设，满足设计要求 | m | 192
8 | 040803002007 | 电缆保护管 | 1.名称:厚壁PE穿线管 2.规格:PE89 3.敷设方式:埋地敷设 | m | 164
9 | 041001001007 | 拆除路面 | 破铺装路面 1.材质:铺装路面 2.厚度:综合考虑 | m2 | 1.5
10 | 040203008005 | 块料面层 | 铺装路面恢复 1.材质:铺装路面 2.厚度:综合考虑 | m2 | 1.5
表1-2 分部分项工程量清单及计价表( 号清单)
单位工程及专业工程名称：2025年上城区增亮工程-普福家园北区 | [7 empty] | 第 3 页 共 4 页
序号 | 项目编码 | 项目名称 | 项目特征描述 | 计量单位 | 工程量 | 综合单价(元) | 合价(元) | 其中（元） |  |  | 备注
[8 empty] | 人工费 | 机械费 | 管理费
11 | 040101002007 | 挖沟槽土方 | 1.土壤类别:绿化挖土方：综合土石方（包括生活垃圾、建筑垃圾、塘渣等） 2.挖土深度:埋深详见设计 | m3 | 14.17
12 | 040103001007 | 回填方 | 1.密实度要求:符合设计要求 2.填方材料品种:符合设计要求的原土回填 | m3 | 10.75
13 | 040103002007 | 余方弃置 | 1.名称:余方弃置 2.含装车及外运距离综合考虑； | m3 | 3.93
14 | H040103003007 | 渣土消纳处置费用 | 1、废弃料品种：综合土石方 2、渣土消纳处置场地位置及处置方式由投标人根据施工现场及渣土处置市场实际情况自行确定报价 | m3 | 3.93
15 | 04B020 | 绿化恢复 | 1.绿化开挖及回填厚绿化恢复，绿植种类综合考虑 | m2 | 49.2
16 | 040805001006 | 常规照明灯 | 1.名称:更换灯头 2.型号:光源参数AC220V,20W,3000K 3.含更换光源、更换灯罩、更换防坠装置 | 套 | 41
17 | 040807003007 | 接地装置调试 | 接地装置调试 | 系统 | 1
18 | 040807002008 | 供电系统调试 | 送配电装置系统调试 | 系统 | 1
表1-2 分部分项工程量清单及计价表( 号清单)
单位工程及专业工程名称：2025年上城区增亮工程-普福家园北区 | [7 empty] | 第 4 页 共 4 页
序号 | 项目编码 | 项目名称 | 项目特征描述 | 计量单位 | 工程量 | 综合单价(元) | 合价(元) | 其中（元） |  |  | 备注
[8 empty] | 人工费 | 机械费 | 管理费
19 | 04B021 | 汽车起重机 | 1.名称:汽车起重机 2.规格:综合考虑 | 台班 | 1
20 | 04B022 | 拆除灯具搬运 | 1.名称:拆除灯具搬运 2.拆除灯具移送仓库的搬运费用 | 项 | 1
合 计

## 表1-3-B 组织措施项目清单及计价表【普福家园北区】
施工组织措施项目清单与计价表
工程名称：2025年上城区增亮工程
单位工程及专业工程名称：2025年上城区增亮工程-普福家园北区 |  |  | 第 1 页 共 1 页
序号 | 项目名称 | 计算基础 | 费率(%) | 金额(元)
1 | 提前竣工增加费
2 | 二次搬运费
3 | 冬雨季施工增加费
4 | 行车、行人干扰增加费
合 计

## 表1-3-C 技术措施项目清单及计价表【普福家园北区】
表1-3-C 技术措施项目清单及计价表
工程名称：2025年上城区增亮工程
单位工程及专业工程名称：2025年上城区增亮工程-普福家园北区 | [7 empty] | 第 1 页 共 1 页
序号 | 项目编码 | 项目名称 | 项目特征描述 | 计量单位 | 工程量 | 综合单价(元) | 金额(元) | 其中 |  |  | 备注
[8 empty] | 人工费 | 机械费 | 管理费
[请输入分部名称]
合 计

## 表1-2 分部分项工程量清单与计价表【白云大厦门口岔路口】
表1-2 分部分项工程量清单及计价表( 号清单)
单位工程及专业工程名称：2025年上城区增亮工程-白云大厦门口岔路口 | [7 empty] | 第 1 页 共 1 页
序号 | 项目编码 | 项目名称 | 项目特征描述 | 计量单位 | 工程量 | 综合单价(元) | 合价(元) | 其中（元） |  |  | 备注
[8 empty] | 人工费 | 机械费 | 管理费
照明工程
1 | 040804002013 | 配线 | 1.名称:灯杆内穿软电缆 2.规格:ZR-RVV-3*2.5 3.敷设方式、部位:穿管敷设，满足设计要求 | m | 3.5
2 | 040805001007 | 常规照明灯 | 1.名称:更换灯头 2.型号:光源参数AC220V,20W,3000K 3.含更换光源、更换灯罩、更换防坠装置 | 套 | 8
3 | 04B023 | 汽车起重机 | 1.名称:汽车起重机 2.规格:综合考虑 | 台班 | 1
4 | 04B024 | 拆除灯具搬运 | 1.名称:拆除灯具搬运 2.拆除灯具移送仓库的搬运费用 | 项 | 1
合 计

## 表1-3-B 组织措施项目清单及计价表【白云大厦门口岔路口】
施工组织措施项目清单与计价表
工程名称：2025年上城区增亮工程
单位工程及专业工程名称：2025年上城区增亮工程-白云大厦门口岔路口 |  |  | 第 1 页 共 1 页
序号 | 项目名称 | 计算基础 | 费率(%) | 金额(元)
1 | 提前竣工增加费
2 | 二次搬运费
3 | 冬雨季施工增加费
4 | 行车、行人干扰增加费
合 计

## 表1-3-C 技术措施项目清单及计价表【白云大厦门口岔路口】
表1-3-C 技术措施项目清单及计价表
工程名称：2025年上城区增亮工程
单位工程及专业工程名称：2025年上城区增亮工程-白云大厦门口岔路口 | [7 empty] | 第 1 页 共 1 页
序号 | 项目编码 | 项目名称 | 项目特征描述 | 计量单位 | 工程量 | 综合单价(元) | 金额(元) | 其中 |  |  | 备注
[8 empty] | 人工费 | 机械费 | 管理费
[请输入分部名称]
合 计

## 表1-2 分部分项工程量清单与计价表【闸弄口东村】
表1-2 分部分项工程量清单及计价表( 号清单)
单位工程及专业工程名称：2025年上城区增亮工程-闸弄口东村 | [7 empty] | 第 1 页 共 1 页
序号 | 项目编码 | 项目名称 | 项目特征描述 | 计量单位 | 工程量 | 综合单价(元) | 合价(元) | 其中（元） |  |  | 备注
[8 empty] | 人工费 | 机械费 | 管理费
照明工程
1 | 040804002014 | 配线 | 1.名称:灯杆内穿软电缆 2.规格:ZR-RVV-3*2.5 3.敷设方式、部位:穿管敷设，满足设计要求 | m | 7
2 | 040805001008 | 常规照明灯 | 1.名称:更换灯头 2.型号:光源参数AC220V,20W,3000K 3.含更换光源、更换灯罩、更换防坠装置 | 套 | 15
3 | 04B025 | 汽车起重机 | 1.名称:汽车起重机 2.规格:综合考虑 | 台班 | 1
4 | 04B026 | 拆除灯具搬运 | 1.名称:拆除灯具搬运 2.拆除灯具移送仓库的搬运费用 | 项 | 1
合 计

## 表1-3-B 组织措施项目清单及计价表【闸弄口东村】
施工组织措施项目清单与计价表
工程名称：2025年上城区增亮工程
单位工程及专业工程名称：2025年上城区增亮工程-闸弄口东村 |  |  | 第 1 页 共 1 页
序号 | 项目名称 | 计算基础 | 费率(%) | 金额(元)
1 | 提前竣工增加费
2 | 二次搬运费
3 | 冬雨季施工增加费
4 | 行车、行人干扰增加费
合 计

## 表1-3-C 技术措施项目清单及计价表【闸弄口东村】
表1-3-C 技术措施项目清单及计价表
工程名称：2025年上城区增亮工程
单位工程及专业工程名称：2025年上城区增亮工程-闸弄口东村 | [7 empty] | 第 1 页 共 1 页
序号 | 项目编码 | 项目名称 | 项目特征描述 | 计量单位 | 工程量 | 综合单价(元) | 金额(元) | 其中 |  |  | 备注
[8 empty] | 人工费 | 机械费 | 管理费
[请输入分部名称]
合 计

## 表1-2 分部分项工程量清单与计价表【省机施宿舍】
表1-2 分部分项工程量清单及计价表( 号清单)
单位工程及专业工程名称：2025年上城区增亮工程-省机施宿舍 | [7 empty] | 第 1 页 共 3 页
序号 | 项目编码 | 项目名称 | 项目特征描述 | 计量单位 | 工程量 | 综合单价(元) | 合价(元) | 其中（元） |  |  | 备注
[8 empty] | 人工费 | 机械费 | 管理费
照明工程
1 | 040805004012 | 景观照明灯 | 1.名称:庭院灯 2.规格:功率20W,色温3000K,LED光源、配10A/2P带30mA保护器 3.5米 3.包含杆件、光源、基础埋件、螺栓、垫层、砼基础、设备接地、杆件内接线及电线套管、路灯牌、防坠装置 4.具体参数型号详见图纸，满足设计要求 | 套 | 2
2 | 040801007008 | 杆上控制箱 | 1.名称:回路控制器 2.无线运营商接入采用4G卡、含项目合同规定质保期内的使用和流量等费用。应接入现有市级照明控制平台进行统一管理 3.具体参数型号详见图纸，满足设计要求 | 台 | 1
3 | 040205001012 | 人（手）孔井 | 1.名称：检查井 2.规格：L600*W500*D600mm 3.包含黄沙回填、碎石垫层、井圈、复合树脂井盖板、砂浆抹面 4.具体参数型号详见图纸，满足设计要求 | 座 | 2
表1-2 分部分项工程量清单及计价表( 号清单)
单位工程及专业工程名称：2025年上城区增亮工程-省机施宿舍 | [7 empty] | 第 2 页 共 3 页
序号 | 项目编码 | 项目名称 | 项目特征描述 | 计量单位 | 工程量 | 综合单价(元) | 合价(元) | 其中（元） |  |  | 备注
[8 empty] | 人工费 | 机械费 | 管理费
4 | 040205001013 | 人（手）孔井 | 1.名称：检查井 2.规格：L800*W600*D1000mm 3.包含黄沙回填、碎石垫层、井圈、复合树脂井盖板、砂浆抹面 4.具体参数型号详见图纸，满足设计要求 | 座 | 1
5 | 040803001008 | 电缆 | 1.名称：电力电缆 2.规格：ZR-YJV-3*10 3.敷设方式、部位:穿管敷设，满足设计要求 | m | 84
6 | 040803005008 | 电缆终端头 | 1.名称:电缆端头 2.规格:10mm2及以下,铜芯,三芯及以上 | 个 | 3
7 | 040804002015 | 配线 | 1.名称:灯杆内穿软电缆 2.规格:ZR-RVV-3*2.5 3.敷设方式、部位:穿管敷设，满足设计要求 | m | 7
8 | 040803002008 | 电缆保护管 | 1.名称:厚壁PE穿线管 2.规格:PE89 3.敷设方式:埋地敷设 | m | 9
9 | 040803002009 | 电缆保护管 | 1.名称:镀锌钢管 2.规格:SC110 3.敷设方式:埋地敷设 | m | 75
10 | 041001001008 | 拆除路面 | 破铺装路面 1.材质:铺装路面 2.厚度:综合考虑 | m2 | 20.4
表1-2 分部分项工程量清单及计价表( 号清单)
单位工程及专业工程名称：2025年上城区增亮工程-省机施宿舍 | [7 empty] | 第 3 页 共 3 页
序号 | 项目编码 | 项目名称 | 项目特征描述 | 计量单位 | 工程量 | 综合单价(元) | 合价(元) | 其中（元） |  |  | 备注
[8 empty] | 人工费 | 机械费 | 管理费
11 | 040203008006 | 块料面层 | 铺装路面恢复 1.材质:铺装路面 2.厚度:综合考虑 | m2 | 20.4
12 | 040101002008 | 挖沟槽土方 | 1.土壤类别:绿化挖土方：综合土石方（包括生活垃圾、建筑垃圾、塘渣等） 2.挖土深度:埋深详见设计 | m3 | 6.72
13 | 040103001008 | 回填方 | 1.密实度要求:符合设计要求 2.填方材料品种:符合设计要求的原土回填 | m3 | 4.36
14 | 040103002008 | 余方弃置 | 1.名称:余方弃置 2.含装车及外运距离综合考虑； | m3 | 1.57
15 | H040103003008 | 渣土消纳处置费用 | 1、废弃料品种：综合土石方 2、渣土消纳处置场地位置及处置方式由投标人根据施工现场及渣土处置市场实际情况自行确定报价 | m3 | 1.57
16 | 04B027 | 绿化恢复 | 1.绿化开挖及回填厚绿化恢复，绿植种类综合考虑 | m2 | 2.7
17 | 040807003008 | 接地装置调试 | 接地装置调试 | 系统 | 1
18 | 040807002009 | 供电系统调试 | 送配电装置系统调试 | 系统 | 1
19 | 04B028 | 汽车起重机 | 1.名称:汽车起重机 2.规格:综合考虑 | 台班 | 1
合 计

## 表1-3-B 组织措施项目清单及计价表【省机施宿舍】
施工组织措施项目清单与计价表
工程名称：2025年上城区增亮工程
单位工程及专业工程名称：2025年上城区增亮工程-省机施宿舍 |  |  | 第 1 页 共 1 页
序号 | 项目名称 | 计算基础 | 费率(%) | 金额(元)
1 | 提前竣工增加费
2 | 二次搬运费
3 | 冬雨季施工增加费
4 | 行车、行人干扰增加费
合 计

## 表1-3-C 技术措施项目清单及计价表【省机施宿舍】
表1-3-C 技术措施项目清单及计价表
工程名称：2025年上城区增亮工程
单位工程及专业工程名称：2025年上城区增亮工程-省机施宿舍 | [7 empty] | 第 1 页 共 1 页
序号 | 项目编码 | 项目名称 | 项目特征描述 | 计量单位 | 工程量 | 综合单价(元) | 金额(元) | 其中 |  |  | 备注
[8 empty] | 人工费 | 机械费 | 管理费
[请输入分部名称]
合 计

## 表1-2 分部分项工程量清单与计价表【机神新村13-2单元
表1-2 分部分项工程量清单及计价表( 号清单)
单位工程及专业工程名称：2025年上城区增亮工程-机神新村13-2单元门前 | [7 empty] | 第 1 页 共 3 页
序号 | 项目编码 | 项目名称 | 项目特征描述 | 计量单位 | 工程量 | 综合单价(元) | 合价(元) | 其中（元） |  |  | 备注
[8 empty] | 人工费 | 机械费 | 管理费
照明工程
1 | 040805004013 | 景观照明灯 | 1.名称:庭院灯 2.规格:功率20W,色温3000K,LED光源、配10A/2P带30mA保护器 3.5米 3.包含杆件、光源、基础埋件、螺栓、垫层、砼基础、设备接地、杆件内接线及电线套管、路灯牌、防坠装置 4.具体参数型号详见图纸，满足设计要求 | 套 | 1
2 | 040801007009 | 杆上控制箱 | 1.名称:回路控制器 2.无线运营商接入采用4G卡、含项目合同规定质保期内的使用和流量等费用。应接入现有市级照明控制平台进行统一管理 3.具体参数型号详见图纸，满足设计要求 | 台 | 1
3 | 040205001014 | 人（手）孔井 | 1.名称：检查井 2.规格：L600*W500*D600mm 3.包含黄沙回填、碎石垫层、井圈、复合树脂井盖板、砂浆抹面 4.具体参数型号详见图纸，满足设计要求 | 座 | 1
表1-2 分部分项工程量清单及计价表( 号清单)
单位工程及专业工程名称：2025年上城区增亮工程-机神新村13-2单元门前 | [7 empty] | 第 2 页 共 3 页
序号 | 项目编码 | 项目名称 | 项目特征描述 | 计量单位 | 工程量 | 综合单价(元) | 合价(元) | 其中（元） |  |  | 备注
[8 empty] | 人工费 | 机械费 | 管理费
4 | 040205001015 | 人（手）孔井 | 1.名称：检查井 2.规格：L800*W600*D1000mm 3.包含黄沙回填、碎石垫层、井圈、复合树脂井盖板、砂浆抹面 4.具体参数型号详见图纸，满足设计要求 | 座 | 1
5 | 040803001009 | 电缆 | 1.名称：电力电缆 2.规格：ZR-YJV-3*10 3.敷设方式、部位:穿管敷设，满足设计要求 | m | 15
6 | 040803005009 | 电缆终端头 | 1.名称:电缆端头 2.规格:10mm2及以下,铜芯,三芯及以上 | 个 | 2
7 | 040804002016 | 配线 | 1.名称:灯杆内穿软电缆 2.规格:ZR-RVV-3*2.5 3.敷设方式、部位:穿管敷设，满足设计要求 | m | 3.5
8 | 040803002010 | 电缆保护管 | 1.名称:厚壁PE穿线管 2.规格:PE89 3.敷设方式:埋地敷设 | m | 8
9 | 040803002011 | 电缆保护管 | 1.名称:镀锌钢管 2.规格:SC110 3.敷设方式:埋地敷设 | m | 4
10 | 041001001009 | 拆除路面 | 破水泥、沥青路面 1.材质:水泥、沥青路面 2.厚度:综合考虑 | m2 | 1.2
表1-2 分部分项工程量清单及计价表( 号清单)
单位工程及专业工程名称：2025年上城区增亮工程-机神新村13-2单元门前 | [7 empty] | 第 3 页 共 3 页
序号 | 项目编码 | 项目名称 | 项目特征描述 | 计量单位 | 工程量 | 综合单价(元) | 合价(元) | 其中（元） |  |  | 备注
[8 empty] | 人工费 | 机械费 | 管理费
11 | 040203006003 | 沥青混凝土 | 水泥、沥青路面恢复 1.材质:水泥、沥青路面 2.厚度:综合考虑 | m2 | 1.2
12 | 040101002009 | 挖沟槽土方 | 1.土壤类别:绿化挖土方：综合土石方（包括生活垃圾、建筑垃圾、塘渣等） 2.挖土深度:埋深详见设计 | m3 | 1.5
13 | 040103001009 | 回填方 | 1.密实度要求:符合设计要求 2.填方材料品种:符合设计要求的原土回填 | m3 | 0.77
14 | 040103002009 | 余方弃置 | 1.名称:余方弃置 2.含装车及外运距离综合考虑； | m3 | 0.84
15 | H040103003009 | 渣土消纳处置费用 | 1、废弃料品种：综合土石方 2、渣土消纳处置场地位置及处置方式由投标人根据施工现场及渣土处置市场实际情况自行确定报价 | m3 | 0.84
16 | 04B029 | 绿化恢复 | 1.绿化开挖及回填厚绿化恢复，绿植种类综合考虑 | m2 | 1.2
17 | 040807003009 | 接地装置调试 | 接地装置调试 | 系统 | 1
18 | 040807002010 | 供电系统调试 | 送配电装置系统调试 | 系统 | 1
19 | 04B030 | 汽车起重机 | 1.名称:汽车起重机 2.规格:综合考虑 | 台班 | 1
合 计

## 表1-3-B 组织措施项目清单及计价表【机神新村13-2单
施工组织措施项目清单与计价表
工程名称：2025年上城区增亮工程
单位工程及专业工程名称：2025年上城区增亮工程-机神新村13-2单元门前 |  |  | 第 1 页 共 1 页
序号 | 项目名称 | 计算基础 | 费率(%) | 金额(元)
1 | 提前竣工增加费
2 | 二次搬运费
3 | 冬雨季施工增加费
4 | 行车、行人干扰增加费
合 计

## 表1-3-C 技术措施项目清单及计价表【机神新村13-2单
表1-3-C 技术措施项目清单及计价表
工程名称：2025年上城区增亮工程
单位工程及专业工程名称：2025年上城区增亮工程-机神新村13-2单元门前 | [7 empty] | 第 1 页 共 1 页
序号 | 项目编码 | 项目名称 | 项目特征描述 | 计量单位 | 工程量 | 综合单价(元) | 金额(元) | 其中 |  |  | 备注
[8 empty] | 人工费 | 机械费 | 管理费
[请输入分部名称]
合 计

## 表1-2 分部分项工程量清单与计价表【闸弄口新村23幢西北
表1-2 分部分项工程量清单及计价表( 号清单)
单位工程及专业工程名称：2025年上城区增亮工程-闸弄口新村23幢西北侧 | [7 empty] | 第 1 页 共 3 页
序号 | 项目编码 | 项目名称 | 项目特征描述 | 计量单位 | 工程量 | 综合单价(元) | 合价(元) | 其中（元） |  |  | 备注
[8 empty] | 人工费 | 机械费 | 管理费
照明工程
1 | 040805004014 | 景观照明灯 | 1.名称:庭院灯 2.规格:功率20W,色温3000K,LED光源、配10A/2P带30mA保护器 3.5米 3.包含杆件、光源、基础埋件、螺栓、垫层、砼基础、设备接地、杆件内接线及电线套管、路灯牌、防坠装置 4.具体参数型号详见图纸，满足设计要求 | 套 | 2
2 | 040801007010 | 杆上控制箱 | 1.名称:回路控制器 2.无线运营商接入采用4G卡、含项目合同规定质保期内的使用和流量等费用。应接入现有市级照明控制平台进行统一管理 3.具体参数型号详见图纸，满足设计要求 | 台 | 1
3 | 040205001016 | 人（手）孔井 | 1.名称：检查井 2.规格：L600*W500*D600mm 3.包含黄沙回填、碎石垫层、井圈、复合树脂井盖板、砂浆抹面 4.具体参数型号详见图纸，满足设计要求 | 座 | 2
表1-2 分部分项工程量清单及计价表( 号清单)
单位工程及专业工程名称：2025年上城区增亮工程-闸弄口新村23幢西北侧 | [7 empty] | 第 2 页 共 3 页
序号 | 项目编码 | 项目名称 | 项目特征描述 | 计量单位 | 工程量 | 综合单价(元) | 合价(元) | 其中（元） |  |  | 备注
[8 empty] | 人工费 | 机械费 | 管理费
4 | 040803001010 | 电缆 | 1.名称：电力电缆 2.规格：ZR-YJV-3*10 3.敷设方式、部位:穿管敷设，满足设计要求 | m | 53
5 | 040803005010 | 电缆终端头 | 1.名称:电缆端头 2.规格:10mm2及以下,铜芯,三芯及以上 | 个 | 3
6 | 040804002017 | 配线 | 1.名称:灯杆内穿软电缆 2.规格:ZR-RVV-3*2.5 3.敷设方式、部位:穿管敷设，满足设计要求 | m | 7
7 | 040803002012 | 电缆保护管 | 1.名称:镀锌钢管 2.规格:SC110 3.敷设方式:埋地敷设 | m | 92
8 | 041001001010 | 拆除路面 | 破水泥、沥青路面 1.材质:水泥、沥青路面 2.厚度:综合考虑 | m2 | 13.8
9 | 040203006004 | 沥青混凝土 | 水泥、沥青路面恢复 1.材质:水泥、沥青路面 2.厚度:综合考虑 | m2 | 13.8
10 | 040101002010 | 挖沟槽土方 | 1.土壤类别:绿化挖土方：综合土石方（包括生活垃圾、建筑垃圾、塘渣等） 2.挖土深度:埋深详见设计 | m3 | 6.8
11 | 040103001010 | 回填方 | 1.密实度要求:符合设计要求 2.填方材料品种:符合设计要求的原土回填 | m3 | 5.57
表1-2 分部分项工程量清单及计价表( 号清单)
单位工程及专业工程名称：2025年上城区增亮工程-闸弄口新村23幢西北侧 | [7 empty] | 第 3 页 共 3 页
序号 | 项目编码 | 项目名称 | 项目特征描述 | 计量单位 | 工程量 | 综合单价(元) | 合价(元) | 其中（元） |  |  | 备注
[8 empty] | 人工费 | 机械费 | 管理费
12 | 040103002010 | 余方弃置 | 1.名称:余方弃置 2.含装车及外运距离综合考虑； | m3 | 1.42
13 | H040103003010 | 渣土消纳处置费用 | 1、废弃料品种：综合土石方 2、渣土消纳处置场地位置及处置方式由投标人根据施工现场及渣土处置市场实际情况自行确定报价 | m3 | 1.42
14 | 040807003010 | 接地装置调试 | 接地装置调试 | 系统 | 1
15 | 040807002011 | 供电系统调试 | 送配电装置系统调试 | 系统 | 1
16 | 04B031 | 汽车起重机 | 1.名称:汽车起重机 2.规格:综合考虑 | 台班 | 1
合 计

## 表1-3-B 组织措施项目清单及计价表【闸弄口新村23幢西
施工组织措施项目清单与计价表
工程名称：2025年上城区增亮工程
单位工程及专业工程名称：2025年上城区增亮工程-闸弄口新村23幢西北侧 |  |  | 第 1 页 共 1 页
序号 | 项目名称 | 计算基础 | 费率(%) | 金额(元)
1 | 提前竣工增加费
2 | 二次搬运费
3 | 冬雨季施工增加费
4 | 行车、行人干扰增加费
合 计

## 表1-3-C 技术措施项目清单及计价表【闸弄口新村23幢西
表1-3-C 技术措施项目清单及计价表
工程名称：2025年上城区增亮工程
单位工程及专业工程名称：2025年上城区增亮工程-闸弄口新村23幢西北侧 | [7 empty] | 第 1 页 共 1 页
序号 | 项目编码 | 项目名称 | 项目特征描述 | 计量单位 | 工程量 | 综合单价(元) | 金额(元) | 其中 |  |  | 备注
[8 empty] | 人工费 | 机械费 | 管理费
[请输入分部名称]
合 计

## 表1-2 分部分项工程量清单与计价表【观音塘路（水杉大道）】
表1-2 分部分项工程量清单及计价表( 号清单)
单位工程及专业工程名称：2025年上城区增亮工程-观音塘路（水杉大道） | [7 empty] | 第 1 页 共 3 页
序号 | 项目编码 | 项目名称 | 项目特征描述 | 计量单位 | 工程量 | 综合单价(元) | 合价(元) | 其中（元） |  |  | 备注
[8 empty] | 人工费 | 机械费 | 管理费
照明工程
1 | 040805004015 | 景观照明灯 | 1.名称:庭院灯 2.规格:功率30W,色温3000K,LED光源、配10A/2P带30mA保护器 3.5米 3.包含杆件、光源、基础埋件、螺栓、垫层、砼基础、设备接地、杆件内接线及电线套管、路灯牌、防坠装置 4.具体参数型号详见图纸，满足设计要求 | 套 | 1
2 | 040801007011 | 杆上控制箱 | 1.名称:回路控制器 2.无线运营商接入采用4G卡、含项目合同规定质保期内的使用和流量等费用。应接入现有市级照明控制平台进行统一管理 3.具体参数型号详见图纸，满足设计要求 | 台 | 1
3 | 040205001017 | 人（手）孔井 | 1.名称：检查井 2.规格：L600*W500*D600mm 3.包含黄沙回填、碎石垫层、井圈、复合树脂井盖板、砂浆抹面 4.具体参数型号详见图纸，满足设计要求 | 座 | 1
表1-2 分部分项工程量清单及计价表( 号清单)
单位工程及专业工程名称：2025年上城区增亮工程-观音塘路（水杉大道） | [7 empty] | 第 2 页 共 3 页
序号 | 项目编码 | 项目名称 | 项目特征描述 | 计量单位 | 工程量 | 综合单价(元) | 合价(元) | 其中（元） |  |  | 备注
[8 empty] | 人工费 | 机械费 | 管理费
4 | 040803001011 | 电缆 | 1.名称：电力电缆 2.规格：ZR-YJV-3*10 3.敷设方式、部位:穿管敷设，满足设计要求 | m | 29
5 | 040803005011 | 电缆终端头 | 1.名称:电缆端头 2.规格:10mm2及以下,铜芯,三芯及以上 | 个 | 2
6 | 040804002018 | 配线 | 1.名称:灯杆内穿软电缆 2.规格:ZR-RVV-3*2.5 3.敷设方式、部位:穿管敷设，满足设计要求 | m | 10.5
7 | 040803002013 | 电缆保护管 | 1.名称:厚壁PE穿线管 2.规格:PE89 3.敷设方式:埋地敷设 | m | 24
8 | 041001001011 | 拆除路面 | 破铺装路面 1.材质:铺装路面 2.厚度:综合考虑 | m2 | 2.7
9 | 040203008007 | 块料面层 | 铺装路面恢复 1.材质:铺装路面 2.厚度:综合考虑 | m2 | 2.7
10 | 040101002011 | 挖沟槽土方 | 1.土壤类别:绿化挖土方：综合土石方（包括生活垃圾、建筑垃圾、塘渣等） 2.挖土深度:埋深详见设计 | m3 | 1.86
11 | 040103001011 | 回填方 | 1.密实度要求:符合设计要求 2.填方材料品种:符合设计要求的原土回填 | m3 | 1.53
表1-2 分部分项工程量清单及计价表( 号清单)
单位工程及专业工程名称：2025年上城区增亮工程-观音塘路（水杉大道） | [7 empty] | 第 3 页 共 3 页
序号 | 项目编码 | 项目名称 | 项目特征描述 | 计量单位 | 工程量 | 综合单价(元) | 合价(元) | 其中（元） |  |  | 备注
[8 empty] | 人工费 | 机械费 | 管理费
12 | 040103002011 | 余方弃置 | 1.名称:余方弃置 2.含装车及外运距离综合考虑； | m3 | 0.38
13 | H040103003011 | 渣土消纳处置费用 | 1、废弃料品种：综合土石方 2、渣土消纳处置场地位置及处置方式由投标人根据施工现场及渣土处置市场实际情况自行确定报价 | m3 | 0.38
14 | 04B032 | 绿化恢复 | 1.绿化开挖及回填厚绿化恢复，绿植种类综合考虑 | m2 | 4.5
15 | 040805001009 | 常规照明灯 | 1.名称:更换灯头 2.型号:光源参数AC220V,20W,3000K 3.含更换光源、更换灯罩、更换防坠装置 | 套 | 18
16 | 040807003011 | 接地装置调试 | 接地装置调试 | 系统 | 1
17 | 040807002012 | 供电系统调试 | 送配电装置系统调试 | 系统 | 1
18 | 04B033 | 汽车起重机 | 1.名称:汽车起重机 2.规格:综合考虑 | 台班 | 1
19 | 04B034 | 拆除灯具搬运 | 1.名称:拆除灯具搬运 2.拆除灯具移送仓库的搬运费用 | 项 | 1
合 计

## 表1-3-B 组织措施项目清单及计价表【观音塘路（水杉大道
施工组织措施项目清单与计价表
工程名称：2025年上城区增亮工程
单位工程及专业工程名称：2025年上城区增亮工程-观音塘路（水杉大道） |  |  | 第 1 页 共 1 页
序号 | 项目名称 | 计算基础 | 费率(%) | 金额(元)
1 | 提前竣工增加费
2 | 二次搬运费
3 | 冬雨季施工增加费
4 | 行车、行人干扰增加费
合 计

## 表1-3-C 技术措施项目清单及计价表【观音塘路（水杉大道
表1-3-C 技术措施项目清单及计价表
工程名称：2025年上城区增亮工程
单位工程及专业工程名称：2025年上城区增亮工程-观音塘路（水杉大道） | [7 empty] | 第 1 页 共 1 页
序号 | 项目编码 | 项目名称 | 项目特征描述 | 计量单位 | 工程量 | 综合单价(元) | 金额(元) | 其中 |  |  | 备注
[8 empty] | 人工费 | 机械费 | 管理费
[请输入分部名称]
合 计

## 表1-2 分部分项工程量清单与计价表【金兰池社区华家池1号】
表1-2 分部分项工程量清单及计价表( 号清单)
单位工程及专业工程名称：2025年上城区增亮工程-金兰池社区华家池1号 | [7 empty] | 第 1 页 共 4 页
序号 | 项目编码 | 项目名称 | 项目特征描述 | 计量单位 | 工程量 | 综合单价(元) | 合价(元) | 其中（元） |  |  | 备注
[8 empty] | 人工费 | 机械费 | 管理费
照明工程
1 | 040805004016 | 景观照明灯 | 1.名称:庭院灯 2.规格:功率20W,色温3000K,LED光源、配10A/2P带30mA保护器 3.5米 3.包含杆件、光源、基础埋件、螺栓、垫层、砼基础、设备接地、杆件内接线及电线套管、路灯牌、防坠装置 4.具体参数型号详见图纸，满足设计要求 | 套 | 4
2 | 040801007012 | 杆上控制箱 | 1.名称:回路控制器 2.无线运营商接入采用4G卡、含项目合同规定质保期内的使用和流量等费用。应接入现有市级照明控制平台进行统一管理 3.具体参数型号详见图纸，满足设计要求 | 台 | 1
3 | 040205001018 | 人（手）孔井 | 1.名称：检查井 2.规格：L600*W500*D600mm 3.包含黄沙回填、碎石垫层、井圈、复合树脂井盖板、砂浆抹面 4.具体参数型号详见图纸，满足设计要求 | 座 | 4
表1-2 分部分项工程量清单及计价表( 号清单)
单位工程及专业工程名称：2025年上城区增亮工程-金兰池社区华家池1号 | [7 empty] | 第 2 页 共 4 页
序号 | 项目编码 | 项目名称 | 项目特征描述 | 计量单位 | 工程量 | 综合单价(元) | 合价(元) | 其中（元） |  |  | 备注
[8 empty] | 人工费 | 机械费 | 管理费
4 | 040205001019 | 人（手）孔井 | 1.名称：检查井 2.规格：L800*W600*D1000mm 3.包含黄沙回填、碎石垫层、井圈、复合树脂井盖板、砂浆抹面 4.具体参数型号详见图纸，满足设计要求 | 座 | 1
5 | 040803001012 | 电缆 | 1.名称：电力电缆 2.规格：ZR-YJV-3*10 3.敷设方式、部位:穿管敷设，满足设计要求 | m | 88
6 | 040803005012 | 电缆终端头 | 1.名称:电缆端头 2.规格:10mm2及以下,铜芯,三芯及以上 | 个 | 5
7 | 040804002019 | 配线 | 1.名称:灯杆内穿软电缆 2.规格:ZR-RVV-3*2.5 3.敷设方式、部位:穿管敷设，满足设计要求 | m | 14
8 | 040803002014 | 电缆保护管 | 1.名称:厚壁PE穿线管 2.规格:PE89 3.敷设方式:埋地敷设 | m | 33
9 | 040803002015 | 电缆保护管 | 1.名称:镀锌钢管 2.规格:SC110 3.敷设方式:埋地敷设 | m | 92
10 | 041001001012 | 拆除路面 | 破水泥、沥青路面 1.材质:水泥、沥青路面 2.厚度:综合考虑 | m2 | 13.8
表1-2 分部分项工程量清单及计价表( 号清单)
单位工程及专业工程名称：2025年上城区增亮工程-金兰池社区华家池1号 | [7 empty] | 第 3 页 共 4 页
序号 | 项目编码 | 项目名称 | 项目特征描述 | 计量单位 | 工程量 | 综合单价(元) | 合价(元) | 其中（元） |  |  | 备注
[8 empty] | 人工费 | 机械费 | 管理费
11 | 040203006005 | 沥青混凝土 | 水泥、沥青路面恢复 1.材质:水泥、沥青路面 2.厚度:综合考虑 | m2 | 13.8
12 | 041001001013 | 拆除路面 | 破铺装路面 1.材质:铺装路面 2.厚度:综合考虑 | m2 | 5.4
13 | 040203008008 | 块料面层 | 铺装路面恢复 1.材质:铺装路面 2.厚度:综合考虑 | m2 | 5.4
14 | 040101002012 | 挖沟槽土方 | 1.土壤类别:绿化挖土方：综合土石方（包括生活垃圾、建筑垃圾、塘渣等） 2.挖土深度:埋深详见设计 | m3 | 9.95
15 | 040103001012 | 回填方 | 1.密实度要求:符合设计要求 2.填方材料品种:符合设计要求的原土回填 | m3 | 7.98
16 | 040103002012 | 余方弃置 | 1.名称:余方弃置 2.含装车及外运距离综合考虑； | m3 | 2.27
17 | H040103003012 | 渣土消纳处置费用 | 1、废弃料品种：综合土石方 2、渣土消纳处置场地位置及处置方式由投标人根据施工现场及渣土处置市场实际情况自行确定报价 | m3 | 2.27
18 | 04B035 | 绿化恢复 | 1.绿化开挖及回填厚绿化恢复，绿植种类综合考虑 | m2 | 4.5
表1-2 分部分项工程量清单及计价表( 号清单)
单位工程及专业工程名称：2025年上城区增亮工程-金兰池社区华家池1号 | [7 empty] | 第 4 页 共 4 页
序号 | 项目编码 | 项目名称 | 项目特征描述 | 计量单位 | 工程量 | 综合单价(元) | 合价(元) | 其中（元） |  |  | 备注
[8 empty] | 人工费 | 机械费 | 管理费
19 | 040807003012 | 接地装置调试 | 接地装置调试 | 系统 | 1
20 | 040807002013 | 供电系统调试 | 送配电装置系统调试 | 系统 | 1
21 | 04B036 | 汽车起重机 | 1.名称:汽车起重机 2.规格:综合考虑 | 台班 | 1
合 计

## 表1-3-B 组织措施项目清单及计价表【金兰池社区华家池1
施工组织措施项目清单与计价表
工程名称：2025年上城区增亮工程
单位工程及专业工程名称：2025年上城区增亮工程-金兰池社区华家池1号 |  |  | 第 1 页 共 1 页
序号 | 项目名称 | 计算基础 | 费率(%) | 金额(元)
1 | 提前竣工增加费
2 | 二次搬运费
3 | 冬雨季施工增加费
4 | 行车、行人干扰增加费
合 计

## 表1-3-C 技术措施项目清单及计价表【金兰池社区华家池1
表1-3-C 技术措施项目清单及计价表
工程名称：2025年上城区增亮工程
单位工程及专业工程名称：2025年上城区增亮工程-金兰池社区华家池1号 | [7 empty] | 第 1 页 共 1 页
序号 | 项目编码 | 项目名称 | 项目特征描述 | 计量单位 | 工程量 | 综合单价(元) | 金额(元) | 其中 |  |  | 备注
[8 empty] | 人工费 | 机械费 | 管理费
[请输入分部名称]
合 计

## 表1-2 分部分项工程量清单与计价表【金兰池社区华家池5号
表1-2 分部分项工程量清单及计价表( 号清单)
单位工程及专业工程名称：2025年上城区增亮工程-金兰池社区华家池5号院1幢 | [7 empty] | 第 1 页 共 3 页
序号 | 项目编码 | 项目名称 | 项目特征描述 | 计量单位 | 工程量 | 综合单价(元) | 合价(元) | 其中（元） |  |  | 备注
[8 empty] | 人工费 | 机械费 | 管理费
照明工程
1 | 040805004017 | 景观照明灯 | 1.名称:庭院灯 2.规格:功率20W,色温3000K,LED光源、配10A/2P带30mA保护器 3.5米 3.包含杆件、光源、基础埋件、螺栓、垫层、砼基础、设备接地、杆件内接线及电线套管、路灯牌、防坠装置 4.具体参数型号详见图纸，满足设计要求 | 套 | 1
2 | 040801007013 | 杆上控制箱 | 1.名称:回路控制器 2.无线运营商接入采用4G卡、含项目合同规定质保期内的使用和流量等费用。应接入现有市级照明控制平台进行统一管理 3.具体参数型号详见图纸，满足设计要求 | 台 | 1
3 | 040205001020 | 人（手）孔井 | 1.名称：检查井 2.规格：L600*W500*D600mm 3.包含黄沙回填、碎石垫层、井圈、复合树脂井盖板、砂浆抹面 4.具体参数型号详见图纸，满足设计要求 | 座 | 1
表1-2 分部分项工程量清单及计价表( 号清单)
单位工程及专业工程名称：2025年上城区增亮工程-金兰池社区华家池5号院1幢 | [7 empty] | 第 2 页 共 3 页
序号 | 项目编码 | 项目名称 | 项目特征描述 | 计量单位 | 工程量 | 综合单价(元) | 合价(元) | 其中（元） |  |  | 备注
[8 empty] | 人工费 | 机械费 | 管理费
4 | 040205001021 | 人（手）孔井 | 1.名称：检查井 2.规格：L800*W600*D1000mm 3.包含黄沙回填、碎石垫层、井圈、复合树脂井盖板、砂浆抹面 4.具体参数型号详见图纸，满足设计要求 | 座 | 1
5 | 040803001013 | 电缆 | 1.名称：电力电缆 2.规格：ZR-YJV-3*10 3.敷设方式、部位:穿管敷设，满足设计要求 | m | 33
6 | 040803005013 | 电缆终端头 | 1.名称:电缆端头 2.规格:10mm2及以下,铜芯,三芯及以上 | 个 | 2
7 | 040804002020 | 配线 | 1.名称:灯杆内穿软电缆 2.规格:ZR-RVV-3*2.5 3.敷设方式、部位:穿管敷设，满足设计要求 | m | 3.5
8 | 040803002016 | 电缆保护管 | 1.名称:镀锌钢管 2.规格:SC110 3.敷设方式:埋地敷设 | m | 54
9 | 041001001014 | 拆除路面 | 破水泥、沥青路面 1.材质:水泥、沥青路面 2.厚度:综合考虑 | m2 | 8.1
10 | 040203006006 | 沥青混凝土 | 水泥、沥青路面恢复 1.材质:水泥、沥青路面 2.厚度:综合考虑 | m2 | 8.1
表1-2 分部分项工程量清单及计价表( 号清单)
单位工程及专业工程名称：2025年上城区增亮工程-金兰池社区华家池5号院1幢 | [7 empty] | 第 3 页 共 3 页
序号 | 项目编码 | 项目名称 | 项目特征描述 | 计量单位 | 工程量 | 综合单价(元) | 合价(元) | 其中（元） |  |  | 备注
[8 empty] | 人工费 | 机械费 | 管理费
11 | 040101002013 | 挖沟槽土方 | 1.土壤类别:绿化挖土方：综合土石方（包括生活垃圾、建筑垃圾、塘渣等） 2.挖土深度:埋深详见设计 | m3 | 4.44
12 | 040103001013 | 回填方 | 1.密实度要求:符合设计要求 2.填方材料品种:符合设计要求的原土回填 | m3 | 3.78
13 | 040103002013 | 余方弃置 | 1.名称:余方弃置 2.含装车及外运距离综合考虑； | m3 | 0.76
14 | H040103003013 | 渣土消纳处置费用 | 1、废弃料品种：综合土石方 2、渣土消纳处置场地位置及处置方式由投标人根据施工现场及渣土处置市场实际情况自行确定报价 | m3 | 0.76
15 | 040807003013 | 接地装置调试 | 接地装置调试 | 系统 | 1
16 | 040807002014 | 供电系统调试 | 送配电装置系统调试 | 系统 | 1
17 | 04B037 | 汽车起重机 | 1.名称:汽车起重机 2.规格:综合考虑 | 台班 | 1
合 计

## 表1-3-B 组织措施项目清单及计价表【金兰池社区华家池5
施工组织措施项目清单与计价表
工程名称：2025年上城区增亮工程
单位工程及专业工程名称：2025年上城区增亮工程-金兰池社区华家池5号院1幢 |  |  | 第 1 页 共 1 页
序号 | 项目名称 | 计算基础 | 费率(%) | 金额(元)
1 | 提前竣工增加费
2 | 二次搬运费
3 | 冬雨季施工增加费
4 | 行车、行人干扰增加费
合 计

## 表1-3-C 技术措施项目清单及计价表【金兰池社区华家池5
表1-3-C 技术措施项目清单及计价表
工程名称：2025年上城区增亮工程
单位工程及专业工程名称：2025年上城区增亮工程-金兰池社区华家池5号院1幢 | [7 empty] | 第 1 页 共 1 页
序号 | 项目编码 | 项目名称 | 项目特征描述 | 计量单位 | 工程量 | 综合单价(元) | 金额(元) | 其中 |  |  | 备注
[8 empty] | 人工费 | 机械费 | 管理费
[请输入分部名称]
合 计

## 表1-2 分部分项工程量清单与计价表【金兰池社区华家池2号
表1-2 分部分项工程量清单及计价表( 号清单)
单位工程及专业工程名称：2025年上城区增亮工程-金兰池社区华家池2号院1幢 | [7 empty] | 第 1 页 共 3 页
序号 | 项目编码 | 项目名称 | 项目特征描述 | 计量单位 | 工程量 | 综合单价(元) | 合价(元) | 其中（元） |  |  | 备注
[8 empty] | 人工费 | 机械费 | 管理费
照明工程
1 | 040805004018 | 景观照明灯 | 1.名称:庭院灯 2.规格:功率20W,色温3000K,LED光源、配10A/2P带30mA保护器 3.5米 3.包含杆件、光源、基础埋件、螺栓、垫层、砼基础、设备接地、杆件内接线及电线套管、路灯牌、防坠装置 4.具体参数型号详见图纸，满足设计要求 | 套 | 1
2 | 040801007014 | 杆上控制箱 | 1.名称:回路控制器 2.无线运营商接入采用4G卡、含项目合同规定质保期内的使用和流量等费用。应接入现有市级照明控制平台进行统一管理 3.具体参数型号详见图纸，满足设计要求 | 台 | 1
3 | 040205001022 | 人（手）孔井 | 1.名称：检查井 2.规格：L600*W500*D600mm 3.包含黄沙回填、碎石垫层、井圈、复合树脂井盖板、砂浆抹面 4.具体参数型号详见图纸，满足设计要求 | 座 | 1
表1-2 分部分项工程量清单及计价表( 号清单)
单位工程及专业工程名称：2025年上城区增亮工程-金兰池社区华家池2号院1幢 | [7 empty] | 第 2 页 共 3 页
序号 | 项目编码 | 项目名称 | 项目特征描述 | 计量单位 | 工程量 | 综合单价(元) | 合价(元) | 其中（元） |  |  | 备注
[8 empty] | 人工费 | 机械费 | 管理费
4 | 040205001023 | 人（手）孔井 | 1.名称：检查井 2.规格：L800*W600*D1000mm 3.包含黄沙回填、碎石垫层、井圈、复合树脂井盖板、砂浆抹面 4.具体参数型号详见图纸，满足设计要求 | 座 | 2
5 | 040803001014 | 电缆 | 1.名称：电力电缆 2.规格：ZR-YJV-3*10 3.敷设方式、部位:穿管敷设，满足设计要求 | m | 56
6 | 040803005014 | 电缆终端头 | 1.名称:电缆端头 2.规格:10mm2及以下,铜芯,三芯及以上 | 个 | 2
7 | 040804002021 | 配线 | 1.名称:灯杆内穿软电缆 2.规格:ZR-RVV-3*2.5 3.敷设方式、部位:穿管敷设，满足设计要求 | m | 3.5
8 | 040803002017 | 电缆保护管 | 1.名称:镀锌钢管 2.规格:SC110 3.敷设方式:埋地敷设 | m | 98
9 | 041001001015 | 拆除路面 | 破水泥、沥青路面 1.材质:水泥、沥青路面 2.厚度:综合考虑 | m2 | 14.7
10 | 040203006007 | 沥青混凝土 | 水泥、沥青路面恢复 1.材质:水泥、沥青路面 2.厚度:综合考虑 | m2 | 14.7
表1-2 分部分项工程量清单及计价表( 号清单)
单位工程及专业工程名称：2025年上城区增亮工程-金兰池社区华家池2号院1幢 | [7 empty] | 第 3 页 共 3 页
序号 | 项目编码 | 项目名称 | 项目特征描述 | 计量单位 | 工程量 | 综合单价(元) | 合价(元) | 其中（元） |  |  | 备注
[8 empty] | 人工费 | 机械费 | 管理费
11 | 040101002014 | 挖沟槽土方 | 1.土壤类别:绿化挖土方：综合土石方（包括生活垃圾、建筑垃圾、塘渣等） 2.挖土深度:埋深详见设计 | m3 | 7.03
12 | 040103001014 | 回填方 | 1.密实度要求:符合设计要求 2.填方材料品种:符合设计要求的原土回填 | m3 | 5.88
13 | 040103002014 | 余方弃置 | 1.名称:余方弃置 2.含装车及外运距离综合考虑； | m3 | 1.15
14 | H040103003014 | 渣土消纳处置费用 | 1、废弃料品种：综合土石方 2、渣土消纳处置场地位置及处置方式由投标人根据施工现场及渣土处置市场实际情况自行确定报价 | m3 | 1.15
15 | 040807003014 | 接地装置调试 | 接地装置调试 | 系统 | 1
16 | 040807002015 | 供电系统调试 | 送配电装置系统调试 | 系统 | 1
17 | 04B038 | 汽车起重机 | 1.名称:汽车起重机 2.规格:综合考虑 | 台班 | 1
合 计

## 表1-3-B 组织措施项目清单及计价表【金兰池社区华家池2
施工组织措施项目清单与计价表
工程名称：2025年上城区增亮工程
单位工程及专业工程名称：2025年上城区增亮工程-金兰池社区华家池2号院1幢 |  |  | 第 1 页 共 1 页
序号 | 项目名称 | 计算基础 | 费率(%) | 金额(元)
1 | 提前竣工增加费
2 | 二次搬运费
3 | 冬雨季施工增加费
4 | 行车、行人干扰增加费
合 计

## 表1-3-C 技术措施项目清单及计价表【金兰池社区华家池2
表1-3-C 技术措施项目清单及计价表
工程名称：2025年上城区增亮工程
单位工程及专业工程名称：2025年上城区增亮工程-金兰池社区华家池2号院1幢 | [7 empty] | 第 1 页 共 1 页
序号 | 项目编码 | 项目名称 | 项目特征描述 | 计量单位 | 工程量 | 综合单价(元) | 金额(元) | 其中 |  |  | 备注
[8 empty] | 人工费 | 机械费 | 管理费
[请输入分部名称]
合 计

## 表1-2 分部分项工程量清单与计价表【金兰池社区华家池12
表1-2 分部分项工程量清单及计价表( 号清单)
单位工程及专业工程名称：2025年上城区增亮工程-金兰池社区华家池12号院2幢 | [7 empty] | 第 1 页 共 3 页
序号 | 项目编码 | 项目名称 | 项目特征描述 | 计量单位 | 工程量 | 综合单价(元) | 合价(元) | 其中（元） |  |  | 备注
[8 empty] | 人工费 | 机械费 | 管理费
照明工程
1 | 040805004019 | 景观照明灯 | 1.名称:庭院灯 2.规格:功率20W,色温3000K,LED光源、配10A/2P带30mA保护器 3.5米 3.包含杆件、光源、基础埋件、螺栓、垫层、砼基础、设备接地、杆件内接线及电线套管、路灯牌、防坠装置 4.具体参数型号详见图纸，满足设计要求 | 套 | 2
2 | 040801007015 | 杆上控制箱 | 1.名称:回路控制器 2.无线运营商接入采用4G卡、含项目合同规定质保期内的使用和流量等费用。应接入现有市级照明控制平台进行统一管理 3.具体参数型号详见图纸，满足设计要求 | 台 | 1
3 | 040205001024 | 人（手）孔井 | 1.名称：检查井 2.规格：L600*W500*D600mm 3.包含黄沙回填、碎石垫层、井圈、复合树脂井盖板、砂浆抹面 4.具体参数型号详见图纸，满足设计要求 | 座 | 2
表1-2 分部分项工程量清单及计价表( 号清单)
单位工程及专业工程名称：2025年上城区增亮工程-金兰池社区华家池12号院2幢 | [7 empty] | 第 2 页 共 3 页
序号 | 项目编码 | 项目名称 | 项目特征描述 | 计量单位 | 工程量 | 综合单价(元) | 合价(元) | 其中（元） |  |  | 备注
[8 empty] | 人工费 | 机械费 | 管理费
4 | 040205001025 | 人（手）孔井 | 1.名称：检查井 2.规格：L800*W600*D1000mm 3.包含黄沙回填、碎石垫层、井圈、复合树脂井盖板、砂浆抹面 4.具体参数型号详见图纸，满足设计要求 | 座 | 1
5 | 040803001015 | 电缆 | 1.名称：电力电缆 2.规格：ZR-YJV-3*10 3.敷设方式、部位:穿管敷设，满足设计要求 | m | 60
6 | 040803005015 | 电缆终端头 | 1.名称:电缆端头 2.规格:10mm2及以下,铜芯,三芯及以上 | 个 | 3
7 | 040804002022 | 配线 | 1.名称:灯杆内穿软电缆 2.规格:ZR-RVV-3*2.5 3.敷设方式、部位:穿管敷设，满足设计要求 | m | 7
8 | 040803002018 | 电缆保护管 | 1.名称:镀锌钢管 2.规格:SC110 3.敷设方式:埋地敷设 | m | 104
9 | 041001001016 | 拆除路面 | 破水泥、沥青路面 1.材质:水泥、沥青路面 2.厚度:综合考虑 | m2 | 15.6
10 | 040203006008 | 沥青混凝土 | 水泥、沥青路面恢复 1.材质:水泥、沥青路面 2.厚度:综合考虑 | m2 | 15.6
表1-2 分部分项工程量清单及计价表( 号清单)
单位工程及专业工程名称：2025年上城区增亮工程-金兰池社区华家池12号院2幢 | [7 empty] | 第 3 页 共 3 页
序号 | 项目编码 | 项目名称 | 项目特征描述 | 计量单位 | 工程量 | 综合单价(元) | 合价(元) | 其中（元） |  |  | 备注
[8 empty] | 人工费 | 机械费 | 管理费
11 | 040101002015 | 挖沟槽土方 | 1.土壤类别:绿化挖土方：综合土石方（包括生活垃圾、建筑垃圾、塘渣等） 2.挖土深度:埋深详见设计 | m3 | 8.12
12 | 040103001015 | 回填方 | 1.密实度要求:符合设计要求 2.填方材料品种:符合设计要求的原土回填 | m3 | 7.28
13 | 040103002015 | 余方弃置 | 1.名称:余方弃置 2.含装车及外运距离综合考虑； | m3 | 0.97
14 | H040103003015 | 渣土消纳处置费用 | 1、废弃料品种：综合土石方 2、渣土消纳处置场地位置及处置方式由投标人根据施工现场及渣土处置市场实际情况自行确定报价 | m3 | 0.97
15 | 040807003015 | 接地装置调试 | 接地装置调试 | 系统 | 1
16 | 040807002016 | 供电系统调试 | 送配电装置系统调试 | 系统 | 1
17 | 04B039 | 汽车起重机 | 1.名称:汽车起重机 2.规格:综合考虑 | 台班 | 1
合 计

## 表1-3-B 组织措施项目清单及计价表【金兰池社区华家池1_1
施工组织措施项目清单与计价表
工程名称：2025年上城区增亮工程
单位工程及专业工程名称：2025年上城区增亮工程-金兰池社区华家池12号院2幢 |  |  | 第 1 页 共 1 页
序号 | 项目名称 | 计算基础 | 费率(%) | 金额(元)
1 | 提前竣工增加费
2 | 二次搬运费
3 | 冬雨季施工增加费
4 | 行车、行人干扰增加费
合 计

## 表1-3-C 技术措施项目清单及计价表【金兰池社区华家池1_1
表1-3-C 技术措施项目清单及计价表
工程名称：2025年上城区增亮工程
单位工程及专业工程名称：2025年上城区增亮工程-金兰池社区华家池12号院2幢 | [7 empty] | 第 1 页 共 1 页
序号 | 项目编码 | 项目名称 | 项目特征描述 | 计量单位 | 工程量 | 综合单价(元) | 金额(元) | 其中 |  |  | 备注
[8 empty] | 人工费 | 机械费 | 管理费
[请输入分部名称]
合 计

## 表1-2 分部分项工程量清单与计价表【观音塘小区（含采莺公
表1-2 分部分项工程量清单及计价表( 号清单)
单位工程及专业工程名称：2025年上城区增亮工程-观音塘小区（含采莺公园） | [7 empty] | 第 1 页 共 1 页
序号 | 项目编码 | 项目名称 | 项目特征描述 | 计量单位 | 工程量 | 综合单价(元) | 合价(元) | 其中（元） |  |  | 备注
[8 empty] | 人工费 | 机械费 | 管理费
照明工程
1 | 040804002023 | 配线 | 1.名称:灯杆内穿软电缆 2.规格:ZR-RVV-3*2.5 3.敷设方式、部位:穿管敷设，满足设计要求 | m | 35
2 | 040805001010 | 常规照明灯 | 1.名称:更换灯头 2.型号:光源参数AC220V,20W,3000K 3.含更换光源、更换灯罩、更换防坠装置 | 套 | 101
3 | 04B040 | 汽车起重机 | 1.名称:汽车起重机 2.规格:综合考虑 | 台班 | 1
4 | 04B041 | 拆除灯具搬运 | 1.名称:拆除灯具搬运 2.拆除灯具移送仓库的搬运费用 | 项 | 1
合 计

## 表1-3-B 组织措施项目清单及计价表【观音塘小区（含采莺
施工组织措施项目清单与计价表
工程名称：2025年上城区增亮工程
单位工程及专业工程名称：2025年上城区增亮工程-观音塘小区（含采莺公园） |  |  | 第 1 页 共 1 页
序号 | 项目名称 | 计算基础 | 费率(%) | 金额(元)
1 | 提前竣工增加费
2 | 二次搬运费
3 | 冬雨季施工增加费
4 | 行车、行人干扰增加费
合 计

## 表1-3-C 技术措施项目清单及计价表【观音塘小区（含采莺
表1-3-C 技术措施项目清单及计价表
工程名称：2025年上城区增亮工程
单位工程及专业工程名称：2025年上城区增亮工程-观音塘小区（含采莺公园） | [7 empty] | 第 1 页 共 1 页
序号 | 项目编码 | 项目名称 | 项目特征描述 | 计量单位 | 工程量 | 综合单价(元) | 金额(元) | 其中 |  |  | 备注
[8 empty] | 人工费 | 机械费 | 管理费
[请输入分部名称]
合 计

## 表1-2 分部分项工程量清单与计价表【天东桥下游步道】
表1-2 分部分项工程量清单及计价表( 号清单)
单位工程及专业工程名称：2025年上城区增亮工程-天东桥下游步道 | [7 empty] | 第 1 页 共 3 页
序号 | 项目编码 | 项目名称 | 项目特征描述 | 计量单位 | 工程量 | 综合单价(元) | 合价(元) | 其中（元） |  |  | 备注
[8 empty] | 人工费 | 机械费 | 管理费
照明工程
1 | 040805004020 | 景观照明灯 | 1.名称:庭院灯 2.规格:功率30W,色温3000K,LED光源、配10A/2P带30mA保护器 3.5米 3.包含杆件、光源、基础埋件、螺栓、垫层、砼基础、设备接地、杆件内接线及电线套管、路灯牌、防坠装置 4.具体参数型号详见图纸，满足设计要求 | 套 | 4
2 | 040801007016 | 杆上控制箱 | 1.名称:回路控制器 2.无线运营商接入采用4G卡、含项目合同规定质保期内的使用和流量等费用。应接入现有市级照明控制平台进行统一管理 3.具体参数型号详见图纸，满足设计要求 | 台 | 2
3 | 040205001026 | 人（手）孔井 | 1.名称：检查井 2.规格：L600*W500*D600mm 3.包含黄沙回填、碎石垫层、井圈、复合树脂井盖板、砂浆抹面 4.具体参数型号详见图纸，满足设计要求 | 座 | 4
表1-2 分部分项工程量清单及计价表( 号清单)
单位工程及专业工程名称：2025年上城区增亮工程-天东桥下游步道 | [7 empty] | 第 2 页 共 3 页
序号 | 项目编码 | 项目名称 | 项目特征描述 | 计量单位 | 工程量 | 综合单价(元) | 合价(元) | 其中（元） |  |  | 备注
[8 empty] | 人工费 | 机械费 | 管理费
4 | 040205001027 | 人（手）孔井 | 1.名称：检查井 2.规格：L800*W600*D1000mm 3.包含黄沙回填、碎石垫层、井圈、复合树脂井盖板、砂浆抹面 4.具体参数型号详见图纸，满足设计要求 | 座 | 2
5 | 040803001016 | 电缆 | 1.名称：电力电缆 2.规格：ZR-YJV-3*10 3.敷设方式、部位:穿管敷设，满足设计要求 | m | 99
6 | 040803005016 | 电缆终端头 | 1.名称:电缆端头 2.规格:10mm2及以下,铜芯,三芯及以上 | 个 | 6
7 | 040804002024 | 配线 | 1.名称:灯杆内穿软电缆 2.规格:ZR-RVV-3*2.5 3.敷设方式、部位:穿管敷设，满足设计要求 | m | 14
8 | 040803002019 | 电缆保护管 | 1.名称:厚壁PE穿线管 2.规格:PE89 3.敷设方式:埋地敷设 | m | 78
9 | 041001001017 | 拆除路面 | 破铺装路面 1.材质:铺装路面 2.厚度:综合考虑 | m2 | 0.6
10 | 040203008009 | 块料面层 | 铺装路面恢复 1.材质:铺装路面 2.厚度:综合考虑 | m2 | 0.6
表1-2 分部分项工程量清单及计价表( 号清单)
单位工程及专业工程名称：2025年上城区增亮工程-天东桥下游步道 | [7 empty] | 第 3 页 共 3 页
序号 | 项目编码 | 项目名称 | 项目特征描述 | 计量单位 | 工程量 | 综合单价(元) | 合价(元) | 其中（元） |  |  | 备注
[8 empty] | 人工费 | 机械费 | 管理费
11 | 040101002016 | 挖沟槽土方 | 1.土壤类别:绿化挖土方：综合土石方（包括生活垃圾、建筑垃圾、塘渣等） 2.挖土深度:埋深详见设计 | m3 | 7.14
12 | 040103001016 | 回填方 | 1.密实度要求:符合设计要求 2.填方材料品种:符合设计要求的原土回填 | m3 | 4.97
13 | 040103002016 | 余方弃置 | 1.名称:余方弃置 2.含装车及外运距离综合考虑； | m3 | 2.49
14 | H040103003016 | 渣土消纳处置费用 | 1、废弃料品种：综合土石方 2、渣土消纳处置场地位置及处置方式由投标人根据施工现场及渣土处置市场实际情况自行确定报价 | m3 | 2.49
15 | 04B042 | 绿化恢复 | 1.绿化开挖及回填厚绿化恢复，绿植种类综合考虑 | m2 | 22.8
16 | 040807003016 | 接地装置调试 | 接地装置调试 | 系统 | 1
17 | 040807002017 | 供电系统调试 | 送配电装置系统调试 | 系统 | 1
18 | 04B043 | 汽车起重机 | 1.名称:汽车起重机 2.规格:综合考虑 | 台班 | 1
合 计

## 表1-3-B 组织措施项目清单及计价表【天东桥下游步道】
施工组织措施项目清单与计价表
工程名称：2025年上城区增亮工程
单位工程及专业工程名称：2025年上城区增亮工程-天东桥下游步道 |  |  | 第 1 页 共 1 页
序号 | 项目名称 | 计算基础 | 费率(%) | 金额(元)
1 | 提前竣工增加费
2 | 二次搬运费
3 | 冬雨季施工增加费
4 | 行车、行人干扰增加费
合 计

## 表1-3-C 技术措施项目清单及计价表【天东桥下游步道】
表1-3-C 技术措施项目清单及计价表
工程名称：2025年上城区增亮工程
单位工程及专业工程名称：2025年上城区增亮工程-天东桥下游步道 | [7 empty] | 第 1 页 共 1 页
序号 | 项目编码 | 项目名称 | 项目特征描述 | 计量单位 | 工程量 | 综合单价(元) | 金额(元) | 其中 |  |  | 备注
[8 empty] | 人工费 | 机械费 | 管理费
[请输入分部名称]
合 计

## 表1-2 分部分项工程量清单与计价表【宋都凯旋苑（含南北两
表1-2 分部分项工程量清单及计价表( 号清单)
单位工程及专业工程名称：2025年上城区增亮工程-宋都凯旋苑（含南北两区）二 | [7 empty] | 第 1 页 共 4 页
序号 | 项目编码 | 项目名称 | 项目特征描述 | 计量单位 | 工程量 | 综合单价(元) | 合价(元) | 其中（元） |  |  | 备注
[8 empty] | 人工费 | 机械费 | 管理费
照明工程
1 | 040805004021 | 景观照明灯 | 1.名称:庭院灯 2.规格:功率20W,色温3000K,LED光源、配10A/2P带30mA保护器 3.5米 3.包含杆件、光源、基础埋件、螺栓、垫层、砼基础、设备接地、杆件内接线及电线套管、路灯牌、防坠装置 4.具体参数型号详见图纸，满足设计要求 | 套 | 45
2 | 040801007017 | 杆上控制箱 | 1.名称:回路控制器 2.无线运营商接入采用4G卡、含项目合同规定质保期内的使用和流量等费用。应接入现有市级照明控制平台进行统一管理 3.具体参数型号详见图纸，满足设计要求 | 台 | 5
3 | 040205001028 | 人（手）孔井 | 1.名称：检查井 2.规格：L600*W500*D600mm 3.包含黄沙回填、碎石垫层、井圈、复合树脂井盖板、砂浆抹面 4.具体参数型号详见图纸，满足设计要求 | 座 | 45
表1-2 分部分项工程量清单及计价表( 号清单)
单位工程及专业工程名称：2025年上城区增亮工程-宋都凯旋苑（含南北两区）二 | [7 empty] | 第 2 页 共 4 页
序号 | 项目编码 | 项目名称 | 项目特征描述 | 计量单位 | 工程量 | 综合单价(元) | 合价(元) | 其中（元） |  |  | 备注
[8 empty] | 人工费 | 机械费 | 管理费
4 | 040205001029 | 人（手）孔井 | 1.名称：检查井 2.规格：L800*W600*D1000mm 3.包含黄沙回填、碎石垫层、井圈、复合树脂井盖板、砂浆抹面 4.具体参数型号详见图纸，满足设计要求 | 座 | 5
5 | 040803001017 | 电缆 | 1.名称：电力电缆 2.规格：ZR-YJV-3*10 3.敷设方式、部位:穿管敷设，满足设计要求 | m | 750
6 | 040803005017 | 电缆终端头 | 1.名称:电缆端头 2.规格:10mm2及以下,铜芯,三芯及以上 | 个 | 48
7 | 040804002025 | 配线 | 1.名称:灯杆内穿软电缆 2.规格:ZR-RVV-3*2.5 3.敷设方式、部位:穿管敷设，满足设计要求 | m | 158
8 | 040803002020 | 电缆保护管 | 1.名称:厚壁PE穿线管 2.规格:PE89 3.敷设方式:埋地敷设 | m | 610
9 | 040803002021 | 电缆保护管 | 1.名称:镀锌钢管 2.规格:SC110 3.敷设方式:埋地敷设 | m | 68
10 | 041001001018 | 拆除路面 | 破水泥、沥青路面 1.材质:水泥、沥青路面 2.厚度:综合考虑 | m2 | 10.2
表1-2 分部分项工程量清单及计价表( 号清单)
单位工程及专业工程名称：2025年上城区增亮工程-宋都凯旋苑（含南北两区）二 | [7 empty] | 第 3 页 共 4 页
序号 | 项目编码 | 项目名称 | 项目特征描述 | 计量单位 | 工程量 | 综合单价(元) | 合价(元) | 其中（元） |  |  | 备注
[8 empty] | 人工费 | 机械费 | 管理费
11 | 040203006009 | 沥青混凝土 | 水泥、沥青路面恢复 1.材质:水泥、沥青路面 2.厚度:综合考虑 | m2 | 10.2
12 | 040101002017 | 挖沟槽土方 | 1.土壤类别:绿化挖土方：综合土石方（包括生活垃圾、建筑垃圾、塘渣等） 2.挖土深度:埋深详见设计 | m3 | 57.96
13 | 040103001017 | 回填方 | 1.密实度要求:符合设计要求 2.填方材料品种:符合设计要求的原土回填 | m3 | 42.79
14 | 040103002017 | 余方弃置 | 1.名称:余方弃置 2.含装车及外运距离综合考虑； | m3 | 17.44
15 | H040103003017 | 渣土消纳处置费用 | 1、废弃料品种：综合土石方 2、渣土消纳处置场地位置及处置方式由投标人根据施工现场及渣土处置市场实际情况自行确定报价 | m3 | 17.44
16 | 04B044 | 绿化恢复 | 1.绿化开挖及回填厚绿化恢复，绿植种类综合考虑 | m2 | 183
17 | 040807003017 | 接地装置调试 | 接地装置调试 | 系统 | 1
18 | 040807002018 | 供电系统调试 | 送配电装置系统调试 | 系统 | 1
19 | 011613001001 | 灯具拆除 | 1.名称:拆除原有草坪灯 2.拆除原有草坪灯灯体、基座、电缆 | 套 | 110
表1-2 分部分项工程量清单及计价表( 号清单)
单位工程及专业工程名称：2025年上城区增亮工程-宋都凯旋苑（含南北两区）二 | [7 empty] | 第 4 页 共 4 页
序号 | 项目编码 | 项目名称 | 项目特征描述 | 计量单位 | 工程量 | 综合单价(元) | 合价(元) | 其中（元） |  |  | 备注
[8 empty] | 人工费 | 机械费 | 管理费
20 | 04B045 | 汽车起重机 | 1.名称:汽车起重机 2.规格:综合考虑 | 台班 | 1
合 计

## 表1-3-B 组织措施项目清单及计价表【宋都凯旋苑（含南北
施工组织措施项目清单与计价表
工程名称：2025年上城区增亮工程
单位工程及专业工程名称：2025年上城区增亮工程-宋都凯旋苑（含南北两区）二 |  |  | 第 1 页 共 1 页
序号 | 项目名称 | 计算基础 | 费率(%) | 金额(元)
1 | 提前竣工增加费
2 | 二次搬运费
3 | 冬雨季施工增加费
4 | 行车、行人干扰增加费
合 计

## 表1-3-C 技术措施项目清单及计价表【宋都凯旋苑（含南北
表1-3-C 技术措施项目清单及计价表
工程名称：2025年上城区增亮工程
单位工程及专业工程名称：2025年上城区增亮工程-宋都凯旋苑（含南北两区）二 | [7 empty] | 第 1 页 共 1 页
序号 | 项目编码 | 项目名称 | 项目特征描述 | 计量单位 | 工程量 | 综合单价(元) | 金额(元) | 其中 |  |  | 备注
[8 empty] | 人工费 | 机械费 | 管理费
[请输入分部名称]
合 计

## 表1-2 分部分项工程量清单与计价表【宋都凯旋苑（含南北两_1
表1-2 分部分项工程量清单及计价表( 号清单)
单位工程及专业工程名称：2025年上城区增亮工程-宋都凯旋苑（含南北两区）一 | [7 empty] | 第 1 页 共 1 页
序号 | 项目编码 | 项目名称 | 项目特征描述 | 计量单位 | 工程量 | 综合单价(元) | 合价(元) | 其中（元） |  |  | 备注
[8 empty] | 人工费 | 机械费 | 管理费
照明工程
1 | 040804002026 | 配线 | 1.名称:灯杆内穿软电缆 2.规格:ZR-RVV-3*2.5 3.敷设方式、部位:穿管敷设，满足设计要求 | m | 49
2 | 040805001011 | 常规照明灯 | 1.名称:更换灯头 2.型号:光源参数AC220V,20W,3000K 3.含更换光源、更换灯罩、更换防坠装置 | 套 | 136
3 | 04B046 | 汽车起重机 | 1.名称:汽车起重机 2.规格:综合考虑 | 台班 | 1
4 | 04B047 | 拆除灯具搬运 | 1.名称:拆除灯具搬运 2.拆除灯具移送仓库的搬运费用 | 项 | 1
合 计

## 表1-3-B 组织措施项目清单及计价表【宋都凯旋苑（含南北_1
施工组织措施项目清单与计价表
工程名称：2025年上城区增亮工程
单位工程及专业工程名称：2025年上城区增亮工程-宋都凯旋苑（含南北两区）一 |  |  | 第 1 页 共 1 页
序号 | 项目名称 | 计算基础 | 费率(%) | 金额(元)
1 | 提前竣工增加费
2 | 二次搬运费
3 | 冬雨季施工增加费
4 | 行车、行人干扰增加费
合 计

## 表1-3-C 技术措施项目清单及计价表【宋都凯旋苑（含南北_1
表1-3-C 技术措施项目清单及计价表
工程名称：2025年上城区增亮工程
单位工程及专业工程名称：2025年上城区增亮工程-宋都凯旋苑（含南北两区）一 | [7 empty] | 第 1 页 共 1 页
序号 | 项目编码 | 项目名称 | 项目特征描述 | 计量单位 | 工程量 | 综合单价(元) | 金额(元) | 其中 |  |  | 备注
[8 empty] | 人工费 | 机械费 | 管理费
[请输入分部名称]
合 计

## 表1-2 分部分项工程量清单与计价表【秋涛北路1弄】
表1-2 分部分项工程量清单及计价表( 号清单)
单位工程及专业工程名称：2025年上城区增亮工程-秋涛北路1弄 | [7 empty] | 第 1 页 共 1 页
序号 | 项目编码 | 项目名称 | 项目特征描述 | 计量单位 | 工程量 | 综合单价(元) | 合价(元) | 其中（元） |  |  | 备注
[8 empty] | 人工费 | 机械费 | 管理费
照明工程
1 | 040804002027 | 配线 | 1.名称:灯杆内穿软电缆 2.规格:ZR-RVV-3*2.5 3.敷设方式、部位:穿管敷设，满足设计要求 | m | 3.5
2 | 040805001012 | 常规照明灯 | 1.名称:更换灯头 2.型号:光源参数AC220V,20W,3000K 3.含更换光源、更换灯罩、更换防坠装置 | 套 | 10
3 | 04B048 | 汽车起重机 | 1.名称:汽车起重机 2.规格:综合考虑 | 台班 | 1
4 | 04B049 | 拆除灯具搬运 | 1.名称:拆除灯具搬运 2.拆除灯具移送仓库的搬运费用 | 项 | 1
合 计

## 表1-3-B 组织措施项目清单及计价表【秋涛北路1弄】
施工组织措施项目清单与计价表
工程名称：2025年上城区增亮工程
单位工程及专业工程名称：2025年上城区增亮工程-秋涛北路1弄 |  |  | 第 1 页 共 1 页
序号 | 项目名称 | 计算基础 | 费率(%) | 金额(元)
1 | 提前竣工增加费
2 | 二次搬运费
3 | 冬雨季施工增加费
4 | 行车、行人干扰增加费
合 计

## 表1-3-C 技术措施项目清单及计价表【秋涛北路1弄】
表1-3-C 技术措施项目清单及计价表
工程名称：2025年上城区增亮工程
单位工程及专业工程名称：2025年上城区增亮工程-秋涛北路1弄 | [7 empty] | 第 1 页 共 1 页
序号 | 项目编码 | 项目名称 | 项目特征描述 | 计量单位 | 工程量 | 综合单价(元) | 金额(元) | 其中 |  |  | 备注
[8 empty] | 人工费 | 机械费 | 管理费
[请输入分部名称]
合 计

## 表1-2 分部分项工程量清单与计价表【思安坊】
表1-2 分部分项工程量清单及计价表( 号清单)
单位工程及专业工程名称：2025年上城区增亮工程-思安坊 | [7 empty] | 第 1 页 共 1 页
序号 | 项目编码 | 项目名称 | 项目特征描述 | 计量单位 | 工程量 | 综合单价(元) | 合价(元) | 其中（元） |  |  | 备注
[8 empty] | 人工费 | 机械费 | 管理费
照明工程
1 | 040804002028 | 配线 | 1.名称:灯杆内穿软电缆 2.规格:ZR-RVV-3*2.5 3.敷设方式、部位:穿管敷设，满足设计要求 | m | 7
2 | 040805001013 | 常规照明灯 | 1.名称:更换灯头 2.型号:光源参数AC220V,20W,3000K 3.含更换光源、更换灯罩、更换防坠装置 | 套 | 23
3 | 04B050 | 汽车起重机 | 1.名称:汽车起重机 2.规格:综合考虑 | 台班 | 1
4 | 04B051 | 拆除灯具搬运 | 1.名称:拆除灯具搬运 2.拆除灯具移送仓库的搬运费用 | 项 | 1
合 计

## 表1-3-B 组织措施项目清单及计价表【思安坊】
施工组织措施项目清单与计价表
工程名称：2025年上城区增亮工程
单位工程及专业工程名称：2025年上城区增亮工程-思安坊 |  |  | 第 1 页 共 1 页
序号 | 项目名称 | 计算基础 | 费率(%) | 金额(元)
1 | 提前竣工增加费
2 | 二次搬运费
3 | 冬雨季施工增加费
4 | 行车、行人干扰增加费
合 计

## 表1-3-C 技术措施项目清单及计价表【思安坊】
表1-3-C 技术措施项目清单及计价表
工程名称：2025年上城区增亮工程
单位工程及专业工程名称：2025年上城区增亮工程-思安坊 | [7 empty] | 第 1 页 共 1 页
序号 | 项目编码 | 项目名称 | 项目特征描述 | 计量单位 | 工程量 | 综合单价(元) | 金额(元) | 其中 |  |  | 备注
[8 empty] | 人工费 | 机械费 | 管理费
[请输入分部名称]
合 计

## 表1-2 分部分项工程量清单与计价表【采荷东区17-4幢旁
表1-2 分部分项工程量清单及计价表( 号清单)
单位工程及专业工程名称：2025年上城区增亮工程-采荷东区17-4幢旁边（1单元至20幢）含采荷东区17-2幢附近 | [7 empty] | 第 1 页 共 3 页
序号 | 项目编码 | 项目名称 | 项目特征描述 | 计量单位 | 工程量 | 综合单价(元) | 合价(元) | 其中（元） |  |  | 备注
[8 empty] | 人工费 | 机械费 | 管理费
照明工程
1 | 040805004022 | 景观照明灯 | 1.名称:庭院灯 2.规格:功率20W,色温3000K,LED光源、配10A/2P带30mA保护器 3.5米 3.包含杆件、光源、基础埋件、螺栓、垫层、砼基础、设备接地、杆件内接线及电线套管、路灯牌、防坠装置 4.具体参数型号详见图纸，满足设计要求 | 套 | 5
2 | 040801007018 | 杆上控制箱 | 1.名称:回路控制器 2.无线运营商接入采用4G卡、含项目合同规定质保期内的使用和流量等费用。应接入现有市级照明控制平台进行统一管理 3.具体参数型号详见图纸，满足设计要求 | 台 | 2
3 | 040205001030 | 人（手）孔井 | 1.名称：检查井 2.规格：L600*W500*D600mm 3.包含黄沙回填、碎石垫层、井圈、复合树脂井盖板、砂浆抹面 4.具体参数型号详见图纸，满足设计要求 | 座 | 5
表1-2 分部分项工程量清单及计价表( 号清单)
单位工程及专业工程名称：2025年上城区增亮工程-采荷东区17-4幢旁边（1单元至20幢）含采荷东区17-2幢附近 | [7 empty] | 第 2 页 共 3 页
序号 | 项目编码 | 项目名称 | 项目特征描述 | 计量单位 | 工程量 | 综合单价(元) | 合价(元) | 其中（元） |  |  | 备注
[8 empty] | 人工费 | 机械费 | 管理费
4 | 040205001031 | 人（手）孔井 | 1.名称：检查井 2.规格：L800*W600*D1000mm 3.包含黄沙回填、碎石垫层、井圈、复合树脂井盖板、砂浆抹面 4.具体参数型号详见图纸，满足设计要求 | 座 | 3
5 | 040803001018 | 电缆 | 1.名称：电力电缆 2.规格：ZR-YJV-3*10 3.敷设方式、部位:穿管敷设，满足设计要求 | m | 95
6 | 040803005018 | 电缆终端头 | 1.名称:电缆端头 2.规格:10mm2及以下,铜芯,三芯及以上 | 个 | 7
7 | 040804002029 | 配线 | 1.名称:灯杆内穿软电缆 2.规格:ZR-RVV-3*2.5 3.敷设方式、部位:穿管敷设，满足设计要求 | m | 18
8 | 040803002022 | 电缆保护管 | 1.名称:厚壁PE穿线管 2.规格:PE89 3.敷设方式:埋地敷设 | m | 72
9 | 040803002023 | 电缆保护管 | 1.名称:镀锌钢管 2.规格:SC110 3.敷设方式:埋地敷设 | m | 6
10 | 041001001019 | 拆除路面 | 破水泥、沥青路面 1.材质:水泥、沥青路面 2.厚度:综合考虑 | m2 | 1.8
表1-2 分部分项工程量清单及计价表( 号清单)
单位工程及专业工程名称：2025年上城区增亮工程-采荷东区17-4幢旁边（1单元至20幢）含采荷东区17-2幢附近 | [7 empty] | 第 3 页 共 3 页
序号 | 项目编码 | 项目名称 | 项目特征描述 | 计量单位 | 工程量 | 综合单价(元) | 合价(元) | 其中（元） |  |  | 备注
[8 empty] | 人工费 | 机械费 | 管理费
11 | 040203006010 | 沥青混凝土 | 水泥、沥青路面恢复 1.材质:水泥、沥青路面 2.厚度:综合考虑 | m2 | 1.8
12 | 040101002018 | 挖沟槽土方 | 1.土壤类别:绿化挖土方：综合土石方（包括生活垃圾、建筑垃圾、塘渣等） 2.挖土深度:埋深详见设计 | m3 | 7.8
13 | 040103001018 | 回填方 | 1.密实度要求:符合设计要求 2.填方材料品种:符合设计要求的原土回填 | m3 | 5.01
14 | 040103002018 | 余方弃置 | 1.名称:余方弃置 2.含装车及外运距离综合考虑； | m3 | 3.21
15 | H040103003018 | 渣土消纳处置费用 | 1、废弃料品种：综合土石方 2、渣土消纳处置场地位置及处置方式由投标人根据施工现场及渣土处置市场实际情况自行确定报价 | m3 | 3.21
16 | 04B052 | 绿化恢复 | 1.绿化开挖及回填厚绿化恢复，绿植种类综合考虑 | m2 | 21.6
17 | 040807003018 | 接地装置调试 | 接地装置调试 | 系统 | 1
18 | 040807002019 | 供电系统调试 | 送配电装置系统调试 | 系统 | 1
19 | 04B053 | 汽车起重机 | 1.名称:汽车起重机 2.规格:综合考虑 | 台班 | 1
合 计

## 表1-3-B 组织措施项目清单及计价表【采荷东区17-4幢
施工组织措施项目清单与计价表
工程名称：2025年上城区增亮工程
单位工程及专业工程名称：2025年上城区增亮工程-采荷东区17-4幢旁边（1单元至20幢）含采荷东区17-2幢附近 |  |  | 第 1 页 共 1 页
序号 | 项目名称 | 计算基础 | 费率(%) | 金额(元)
1 | 提前竣工增加费
2 | 二次搬运费
3 | 冬雨季施工增加费
4 | 行车、行人干扰增加费
合 计

## 表1-3-C 技术措施项目清单及计价表【采荷东区17-4幢
表1-3-C 技术措施项目清单及计价表
工程名称：2025年上城区增亮工程
单位工程及专业工程名称：2025年上城区增亮工程-采荷东区17-4幢旁边（1单元至20幢）含采荷东区17-2幢附近 | [7 empty] | 第 1 页 共 1 页
序号 | 项目编码 | 项目名称 | 项目特征描述 | 计量单位 | 工程量 | 综合单价(元) | 金额(元) | 其中 |  |  | 备注
[8 empty] | 人工费 | 机械费 | 管理费
[请输入分部名称]
合 计

## 表1-2 分部分项工程量清单与计价表【居安坊】
表1-2 分部分项工程量清单及计价表( 号清单)
单位工程及专业工程名称：2025年上城区增亮工程-居安坊 | [7 empty] | 第 1 页 共 4 页
序号 | 项目编码 | 项目名称 | 项目特征描述 | 计量单位 | 工程量 | 综合单价(元) | 合价(元) | 其中（元） |  |  | 备注
[8 empty] | 人工费 | 机械费 | 管理费
照明工程
1 | 040805004023 | 景观照明灯 | 1.名称:庭院灯 2.规格:功率20W,色温3000K,LED光源、配10A/2P带30mA保护器 3.5米 3.包含杆件、光源、基础埋件、螺栓、垫层、砼基础、设备接地、杆件内接线及电线套管、路灯牌、防坠装置 4.具体参数型号详见图纸，满足设计要求 | 套 | 1
2 | 040801007019 | 杆上控制箱 | 1.名称:回路控制器 2.无线运营商接入采用4G卡、含项目合同规定质保期内的使用和流量等费用。应接入现有市级照明控制平台进行统一管理 3.具体参数型号详见图纸，满足设计要求 | 台 | 1
3 | 040205001032 | 人（手）孔井 | 1.名称：检查井 2.规格：L600*W500*D600mm 3.包含黄沙回填、碎石垫层、井圈、复合树脂井盖板、砂浆抹面 4.具体参数型号详见图纸，满足设计要求 | 座 | 1
表1-2 分部分项工程量清单及计价表( 号清单)
单位工程及专业工程名称：2025年上城区增亮工程-居安坊 | [7 empty] | 第 2 页 共 4 页
序号 | 项目编码 | 项目名称 | 项目特征描述 | 计量单位 | 工程量 | 综合单价(元) | 合价(元) | 其中（元） |  |  | 备注
[8 empty] | 人工费 | 机械费 | 管理费
4 | 040803001019 | 电缆 | 1.名称：电力电缆 2.规格：ZR-YJV-3*10 3.敷设方式、部位:穿管敷设，满足设计要求 | m | 24
5 | 040803005019 | 电缆终端头 | 1.名称:电缆端头 2.规格:10mm2及以下,铜芯,三芯及以上 | 个 | 2
6 | 040804002030 | 配线 | 1.名称:灯杆内穿软电缆 2.规格:ZR-RVV-3*2.5 3.敷设方式、部位:穿管敷设，满足设计要求 | m | 10.5
7 | 040803002024 | 电缆保护管 | 1.名称:厚壁PE穿线管 2.规格:PE89 3.敷设方式:埋地敷设 | m | 12
8 | 040803002025 | 电缆保护管 | 1.名称:镀锌钢管 2.规格:SC110 3.敷设方式:埋地敷设 | m | 10
9 | 041001001020 | 拆除路面 | 破水泥、沥青路面 1.材质:水泥、沥青路面 2.厚度:综合考虑 | m2 | 1.5
10 | 040203006011 | 沥青混凝土 | 水泥、沥青路面恢复 1.材质:水泥、沥青路面 2.厚度:综合考虑 | m2 | 1.5
11 | 040101002019 | 挖沟槽土方 | 1.土壤类别:绿化挖土方：综合土石方（包括生活垃圾、建筑垃圾、塘渣等） 2.挖土深度:埋深详见设计 | m3 | 1.63
表1-2 分部分项工程量清单及计价表( 号清单)
单位工程及专业工程名称：2025年上城区增亮工程-居安坊 | [7 empty] | 第 3 页 共 4 页
序号 | 项目编码 | 项目名称 | 项目特征描述 | 计量单位 | 工程量 | 综合单价(元) | 合价(元) | 其中（元） |  |  | 备注
[8 empty] | 人工费 | 机械费 | 管理费
12 | 040103001019 | 回填方 | 1.密实度要求:符合设计要求 2.填方材料品种:符合设计要求的原土回填 | m3 | 1.38
13 | 040103002019 | 余方弃置 | 1.名称:余方弃置 2.含装车及外运距离综合考虑； | m3 | 0.29
14 | H040103003019 | 渣土消纳处置费用 | 1、废弃料品种：综合土石方 2、渣土消纳处置场地位置及处置方式由投标人根据施工现场及渣土处置市场实际情况自行确定报价 | m3 | 0.29
15 | 04B054 | 绿化恢复 | 1.绿化开挖及回填厚绿化恢复，绿植种类综合考虑 | m2 | 3.6
16 | 040805001014 | 常规照明灯 | 1.名称:更换灯头 2.型号:光源参数AC220V,20W,3000K 3.含更换光源、更换灯罩、更换防坠装置 | 套 | 22
17 | 040807003019 | 接地装置调试 | 接地装置调试 | 系统 | 1
18 | 040807002020 | 供电系统调试 | 送配电装置系统调试 | 系统 | 1
19 | 04B055 | 汽车起重机 | 1.名称:汽车起重机 2.规格:综合考虑 | 台班 | 1
20 | 04B056 | 拆除灯具搬运 | 1.名称:拆除灯具搬运 2.拆除灯具移送仓库的搬运费用 | 项 | 1
表1-2 分部分项工程量清单及计价表( 号清单)
单位工程及专业工程名称：2025年上城区增亮工程-居安坊 | [7 empty] | 第 4 页 共 4 页
合 计

## 表1-3-B 组织措施项目清单及计价表【居安坊】
施工组织措施项目清单与计价表
工程名称：2025年上城区增亮工程
单位工程及专业工程名称：2025年上城区增亮工程-居安坊 |  |  | 第 1 页 共 1 页
序号 | 项目名称 | 计算基础 | 费率(%) | 金额(元)
1 | 提前竣工增加费
2 | 二次搬运费
3 | 冬雨季施工增加费
4 | 行车、行人干扰增加费
合 计

## 表1-3-C 技术措施项目清单及计价表【居安坊】
表1-3-C 技术措施项目清单及计价表
工程名称：2025年上城区增亮工程
单位工程及专业工程名称：2025年上城区增亮工程-居安坊 | [7 empty] | 第 1 页 共 1 页
序号 | 项目编码 | 项目名称 | 项目特征描述 | 计量单位 | 工程量 | 综合单价(元) | 金额(元) | 其中 |  |  | 备注
[8 empty] | 人工费 | 机械费 | 管理费
[请输入分部名称]
合 计

## 表1-2 分部分项工程量清单与计价表【南星街道-复兴立交二
表1-2 分部分项工程量清单及计价表( 号清单)
单位工程及专业工程名称：2025年上城区增亮工程-南星街道-复兴立交二层和匝道 | [7 empty] | 第 1 页 共 4 页
序号 | 项目编码 | 项目名称 | 项目特征描述 | 计量单位 | 工程量 | 综合单价(元) | 合价(元) | 其中（元） |  |  | 备注
[8 empty] | 人工费 | 机械费 | 管理费
照明工程
1 | 040805001015 | 常规照明灯 | 1.名称:路灯 2.规格:功率150W,色温4000K,LED光源、配10A/2P带30mA保护器 10米 3.包含杆件、光源、基础埋件、螺栓、垫层、砼基础、设备接地、杆件内接线及电线套管、路灯牌、防坠装置 4.具体参数型号详见图纸，满足设计要求 | 套 | 2
2 | 040801007020 | 杆上控制箱 | 1.名称:单灯控制器 2.无线运营商接入采用4G卡、含项目合同规定质保期内的使用和流量等费用。应接入现有市级照明控制平台进行统一管理 3.具体参数型号详见图纸，满足设计要求 | 台 | 2
3 | 040205001033 | 人（手）孔井 | 1.名称：检查井 2.规格：L600*W500*D600mm 3.包含黄沙回填、碎石垫层、井圈、复合树脂井盖板、砂浆抹面 4.具体参数型号详见图纸，满足设计要求 | 座 | 2
表1-2 分部分项工程量清单及计价表( 号清单)
单位工程及专业工程名称：2025年上城区增亮工程-南星街道-复兴立交二层和匝道 | [7 empty] | 第 2 页 共 4 页
序号 | 项目编码 | 项目名称 | 项目特征描述 | 计量单位 | 工程量 | 综合单价(元) | 合价(元) | 其中（元） |  |  | 备注
[8 empty] | 人工费 | 机械费 | 管理费
4 | 040803001020 | 电缆 | 1.名称：电力电缆 2.规格：ZR-YJV-5*16 3.敷设方式、部位:穿管敷设，满足设计要求 | m | 50
5 | 040803005020 | 电缆终端头 | 1.名称:电缆端头 2.规格:10mm2及以下,铜芯,三芯及以上 | 个 | 4
6 | 040804002031 | 配线 | 1.名称:灯杆内穿软电缆 2.规格:ZR-RVV-3*2.5 3.敷设方式、部位:穿管敷设，满足设计要求 | m | 30
7 | 040803002026 | 电缆保护管 | 1.名称:厚壁PE穿线管 2.规格:PE89 3.敷设方式:埋地敷设 | m | 40
8 | 040101002020 | 挖沟槽土方 | 1.土壤类别:绿化挖土方：综合土石方（包括生活垃圾、建筑垃圾、塘渣等） 2.挖土深度:埋深详见设计 | m3 | 2.85
9 | 040103001020 | 回填方 | 1.密实度要求:符合设计要求 2.填方材料品种:符合设计要求的原土回填 | m3 | 2.24
10 | 040103002020 | 余方弃置 | 1.名称:余方弃置 2.含装车及外运距离综合考虑； | m3 | 0.7
表1-2 分部分项工程量清单及计价表( 号清单)
单位工程及专业工程名称：2025年上城区增亮工程-南星街道-复兴立交二层和匝道 | [7 empty] | 第 3 页 共 4 页
序号 | 项目编码 | 项目名称 | 项目特征描述 | 计量单位 | 工程量 | 综合单价(元) | 合价(元) | 其中（元） |  |  | 备注
[8 empty] | 人工费 | 机械费 | 管理费
11 | H040103003020 | 渣土消纳处置费用 | 1、废弃料品种：综合土石方 2、渣土消纳处置场地位置及处置方式由投标人根据施工现场及渣土处置市场实际情况自行确定报价 | m3 | 0.7
12 | 04B057 | 绿化恢复 | 1.绿化开挖及回填厚绿化恢复，绿植种类综合考虑 | m2 | 12
13 | 040805001016 | 常规照明灯 | 1.名称:更换灯头 2.型号:光源参数AC220V,20W,3000K 3.含更换光源、更换灯罩、更换防坠装置 | 套 | 6
14 | 040801007021 | 杆上控制箱 | 1.名称:更换单灯控制器 2.无线运营商接入采用4G卡、含项目合同规定质保期内的使用和流量等费用。应接入现有市级照明控制平台进行统一管理 3.具体参数型号详见图纸，满足设计要求 | 台 | 6
15 | 040807003020 | 接地装置调试 | 接地装置调试 | 系统 | 1
16 | 040807002021 | 供电系统调试 | 送配电装置系统调试 | 系统 | 1
17 | 04B058 | 汽车起重机 | 1.名称:汽车起重机 2.规格:综合考虑 | 台班 | 1
18 | 04B059 | 拆除灯具搬运 | 1.名称:拆除灯具搬运 2.拆除灯具移送仓库的搬运费用 | 项 | 1
表1-2 分部分项工程量清单及计价表( 号清单)
单位工程及专业工程名称：2025年上城区增亮工程-南星街道-复兴立交二层和匝道 | [7 empty] | 第 4 页 共 4 页
合 计

## 表1-3-B 组织措施项目清单及计价表【南星街道-复兴立交
施工组织措施项目清单与计价表
工程名称：2025年上城区增亮工程
单位工程及专业工程名称：2025年上城区增亮工程-南星街道-复兴立交二层和匝道 |  |  | 第 1 页 共 1 页
序号 | 项目名称 | 计算基础 | 费率(%) | 金额(元)
1 | 提前竣工增加费
2 | 二次搬运费
3 | 冬雨季施工增加费
4 | 行车、行人干扰增加费
合 计

## 表1-3-C 技术措施项目清单及计价表【南星街道-复兴立交
表1-3-C 技术措施项目清单及计价表
工程名称：2025年上城区增亮工程
单位工程及专业工程名称：2025年上城区增亮工程-南星街道-复兴立交二层和匝道 | [7 empty] | 第 1 页 共 1 页
序号 | 项目编码 | 项目名称 | 项目特征描述 | 计量单位 | 工程量 | 综合单价(元) | 金额(元) | 其中 |  |  | 备注
[8 empty] | 人工费 | 机械费 | 管理费
[请输入分部名称]
合 计