## 招标工程量清单封面
| 映翠雅苑配套用房装修工程 |  |  | 工程
招标工程量清单
招 标 人：
(单位盖章)
造价咨询人：
(单位盖章)
年 月 日

## 招标工程量清单扉页
|  | 映翠雅苑配套用房装修工程 |  | 工程
招标工程量清单
招 标 人： |  |  | 造价咨询人：
| (单位盖章) |  |  |  | (单位盖章)
法定代表人 或其授权人： |  |  | 法定代表人 或其授权人：
| (签字或盖章) |  |  |  | (签字或盖章)
编 制 人： |  |  | 复 核 人：
| (造价工程师签字盖专用章) |  |  |  | (造价工程师签字盖专用章)
编 制 时 间： | 年 月 日 |  | 复 核 时 间： |  | 年 月 日

## 表1-6 主要材料价格表(整体)
表1-6 主要材料价格表
工程名称：映翠雅苑配套用房装修工程 | [5 empty] | 第 1 页 共 2 页
序号 | 编码 | 材料名称 | 规格、型号 | 单位 | 数量 | 单价（元） | 备注
1 | 0109120069 | 热轧光圆钢筋 | HPB300 综合 | kg
2 | 0401120021 | 普通硅酸盐水泥 | P·O 42.5综合 | kg
3 | 0401120021 | 普通硅酸盐水泥 | PO 42.5综合 | kg
4 | 0401120045 | 白色硅酸盐水泥 | 425#、二级白度 | kg
5 | 0403120003 | 黄砂 | 毛砂 | m3
6 | 0433120027 | 干混抹灰砂浆 | DP M20.0 | kg
7 | 0505120097 | 阻燃板 | δ15 | m2
8 | 0505120123 | 九夹板 | 双层 | m2
9 | 0509120011 | 阻燃板 | δ15 | m2
10 | 0701120035 | 瓷砖 | 400×800 | m2
11 | 0705120009 | 防滑地砖 | 400×400 | m2
12 | 0901120043 | 纸面石膏板 | 1200×2400×12 | m2
13 | 0901120047 | 纸面石膏板 | 1200×2400×12 | m2
14 | 0905120041 | 铝扣板吊顶 | 400*400*0.8 | m2
15 | 0937120011 | 50*50*2咖啡色铝方通 | 100间距 | m2
16 | 1123120413 | 木质防火门 | 甲级，含油漆 | m2
17 | 1301120097 | 酚醛调和漆 | 各色 | kg
18 | 1303120131 | 无机防霉涂料 |  | kg
19 | 1333120107 | 运动塑胶地板耐磨型 | 4 | m2
20 | 1335120059 | 聚合物水泥基复合防水涂料 | JS I型 | kg
21 | 1403120035 | 汽油 | 综合 | kg
22 | 3411120001 | 电 |  | kW·h
23 | 3411120015 | 水 |  | m3
24 | 0431120181 | 非泵送商品混凝土 | C25 | m3
25 | 1701120087 | 碳素结构钢镀锌焊接钢管 | DN40 | m
26 | 1725330123 | UPVC排水管 | De110 | m
27 | 1725330123 | UPVC排气管 | De110 | m
28 | 2115120013 | 坐便器 |  | 个
29 | 2831330011 | RJ45-110跳线 |  | 条
30 | 2831330011 | 六类RJ45跳线 |  | 条
31 | 2927330007 | 电力桥架 | 200*100 | m
32 | 3013330033 | 理线架 |  | 个
33 | 3411330001 | 水 |  | m3
34 | 5505330035 | 机柜 |  | 个
35 | 5505330035 | 12U墙柜 |  | 个
36 | B05110397 | 24口千兆交换机 |  | 台
37 | B05110397 | 无线AP |  | 台
38 | B05110397 | 路由器（带AC管理） |  | 台
39 | B05110397 | 48口POE千兆交换机 |  | 台
表1-6 主要材料价格表
工程名称：映翠雅苑配套用房装修工程 | [5 empty] | 第 2 页 共 2 页
序号 | 编码 | 材料名称 | 规格、型号 | 单位 | 数量 | 单价（元） | 备注
40 | B05110397 | 48口接入交换机 |  | 台
41 | B05110397 | 24口接入层交换机 |  | 台
42 | B23111258 | 短路隔离器 |  | 台
43 | B30111262 | 24口光纤配线架 |  | 架
44 | B55111225 | 2AL8配电箱 |  | 台
45 | B55111225 | 2AL2/2AL3/2AL4/2AL9/2AL10/配电箱 |  | 台
46 | B55111225 | 2AL1/2AL5/2AL6/2AL11/2AL12/配电箱 |  | 台
47 | B55111225 | 2ALa配电箱 |  | 台
48 | B55111225 | 2ALb配电箱 |  | 台
49 | B55111225 | 2ALg配电箱 |  | 台
50 | B57111280 | 千兆光纤收发器 |  | 台
51 | HY005 | 数据模块 |  | 个
52 | HY005 | 内网单孔插座 |  | 个

## 表1-2 分部分项工程量清单与计价表【房屋建筑与装饰】
表1-2 分部分项工程量清单及计价表( 号清单)
单位工程及专业工程名称：二层装饰-房屋建筑与装饰 | [7 empty] | 第 1 页 共 74 页
序号 | 项目编码 | 项目名称 | 项目特征描述 | 计量单位 | 工程量 | 综合单价(元) | 合价(元) | 其中（元） |  |  | 备注
[8 empty] | 人工费 | 机械费 | 管理费
走廊
1 | 010801004001 | 木质防火门 | 1、门类型：成品甲级木质单开防火门（含门套）FM0818甲； 2、门扇尺寸：800*1800 3、包括合页、门锁、闭门器、防烟条等五金配件及油漆、门框等 4、具体做法详图纸，符合各项施工规范要求工艺及施工图要求。 | 樘 | 2
2 | 011302002001 | 格栅吊顶 | 1、配套轻钢龙骨基础； 2、50*50*2@100咖啡色铝方通吊顶； 3、未尽事宜具体详见图纸，符合各项施工规范要求工艺及施工图要求。 | m2 | 547.01
3 | 011302001001 | 吊顶天棚（格栅收口） | 1、25*40木方龙骨+Φ8镀锌螺纹吊杆@≤2000mm； 2、10厚水泥板基层； 3、4厚铝塑板（氟碳漆）外包； 4、木材料防火涂料三遍处理； 5、未尽事宜具体详见图纸，符合各项施工规范要求工艺及施工图要求。 | m2 | 57.1
表1-2 分部分项工程量清单及计价表( 号清单)
单位工程及专业工程名称：二层装饰-房屋建筑与装饰 | [7 empty] | 第 2 页 共 74 页
序号 | 项目编码 | 项目名称 | 项目特征描述 | 计量单位 | 工程量 | 综合单价(元) | 合价(元) | 其中（元） |  |  | 备注
[8 empty] | 人工费 | 机械费 | 管理费
4 | 011302001002 | 吊顶天棚（格栅弧形收口） | 1、25*40木方龙骨+Φ8镀锌螺纹吊杆@≤2000mm； 2、10厚水泥板基层； 3、4厚铝塑板（氟碳漆）外包； 4、木材料防火涂料三遍处理； 5、未尽事宜具体详见图纸，符合各项施工规范要求工艺及施工图要求。 | m2 | 14.97
5 | 011207001001 | 墙面装饰板 | 门、窗上口格栅吊顶封板收边 1、18mm厚免漆板封平处理。 | m2 | 12.54
6 | 011407001001 | 墙面喷刷涂料 | 1、真石漆墙面修复：耐水腻子两遍，抗碱底漆一遍，真石漆三度。 | m2 | 20
7 | 011407002001 | 天棚喷刷涂料 | 1、裸顶喷满批耐水腻子两道，黑色无机防霉涂料3遍（含管线、设备，消防管贴明显标识）。 | m2 | 656.41
8 | 011407002002 | 天棚喷刷涂料 | 1、格栅收口内侧满批耐水腻子两道，黑色无机防霉涂料3遍。 | m2 | 656.41
9 | 01B001 | 墙面、栏杆清洗 | 1、现状真石漆墙面、石材柱面、玻璃栏板清洗。 | 项 | 1
男卫
表1-2 分部分项工程量清单及计价表( 号清单)
单位工程及专业工程名称：二层装饰-房屋建筑与装饰 | [7 empty] | 第 3 页 共 74 页
序号 | 项目编码 | 项目名称 | 项目特征描述 | 计量单位 | 工程量 | 综合单价(元) | 合价(元) | 其中（元） |  |  | 备注
[8 empty] | 人工费 | 机械费 | 管理费
10 | 010801002001 | 木质门带套 | 1、门类型：成品木饰面门（含门套）M1021； 2、外框尺寸：1000*2150，门扇尺寸：900*2100 3、门扇：木饰面板饰面门扇，成品实木门套线； 4、五金材料：不锈钢门把手、合页、门锁（门扇里侧采用门外可紧急开启的门锁）、门吸等配件； 5、未尽事宜具体详图纸，符合各项施工规范要求工艺及施工图要求。 | 樘 | 1
11 | 010809004001 | 石材窗台板 | 1、20mm厚黄金麻花岗岩窗台板（业主选样），磨小斜角； 2、20厚DP M15.0水泥砂浆粘结层； 3、含表面结晶处理，磨圆、倒角、磨边加工，面层清洁打蜡等 4、未尽事宜具体详见图纸，符合各项施工规范要求工艺及施工图要求。 | m2 | 0.68
12 | 010904002001 | 楼（地）面涂膜防水 | 1、2mm厚JS防水涂料。 | m2 | 24.98
13 | 010903002001 | 墙面涂膜防水 | 1、2mm厚JS防水涂料。 | m2 | 29.65
表1-2 分部分项工程量清单及计价表( 号清单)
单位工程及专业工程名称：二层装饰-房屋建筑与装饰 | [7 empty] | 第 4 页 共 74 页
序号 | 项目编码 | 项目名称 | 项目特征描述 | 计量单位 | 工程量 | 综合单价(元) | 合价(元) | 其中（元） |  |  | 备注
[8 empty] | 人工费 | 机械费 | 管理费
14 | 011102003001 | 块料楼地面 | 1、400*400防滑地砖面层（仿灰色大理石，选样），白水泥擦缝； 2、20厚DS M15.0干硬性水泥砂浆结合层，表面撒水泥粉； 3、最薄40厚1：3水泥砂浆找平层（找平厚度根据图纸并结合现场实际综合考虑，满足施工要求，以后不做调整）； 4、未尽事宜具体详见图纸，符合各项施工规范要求工艺及施工图要求。 | m2 | 24.86
15 | 011102001001 | 石材楼地面 | 1、20厚浅啡网纹大理石门槛石（选样）； 2、20厚DS M15.0干硬性水泥砂浆结合层，表面撒水泥粉； 3、干混砂浆找平层（找平厚度根据图纸并结合现场实际综合考虑，满足施工要求，以后不做调整）； 4、含石材切割、倒角、磨边加工、6面防护、背胶处理等 5、未尽事宜具体详见图纸，符合各项施工规范要求工艺及施工图要求。 | m2 | 0.12
表1-2 分部分项工程量清单及计价表( 号清单)
单位工程及专业工程名称：二层装饰-房屋建筑与装饰 | [7 empty] | 第 5 页 共 74 页
序号 | 项目编码 | 项目名称 | 项目特征描述 | 计量单位 | 工程量 | 综合单价(元) | 合价(元) | 其中（元） |  |  | 备注
[8 empty] | 人工费 | 机械费 | 管理费
16 | 011204003001 | 块料墙面 | 1、400*800墙砖（选样） 2、4厚强力胶粉泥结合层+专用粘结剂； 3、14厚1：1：6水泥石灰砂浆分层抹平，6厚1：1：4水泥石灰砂浆光面； 4、专用勾缝机勾缝； 5、未尽事宜具体详见图纸，符合各项施工规范要求工艺及施工图要求。 | m2 | 44.57
17 | 011302001003 | 吊顶天棚 | 1、配套轻钢龙骨基层； 2、400*400*0.8铝扣板吊顶面层； 3、未尽事宜具体详见图纸，符合各项施工规范要求工艺及施工图要求。 | m2 | 24.86
18 | 011505010001 | 镜面玻璃 | 1、15mm厚B1级阻燃板基层； 2、成品5厚银镜面层，20宽*1.0厚黑钛金不锈钢外包； | m2 | 2
表1-2 分部分项工程量清单及计价表( 号清单)
单位工程及专业工程名称：二层装饰-房屋建筑与装饰 | [7 empty] | 第 6 页 共 74 页
序号 | 项目编码 | 项目名称 | 项目特征描述 | 计量单位 | 工程量 | 综合单价(元) | 合价(元) | 其中（元） |  |  | 备注
[8 empty] | 人工费 | 机械费 | 管理费
19 | 011501006001 | 卫生间-洗手台 | 卫生间-洗手台 1、尺寸：600宽*200高； 2、材质：L50*5镀锌角钢支撑，20厚咖网纹大理石台面及侧板，100高咖网纹大理石挡水板，含台下盆1只（安装计入）； 3、包含支撑架刷漆、密封胶密封等费用，具体做法详见图纸，符合各项施工规范要求工艺及施工图要求。 | m | 1.9
20 | 011210005001 | 成品隔断 | 1、卫生间12厚成品木纹抗倍特板隔断（含小便斗隔断），包含门拉、合页等五金配件。 | m2 | 21.98
21 | 011505005001 | 卫生间扶手 | 1、卫生间成品无障碍安全扶手（选样）：进口抗菌尼龙外管，304不锈钢内管及底座。 | 副 | 3
22 | 01B002 | 多功能台 | 1、成品多功能台：长度不小于700mm，宽度不少于400mm，高度600mm。 | 个 | 1
23 | 011505006001 | 低位挂衣钩 | 1、成品低位挂衣钩（选样）。 | 套 | 1
盥洗室
表1-2 分部分项工程量清单及计价表( 号清单)
单位工程及专业工程名称：二层装饰-房屋建筑与装饰 | [7 empty] | 第 7 页 共 74 页
序号 | 项目编码 | 项目名称 | 项目特征描述 | 计量单位 | 工程量 | 综合单价(元) | 合价(元) | 其中（元） |  |  | 备注
[8 empty] | 人工费 | 机械费 | 管理费
24 | 010801002002 | 木质门带套 | 1、门类型：成品木饰面门（含门套）M0821； 2、外框尺寸：900*2150，门扇尺寸：800*2100 3、门扇：木饰面板饰面门扇，成品实木门套线； 4、五金材料：不锈钢门把手、合页、门锁、门吸等配件； 5、未尽事宜具体详图纸，符合各项施工规范要求工艺及施工图要求。 | 樘 | 1
25 | 010904002002 | 楼（地）面涂膜防水 | 1、2mm厚JS防水涂料。 | m2 | 3.42
26 | 010903002002 | 墙面涂膜防水 | 1、2mm厚JS防水涂料。 | m2 | 12.89
27 | 011102003002 | 块料楼地面 | 1、400*400防滑地砖面层（仿灰色大理石，选样），白水泥擦缝； 2、20厚DS M15.0干硬性水泥砂浆结合层，表面撒水泥粉； 3、最薄40厚1：3水泥砂浆找平层（找平厚度根据图纸并结合现场实际综合考虑，满足施工要求，以后不做调整）； 4、未尽事宜具体详见图纸，符合各项施工规范要求工艺及施工图要求。 | m2 | 3.32
表1-2 分部分项工程量清单及计价表( 号清单)
单位工程及专业工程名称：二层装饰-房屋建筑与装饰 | [7 empty] | 第 8 页 共 74 页
序号 | 项目编码 | 项目名称 | 项目特征描述 | 计量单位 | 工程量 | 综合单价(元) | 合价(元) | 其中（元） |  |  | 备注
[8 empty] | 人工费 | 机械费 | 管理费
28 | 011102001002 | 石材楼地面 | 1、20厚浅啡网纹大理石门槛石（选样）； 2、20厚DS M15.0干硬性水泥砂浆结合层，表面撒水泥粉； 3、干混砂浆找平层（找平厚度根据图纸并结合现场实际综合考虑，满足施工要求，以后不做调整）； 4、含石材切割、倒角、磨边加工、6面防护、背胶处理等 5、未尽事宜具体详见图纸，符合各项施工规范要求工艺及施工图要求。 | m2 | 0.1
29 | 011204003002 | 块料墙面 | 1、400*800墙砖（选样） 2、4厚强力胶粉泥结合层+专用粘结剂； 3、14厚1：1：6水泥石灰砂浆分层抹平，6厚1：1：4水泥石灰砂浆光面； 4、专用勾缝机勾缝； 5、未尽事宜具体详见图纸，符合各项施工规范要求工艺及施工图要求。 | m2 | 19.81
表1-2 分部分项工程量清单及计价表( 号清单)
单位工程及专业工程名称：二层装饰-房屋建筑与装饰 | [7 empty] | 第 9 页 共 74 页
序号 | 项目编码 | 项目名称 | 项目特征描述 | 计量单位 | 工程量 | 综合单价(元) | 合价(元) | 其中（元） |  |  | 备注
[8 empty] | 人工费 | 机械费 | 管理费
30 | 011302001004 | 吊顶天棚 | 1、配套轻钢龙骨基层； 2、400*400*0.8铝扣板吊顶面层； 3、未尽事宜具体详见图纸，符合各项施工规范要求工艺及施工图要求。 | m2 | 3.32
31 | 011210005002 | 成品隔断 | 1、卫生间成品10厚钢化玻璃淋浴隔断，包含门拉、合页等五金配件。 | m2 | 2.64
32 | 011502003001 | 石材装饰线 | 1、成品50*60米色人造大理石挡水条。 | m | 1.39
多功能室1
33 | 010805005001 | 全玻自由门 | 1、门类型：成品双开玻璃门（含门套）BM1527； 2、外框尺寸：1600*2700，门扇尺寸：750*2650 3、门扇：12mm厚钢化门扇；内衬双层九夹板基层，1.0厚灰钛金不锈钢门套(50+墙厚+50mm），含折边费； 4、五金材料：成品1200长不锈钢门把手、门锁、地弹簧、门吸等配件； 5、未尽事宜具体详图纸，符合各项施工规范要求工艺及施工图要求。 | 樘 | 2
表1-2 分部分项工程量清单及计价表( 号清单)
单位工程及专业工程名称：二层装饰-房屋建筑与装饰 | [7 empty] | 第 10 页 共 74 页
序号 | 项目编码 | 项目名称 | 项目特征描述 | 计量单位 | 工程量 | 综合单价(元) | 合价(元) | 其中（元） |  |  | 备注
[8 empty] | 人工费 | 机械费 | 管理费
34 | 010809004002 | 石材窗台板 | 1、20mm厚黄金麻花岗岩窗台板（业主选样），磨小斜角； 2、20厚DP M15.0水泥砂浆粘结层； 3、含表面结晶处理，磨圆、倒角、磨边加工，面层清洁打蜡等 4、未尽事宜具体详见图纸，符合各项施工规范要求工艺及施工图要求。 | m2 | 4.31
35 | 010810002001 | 木窗帘盒 | 窗帘盒：200宽*300高 1、25*40木方龙骨+15厚B1级阻燃板@400三角斜撑； 2、15厚B1级阻燃板基层； 3、12厚纸面石膏板基层，板缝贴胶带、点锈； 4、木材料防火涂料三遍处理； 5、未尽事宜具体详见图纸，符合各项施工规范要求工艺及施工图要求。 | m | 26.22
36 | 011103002001 | 橡胶板卷材楼地面 | 1、4厚PVC运动塑胶地板(选样)耐磨型； 2、4厚水泥基自流平； 3、未尽事宜具体详见图纸，符合各项施工规范要求工艺及施工图要求。 | m2 | 119.22
表1-2 分部分项工程量清单及计价表( 号清单)
单位工程及专业工程名称：二层装饰-房屋建筑与装饰 | [7 empty] | 第 11 页 共 74 页
序号 | 项目编码 | 项目名称 | 项目特征描述 | 计量单位 | 工程量 | 综合单价(元) | 合价(元) | 其中（元） |  |  | 备注
[8 empty] | 人工费 | 机械费 | 管理费
37 | 011102001003 | 石材楼地面 | 1、20厚浅啡网纹大理石门槛石（选样）； 2、20厚DS M15.0干硬性水泥砂浆结合层，表面撒水泥粉； 3、干混砂浆找平层（找平厚度根据图纸并结合现场实际综合考虑，满足施工要求，以后不做调整）； 4、含石材切割、倒角、磨边加工、6面防护、背胶处理等 5、未尽事宜具体详见图纸，符合各项施工规范要求工艺及施工图要求。 | m2 | 0.72
38 | 011105006001 | 金属踢脚线 | 1、踢脚线高度：100mm 2、材质：15mm厚B1级阻燃板基层，1.0厚黑钛金不锈钢踢脚线（选样）； 3、未尽事宜具体详见图纸，符合各项施工规范要求工艺及施工图要求。 | m | 26.13
表1-2 分部分项工程量清单及计价表( 号清单)
单位工程及专业工程名称：二层装饰-房屋建筑与装饰 | [7 empty] | 第 12 页 共 74 页
序号 | 项目编码 | 项目名称 | 项目特征描述 | 计量单位 | 工程量 | 综合单价(元) | 合价(元) | 其中（元） |  |  | 备注
[8 empty] | 人工费 | 机械费 | 管理费
39 | 011207001002 | 墙面装饰板 | 1、15mm厚B1级阻燃板基层 2、成品5厚银镜（选样）； 3、40宽1.0厚哑光不锈钢包边； 4、未尽事宜具体详见图纸，符合各项施工规范要求工艺及施工图要求。 | m2 | 16.8
40 | 011210005003 | 成品隔断 | 1、折叠隔断由三层保护性拆除后安装至二层； 2、局部维修处理，补充配套辅件、辅料； 3、未尽事宜具体详见图纸，符合各项施工规范要求工艺及施工图要求。 | m2 | 21.84
表1-2 分部分项工程量清单及计价表( 号清单)
单位工程及专业工程名称：二层装饰-房屋建筑与装饰 | [7 empty] | 第 13 页 共 74 页
序号 | 项目编码 | 项目名称 | 项目特征描述 | 计量单位 | 工程量 | 综合单价(元) | 合价(元) | 其中（元） |  |  | 备注
[8 empty] | 人工费 | 机械费 | 管理费
41 | 011302001005 | 吊顶天棚 | 1、U60系列轻钢龙骨基础，304不锈钢螺栓、Φ8镀锌吊杆； 2、12mm厚纸面石膏板基层； 3、板缝贴胶带、点锈； 4、含天棚表面以及与墙体接壤处配套卡条装饰线条； 5、包含预留可能发生的各类灯带、空调风口、检修孔等节点； 6、未尽事宜详见图纸，符合各项施工规范要求工艺及施工图要求。 | m2 | 10.11
表1-2 分部分项工程量清单及计价表( 号清单)
单位工程及专业工程名称：二层装饰-房屋建筑与装饰 | [7 empty] | 第 14 页 共 74 页
序号 | 项目编码 | 项目名称 | 项目特征描述 | 计量单位 | 工程量 | 综合单价(元) | 合价(元) | 其中（元） |  |  | 备注
[8 empty] | 人工费 | 机械费 | 管理费
42 | 011302001006 | 吊顶天棚 | 1、U60系列轻钢龙骨基础，304不锈钢螺栓、Φ8镀锌吊杆； 2、15mm厚阻燃板基层+12mm厚纸面石膏板基层； 3、板缝贴胶带、点锈； 4、含天棚表面以及与墙体接壤处配套卡条装饰线条； 5、包含预留可能发生的各类灯带、空调风口、检修孔等节点； 6、未尽事宜详见图纸，符合各项施工规范要求工艺及施工图要求。 | m2 | 16.07
表1-2 分部分项工程量清单及计价表( 号清单)
单位工程及专业工程名称：二层装饰-房屋建筑与装饰 | [7 empty] | 第 15 页 共 74 页
序号 | 项目编码 | 项目名称 | 项目特征描述 | 计量单位 | 工程量 | 综合单价(元) | 合价(元) | 其中（元） |  |  | 备注
[8 empty] | 人工费 | 机械费 | 管理费
43 | 011302001007 | 吊顶天棚 | 1、侧面U60型轻钢龙骨基础+15mm厚B1级阻燃板基层+底部50*40木方龙骨收口； 2、侧面12厚纸面石膏板基层； 3、板缝贴胶带、点锈； 4、含天棚表面以及与墙体接壤处配套卡条装饰线条； 5、包含预留可能发生的各类灯带、空调风口、检修孔等节点； 6、未尽事宜详见图纸，符合各项施工规范要求工艺及施工图要求。 | m2 | 34.61
44 | 011407001002 | 墙面喷刷涂料 | 1、素水泥浆一道（内掺建筑胶)； 2、3mm厚1:0.5：3水泥石灰膏砂浆找平； 3、满批耐水腻子两道，网格布一道，无机防霉涂料3遍（颜色选样）； | m2 | 69.72
45 | 011407002003 | 天棚喷刷涂料 | 1、吊顶基层另计，满批耐水腻子两道，无机防霉涂料3遍（选样）。 | m2 | 73.9
表1-2 分部分项工程量清单及计价表( 号清单)
单位工程及专业工程名称：二层装饰-房屋建筑与装饰 | [7 empty] | 第 16 页 共 74 页
序号 | 项目编码 | 项目名称 | 项目特征描述 | 计量单位 | 工程量 | 综合单价(元) | 合价(元) | 其中（元） |  |  | 备注
[8 empty] | 人工费 | 机械费 | 管理费
46 | 011407002004 | 天棚喷刷涂料 | 1、裸顶满批耐水腻子两道，黑色无机防霉涂料3遍（含管线、设备，消防管贴明显标识）。 | m2 | 106.91
47 | 011503001001 | 金属扶手、栏杆、栏板 | 1、成品木质练功杆由三层保护性拆除后安装至二层； 2、局部维修处理，补充配套辅件、辅料； 3、未尽事宜具体详见图纸，符合各项施工规范要求工艺及施工图要求。 | m | 7
活动室
48 | 010805005002 | 全玻自由门 | 1、门类型：成品双开玻璃门（含门套）BM1527； 2、外框尺寸：1600*2700，门扇尺寸：750*2650 3、门扇：12mm厚钢化门扇；内衬双层九夹板基层，1.0厚灰钛金不锈钢门套(50+墙厚+50mm），含折边费； 4、五金材料：成品1200长不锈钢门把手、门锁、地弹簧、门吸等配件； 5、未尽事宜具体详图纸，符合各项施工规范要求工艺及施工图要求。 | 樘 | 2
表1-2 分部分项工程量清单及计价表( 号清单)
单位工程及专业工程名称：二层装饰-房屋建筑与装饰 | [7 empty] | 第 17 页 共 74 页
序号 | 项目编码 | 项目名称 | 项目特征描述 | 计量单位 | 工程量 | 综合单价(元) | 合价(元) | 其中（元） |  |  | 备注
[8 empty] | 人工费 | 机械费 | 管理费
49 | 010809004003 | 石材窗台板 | 1、20mm厚黄金麻花岗岩窗台板（业主选样），磨小斜角； 2、20厚DP M15.0水泥砂浆粘结层； 3、含表面结晶处理，磨圆、倒角、磨边加工，面层清洁打蜡等 4、未尽事宜具体详见图纸，符合各项施工规范要求工艺及施工图要求。 | m2 | 3.67
50 | 010810002002 | 木窗帘盒 | 窗帘盒：200宽*300高 1、25*40木方龙骨+15厚B1级阻燃板@400三角斜撑； 2、15厚B1级阻燃板基层； 3、12厚纸面石膏板基层，板缝贴胶带、点锈； 4、木材料防火涂料三遍处理； 5、未尽事宜具体详见图纸，符合各项施工规范要求工艺及施工图要求。 | m | 26.35
表1-2 分部分项工程量清单及计价表( 号清单)
单位工程及专业工程名称：二层装饰-房屋建筑与装饰 | [7 empty] | 第 18 页 共 74 页
序号 | 项目编码 | 项目名称 | 项目特征描述 | 计量单位 | 工程量 | 综合单价(元) | 合价(元) | 其中（元） |  |  | 备注
[8 empty] | 人工费 | 机械费 | 管理费
51 | 011102003003 | 块料楼地面 | 1、800*800防滑型哑光仿古砖面层（仿米黄色大理石，选样），白水泥擦缝； 2、30厚DS M15.0干硬性水泥砂浆结合层，表面撒水泥粉； 3、干混砂浆找平层（找平厚度根据图纸并结合现场实际综合考虑，满足施工要求，以后不做调整）； 4、未尽事宜具体详见图纸，符合各项施工规范要求工艺及施工图要求。 | m2 | 119.87
52 | 011102001004 | 石材楼地面 | 1、20厚浅啡网纹大理石门槛石（选样）； 2、30厚DS M15.0干硬性水泥砂浆结合层，表面撒水泥粉； 3、干混砂浆找平层（找平厚度根据图纸并结合现场实际综合考虑，满足施工要求，以后不做调整）； 4、含石材切割、倒角、磨边加工、6面防护、背胶处理等 5、未尽事宜具体详见图纸，符合各项施工规范要求工艺及施工图要求。 | m2 | 0.72
表1-2 分部分项工程量清单及计价表( 号清单)
单位工程及专业工程名称：二层装饰-房屋建筑与装饰 | [7 empty] | 第 19 页 共 74 页
序号 | 项目编码 | 项目名称 | 项目特征描述 | 计量单位 | 工程量 | 综合单价(元) | 合价(元) | 其中（元） |  |  | 备注
[8 empty] | 人工费 | 机械费 | 管理费
53 | 011105006002 | 金属踢脚线 | 1、踢脚线高度：100mm 2、材质：15mm厚B1级阻燃板基层，1.0厚黑钛金不锈钢踢脚线（选样）； 3、未尽事宜具体详见图纸，符合各项施工规范要求工艺及施工图要求。 | m | 26.64
54 | 011302001008 | 吊顶天棚 | 1、U60系列轻钢龙骨基础，304不锈钢螺栓、Φ8镀锌吊杆； 2、12mm厚纸面石膏板基层； 3、板缝贴胶带、点锈； 4、含天棚表面以及与墙体接壤处配套卡条装饰线条； 5、包含预留可能发生的各类灯带、空调风口、检修孔等节点； 6、未尽事宜详见图纸，符合各项施工规范要求工艺及施工图要求。 | m2 | 7.86
表1-2 分部分项工程量清单及计价表( 号清单)
单位工程及专业工程名称：二层装饰-房屋建筑与装饰 | [7 empty] | 第 20 页 共 74 页
序号 | 项目编码 | 项目名称 | 项目特征描述 | 计量单位 | 工程量 | 综合单价(元) | 合价(元) | 其中（元） |  |  | 备注
[8 empty] | 人工费 | 机械费 | 管理费
55 | 011302001009 | 吊顶天棚 | 1、U60系列轻钢龙骨基础，304不锈钢螺栓、Φ8镀锌吊杆； 2、15mm厚阻燃板基层+12mm厚纸面石膏板基层； 3、板缝贴胶带、点锈； 4、含天棚表面以及与墙体接壤处配套卡条装饰线条； 5、包含预留可能发生的各类灯带、空调风口、检修孔等节点； 6、未尽事宜详见图纸，符合各项施工规范要求工艺及施工图要求。 | m2 | 12.36
表1-2 分部分项工程量清单及计价表( 号清单)
单位工程及专业工程名称：二层装饰-房屋建筑与装饰 | [7 empty] | 第 21 页 共 74 页
序号 | 项目编码 | 项目名称 | 项目特征描述 | 计量单位 | 工程量 | 综合单价(元) | 合价(元) | 其中（元） |  |  | 备注
[8 empty] | 人工费 | 机械费 | 管理费
56 | 011302001010 | 吊顶天棚 | 1、侧面U60型轻钢龙骨基础+15mm厚B1级阻燃板基层+底部50*40木方龙骨收口； 2、侧面12厚纸面石膏板基层； 3、板缝贴胶带、点锈； 4、含天棚表面以及与墙体接壤处配套卡条装饰线条； 5、包含预留可能发生的各类灯带、空调风口、检修孔等节点； 6、未尽事宜详见图纸，符合各项施工规范要求工艺及施工图要求。 | m2 | 26.68
57 | 011407001003 | 墙面喷刷涂料 | 1、素水泥浆一道（内掺建筑胶)； 2、3mm厚1:0.5：3水泥石灰膏砂浆找平； 3、满批耐水腻子两道，网格布一道，无机防霉涂料3遍（颜色选样）； | m2 | 71.49
58 | 011407002005 | 天棚喷刷涂料 | 1、吊顶基层另计，满批耐水腻子两道，无机防霉涂料3遍（选样）。 | m2 | 60.45
表1-2 分部分项工程量清单及计价表( 号清单)
单位工程及专业工程名称：二层装饰-房屋建筑与装饰 | [7 empty] | 第 22 页 共 74 页
序号 | 项目编码 | 项目名称 | 项目特征描述 | 计量单位 | 工程量 | 综合单价(元) | 合价(元) | 其中（元） |  |  | 备注
[8 empty] | 人工费 | 机械费 | 管理费
59 | 011407002006 | 天棚喷刷涂料 | 1、裸顶满批耐水腻子两道，黑色无机防霉涂料3遍（含管线、设备，消防管贴明显标识）。 | m2 | 113.26
办公室3
60 | 010801002003 | 木质门带套 | 1、门类型：成品双开木饰面门（含门套）M1527； 2、外框尺寸：1600*2700，门扇尺寸：750*2650 3、门扇：木饰面板饰面门扇及门楣，成品实木门套线； 4、五金材料：不锈钢门把手、合页、门锁、门吸等配件； 5、未尽事宜具体详图纸，符合各项施工规范要求工艺及施工图要求。 | 樘 | 1
表1-2 分部分项工程量清单及计价表( 号清单)
单位工程及专业工程名称：二层装饰-房屋建筑与装饰 | [7 empty] | 第 23 页 共 74 页
序号 | 项目编码 | 项目名称 | 项目特征描述 | 计量单位 | 工程量 | 综合单价(元) | 合价(元) | 其中（元） |  |  | 备注
[8 empty] | 人工费 | 机械费 | 管理费
61 | 010809004004 | 石材窗台板 | 1、20mm厚黄金麻花岗岩窗台板（业主选样），磨小斜角； 2、20厚DP M15.0水泥砂浆粘结层； 3、含表面结晶处理，磨圆、倒角、磨边加工，面层清洁打蜡等 4、未尽事宜具体详见图纸，符合各项施工规范要求工艺及施工图要求。 | m2 | 0.66
62 | 010810002003 | 木窗帘盒 | 窗帘盒：200宽*300高 1、25*40木方龙骨+15厚B1级阻燃板@400三角斜撑； 2、15厚B1级阻燃板基层； 3、12厚纸面石膏板基层，板缝贴胶带、点锈； 4、木材料防火涂料三遍处理； 5、未尽事宜具体详见图纸，符合各项施工规范要求工艺及施工图要求。 | m | 3.83
表1-2 分部分项工程量清单及计价表( 号清单)
单位工程及专业工程名称：二层装饰-房屋建筑与装饰 | [7 empty] | 第 24 页 共 74 页
序号 | 项目编码 | 项目名称 | 项目特征描述 | 计量单位 | 工程量 | 综合单价(元) | 合价(元) | 其中（元） |  |  | 备注
[8 empty] | 人工费 | 机械费 | 管理费
63 | 011102003004 | 块料楼地面 | 1、800*800防滑型哑光仿古砖面层（仿米黄色大理石，选样），白水泥擦缝； 2、30厚DS M15.0干硬性水泥砂浆结合层，表面撒水泥粉； 3、干混砂浆找平层（找平厚度根据图纸并结合现场实际综合考虑，满足施工要求，以后不做调整）； 4、未尽事宜具体详见图纸，符合各项施工规范要求工艺及施工图要求。 | m2 | 27.67
64 | 011102001005 | 石材楼地面 | 1、20厚浅啡网纹大理石门槛石（选样）； 2、30厚DS M15.0干硬性水泥砂浆结合层，表面撒水泥粉； 3、干混砂浆找平层（找平厚度根据图纸并结合现场实际综合考虑，满足施工要求，以后不做调整）； 4、含石材切割、倒角、磨边加工、6面防护、背胶处理等 5、未尽事宜具体详见图纸，符合各项施工规范要求工艺及施工图要求。 | m2 | 0.36
表1-2 分部分项工程量清单及计价表( 号清单)
单位工程及专业工程名称：二层装饰-房屋建筑与装饰 | [7 empty] | 第 25 页 共 74 页
序号 | 项目编码 | 项目名称 | 项目特征描述 | 计量单位 | 工程量 | 综合单价(元) | 合价(元) | 其中（元） |  |  | 备注
[8 empty] | 人工费 | 机械费 | 管理费
65 | 011105006003 | 金属踢脚线 | 1、踢脚线高度：100mm 2、材质：15mm厚B1级阻燃板基层，1.0厚黑钛金不锈钢踢脚线（选样）； 3、未尽事宜具体详见图纸，符合各项施工规范要求工艺及施工图要求。 | m | 19.62
66 | 011302001011 | 吊顶天棚 | 1、U60系列轻钢龙骨基础，304不锈钢螺栓、Φ8镀锌吊杆； 2、12mm厚纸面石膏板基层； 3、板缝贴胶带、点锈； 4、含天棚表面以及与墙体接壤处配套卡条装饰线条； 5、包含预留可能发生的各类灯带、空调风口、检修孔等节点； 6、未尽事宜详见图纸，符合各项施工规范要求工艺及施工图要求。 | m2 | 28.09
67 | 011407001004 | 墙面喷刷涂料 | 1、素水泥浆一道（内掺建筑胶)； 2、3mm厚1:0.5：3水泥石灰膏砂浆找平； 3、满批耐水腻子两道，网格布一道，无机防霉涂料3遍（颜色选样）； | m2 | 53.19
表1-2 分部分项工程量清单及计价表( 号清单)
单位工程及专业工程名称：二层装饰-房屋建筑与装饰 | [7 empty] | 第 26 页 共 74 页
序号 | 项目编码 | 项目名称 | 项目特征描述 | 计量单位 | 工程量 | 综合单价(元) | 合价(元) | 其中（元） |  |  | 备注
[8 empty] | 人工费 | 机械费 | 管理费
68 | 011407002007 | 天棚喷刷涂料 | 1、吊顶基层另计，满批耐水腻子两道，无机防霉涂料3遍（选样）。 | m2 | 30.07
69 | 01B003 | 检修口 | 1、400*400隐藏式石膏板检修口。 | 个 | 1
办公室4
70 | 010801002004 | 木质门带套 | 1、门类型：成品双开木饰面门（含门套）M1527； 2、外框尺寸：1600*2700，门扇尺寸：750*2650 3、门扇：木饰面板饰面门扇及门楣，成品实木门套线； 4、五金材料：不锈钢门把手、合页、门锁、门吸等配件； 5、未尽事宜具体详图纸，符合各项施工规范要求工艺及施工图要求。 | 樘 | 1
表1-2 分部分项工程量清单及计价表( 号清单)
单位工程及专业工程名称：二层装饰-房屋建筑与装饰 | [7 empty] | 第 27 页 共 74 页
序号 | 项目编码 | 项目名称 | 项目特征描述 | 计量单位 | 工程量 | 综合单价(元) | 合价(元) | 其中（元） |  |  | 备注
[8 empty] | 人工费 | 机械费 | 管理费
71 | 010809004005 | 石材窗台板 | 1、20mm厚黄金麻花岗岩窗台板（业主选样），磨小斜角； 2、20厚DP M15.0水泥砂浆粘结层； 3、含表面结晶处理，磨圆、倒角、磨边加工，面层清洁打蜡等 4、未尽事宜具体详见图纸，符合各项施工规范要求工艺及施工图要求。 | m2 | 1.39
72 | 010810002004 | 木窗帘盒 | 窗帘盒：200宽*300高 1、25*40木方龙骨+15厚B1级阻燃板@400三角斜撑； 2、15厚B1级阻燃板基层； 3、12厚纸面石膏板基层，板缝贴胶带、点锈； 4、木材料防火涂料三遍处理； 5、未尽事宜具体详见图纸，符合各项施工规范要求工艺及施工图要求。 | m | 8.12
表1-2 分部分项工程量清单及计价表( 号清单)
单位工程及专业工程名称：二层装饰-房屋建筑与装饰 | [7 empty] | 第 28 页 共 74 页
序号 | 项目编码 | 项目名称 | 项目特征描述 | 计量单位 | 工程量 | 综合单价(元) | 合价(元) | 其中（元） |  |  | 备注
[8 empty] | 人工费 | 机械费 | 管理费
73 | 011102003005 | 块料楼地面 | 1、800*800防滑型哑光仿古砖面层（仿米黄色大理石，选样），白水泥擦缝； 2、30厚DS M15.0干硬性水泥砂浆结合层，表面撒水泥粉； 3、干混砂浆找平层（找平厚度根据图纸并结合现场实际综合考虑，满足施工要求，以后不做调整）； 4、未尽事宜具体详见图纸，符合各项施工规范要求工艺及施工图要求。 | m2 | 31.26
74 | 011102001006 | 石材楼地面 | 1、20厚浅啡网纹大理石门槛石（选样）； 2、30厚DS M15.0干硬性水泥砂浆结合层，表面撒水泥粉； 3、干混砂浆找平层（找平厚度根据图纸并结合现场实际综合考虑，满足施工要求，以后不做调整）； 4、含石材切割、倒角、磨边加工、6面防护、背胶处理等 5、未尽事宜具体详见图纸，符合各项施工规范要求工艺及施工图要求。 | m2 | 0.36
表1-2 分部分项工程量清单及计价表( 号清单)
单位工程及专业工程名称：二层装饰-房屋建筑与装饰 | [7 empty] | 第 29 页 共 74 页
序号 | 项目编码 | 项目名称 | 项目特征描述 | 计量单位 | 工程量 | 综合单价(元) | 合价(元) | 其中（元） |  |  | 备注
[8 empty] | 人工费 | 机械费 | 管理费
75 | 011105006004 | 金属踢脚线 | 1、踢脚线高度：100mm 2、材质：15mm厚B1级阻燃板基层，1.0厚黑钛金不锈钢踢脚线（选样）； 3、未尽事宜具体详见图纸，符合各项施工规范要求工艺及施工图要求。 | m | 22.4
76 | 011302001012 | 吊顶天棚 | 1、U60系列轻钢龙骨基础，304不锈钢螺栓、Φ8镀锌吊杆； 2、12mm厚纸面石膏板基层； 3、板缝贴胶带、点锈； 4、含天棚表面以及与墙体接壤处配套卡条装饰线条； 5、包含预留可能发生的各类灯带、空调风口、检修孔等节点； 6、未尽事宜详见图纸，符合各项施工规范要求工艺及施工图要求。 | m2 | 29.64
77 | 011407001005 | 墙面喷刷涂料 | 1、素水泥浆一道（内掺建筑胶)； 2、3mm厚1:0.5：3水泥石灰膏砂浆找平； 3、满批耐水腻子两道，网格布一道，无机防霉涂料3遍（颜色选样）； | m2 | 51.05
表1-2 分部分项工程量清单及计价表( 号清单)
单位工程及专业工程名称：二层装饰-房屋建筑与装饰 | [7 empty] | 第 30 页 共 74 页
序号 | 项目编码 | 项目名称 | 项目特征描述 | 计量单位 | 工程量 | 综合单价(元) | 合价(元) | 其中（元） |  |  | 备注
[8 empty] | 人工费 | 机械费 | 管理费
78 | 011407002008 | 天棚喷刷涂料 | 1、吊顶基层另计，满批耐水腻子两道，无机防霉涂料3遍（选样）。 | m2 | 33.7
79 | 01B004 | 检修口 | 1、400*400隐藏式石膏板检修口。 | 个 | 1
办公室5
80 | 010801002005 | 木质门带套 | 1、门类型：成品双开木饰面门（含门套）M1527； 2、外框尺寸：1600*2700，门扇尺寸：750*2650 3、门扇：木饰面板饰面门扇及门楣，成品实木门套线； 4、五金材料：不锈钢门把手、合页、门锁、门吸等配件； 5、未尽事宜具体详图纸，符合各项施工规范要求工艺及施工图要求。 | 樘 | 1
表1-2 分部分项工程量清单及计价表( 号清单)
单位工程及专业工程名称：二层装饰-房屋建筑与装饰 | [7 empty] | 第 31 页 共 74 页
序号 | 项目编码 | 项目名称 | 项目特征描述 | 计量单位 | 工程量 | 综合单价(元) | 合价(元) | 其中（元） |  |  | 备注
[8 empty] | 人工费 | 机械费 | 管理费
81 | 010809004006 | 石材窗台板 | 1、20mm厚黄金麻花岗岩窗台板（业主选样），磨小斜角； 2、20厚DP M15.0水泥砂浆粘结层； 3、含表面结晶处理，磨圆、倒角、磨边加工，面层清洁打蜡等 4、未尽事宜具体详见图纸，符合各项施工规范要求工艺及施工图要求。 | m2 | 1.39
82 | 010810002005 | 木窗帘盒 | 窗帘盒：200宽*300高 1、25*40木方龙骨+15厚B1级阻燃板@400三角斜撑； 2、15厚B1级阻燃板基层； 3、12厚纸面石膏板基层，板缝贴胶带、点锈； 4、木材料防火涂料三遍处理； 5、未尽事宜具体详见图纸，符合各项施工规范要求工艺及施工图要求。 | m | 7.99
表1-2 分部分项工程量清单及计价表( 号清单)
单位工程及专业工程名称：二层装饰-房屋建筑与装饰 | [7 empty] | 第 32 页 共 74 页
序号 | 项目编码 | 项目名称 | 项目特征描述 | 计量单位 | 工程量 | 综合单价(元) | 合价(元) | 其中（元） |  |  | 备注
[8 empty] | 人工费 | 机械费 | 管理费
83 | 011102003006 | 块料楼地面 | 1、800*800防滑型哑光仿古砖面层（仿米黄色大理石，选样），白水泥擦缝； 2、30厚DS M15.0干硬性水泥砂浆结合层，表面撒水泥粉； 3、干混砂浆找平层（找平厚度根据图纸并结合现场实际综合考虑，满足施工要求，以后不做调整）； 4、未尽事宜具体详见图纸，符合各项施工规范要求工艺及施工图要求。 | m2 | 35.61
84 | 011102001007 | 石材楼地面 | 1、20厚浅啡网纹大理石门槛石（选样）； 2、30厚DS M15.0干硬性水泥砂浆结合层，表面撒水泥粉； 3、干混砂浆找平层（找平厚度根据图纸并结合现场实际综合考虑，满足施工要求，以后不做调整）； 4、含石材切割、倒角、磨边加工、6面防护、背胶处理等 5、未尽事宜具体详见图纸，符合各项施工规范要求工艺及施工图要求。 | m2 | 0.36
表1-2 分部分项工程量清单及计价表( 号清单)
单位工程及专业工程名称：二层装饰-房屋建筑与装饰 | [7 empty] | 第 33 页 共 74 页
序号 | 项目编码 | 项目名称 | 项目特征描述 | 计量单位 | 工程量 | 综合单价(元) | 合价(元) | 其中（元） |  |  | 备注
[8 empty] | 人工费 | 机械费 | 管理费
85 | 011105006005 | 金属踢脚线 | 1、踢脚线高度：100mm 2、材质：15mm厚B1级阻燃板基层，1.0厚黑钛金不锈钢踢脚线（选样）； 3、未尽事宜具体详见图纸，符合各项施工规范要求工艺及施工图要求。 | m | 22.66
86 | 011302001013 | 吊顶天棚 | 1、U60系列轻钢龙骨基础，304不锈钢螺栓、Φ8镀锌吊杆； 2、12mm厚纸面石膏板基层； 3、板缝贴胶带、点锈； 4、含天棚表面以及与墙体接壤处配套卡条装饰线条； 5、包含预留可能发生的各类灯带、空调风口、检修孔等节点； 6、未尽事宜详见图纸，符合各项施工规范要求工艺及施工图要求。 | m2 | 34.01
87 | 011407001006 | 墙面喷刷涂料 | 1、素水泥浆一道（内掺建筑胶)； 2、3mm厚1:0.5：3水泥石灰膏砂浆找平； 3、满批耐水腻子两道，网格布一道，无机防霉涂料3遍（颜色选样）； | m2 | 51.78
表1-2 分部分项工程量清单及计价表( 号清单)
单位工程及专业工程名称：二层装饰-房屋建筑与装饰 | [7 empty] | 第 34 页 共 74 页
序号 | 项目编码 | 项目名称 | 项目特征描述 | 计量单位 | 工程量 | 综合单价(元) | 合价(元) | 其中（元） |  |  | 备注
[8 empty] | 人工费 | 机械费 | 管理费
88 | 011407002009 | 天棚喷刷涂料 | 1、吊顶基层另计，满批耐水腻子两道，无机防霉涂料3遍（选样）。 | m2 | 38.01
89 | 01B005 | 检修口 | 1、400*400隐藏式石膏板检修口。 | 个 | 1
多功能室2
90 | 010805005003 | 全玻自由门 | 1、门类型：成品双开玻璃门（含门套）BM1527； 2、外框尺寸：1600*2700，门扇尺寸：750*2650 3、门扇：12mm厚钢化门扇；内衬双层九夹板基层，1.0厚灰钛金不锈钢门套(50+墙厚+50mm），含折边费； 4、五金材料：成品1200长不锈钢门把手、门锁、地弹簧、门吸等配件； 5、未尽事宜具体详图纸，符合各项施工规范要求工艺及施工图要求。 | 樘 | 2
表1-2 分部分项工程量清单及计价表( 号清单)
单位工程及专业工程名称：二层装饰-房屋建筑与装饰 | [7 empty] | 第 35 页 共 74 页
序号 | 项目编码 | 项目名称 | 项目特征描述 | 计量单位 | 工程量 | 综合单价(元) | 合价(元) | 其中（元） |  |  | 备注
[8 empty] | 人工费 | 机械费 | 管理费
91 | 010809004007 | 石材窗台板 | 1、20mm厚黄金麻花岗岩窗台板（业主选样），磨小斜角； 2、20厚DP M15.0水泥砂浆粘结层； 3、含表面结晶处理，磨圆、倒角、磨边加工，面层清洁打蜡等 4、未尽事宜具体详见图纸，符合各项施工规范要求工艺及施工图要求。 | m2 | 4.69
92 | 010810002006 | 木窗帘盒 | 窗帘盒：200宽*300高 1、25*40木方龙骨+15厚B1级阻燃板@400三角斜撑； 2、15厚B1级阻燃板基层； 3、12厚纸面石膏板基层，板缝贴胶带、点锈； 4、木材料防火涂料三遍处理； 5、未尽事宜具体详见图纸，符合各项施工规范要求工艺及施工图要求。 | m | 33.12
表1-2 分部分项工程量清单及计价表( 号清单)
单位工程及专业工程名称：二层装饰-房屋建筑与装饰 | [7 empty] | 第 36 页 共 74 页
序号 | 项目编码 | 项目名称 | 项目特征描述 | 计量单位 | 工程量 | 综合单价(元) | 合价(元) | 其中（元） |  |  | 备注
[8 empty] | 人工费 | 机械费 | 管理费
93 | 011102003007 | 块料楼地面 | 1、800*800防滑型哑光仿古砖面层（仿米黄色大理石，选样），白水泥擦缝； 2、30厚DS M15.0干硬性水泥砂浆结合层，表面撒水泥粉； 3、干混砂浆找平层（找平厚度根据图纸并结合现场实际综合考虑，满足施工要求，以后不做调整）； 4、未尽事宜具体详见图纸，符合各项施工规范要求工艺及施工图要求。 | m2 | 134.93
94 | 011102001008 | 石材楼地面 | 1、20厚浅啡网纹大理石门槛石（选样）； 2、30厚DS M15.0干硬性水泥砂浆结合层，表面撒水泥粉； 3、干混砂浆找平层（找平厚度根据图纸并结合现场实际综合考虑，满足施工要求，以后不做调整）； 4、含石材切割、倒角、磨边加工、6面防护、背胶处理等 5、未尽事宜具体详见图纸，符合各项施工规范要求工艺及施工图要求。 | m2 | 0.72
表1-2 分部分项工程量清单及计价表( 号清单)
单位工程及专业工程名称：二层装饰-房屋建筑与装饰 | [7 empty] | 第 37 页 共 74 页
序号 | 项目编码 | 项目名称 | 项目特征描述 | 计量单位 | 工程量 | 综合单价(元) | 合价(元) | 其中（元） |  |  | 备注
[8 empty] | 人工费 | 机械费 | 管理费
95 | 011105006006 | 金属踢脚线 | 1、踢脚线高度：100mm 2、材质：15mm厚B1级阻燃板基层，1.0厚黑钛金不锈钢踢脚线（选样）； 3、未尽事宜具体详见图纸，符合各项施工规范要求工艺及施工图要求。 | m | 34.66
96 | 011302001014 | 吊顶天棚 | 1、U60系列轻钢龙骨基础，304不锈钢螺栓、Φ8镀锌吊杆； 2、12mm厚纸面石膏板基层； 3、板缝贴胶带、点锈； 4、含天棚表面以及与墙体接壤处配套卡条装饰线条； 5、包含预留可能发生的各类灯带、空调风口、检修孔等节点； 6、未尽事宜详见图纸，符合各项施工规范要求工艺及施工图要求。 | m2 | 8.01
表1-2 分部分项工程量清单及计价表( 号清单)
单位工程及专业工程名称：二层装饰-房屋建筑与装饰 | [7 empty] | 第 38 页 共 74 页
序号 | 项目编码 | 项目名称 | 项目特征描述 | 计量单位 | 工程量 | 综合单价(元) | 合价(元) | 其中（元） |  |  | 备注
[8 empty] | 人工费 | 机械费 | 管理费
97 | 011302001015 | 吊顶天棚 | 1、U60系列轻钢龙骨基础，304不锈钢螺栓、Φ8镀锌吊杆； 2、15mm厚阻燃板基层+12mm厚纸面石膏板基层； 3、板缝贴胶带、点锈； 4、含天棚表面以及与墙体接壤处配套卡条装饰线条； 5、包含预留可能发生的各类灯带、空调风口、检修孔等节点； 6、未尽事宜详见图纸，符合各项施工规范要求工艺及施工图要求。 | m2 | 13.39
表1-2 分部分项工程量清单及计价表( 号清单)
单位工程及专业工程名称：二层装饰-房屋建筑与装饰 | [7 empty] | 第 39 页 共 74 页
序号 | 项目编码 | 项目名称 | 项目特征描述 | 计量单位 | 工程量 | 综合单价(元) | 合价(元) | 其中（元） |  |  | 备注
[8 empty] | 人工费 | 机械费 | 管理费
98 | 011302001016 | 吊顶天棚 | 1、侧面U60型轻钢龙骨基础+15mm厚B1级阻燃板基层+底部50*40木方龙骨收口；； 2、侧面12厚纸面石膏板基层； 3、板缝贴胶带、点锈； 4、含天棚表面以及与墙体接壤处配套卡条装饰线条； 5、包含预留可能发生的各类灯带、空调风口、检修孔等节点； 6、未尽事宜详见图纸，符合各项施工规范要求工艺及施工图要求。 | m2 | 29.02
99 | 011407001007 | 墙面喷刷涂料 | 1、素水泥浆一道（内掺建筑胶)； 2、3mm厚1:0.5：3水泥石灰膏砂浆找平； 3、满批耐水腻子两道，网格布一道，无机防霉涂料3遍（颜色选样）； | m2 | 82.99
100 | 011407002010 | 天棚喷刷涂料 | 1、吊顶基层另计，满批耐水腻子两道，无机防霉涂料3遍（选样）。 | m2 | 66.03
表1-2 分部分项工程量清单及计价表( 号清单)
单位工程及专业工程名称：二层装饰-房屋建筑与装饰 | [7 empty] | 第 40 页 共 74 页
序号 | 项目编码 | 项目名称 | 项目特征描述 | 计量单位 | 工程量 | 综合单价(元) | 合价(元) | 其中（元） |  |  | 备注
[8 empty] | 人工费 | 机械费 | 管理费
101 | 011407002011 | 天棚喷刷涂料 | 1、裸顶满批耐水腻子两道，黑色无机防霉涂料3遍（含管线、设备，消防管贴明显标识）。 | m2 | 128.29
女卫
102 | 010801002006 | 木质门带套 | 1、门类型：成品木饰面门（含门套）M1021； 2、外框尺寸：1000*2150，门扇尺寸：900*2100 3、门扇：木饰面板饰面门扇，成品实木门套线； 4、五金材料：不锈钢门把手、合页、门锁（门扇里侧采用门外可紧急开启的门锁）、门吸等配件； 5、未尽事宜具体详图纸，符合各项施工规范要求工艺及施工图要求。 | 樘 | 1
表1-2 分部分项工程量清单及计价表( 号清单)
单位工程及专业工程名称：二层装饰-房屋建筑与装饰 | [7 empty] | 第 41 页 共 74 页
序号 | 项目编码 | 项目名称 | 项目特征描述 | 计量单位 | 工程量 | 综合单价(元) | 合价(元) | 其中（元） |  |  | 备注
[8 empty] | 人工费 | 机械费 | 管理费
103 | 010809004008 | 石材窗台板 | 1、20mm厚黄金麻花岗岩窗台板（业主选样），磨小斜角； 2、20厚DP M15.0水泥砂浆粘结层； 3、含表面结晶处理，磨圆、倒角、磨边加工，面层清洁打蜡等 4、未尽事宜具体详见图纸，符合各项施工规范要求工艺及施工图要求。 | m2 | 0.68
104 | 010904002003 | 楼（地）面涂膜防水 | 1、2mm厚JS防水涂料。 | m2 | 22.35
105 | 010903002003 | 墙面涂膜防水 | 1、2mm厚JS防水涂料。 | m2 | 27.68
106 | 011102003008 | 块料楼地面 | 1、400*400防滑地砖面层（仿灰色大理石，选样），白水泥擦缝； 2、20厚DS M15.0干硬性水泥砂浆结合层，表面撒水泥粉； 3、最薄40厚1：3水泥砂浆找平层（找平厚度根据图纸并结合现场实际综合考虑，满足施工要求，以后不做调整）； 4、未尽事宜具体详见图纸，符合各项施工规范要求工艺及施工图要求。 | m2 | 22.35
表1-2 分部分项工程量清单及计价表( 号清单)
单位工程及专业工程名称：二层装饰-房屋建筑与装饰 | [7 empty] | 第 42 页 共 74 页
序号 | 项目编码 | 项目名称 | 项目特征描述 | 计量单位 | 工程量 | 综合单价(元) | 合价(元) | 其中（元） |  |  | 备注
[8 empty] | 人工费 | 机械费 | 管理费
107 | 011102001009 | 石材楼地面 | 1、20厚浅啡网纹大理石门槛石（选样）； 2、20厚DS M15.0干硬性水泥砂浆结合层，表面撒水泥粉； 3、干混砂浆找平层（找平厚度根据图纸并结合现场实际综合考虑，满足施工要求，以后不做调整）； 4、含石材切割、倒角、磨边加工、6面防护、背胶处理等 5、未尽事宜具体详见图纸，符合各项施工规范要求工艺及施工图要求。 | m2 | 0.12
108 | 011204003003 | 块料墙面 | 1、400*800墙砖（选样） 2、4厚强力胶粉泥结合层+专用粘结剂； 3、14厚1：1：6水泥石灰砂浆分层抹平，6厚1：1：4水泥石灰砂浆光面； 4、专用勾缝机勾缝； 5、未尽事宜具体详见图纸，符合各项施工规范要求工艺及施工图要求。 | m2 | 42.34
表1-2 分部分项工程量清单及计价表( 号清单)
单位工程及专业工程名称：二层装饰-房屋建筑与装饰 | [7 empty] | 第 43 页 共 74 页
序号 | 项目编码 | 项目名称 | 项目特征描述 | 计量单位 | 工程量 | 综合单价(元) | 合价(元) | 其中（元） |  |  | 备注
[8 empty] | 人工费 | 机械费 | 管理费
109 | 011302001017 | 吊顶天棚 | 1、配套轻钢龙骨基层； 2、400*400*0.8铝扣板吊顶面层； 3、未尽事宜具体详见图纸，符合各项施工规范要求工艺及施工图要求。 | m2 | 22.35
110 | 011505010002 | 镜面玻璃 | 1、15mm厚B1级阻燃板基层； 2、成品5厚银镜面层，20宽*1.0厚黑钛金不锈钢外包； | m2 | 1.97
111 | 011501006002 | 卫生间-洗手台 | 卫生间-洗手台 1、尺寸：600宽*200高； 2、材质：L50*5镀锌角钢支撑，20厚咖网纹大理石台面及侧板，100高咖网纹大理石挡水板，含台下盆1只（安装计入）； 3、包含支撑架刷漆、密封胶密封等费用，具体做法详见图纸，符合各项施工规范要求工艺及施工图要求。 | m | 1.88
112 | 011210005004 | 成品隔断 | 1、卫生间12厚成品木纹抗倍特板隔断，包含门拉、合页等五金配件。 | m2 | 23.9
表1-2 分部分项工程量清单及计价表( 号清单)
单位工程及专业工程名称：二层装饰-房屋建筑与装饰 | [7 empty] | 第 44 页 共 74 页
序号 | 项目编码 | 项目名称 | 项目特征描述 | 计量单位 | 工程量 | 综合单价(元) | 合价(元) | 其中（元） |  |  | 备注
[8 empty] | 人工费 | 机械费 | 管理费
113 | 011505005002 | 卫生间扶手 | 1、卫生间成品无障碍安全扶手（选样）：进口抗菌尼龙外管，304不锈钢内管及底座。 | 副 | 2
114 | 01B006 | 多功能台 | 1、成品多功能台：长度不小于700mm，宽度不少于400mm，高度600mm。 | 个 | 1
工具间
115 | 010801002007 | 木质门带套 | 1、门类型：成品木饰面门（含门套）M0821； 2、外框尺寸：900*2150，门扇尺寸：800*2100 3、门扇：木饰面板饰面门扇，成品实木门套线； 4、五金材料：不锈钢门把手、合页、门锁、门吸等配件； 5、未尽事宜具体详图纸，符合各项施工规范要求工艺及施工图要求。 | 樘 | 1
116 | 010904002004 | 楼（地）面涂膜防水 | 1、2mm厚JS防水涂料。 | m2 | 5.39
117 | 010903002004 | 墙面涂膜防水 | 1、2mm厚JS防水涂料。 | m2 | 15.34
表1-2 分部分项工程量清单及计价表( 号清单)
单位工程及专业工程名称：二层装饰-房屋建筑与装饰 | [7 empty] | 第 45 页 共 74 页
序号 | 项目编码 | 项目名称 | 项目特征描述 | 计量单位 | 工程量 | 综合单价(元) | 合价(元) | 其中（元） |  |  | 备注
[8 empty] | 人工费 | 机械费 | 管理费
118 | 011102003009 | 块料楼地面 | 1、400*400防滑地砖面层（仿灰色大理石，选样），白水泥擦缝； 2、20厚DS M15.0干硬性水泥砂浆结合层，表面撒水泥粉； 3、干混砂浆找平层（找平厚度根据图纸并结合现场实际综合考虑，满足施工要求，以后不做调整）； 4、未尽事宜具体详见图纸，符合各项施工规范要求工艺及施工图要求。 | m2 | 5.39
119 | 011102001010 | 石材楼地面 | 1、20厚浅啡网纹大理石门槛石（选样）； 2、20厚DS M15.0干硬性水泥砂浆结合层，表面撒水泥粉； 3、干混砂浆找平层（找平厚度根据图纸并结合现场实际综合考虑，满足施工要求，以后不做调整）； 4、含石材切割、倒角、磨边加工、6面防护、背胶处理等 5、未尽事宜具体详见图纸，符合各项施工规范要求工艺及施工图要求。 | m2 | 0.1
表1-2 分部分项工程量清单及计价表( 号清单)
单位工程及专业工程名称：二层装饰-房屋建筑与装饰 | [7 empty] | 第 46 页 共 74 页
序号 | 项目编码 | 项目名称 | 项目特征描述 | 计量单位 | 工程量 | 综合单价(元) | 合价(元) | 其中（元） |  |  | 备注
[8 empty] | 人工费 | 机械费 | 管理费
120 | 011204003004 | 块料墙面 | 1、400*800墙砖（选样） 2、4厚强力胶粉泥结合层+专用粘结剂； 3、专用勾缝机勾缝； 4、未尽事宜具体详见图纸，符合各项施工规范要求工艺及施工图要求。 | m2 | 23.32
121 | 011302001018 | 吊顶天棚 | 1、配套轻钢龙骨基层； 2、400*400*0.8铝扣板吊顶面层； 3、未尽事宜具体详见图纸，符合各项施工规范要求工艺及施工图要求。 | m2 | 5.39
多功能室3
表1-2 分部分项工程量清单及计价表( 号清单)
单位工程及专业工程名称：二层装饰-房屋建筑与装饰 | [7 empty] | 第 47 页 共 74 页
序号 | 项目编码 | 项目名称 | 项目特征描述 | 计量单位 | 工程量 | 综合单价(元) | 合价(元) | 其中（元） |  |  | 备注
[8 empty] | 人工费 | 机械费 | 管理费
122 | 010805005004 | 全玻自由门 | 1、门类型：成品双开玻璃门（含门套）BM1527； 2、外框尺寸：1600*2700，门扇尺寸：750*2650 3、门扇：12mm厚钢化门扇；内衬双层九夹板基层，1.0厚灰钛金不锈钢门套(50+墙厚+50mm），含折边费； 4、五金材料：成品1200长不锈钢门把手、门锁、地弹簧、门吸等配件； 5、未尽事宜具体详图纸，符合各项施工规范要求工艺及施工图要求。 | 樘 | 2
123 | 010809004009 | 石材窗台板 | 1、20mm厚黄金麻花岗岩窗台板（业主选样），磨小斜角； 2、20厚DP M15.0水泥砂浆粘结层； 3、含表面结晶处理，磨圆、倒角、磨边加工，面层清洁打蜡等 4、未尽事宜具体详见图纸，符合各项施工规范要求工艺及施工图要求。 | m2 | 4.31
表1-2 分部分项工程量清单及计价表( 号清单)
单位工程及专业工程名称：二层装饰-房屋建筑与装饰 | [7 empty] | 第 48 页 共 74 页
序号 | 项目编码 | 项目名称 | 项目特征描述 | 计量单位 | 工程量 | 综合单价(元) | 合价(元) | 其中（元） |  |  | 备注
[8 empty] | 人工费 | 机械费 | 管理费
124 | 010810002007 | 木窗帘盒 | 窗帘盒：200宽*300高 1、25*40木方龙骨+15厚B1级阻燃板@400三角斜撑； 2、15厚B1级阻燃板基层； 3、12厚纸面石膏板基层，板缝贴胶带、点锈； 4、木材料防火涂料三遍处理； 5、未尽事宜具体详见图纸，符合各项施工规范要求工艺及施工图要求。 | m | 26.35
125 | 011102003010 | 块料楼地面 | 1、800*800防滑型哑光仿古砖面层（仿米黄色大理石，选样），白水泥擦缝； 2、30厚DS M15.0干硬性水泥砂浆结合层，表面撒水泥粉； 3、干混砂浆找平层（找平厚度根据图纸并结合现场实际综合考虑，满足施工要求，以后不做调整）； 4、未尽事宜具体详见图纸，符合各项施工规范要求工艺及施工图要求。 | m2 | 120.24
表1-2 分部分项工程量清单及计价表( 号清单)
单位工程及专业工程名称：二层装饰-房屋建筑与装饰 | [7 empty] | 第 49 页 共 74 页
序号 | 项目编码 | 项目名称 | 项目特征描述 | 计量单位 | 工程量 | 综合单价(元) | 合价(元) | 其中（元） |  |  | 备注
[8 empty] | 人工费 | 机械费 | 管理费
126 | 011102001011 | 石材楼地面 | 1、20厚浅啡网纹大理石门槛石（选样）； 2、30厚DS M15.0干硬性水泥砂浆结合层，表面撒水泥粉； 3、干混砂浆找平层（找平厚度根据图纸并结合现场实际综合考虑，满足施工要求，以后不做调整）； 4、含石材切割、倒角、磨边加工、6面防护、背胶处理等 5、未尽事宜具体详见图纸，符合各项施工规范要求工艺及施工图要求。 | m2 | 0.72
127 | 011105006007 | 金属踢脚线 | 1、踢脚线高度：100mm 2、材质：15mm厚B1级阻燃板基层，1.0厚黑钛金不锈钢踢脚线（选样）； 3、未尽事宜具体详见图纸，符合各项施工规范要求工艺及施工图要求。 | m | 26.76
表1-2 分部分项工程量清单及计价表( 号清单)
单位工程及专业工程名称：二层装饰-房屋建筑与装饰 | [7 empty] | 第 50 页 共 74 页
序号 | 项目编码 | 项目名称 | 项目特征描述 | 计量单位 | 工程量 | 综合单价(元) | 合价(元) | 其中（元） |  |  | 备注
[8 empty] | 人工费 | 机械费 | 管理费
128 | 011302001019 | 吊顶天棚 | 1、U60系列轻钢龙骨基础，304不锈钢螺栓、Φ8镀锌吊杆； 2、12mm厚纸面石膏板基层； 3、板缝贴胶带、点锈； 4、含天棚表面以及与墙体接壤处配套卡条装饰线条； 5、包含预留可能发生的各类灯带、空调风口、检修孔等节点； 6、未尽事宜详见图纸，符合各项施工规范要求工艺及施工图要求。 | m2 | 6.97
表1-2 分部分项工程量清单及计价表( 号清单)
单位工程及专业工程名称：二层装饰-房屋建筑与装饰 | [7 empty] | 第 51 页 共 74 页
序号 | 项目编码 | 项目名称 | 项目特征描述 | 计量单位 | 工程量 | 综合单价(元) | 合价(元) | 其中（元） |  |  | 备注
[8 empty] | 人工费 | 机械费 | 管理费
129 | 011302001020 | 吊顶天棚 | 1、U60系列轻钢龙骨基础，304不锈钢螺栓、Φ8镀锌吊杆； 2、15mm厚阻燃板基层+12mm厚纸面石膏板基层； 3、板缝贴胶带、点锈； 4、含天棚表面以及与墙体接壤处配套卡条装饰线条； 5、包含预留可能发生的各类灯带、空调风口、检修孔等节点； 6、未尽事宜详见图纸，符合各项施工规范要求工艺及施工图要求。 | m2 | 12.31
表1-2 分部分项工程量清单及计价表( 号清单)
单位工程及专业工程名称：二层装饰-房屋建筑与装饰 | [7 empty] | 第 52 页 共 74 页
序号 | 项目编码 | 项目名称 | 项目特征描述 | 计量单位 | 工程量 | 综合单价(元) | 合价(元) | 其中（元） |  |  | 备注
[8 empty] | 人工费 | 机械费 | 管理费
130 | 011302001021 | 吊顶天棚 | 1、侧面U60型轻钢龙骨基础+15mm厚B1级阻燃板基层+底部50*40木方龙骨收口； 2、侧面12厚纸面石膏板基层； 3、板缝贴胶带、点锈； 4、含天棚表面以及与墙体接壤处配套卡条装饰线条； 5、包含预留可能发生的各类灯带、空调风口、检修孔等节点； 6、未尽事宜详见图纸，符合各项施工规范要求工艺及施工图要求。 | m2 | 26.68
131 | 011407001008 | 墙面喷刷涂料 | 1、素水泥浆一道（内掺建筑胶)； 2、3mm厚1:0.5：3水泥石灰膏砂浆找平； 3、满批耐水腻子两道，网格布一道，无机防霉涂料3遍（颜色选样）； | m2 | 71.49
132 | 011407002012 | 天棚喷刷涂料 | 1、吊顶基层另计，满批耐水腻子两道，无机防霉涂料3遍（选样）。 | m2 | 59.14
133 | 011407002013 | 天棚喷刷涂料 | 1、裸顶喷黑色无机防霉涂料3遍（含管线、设备，消防管贴明显标识）。 | m2 | 113.26
表1-2 分部分项工程量清单及计价表( 号清单)
单位工程及专业工程名称：二层装饰-房屋建筑与装饰 | [7 empty] | 第 53 页 共 74 页
序号 | 项目编码 | 项目名称 | 项目特征描述 | 计量单位 | 工程量 | 综合单价(元) | 合价(元) | 其中（元） |  |  | 备注
[8 empty] | 人工费 | 机械费 | 管理费
新时代文明实践站
134 | 010805005005 | 全玻自由门 | 1、门类型：成品双开玻璃门（含门套）BM1527； 2、外框尺寸：1600*2700，门扇尺寸：750*2650 3、门扇：12mm厚钢化门扇；内衬双层九夹板基层，1.0厚灰钛金不锈钢门套(50+墙厚+50mm），含折边费； 4、五金材料：成品1200长不锈钢门把手、门锁、地弹簧、门吸等配件； 5、未尽事宜具体详图纸，符合各项施工规范要求工艺及施工图要求。 | 樘 | 2
135 | 010809004010 | 石材窗台板 | 1、20mm厚黄金麻花岗岩窗台板（业主选样），磨小斜角； 2、20厚DP M15.0水泥砂浆粘结层； 3、含表面结晶处理，磨圆、倒角、磨边加工，面层清洁打蜡等 4、未尽事宜具体详见图纸，符合各项施工规范要求工艺及施工图要求。 | m2 | 4.31
表1-2 分部分项工程量清单及计价表( 号清单)
单位工程及专业工程名称：二层装饰-房屋建筑与装饰 | [7 empty] | 第 54 页 共 74 页
序号 | 项目编码 | 项目名称 | 项目特征描述 | 计量单位 | 工程量 | 综合单价(元) | 合价(元) | 其中（元） |  |  | 备注
[8 empty] | 人工费 | 机械费 | 管理费
136 | 010810002008 | 木窗帘盒 | 窗帘盒：200宽*300高 1、25*40木方龙骨+15厚B1级阻燃板@400三角斜撑； 2、15厚B1级阻燃板基层； 3、12厚纸面石膏板基层，板缝贴胶带、点锈； 4、木材料防火涂料三遍处理； 5、未尽事宜具体详见图纸，符合各项施工规范要求工艺及施工图要求。 | m | 26.35
137 | 011102003011 | 块料楼地面 | 1、800*800防滑型哑光仿古砖面层（仿米黄色大理石，选样），白水泥擦缝； 2、30厚DS M15.0干硬性水泥砂浆结合层，表面撒水泥粉； 3、干混砂浆找平层（找平厚度根据图纸并结合现场实际综合考虑，满足施工要求，以后不做调整）； 4、未尽事宜具体详见图纸，符合各项施工规范要求工艺及施工图要求。 | m2 | 120.24
表1-2 分部分项工程量清单及计价表( 号清单)
单位工程及专业工程名称：二层装饰-房屋建筑与装饰 | [7 empty] | 第 55 页 共 74 页
序号 | 项目编码 | 项目名称 | 项目特征描述 | 计量单位 | 工程量 | 综合单价(元) | 合价(元) | 其中（元） |  |  | 备注
[8 empty] | 人工费 | 机械费 | 管理费
138 | 011102001012 | 石材楼地面 | 1、20厚浅啡网纹大理石门槛石（选样）； 2、30厚DS M15.0干硬性水泥砂浆结合层，表面撒水泥粉； 3、干混砂浆找平层（找平厚度根据图纸并结合现场实际综合考虑，满足施工要求，以后不做调整）； 4、含石材切割、倒角、磨边加工、6面防护、背胶处理等 5、未尽事宜具体详见图纸，符合各项施工规范要求工艺及施工图要求。 | m2 | 0.72
139 | 011105006008 | 金属踢脚线 | 1、踢脚线高度：100mm 2、材质：15mm厚B1级阻燃板基层，1.0厚黑钛金不锈钢踢脚线（选样）； 3、未尽事宜具体详见图纸，符合各项施工规范要求工艺及施工图要求。 | m | 26.76
表1-2 分部分项工程量清单及计价表( 号清单)
单位工程及专业工程名称：二层装饰-房屋建筑与装饰 | [7 empty] | 第 56 页 共 74 页
序号 | 项目编码 | 项目名称 | 项目特征描述 | 计量单位 | 工程量 | 综合单价(元) | 合价(元) | 其中（元） |  |  | 备注
[8 empty] | 人工费 | 机械费 | 管理费
140 | 011302001022 | 吊顶天棚 | 1、U60系列轻钢龙骨基础，304不锈钢螺栓、Φ8镀锌吊杆； 2、12mm厚纸面石膏板基层； 3、板缝贴胶带、点锈； 4、含天棚表面以及与墙体接壤处配套卡条装饰线条； 5、包含预留可能发生的各类灯带、空调风口、检修孔等节点； 6、未尽事宜详见图纸，符合各项施工规范要求工艺及施工图要求。 | m2 | 6.97
表1-2 分部分项工程量清单及计价表( 号清单)
单位工程及专业工程名称：二层装饰-房屋建筑与装饰 | [7 empty] | 第 57 页 共 74 页
序号 | 项目编码 | 项目名称 | 项目特征描述 | 计量单位 | 工程量 | 综合单价(元) | 合价(元) | 其中（元） |  |  | 备注
[8 empty] | 人工费 | 机械费 | 管理费
141 | 011302001023 | 吊顶天棚 | 1、U60系列轻钢龙骨基础，304不锈钢螺栓、Φ8镀锌吊杆； 2、15mm厚阻燃板基层+12mm厚纸面石膏板基层； 3、板缝贴胶带、点锈； 4、含天棚表面以及与墙体接壤处配套卡条装饰线条； 5、包含预留可能发生的各类灯带、空调风口、检修孔等节点； 6、未尽事宜详见图纸，符合各项施工规范要求工艺及施工图要求。 | m2 | 12.31
表1-2 分部分项工程量清单及计价表( 号清单)
单位工程及专业工程名称：二层装饰-房屋建筑与装饰 | [7 empty] | 第 58 页 共 74 页
序号 | 项目编码 | 项目名称 | 项目特征描述 | 计量单位 | 工程量 | 综合单价(元) | 合价(元) | 其中（元） |  |  | 备注
[8 empty] | 人工费 | 机械费 | 管理费
142 | 011302001024 | 吊顶天棚 | 1、侧面U60型轻钢龙骨基础+15mm厚B1级阻燃板基层+底部50*40木方龙骨收口； 2、侧面12厚纸面石膏板基层； 3、板缝贴胶带、点锈； 4、含天棚表面以及与墙体接壤处配套卡条装饰线条； 5、包含预留可能发生的各类灯带、空调风口、检修孔等节点； 6、未尽事宜详见图纸，符合各项施工规范要求工艺及施工图要求。 | m2 | 26.68
143 | 011407001009 | 墙面喷刷涂料 | 1、素水泥浆一道（内掺建筑胶)； 2、3mm厚1:0.5：3水泥石灰膏砂浆找平； 3、满批耐水腻子两道，网格布一道，无机防霉涂料3遍（颜色选样）； | m2 | 68.51
144 | 011407002014 | 天棚喷刷涂料 | 1、吊顶基层另计，满批耐水腻子两道，无机防霉涂料3遍（选样）。 | m2 | 59.14
145 | 011407002015 | 天棚喷刷涂料 | 1、裸顶喷黑色无机防霉涂料3遍（含管线、设备，消防管贴明显标识）。 | m2 | 113.26
表1-2 分部分项工程量清单及计价表( 号清单)
单位工程及专业工程名称：二层装饰-房屋建筑与装饰 | [7 empty] | 第 59 页 共 74 页
序号 | 项目编码 | 项目名称 | 项目特征描述 | 计量单位 | 工程量 | 综合单价(元) | 合价(元) | 其中（元） |  |  | 备注
[8 empty] | 人工费 | 机械费 | 管理费
办公室1
146 | 010801002008 | 木质门带套 | 1、门类型：成品双开木饰面门（含门套）M1527； 2、外框尺寸：1600*2700，门扇尺寸：750*2650 3、门扇：木饰面板饰面门扇及门楣，成品实木门套线； 4、五金材料：不锈钢门把手、合页、门锁、门吸等配件； 5、未尽事宜具体详图纸，符合各项施工规范要求工艺及施工图要求。 | 樘 | 1
147 | 010809004011 | 石材窗台板 | 1、20mm厚黄金麻花岗岩窗台板（业主选样），磨小斜角； 2、20厚DP M15.0水泥砂浆粘结层； 3、含表面结晶处理，磨圆、倒角、磨边加工，面层清洁打蜡等 4、未尽事宜具体详见图纸，符合各项施工规范要求工艺及施工图要求。 | m2 | 1.39
表1-2 分部分项工程量清单及计价表( 号清单)
单位工程及专业工程名称：二层装饰-房屋建筑与装饰 | [7 empty] | 第 60 页 共 74 页
序号 | 项目编码 | 项目名称 | 项目特征描述 | 计量单位 | 工程量 | 综合单价(元) | 合价(元) | 其中（元） |  |  | 备注
[8 empty] | 人工费 | 机械费 | 管理费
148 | 010810002009 | 木窗帘盒 | 窗帘盒：200宽*300高 1、25*40木方龙骨+15厚B1级阻燃板@400三角斜撑； 2、15厚B1级阻燃板基层； 3、12厚纸面石膏板基层，板缝贴胶带、点锈； 4、木材料防火涂料三遍处理； 5、未尽事宜具体详见图纸，符合各项施工规范要求工艺及施工图要求。 | m | 7.99
149 | 011102003012 | 块料楼地面 | 1、800*800防滑型哑光仿古砖面层（仿米黄色大理石，选样），白水泥擦缝； 2、30厚DS M15.0干硬性水泥砂浆结合层，表面撒水泥粉； 3、干混砂浆找平层（找平厚度根据图纸并结合现场实际综合考虑，满足施工要求，以后不做调整）； 4、未尽事宜具体详见图纸，符合各项施工规范要求工艺及施工图要求。 | m2 | 35.61
表1-2 分部分项工程量清单及计价表( 号清单)
单位工程及专业工程名称：二层装饰-房屋建筑与装饰 | [7 empty] | 第 61 页 共 74 页
序号 | 项目编码 | 项目名称 | 项目特征描述 | 计量单位 | 工程量 | 综合单价(元) | 合价(元) | 其中（元） |  |  | 备注
[8 empty] | 人工费 | 机械费 | 管理费
150 | 011102001013 | 石材楼地面 | 1、20厚浅啡网纹大理石门槛石（选样）； 2、20厚DS M15.0干硬性水泥砂浆结合层，表面撒水泥粉； 3、干混砂浆找平层（找平厚度根据图纸并结合现场实际综合考虑，满足施工要求，以后不做调整）； 4、含石材切割、倒角、磨边加工、6面防护、背胶处理等 5、未尽事宜具体详见图纸，符合各项施工规范要求工艺及施工图要求。 | m2 | 0.36
151 | 011105006009 | 金属踢脚线 | 1、踢脚线高度：100mm 2、材质：15mm厚B1级阻燃板基层，1.0厚黑钛金不锈钢踢脚线（选样）； 3、未尽事宜具体详见图纸，符合各项施工规范要求工艺及施工图要求。 | m | 22.66
表1-2 分部分项工程量清单及计价表( 号清单)
单位工程及专业工程名称：二层装饰-房屋建筑与装饰 | [7 empty] | 第 62 页 共 74 页
序号 | 项目编码 | 项目名称 | 项目特征描述 | 计量单位 | 工程量 | 综合单价(元) | 合价(元) | 其中（元） |  |  | 备注
[8 empty] | 人工费 | 机械费 | 管理费
152 | 011302001025 | 吊顶天棚 | 1、U60系列轻钢龙骨基础，304不锈钢螺栓、Φ8镀锌吊杆； 2、12mm厚纸面石膏板基层； 3、板缝贴胶带、点锈； 4、含天棚表面以及与墙体接壤处配套卡条装饰线条； 5、包含预留可能发生的各类灯带、空调风口、检修孔等节点； 6、未尽事宜详见图纸，符合各项施工规范要求工艺及施工图要求。 | m2 | 34.01
153 | 011407001010 | 墙面喷刷涂料 | 1、素水泥浆一道（内掺建筑胶)； 2、3mm厚1:0.5：3水泥石灰膏砂浆找平； 3、满批耐水腻子两道，网格布一道，无机防霉涂料3遍（颜色选样）； | m2 | 51.78
154 | 011407002016 | 天棚喷刷涂料 | 1、吊顶基层另计，满批耐水腻子两道，无机防霉涂料3遍（选样）。 | m2 | 38.01
155 | 01B007 | 检修口 | 1、400*400隐藏式石膏板检修口。 | 个 | 1
办公室2
表1-2 分部分项工程量清单及计价表( 号清单)
单位工程及专业工程名称：二层装饰-房屋建筑与装饰 | [7 empty] | 第 63 页 共 74 页
序号 | 项目编码 | 项目名称 | 项目特征描述 | 计量单位 | 工程量 | 综合单价(元) | 合价(元) | 其中（元） |  |  | 备注
[8 empty] | 人工费 | 机械费 | 管理费
156 | 010801002009 | 木质门带套 | 1、门类型：成品双开木饰面门（含门套）M1527； 2、外框尺寸：1600*2700，门扇尺寸：750*2650 3、门扇：木饰面板饰面门扇及门楣，成品实木门套线； 4、五金材料：不锈钢门把手、合页、门锁、门吸等配件； 5、未尽事宜具体详图纸，符合各项施工规范要求工艺及施工图要求。 | 樘 | 1
157 | 010809004012 | 石材窗台板 | 1、20mm厚黄金麻花岗岩窗台板（业主选样），磨小斜角； 2、20厚DP M15.0水泥砂浆粘结层； 3、含表面结晶处理，磨圆、倒角、磨边加工，面层清洁打蜡等 4、未尽事宜具体详见图纸，符合各项施工规范要求工艺及施工图要求。 | m2 | 0.99
表1-2 分部分项工程量清单及计价表( 号清单)
单位工程及专业工程名称：二层装饰-房屋建筑与装饰 | [7 empty] | 第 64 页 共 74 页
序号 | 项目编码 | 项目名称 | 项目特征描述 | 计量单位 | 工程量 | 综合单价(元) | 合价(元) | 其中（元） |  |  | 备注
[8 empty] | 人工费 | 机械费 | 管理费
158 | 010810002010 | 木窗帘盒 | 窗帘盒：200宽*300高 1、25*40木方龙骨+15厚B1级阻燃板@400三角斜撑； 2、15厚B1级阻燃板基层； 3、12厚纸面石膏板基层，板缝贴胶带、点锈； 4、木材料防火涂料三遍处理； 5、未尽事宜具体详见图纸，符合各项施工规范要求工艺及施工图要求。 | m | 5.79
159 | 011102003013 | 块料楼地面 | 1、800*800防滑型哑光仿古砖面层（仿米黄色大理石，选样），白水泥擦缝； 2、30厚DS M15.0干硬性水泥砂浆结合层，表面撒水泥粉； 3、干混砂浆找平层（找平厚度根据图纸并结合现场实际综合考虑，满足施工要求，以后不做调整）； 4、未尽事宜具体详见图纸，符合各项施工规范要求工艺及施工图要求。 | m2 | 32.28
表1-2 分部分项工程量清单及计价表( 号清单)
单位工程及专业工程名称：二层装饰-房屋建筑与装饰 | [7 empty] | 第 65 页 共 74 页
序号 | 项目编码 | 项目名称 | 项目特征描述 | 计量单位 | 工程量 | 综合单价(元) | 合价(元) | 其中（元） |  |  | 备注
[8 empty] | 人工费 | 机械费 | 管理费
160 | 011102001014 | 石材楼地面 | 1、20厚浅啡网纹大理石门槛石（选样）； 2、20厚DS M15.0干硬性水泥砂浆结合层，表面撒水泥粉； 3、干混砂浆找平层（找平厚度根据图纸并结合现场实际综合考虑，满足施工要求，以后不做调整）； 4、含石材切割、倒角、磨边加工、6面防护、背胶处理等 5、未尽事宜具体详见图纸，符合各项施工规范要求工艺及施工图要求。 | m2 | 0.36
161 | 011105006010 | 金属踢脚线 | 1、踢脚线高度：100mm 2、材质：15mm厚B1级阻燃板基层，1.0厚黑钛金不锈钢踢脚线（选样）； 3、未尽事宜具体详见图纸，符合各项施工规范要求工艺及施工图要求。 | m | 22.74
表1-2 分部分项工程量清单及计价表( 号清单)
单位工程及专业工程名称：二层装饰-房屋建筑与装饰 | [7 empty] | 第 66 页 共 74 页
序号 | 项目编码 | 项目名称 | 项目特征描述 | 计量单位 | 工程量 | 综合单价(元) | 合价(元) | 其中（元） |  |  | 备注
[8 empty] | 人工费 | 机械费 | 管理费
162 | 011302001026 | 吊顶天棚 | 1、U60系列轻钢龙骨基础，304不锈钢螺栓、Φ8镀锌吊杆； 2、12mm厚纸面石膏板基层； 3、板缝贴胶带、点锈； 4、含天棚表面以及与墙体接壤处配套卡条装饰线条； 5、包含预留可能发生的各类灯带、空调风口、检修孔等节点； 6、未尽事宜详见图纸，符合各项施工规范要求工艺及施工图要求。 | m2 | 34.12
163 | 011407001011 | 墙面喷刷涂料 | 1、素水泥浆一道（内掺建筑胶)； 2、3mm厚1:0.5：3水泥石灰膏砂浆找平； 3、满批耐水腻子两道，网格布一道，无机防霉涂料3遍（颜色选样）； | m2 | 55.42
164 | 011407002017 | 天棚喷刷涂料 | 1、吊顶基层另计，满批耐水腻子两道，无机防霉涂料3遍（选样）。 | m2 | 33.79
165 | 01B008 | 检修口 | 1、400*400隐藏式石膏板检修口。 | 个 | 1
活动中心
表1-2 分部分项工程量清单及计价表( 号清单)
单位工程及专业工程名称：二层装饰-房屋建筑与装饰 | [7 empty] | 第 67 页 共 74 页
序号 | 项目编码 | 项目名称 | 项目特征描述 | 计量单位 | 工程量 | 综合单价(元) | 合价(元) | 其中（元） |  |  | 备注
[8 empty] | 人工费 | 机械费 | 管理费
166 | 010805005006 | 全玻自由门 | 1、门类型：成品双开玻璃门（含门套）BM1527； 2、外框尺寸：1600*2700，门扇尺寸：750*2650 3、门扇：12mm厚钢化门扇；内衬双层九夹板基层，1.0厚灰钛金不锈钢门套(50+墙厚+50mm），含折边费； 4、五金材料：成品1200长不锈钢门把手、门锁、地弹簧、门吸等配件； 5、未尽事宜具体详图纸，符合各项施工规范要求工艺及施工图要求。 | 樘 | 3
167 | 010809004013 | 石材窗台板 | 1、20mm厚黄金麻花岗岩窗台板（业主选样），磨小斜角； 2、20厚DP M15.0水泥砂浆粘结层； 3、含表面结晶处理，磨圆、倒角、磨边加工，面层清洁打蜡等 4、未尽事宜具体详见图纸，符合各项施工规范要求工艺及施工图要求。 | m2 | 5.62
表1-2 分部分项工程量清单及计价表( 号清单)
单位工程及专业工程名称：二层装饰-房屋建筑与装饰 | [7 empty] | 第 68 页 共 74 页
序号 | 项目编码 | 项目名称 | 项目特征描述 | 计量单位 | 工程量 | 综合单价(元) | 合价(元) | 其中（元） |  |  | 备注
[8 empty] | 人工费 | 机械费 | 管理费
168 | 010810002011 | 木窗帘盒 | 窗帘盒：200宽*300高 1、25*40木方龙骨+15厚B1级阻燃板@400三角斜撑； 2、15厚B1级阻燃板基层； 3、12厚纸面石膏板基层，板缝贴胶带、点锈； 4、木材料防火涂料三遍处理； 5、未尽事宜具体详见图纸，符合各项施工规范要求工艺及施工图要求。 | m | 45.12
169 | 011103002002 | 橡胶板卷材楼地面 | 1、4厚PVC运动塑胶地板(选样)耐磨型； 2、4厚水泥基自流平； 3、未尽事宜具体详见图纸，符合各项施工规范要求工艺及施工图要求。 | m2 | 170.94
表1-2 分部分项工程量清单及计价表( 号清单)
单位工程及专业工程名称：二层装饰-房屋建筑与装饰 | [7 empty] | 第 69 页 共 74 页
序号 | 项目编码 | 项目名称 | 项目特征描述 | 计量单位 | 工程量 | 综合单价(元) | 合价(元) | 其中（元） |  |  | 备注
[8 empty] | 人工费 | 机械费 | 管理费
170 | 011102001015 | 石材楼地面 | 1、20厚浅啡网纹大理石门槛石（选样）； 2、20厚DS M15.0干硬性水泥砂浆结合层，表面撒水泥粉； 3、干混砂浆找平层（找平厚度根据图纸并结合现场实际综合考虑，满足施工要求，以后不做调整）； 4、含石材切割、倒角、磨边加工、6面防护、背胶处理等 5、未尽事宜具体详见图纸，符合各项施工规范要求工艺及施工图要求。 | m2 | 1.08
171 | 011105006011 | 金属踢脚线 | 1、踢脚线高度：100mm 2、材质：15mm厚B1级阻燃板基层，1.0厚黑钛金不锈钢踢脚线（选样）； 3、未尽事宜具体详见图纸，符合各项施工规范要求工艺及施工图要求。 | m | 45.78
表1-2 分部分项工程量清单及计价表( 号清单)
单位工程及专业工程名称：二层装饰-房屋建筑与装饰 | [7 empty] | 第 70 页 共 74 页
序号 | 项目编码 | 项目名称 | 项目特征描述 | 计量单位 | 工程量 | 综合单价(元) | 合价(元) | 其中（元） |  |  | 备注
[8 empty] | 人工费 | 机械费 | 管理费
172 | 011302001027 | 吊顶天棚 | 1、U60系列轻钢龙骨基础，304不锈钢螺栓、Φ8镀锌吊杆； 2、12mm厚纸面石膏板基层； 3、板缝贴胶带、点锈； 4、含天棚表面以及与墙体接壤处配套卡条装饰线条； 5、包含预留可能发生的各类灯带、空调风口、检修孔等节点； 6、未尽事宜详见图纸，符合各项施工规范要求工艺及施工图要求。 | m2 | 9.14
表1-2 分部分项工程量清单及计价表( 号清单)
单位工程及专业工程名称：二层装饰-房屋建筑与装饰 | [7 empty] | 第 71 页 共 74 页
序号 | 项目编码 | 项目名称 | 项目特征描述 | 计量单位 | 工程量 | 综合单价(元) | 合价(元) | 其中（元） |  |  | 备注
[8 empty] | 人工费 | 机械费 | 管理费
173 | 011302001028 | 吊顶天棚 | 1、U60系列轻钢龙骨基础，304不锈钢螺栓、Φ8镀锌吊杆； 2、15mm厚阻燃板基层+12mm厚纸面石膏板基层； 3、板缝贴胶带、点锈； 4、含天棚表面以及与墙体接壤处配套卡条装饰线条； 5、包含预留可能发生的各类灯带、空调风口、检修孔等节点； 6、未尽事宜详见图纸，符合各项施工规范要求工艺及施工图要求。 | m2 | 16.99
表1-2 分部分项工程量清单及计价表( 号清单)
单位工程及专业工程名称：二层装饰-房屋建筑与装饰 | [7 empty] | 第 72 页 共 74 页
序号 | 项目编码 | 项目名称 | 项目特征描述 | 计量单位 | 工程量 | 综合单价(元) | 合价(元) | 其中（元） |  |  | 备注
[8 empty] | 人工费 | 机械费 | 管理费
174 | 011302001029 | 吊顶天棚 | 1、侧面U60型轻钢龙骨基础+15mm厚B1级阻燃板基层； 2、侧面12厚纸面石膏板基层； 3、板缝贴胶带、点锈； 4、含天棚表面以及与墙体接壤处配套卡条装饰线条； 5、包含预留可能发生的各类灯带、空调风口、检修孔等节点； 6、未尽事宜详见图纸，符合各项施工规范要求工艺及施工图要求。 | m2 | 36.82
175 | 011407001012 | 墙面喷刷涂料 | 1、素水泥浆一道（内掺建筑胶)； 2、3mm厚1:0.5：3水泥石灰膏砂浆找平； 3、满批耐水腻子两道，网格布一道，无机防霉涂料3遍（颜色选样）； | m2 | 82.38
176 | 011407002018 | 天棚喷刷涂料 | 1、吊顶基层另计，满批耐水腻子两道，无机防霉涂料3遍（选样）。 | m2 | 85.51
177 | 011407002019 | 天棚喷刷涂料 | 1、裸顶满批耐水腻子两道，黑色无机防霉涂料两遍（含管线、设备，消防管贴明显标识）。 | m2 | 162.95
表1-2 分部分项工程量清单及计价表( 号清单)
单位工程及专业工程名称：二层装饰-房屋建筑与装饰 | [7 empty] | 第 73 页 共 74 页
序号 | 项目编码 | 项目名称 | 项目特征描述 | 计量单位 | 工程量 | 综合单价(元) | 合价(元) | 其中（元） |  |  | 备注
[8 empty] | 人工费 | 机械费 | 管理费
新建墙体、基础
178 | 011101003001 | 细石混凝土楼地面 | 1、50mm厚C25砼楼面修补。 | m2 | 1.42
179 | 010501001001 | 垫层 | 1、混凝土种类：轻质混凝土 2、部位：卫生间抬高 | m3 | 1.31
180 | 010401012001 | 零星砌砖 | 1、零星砌砖名称、部位：卫生间抬高围边、窗下封堵 2、砖品种、规格、强度等级：MU10混凝土实心砖 3、砂浆强度等级、配合比：M7.5水泥砂浆 | m3 | 0.26
181 | 011503001002 | 金属扶手、栏杆、栏板 | 安全栏杆 1、高度：1100mm 2、材质：成品铝合金栏杆+配套底座+膨胀螺丝固定； 3、未尽事宜具体详见图纸，符合各项施工规范要求工艺及施工图要求。 | m | 100.1
182 | 01B009 | 零星修补费 | 1、由投标人综合考虑，自行报价，费用一次性包干，后期不做调整。 | 项 | 1
拆除工程
表1-2 分部分项工程量清单及计价表( 号清单)
单位工程及专业工程名称：二层装饰-房屋建筑与装饰 | [7 empty] | 第 74 页 共 74 页
序号 | 项目编码 | 项目名称 | 项目特征描述 | 计量单位 | 工程量 | 综合单价(元) | 合价(元) | 其中（元） |  |  | 备注
[8 empty] | 人工费 | 机械费 | 管理费
183 | 01B010 | 拆除部分 | 1、招标范围内二层拆除（含窗上磨砂纸铲除、残留物品清理外运），含安装部分卫生间洁具、电气、给排水拆除等，拆除后垃圾清理外运，运距自行考虑； 2、包含废渣、建筑垃圾处置消纳及钢架残值处理，投标单位勘测现场后，综合考虑报价，费用包干，后期不增加。 | 项 | 1
合 计

## 表1-3-C 技术措施项目清单及计价表【房屋建筑与装饰】
表1-3-C 技术措施项目清单及计价表
工程名称：映翠雅苑配套用房装修工程
单位工程及专业工程名称：二层装饰-房屋建筑与装饰 | [7 empty] | 第 1 页 共 1 页
序号 | 项目编码 | 项目名称 | 项目特征描述 | 计量单位 | 工程量 | 综合单价(元) | 金额(元) | 其中 |  |  | 备注
[8 empty] | 人工费 | 机械费 | 管理费
[请输入分部名称]
1 | 011701006001 | 满堂脚手架 | 1、满堂脚手架。 | m2 | 1490
2 | 01B012 | 成品保护 | 1、成品保护：楼梯间、过道处临时运送装修材料需做好现有建筑物保护等。 | 项 | 1
3 | 01B013 | 其他技术措施费 | 1、本项目投标人认为需要发生的，技术措施清单中未列明的其他所有费用，由投标人综合考虑，自行报价。 | 项 | 1
合 计

## 表1-2 分部分项工程量清单与计价表【房屋建筑与装饰】_1
表1-2 分部分项工程量清单及计价表( 号清单)
单位工程及专业工程名称：其他零星、屋面-房屋建筑与装饰 | [7 empty] | 第 1 页 共 4 页
序号 | 项目编码 | 项目名称 | 项目特征描述 | 计量单位 | 工程量 | 综合单价(元) | 合价(元) | 其中（元） |  |  | 备注
[8 empty] | 人工费 | 机械费 | 管理费
零星
1 | 010401003001 | 实心砖墙 | 1、砖品种、规格、强度等级：MU10混凝土实心砖 2、墙体类型：60厚 3、砂浆强度等级、配合比：M7.5水泥砂浆 | m3 | 1.8
2 | 010903002005 | 墙面涂膜防水 | 1、2mm厚高分子防水涂料。 | m2 | 30
3 | 011201001001 | 墙面一般抹灰 | 现状内墙抹灰 1、墙面基层处理，素水泥浆一道（掺建筑胶，遇蒸压加气混凝土墙体则为2厚专用界面剂甩毛）； 2、14mm厚1:3水泥砂浆抹灰底层； 3、6mm厚1:2.5水泥砂浆面层； 4、按规范要求铺设钢丝网或网格布。 | m2 | 20
4 | 011207001003 | 墙面装饰板 | 包管、包柱 1、木龙骨基础+15mm厚B1级阻燃板基层； 2、12厚纸面石膏板； 3、木材料防火涂料三遍处理； 4、未尽事宜具体详见图纸，符合各项施工规范要求工艺及施工图要求。 | m2 | 80
表1-2 分部分项工程量清单及计价表( 号清单)
单位工程及专业工程名称：其他零星、屋面-房屋建筑与装饰 | [7 empty] | 第 2 页 共 4 页
序号 | 项目编码 | 项目名称 | 项目特征描述 | 计量单位 | 工程量 | 综合单价(元) | 合价(元) | 其中（元） |  |  | 备注
[8 empty] | 人工费 | 机械费 | 管理费
5 | 011302001030 | 吊顶天棚 | 1、U50系列轻钢龙骨基础，304不锈钢螺栓、Φ8镀锌吊杆； 2、12mm厚纸面石膏板基层； 3、板缝贴胶带、点锈； 4、含天棚表面以及与墙体接壤处配套卡条装饰线条； 5、包含预留可能发生的各类灯带、空调风口、检修孔等节点； 6、未尽事宜详见图纸，符合各项施工规范要求工艺及施工图要求。 | m2 | 70
6 | 011407001013 | 墙面喷刷涂料 | 1、轻钢龙骨基础（另计）； 2、满批腻子两道，无机涂料三道（颜色选样）； | m2 | 80
7 | 011407002020 | 天棚喷刷涂料 | 1、吊顶基层另计，满批耐水腻子两道，无机涂料3遍（选样）。 | m2 | 70
8 | 01B014 | 楼板注浆 | 1、楼板渗水注浆处理，5个点/m2。 | m2 | 10
9 | 01B015 | 成品PVC防撞护角条 | 1、成品PVC防撞护角条。 | m | 216
10 | 011610002001 | 金属门窗拆除 | 1、原有铝合金窗拆除，拆除后清理外运，含残值处理。 | m2 | 19.58
表1-2 分部分项工程量清单及计价表( 号清单)
单位工程及专业工程名称：其他零星、屋面-房屋建筑与装饰 | [7 empty] | 第 3 页 共 4 页
序号 | 项目编码 | 项目名称 | 项目特征描述 | 计量单位 | 工程量 | 综合单价(元) | 合价(元) | 其中（元） |  |  | 备注
[8 empty] | 人工费 | 机械费 | 管理费
11 | 010807001001 | 金属（塑钢、断桥）窗 | 1、外门窗改造：为满足排烟要求，外门进行改造：3050*500固定玻璃改外推窗（材质同原有），开启>75°，增设3副手摇杆及上悬铰链。 | 樘 | 11
12 | 010807001002 | 金属（塑钢、断桥）窗 | 1、外门窗改造：为满足排烟要求，外门进行改造：2800*500固定玻璃改外推窗（材质同原有），开启>75°，增设3副手摇杆及上悬铰链。 | 樘 | 2
13 | 01B016 | 警示标识 | 1、外窗改造：为满足排烟要求，外窗进行改造：新增倒三角警示标识，300*300。 | 块 | 12
14 | 011604002001 | 立面抹灰层拆除 | 1、保留墙面空鼓抹灰铲除，铲除后清理外运。 | m2 | 20
15 | H010103003001 | 渣土消纳处置费用 | 1、渣土消纳处置费用。 | m3 | 0.4
设备平台
16 | 010807003001 | 金属百叶窗 | 1、铝合金空调外机罩，含五金件及固定件。 | m2 | 147.85
17 | 010501006001 | 设备基础 | 1、混凝土种类：商品砼 2、混凝土强度等级：C25 3、部位：空调基础 | m3 | 1.32
表1-2 分部分项工程量清单及计价表( 号清单)
单位工程及专业工程名称：其他零星、屋面-房屋建筑与装饰 | [7 empty] | 第 4 页 共 4 页
序号 | 项目编码 | 项目名称 | 项目特征描述 | 计量单位 | 工程量 | 综合单价(元) | 合价(元) | 其中（元） |  |  | 备注
[8 empty] | 人工费 | 机械费 | 管理费
18 | 010515001001 | 现浇构件钢筋 | 1、箍筋带肋钢筋HRB400以内 直径10mm以内。 | t | 0.07
19 | 010515001002 | 现浇构件钢筋 | 1、带肋钢筋HRB400以内直径(18mm以内)。 | t | 0.117
一层卫生间
20 | 011302001031 | 吊顶天棚 | 1、现状铝扣板拆装； 2、未尽事宜具体详见图纸，符合各项施工规范要求工艺及施工图要求。 | m2 | 50.53
合 计

## 表1-3-C 技术措施项目清单及计价表【房屋建筑与装饰】_1
表1-3-C 技术措施项目清单及计价表
工程名称：映翠雅苑配套用房装修工程
单位工程及专业工程名称：其他零星、屋面-房屋建筑与装饰 | [7 empty] | 第 1 页 共 1 页
序号 | 项目编码 | 项目名称 | 项目特征描述 | 计量单位 | 工程量 | 综合单价(元) | 金额(元) | 其中 |  |  | 备注
[8 empty] | 人工费 | 机械费 | 管理费
[请输入分部名称]
1 | 011702001001 | 基础 | 独立基础复合木模 | m2 | 14.96
合 计

## 表1-2 分部分项工程量清单与计价表【通用安装工程】
表1-2 分部分项工程量清单及计价表( 号清单)
单位工程及专业工程名称：安装-通用安装工程 | [7 empty] | 第 1 页 共 15 页
序号 | 项目编码 | 项目名称 | 项目特征描述 | 计量单位 | 工程量 | 综合单价(元) | 合价(元) | 其中（元） |  |  | 备注
[8 empty] | 人工费 | 机械费 | 管理费
电气系统
1 | 030404017001 | 配电箱 | 1.名称： 2AL1/2AL5/2AL6/2AL11/2AL12/配电箱 2.箱内含浪涌保护器及其他元器件安装 3.安装方式：挂墙安装 4.接地 | 台 | 5
2 | 030404017002 | 配电箱 | 1.名称： 2AL2/2AL3/2AL4/2AL9/2AL10/配电箱 2.箱内含浪涌保护器及其他元器件安装 3.安装方式：挂墙安装 4.接地 | 台 | 5
3 | 030404017003 | 配电箱 | 1.名称： 2AL8配电箱 2.箱内含浪涌保护器及其他元器件安装 3.安装方式：挂墙安装 4.接地 | 台 | 1
4 | 030404017004 | 配电箱 | 1.名称： 2ALa配电箱 2.箱内含电表、浪涌保护器及其他元器件安装 3.安装方式：挂墙安装 4.接地 | 台 | 1
表1-2 分部分项工程量清单及计价表( 号清单)
单位工程及专业工程名称：安装-通用安装工程 | [7 empty] | 第 2 页 共 15 页
序号 | 项目编码 | 项目名称 | 项目特征描述 | 计量单位 | 工程量 | 综合单价(元) | 合价(元) | 其中（元） |  |  | 备注
[8 empty] | 人工费 | 机械费 | 管理费
5 | 030404017005 | 配电箱 | 1.名称： 2ALb配电箱 2.箱内含电表、浪涌保护器及其他元器件安装 3.安装方式：挂墙安装 4.接地 | 台 | 1
6 | 030404017006 | 配电箱 | 1.名称： 2ALg配电箱 2.箱内含电表、浪涌保护器及其他元器件安装 3.安装方式：挂墙安装 4.接地 | 台 | 1
7 | 030404017007 | 配电箱 | 1.名称：插座箱 | 台 | 1
8 | 030411003001 | 桥架 | 1、金属桥架150*100敷设； 2、接地； 3、弯头、三通或四通、盖板、隔板、附件安装。 | m | 130.5
9 | 030411003002 | 桥架 | 1、金属桥架 50*50； 2、接地； 3、弯头、三通或四通、盖板、隔板、附件安装。 | m | 220
10 | 030413001001 | 铁构件 | 1、桥架支架及明配钢管支架制作安装。 | kg | 80
11 | 031201003001 | 金属结构刷油 | 1、支架除锈后刷两道防锈漆，两道调和漆。 | kg | 80
12 | 030412005001 | 荧光灯 | 井道壁灯 7W | 套 | 2
13 | 030412004001 | 装饰灯 | 成套LED楼梯间 感应吸顶灯 12W | 套 | 6
表1-2 分部分项工程量清单及计价表( 号清单)
单位工程及专业工程名称：安装-通用安装工程 | [7 empty] | 第 3 页 共 15 页
序号 | 项目编码 | 项目名称 | 项目特征描述 | 计量单位 | 工程量 | 综合单价(元) | 合价(元) | 其中（元） |  |  | 备注
[8 empty] | 人工费 | 机械费 | 管理费
14 | 030412004002 | 装饰灯 | 1、成套LED平板筒灯,18W白光 | 套 | 134
15 | 030412004003 | 装饰灯 | 1、成套 LED平板片(白光成品) 300X1200,48W | 套 | 46
16 | 030412004004 | 装饰灯 | 1、成套LED平板灯100X1200(黑底),48W | 套 | 150
17 | 030412004005 | 装饰灯 | 1、成套LED嵌入式线形灯,约20mm宽,12W/m | m | 278.76
18 | 030412004006 | 装饰灯 | 1、成套400X400 LED发光片(白光成品)28W | 套 | 14
19 | 030412004007 | 装饰灯 | 1、成套600X600 LED平板片(白光成品)48W | 套 | 22
20 | 030404031001 | 小电器 | 1、成套300X300 风暖 ,2000W+ | 套 | 1
21 | 030404035001 | 插座 | 1、名 称：接地单相2+3孔防护插座(带安全防护)~250V 10A 2、嵌墙暗装 3、详见图纸,未标注处底边距地0.3米 | 个 | 119
22 | 030404035002 | 插座 | 1、名 称：接地单相2+3孔防护防水插座(带安全防护)~250V 10A 2、嵌墙暗装 3、详见图纸,未标注处底边距地0.3米 | 个 | 2
表1-2 分部分项工程量清单及计价表( 号清单)
单位工程及专业工程名称：安装-通用安装工程 | [7 empty] | 第 4 页 共 15 页
序号 | 项目编码 | 项目名称 | 项目特征描述 | 计量单位 | 工程量 | 综合单价(元) | 合价(元) | 其中（元） |  |  | 备注
[8 empty] | 人工费 | 机械费 | 管理费
23 | 030404035003 | 插座 | 1、名 称：接地单相3孔防水插座(带安全防护)~250V 16A 2、嵌墙暗装 3、详见图纸,未标注处底边距地0.3米 | 个 | 3
24 | 030404034001 | 照明开关 | 1、暗装单极单控开关(带安全防护) 10A | 个 | 8
25 | 030404034002 | 照明开关 | 1、暗装三极单控开关(带安全防护) 10A | 个 | 12
26 | 030404034003 | 照明开关 | 1、暗装双极单控开关(带安全防护) 10A | 个 | 36
27 | 030404034004 | 照明开关 | 1、楼梯间延时开关 | 个 | 4
28 | 030404033001 | 风扇 | 换气扇(成品) | 台 | 9
29 | 030411001001 | 配管 | 1.名称：电线管 SC40; 2.配置形式：含砖、混凝土结构暗敷 | m | 205
30 | 030411001002 | 配管 | 1、砖、混凝土结构暗配套接紧定式镀锌钢导管 JDG20； 2、预留沟槽； 3、接地。 | m | 1592
31 | 030411001003 | 配管 | 1、砖、混凝土结构暗配套接紧定式镀锌钢导管 JDG25； 2、预留沟槽； 3、接地。 | m | 167
表1-2 分部分项工程量清单及计价表( 号清单)
单位工程及专业工程名称：安装-通用安装工程 | [7 empty] | 第 5 页 共 15 页
序号 | 项目编码 | 项目名称 | 项目特征描述 | 计量单位 | 工程量 | 综合单价(元) | 合价(元) | 其中（元） |  |  | 备注
[8 empty] | 人工费 | 机械费 | 管理费
32 | 030411001004 | 配管 | 1、砖、混凝土结构暗配套接紧定式镀锌钢导管 JDG32； 2、预留沟槽； 3、接地。 | m | 5
33 | 030408001001 | 电力电缆 | 1.名称：电力电缆 YJY-5x6 | m | 337
34 | 030408001002 | 电力电缆 | 1.名称：电力电缆 YJY-5x10 | m | 278
35 | 030411004001 | 配线 | 1.名称：管内穿线 WDZB-BYJ-2.5 | m | 3514
36 | 030411004002 | 配线 | 1.名称：管内穿线 WDZB-BYJR-2.5 | m | 1757
37 | 030411004003 | 配线 | 1.名称：管内穿线 WDZB-BYJ-4 | m | 593
38 | 030411004004 | 配线 | 1.名称：管内穿线 WDZB-BYJR-4 | m | 296
39 | 030411004005 | 配线 | 1.名称：管内穿线 WDZB-BYJ-6 | m | 332
40 | 030411004006 | 配线 | 1.名称：管内穿线 WDZB-BYJR-6 | m | 112
41 | 030411004007 | 配线 | 1.名称：管内穿线 WDZN-RYJS-2x2.5 | m | 400
42 | 030904003001 | 按钮 | 残疾人呼叫按钮 | 个 | 4
43 | 030904005001 | 声光报警器 | 声光呼叫显示装置 | 个 | 2
44 | 030904005002 | 声光报警器 | 无障碍卫生间呼叫装置 | 个 | 2
表1-2 分部分项工程量清单及计价表( 号清单)
单位工程及专业工程名称：安装-通用安装工程 | [7 empty] | 第 6 页 共 15 页
序号 | 项目编码 | 项目名称 | 项目特征描述 | 计量单位 | 工程量 | 综合单价(元) | 合价(元) | 其中（元） |  |  | 备注
[8 empty] | 人工费 | 机械费 | 管理费
45 | 030404033002 | 风扇 | 换气扇(成品) | 台 | 9
46 | 030412004008 | 装饰灯 | 1、单面单向集中电源非集中控制型消防应急标志灯具(A型) 2、1W,LED灯 3、距地0.5米壁挂式安装 | 套 | 23
47 | 030412004009 | 装饰灯 | 1、消防应急照明灯具TY-ZFJC系列 6W A型 光通量≥480lm 2、应急照明、巡检、开灯、灭灯 3、底距地2.5m壁挂 | 套 | 6
48 | 030411006001 | 接线盒 | 1、金属接线盒安装。 | 个 | 601
49 | 030411006002 | 接线盒 | 1、尿感器电源接线盒安装。 | 个 | 5
50 | 030414002001 | 送配电装置系统 | 1、送配电装置系统调试 1kV以下交流供电(综合)。 | 系统 | 3
51 | 030413002001 | 凿（压）槽 | 1.墙面地面顶面开槽及恢复管径(mm以内)20 | m | 115
给排水系统
52 | 031001007001 | 复合管 | 室内钢塑复合压力给水管安装 DN50 1.螺纹连接 2.含管件制作安装 3.管道水压试验，消毒、冲洗 | m | 1.5
表1-2 分部分项工程量清单及计价表( 号清单)
单位工程及专业工程名称：安装-通用安装工程 | [7 empty] | 第 7 页 共 15 页
序号 | 项目编码 | 项目名称 | 项目特征描述 | 计量单位 | 工程量 | 综合单价(元) | 合价(元) | 其中（元） |  |  | 备注
[8 empty] | 人工费 | 机械费 | 管理费
53 | 031001006001 | 塑料管 | 1、室内塑料给水管(热熔连接) PPR S5.0 DN50； 2、管件安装； 3、消毒冲洗； 4、塑料管夹安装。 | m | 10
54 | 031001006002 | 塑料管 | 1、室内塑料给水管(热熔连接) PPR S5.0 DN40； 2、管件安装； 3、消毒冲洗； 4、塑料管夹安装。 | m | 10
55 | 031001006003 | 塑料管 | 1、室内塑料给水管(热熔连接) PPR S5.0 DN32； 2、管件安装； 3、消毒冲洗； 4、塑料管夹安装。 | m | 3
56 | 031001006004 | 塑料管 | 1、室内塑料给水管(热熔连接) PPR S5.0 DN25； 2、管件安装； 3、消毒冲洗； 4、塑料管夹安装。 | m | 36
57 | 031001006005 | 塑料管 | 1、室内塑料给水管(热熔连接) PPR S5.0 DN20； 2、管件安装； 3、消毒冲洗； 4、塑料管夹安装。 | m | 3
表1-2 分部分项工程量清单及计价表( 号清单)
单位工程及专业工程名称：安装-通用安装工程 | [7 empty] | 第 8 页 共 15 页
序号 | 项目编码 | 项目名称 | 项目特征描述 | 计量单位 | 工程量 | 综合单价(元) | 合价(元) | 其中（元） |  |  | 备注
[8 empty] | 人工费 | 机械费 | 管理费
58 | 031001006006 | 塑料管 | 1、室内塑料给水管(热熔连接) PPR S5.0 DN15； 2、管件安装； 3、消毒冲洗； 4、塑料管夹安装。 | m | 55
59 | 031001006007 | 塑料管 | 1、室内塑料热水管(热熔连接) PPR S5.0 DN15； 2、管件安装； 3、消毒冲洗； 4、塑料管夹安装。 | m | 7
60 | 031001006008 | 塑料管 | 室内芯层发泡UPVC塑料排水管 De110 1.承插连接 2.含管件制作安装 3.含灌水通球试验 | m | 37
61 | 031001006009 | 塑料管 | 室内芯层发泡UPVC塑料排水管 De75 1.承插连接 2.含管件制作安装 3.含灌水通球试验 | m | 3
62 | 031001006010 | 塑料管 | 室内芯层发泡UPVC塑料排水管 De50 1.承插连接 2.含管件制作安装 3.含灌水通球试验 | m | 15
表1-2 分部分项工程量清单及计价表( 号清单)
单位工程及专业工程名称：安装-通用安装工程 | [7 empty] | 第 9 页 共 15 页
序号 | 项目编码 | 项目名称 | 项目特征描述 | 计量单位 | 工程量 | 综合单价(元) | 合价(元) | 其中（元） |  |  | 备注
[8 empty] | 人工费 | 机械费 | 管理费
63 | 031001006011 | 塑料管 | 室内UPVC塑料排气管 De110 1.承插连接 2.含管件制作安装 3.含灌水通球试验 | m | 20
64 | 031208007001 | 防潮层、保护层 | 生活给水管采用超细离心玻璃棉(密度大于等于45Kg/m)双合管或采用难燃烧B1级材料双合管保 温。室内管道保温管外包铝箔 | m2 | 0.58
65 | 031208007002 | 防潮层、保护层 | 防结露保温,采用20厚橡塑海绵，外包铝箔。 | m2 | 26.4
66 | 031004014001 | 给、排水附（配）件 | 1.名称:不锈钢地漏 2.规格:DN50 | 个 | 4
67 | 031004014002 | 给、排水附（配）件 | 1.名称:清扫口 2.规格:DN100 | 个 | 4
68 | 031003013001 | 水表 | 1.名称:水表组DN50（含闸阀1个）安装 | 组 | 2
69 | 031003001001 | 螺纹阀门 | 成套截止阀安装 DN50 | 个 | 2
70 | 031004003001 | 洗脸盆 | 成套洗脸盆（含面盆龙头）安装， | 组 | 4
71 | 031004007001 | 小便器 | 成套感应式小便器安装，含各种配件；具体样式需与装修设计及甲方商定，达到设计要求后方可投入使用 | 组 | 5
表1-2 分部分项工程量清单及计价表( 号清单)
单位工程及专业工程名称：安装-通用安装工程 | [7 empty] | 第 10 页 共 15 页
序号 | 项目编码 | 项目名称 | 项目特征描述 | 计量单位 | 工程量 | 综合单价(元) | 合价(元) | 其中（元） |  |  | 备注
[8 empty] | 人工费 | 机械费 | 管理费
72 | 031004008001 | 其他成品卫生器具 | 成套拖把池（含龙头）安装，含冲洗阀级各种配件； | 组 | 2
73 | 031004006001 | 大便器 | 成套蹲便器安装，含冲洗阀级各种配件； | 组 | 9
74 | 031004006002 | 大便器 | 成套座便器安装，含各种配件 | 组 | 2
75 | 030404031002 | 小电器 | 成套小厨宝 2KW | 套 | 4
76 | 030404031003 | 小电器 | 成套电热水器 60L | 套 | 1
77 | 031004010001 | 淋浴器 | 成套淋浴器（含花洒、龙头）等含各种配件 | 套 | 1
78 | 030901013001 | 灭火器 | 室内灭火器（2具MF/ABC4）支架安装 | 组 | 8
79 | 031002003001 | 套管 | 穿楼板刚性防水套管制安 DN100,缝隙用阻燃密实材料和防水油膏填实 | 个 | 15
80 | 031002003002 | 套管 | 穿墙刚性防水套管制安 DN25,缝隙用阻燃密实材料和防水油膏填实 | 个 | 3
81 | 031002003003 | 套管 | 穿墙刚性防水套管制安 DN40,缝隙用阻燃密实材料和防水油膏填实 | 个 | 1
82 | 031002003004 | 套管 | 穿外墙刚性防水套管制安 DN65,缝隙用阻燃密实材料和防水油膏填实 | 个 | 1
表1-2 分部分项工程量清单及计价表( 号清单)
单位工程及专业工程名称：安装-通用安装工程 | [7 empty] | 第 11 页 共 15 页
序号 | 项目编码 | 项目名称 | 项目特征描述 | 计量单位 | 工程量 | 综合单价(元) | 合价(元) | 其中（元） |  |  | 备注
[8 empty] | 人工费 | 机械费 | 管理费
83 | 031002003005 | 套管 | 穿外墙刚性防水套管制安 DN80,缝隙用阻燃密实材料和防水油膏填实 | 个 | 1
84 | 031002003006 | 套管 | 穿外墙刚性防水套管制安 DN125,缝隙用阻燃密实材料和防水油膏填实 | 个 | 1
85 | 03B001 | 卫生间暗敷 | 卫生间 暗敷管道补贴 | 间 | 2
消防报警系统
86 | 030411001005 | 配管 | 1、砖、混凝土结构暗配套接紧定式镀锌钢导管 JDG20； 2、预留沟槽； 3、接地。 | m | 530
87 | 030411001006 | 配管 | 1、砖、混凝土结构暗配套接紧定式镀锌钢导管 JDG25； 2、预留沟槽； 3、接地。 | m | 160
88 | 030411004008 | 配线 | 1.名称：管内穿线 WDZB1N-BYJ-1.5 | m | 120
89 | 030411004009 | 配线 | 1.名称：管内穿线 WDZB1N-RYJS-2x1.5 | m | 530
90 | 030408001003 | 电力电缆 | 1.名称：管内穿线 WDZB1N-KYJY-7x1.5 | m | 160
91 | 030404032001 | 端子箱 | 消防端子箱 | 台 | 1
表1-2 分部分项工程量清单及计价表( 号清单)
单位工程及专业工程名称：安装-通用安装工程 | [7 empty] | 第 12 页 共 15 页
序号 | 项目编码 | 项目名称 | 项目特征描述 | 计量单位 | 工程量 | 综合单价(元) | 合价(元) | 其中（元） |  |  | 备注
[8 empty] | 人工费 | 机械费 | 管理费
92 | 030904001001 | 点型探测器 | 1、名称：感烟探测器 2.安装方式：安装高度见说明. | 个 | 42
93 | 030904005003 | 声光报警器 | 1、名称：编码型火灾声光警报器 2.安装方式：安装高度见说明. | 个 | 9
94 | 030904003002 | 按钮 | 1、名称：消火栓起泵按钮 2.安装方式：安装高度见说明. | 个 | 8
95 | 030904007001 | 消防广播（扬声器） | 1、名称：火灾报警扬声器 2.安装方式：安装高度见说明. | 个 | 12
96 | 030904006001 | 消防报警电话插孔（电话） | 1、名称：带电话插孔的手动报警按钮 2.安装方式：安装高度见说明. | 个 | 8
97 | 030904008001 | 模块（模块箱） | 1、名称：短路隔离器安装 2.安装方式：安装高度见说明. | 个 | 3
98 | 030904008002 | 模块（模块箱） | 1、名称：输入模块安装 2.安装方式：安装高度见说明. | 个 | 2
99 | 030411006003 | 接线盒 | 1、名称：钢制接线盒安装 | 个 | 84
100 | 030905001001 | 自动报警系统调试 | 1、名称：广播喇叭及音箱、电话插孔调试 | 系统 | 20
表1-2 分部分项工程量清单及计价表( 号清单)
单位工程及专业工程名称：安装-通用安装工程 | [7 empty] | 第 13 页 共 15 页
序号 | 项目编码 | 项目名称 | 项目特征描述 | 计量单位 | 工程量 | 综合单价(元) | 合价(元) | 其中（元） |  |  | 备注
[8 empty] | 人工费 | 机械费 | 管理费
101 | 030905001002 | 自动报警系统调试 | 自动报警系统调试 128点以内 | 系统 | 1
喷淋系统
102 | 030901001001 | 水喷淋钢管 | 室内内外壁热镀锌钢管安装 DN150 1.沟槽连接 2.含管道配件及安装 3.管网水冲洗、水压试验 | m | 70
103 | 030901001002 | 水喷淋钢管 | 室内内外壁热镀锌钢管安装 DN100 1.沟槽连接 2.含管道配件及安装 3.管网水冲洗、水压试验 | m | 30
104 | 030901001003 | 水喷淋钢管 | 室内内外壁热镀锌钢管安装 DN80 1.沟槽连接 2.含管道配件及安装 3.管网水冲洗、水压试验 | m | 37
105 | 030901001004 | 水喷淋钢管 | 室内内外热浸镀锌钢管安装 DN70 1.丝扣连接 2.含管道配件及安装 3.管网水冲洗、水压试验 | m | 18
106 | 030901001005 | 水喷淋钢管 | 室内内外热浸镀锌钢管安装 DN50 1.丝扣连接 2.含管道配件及安装 3.管网水冲洗、水压试验 | m | 45
表1-2 分部分项工程量清单及计价表( 号清单)
单位工程及专业工程名称：安装-通用安装工程 | [7 empty] | 第 14 页 共 15 页
序号 | 项目编码 | 项目名称 | 项目特征描述 | 计量单位 | 工程量 | 综合单价(元) | 合价(元) | 其中（元） |  |  | 备注
[8 empty] | 人工费 | 机械费 | 管理费
107 | 030901001006 | 水喷淋钢管 | 室内内外热浸镀锌钢管安装 DN40 1.丝扣连接 2.含管道配件及安装 3.管网水冲洗、水压试验 | m | 20.4
108 | 030901001007 | 水喷淋钢管 | 室内内外热浸镀锌钢管安装 DN32 1.丝扣连接 2.含管道配件及安装 3.管网水冲洗、水压试验 | m | 199.7
109 | 030901001008 | 水喷淋钢管 | 室内内外热浸镀锌钢管安装 DN25 1.丝扣连接 2.含管道配件及安装 3.管网水冲洗、水压试验 | m | 384
110 | 030901003001 | 水喷淋（雾）喷头 | 设有吊顶的场所，采用玻璃球下垂型喷头，喷头动作温度为68℃ | 个 | 208
111 | 030901006001 | 水流指示器 | 水流指示器安装 DN150 1.沟槽法兰连接 | 个 | 1
112 | 030901008001 | 末端试水装置 | 末端试水装置安装 DN25 | 组 | 1
113 | 031002001001 | 管道支架 | 管道支架制作安装 | Kg | 357
114 | 031201003002 | 金属结构刷油 | 管道支架: 1.除轻锈 2.刷防腐漆二道 | kg | 357
115 | 031201001001 | 管道刷油 | 管道刷油: 1.刷樟丹、调和漆各二遍 | m2 | 242
表1-2 分部分项工程量清单及计价表( 号清单)
单位工程及专业工程名称：安装-通用安装工程 | [7 empty] | 第 15 页 共 15 页
序号 | 项目编码 | 项目名称 | 项目特征描述 | 计量单位 | 工程量 | 综合单价(元) | 合价(元) | 其中（元） |  |  | 备注
[8 empty] | 人工费 | 机械费 | 管理费
116 | 031208007003 | 防潮层、保护层 | 生活给水管采用超细离心玻璃棉(密度大于等于45Kg/m)双合管或采用难燃烧B1级材料双合管保 温。室内管道保温管外包铝箔 | m2 | 242
抗震支架
117 | 03B002 | 抗震支架 | 抗震支架费用，投标人根据实际情况自行考虑报价，费用一次性包干 | 项 | 1
合 计

## 表1-3-C 技术措施项目清单及计价表【通用安装工程】
表1-3-C 技术措施项目清单及计价表
工程名称：映翠雅苑配套用房装修工程
单位工程及专业工程名称：安装-通用安装工程 | [7 empty] | 第 1 页 共 1 页
序号 | 项目编码 | 项目名称 | 项目特征描述 | 计量单位 | 工程量 | 综合单价(元) | 金额(元) | 其中 |  |  | 备注
[8 empty] | 人工费 | 机械费 | 管理费
[请输入分部名称]
1 | 031301017001 | 脚手架搭拆 | 脚手架搭拆费 | 项 | 1
合 计

## 表1-2 分部分项工程量清单与计价表【弱电系统】
表1-2 分部分项工程量清单及计价表( 号清单)
单位工程及专业工程名称：安装-弱电系统 | [7 empty] | 第 1 页 共 11 页
序号 | 项目编码 | 项目名称 | 项目特征描述 | 计量单位 | 工程量 | 综合单价(元) | 合价(元) | 其中（元） |  |  | 备注
[8 empty] | 人工费 | 机械费 | 管理费
综合布线
1 | 030502012001 | 数据/语音双孔插座 | 数据/语音插座，需带有防尘盖；需带有标识条或应用标识；材料：高性能PC材料，表面亚光处理；满足六类标准，RJ45接口,非屏蔽模块，支持端接线缆22~24AWG，支持反复端接 | 个 | 36
2 | 030502012002 | 数据双孔插座 | 数据双孔插座，需带有防尘盖；需带有标识条或应用标识；材料：高性能PC材料，表面亚光处理；满足六类标准，RJ45接口,非屏蔽模块，支持端接线缆22~24AWG，支持反复端接 | 个 | 1
3 | 030502012003 | 内网单孔插座 | 内网单孔插座，需带有防尘盖；需带有标识条或应用标识；材料：高性能PC材料，表面亚光处理；满足六类标准，RJ45接口,非屏蔽模块，支持端接线缆22~24AWG，支持反复端接 | 个 | 36
4 | 030502010001 | 24口光纤配线架 | 标准19寸机架式，高度1U，光纤和尾纤弯曲半径不小于30mm；材料：优质冷轧钢板；端口数量：24口；端口类型：SC；含熔纤盘、带耦合器、尾纤、热缩保护管等配件 | 个 | 1
表1-2 分部分项工程量清单及计价表( 号清单)
单位工程及专业工程名称：安装-弱电系统 | [7 empty] | 第 2 页 共 11 页
序号 | 项目编码 | 项目名称 | 项目特征描述 | 计量单位 | 工程量 | 综合单价(元) | 合价(元) | 其中（元） |  |  | 备注
[8 empty] | 人工费 | 机械费 | 管理费
5 | 030503003001 | 路由器（带AC管理） | CPU：X86 4核2.2GHz 防火墙性能：3Gbps 带机量：300-500 接口：2GE Combo+6GE 内存：8GB 内置存储：4GB HDD硬盘槽（2.5寸）：1 USB3.0：1 Console：1 操作系统：KVM虚拟化，支持Windows、CentOS、Ubuntu、RedHat等 最大功耗：54W 无线控制器（AC）：AP管理：AP接入、AP配置参数下发、AP版本升级、AP重启、AP显示 WLAN接入、WLAN用户安全、WLAN用户接入认证、WLAN漫游等； | 套 | 1
6 | 030501012001 | 交换机 | 1.名称：48口交换机 2.主要技术参数：弱三层接入交换机，48个10/100/1000M自适应电口，4个1G/10G SFP+光口，固化交流电源和风扇 | 套 | 2
表1-2 分部分项工程量清单及计价表( 号清单)
单位工程及专业工程名称：安装-弱电系统 | [7 empty] | 第 3 页 共 11 页
序号 | 项目编码 | 项目名称 | 项目特征描述 | 计量单位 | 工程量 | 综合单价(元) | 合价(元) | 其中（元） |  |  | 备注
[8 empty] | 人工费 | 机械费 | 管理费
7 | 030501012002 | 交换机 | 1.名称：48口POE交换机 2.主要技术参数：弱三层接入交换机，48个10/100/1000M自适应电口，4个1G/10G SFP+光口，1-48口支持PoE+/PoE，固化交流电源和风扇，整机PoE最大输出370W。 | 套 | 1
8 | 030501012003 | 交换机 | 1.名称：24口千兆交换机 2.主要技术参数：弱三层接入交换机，24个10/100/1000M自适应电口，4个1G/10G SFP+光口，固化交流电源和风扇 | 套 | 2
9 | 030502010002 | 配线架 | 100对语音配线架 | 个 | 1
表1-2 分部分项工程量清单及计价表( 号清单)
单位工程及专业工程名称：安装-弱电系统 | [7 empty] | 第 4 页 共 11 页
序号 | 项目编码 | 项目名称 | 项目特征描述 | 计量单位 | 工程量 | 综合单价(元) | 合价(元) | 其中（元） |  |  | 备注
[8 empty] | 人工费 | 机械费 | 管理费
10 | 030501008001 | 无线AP | 1.固定接口：1 个复位开关 1个 10/100/1000Base-T 以太网端口； 2.天线：内置 4根高增益全向天线； 3.无线速率：3000 Mbps(2.4G:2*2MIMO，5G:2*2MIMO)； 4.工作频段：802.11ax/ac/n/a:5.15-5.35GHz，5.725GHz-5.850GHz(中国) 802.11ax/b/g/n:2.4GHz-2.483GHz(中国)； 5.拨码开关：多用户模式 广覆盖模式； 6.指示灯：顶部 LED:系统状态指示灯 背面 LED:端口状态指示灯； 7.POE：支持 802.3af/802.3at 兼容供电 12V/1.5A DC 供电 | 套 | 16
11 | 030502009001 | RJ45-110跳线 | RJ45-110跳线 | 根 | 26
表1-2 分部分项工程量清单及计价表( 号清单)
单位工程及专业工程名称：安装-弱电系统 | [7 empty] | 第 5 页 共 11 页
序号 | 项目编码 | 项目名称 | 项目特征描述 | 计量单位 | 工程量 | 综合单价(元) | 合价(元) | 其中（元） |  |  | 备注
[8 empty] | 人工费 | 机械费 | 管理费
12 | 030502009002 | 六类RJ45跳线 | 1.名称：6类非屏蔽数据跳线（2m) 2.技术参数：ISO/IEC 11801，ANSI/TIA - 568-C.2 原厂成型，100%通过单体测试，具有更高的可靠性和传输性能 | 根 | 71
13 | 030502017001 | 理线架 | 1.名称：理线架 2.技术参数：水平前式线缆管理架,带盖板,1U,高强度塑料 | 个 | 1
表1-2 分部分项工程量清单及计价表( 号清单)
单位工程及专业工程名称：安装-弱电系统 | [7 empty] | 第 6 页 共 11 页
序号 | 项目编码 | 项目名称 | 项目特征描述 | 计量单位 | 工程量 | 综合单价(元) | 合价(元) | 其中（元） |  |  | 备注
[8 empty] | 人工费 | 机械费 | 管理费
14 | 030502001001 | 机柜 | 1.名称:电信间标准机柜(42U); 2.技术参数:机柜符合GB/T3047.2、GB/T4054、GB/T5267.1标准，兼容ANSI/EIA RS-310-D、IEC297-2标准；机柜采用优质冷轧钢板，表面脱脂、防锈纳米陶瓷化，纯水清洗、粉末静电喷塑；机柜采用框架结构，结构坚固，静载承重800KG(去除脚轮)；防护等级IP20；机柜可以满足顶部和底部两种方式走线。机柜顶部配备走线孔和散热风扇，机柜底部走新孔可以按需调节大小；机柜标配风扇、6位10A电源、托盘、脚轮和支撑脚等配件。 | 台 | 1
15 | 030502019001 | 双绞线缆测试 | 4对双绞线缆 | 链路 | 142
16 | 030411001007 | 配管 | 1.名称:电线管 2.材质:JDG 3.规格:DN20 4.配置形式:综合考虑 | m | 750
17 | 030411001008 | 配管 | 1.名称:电线管 2.材质:JDG 3.规格:DN25 4.配置形式:综合考虑 | m | 150
表1-2 分部分项工程量清单及计价表( 号清单)
单位工程及专业工程名称：安装-弱电系统 | [7 empty] | 第 7 页 共 11 页
序号 | 项目编码 | 项目名称 | 项目特征描述 | 计量单位 | 工程量 | 综合单价(元) | 合价(元) | 其中（元） |  |  | 备注
[8 empty] | 人工费 | 机械费 | 管理费
18 | 030411003003 | 桥架 | 1、名称：电缆桥架 2、材质：热镀锌 3、规格：UP-200x100 4、型号：按照设计要求 5、接地：铜接地线 6、其他：含扣锁、连接片（内外）、螺栓、盖板、铜接地线、弯头、三通、四通等 | m | 136
19 | 030413001002 | 铁构件 | 1.名称:桥架及明配JDG管支架制作安装 | kg | 83
20 | 031201003003 | 金属结构刷油 | 1.除锈级别:轻锈 2.油漆品种:刷红丹防锈漆、调和漆二道 | kg | 83
21 | 030502005001 | 双绞线缆 | 1.名称:6类非屏蔽双绞线 2.规格:Cat6-UTP 3.线缆对数:4 4.敷设方式:管内穿线 | m | 765
22 | 030502005002 | 双绞线缆 | 1.名称:6类非屏蔽双绞线 2.规格:Cat6-UTP 3.线缆对数:4 4.敷设方式:线槽敷线 | m | 3686
23 | 030411004010 | 配线 | 电源线 RVV-2*1.0 | m | 950
24 | Z030502022001 | 综合布线系统调试 | 综合布线系统调试 | 系统 | 1
视频监控系统
表1-2 分部分项工程量清单及计价表( 号清单)
单位工程及专业工程名称：安装-弱电系统 | [7 empty] | 第 8 页 共 11 页
序号 | 项目编码 | 项目名称 | 项目特征描述 | 计量单位 | 工程量 | 综合单价(元) | 合价(元) | 其中（元） |  |  | 备注
[8 empty] | 人工费 | 机械费 | 管理费
25 | 030507008001 | 半球摄像机 | 半球摄像机 传感器类型：1/3英寸CMOS； 像素：400万； 最大分辨率：2560×1440； 最低照度：0.01lux（彩色模式）；0.001lux（黑白模式）；0lux（补光灯开启）； 最大补光距离：50m（红外）； 补光灯：2颗（红外灯）； 镜头类型：定焦； 镜头焦距：2.8mm； 镜头光圈：F2.0； 视场角：水平：90°；垂直：50°；对角：107°； 智能编码：H.264:支持;H.265:支持;； 宽动态：支持； 内置MIC：支持； 报警事件：网络断开;IP冲突;非法访问;动态检测;视频遮挡;音频异常侦测;安全异常； 接入标准：ONVIF（Profile S & Profile T）；CGI；GB/T28181-2022；大华云 | 台 | 19
表1-2 分部分项工程量清单及计价表( 号清单)
单位工程及专业工程名称：安装-弱电系统 | [7 empty] | 第 9 页 共 11 页
序号 | 项目编码 | 项目名称 | 项目特征描述 | 计量单位 | 工程量 | 综合单价(元) | 合价(元) | 其中（元） |  |  | 备注
[8 empty] | 人工费 | 机械费 | 管理费
联； 预览最大用户数：6个（总带宽:24 M）； 供电方式：DC12V/PoE； 防护等级：IP67
26 | 030501004001 | 32路硬盘录像机 | 32路硬盘录像机 接入路数：32路； 分辨率：16M/12M/8M/5M/4M/3M/1080P/720P/D1； 多路回放：1、4、9、16分割； 解码能力：不开智能：1路16M@20fps;1路12M@20fps;2路8M@30fps;4路5M@30fps;5路4M@30fps;10路1080P@30fps;开智能：1路16M@20fps;1路12M@20fps;2路8MP@30FPS；3路5MP@30FPS; 4路4MP@30FPS ;8路1080P@30FPS;； 硬盘接口：8个，SATA3.0，单盘最大10T | 台 | 1
27 | 030501001001 | 硬盘 | 4000G；5400RPM；256MB；SATA | 台 | 4
表1-2 分部分项工程量清单及计价表( 号清单)
单位工程及专业工程名称：安装-弱电系统 | [7 empty] | 第 10 页 共 11 页
序号 | 项目编码 | 项目名称 | 项目特征描述 | 计量单位 | 工程量 | 综合单价(元) | 合价(元) | 其中（元） |  |  | 备注
[8 empty] | 人工费 | 机械费 | 管理费
28 | 030501010001 | 收发器 | 千兆光纤收发器 1个SC光口+1个网口，传输距离：20KM | 台 | 1
29 | 030501012004 | 交换机 | 24口接入层交换机 交换容量≥332Gbps， 包转发率≥95Mpps；（若官网存在双指标，以较小的值为准）主机提供≥24个千兆电口，千兆非复用光口≥4个;支持ACL/QOS，支持DHCP SERVER，支持QinQ，支持GVRP；支持OPENFLOW 1.3标准支持普通模式和Openflow 模式切换，需提供官网网站命令手册佐证支持多控制器（EQUAL模式、主备模式）；提供配套的SDN controller，必须与交换机同一品牌；支持业界领先的9KV业务端口防雷能力，使其在比较恶劣的工作环境中也能极大的降低雷击对设备的损坏率 | 套 | 1
30 | 030904016001 | 监控电源 | AC220V~DC12V10A | 套 | 5
31 | 030502001002 | 墙柜 | 12U墙柜 | 台 | 1
32 | 030507017001 | 安全防范分系统调试 | 电视监视系统 | 系统 | 1
音响系统
表1-2 分部分项工程量清单及计价表( 号清单)
单位工程及专业工程名称：安装-弱电系统 | [7 empty] | 第 11 页 共 11 页
序号 | 项目编码 | 项目名称 | 项目特征描述 | 计量单位 | 工程量 | 综合单价(元) | 合价(元) | 其中（元） |  |  | 备注
[8 empty] | 人工费 | 机械费 | 管理费
33 | 030502001003 | 机柜 | 12U墙柜 | 台 | 1
34 | 030506001001 | 扩声系统设备 | 240W一体式功放安装及调试 | 台 | 1
35 | 030506001002 | 扩声系统设备 | 吸顶音响安装及调试 | 台 | 2
36 | 030501006001 | 互联电缆 | 成品HDMI线缆，20m,黑色 | 条 | 1
37 | 030501006002 | 互联电缆 | 成品3.5mm音频线 | 条 | 1
38 | 03B003 | 音响线 （400支） | 音响线 （400支） | m | 30
合 计

## 表1-3-C 技术措施项目清单及计价表【弱电系统】
表1-3-C 技术措施项目清单及计价表
工程名称：映翠雅苑配套用房装修工程
单位工程及专业工程名称：安装-弱电系统 | [7 empty] | 第 1 页 共 1 页
序号 | 项目编码 | 项目名称 | 项目特征描述 | 计量单位 | 工程量 | 综合单价(元) | 金额(元) | 其中 |  |  | 备注
[8 empty] | 人工费 | 机械费 | 管理费
[请输入分部名称]
1 | 031301017002 | 脚手架搭拆 | 脚手架搭拆费 | 项 | 1
合 计

## 表1-2 分部分项工程量清单与计价表【暖通空调系统】
表1-2 分部分项工程量清单及计价表( 号清单)
单位工程及专业工程名称：安装-暖通空调系统 | [7 empty] | 第 1 页 共 4 页
序号 | 项目编码 | 项目名称 | 项目特征描述 | 计量单位 | 工程量 | 综合单价(元) | 合价(元) | 其中（元） |  |  | 备注
[8 empty] | 人工费 | 机械费 | 管理费
空调系统
1 | 030701003001 | 空调器 | 1、名称：一拖一成套3匹室内天花机机组（含室内外机组） 2、规格：制冷量：7.25KW,制热量：8.8KW,,制冷功率：2.8W，制热功率：2.9W 3、吊装，含减震器、隔震垫、室外机基础、支架设备支架制作安装等 4、其他：设备配带冷凝水提升泵,含冷媒R410A，含配套软接头、分支器及橡塑保温,冷媒管抽真空及充注冷媒剂、进出风口面板、检修口、带过滤网,送回风口连接处采用保温软接。 | 台 | 5
表1-2 分部分项工程量清单及计价表( 号清单)
单位工程及专业工程名称：安装-暖通空调系统 | [7 empty] | 第 2 页 共 4 页
序号 | 项目编码 | 项目名称 | 项目特征描述 | 计量单位 | 工程量 | 综合单价(元) | 合价(元) | 其中（元） |  |  | 备注
[8 empty] | 人工费 | 机械费 | 管理费
2 | 030701003002 | 空调器 | 1、名称：四面出风室内机 2、规格：制冷量：12.5KW,制热量：14KW,,风量1730m³/h 3、隔振垫安装;弹簧减震，减震满足设计要求 4.其他：设备配带冷凝水提升泵,含冷媒R410A，含配套软接头，分支器及橡塑保温,冷媒管抽真空及充注冷媒剂、进出风口面板、检修口、带过滤网,送回风口连接处采用保温软接。 | 台 | 14
3 | 030701003003 | 空调器 | 1、名称：室外机 2、规格：制冷量：25KW,制热量：28KW,制冷功率：8.2W，制热功率：7.85W 节能认证：所投多联机产品为绿色智慧多联机 3、隔振垫安装;弹簧减震，减震满足设计要求 4、室外机基础、支架 | 组 | 4
表1-2 分部分项工程量清单及计价表( 号清单)
单位工程及专业工程名称：安装-暖通空调系统 | [7 empty] | 第 3 页 共 4 页
序号 | 项目编码 | 项目名称 | 项目特征描述 | 计量单位 | 工程量 | 综合单价(元) | 合价(元) | 其中（元） |  |  | 备注
[8 empty] | 人工费 | 机械费 | 管理费
4 | 030701003004 | 空调器 | 1、名称：室外机 2、规格：制冷量：37KW,制热量：40KW,制冷功率：11.4W，制热功率：11W 节能认证：所投多联机产品为绿色智慧多联机 3、隔振垫安装;弹簧减震，减震满足设计要求 4、室外机基础、支架 | 组 | 2
5 | 030404034005 | 开关 | 配套开关控制器 | 个 | 19
6 | 031001006012 | 塑料管 | 空调冷凝排水管De32 含保温棉保温 | m | 12
7 | 031001006013 | 塑料管 | 空调冷凝排水管De25 含保温棉保温 | m | 72
8 | 031001004001 | 铜管 | 铜管φ12.7*0.8 含保温 | m | 24
9 | 031001004002 | 铜管 | 铜管φ15.9*0.8 含保温 | m | 130
10 | 031001004003 | 铜管 | 铜管φ19.1*1.0 含保温 | m | 96
11 | 031001004004 | 铜管 | 铜管φ9.5*0.8 含保温 | m | 227
12 | 031001004005 | 铜管 | 铜管 φ28.6*1.5 含保温 | m | 24
13 | 030411001009 | 配管 | 1、砖、混凝土结构暗配套接紧定式镀锌钢导管 JDG25； 2、预留沟槽； 3、接地。 | m | 728
14 | 030411004011 | 配线 | 信号线 RVVP3×0.75 | m | 614
15 | 030411004012 | 配线 | 控制线 RVVP2×0.75 | m | 114
表1-2 分部分项工程量清单及计价表( 号清单)
单位工程及专业工程名称：安装-暖通空调系统 | [7 empty] | 第 4 页 共 4 页
序号 | 项目编码 | 项目名称 | 项目特征描述 | 计量单位 | 工程量 | 综合单价(元) | 合价(元) | 其中（元） |  |  | 备注
[8 empty] | 人工费 | 机械费 | 管理费
16 | 030704001001 | 通风工程检测、调试 | 通风空调系统调试费 | 系统 | 1
17 | 030702012001 | 挡烟垂壁 | 固定式挡烟垂壁(无机防火布) 下吊1.2米,下吊后距地2.4米 | m | 8
合 计

## 表1-3-C 技术措施项目清单及计价表【暖通空调系统】
表1-3-C 技术措施项目清单及计价表
工程名称：映翠雅苑配套用房装修工程
单位工程及专业工程名称：安装-暖通空调系统 | [7 empty] | 第 1 页 共 1 页
序号 | 项目编码 | 项目名称 | 项目特征描述 | 计量单位 | 工程量 | 综合单价(元) | 金额(元) | 其中 |  |  | 备注
[8 empty] | 人工费 | 机械费 | 管理费
[请输入分部名称]
1 | 031301017003 | 脚手架搭拆 | 脚手架搭拆费 | 项 | 1
合 计