## 招标工程量清单封面
| 天官社区活动用房提升改造工程 |  |  | 工程
招标工程量清单
招 标 人：
(单位盖章)
造价咨询人：
(单位盖章)
年 月 日

## 招标工程量清单扉页
|  | 天官社区活动用房提升改造工程 |  | 工程
招标工程量清单
招 标 人： |  |  | 造价咨询人：
| (单位盖章) |  |  |  | (单位盖章)
法定代表人 或其授权人： |  |  | 法定代表人 或其授权人：
| (签字或盖章) |  |  |  | (签字或盖章)
编 制 人： |  |  | 复 核 人：
| (造价工程师签字盖专用章) |  |  |  | (造价工程师签字盖专用章)
编 制 时 间： | 年 月 日 |  | 复 核 时 间： |  | 年 月 日

## 表1-6 主要材料价格表(整体)
表1-6 主要材料价格表
工程名称：天官社区活动用房提升改造工程 | [5 empty] | 第 1 页 共 2 页
序号 | 编码 | 材料名称 | 规格、型号 | 单位 | 数量 | 单价（元） | 备注
1 | 0109120069 | 热轧光圆钢筋 | HPB300 综合 | kg
2 | 0401120021 | 普通硅酸盐水泥 | P·O 42.5综合 | kg
3 | 0401120021 | 普通硅酸盐水泥 | PO 42.5综合 | kg
4 | 0403120003 | 黄砂 | 毛砂 | m3
5 | 0413120137 | 混凝土实心砖 | 240×115×53 MU10 | 千块
6 | 0505120097 | 阻燃板 | δ15 | m2
7 | 0509120011 | 阻燃板 | δ15 | m2
8 | 0509120015 | 阻燃板 | δ15 | m2
9 | 0701120035 | 瓷砖 | 400×800 | m2
10 | 0705120009 | 防滑地砖 | 400×400 | m2
11 | 0705120013 | 地砖 | 800×800 | m2
12 | 0723120017 | 长条复合地板 | 12 | m2
13 | 0901120043 | 纸面石膏板 | 1200×2400×12 | m2
14 | 0901120043 | 防火纸面石膏板 | 1200×2400×12 | m2
15 | 0901120043 | 水泥纤维板 | 1200×2400×12 | m2
16 | 0901120047 | 纸面石膏板 | 1200×2400×12 | m2
17 | 0905120041 | 铝扣板吊顶 | 400*400*0.8 | m2
18 | 0909120001 | 防火水泥纤维板 | 12 | m2
19 | 1109120241 | 铝合金断桥隔热平开窗 | 6mm中透光Low-E+12空气+6mm透明 | m2
20 | 1109120271 | 铝合金断桥隔热平开门 | 6mm中透光Low-E+12空气+6mm透明 | m2
21 | 1109120293 | 90系列铝合金断桥隔热推拉窗 | 6+12A+6中空钢化玻璃 | m2
22 | 1109120293 | 甲级防火窗 |  | m2
23 | 1123120413 | 木质防火门 | 甲级，含油漆 | m2
24 | 1201120009 | 成品木质门套 | 展开宽度420 | m
25 | 1301120097 | 酚醛调和漆 | 各色 | kg
26 | 1303120131 | 无机涂料 |  | kg
27 | 1333120107 | PVC塑胶地板(选样)耐磨运动型 | 3mm | m2
28 | 1333120107 | PVC塑胶地板(选样)耐磨同质透心型 | 2mm | m2
29 | 1335120009 | 单组份聚氨酯防水涂料 | Ⅰ型 | kg
30 | 1335120059 | 聚合物水泥基复合防水涂料 | JS I型 | kg
31 | 1403120035 | 汽油 | 综合 | kg
32 | 1519120001 | 硅藻泥 |  | kg
33 | 3411120001 | 电 |  | kW·h
34 | 3411120015 | 水 |  | m3
表1-6 主要材料价格表
工程名称：天官社区活动用房提升改造工程 | [5 empty] | 第 2 页 共 2 页
序号 | 编码 | 材料名称 | 规格、型号 | 单位 | 数量 | 单价（元） | 备注
35 | 1701120087 | 碳素结构钢镀锌焊接钢管 | DN40 | m
36 | 1725330123 | UPVC排水管 | De110 | m
37 | 2115120013 | 坐便器 |  | 个
38 | 2831330011 | RJ45-110跳线 |  | 条
39 | 2831330011 | 六类RJ45跳线 |  | 条
40 | 2927330007 | 电力桥架 | 200*100 | m
41 | 2927330007 | 电力桥架 | 150x100 | m
42 | 3013330033 | 理线架 |  | 个
43 | 3411330001 | 水 |  | m3
44 | 5505330035 | 机柜 |  | 个
45 | 5505330035 | 12U墙柜 |  | 个
46 | B01111239 | φ12热镀锌圆钢 |  | m
47 | B04110396 | 管理电脑 |  | 台
48 | B05110397 | 128路硬盘录像机 |  | 台
49 | B05110397 | 无线AP |  | 台
50 | B05110397 | 路由器（带AC管理） |  | 台
51 | B05110397 | 48口POE千兆交换机 |  | 台
52 | B05110397 | 48口接入交换机 |  | 台
53 | B28200102 | 成品HDMI线缆 | 20m,黑色 | 条
54 | B28200102 | HDMI延长器 | 10m,黑色 | 条
55 | B30111262 | 24口光纤配线架 |  | 架
56 | B55111225 | 1AL2照明配电箱 |  | 台
57 | B55111225 | 1AL总动力配电箱 |  | 台
58 | B55111225 | 2AL1照明配电箱 |  | 台
59 | B55111225 | 2AL2照明配电箱 |  | 台
60 | B55111225 | 3AL1照明配电箱 |  | 台
61 | B55111225 | 3AL2照明配电箱 |  | 台
62 | B55111225 | 4AL1照明配电箱 |  | 台
63 | B55111225 | 1AL1照明配电箱 |  | 台
64 | HY005 | 数据模块 |  | 个

## 表1-2 分部分项工程量清单与计价表【房屋建筑与装饰】
表1-2 分部分项工程量清单及计价表( 号清单)
单位工程及专业工程名称：一层装饰-房屋建筑与装饰 | [7 empty] | 第 1 页 共 65 页
序号 | 项目编码 | 项目名称 | 项目特征描述 | 计量单位 | 工程量 | 综合单价(元) | 合价(元) | 其中（元） |  |  | 备注
[8 empty] | 人工费 | 机械费 | 管理费
大厅
1 | 010802001001 | 金属（塑钢）门 | 固定窗双开组合门 1、门代号及洞口尺寸：1BM1827 （450+1800+450）*2700 2、框、扇材质：隔热金属型材多腔密封门框 3、玻璃品种、厚度：6mm中透光Low-E+12空气+6mm透明 4、含地弹簧、管子拉手、门锁等五金件、密封胶、耐候胶等辅料； 5、未尽事宜具体详见图纸，符合各项施工规范要求工艺及施工图要求。 | 樘 | 1
表1-2 分部分项工程量清单及计价表( 号清单)
单位工程及专业工程名称：一层装饰-房屋建筑与装饰 | [7 empty] | 第 2 页 共 65 页
序号 | 项目编码 | 项目名称 | 项目特征描述 | 计量单位 | 工程量 | 综合单价(元) | 合价(元) | 其中（元） |  |  | 备注
[8 empty] | 人工费 | 机械费 | 管理费
2 | 010802001002 | 金属（塑钢）门 | 固定窗双开组合门 1、门代号及洞口尺寸：2BM1827 （570+1800+570）*2700 2、框、扇材质：隔热金属型材多腔密封门框 3、玻璃品种、厚度：6mm中透光Low-E+12空气+6mm透明 4、含地弹簧、管子拉手、门锁等五金件、密封胶、耐候胶等辅料； 5、未尽事宜具体详见图纸，符合各项施工规范要求工艺及施工图要求。 | 樘 | 1
3 | 010807001001 | 金属（塑钢、断桥）窗 | 固定悬组合窗 1、窗代号及洞口尺寸：C1827 1800*2700 2、框、扇材质：隔热金属型材多腔密封门窗框 3、玻璃品种、厚度：6mm中透光Low-E+12空气+6mm透明 4、含五金件、密封胶、耐候胶等辅料； 5、未尽事宜具体详见图纸，符合各项施工规范要求工艺及施工图要求。 | 樘 | 3
表1-2 分部分项工程量清单及计价表( 号清单)
单位工程及专业工程名称：一层装饰-房屋建筑与装饰 | [7 empty] | 第 3 页 共 65 页
序号 | 项目编码 | 项目名称 | 项目特征描述 | 计量单位 | 工程量 | 综合单价(元) | 合价(元) | 其中（元） |  |  | 备注
[8 empty] | 人工费 | 机械费 | 管理费
4 | 010807001002 | 金属（塑钢、断桥）窗 | 推拉窗 1、窗代号及洞口尺寸：C1218 1200*1800 2、框、扇材质：90系列断桥隔热铝合金 3、玻璃品种、厚度：6+12A+6中空钢化玻璃 4、含五金件、密封胶、耐候胶等辅料； 5、未尽事宜具体详见图纸，符合各项施工规范要求工艺及施工图要求。 | 樘 | 3
5 | 010808004001 | 金属门窗套 | 玻璃门门套 1、部分木龙骨基础，15mm厚B1级阻燃板基层； 2、1.0厚黑钛金不锈钢面层，含折边费； 3、具体做法详见图纸，符合各项施工规范要求工艺及施工图要求。 | m2 | 4.44
6 | 010808001001 | 木门窗套 | MD3660*2400 1、双层阻燃九夹板基层，双面60mm宽木饰面门套； 2、门顶角弧形； 3、未尽事宜具体详见图纸，符合各项施工规范要求工艺及施工图要求。 | m | 25.38
表1-2 分部分项工程量清单及计价表( 号清单)
单位工程及专业工程名称：一层装饰-房屋建筑与装饰 | [7 empty] | 第 4 页 共 65 页
序号 | 项目编码 | 项目名称 | 项目特征描述 | 计量单位 | 工程量 | 综合单价(元) | 合价(元) | 其中（元） |  |  | 备注
[8 empty] | 人工费 | 机械费 | 管理费
7 | 010808001002 | 木门窗套 | MD1000*2700 1、双层阻燃九夹板基层，双面60mm宽木饰面门套； 2、门顶角弧形； 3、未尽事宜具体详见图纸，符合各项施工规范要求工艺及施工图要求。 | m | 6.4
8 | 011210002001 | 金属隔断 | 1、骨架、边框材料种类、规格：木龙骨基础 2、隔板材料品种、规格、颜色：双面12mm厚纸面石膏板基层； 3、嵌缝、塞口材料品种；板缝贴胶带、点锈； 4、木材料防火涂料三遍处理； 5、未尽事宜具体详见图纸，符合各项施工规范要求工艺及施工图要求。 | m2 | 5.67
9 | 010808004002 | 金属门窗套 | 显示屏包边 1、部分木龙骨基础，15mm厚B1级阻燃板基层； 2、1.0厚黑钛金不锈钢面层，含折边费； 3、具体做法详见图纸，符合各项施工规范要求工艺及施工图要求。 | m2 | 1.38
表1-2 分部分项工程量清单及计价表( 号清单)
单位工程及专业工程名称：一层装饰-房屋建筑与装饰 | [7 empty] | 第 5 页 共 65 页
序号 | 项目编码 | 项目名称 | 项目特征描述 | 计量单位 | 工程量 | 综合单价(元) | 合价(元) | 其中（元） |  |  | 备注
[8 empty] | 人工费 | 机械费 | 管理费
10 | 010810002001 | 木窗帘盒 | 窗帘盒：200宽*200高 1、25*40木方龙骨+15厚B1级阻燃板@400三角斜撑； 2、15厚B1级阻燃板基层； 3、12厚纸面石膏板基层，板缝贴胶带、点锈； 4、木材料防火涂料三遍处理； 5、未尽事宜具体详见图纸，符合各项施工规范要求工艺及施工图要求。 | m | 17.81
11 | 010809004001 | 石材窗台板 | 1、20mm厚米色人造石窗台板（业主选样），磨小斜角； 2、20厚DP M15.0水泥砂浆粘结层； 3、含表面结晶处理，磨圆、倒角、磨边加工，面层清洁打蜡等 4、未尽事宜具体详见图纸，符合各项施工规范要求工艺及施工图要求。 | m2 | 1.8
表1-2 分部分项工程量清单及计价表( 号清单)
单位工程及专业工程名称：一层装饰-房屋建筑与装饰 | [7 empty] | 第 6 页 共 65 页
序号 | 项目编码 | 项目名称 | 项目特征描述 | 计量单位 | 工程量 | 综合单价(元) | 合价(元) | 其中（元） |  |  | 备注
[8 empty] | 人工费 | 机械费 | 管理费
12 | 011102003001 | 块料楼地面 | 1、800*800防滑抛釉砖面层（仿灰色大理石，选样），白水泥擦缝； 2、30厚DS M15.0干硬性水泥砂浆结合层，表面撒水泥粉； 3、基层清理； 4、未尽事宜具体详见图纸，符合各项施工规范要求工艺及施工图要求。 | m2 | 94.38
13 | 011102001001 | 石材楼地面 | 1、20厚芝麻灰花岗岩门槛石（选样）； 2、30厚DS M15.0干硬性水泥砂浆结合层，表面撒水泥粉； 3、基层清理； 4、含石材切割、倒角、磨边加工、6面防护、背胶处理等 5、未尽事宜具体详见图纸，符合各项施工规范要求工艺及施工图要求。 | m2 | 1.38
14 | 011105006001 | 金属踢脚线 | 1、踢脚线高度：80mm 2、材质：15mm厚B1级阻燃板基层，1.0厚黑钛金不锈钢踢脚线（选样）； 3、未尽事宜具体详见图纸，符合各项施工规范要求工艺及施工图要求。 | m | 57.26
表1-2 分部分项工程量清单及计价表( 号清单)
单位工程及专业工程名称：一层装饰-房屋建筑与装饰 | [7 empty] | 第 7 页 共 65 页
序号 | 项目编码 | 项目名称 | 项目特征描述 | 计量单位 | 工程量 | 综合单价(元) | 合价(元) | 其中（元） |  |  | 备注
[8 empty] | 人工费 | 机械费 | 管理费
15 | 011302001001 | 吊顶天棚 | 1、U50系列轻钢龙骨基础，304不锈钢螺栓、Φ8镀锌吊杆； 2、12mm厚纸面石膏板基层； 3、板缝贴胶带、点锈； 4、含天棚表面以及与墙体接壤处配套卡条装饰线条； 5、包含预留可能发生的各类灯带、空调风口、检修孔等节点； 6、未尽事宜详见图纸，符合各项施工规范要求工艺及施工图要求。 | m2 | 49.71
表1-2 分部分项工程量清单及计价表( 号清单)
单位工程及专业工程名称：一层装饰-房屋建筑与装饰 | [7 empty] | 第 8 页 共 65 页
序号 | 项目编码 | 项目名称 | 项目特征描述 | 计量单位 | 工程量 | 综合单价(元) | 合价(元) | 其中（元） |  |  | 备注
[8 empty] | 人工费 | 机械费 | 管理费
16 | 011302001002 | 吊顶天棚 | 1、侧面U50型轻钢龙骨基础+15mm厚B1级阻燃板基层； 2、侧面12厚纸面石膏板基层； 3、板缝贴胶带、点锈； 4、含天棚表面以及与墙体接壤处配套卡条装饰线条； 5、包含预留可能发生的各类灯带、空调风口、检修孔等节点； 6、未尽事宜详见图纸，符合各项施工规范要求工艺及施工图要求。 | m2 | 16.06
17 | 011302001003 | 吊顶天棚 | 1、U50型轻钢龙骨基础； 2、15mm厚B1级阻燃板基层，面层刷白； 3、白色柔性天花吊顶，含配套卡件等辅件； 4、木材料防火涂料三遍处理； 5、未尽事宜具体详见图纸，符合各项施工规范要求工艺及施工图要求。 | m2 | 6.84
表1-2 分部分项工程量清单及计价表( 号清单)
单位工程及专业工程名称：一层装饰-房屋建筑与装饰 | [7 empty] | 第 9 页 共 65 页
序号 | 项目编码 | 项目名称 | 项目特征描述 | 计量单位 | 工程量 | 综合单价(元) | 合价(元) | 其中（元） |  |  | 备注
[8 empty] | 人工费 | 机械费 | 管理费
18 | 011302001004 | 吊顶天棚 | 1、侧面U50型轻钢龙骨基础； 2、15mm厚B1级阻燃板基层，面层刷白； 3、未尽事宜具体详见图纸，符合各项施工规范要求工艺及施工图要求。 | m2 | 4.2
19 | 011302002001 | 格栅吊顶 | 1、配套轻钢龙骨基础； 2、50*90*1@150（净距100）木纹铝方通吊顶； 3、未尽事宜具体详见图纸，符合各项施工规范要求工艺及施工图要求。 | m2 | 29.84
20 | 011201001001 | 墙面一般抹灰 | 1、原墙体界面剂一道，15mm厚1:2.5水泥砂浆分层抹灰； 2、按规范要求设置耐碱网格布。 | m2 | 141.6
21 | 011407001001 | 墙面喷刷涂料 | 1、满批腻子两道，硅藻泥2遍（颜色选样）； | m2 | 141.6
22 | 011407002001 | 天棚喷刷涂料 | 1、满批腻子两道，无机涂料2遍（选样）。 | m2 | 69.97
23 | 011407002002 | 天棚喷刷涂料 | 1、裸顶满批腻子两道，深灰色无机涂料两遍（含管线、设备，消防管贴明显标识）。 | m2 | 35.81
24 | 01B001 | 检修口 | 1、400*400石膏板隐藏式检修口。 | 个 | 4
表1-2 分部分项工程量清单及计价表( 号清单)
单位工程及专业工程名称：一层装饰-房屋建筑与装饰 | [7 empty] | 第 10 页 共 65 页
序号 | 项目编码 | 项目名称 | 项目特征描述 | 计量单位 | 工程量 | 综合单价(元) | 合价(元) | 其中（元） |  |  | 备注
[8 empty] | 人工费 | 机械费 | 管理费
25 | 010606005001 | 钢墙架 | 1、LED显示屏骨架：100*100*5镀锌方管焊接框架，含埋件及连接件； 2、未尽事宜具体详见图纸，符合各项施工规范要求工艺及施工图要求。 | t | 0.119
槐树里议事会
26 | 010802001003 | 金属（塑钢）门 | 双开门 1、门代号及洞口尺寸：BM1727 1700*2700 2、框、扇材质：隔热金属型材多腔密封门框 3、玻璃品种、厚度：6mm中透光Low-E+12空气+6mm透明 4、含地弹簧、管子拉手、门锁等五金件、密封胶、耐候胶等辅料； 5、未尽事宜具体详见图纸，符合各项施工规范要求工艺及施工图要求。 | 樘 | 1
27 | 010808004003 | 金属门窗套 | 玻璃门门套 1、部分木龙骨基础，15mm厚B1级阻燃板基层； 2、1.0厚黑钛金不锈钢面层，含折边费； 3、具体做法详见图纸，符合各项施工规范要求工艺及施工图要求。 | m2 | 1.92
表1-2 分部分项工程量清单及计价表( 号清单)
单位工程及专业工程名称：一层装饰-房屋建筑与装饰 | [7 empty] | 第 11 页 共 65 页
序号 | 项目编码 | 项目名称 | 项目特征描述 | 计量单位 | 工程量 | 综合单价(元) | 合价(元) | 其中（元） |  |  | 备注
[8 empty] | 人工费 | 机械费 | 管理费
28 | 011102003002 | 块料楼地面 | 1、800*800防滑抛釉砖面层（仿灰色大理石，选样），白水泥擦缝； 2、30厚DS M15.0干硬性水泥砂浆结合层，表面撒水泥粉； 3、基层清理； 4、未尽事宜具体详见图纸，符合各项施工规范要求工艺及施工图要求。 | m2 | 23.74
29 | 011102001002 | 石材楼地面 | 1、20厚芝麻灰花岗岩门槛石（选样）； 2、30厚DS M15.0干硬性水泥砂浆结合层，表面撒水泥粉； 3、基层清理； 4、含石材切割、倒角、磨边加工、6面防护、背胶处理等 5、未尽事宜具体详见图纸，符合各项施工规范要求工艺及施工图要求。 | m2 | 0.41
30 | 011105006002 | 金属踢脚线 | 1、踢脚线高度：80mm 2、材质：15mm厚B1级阻燃板基层，1.0厚黑钛金不锈钢踢脚线（选样）； 3、未尽事宜具体详见图纸，符合各项施工规范要求工艺及施工图要求。 | m | 18.96
表1-2 分部分项工程量清单及计价表( 号清单)
单位工程及专业工程名称：一层装饰-房屋建筑与装饰 | [7 empty] | 第 12 页 共 65 页
序号 | 项目编码 | 项目名称 | 项目特征描述 | 计量单位 | 工程量 | 综合单价(元) | 合价(元) | 其中（元） |  |  | 备注
[8 empty] | 人工费 | 机械费 | 管理费
31 | 011302001005 | 吊顶天棚 | 1、U50系列轻钢龙骨基础，304不锈钢螺栓、Φ8镀锌吊杆； 2、12mm厚纸面石膏板基层； 3、板缝贴胶带、点锈； 4、含天棚表面以及与墙体接壤处配套卡条装饰线条； 5、包含预留可能发生的各类灯带、空调风口、检修孔等节点； 6、未尽事宜详见图纸，符合各项施工规范要求工艺及施工图要求。 | m2 | 18.03
32 | 011302001006 | 吊顶天棚 | 1、U50型轻钢龙骨基础； 2、15mm厚B1级阻燃板基层，面层刷白； 3、白色柔性天花吊顶，含配套卡件等辅件； 4、木材料防火涂料三遍处理； 5、未尽事宜具体详见图纸，符合各项施工规范要求工艺及施工图要求。 | m2 | 5.71
表1-2 分部分项工程量清单及计价表( 号清单)
单位工程及专业工程名称：一层装饰-房屋建筑与装饰 | [7 empty] | 第 13 页 共 65 页
序号 | 项目编码 | 项目名称 | 项目特征描述 | 计量单位 | 工程量 | 综合单价(元) | 合价(元) | 其中（元） |  |  | 备注
[8 empty] | 人工费 | 机械费 | 管理费
33 | 011302001007 | 吊顶天棚 | 1、侧面U50型轻钢龙骨基础； 2、15mm厚B1级阻燃板基层，面层刷白； 3、未尽事宜具体详见图纸，符合各项施工规范要求工艺及施工图要求。 | m2 | 2.38
34 | 011201001002 | 墙面一般抹灰 | 1、原墙体界面剂一道，15mm厚1:2.5水泥砂浆分层抹灰； 2、按规范要求设置耐碱网格布。 | m2 | 53.73
35 | 011407001002 | 墙面喷刷涂料 | 1、满批腻子两道，硅藻泥2遍（颜色选样）； | m2 | 53.73
36 | 011407002003 | 天棚喷刷涂料 | 1、满批腻子两道，无机涂料2遍（选样）。 | m2 | 19.18
37 | 01B002 | 检修口 | 1、400*400石膏板隐藏式检修口。 | 个 | 1
器械租赁室
表1-2 分部分项工程量清单及计价表( 号清单)
单位工程及专业工程名称：一层装饰-房屋建筑与装饰 | [7 empty] | 第 14 页 共 65 页
序号 | 项目编码 | 项目名称 | 项目特征描述 | 计量单位 | 工程量 | 综合单价(元) | 合价(元) | 其中（元） |  |  | 备注
[8 empty] | 人工费 | 机械费 | 管理费
38 | 010802001004 | 金属（塑钢）门 | 双开门 1、门代号及洞口尺寸：BM1824 1800*2400 2、框、扇材质：隔热金属型材多腔密封门框 3、玻璃品种、厚度：6mm中透光Low-E+12空气+6mm透明 4、含地弹簧、管子拉手、门锁等五金件、密封胶、耐候胶等辅料； 5、未尽事宜具体详见图纸，符合各项施工规范要求工艺及施工图要求。 | 樘 | 1
39 | 010808004004 | 金属门窗套 | 玻璃门门套 1、部分木龙骨基础，15mm厚B1级阻燃板基层； 2、1.0厚黑钛金不锈钢面层，含折边费； 3、具体做法详见图纸，符合各项施工规范要求工艺及施工图要求。 | m2 | 2.38
表1-2 分部分项工程量清单及计价表( 号清单)
单位工程及专业工程名称：一层装饰-房屋建筑与装饰 | [7 empty] | 第 15 页 共 65 页
序号 | 项目编码 | 项目名称 | 项目特征描述 | 计量单位 | 工程量 | 综合单价(元) | 合价(元) | 其中（元） |  |  | 备注
[8 empty] | 人工费 | 机械费 | 管理费
40 | 010807001003 | 金属（塑钢、断桥）窗 | 平开窗 1、窗代号及洞口尺寸：C1116A 1100*1600 2、框、扇材质：隔热金属型材多腔密封门窗框 3、玻璃品种、厚度：6mm中透光Low-E+12空气+6mm透明 4、含五金件、密封胶、耐候胶等辅料； 5、未尽事宜具体详见图纸，符合各项施工规范要求工艺及施工图要求。 | 樘 | 1
41 | 010809004002 | 石材窗台板 | 1、20mm厚米色人造石窗台板（业主选样），磨小斜角； 2、20厚DP M15.0水泥砂浆粘结层； 3、含表面结晶处理，磨圆、倒角、磨边加工，面层清洁打蜡等 4、未尽事宜具体详见图纸，符合各项施工规范要求工艺及施工图要求。 | m2 | 0.22
表1-2 分部分项工程量清单及计价表( 号清单)
单位工程及专业工程名称：一层装饰-房屋建筑与装饰 | [7 empty] | 第 16 页 共 65 页
序号 | 项目编码 | 项目名称 | 项目特征描述 | 计量单位 | 工程量 | 综合单价(元) | 合价(元) | 其中（元） |  |  | 备注
[8 empty] | 人工费 | 机械费 | 管理费
42 | 011102003003 | 块料楼地面 | 1、800*800防滑抛釉砖面层（仿灰色大理石，选样），白水泥擦缝； 2、30厚DS M15.0干硬性水泥砂浆结合层，表面撒水泥粉； 3、基层清理； 4、未尽事宜具体详见图纸，符合各项施工规范要求工艺及施工图要求。 | m2 | 22.82
43 | 011102001003 | 石材楼地面 | 1、20厚芝麻灰花岗岩门槛石（选样）； 2、30厚DS M15.0干硬性水泥砂浆结合层，表面撒水泥粉； 3、基层清理； 4、含石材切割、倒角、磨边加工、6面防护、背胶处理等 5、未尽事宜具体详见图纸，符合各项施工规范要求工艺及施工图要求。 | m2 | 0.43
44 | 011105006003 | 金属踢脚线 | 1、踢脚线高度：80mm 2、材质：15mm厚B1级阻燃板基层，1.0厚黑钛金不锈钢踢脚线（选样）； 3、未尽事宜具体详见图纸，符合各项施工规范要求工艺及施工图要求。 | m | 19.16
表1-2 分部分项工程量清单及计价表( 号清单)
单位工程及专业工程名称：一层装饰-房屋建筑与装饰 | [7 empty] | 第 17 页 共 65 页
序号 | 项目编码 | 项目名称 | 项目特征描述 | 计量单位 | 工程量 | 综合单价(元) | 合价(元) | 其中（元） |  |  | 备注
[8 empty] | 人工费 | 机械费 | 管理费
45 | 011207001001 | 墙面装饰板 | 1、15mm厚B1级阻燃板基层； 2、12mm厚纸面石膏板基层； 3、板缝贴胶带、点锈； 4、未尽事宜具体详见图纸，符合各项施工规范要求工艺及施工图要求。 | m2 | 20.65
46 | 011302001008 | 吊顶天棚 | 1、U50系列轻钢龙骨基础，304不锈钢螺栓、Φ8镀锌吊杆； 2、双层12mm厚纸面石膏板基层； 3、板缝贴胶带、点锈； 4、含天棚表面以及与墙体接壤处配套卡条装饰线条； 5、包含预留可能发生的各类灯带、空调风口、检修孔等节点； 6、未尽事宜详见图纸，符合各项施工规范要求工艺及施工图要求。 | m2 | 26.39
表1-2 分部分项工程量清单及计价表( 号清单)
单位工程及专业工程名称：一层装饰-房屋建筑与装饰 | [7 empty] | 第 18 页 共 65 页
序号 | 项目编码 | 项目名称 | 项目特征描述 | 计量单位 | 工程量 | 综合单价(元) | 合价(元) | 其中（元） |  |  | 备注
[8 empty] | 人工费 | 机械费 | 管理费
47 | 011302001009 | 吊顶天棚 | 1、侧面U50型轻钢龙骨基础+15mm厚B1级阻燃板基层； 2、侧面12厚纸面石膏板基层； 3、板缝贴胶带、点锈； 4、含天棚表面以及与墙体接壤处配套卡条装饰线条； 5、包含预留可能发生的各类灯带、空调风口、检修孔等节点； 6、未尽事宜详见图纸，符合各项施工规范要求工艺及施工图要求。 | m2 | 2.69
48 | 011304001001 | 灯带（槽） | 1、20*20木龙骨基础+15mm厚B1级阻燃板基层； 2、12厚纸面石膏板基层； 3、板缝贴胶带、点锈； 4、含PVC护角收边等； 5、未尽事宜具体详见图纸，符合各项施工规范要求工艺及施工图要求。 | m2 | 3.1
49 | 011201001003 | 墙面一般抹灰 | 1、原墙体界面剂一道，15mm厚1:2.5水泥砂浆分层抹灰； 2、按规范要求设置耐碱网格布。 | m2 | 47.19
表1-2 分部分项工程量清单及计价表( 号清单)
单位工程及专业工程名称：一层装饰-房屋建筑与装饰 | [7 empty] | 第 19 页 共 65 页
序号 | 项目编码 | 项目名称 | 项目特征描述 | 计量单位 | 工程量 | 综合单价(元) | 合价(元) | 其中（元） |  |  | 备注
[8 empty] | 人工费 | 机械费 | 管理费
50 | 011407001003 | 墙面喷刷涂料 | 1、满批腻子两道，硅藻泥2遍（颜色选样）； | m2 | 47.19
51 | 011407002004 | 天棚喷刷涂料 | 1、满批腻子两道，无机涂料2遍（选样）。 | m2 | 32.18
52 | 01B003 | 检修口 | 1、400*400石膏板隐藏式检修口。 | 个 | 1
健康小屋
53 | 010802001005 | 金属（塑钢）门 | 双开门 1、门代号及洞口尺寸：BM1824 1800*2400 2、框、扇材质：隔热金属型材多腔密封门框 3、玻璃品种、厚度：6mm中透光Low-E+12空气+6mm透明 4、含地弹簧、管子拉手、门锁等五金件、密封胶、耐候胶等辅料； 5、未尽事宜具体详见图纸，符合各项施工规范要求工艺及施工图要求。 | 樘 | 1
表1-2 分部分项工程量清单及计价表( 号清单)
单位工程及专业工程名称：一层装饰-房屋建筑与装饰 | [7 empty] | 第 20 页 共 65 页
序号 | 项目编码 | 项目名称 | 项目特征描述 | 计量单位 | 工程量 | 综合单价(元) | 合价(元) | 其中（元） |  |  | 备注
[8 empty] | 人工费 | 机械费 | 管理费
54 | 010808004005 | 金属门窗套 | 玻璃门门套 1、部分木龙骨基础，15mm厚B1级阻燃板基层； 2、1.0厚黑钛金不锈钢面层，含折边费； 3、具体做法详见图纸，符合各项施工规范要求工艺及施工图要求。 | m2 | 2.38
55 | 010807001004 | 金属（塑钢、断桥）窗 | 平开窗 1、窗代号及洞口尺寸：C1116A 1100*1600 2、框、扇材质：隔热金属型材多腔密封门窗框 3、玻璃品种、厚度：6mm中透光Low-E+12空气+6mm透明 4、含五金件、密封胶、耐候胶等辅料； 5、未尽事宜具体详见图纸，符合各项施工规范要求工艺及施工图要求。 | 樘 | 1
56 | 010808001003 | 木门窗套 | MD1500*2400 1、双层阻燃九夹板基层，双面60mm宽木饰面门套； 2、门顶角弧形； 3、未尽事宜具体详见图纸，符合各项施工规范要求工艺及施工图要求。 | m | 6.3
表1-2 分部分项工程量清单及计价表( 号清单)
单位工程及专业工程名称：一层装饰-房屋建筑与装饰 | [7 empty] | 第 21 页 共 65 页
序号 | 项目编码 | 项目名称 | 项目特征描述 | 计量单位 | 工程量 | 综合单价(元) | 合价(元) | 其中（元） |  |  | 备注
[8 empty] | 人工费 | 机械费 | 管理费
57 | 010809004003 | 石材窗台板 | 1、20mm厚米色人造石窗台板（业主选样），磨小斜角； 2、20厚DP M15.0水泥砂浆粘结层； 3、含表面结晶处理，磨圆、倒角、磨边加工，面层清洁打蜡等 4、未尽事宜具体详见图纸，符合各项施工规范要求工艺及施工图要求。 | m2 | 0.22
58 | 011102003004 | 块料楼地面 | 1、800*800防滑抛釉砖面层（仿灰色大理石，选样），白水泥擦缝； 2、30厚DS M15.0干硬性水泥砂浆结合层，表面撒水泥粉； 3、基层清理； 4、未尽事宜具体详见图纸，符合各项施工规范要求工艺及施工图要求。 | m2 | 26.43
表1-2 分部分项工程量清单及计价表( 号清单)
单位工程及专业工程名称：一层装饰-房屋建筑与装饰 | [7 empty] | 第 22 页 共 65 页
序号 | 项目编码 | 项目名称 | 项目特征描述 | 计量单位 | 工程量 | 综合单价(元) | 合价(元) | 其中（元） |  |  | 备注
[8 empty] | 人工费 | 机械费 | 管理费
59 | 011102001004 | 石材楼地面 | 1、20厚芝麻灰花岗岩门槛石（选样）； 2、30厚DS M15.0干硬性水泥砂浆结合层，表面撒水泥粉； 3、基层清理； 4、含石材切割、倒角、磨边加工、6面防护、背胶处理等 5、未尽事宜具体详见图纸，符合各项施工规范要求工艺及施工图要求。 | m2 | 0.43
60 | 011105006004 | 金属踢脚线 | 1、踢脚线高度：80mm 2、材质：15mm厚B1级阻燃板基层，1.0厚黑钛金不锈钢踢脚线（选样）； 3、未尽事宜具体详见图纸，符合各项施工规范要求工艺及施工图要求。 | m | 19.45
61 | 011207001002 | 墙面装饰板 | 1、15mm厚B1级阻燃板基层； 2、12mm厚纸面石膏板基层； 3、板缝贴胶带、点锈； 4、未尽事宜具体详见图纸，符合各项施工规范要求工艺及施工图要求。 | m2 | 19.28
表1-2 分部分项工程量清单及计价表( 号清单)
单位工程及专业工程名称：一层装饰-房屋建筑与装饰 | [7 empty] | 第 23 页 共 65 页
序号 | 项目编码 | 项目名称 | 项目特征描述 | 计量单位 | 工程量 | 综合单价(元) | 合价(元) | 其中（元） |  |  | 备注
[8 empty] | 人工费 | 机械费 | 管理费
62 | 011207001003 | 墙面装饰板 | 尺寸：800*1800 1、15mm厚B1级阻燃板基层 2、成品理发镜定制（选样），镜框内发光； 3、拱门型； 4、未尽事宜具体详见图纸，符合各项施工规范要求工艺及施工图要求。 | m2 | 1.44
63 | 011302001010 | 吊顶天棚 | 1、U50系列轻钢龙骨基础，304不锈钢螺栓、Φ8镀锌吊杆； 2、双层12mm厚纸面石膏板基层； 3、板缝贴胶带、点锈； 4、含天棚表面以及与墙体接壤处配套卡条装饰线条； 5、包含预留可能发生的各类灯带、空调风口、检修孔等节点； 6、未尽事宜详见图纸，符合各项施工规范要求工艺及施工图要求。 | m2 | 26.48
表1-2 分部分项工程量清单及计价表( 号清单)
单位工程及专业工程名称：一层装饰-房屋建筑与装饰 | [7 empty] | 第 24 页 共 65 页
序号 | 项目编码 | 项目名称 | 项目特征描述 | 计量单位 | 工程量 | 综合单价(元) | 合价(元) | 其中（元） |  |  | 备注
[8 empty] | 人工费 | 机械费 | 管理费
64 | 011302001011 | 吊顶天棚 | 1、侧面U50型轻钢龙骨基础+15mm厚B1级阻燃板基层； 2、侧面12厚纸面石膏板基层； 3、板缝贴胶带、点锈； 4、含天棚表面以及与墙体接壤处配套卡条装饰线条； 5、包含预留可能发生的各类灯带、空调风口、检修孔等节点； 6、未尽事宜详见图纸，符合各项施工规范要求工艺及施工图要求。 | m2 | 2.7
65 | 011304001002 | 灯带（槽） | 1、20*20木龙骨基础+15mm厚B1级阻燃板基层； 2、12厚纸面石膏板基层； 3、板缝贴胶带、点锈； 4、含PVC护角收边等； 5、未尽事宜具体详见图纸，符合各项施工规范要求工艺及施工图要求。 | m2 | 3.1
66 | 011201001004 | 墙面一般抹灰 | 1、原墙体界面剂一道，15mm厚1:2.5水泥砂浆分层抹灰； 2、按规范要求设置耐碱网格布。 | m2 | 52.72
表1-2 分部分项工程量清单及计价表( 号清单)
单位工程及专业工程名称：一层装饰-房屋建筑与装饰 | [7 empty] | 第 25 页 共 65 页
序号 | 项目编码 | 项目名称 | 项目特征描述 | 计量单位 | 工程量 | 综合单价(元) | 合价(元) | 其中（元） |  |  | 备注
[8 empty] | 人工费 | 机械费 | 管理费
67 | 011407001004 | 墙面喷刷涂料 | 1、满批腻子两道，硅藻泥2遍（颜色选样）； | m2 | 52.72
68 | 011407002005 | 天棚喷刷涂料 | 1、满批腻子两道，无机涂料2遍（选样）。 | m2 | 32.28
69 | 01B004 | 检修口 | 1、400*400石膏板隐藏式检修口。 | 个 | 1
手工坊
70 | 010802001006 | 金属（塑钢）门 | 双开门 1、门代号及洞口尺寸：BM1824 1800*2400 2、框、扇材质：隔热金属型材多腔密封门框 3、玻璃品种、厚度：6mm中透光Low-E+12空气+6mm透明 4、含地弹簧、管子拉手、门锁等五金件、密封胶、耐候胶等辅料； 5、未尽事宜具体详见图纸，符合各项施工规范要求工艺及施工图要求。 | 樘 | 1
表1-2 分部分项工程量清单及计价表( 号清单)
单位工程及专业工程名称：一层装饰-房屋建筑与装饰 | [7 empty] | 第 26 页 共 65 页
序号 | 项目编码 | 项目名称 | 项目特征描述 | 计量单位 | 工程量 | 综合单价(元) | 合价(元) | 其中（元） |  |  | 备注
[8 empty] | 人工费 | 机械费 | 管理费
71 | 010807001005 | 金属（塑钢、断桥）窗 | 平开窗 1、窗代号及洞口尺寸：C1116A 1100*1600 2、框、扇材质：隔热金属型材多腔密封门窗框 3、玻璃品种、厚度：6mm中透光Low-E+12空气+6mm透明 4、含五金件、密封胶、耐候胶等辅料； 5、未尽事宜具体详见图纸，符合各项施工规范要求工艺及施工图要求。 | 樘 | 1
72 | 010808004006 | 金属门窗套 | 玻璃门门套 1、部分木龙骨基础，15mm厚B1级阻燃板基层； 2、1.0厚黑钛金不锈钢面层，含折边费； 3、具体做法详见图纸，符合各项施工规范要求工艺及施工图要求。 | m2 | 2.38
73 | 010808001004 | 木门窗套 | MD1500*2400 1、双层阻燃九夹板基层，双面60mm宽木饰面门套； 2、门顶角弧形； 3、未尽事宜具体详见图纸，符合各项施工规范要求工艺及施工图要求。 | m | 6.3
表1-2 分部分项工程量清单及计价表( 号清单)
单位工程及专业工程名称：一层装饰-房屋建筑与装饰 | [7 empty] | 第 27 页 共 65 页
序号 | 项目编码 | 项目名称 | 项目特征描述 | 计量单位 | 工程量 | 综合单价(元) | 合价(元) | 其中（元） |  |  | 备注
[8 empty] | 人工费 | 机械费 | 管理费
74 | 010810002002 | 木窗帘盒 | 窗帘盒：200宽*200高 1、25*40木方龙骨+15厚B1级阻燃板@400三角斜撑； 2、15厚B1级阻燃板基层； 3、12厚纸面石膏板基层，板缝贴胶带、点锈； 4、木材料防火涂料三遍处理； 5、未尽事宜具体详见图纸，符合各项施工规范要求工艺及施工图要求。 | m | 3.36
75 | 010809004004 | 石材窗台板 | 1、20mm厚米色人造石窗台板（业主选样），磨小斜角； 2、20厚DP M15.0水泥砂浆粘结层； 3、含表面结晶处理，磨圆、倒角、磨边加工，面层清洁打蜡等 4、未尽事宜具体详见图纸，符合各项施工规范要求工艺及施工图要求。 | m2 | 0.22
表1-2 分部分项工程量清单及计价表( 号清单)
单位工程及专业工程名称：一层装饰-房屋建筑与装饰 | [7 empty] | 第 28 页 共 65 页
序号 | 项目编码 | 项目名称 | 项目特征描述 | 计量单位 | 工程量 | 综合单价(元) | 合价(元) | 其中（元） |  |  | 备注
[8 empty] | 人工费 | 机械费 | 管理费
76 | 011102003005 | 块料楼地面 | 1、800*800防滑抛釉砖面层（仿灰色大理石，选样），白水泥擦缝； 2、30厚DS M15.0干硬性水泥砂浆结合层，表面撒水泥粉； 3、基层清理； 4、未尽事宜具体详见图纸，符合各项施工规范要求工艺及施工图要求。 | m2 | 26.48
77 | 011102001005 | 石材楼地面 | 1、20厚芝麻灰花岗岩门槛石（选样）； 2、30厚DS M15.0干硬性水泥砂浆结合层，表面撒水泥粉； 3、基层清理； 4、含石材切割、倒角、磨边加工、6面防护、背胶处理等 5、未尽事宜具体详见图纸，符合各项施工规范要求工艺及施工图要求。 | m2 | 0.79
78 | 011105006005 | 金属踢脚线 | 1、踢脚线高度：80mm 2、材质：15mm厚B1级阻燃板基层，1.0厚黑钛金不锈钢踢脚线（选样）； 3、未尽事宜具体详见图纸，符合各项施工规范要求工艺及施工图要求。 | m | 19.18
表1-2 分部分项工程量清单及计价表( 号清单)
单位工程及专业工程名称：一层装饰-房屋建筑与装饰 | [7 empty] | 第 29 页 共 65 页
序号 | 项目编码 | 项目名称 | 项目特征描述 | 计量单位 | 工程量 | 综合单价(元) | 合价(元) | 其中（元） |  |  | 备注
[8 empty] | 人工费 | 机械费 | 管理费
79 | 011302001012 | 吊顶天棚 | 1、U50系列轻钢龙骨基础，304不锈钢螺栓、Φ8镀锌吊杆； 2、12mm厚纸面石膏板基层； 3、板缝贴胶带、点锈； 4、含天棚表面以及与墙体接壤处配套卡条装饰线条； 5、包含预留可能发生的各类灯带、空调风口、检修孔等节点； 6、未尽事宜详见图纸，符合各项施工规范要求工艺及施工图要求。 | m2 | 8.87
表1-2 分部分项工程量清单及计价表( 号清单)
单位工程及专业工程名称：一层装饰-房屋建筑与装饰 | [7 empty] | 第 30 页 共 65 页
序号 | 项目编码 | 项目名称 | 项目特征描述 | 计量单位 | 工程量 | 综合单价(元) | 合价(元) | 其中（元） |  |  | 备注
[8 empty] | 人工费 | 机械费 | 管理费
80 | 011302001013 | 吊顶天棚 | 1、侧面U50型轻钢龙骨基础+15mm厚B1级阻燃板基层； 2、侧面12厚纸面石膏板基层； 3、板缝贴胶带、点锈； 4、含天棚表面以及与墙体接壤处配套卡条装饰线条； 5、包含预留可能发生的各类灯带、空调风口、检修孔等节点； 6、未尽事宜详见图纸，符合各项施工规范要求工艺及施工图要求。 | m2 | 6.8
81 | 011302002002 | 格栅吊顶 | 1、配套轻钢龙骨基础； 2、50*90*1@150木纹铝方通吊顶； 3、未尽事宜具体详见图纸，符合各项施工规范要求工艺及施工图要求。 | m2 | 17.61
82 | 011201001005 | 墙面一般抹灰 | 1、原墙体界面剂一道，15mm厚1:2.5水泥砂浆分层抹灰； 2、按规范要求设置耐碱网格布。 | m2 | 50.34
83 | 011407001005 | 墙面喷刷涂料 | 1、满批腻子两道，硅藻泥2遍（颜色选样）； | m2 | 50.34
表1-2 分部分项工程量清单及计价表( 号清单)
单位工程及专业工程名称：一层装饰-房屋建筑与装饰 | [7 empty] | 第 31 页 共 65 页
序号 | 项目编码 | 项目名称 | 项目特征描述 | 计量单位 | 工程量 | 综合单价(元) | 合价(元) | 其中（元） |  |  | 备注
[8 empty] | 人工费 | 机械费 | 管理费
84 | 011407002006 | 天棚喷刷涂料 | 1、满批腻子两道，无机涂料2遍（选样）。 | m2 | 17.01
85 | 011407002007 | 天棚喷刷涂料 | 1、裸顶满批腻子两道，深灰色无机涂料两遍（含管线、设备，消防管贴明显标识）。 | m2 | 32.33
86 | 01B005 | 检修口 | 1、400*400石膏板隐藏式检修口。 | 个 | 3
居民助餐点
87 | 010802001007 | 金属（塑钢）门 | 双开门 1、门代号及洞口尺寸：BM1824 1800*2400 2、框、扇材质：隔热金属型材多腔密封门框 3、玻璃品种、厚度：6mm中透光Low-E+12空气+6mm透明 4、含地弹簧、管子拉手、门锁等五金件、密封胶、耐候胶等辅料； 5、未尽事宜具体详见图纸，符合各项施工规范要求工艺及施工图要求。 | 樘 | 1
表1-2 分部分项工程量清单及计价表( 号清单)
单位工程及专业工程名称：一层装饰-房屋建筑与装饰 | [7 empty] | 第 32 页 共 65 页
序号 | 项目编码 | 项目名称 | 项目特征描述 | 计量单位 | 工程量 | 综合单价(元) | 合价(元) | 其中（元） |  |  | 备注
[8 empty] | 人工费 | 机械费 | 管理费
88 | 010808004007 | 金属门窗套 | 玻璃门门套 1、部分木龙骨基础，15mm厚B1级阻燃板基层； 2、1.0厚黑钛金不锈钢面层，含折边费； 3、具体做法详见图纸，符合各项施工规范要求工艺及施工图要求。 | m2 | 2.38
89 | 010807001006 | 金属（塑钢、断桥）窗 | 平开窗 1、窗代号及洞口尺寸：C1116A 1100*1600 2、框、扇材质：隔热金属型材多腔密封门窗框 3、玻璃品种、厚度：6mm中透光Low-E+12空气+6mm透明 4、含五金件、密封胶、耐候胶等辅料； 5、未尽事宜具体详见图纸，符合各项施工规范要求工艺及施工图要求。 | 樘 | 1
表1-2 分部分项工程量清单及计价表( 号清单)
单位工程及专业工程名称：一层装饰-房屋建筑与装饰 | [7 empty] | 第 33 页 共 65 页
序号 | 项目编码 | 项目名称 | 项目特征描述 | 计量单位 | 工程量 | 综合单价(元) | 合价(元) | 其中（元） |  |  | 备注
[8 empty] | 人工费 | 机械费 | 管理费
90 | 010810002003 | 木窗帘盒 | 窗帘盒：200宽*200高 1、25*40木方龙骨+15厚B1级阻燃板@400三角斜撑； 2、15厚B1级阻燃板基层； 3、12厚纸面石膏板基层，板缝贴胶带、点锈； 4、木材料防火涂料三遍处理； 5、未尽事宜具体详见图纸，符合各项施工规范要求工艺及施工图要求。 | m | 3.36
91 | 010809004005 | 石材窗台板 | 1、20mm厚米色人造石窗台板（业主选样），磨小斜角； 2、20厚DP M15.0水泥砂浆粘结层； 3、含表面结晶处理，磨圆、倒角、磨边加工，面层清洁打蜡等 4、未尽事宜具体详见图纸，符合各项施工规范要求工艺及施工图要求。 | m2 | 0.22
表1-2 分部分项工程量清单及计价表( 号清单)
单位工程及专业工程名称：一层装饰-房屋建筑与装饰 | [7 empty] | 第 34 页 共 65 页
序号 | 项目编码 | 项目名称 | 项目特征描述 | 计量单位 | 工程量 | 综合单价(元) | 合价(元) | 其中（元） |  |  | 备注
[8 empty] | 人工费 | 机械费 | 管理费
92 | 011102003006 | 块料楼地面 | 1、800*800防滑抛釉砖面层（仿灰色大理石，选样），白水泥擦缝； 2、30厚DS M15.0干硬性水泥砂浆结合层，表面撒水泥粉； 3、基层清理； 4、未尽事宜具体详见图纸，符合各项施工规范要求工艺及施工图要求。 | m2 | 26.58
93 | 011102001006 | 石材楼地面 | 1、20厚芝麻灰花岗岩门槛石（选样）； 2、30厚DS M15.0干硬性水泥砂浆结合层，表面撒水泥粉； 3、基层清理； 4、含石材切割、倒角、磨边加工、6面防护、背胶处理等 5、未尽事宜具体详见图纸，符合各项施工规范要求工艺及施工图要求。 | m2 | 0.43
94 | 011105006006 | 金属踢脚线 | 1、踢脚线高度：80mm 2、材质：15mm厚B1级阻燃板基层，1.0厚黑钛金不锈钢踢脚线（选样）； 3、未尽事宜具体详见图纸，符合各项施工规范要求工艺及施工图要求。 | m | 19.23
表1-2 分部分项工程量清单及计价表( 号清单)
单位工程及专业工程名称：一层装饰-房屋建筑与装饰 | [7 empty] | 第 35 页 共 65 页
序号 | 项目编码 | 项目名称 | 项目特征描述 | 计量单位 | 工程量 | 综合单价(元) | 合价(元) | 其中（元） |  |  | 备注
[8 empty] | 人工费 | 机械费 | 管理费
95 | 011302001014 | 吊顶天棚 | 1、U50系列轻钢龙骨基础，304不锈钢螺栓、Φ8镀锌吊杆； 2、12mm厚纸面石膏板基层； 3、板缝贴胶带、点锈； 4、含天棚表面以及与墙体接壤处配套卡条装饰线条； 5、包含预留可能发生的各类灯带、空调风口、检修孔等节点； 6、未尽事宜详见图纸，符合各项施工规范要求工艺及施工图要求。 | m2 | 8.87
表1-2 分部分项工程量清单及计价表( 号清单)
单位工程及专业工程名称：一层装饰-房屋建筑与装饰 | [7 empty] | 第 36 页 共 65 页
序号 | 项目编码 | 项目名称 | 项目特征描述 | 计量单位 | 工程量 | 综合单价(元) | 合价(元) | 其中（元） |  |  | 备注
[8 empty] | 人工费 | 机械费 | 管理费
96 | 011302001015 | 吊顶天棚 | 1、侧面U50型轻钢龙骨基础+15mm厚B1级阻燃板基层； 2、侧面12厚纸面石膏板基层； 3、板缝贴胶带、点锈； 4、含天棚表面以及与墙体接壤处配套卡条装饰线条； 5、包含预留可能发生的各类灯带、空调风口、检修孔等节点； 6、未尽事宜详见图纸，符合各项施工规范要求工艺及施工图要求。 | m2 | 6.8
97 | 011302002003 | 格栅吊顶 | 1、配套轻钢龙骨基础； 2、50*90*1@150（净距100）木纹铝方通吊顶； 3、未尽事宜具体详见图纸，符合各项施工规范要求工艺及施工图要求。 | m2 | 17.61
98 | 011201001006 | 墙面一般抹灰 | 1、原墙体界面剂一道，15mm厚1:2.5水泥砂浆分层抹灰； 2、按规范要求设置耐碱网格布。 | m2 | 50.34
99 | 011407001006 | 墙面喷刷涂料 | 1、满批腻子两道，硅藻泥2遍（颜色选样）； | m2 | 50.34
表1-2 分部分项工程量清单及计价表( 号清单)
单位工程及专业工程名称：一层装饰-房屋建筑与装饰 | [7 empty] | 第 37 页 共 65 页
序号 | 项目编码 | 项目名称 | 项目特征描述 | 计量单位 | 工程量 | 综合单价(元) | 合价(元) | 其中（元） |  |  | 备注
[8 empty] | 人工费 | 机械费 | 管理费
100 | 011407002008 | 天棚喷刷涂料 | 1、满批腻子两道，无机涂料2遍（选样）。 | m2 | 15.67
101 | 011407002009 | 天棚喷刷涂料 | 1、裸顶满批腻子两道，深灰色无机涂料两遍（含管线、设备，消防管贴明显标识）。 | m2 | 32.33
102 | 01B006 | 检修口 | 1、400*400石膏板隐藏式检修口。 | 个 | 3
棋牌室
103 | 010802001008 | 金属（塑钢）门 | 双开门 1、门代号及洞口尺寸：BM1824 1800*2400 2、框、扇材质：隔热金属型材多腔密封门框 3、玻璃品种、厚度：6mm中透光Low-E+12空气+6mm透明 4、含地弹簧、管子拉手、门锁等五金件、密封胶、耐候胶等辅料； 5、未尽事宜具体详见图纸，符合各项施工规范要求工艺及施工图要求。 | 樘 | 1
表1-2 分部分项工程量清单及计价表( 号清单)
单位工程及专业工程名称：一层装饰-房屋建筑与装饰 | [7 empty] | 第 38 页 共 65 页
序号 | 项目编码 | 项目名称 | 项目特征描述 | 计量单位 | 工程量 | 综合单价(元) | 合价(元) | 其中（元） |  |  | 备注
[8 empty] | 人工费 | 机械费 | 管理费
104 | 010808004008 | 金属门窗套 | 玻璃门门套 1、部分木龙骨基础，15mm厚B1级阻燃板基层； 2、1.0厚黑钛金不锈钢面层，含折边费； 3、具体做法详见图纸，符合各项施工规范要求工艺及施工图要求。 | m2 | 2.38
105 | 010807001007 | 金属（塑钢、断桥）窗 | 推拉窗 1、窗代号及洞口尺寸：C1116 1100*1600 2、框、扇材质：90系列断桥隔热铝合金 3、玻璃品种、厚度：6+12A+6中空钢化玻璃 4、含五金件、密封胶、耐候胶等辅料； 5、未尽事宜具体详见图纸，符合各项施工规范要求工艺及施工图要求。 | 樘 | 1
表1-2 分部分项工程量清单及计价表( 号清单)
单位工程及专业工程名称：一层装饰-房屋建筑与装饰 | [7 empty] | 第 39 页 共 65 页
序号 | 项目编码 | 项目名称 | 项目特征描述 | 计量单位 | 工程量 | 综合单价(元) | 合价(元) | 其中（元） |  |  | 备注
[8 empty] | 人工费 | 机械费 | 管理费
106 | 010807001008 | 金属（塑钢、断桥）窗 | 推拉窗 1、窗代号及洞口尺寸：YC1515 1500*1500 2、框、扇材质：90系列断桥隔热铝合金 3、玻璃品种、厚度：6+12A+6中空钢化玻璃 4、含五金件、密封胶、耐候胶等辅料； 5、未尽事宜具体详见图纸，符合各项施工规范要求工艺及施工图要求。 | 樘 | 1
107 | 010809004006 | 石材窗台板 | 1、20mm厚米色人造石窗台板（业主选样），磨小斜角； 2、20厚DP M15.0水泥砂浆粘结层； 3、含表面结晶处理，磨圆、倒角、磨边加工，面层清洁打蜡等 4、未尽事宜具体详见图纸，符合各项施工规范要求工艺及施工图要求。 | m2 | 0.52
表1-2 分部分项工程量清单及计价表( 号清单)
单位工程及专业工程名称：一层装饰-房屋建筑与装饰 | [7 empty] | 第 40 页 共 65 页
序号 | 项目编码 | 项目名称 | 项目特征描述 | 计量单位 | 工程量 | 综合单价(元) | 合价(元) | 其中（元） |  |  | 备注
[8 empty] | 人工费 | 机械费 | 管理费
108 | 011102003007 | 块料楼地面 | 1、800*800防滑抛釉砖面层（仿灰色大理石，选样），白水泥擦缝； 2、30厚DS M15.0干硬性水泥砂浆结合层，表面撒水泥粉； 3、基层清理； 4、未尽事宜具体详见图纸，符合各项施工规范要求工艺及施工图要求。 | m2 | 32.52
109 | 011102001007 | 石材楼地面 | 1、20厚芝麻灰花岗岩门槛石（选样）； 2、30厚DS M15.0干硬性水泥砂浆结合层，表面撒水泥粉； 3、基层清理； 4、含石材切割、倒角、磨边加工、6面防护、背胶处理等 5、未尽事宜具体详见图纸，符合各项施工规范要求工艺及施工图要求。 | m2 | 0.43
110 | 011105006007 | 金属踢脚线 | 1、踢脚线高度：80mm 2、材质：15mm厚B1级阻燃板基层，1.0厚黑钛金不锈钢踢脚线（选样）； 3、未尽事宜具体详见图纸，符合各项施工规范要求工艺及施工图要求。 | m | 24.24
表1-2 分部分项工程量清单及计价表( 号清单)
单位工程及专业工程名称：一层装饰-房屋建筑与装饰 | [7 empty] | 第 41 页 共 65 页
序号 | 项目编码 | 项目名称 | 项目特征描述 | 计量单位 | 工程量 | 综合单价(元) | 合价(元) | 其中（元） |  |  | 备注
[8 empty] | 人工费 | 机械费 | 管理费
111 | 011302001016 | 吊顶天棚 | 1、U50系列轻钢龙骨基础，304不锈钢螺栓、Φ8镀锌吊杆； 2、12mm厚纸面石膏板基层； 3、板缝贴胶带、点锈； 4、含天棚表面以及与墙体接壤处配套卡条装饰线条； 5、包含预留可能发生的各类灯带、空调风口、检修孔等节点； 6、未尽事宜详见图纸，符合各项施工规范要求工艺及施工图要求。 | m2 | 32.52
表1-2 分部分项工程量清单及计价表( 号清单)
单位工程及专业工程名称：一层装饰-房屋建筑与装饰 | [7 empty] | 第 42 页 共 65 页
序号 | 项目编码 | 项目名称 | 项目特征描述 | 计量单位 | 工程量 | 综合单价(元) | 合价(元) | 其中（元） |  |  | 备注
[8 empty] | 人工费 | 机械费 | 管理费
112 | 011302001017 | 吊顶天棚 | 1、侧面U50型轻钢龙骨基础+15mm厚B1级阻燃板基层； 2、侧面12厚纸面石膏板基层； 3、板缝贴胶带、点锈； 4、含天棚表面以及与墙体接壤处配套卡条装饰线条； 5、包含预留可能发生的各类灯带、空调风口、检修孔等节点； 6、未尽事宜详见图纸，符合各项施工规范要求工艺及施工图要求。 | m2 | 7.54
113 | 011304001003 | 灯带（槽） | 1、20*20木龙骨基础+15mm厚B1级阻燃板基层； 2、12厚纸面石膏板基层； 3、板缝贴胶带、点锈； 4、含PVC护角收边等； 5、未尽事宜具体详见图纸，符合各项施工规范要求工艺及施工图要求。 | m2 | 4.08
114 | 011201001007 | 墙面一般抹灰 | 1、原墙体界面剂一道，15mm厚1:2.5水泥砂浆分层抹灰； 2、按规范要求设置耐碱网格布。 | m2 | 59.89
表1-2 分部分项工程量清单及计价表( 号清单)
单位工程及专业工程名称：一层装饰-房屋建筑与装饰 | [7 empty] | 第 43 页 共 65 页
序号 | 项目编码 | 项目名称 | 项目特征描述 | 计量单位 | 工程量 | 综合单价(元) | 合价(元) | 其中（元） |  |  | 备注
[8 empty] | 人工费 | 机械费 | 管理费
115 | 011407001007 | 墙面喷刷涂料 | 1、满批腻子两道，硅藻泥2遍（颜色选样）； | m2 | 59.89
116 | 011407002010 | 天棚喷刷涂料 | 1、满批腻子两道，无机涂料2遍（选样）。 | m2 | 44.14
117 | 01B007 | 检修口 | 1、400*400石膏板隐藏式检修口。 | 个 | 1
无障碍男卫
118 | 010801002001 | 木质门带套 | 1、门类型：成品木饰面门（含门套）M1025； 2、外框尺寸：1120*2560，门扇尺寸：1000*2500 3、门扇：木饰面板饰面门扇，成品实木门套线； 4、五金材料：不锈钢门把手、合页、门锁、门吸等配件； 5、未尽事宜具体详图纸，符合各项施工规范要求工艺及施工图要求。 | 樘 | 1
表1-2 分部分项工程量清单及计价表( 号清单)
单位工程及专业工程名称：一层装饰-房屋建筑与装饰 | [7 empty] | 第 44 页 共 65 页
序号 | 项目编码 | 项目名称 | 项目特征描述 | 计量单位 | 工程量 | 综合单价(元) | 合价(元) | 其中（元） |  |  | 备注
[8 empty] | 人工费 | 机械费 | 管理费
119 | 010807001009 | 金属（塑钢、断桥）窗 | 推拉窗 1、窗代号及洞口尺寸：YC1212 1200*1200 2、框、扇材质：90系列断桥隔热铝合金 3、玻璃品种、厚度：6+12A+6中空钢化玻璃 4、含五金件、密封胶、耐候胶等辅料； 5、未尽事宜具体详见图纸，符合各项施工规范要求工艺及施工图要求。 | 樘 | 1
120 | 010904002001 | 楼（地）面涂膜防水 | 1、2mm厚JS防水涂料。 | m2 | 10.16
121 | 010904003001 | 楼（地）面砂浆防水(防潮) | 1、6mm厚聚合物水泥砂浆。 | m2 | 11.05
122 | 010903002001 | 墙面涂膜防水 | 1、2mm厚JS防水涂料。 | m2 | 20.39
表1-2 分部分项工程量清单及计价表( 号清单)
单位工程及专业工程名称：一层装饰-房屋建筑与装饰 | [7 empty] | 第 45 页 共 65 页
序号 | 项目编码 | 项目名称 | 项目特征描述 | 计量单位 | 工程量 | 综合单价(元) | 合价(元) | 其中（元） |  |  | 备注
[8 empty] | 人工费 | 机械费 | 管理费
123 | 011102003008 | 块料楼地面 | 1、400*400防滑地砖面层（仿灰色大理石，选样），白水泥擦缝； 2、20厚DS M15.0干硬性水泥砂浆结合层，表面撒水泥粉； 3、最薄20厚1：3水泥砂浆（内掺防水剂）找平层（找平厚度根据图纸并结合现场实际综合考虑，满足施工要求，以后不做调整）； 4、未尽事宜具体详见图纸，符合各项施工规范要求工艺及施工图要求。 | m2 | 9.92
表1-2 分部分项工程量清单及计价表( 号清单)
单位工程及专业工程名称：一层装饰-房屋建筑与装饰 | [7 empty] | 第 46 页 共 65 页
序号 | 项目编码 | 项目名称 | 项目特征描述 | 计量单位 | 工程量 | 综合单价(元) | 合价(元) | 其中（元） |  |  | 备注
[8 empty] | 人工费 | 机械费 | 管理费
124 | 011102001008 | 石材楼地面 | 1、20厚芝麻灰花岗岩门槛石（选样）； 2、20厚DS M15.0干硬性水泥砂浆结合层，表面撒水泥粉； 3、最薄20厚1：3水泥砂浆（内掺防水剂）找平层（找平厚度根据图纸并结合现场实际综合考虑，满足施工要求，以后不做调整）； 4、含石材切割、倒角、磨边加工、6面防护、背胶处理等 5、未尽事宜具体详见图纸，符合各项施工规范要求工艺及施工图要求。 | m2 | 0.24
125 | 011204003001 | 块料墙面 | 1、400*800墙砖（选样） 2、4厚强力胶粉泥结合层+专用粘结剂； 3、14厚1：1：6水泥石灰砂浆分层抹平，6厚1：1：4水泥石灰砂浆光面； 4、专用勾缝机勾缝； 5、未尽事宜具体详见图纸，符合各项施工规范要求工艺及施工图要求。 | m2 | 30.66
表1-2 分部分项工程量清单及计价表( 号清单)
单位工程及专业工程名称：一层装饰-房屋建筑与装饰 | [7 empty] | 第 47 页 共 65 页
序号 | 项目编码 | 项目名称 | 项目特征描述 | 计量单位 | 工程量 | 综合单价(元) | 合价(元) | 其中（元） |  |  | 备注
[8 empty] | 人工费 | 机械费 | 管理费
126 | 011302001018 | 吊顶天棚 | 1、配套轻钢龙骨基层； 2、400*400*0.8铝扣板吊顶面层； 3、未尽事宜具体详见图纸，符合各项施工规范要求工艺及施工图要求。 | m2 | 10.31
127 | 011210005001 | 成品隔断 | 1、卫生间12厚成品木纹抗倍特板隔断（含小便斗隔断），包含门拉、合页等五金配件。 | m2 | 6.21
128 | 011505005001 | 卫生间扶手 | 1、卫生间成品无障碍安全扶手（选样）：进口抗菌尼龙外管，304不锈钢内管及底座。 | 副 | 4
129 | 01B008 | 多功能台 | 1、成品多功能台：长度不小于700mm，宽度不少于400mm，高度600mm。 | 个 | 1
无障碍女卫
表1-2 分部分项工程量清单及计价表( 号清单)
单位工程及专业工程名称：一层装饰-房屋建筑与装饰 | [7 empty] | 第 48 页 共 65 页
序号 | 项目编码 | 项目名称 | 项目特征描述 | 计量单位 | 工程量 | 综合单价(元) | 合价(元) | 其中（元） |  |  | 备注
[8 empty] | 人工费 | 机械费 | 管理费
130 | 010801002002 | 木质门带套 | 1、门类型：成品木饰面门（含门套）M10221； 2、外框尺寸：1120*2160，门扇尺寸：1000*2100 3、门扇：木饰面板饰面门扇，成品实木门套线； 4、五金材料：不锈钢门把手、合页、门锁、门吸等配件； 5、未尽事宜具体详图纸，符合各项施工规范要求工艺及施工图要求。 | 樘 | 1
131 | 010807001010 | 金属（塑钢、断桥）窗 | 推拉窗 1、窗代号及洞口尺寸：YC1212 1200*1200 2、框、扇材质：90系列断桥隔热铝合金 3、玻璃品种、厚度：6+12A+6中空钢化玻璃 4、含五金件、密封胶、耐候胶等辅料； 5、未尽事宜具体详见图纸，符合各项施工规范要求工艺及施工图要求。 | 樘 | 1
132 | 010904002002 | 楼（地）面涂膜防水 | 1、2mm厚JS防水涂料。 | m2 | 7.63
133 | 010904003002 | 楼（地）面砂浆防水(防潮) | 1、6mm厚聚合物水泥砂浆。 | m2 | 7.63
表1-2 分部分项工程量清单及计价表( 号清单)
单位工程及专业工程名称：一层装饰-房屋建筑与装饰 | [7 empty] | 第 49 页 共 65 页
序号 | 项目编码 | 项目名称 | 项目特征描述 | 计量单位 | 工程量 | 综合单价(元) | 合价(元) | 其中（元） |  |  | 备注
[8 empty] | 人工费 | 机械费 | 管理费
134 | 010903002002 | 墙面涂膜防水 | 1、2mm厚JS防水涂料。 | m2 | 16.5
135 | 011102003009 | 块料楼地面 | 1、400*400防滑地砖面层（仿灰色大理石，选样），白水泥擦缝； 2、20厚DS M15.0干硬性水泥砂浆结合层，表面撒水泥粉； 3、最薄20厚1：3水泥砂浆（内掺防水剂）找平层（找平厚度根据图纸并结合现场实际综合考虑，满足施工要求，以后不做调整）； 4、未尽事宜具体详见图纸，符合各项施工规范要求工艺及施工图要求。 | m2 | 7.01
表1-2 分部分项工程量清单及计价表( 号清单)
单位工程及专业工程名称：一层装饰-房屋建筑与装饰 | [7 empty] | 第 50 页 共 65 页
序号 | 项目编码 | 项目名称 | 项目特征描述 | 计量单位 | 工程量 | 综合单价(元) | 合价(元) | 其中（元） |  |  | 备注
[8 empty] | 人工费 | 机械费 | 管理费
136 | 011102001009 | 石材楼地面 | 1、20厚芝麻灰花岗岩门槛石（选样）； 2、20厚DS M15.0干硬性水泥砂浆结合层，表面撒水泥粉； 3、最薄20厚1：3水泥砂浆（内掺防水剂）找平层（找平厚度根据图纸并结合现场实际综合考虑，满足施工要求，以后不做调整）； 4、含石材切割、倒角、磨边加工、6面防护、背胶处理等 5、未尽事宜具体详见图纸，符合各项施工规范要求工艺及施工图要求。 | m2 | 0.12
137 | 011204003002 | 块料墙面 | 1、400*800墙砖（选样） 2、4厚强力胶粉泥结合层+专用粘结剂； 3、14厚1：1：6水泥石灰砂浆分层抹平，6厚1：1：4水泥石灰砂浆光面； 4、专用勾缝机勾缝； 5、未尽事宜具体详见图纸，符合各项施工规范要求工艺及施工图要求。 | m2 | 24.99
表1-2 分部分项工程量清单及计价表( 号清单)
单位工程及专业工程名称：一层装饰-房屋建筑与装饰 | [7 empty] | 第 51 页 共 65 页
序号 | 项目编码 | 项目名称 | 项目特征描述 | 计量单位 | 工程量 | 综合单价(元) | 合价(元) | 其中（元） |  |  | 备注
[8 empty] | 人工费 | 机械费 | 管理费
138 | 011302001019 | 吊顶天棚 | 1、配套轻钢龙骨基层； 2、400*400*0.8铝扣板吊顶面层； 3、未尽事宜具体详见图纸，符合各项施工规范要求工艺及施工图要求。 | m2 | 7.01
139 | 011505005002 | 卫生间扶手 | 1、卫生间成品无障碍安全扶手（选样）：进口抗菌尼龙外管，304不锈钢内管及底座。 | 副 | 3
140 | 01B009 | 多功能台 | 1、成品多功能台：长度不小于700mm，宽度不少于400mm，高度600mm。 | 个 | 1
过道
141 | 010803001001 | 金属卷帘（闸）门 | 1、门代号及洞口尺寸：电动铝合金卷帘门 3360*2600 2、门材质：铝合金门扇 3、启动装置品种、规格：电动机、控制器、遥控器等五金件。 | 樘 | 1
表1-2 分部分项工程量清单及计价表( 号清单)
单位工程及专业工程名称：一层装饰-房屋建筑与装饰 | [7 empty] | 第 52 页 共 65 页
序号 | 项目编码 | 项目名称 | 项目特征描述 | 计量单位 | 工程量 | 综合单价(元) | 合价(元) | 其中（元） |  |  | 备注
[8 empty] | 人工费 | 机械费 | 管理费
142 | 010802004001 | 防盗门 | 不锈钢双开门 1、门代号及洞口尺寸：BXG1622 1600*2200 2、框、扇材质：成品304不锈钢门扇及配套门框、门套 3、含地门把手、门锁等五金件、密封胶、耐候胶等辅料； 4、未尽事宜具体详见图纸，符合各项施工规范要求工艺及施工图要求。 | 樘 | 1
143 | 010802004002 | 防盗门 | 不锈钢双开门 1、门代号及洞口尺寸：BXG2122 2100*2200 2、框、扇材质：成品304不锈钢门扇及配套门框、门套 3、含地门把手、门锁等五金件、密封胶、耐候胶等辅料； 4、未尽事宜具体详见图纸，符合各项施工规范要求工艺及施工图要求。 | 樘 | 1
表1-2 分部分项工程量清单及计价表( 号清单)
单位工程及专业工程名称：一层装饰-房屋建筑与装饰 | [7 empty] | 第 53 页 共 65 页
序号 | 项目编码 | 项目名称 | 项目特征描述 | 计量单位 | 工程量 | 综合单价(元) | 合价(元) | 其中（元） |  |  | 备注
[8 empty] | 人工费 | 机械费 | 管理费
144 | 010807001011 | 金属（塑钢、断桥）窗 | 平开窗 1、窗代号及洞口尺寸：YC0719 700*1900 2、框、扇材质：90系列断桥隔热铝合金 3、玻璃品种、厚度：6+12A+6中空钢化玻璃 4、含五金件、密封胶、耐候胶等辅料； 5、未尽事宜具体详见图纸，符合各项施工规范要求工艺及施工图要求。 | 樘 | 1
145 | 010809004007 | 石材窗台板 | 1、20mm厚米色人造石窗台板（业主选样），磨小斜角； 2、20厚DP M15.0水泥砂浆粘结层； 3、含表面结晶处理，磨圆、倒角、磨边加工，面层清洁打蜡等 4、未尽事宜具体详见图纸，符合各项施工规范要求工艺及施工图要求。 | m2 | 1.9
表1-2 分部分项工程量清单及计价表( 号清单)
单位工程及专业工程名称：一层装饰-房屋建筑与装饰 | [7 empty] | 第 54 页 共 65 页
序号 | 项目编码 | 项目名称 | 项目特征描述 | 计量单位 | 工程量 | 综合单价(元) | 合价(元) | 其中（元） |  |  | 备注
[8 empty] | 人工费 | 机械费 | 管理费
146 | 011102001010 | 石材楼地面 | 1、20厚芝麻灰花岗岩毛面面层（选样）； 2、30厚DS M15.0干硬性水泥砂浆结合层，表面撒水泥粉； 3、6处无障碍坡道处理； 4、含石材切割、倒角、磨边加工、6面防护、背胶处理等 5、未尽事宜具体详见图纸，符合各项施工规范要求工艺及施工图要求。 | m2 | 146.12
147 | 011101003001 | 细石混凝土楼地面 | 1、现状地面凿毛清理； 2、50mm厚C30混凝土面层，随捣随抹； 2、两端斜坡处理。 | m2 | 42.93
148 | 011105002001 | 石材踢脚线 | 1、踢脚线高度：100mm 2、材质：20厚芝麻灰花岗岩踢脚线（选样），水泥砂浆基层； 3、包含石材倒角磨边，六面防护等； 4、未尽事宜具体详见图纸，符合各项施工规范要求工艺及施工图要求。 | m | 90.03
表1-2 分部分项工程量清单及计价表( 号清单)
单位工程及专业工程名称：一层装饰-房屋建筑与装饰 | [7 empty] | 第 55 页 共 65 页
序号 | 项目编码 | 项目名称 | 项目特征描述 | 计量单位 | 工程量 | 综合单价(元) | 合价(元) | 其中（元） |  |  | 备注
[8 empty] | 人工费 | 机械费 | 管理费
149 | 011302001020 | 吊顶天棚 | 1、U50系列轻钢龙骨基础，304不锈钢螺栓、Φ8镀锌吊杆； 2、12mm厚水泥纤维板基层； 3、板缝贴胶带、点锈； 4、含天棚表面以及与墙体接壤处配套卡条装饰线条； 5、包含预留可能发生的各类灯带、空调风口、检修孔等节点； 6、未尽事宜详见图纸，符合各项施工规范要求工艺及施工图要求。 | m2 | 98.65
表1-2 分部分项工程量清单及计价表( 号清单)
单位工程及专业工程名称：一层装饰-房屋建筑与装饰 | [7 empty] | 第 56 页 共 65 页
序号 | 项目编码 | 项目名称 | 项目特征描述 | 计量单位 | 工程量 | 综合单价(元) | 合价(元) | 其中（元） |  |  | 备注
[8 empty] | 人工费 | 机械费 | 管理费
150 | 011302001021 | 吊顶天棚 | 1、侧面U50型轻钢龙骨基础+15mm厚B1级阻燃板基层； 2、侧面12厚水泥纤维板基层； 3、板缝贴胶带、点锈； 4、含天棚表面以及与墙体接壤处配套卡条装饰线条； 5、包含预留可能发生的各类灯带、空调风口、检修孔等节点； 6、未尽事宜详见图纸，符合各项施工规范要求工艺及施工图要求。 | m2 | 5.27
151 | 011407001008 | 墙面喷刷涂料 | 1、界面剂一道； 2、满批防水腻子两道，高级外墙弹性涂料两遍。 | m2 | 122.2
152 | 011407002011 | 天棚喷刷涂料 | 1、满批腻子两道，弹性涂料2遍（选样）。 | m2 | 103.92
153 | 011407002012 | 天棚喷刷涂料 | 1、裸顶满批防水腻子两道，高级外墙弹性涂料两遍（含管线、设备，消防管贴明显标识）。 | m2 | 103.95
楼梯（1-4层）
表1-2 分部分项工程量清单及计价表( 号清单)
单位工程及专业工程名称：一层装饰-房屋建筑与装饰 | [7 empty] | 第 57 页 共 65 页
序号 | 项目编码 | 项目名称 | 项目特征描述 | 计量单位 | 工程量 | 综合单价(元) | 合价(元) | 其中（元） |  |  | 备注
[8 empty] | 人工费 | 机械费 | 管理费
154 | 010801002003 | 木质门带套 | 1、门类型：成品木饰面门（含门套）M1425； 2、外框尺寸：1520*2460，门扇尺寸：（700+700）*2500 3、门扇：木饰面板饰面门扇，成品实木门套线； 4、五金材料：不锈钢门把手、合页、门锁、门吸等配件； 5、未尽事宜具体详图纸，符合各项施工规范要求工艺及施工图要求。 | 樘 | 1
155 | 010801004001 | 木质防火门 | 1、门类型：成品乙级木质双开防火门（含门套）FM1425乙； 2、门扇尺寸：1400*2500 3、门扇及门套：成品防火门扇外贴木饰面，增加成品木饰面门套 4、包括合页、门锁、闭门器、顺位器、防烟条等五金配件及油漆、门框等 5、具体做法详图纸，符合各项施工规范要求工艺及施工图要求。 | 樘 | 3
表1-2 分部分项工程量清单及计价表( 号清单)
单位工程及专业工程名称：一层装饰-房屋建筑与装饰 | [7 empty] | 第 58 页 共 65 页
序号 | 项目编码 | 项目名称 | 项目特征描述 | 计量单位 | 工程量 | 综合单价(元) | 合价(元) | 其中（元） |  |  | 备注
[8 empty] | 人工费 | 机械费 | 管理费
156 | 011102001011 | 石材楼地面 | 1、20厚白麻花岗岩面层（选样）； 2、30厚DS M15.0干硬性水泥砂浆结合层，表面撒水泥粉； 3、含石材切割、倒角、磨边加工、6面防护、背胶处理等 4、未尽事宜具体详见图纸，符合各项施工规范要求工艺及施工图要求。 | m2 | 17.08
157 | 011106001001 | 石材楼梯面层 | 楼梯平台 1、20厚白麻花岗岩面层（含提升盲道，选样）； 2、30厚DS M15.0干硬性水泥砂浆结合层，表面撒水泥粉； 4、20厚M7.5砂浆基层； 5、含石材切割、倒角、磨边加工、6面防护、背胶处理等； 6、未尽事宜具体详见图纸，符合各项施工规范要求工艺及施工图要求。 | m2 | 22.49
表1-2 分部分项工程量清单及计价表( 号清单)
单位工程及专业工程名称：一层装饰-房屋建筑与装饰 | [7 empty] | 第 59 页 共 65 页
序号 | 项目编码 | 项目名称 | 项目特征描述 | 计量单位 | 工程量 | 综合单价(元) | 合价(元) | 其中（元） |  |  | 备注
[8 empty] | 人工费 | 机械费 | 管理费
158 | 011106001002 | 石材楼梯面层 | 楼梯平台 1、20厚白麻花岗岩面层（含提升盲道，选样）； 2、30厚DS M15.0干硬性水泥砂浆结合层，表面撒水泥粉； 4、30厚M7.5砂浆基层； 5、含石材切割、倒角、磨边加工、6面防护、背胶处理等； 6、未尽事宜具体详见图纸，符合各项施工规范要求工艺及施工图要求。 | m2 | 5.62
159 | 011106001003 | 石材楼梯面层 | 楼梯踏步 1、20厚白麻花岗岩楼梯踏步板（选样），刻4道4*5防滑槽； 2、30厚DS M15.0干硬性水泥砂浆结合层； 3、含石材切割、倒角、磨边加工、6面防护、背胶处理等； 4、未尽事宜具体详见图纸，符合各项施工规范要求工艺及施工图要求。 | m2 | 23.13
表1-2 分部分项工程量清单及计价表( 号清单)
单位工程及专业工程名称：一层装饰-房屋建筑与装饰 | [7 empty] | 第 60 页 共 65 页
序号 | 项目编码 | 项目名称 | 项目特征描述 | 计量单位 | 工程量 | 综合单价(元) | 合价(元) | 其中（元） |  |  | 备注
[8 empty] | 人工费 | 机械费 | 管理费
160 | 011102001012 | 石材楼地面 | 1、20厚芝麻灰花岗岩门槛石（选样）； 2、30厚DS M15.0干硬性水泥砂浆结合层，表面撒水泥粉； 3、含石材切割、倒角、磨边加工、6面防护、背胶处理等 4、未尽事宜具体详见图纸，符合各项施工规范要求工艺及施工图要求。 | m2 | 0.34
161 | 011102001013 | 石材楼地面 | 1、20厚芝麻灰花岗岩门槛石（选样）； 2、30厚DS M15.0干硬性水泥砂浆结合层，表面撒水泥粉； 3、20厚M7.5砂浆基层； 4、含石材切割、倒角、磨边加工、6面防护、背胶处理等 5、未尽事宜具体详见图纸，符合各项施工规范要求工艺及施工图要求。 | m2 | 0.67
表1-2 分部分项工程量清单及计价表( 号清单)
单位工程及专业工程名称：一层装饰-房屋建筑与装饰 | [7 empty] | 第 61 页 共 65 页
序号 | 项目编码 | 项目名称 | 项目特征描述 | 计量单位 | 工程量 | 综合单价(元) | 合价(元) | 其中（元） |  |  | 备注
[8 empty] | 人工费 | 机械费 | 管理费
162 | 011102001014 | 石材楼地面 | 1、20厚芝麻灰花岗岩门槛石（选样）； 2、30厚DS M15.0干硬性水泥砂浆结合层，表面撒水泥粉； 3、30厚M7.5砂浆基层； 4、含石材切割、倒角、磨边加工、6面防护、背胶处理等 5、未尽事宜具体详见图纸，符合各项施工规范要求工艺及施工图要求。 | m2 | 0.34
163 | 011105002002 | 石材踢脚线 | 1、踢脚线高度：120mm 2、材质：20厚芝麻灰花岗岩踢脚线（选样），加强胶粉泥粘结； 3、包含石材倒角磨边，六面防护等； 4、未尽事宜具体详见图纸，符合各项施工规范要求工艺及施工图要求。 | m | 62.08
表1-2 分部分项工程量清单及计价表( 号清单)
单位工程及专业工程名称：一层装饰-房屋建筑与装饰 | [7 empty] | 第 62 页 共 65 页
序号 | 项目编码 | 项目名称 | 项目特征描述 | 计量单位 | 工程量 | 综合单价(元) | 合价(元) | 其中（元） |  |  | 备注
[8 empty] | 人工费 | 机械费 | 管理费
164 | 011302001022 | 吊顶天棚 | 1、U50系列轻钢龙骨基础，304不锈钢螺栓、Φ8镀锌吊杆； 2、12mm厚纸面石膏板基层； 3、板缝贴胶带、点锈； 4、含天棚表面以及与墙体接壤处配套卡条装饰线条； 5、包含预留可能发生的各类灯带、空调风口、检修孔等节点； 6、未尽事宜详见图纸，符合各项施工规范要求工艺及施工图要求。 | m2 | 2.7
165 | 011407001009 | 墙面喷刷涂料 | 1、界面剂一道，满批腻子两道，无机涂料2遍（颜色选样）； | m2 | 215.81
166 | 011407002013 | 天棚喷刷涂料 | 1、裸顶满批腻子两道，白色无机涂料两遍（含管线、设备，消防管贴明显标识）。 | m2 | 81.98
表1-2 分部分项工程量清单及计价表( 号清单)
单位工程及专业工程名称：一层装饰-房屋建筑与装饰 | [7 empty] | 第 63 页 共 65 页
序号 | 项目编码 | 项目名称 | 项目特征描述 | 计量单位 | 工程量 | 综合单价(元) | 合价(元) | 其中（元） |  |  | 备注
[8 empty] | 人工费 | 机械费 | 管理费
167 | 011503001001 | 金属扶手、栏杆、栏板 | 楼梯栏杆 1、高度：950-1150mm 2、材质：Φ63*2.0厚304系列不锈钢扶手+Φ40*2.0厚304系列不锈钢扶手+成品304系列不锈钢立柱+Φ12.9实心304系列不锈钢横杆+不锈钢盖+膨胀螺丝固定； 3、未尽事宜具体详见图纸，符合各项施工规范要求工艺及施工图要求。 | m | 23.9
168 | 011503001002 | 金属扶手、栏杆、栏板 | 安全护窗栏杆 1、高度：950mm 2、材质：成品不锈钢栏杆+配套底座+膨胀螺丝固定； 3、未尽事宜具体详见图纸，符合各项施工规范要求工艺及施工图要求。 | m | 4.4
169 | 01B010 | 出屋顶检修口盖板 | 1、出屋顶检修口盖板：1.0厚不锈钢+镀锌角钢框，1000*1000。 | 套 | 1
170 | 01B011 | 成品不锈钢移动楼梯 | 1、成品不锈钢移动楼梯：1.8m高。 | 副 | 1
新建墙体、隔墙
表1-2 分部分项工程量清单及计价表( 号清单)
单位工程及专业工程名称：一层装饰-房屋建筑与装饰 | [7 empty] | 第 64 页 共 65 页
序号 | 项目编码 | 项目名称 | 项目特征描述 | 计量单位 | 工程量 | 综合单价(元) | 合价(元) | 其中（元） |  |  | 备注
[8 empty] | 人工费 | 机械费 | 管理费
171 | 010401004001 | 多孔砖墙 | 1、砖品种、规格、强度等级：烧结页岩多孔砖 2、墙体类型：120厚 3、砂浆强度等级、配合比:M7.5混合砂浆 | m3 | 0.07
172 | 010401004002 | 多孔砖墙 | 1、砖品种、规格、强度等级：烧结页岩多孔砖 2、墙体类型：240厚 3、砂浆强度等级、配合比:M7.5混合砂浆 | m3 | 1.18
173 | 010606013001 | 零星钢构件 | 1、门窗过梁：8号槽钢； | t | 0.61
174 | 011201001008 | 墙面一般抹灰 | 1、20厚1:2.5水泥砂浆分层抹灰； 2、按规范要求铺设钢丝网或网格布。 | m2 | 1.4
175 | 01B012 | 新老结构连接 | 本工程新增圈过梁、构造柱植筋，新旧墙体连接等新老结构连接所需所有构造措施，此项费用一次性包干，以后不作调整。 | 项 | 1
176 | 01B013 | 零星修补费 | 1、1-4层零星修补由投标人综合考虑，自行报价，费用一次性包干，后期不做调整。 | 项 | 1
拆除工程
表1-2 分部分项工程量清单及计价表( 号清单)
单位工程及专业工程名称：一层装饰-房屋建筑与装饰 | [7 empty] | 第 65 页 共 65 页
序号 | 项目编码 | 项目名称 | 项目特征描述 | 计量单位 | 工程量 | 综合单价(元) | 合价(元) | 其中（元） |  |  | 备注
[8 empty] | 人工费 | 机械费 | 管理费
177 | 01B014 | 拆除部分 | 1、招标范围内一层拆除（含残留物品清理外运、含1座楼梯间1-4层装饰拆除），含安装部分卫生间洁具、电气、给排水拆除等，拆除后垃圾清理外运，运距自行考虑； 2、包含废渣、建筑垃圾处置消纳，投标单位勘测现场后，综合考虑报价，费用包干，后期不增加。 | 项 | 1
合 计

## 表1-3-C 技术措施项目清单及计价表【房屋建筑与装饰】
表1-3-C 技术措施项目清单及计价表
工程名称：天官社区活动用房提升改造工程
单位工程及专业工程名称：一层装饰-房屋建筑与装饰 | [7 empty] | 第 1 页 共 1 页
序号 | 项目编码 | 项目名称 | 项目特征描述 | 计量单位 | 工程量 | 综合单价(元) | 金额(元) | 其中 |  |  | 备注
[8 empty] | 人工费 | 机械费 | 管理费
[请输入分部名称]
1 | 011701006001 | 满堂脚手架 | 满堂脚手架 | m2 | 526
2 | 01B015 | 其他技术措施费 | 投标人认为需要发生的，技术措施清单中未列明的其他所有费用，由投标人综合考虑，自行报价. | 项 | 1
合 计

## 表1-2 分部分项工程量清单与计价表【房屋建筑与装饰】_1
表1-2 分部分项工程量清单及计价表( 号清单)
单位工程及专业工程名称：二层装饰-房屋建筑与装饰 | [7 empty] | 第 1 页 共 61 页
序号 | 项目编码 | 项目名称 | 项目特征描述 | 计量单位 | 工程量 | 综合单价(元) | 合价(元) | 其中（元） |  |  | 备注
[8 empty] | 人工费 | 机械费 | 管理费
活动室一
1 | 010801002004 | 木质门带套 | 1、门类型：成品木饰面门（含门套）M1025； 2、外框尺寸：1120*2560，门扇尺寸：1000*2500 3、门扇：木饰面板饰面门扇，成品实木门套线； 4、五金材料：不锈钢门把手、合页、门锁、门吸等配件； 5、未尽事宜具体详图纸，符合各项施工规范要求工艺及施工图要求。 | 樘 | 2
2 | 010807001012 | 金属（塑钢、断桥）窗 | 固定平开组合窗 1、窗代号及洞口尺寸：C1218A 1200*1800 2、框、扇材质：隔热金属型材多腔密封门窗框 3、玻璃品种、厚度：6mm中透光Low-E+12空气+6mm透明 4、含五金件、密封胶、耐候胶等辅料； 5、未尽事宜具体详见图纸，符合各项施工规范要求工艺及施工图要求。 | 樘 | 3
表1-2 分部分项工程量清单及计价表( 号清单)
单位工程及专业工程名称：二层装饰-房屋建筑与装饰 | [7 empty] | 第 2 页 共 61 页
序号 | 项目编码 | 项目名称 | 项目特征描述 | 计量单位 | 工程量 | 综合单价(元) | 合价(元) | 其中（元） |  |  | 备注
[8 empty] | 人工费 | 机械费 | 管理费
3 | 010807001013 | 金属（塑钢、断桥）窗 | 推拉窗 1、窗代号及洞口尺寸：C1218 1200*1800 2、框、扇材质：90系列断桥隔热铝合金 3、玻璃品种、厚度：6+12A+6中空钢化玻璃 4、含五金件、密封胶、耐候胶等辅料； 5、未尽事宜具体详见图纸，符合各项施工规范要求工艺及施工图要求。 | 樘 | 2
4 | 010808001005 | 木门窗套 | MD1500*2200 1、双层阻燃九夹板基层，双面60mm宽木饰面门套； 2、门顶角弧形； 3、未尽事宜具体详见图纸，符合各项施工规范要求工艺及施工图要求。 | m | 11.8
表1-2 分部分项工程量清单及计价表( 号清单)
单位工程及专业工程名称：二层装饰-房屋建筑与装饰 | [7 empty] | 第 3 页 共 61 页
序号 | 项目编码 | 项目名称 | 项目特征描述 | 计量单位 | 工程量 | 综合单价(元) | 合价(元) | 其中（元） |  |  | 备注
[8 empty] | 人工费 | 机械费 | 管理费
5 | 010809004008 | 石材窗台板 | 1、20mm厚米色人造石窗台板（业主选样），磨小斜角； 2、20厚DP M15.0水泥砂浆粘结层； 3、含表面结晶处理，磨圆、倒角、磨边加工，面层清洁打蜡等 4、未尽事宜具体详见图纸，符合各项施工规范要求工艺及施工图要求。 | m2 | 1.2
6 | 011103002001 | 橡胶板卷材楼地面 | 1、3.0厚PVC塑胶地板(选样)耐磨运动型（选样）； 2、3厚水泥基自流平； 3、40厚M7.5水泥砂浆找平； 4、基层清理； 5、未尽事宜具体详见图纸，符合各项施工规范要求工艺及施工图要求。 | m2 | 48.22
7 | 011103002002 | 橡胶板卷材楼地面 | 1、3.0厚PVC塑胶地板(选样)耐磨运动型（选样）； 2、4厚水泥基自流平； 3、20厚M7.5水泥砂浆找平； 4、基层清理； 5、未尽事宜具体详见图纸，符合各项施工规范要求工艺及施工图要求。 | m2 | 23.82
表1-2 分部分项工程量清单及计价表( 号清单)
单位工程及专业工程名称：二层装饰-房屋建筑与装饰 | [7 empty] | 第 4 页 共 61 页
序号 | 项目编码 | 项目名称 | 项目特征描述 | 计量单位 | 工程量 | 综合单价(元) | 合价(元) | 其中（元） |  |  | 备注
[8 empty] | 人工费 | 机械费 | 管理费
8 | 011102001015 | 石材楼地面 | 1、20厚芝麻灰花岗岩门槛石（选样）； 2、30厚DS M15.0干硬性水泥砂浆结合层，表面撒水泥粉； 3、基层清理； 4、含石材切割、倒角、磨边加工、6面防护、背胶处理等 5、未尽事宜具体详见图纸，符合各项施工规范要求工艺及施工图要求。 | m2 | 0.48
9 | 011105006008 | 金属踢脚线 | 1、踢脚线高度：80mm 2、材质：15mm厚B1级阻燃板基层，1.0厚黑钛金不锈钢踢脚线（选样）； 3、未尽事宜具体详见图纸，符合各项施工规范要求工艺及施工图要求。 | m | 55.81
10 | 011207001004 | 墙面装饰板 | 尺寸：6600*1500 1、15mm厚B1级阻燃板基层 2、成品理发镜定制（选样），镜框内发光； 3、四角圆弧形； 4、未尽事宜具体详见图纸，符合各项施工规范要求工艺及施工图要求。 | m2 | 19.8
表1-2 分部分项工程量清单及计价表( 号清单)
单位工程及专业工程名称：二层装饰-房屋建筑与装饰 | [7 empty] | 第 5 页 共 61 页
序号 | 项目编码 | 项目名称 | 项目特征描述 | 计量单位 | 工程量 | 综合单价(元) | 合价(元) | 其中（元） |  |  | 备注
[8 empty] | 人工费 | 机械费 | 管理费
11 | 011302001023 | 吊顶天棚 | 1、U50系列轻钢龙骨基础，304不锈钢螺栓、Φ8镀锌吊杆； 2、双层12mm厚纸面石膏板基层； 3、板缝贴胶带、点锈； 4、含天棚表面以及与墙体接壤处配套卡条装饰线条； 5、包含预留可能发生的各类灯带、空调风口、检修孔等节点； 6、未尽事宜详见图纸，符合各项施工规范要求工艺及施工图要求。 | m2 | 55.81
表1-2 分部分项工程量清单及计价表( 号清单)
单位工程及专业工程名称：二层装饰-房屋建筑与装饰 | [7 empty] | 第 6 页 共 61 页
序号 | 项目编码 | 项目名称 | 项目特征描述 | 计量单位 | 工程量 | 综合单价(元) | 合价(元) | 其中（元） |  |  | 备注
[8 empty] | 人工费 | 机械费 | 管理费
12 | 011302001024 | 吊顶天棚 | 1、U50系列轻钢龙骨基础，304不锈钢螺栓、Φ8镀锌吊杆； 2、12mm厚纸面石膏板基层； 3、板缝贴胶带、点锈； 4、含天棚表面以及与墙体接壤处配套卡条装饰线条； 5、包含预留可能发生的各类灯带、空调风口、检修孔等节点； 6、未尽事宜详见图纸，符合各项施工规范要求工艺及施工图要求。 | m2 | 12.28
表1-2 分部分项工程量清单及计价表( 号清单)
单位工程及专业工程名称：二层装饰-房屋建筑与装饰 | [7 empty] | 第 7 页 共 61 页
序号 | 项目编码 | 项目名称 | 项目特征描述 | 计量单位 | 工程量 | 综合单价(元) | 合价(元) | 其中（元） |  |  | 备注
[8 empty] | 人工费 | 机械费 | 管理费
13 | 011302001025 | 吊顶天棚 | 1、侧面U50型轻钢龙骨基础+15mm厚B1级阻燃板基层； 2、侧面12厚纸面石膏板基层； 3、板缝贴胶带、点锈； 4、含天棚表面以及与墙体接壤处配套卡条装饰线条； 5、包含预留可能发生的各类灯带、空调风口、检修孔等节点； 6、未尽事宜详见图纸，符合各项施工规范要求工艺及施工图要求。 | m2 | 11.79
表1-2 分部分项工程量清单及计价表( 号清单)
单位工程及专业工程名称：二层装饰-房屋建筑与装饰 | [7 empty] | 第 8 页 共 61 页
序号 | 项目编码 | 项目名称 | 项目特征描述 | 计量单位 | 工程量 | 综合单价(元) | 合价(元) | 其中（元） |  |  | 备注
[8 empty] | 人工费 | 机械费 | 管理费
14 | 011302001026 | 吊顶天棚 | 1、侧面25*40木龙骨基础，木材料防火涂料三遍处理； 2、侧面12厚纸面石膏板基层； 3、板缝贴胶带、点锈； 4、含天棚表面以及与墙体接壤处配套卡条装饰线条； 5、包含预留可能发生的各类灯带、空调风口、检修孔等节点； 6、未尽事宜详见图纸，符合各项施工规范要求工艺及施工图要求。 | m2 | 12.75
15 | 011304001004 | 灯带（槽） | 1、20*20木龙骨基础+15mm厚B1级阻燃板基层； 2、12厚纸面石膏板基层； 3、板缝贴胶带、点锈； 4、含PVC护角收边等； 5、未尽事宜具体详见图纸，符合各项施工规范要求工艺及施工图要求。 | m2 | 13.56
16 | 011201001009 | 墙面一般抹灰 | 1、原墙体界面剂一道，15mm厚1:2.5水泥砂浆分层抹灰； 2、按规范要求设置耐碱网格布。 | m2 | 148.21
表1-2 分部分项工程量清单及计价表( 号清单)
单位工程及专业工程名称：二层装饰-房屋建筑与装饰 | [7 empty] | 第 9 页 共 61 页
序号 | 项目编码 | 项目名称 | 项目特征描述 | 计量单位 | 工程量 | 综合单价(元) | 合价(元) | 其中（元） |  |  | 备注
[8 empty] | 人工费 | 机械费 | 管理费
17 | 011407001010 | 墙面喷刷涂料 | 1、满批腻子两道，无机涂料2遍（颜色选样）； | m2 | 148.21
18 | 011407002014 | 天棚喷刷涂料 | 1、满批腻子两道，无机涂料2遍（选样）。 | m2 | 106.2
19 | 01B016 | 检修口 | 1、400*400石膏板隐藏式检修口。 | 个 | 3
国球小馆
20 | 010801002005 | 木质门带套 | 1、门类型：成品木饰面门（含门套）M1025； 2、外框尺寸：1120*2560，门扇尺寸：1000*2500 3、门扇：木饰面板饰面门扇，成品实木门套线； 4、五金材料：不锈钢门把手、合页、门锁、门吸等配件； 5、未尽事宜具体详图纸，符合各项施工规范要求工艺及施工图要求。 | 樘 | 1
表1-2 分部分项工程量清单及计价表( 号清单)
单位工程及专业工程名称：二层装饰-房屋建筑与装饰 | [7 empty] | 第 10 页 共 61 页
序号 | 项目编码 | 项目名称 | 项目特征描述 | 计量单位 | 工程量 | 综合单价(元) | 合价(元) | 其中（元） |  |  | 备注
[8 empty] | 人工费 | 机械费 | 管理费
21 | 010810002004 | 木窗帘盒 | 窗帘盒：200宽*200高 1、25*40木方龙骨+15厚B1级阻燃板@400三角斜撑； 2、15厚B1级阻燃板基层； 3、12厚纸面石膏板基层，板缝贴胶带、点锈； 4、木材料防火涂料三遍处理； 5、未尽事宜具体详见图纸，符合各项施工规范要求工艺及施工图要求。 | m | 6.14
22 | 010807001014 | 金属（塑钢、断桥）窗 | 固定平开组合窗 1、窗代号及洞口尺寸：C1218A 1200*1800 2、框、扇材质：隔热金属型材多腔密封门窗框 3、玻璃品种、厚度：6mm中透光Low-E+12空气+6mm透明 4、含五金件、密封胶、耐候胶等辅料； 5、未尽事宜具体详见图纸，符合各项施工规范要求工艺及施工图要求。 | 樘 | 1
表1-2 分部分项工程量清单及计价表( 号清单)
单位工程及专业工程名称：二层装饰-房屋建筑与装饰 | [7 empty] | 第 11 页 共 61 页
序号 | 项目编码 | 项目名称 | 项目特征描述 | 计量单位 | 工程量 | 综合单价(元) | 合价(元) | 其中（元） |  |  | 备注
[8 empty] | 人工费 | 机械费 | 管理费
23 | 010807001015 | 金属（塑钢、断桥）窗 | 推拉窗 1、窗代号及洞口尺寸：C1218 1200*1800 2、框、扇材质：90系列断桥隔热铝合金 3、玻璃品种、厚度：6+12A+6中空钢化玻璃 4、含五金件、密封胶、耐候胶等辅料； 5、未尽事宜具体详见图纸，符合各项施工规范要求工艺及施工图要求。 | 樘 | 1
24 | 010809004009 | 石材窗台板 | 1、20mm厚米色人造石窗台板（业主选样），磨小斜角； 2、20厚DP M15.0水泥砂浆粘结层； 3、含表面结晶处理，磨圆、倒角、磨边加工，面层清洁打蜡等 4、未尽事宜具体详见图纸，符合各项施工规范要求工艺及施工图要求。 | m2 | 0.48
表1-2 分部分项工程量清单及计价表( 号清单)
单位工程及专业工程名称：二层装饰-房屋建筑与装饰 | [7 empty] | 第 12 页 共 61 页
序号 | 项目编码 | 项目名称 | 项目特征描述 | 计量单位 | 工程量 | 综合单价(元) | 合价(元) | 其中（元） |  |  | 备注
[8 empty] | 人工费 | 机械费 | 管理费
25 | 011103002003 | 橡胶板卷材楼地面 | 1、3.0厚PVC塑胶地板(选样)耐磨运动型（选样）； 2、3厚水泥基自流平； 3、20厚M7.5水泥砂浆找平； 4、基层清理； 5、未尽事宜具体详见图纸，符合各项施工规范要求工艺及施工图要求。 | m2 | 23.82
26 | 011102001016 | 石材楼地面 | 1、20厚芝麻灰花岗岩门槛石（选样）； 2、30厚DS M15.0干硬性水泥砂浆结合层，表面撒水泥粉； 3、基层清理； 4、含石材切割、倒角、磨边加工、6面防护、背胶处理等 5、未尽事宜具体详见图纸，符合各项施工规范要求工艺及施工图要求。 | m2 | 0.24
27 | 011105006009 | 金属踢脚线 | 1、踢脚线高度：80mm 2、材质：15mm厚B1级阻燃板基层，1.0厚黑钛金不锈钢踢脚线（选样）； 3、未尽事宜具体详见图纸，符合各项施工规范要求工艺及施工图要求。 | m | 20.66
表1-2 分部分项工程量清单及计价表( 号清单)
单位工程及专业工程名称：二层装饰-房屋建筑与装饰 | [7 empty] | 第 13 页 共 61 页
序号 | 项目编码 | 项目名称 | 项目特征描述 | 计量单位 | 工程量 | 综合单价(元) | 合价(元) | 其中（元） |  |  | 备注
[8 empty] | 人工费 | 机械费 | 管理费
28 | 011302001027 | 吊顶天棚 | 1、U50系列轻钢龙骨基础，304不锈钢螺栓、Φ8镀锌吊杆； 2、12mm厚纸面石膏板基层； 3、板缝贴胶带、点锈； 4、含天棚表面以及与墙体接壤处配套卡条装饰线条； 5、包含预留可能发生的各类灯带、空调风口、检修孔等节点； 6、未尽事宜详见图纸，符合各项施工规范要求工艺及施工图要求。 | m2 | 16.88
29 | 011302001028 | 吊顶天棚 | 1、U50型轻钢龙骨基础； 2、15mm厚B1级阻燃板基层，面层刷白； 3、白色柔性天花吊顶，含配套卡件等辅件； 4、木材料防火涂料三遍处理； 5、未尽事宜具体详见图纸，符合各项施工规范要求工艺及施工图要求。 | m2 | 5.71
表1-2 分部分项工程量清单及计价表( 号清单)
单位工程及专业工程名称：二层装饰-房屋建筑与装饰 | [7 empty] | 第 14 页 共 61 页
序号 | 项目编码 | 项目名称 | 项目特征描述 | 计量单位 | 工程量 | 综合单价(元) | 合价(元) | 其中（元） |  |  | 备注
[8 empty] | 人工费 | 机械费 | 管理费
30 | 011302001029 | 吊顶天棚 | 1、侧面U50型轻钢龙骨基础+木龙骨； 2、15mm厚B1级阻燃板基层，面层刷白； 3、木材料防火涂料三遍处理； 4、未尽事宜具体详见图纸，符合各项施工规范要求工艺及施工图要求。 | m2 | 4.17
31 | 011201001010 | 墙面一般抹灰 | 1、原墙体界面剂一道，15mm厚1:2.5水泥砂浆分层抹灰； 2、按规范要求设置耐碱网格布。 | m2 | 52.1
32 | 011407001011 | 墙面喷刷涂料 | 1、满批腻子两道，无机涂料2遍（颜色选样）； | m2 | 52.1
33 | 011407002015 | 天棚喷刷涂料 | 1、满批腻子两道，无机涂料2遍（选样）。 | m2 | 21.06
34 | 01B017 | 检修口 | 1、400*400石膏板隐藏式检修口。 | 个 | 1
社区资料室
表1-2 分部分项工程量清单及计价表( 号清单)
单位工程及专业工程名称：二层装饰-房屋建筑与装饰 | [7 empty] | 第 15 页 共 61 页
序号 | 项目编码 | 项目名称 | 项目特征描述 | 计量单位 | 工程量 | 综合单价(元) | 合价(元) | 其中（元） |  |  | 备注
[8 empty] | 人工费 | 机械费 | 管理费
35 | 010801004002 | 木质防火门 | 1、门类型：成品甲级木质单开防火门（含门套）FM1025甲； 2、门扇尺寸：1000*2500； 3、门扇及门套：成品防火门扇外贴木饰面，增加成品木饰面门套 4、包括合页、门锁、闭门器、顺位器、防烟条等五金配件及油漆、门框等 5、具体做法详图纸，符合各项施工规范要求工艺及施工图要求。 | 樘 | 1
36 | 010807001016 | 金属（塑钢、断桥）窗 | 固定平开组合窗 1、窗代号及洞口尺寸：C1218A 1200*1800 2、框、扇材质：隔热金属型材多腔密封门窗框 3、玻璃品种、厚度：6mm中透光Low-E+12空气+6mm透明 4、含五金件、密封胶、耐候胶等辅料； 5、未尽事宜具体详见图纸，符合各项施工规范要求工艺及施工图要求。 | 樘 | 1
表1-2 分部分项工程量清单及计价表( 号清单)
单位工程及专业工程名称：二层装饰-房屋建筑与装饰 | [7 empty] | 第 16 页 共 61 页
序号 | 项目编码 | 项目名称 | 项目特征描述 | 计量单位 | 工程量 | 综合单价(元) | 合价(元) | 其中（元） |  |  | 备注
[8 empty] | 人工费 | 机械费 | 管理费
37 | 010807001017 | 金属（塑钢、断桥）窗 | 1、甲级防火窗：YFC1218 2、洞口尺寸：1200*1800mm 3、框、扇材质：90系列铝合金，8厚甲级防火钢化玻璃 4、包括五金等配件 5、未尽事宜详图纸，符合各项施工规范要求工艺及施工图要求。 | 樘 | 1
38 | 010810002005 | 木窗帘盒 | 窗帘盒：200宽*200高 1、25*40木方龙骨+15厚B1级阻燃板@400三角斜撑； 2、15厚B1级阻燃板基层； 3、12厚纸面石膏板基层，板缝贴胶带、点锈； 4、木材料防火涂料三遍处理； 5、未尽事宜具体详见图纸，符合各项施工规范要求工艺及施工图要求。 | m | 6.12
表1-2 分部分项工程量清单及计价表( 号清单)
单位工程及专业工程名称：二层装饰-房屋建筑与装饰 | [7 empty] | 第 17 页 共 61 页
序号 | 项目编码 | 项目名称 | 项目特征描述 | 计量单位 | 工程量 | 综合单价(元) | 合价(元) | 其中（元） |  |  | 备注
[8 empty] | 人工费 | 机械费 | 管理费
39 | 010809004010 | 石材窗台板 | 1、20mm厚米色人造石窗台板（业主选样），磨小斜角； 2、20厚DP M15.0水泥砂浆粘结层； 3、含表面结晶处理，磨圆、倒角、磨边加工，面层清洁打蜡等 4、未尽事宜具体详见图纸，符合各项施工规范要求工艺及施工图要求。 | m2 | 0.48
40 | 011102003010 | 块料楼地面 | 1、800*800防滑抛釉砖面层（仿灰色大理石，选样），白水泥擦缝； 2、30厚DS M15.0干硬性水泥砂浆结合层，表面撒水泥粉； 3、基层清理； 4、未尽事宜具体详见图纸，符合各项施工规范要求工艺及施工图要求。 | m2 | 23.74
表1-2 分部分项工程量清单及计价表( 号清单)
单位工程及专业工程名称：二层装饰-房屋建筑与装饰 | [7 empty] | 第 18 页 共 61 页
序号 | 项目编码 | 项目名称 | 项目特征描述 | 计量单位 | 工程量 | 综合单价(元) | 合价(元) | 其中（元） |  |  | 备注
[8 empty] | 人工费 | 机械费 | 管理费
41 | 011102001017 | 石材楼地面 | 1、20厚芝麻灰花岗岩门槛石（选样）； 2、30厚DS M15.0干硬性水泥砂浆结合层，表面撒水泥粉； 3、基层清理； 4、含石材切割、倒角、磨边加工、6面防护、背胶处理等 5、未尽事宜具体详见图纸，符合各项施工规范要求工艺及施工图要求。 | m2 | 0.24
42 | 011105006010 | 金属踢脚线 | 1、踢脚线高度：80mm 2、材质：15mm厚B1级阻燃板基层，1.0厚黑钛金不锈钢踢脚线（选样）； 3、未尽事宜具体详见图纸，符合各项施工规范要求工艺及施工图要求。 | m | 20.64
表1-2 分部分项工程量清单及计价表( 号清单)
单位工程及专业工程名称：二层装饰-房屋建筑与装饰 | [7 empty] | 第 19 页 共 61 页
序号 | 项目编码 | 项目名称 | 项目特征描述 | 计量单位 | 工程量 | 综合单价(元) | 合价(元) | 其中（元） |  |  | 备注
[8 empty] | 人工费 | 机械费 | 管理费
43 | 011302001030 | 吊顶天棚 | 1、U50系列轻钢龙骨基础，304不锈钢螺栓、Φ8镀锌吊杆； 2、12mm厚纸面石膏板基层； 3、板缝贴胶带、点锈； 4、含天棚表面以及与墙体接壤处配套卡条装饰线条； 5、包含预留可能发生的各类灯带、空调风口、检修孔等节点； 6、未尽事宜详见图纸，符合各项施工规范要求工艺及施工图要求。 | m2 | 22.52
44 | 011201001011 | 墙面一般抹灰 | 1、原墙体界面剂一道，15mm厚1:2.5水泥砂浆分层抹灰； 2、按规范要求设置耐碱网格布。 | m2 | 52.04
45 | 011407001012 | 墙面喷刷涂料 | 1、满批腻子两道，无机涂料2遍（颜色选样）； | m2 | 52.04
46 | 011407002016 | 天棚喷刷涂料 | 1、满批腻子两道，无机涂料2遍（选样）。 | m2 | 24.97
47 | 01B018 | 检修口 | 1、400*400石膏板隐藏式检修口。 | 个 | 1
活动室二
表1-2 分部分项工程量清单及计价表( 号清单)
单位工程及专业工程名称：二层装饰-房屋建筑与装饰 | [7 empty] | 第 20 页 共 61 页
序号 | 项目编码 | 项目名称 | 项目特征描述 | 计量单位 | 工程量 | 综合单价(元) | 合价(元) | 其中（元） |  |  | 备注
[8 empty] | 人工费 | 机械费 | 管理费
48 | 010801002006 | 木质门带套 | 1、门类型：成品木饰面门（含门套）M1023； 2、外框尺寸：1120*2360，门扇尺寸：1000*2300 3、门扇：木饰面板饰面门扇，成品实木门套线； 4、五金材料：不锈钢门把手、合页、门锁、门吸等配件； 5、未尽事宜具体详图纸，符合各项施工规范要求工艺及施工图要求。 | 樘 | 2
49 | 010807001018 | 金属（塑钢、断桥）窗 | 平开窗 1、窗代号及洞口尺寸：C1116A 1100*1600 2、框、扇材质：隔热金属型材多腔密封门窗框 3、玻璃品种、厚度：6mm中透光Low-E+12空气+6mm透明 4、含五金件、密封胶、耐候胶等辅料； 5、未尽事宜具体详见图纸，符合各项施工规范要求工艺及施工图要求。 | 樘 | 2
表1-2 分部分项工程量清单及计价表( 号清单)
单位工程及专业工程名称：二层装饰-房屋建筑与装饰 | [7 empty] | 第 21 页 共 61 页
序号 | 项目编码 | 项目名称 | 项目特征描述 | 计量单位 | 工程量 | 综合单价(元) | 合价(元) | 其中（元） |  |  | 备注
[8 empty] | 人工费 | 机械费 | 管理费
50 | 010807001019 | 金属（塑钢、断桥）窗 | 推拉窗 1、窗代号及洞口尺寸：C1116 1100*1600 2、框、扇材质：90系列断桥隔热铝合金 3、玻璃品种、厚度：6+12A+6中空钢化玻璃 4、含五金件、密封胶、耐候胶等辅料； 5、未尽事宜具体详见图纸，符合各项施工规范要求工艺及施工图要求。 | 樘 | 2
51 | 010808001006 | 木门窗套 | MD1500*2200 1、双层阻燃九夹板基层，双面60mm宽木饰面门套； 2、门顶角弧形； 3、未尽事宜具体详见图纸，符合各项施工规范要求工艺及施工图要求。 | m | 5.9
表1-2 分部分项工程量清单及计价表( 号清单)
单位工程及专业工程名称：二层装饰-房屋建筑与装饰 | [7 empty] | 第 22 页 共 61 页
序号 | 项目编码 | 项目名称 | 项目特征描述 | 计量单位 | 工程量 | 综合单价(元) | 合价(元) | 其中（元） |  |  | 备注
[8 empty] | 人工费 | 机械费 | 管理费
52 | 010810002006 | 木窗帘盒 | 窗帘盒：200宽*200高 1、25*40木方龙骨+15厚B1级阻燃板@400三角斜撑； 2、15厚B1级阻燃板基层； 3、12厚纸面石膏板基层，板缝贴胶带、点锈； 4、木材料防火涂料三遍处理； 5、未尽事宜具体详见图纸，符合各项施工规范要求工艺及施工图要求。 | m | 13.42
53 | 010809004011 | 石材窗台板 | 1、20mm厚米色人造石窗台板（业主选样），磨小斜角； 2、20厚DP M15.0水泥砂浆粘结层； 3、含表面结晶处理，磨圆、倒角、磨边加工，面层清洁打蜡等 4、未尽事宜具体详见图纸，符合各项施工规范要求工艺及施工图要求。 | m2 | 0.88
表1-2 分部分项工程量清单及计价表( 号清单)
单位工程及专业工程名称：二层装饰-房屋建筑与装饰 | [7 empty] | 第 23 页 共 61 页
序号 | 项目编码 | 项目名称 | 项目特征描述 | 计量单位 | 工程量 | 综合单价(元) | 合价(元) | 其中（元） |  |  | 备注
[8 empty] | 人工费 | 机械费 | 管理费
54 | 011103002004 | 橡胶板卷材楼地面(缺少图纸做法） | 1、3.0厚PVC塑胶地板(选样)耐磨运动型（选样）； 2、3厚水泥基自流平； 3、40厚M7.5水泥砂浆找平； 4、基层清理； 5、未尽事宜具体详见图纸，符合各项施工规范要求工艺及施工图要求。 | m2 | 53.22
55 | 011102001018 | 石材楼地面 | 1、20厚芝麻灰花岗岩门槛石（选样）； 2、30厚DS M15.0干硬性水泥砂浆结合层，表面撒水泥粉； 3、基层清理； 4、含石材切割、倒角、磨边加工、6面防护、背胶处理等 5、未尽事宜具体详见图纸，符合各项施工规范要求工艺及施工图要求。 | m2 | 0.48
56 | 011105006011 | 金属踢脚线 | 1、踢脚线高度：80mm 2、材质：15mm厚B1级阻燃板基层，1.0厚黑钛金不锈钢踢脚线（选样）； 3、未尽事宜具体详见图纸，符合各项施工规范要求工艺及施工图要求。 | m | 39.94
表1-2 分部分项工程量清单及计价表( 号清单)
单位工程及专业工程名称：二层装饰-房屋建筑与装饰 | [7 empty] | 第 24 页 共 61 页
序号 | 项目编码 | 项目名称 | 项目特征描述 | 计量单位 | 工程量 | 综合单价(元) | 合价(元) | 其中（元） |  |  | 备注
[8 empty] | 人工费 | 机械费 | 管理费
57 | 011302001031 | 吊顶天棚 | 1、U50系列轻钢龙骨基础，304不锈钢螺栓、Φ8镀锌吊杆； 2、12mm厚纸面石膏板基层； 3、板缝贴胶带、点锈； 4、含天棚表面以及与墙体接壤处配套卡条装饰线条； 5、包含预留可能发生的各类灯带、空调风口、检修孔等节点； 6、未尽事宜详见图纸，符合各项施工规范要求工艺及施工图要求。 | m2 | 48.77
表1-2 分部分项工程量清单及计价表( 号清单)
单位工程及专业工程名称：二层装饰-房屋建筑与装饰 | [7 empty] | 第 25 页 共 61 页
序号 | 项目编码 | 项目名称 | 项目特征描述 | 计量单位 | 工程量 | 综合单价(元) | 合价(元) | 其中（元） |  |  | 备注
[8 empty] | 人工费 | 机械费 | 管理费
58 | 011302001032 | 吊顶天棚 | 1、侧面U50型轻钢龙骨基础+15mm厚B1级阻燃板基层； 2、侧面12厚纸面石膏板基层； 3、板缝贴胶带、点锈； 4、含天棚表面以及与墙体接壤处配套卡条装饰线条； 5、包含预留可能发生的各类灯带、空调风口、检修孔等节点； 6、未尽事宜详见图纸，符合各项施工规范要求工艺及施工图要求。 | m2 | 3.26
59 | 011302001033 | 吊顶天棚（圆形） | 1、U50型轻钢龙骨基础； 2、15mm厚B1级阻燃板基层，面层刷白； 3、白色柔性圆形天花吊顶，含配套卡件等辅件； 4、木材料防火涂料三遍处理； 5、未尽事宜具体详见图纸，符合各项施工规范要求工艺及施工图要求。 | m2 | 1.77
表1-2 分部分项工程量清单及计价表( 号清单)
单位工程及专业工程名称：二层装饰-房屋建筑与装饰 | [7 empty] | 第 26 页 共 61 页
序号 | 项目编码 | 项目名称 | 项目特征描述 | 计量单位 | 工程量 | 综合单价(元) | 合价(元) | 其中（元） |  |  | 备注
[8 empty] | 人工费 | 机械费 | 管理费
60 | 011302001034 | 吊顶天棚（圆形） | 1、侧面U50型轻钢龙骨基础+木龙骨； 2、15mm厚B1级阻燃板基层，面层刷白； 3、木材料防火涂料三遍处理； 4、未尽事宜具体详见图纸，符合各项施工规范要求工艺及施工图要求。 | m2 | 1.41
61 | 011201001012 | 墙面一般抹灰 | 1、原墙体界面剂一道，15mm厚1:2.5水泥砂浆分层抹灰； 2、按规范要求设置耐碱网格布。 | m2 | 95.16
62 | 011407001013 | 墙面喷刷涂料 | 1、满批腻子两道，无机涂料2遍（颜色选样）； | m2 | 95.16
63 | 011407002017 | 天棚喷刷涂料 | 1、满批腻子两道，无机涂料2遍（选样）。 | m2 | 54.78
64 | 01B019 | 检修口 | 1、400*400石膏板隐藏式检修口。 | 个 | 2
心理咨询室+休息室+影音室
表1-2 分部分项工程量清单及计价表( 号清单)
单位工程及专业工程名称：二层装饰-房屋建筑与装饰 | [7 empty] | 第 27 页 共 61 页
序号 | 项目编码 | 项目名称 | 项目特征描述 | 计量单位 | 工程量 | 综合单价(元) | 合价(元) | 其中（元） |  |  | 备注
[8 empty] | 人工费 | 机械费 | 管理费
65 | 010801002007 | 木质门带套 | 1、门类型：成品木饰面门（含门套）M1023； 2、外框尺寸：1120*2360，门扇尺寸：1000*2300 3、门扇：木饰面板饰面门扇，成品实木门套线； 4、五金材料：不锈钢门把手、合页、门锁、门吸等配件； 5、未尽事宜具体详图纸，符合各项施工规范要求工艺及施工图要求。 | 樘 | 3
66 | 010807001020 | 金属（塑钢、断桥）窗 | 平开窗 1、窗代号及洞口尺寸：C1116A 1100*1600 2、框、扇材质：隔热金属型材多腔密封门窗框 3、玻璃品种、厚度：6mm中透光Low-E+12空气+6mm透明 4、含五金件、密封胶、耐候胶等辅料； 5、未尽事宜具体详见图纸，符合各项施工规范要求工艺及施工图要求。 | 樘 | 2
表1-2 分部分项工程量清单及计价表( 号清单)
单位工程及专业工程名称：二层装饰-房屋建筑与装饰 | [7 empty] | 第 28 页 共 61 页
序号 | 项目编码 | 项目名称 | 项目特征描述 | 计量单位 | 工程量 | 综合单价(元) | 合价(元) | 其中（元） |  |  | 备注
[8 empty] | 人工费 | 机械费 | 管理费
67 | 010807001021 | 金属（塑钢、断桥）窗 | 推拉窗 1、窗代号及洞口尺寸：C1116 1100*1600 2、框、扇材质：90系列断桥隔热铝合金 3、玻璃品种、厚度：6+12A+6中空钢化玻璃 4、含五金件、密封胶、耐候胶等辅料； 5、未尽事宜具体详见图纸，符合各项施工规范要求工艺及施工图要求。 | 樘 | 3
68 | 010808001007 | 木门窗套 | MD1500*2200 1、双层阻燃九夹板基层，双面60mm宽木饰面门套； 2、门顶角弧形； 3、未尽事宜具体详见图纸，符合各项施工规范要求工艺及施工图要求。 | m | 11.8
表1-2 分部分项工程量清单及计价表( 号清单)
单位工程及专业工程名称：二层装饰-房屋建筑与装饰 | [7 empty] | 第 29 页 共 61 页
序号 | 项目编码 | 项目名称 | 项目特征描述 | 计量单位 | 工程量 | 综合单价(元) | 合价(元) | 其中（元） |  |  | 备注
[8 empty] | 人工费 | 机械费 | 管理费
69 | 010810002007 | 木窗帘盒 | 窗帘盒：200宽*200高 1、25*40木方龙骨+15厚B1级阻燃板@400三角斜撑； 2、15厚B1级阻燃板基层； 3、12厚纸面石膏板基层，板缝贴胶带、点锈； 4、木材料防火涂料三遍处理； 5、未尽事宜具体详见图纸，符合各项施工规范要求工艺及施工图要求。 | m | 6.72
70 | 010809004012 | 石材窗台板 | 1、20mm厚米色人造石窗台板（业主选样），磨小斜角； 2、20厚DP M15.0水泥砂浆粘结层； 3、含表面结晶处理，磨圆、倒角、磨边加工，面层清洁打蜡等 4、未尽事宜具体详见图纸，符合各项施工规范要求工艺及施工图要求。 | m2 | 1.1
表1-2 分部分项工程量清单及计价表( 号清单)
单位工程及专业工程名称：二层装饰-房屋建筑与装饰 | [7 empty] | 第 30 页 共 61 页
序号 | 项目编码 | 项目名称 | 项目特征描述 | 计量单位 | 工程量 | 综合单价(元) | 合价(元) | 其中（元） |  |  | 备注
[8 empty] | 人工费 | 机械费 | 管理费
71 | 011103002005 | 橡胶板卷材楼地面 | 1、2.0厚PVC塑胶地板(选样)耐磨同质透心型（选样）； 2、3厚水泥基自流平； 3、40厚M7.5水泥砂浆找平； 4、基层清理； 5、未尽事宜具体详见图纸，符合各项施工规范要求工艺及施工图要求。 | m2 | 72.67
72 | 011102001019 | 石材楼地面 | 1、20厚芝麻灰花岗岩门槛石（选样）； 2、30厚DS M15.0干硬性水泥砂浆结合层，表面撒水泥粉； 3、基层清理； 4、含石材切割、倒角、磨边加工、6面防护、背胶处理等 5、未尽事宜具体详见图纸，符合各项施工规范要求工艺及施工图要求。 | m2 | 0.72
73 | 011105006012 | 金属踢脚线 | 1、踢脚线高度：80mm 2、材质：15mm厚B1级阻燃板基层，1.0厚黑钛金不锈钢踢脚线（选样）； 3、未尽事宜具体详见图纸，符合各项施工规范要求工艺及施工图要求。 | m | 52.96
表1-2 分部分项工程量清单及计价表( 号清单)
单位工程及专业工程名称：二层装饰-房屋建筑与装饰 | [7 empty] | 第 31 页 共 61 页
序号 | 项目编码 | 项目名称 | 项目特征描述 | 计量单位 | 工程量 | 综合单价(元) | 合价(元) | 其中（元） |  |  | 备注
[8 empty] | 人工费 | 机械费 | 管理费
74 | 011302001035 | 吊顶天棚 | 1、U50系列轻钢龙骨基础，304不锈钢螺栓、Φ8镀锌吊杆； 2、双层12mm厚纸面石膏板基层； 3、板缝贴胶带、点锈； 4、含天棚表面以及与墙体接壤处配套卡条装饰线条； 5、包含预留可能发生的各类灯带、空调风口、检修孔等节点； 6、未尽事宜详见图纸，符合各项施工规范要求工艺及施工图要求。 | m2 | 35.87
表1-2 分部分项工程量清单及计价表( 号清单)
单位工程及专业工程名称：二层装饰-房屋建筑与装饰 | [7 empty] | 第 32 页 共 61 页
序号 | 项目编码 | 项目名称 | 项目特征描述 | 计量单位 | 工程量 | 综合单价(元) | 合价(元) | 其中（元） |  |  | 备注
[8 empty] | 人工费 | 机械费 | 管理费
75 | 011302001036 | 吊顶天棚 | 1、U50系列轻钢龙骨基础，304不锈钢螺栓、Φ8镀锌吊杆； 2、12mm厚纸面石膏板基层； 3、板缝贴胶带、点锈； 4、含天棚表面以及与墙体接壤处配套卡条装饰线条； 5、包含预留可能发生的各类灯带、空调风口、检修孔等节点； 6、未尽事宜详见图纸，符合各项施工规范要求工艺及施工图要求。 | m2 | 15.66
表1-2 分部分项工程量清单及计价表( 号清单)
单位工程及专业工程名称：二层装饰-房屋建筑与装饰 | [7 empty] | 第 33 页 共 61 页
序号 | 项目编码 | 项目名称 | 项目特征描述 | 计量单位 | 工程量 | 综合单价(元) | 合价(元) | 其中（元） |  |  | 备注
[8 empty] | 人工费 | 机械费 | 管理费
76 | 011302001037 | 吊顶天棚 | 1、侧面25*40木龙骨基础，木材料防火涂料三遍处理； 2、侧面12厚纸面石膏板基层； 3、板缝贴胶带、点锈； 4、含天棚表面以及与墙体接壤处配套卡条装饰线条； 5、包含预留可能发生的各类灯带、空调风口、检修孔等节点； 6、未尽事宜详见图纸，符合各项施工规范要求工艺及施工图要求。 | m2 | 13.9
表1-2 分部分项工程量清单及计价表( 号清单)
单位工程及专业工程名称：二层装饰-房屋建筑与装饰 | [7 empty] | 第 34 页 共 61 页
序号 | 项目编码 | 项目名称 | 项目特征描述 | 计量单位 | 工程量 | 综合单价(元) | 合价(元) | 其中（元） |  |  | 备注
[8 empty] | 人工费 | 机械费 | 管理费
77 | 011302001038 | 吊顶天棚 | 1、侧面U50型轻钢龙骨基础+15mm厚B1级阻燃板基层； 2、侧面12厚纸面石膏板基层； 3、板缝贴胶带、点锈； 4、含天棚表面以及与墙体接壤处配套卡条装饰线条； 5、包含预留可能发生的各类灯带、空调风口、检修孔等节点； 6、未尽事宜详见图纸，符合各项施工规范要求工艺及施工图要求。 | m2 | 13.95
78 | 011304001005 | 灯带（槽） | 1、20*20木龙骨基础+15mm厚B1级阻燃板基层； 2、12厚纸面石膏板基层； 3、板缝贴胶带、点锈； 4、含PVC护角收边等； 5、未尽事宜具体详见图纸，符合各项施工规范要求工艺及施工图要求。 | m2 | 8.4
79 | 011302002004 | 格栅吊顶 | 1、配套轻钢龙骨基础； 2、50*90*1@100木纹铝方通吊顶； 3、未尽事宜具体详见图纸，符合各项施工规范要求工艺及施工图要求。 | m2 | 17.02
表1-2 分部分项工程量清单及计价表( 号清单)
单位工程及专业工程名称：二层装饰-房屋建筑与装饰 | [7 empty] | 第 35 页 共 61 页
序号 | 项目编码 | 项目名称 | 项目特征描述 | 计量单位 | 工程量 | 综合单价(元) | 合价(元) | 其中（元） |  |  | 备注
[8 empty] | 人工费 | 机械费 | 管理费
80 | 011201001013 | 墙面一般抹灰 | 1、原墙体界面剂一道，15mm厚1:2.5水泥砂浆分层抹灰； 2、按规范要求设置耐碱网格布。 | m2 | 126.83
81 | 011407001014 | 墙面喷刷涂料 | 1、满批腻子两道，无机涂料2遍（颜色选样）； | m2 | 133.92
82 | 011407002018 | 天棚喷刷涂料 | 1、满批腻子两道，无机涂料2遍（选样）。 | m2 | 83.82
83 | 011407002019 | 天棚喷刷涂料 | 1、裸顶满批腻子两道，深灰色无机涂料两遍（含管线、设备，消防管贴明显标识）。 | m2 | 31.76
84 | 01B020 | 检修口 | 1、400*400石膏板隐藏式检修口。 | 个 | 3
设备间
85 | 010801004003 | 木质防火门 | 1、门类型：成品甲级木质单开防火门（含门套）FM0922甲； 2、门扇尺寸：900*2200 3、包括合页、门锁、闭门器、顺位器、防烟条等五金配件及油漆、门框等 4、具体做法详图纸，符合各项施工规范要求工艺及施工图要求。 | 樘 | 1
表1-2 分部分项工程量清单及计价表( 号清单)
单位工程及专业工程名称：二层装饰-房屋建筑与装饰 | [7 empty] | 第 36 页 共 61 页
序号 | 项目编码 | 项目名称 | 项目特征描述 | 计量单位 | 工程量 | 综合单价(元) | 合价(元) | 其中（元） |  |  | 备注
[8 empty] | 人工费 | 机械费 | 管理费
86 | 010807001022 | 金属（塑钢、断桥）窗 | 平开窗 1、窗代号及洞口尺寸：C1116A 1100*1600 2、框、扇材质：隔热金属型材多腔密封门窗框 3、玻璃品种、厚度：6mm中透光Low-E+12空气+6mm透明 4、含五金件、密封胶、耐候胶等辅料； 5、未尽事宜具体详见图纸，符合各项施工规范要求工艺及施工图要求。 | 樘 | 1
87 | 010810002008 | 木窗帘盒 | 窗帘盒：200宽*200高 1、25*40木方龙骨+15厚B1级阻燃板@400三角斜撑； 2、15厚B1级阻燃板基层； 3、12厚纸面石膏板基层，板缝贴胶带、点锈； 4、木材料防火涂料三遍处理； 5、未尽事宜具体详见图纸，符合各项施工规范要求工艺及施工图要求。 | m | 3.36
表1-2 分部分项工程量清单及计价表( 号清单)
单位工程及专业工程名称：二层装饰-房屋建筑与装饰 | [7 empty] | 第 37 页 共 61 页
序号 | 项目编码 | 项目名称 | 项目特征描述 | 计量单位 | 工程量 | 综合单价(元) | 合价(元) | 其中（元） |  |  | 备注
[8 empty] | 人工费 | 机械费 | 管理费
88 | 010809004013 | 石材窗台板 | 1、20mm厚米色人造石窗台板（业主选样），磨小斜角； 2、20厚DP M15.0水泥砂浆粘结层； 3、含表面结晶处理，磨圆、倒角、磨边加工，面层清洁打蜡等 4、未尽事宜具体详见图纸，符合各项施工规范要求工艺及施工图要求。 | m2 | 0.22
89 | 011104004001 | 防静电活动地板 | 1、200高专用600*600抗静电陶瓷地板，含配套支撑架等辅件； 2、20厚M7.5水泥砂浆找平； 3、基层清理。 | m2 | 7.06
90 | 011102001020 | 石材楼地面 | 1、20厚芝麻灰花岗岩门槛石（选样）； 2、30厚DS M15.0干硬性水泥砂浆结合层，表面撒水泥粉； 3、基层清理； 4、含石材切割、倒角、磨边加工、6面防护、背胶处理等 5、未尽事宜具体详见图纸，符合各项施工规范要求工艺及施工图要求。 | m2 | 0.11
表1-2 分部分项工程量清单及计价表( 号清单)
单位工程及专业工程名称：二层装饰-房屋建筑与装饰 | [7 empty] | 第 38 页 共 61 页
序号 | 项目编码 | 项目名称 | 项目特征描述 | 计量单位 | 工程量 | 综合单价(元) | 合价(元) | 其中（元） |  |  | 备注
[8 empty] | 人工费 | 机械费 | 管理费
91 | 011105006013 | 金属踢脚线 | 1、踢脚线高度：80mm 2、材质：15mm厚B1级阻燃板基层，1.0厚黑钛金不锈钢踢脚线（选样）； 3、未尽事宜具体详见图纸，符合各项施工规范要求工艺及施工图要求。 | m | 10.02
92 | 011302001039 | 吊顶天棚 | 1、U50系列轻钢龙骨基础，304不锈钢螺栓、Φ8镀锌吊杆； 2、12mm厚纸面石膏板基层； 3、板缝贴胶带、点锈； 4、含天棚表面以及与墙体接壤处配套卡条装饰线条； 5、包含预留可能发生的各类灯带、空调风口、检修孔等节点； 6、未尽事宜详见图纸，符合各项施工规范要求工艺及施工图要求。 | m2 | 6.39
93 | 011407001015 | 墙面喷刷涂料 | 1、满批腻子两道，无机涂料2遍（颜色选样）； | m2 | 24.87
94 | 011407002020 | 天棚喷刷涂料 | 1、满批腻子两道，无机涂料2遍（选样）。 | m2 | 7.73
95 | 01B021 | 检修口 | 1、400*400石膏板隐藏式检修口。 | 个 | 1
表1-2 分部分项工程量清单及计价表( 号清单)
单位工程及专业工程名称：二层装饰-房屋建筑与装饰 | [7 empty] | 第 39 页 共 61 页
序号 | 项目编码 | 项目名称 | 项目特征描述 | 计量单位 | 工程量 | 综合单价(元) | 合价(元) | 其中（元） |  |  | 备注
[8 empty] | 人工费 | 机械费 | 管理费
浴室、洗衣房/茶水间
96 | 010801002008 | 木质门带套 | 1、门类型：成品木饰面门（含门套）M1023； 2、外框尺寸：1120*2360，门扇尺寸：1000*2300 3、门扇：木饰面板饰面门扇，成品实木门套线； 4、五金材料：不锈钢门把手、合页、门锁、门吸等配件； 5、未尽事宜具体详图纸，符合各项施工规范要求工艺及施工图要求。 | 樘 | 1
97 | 010801002009 | 木质门带套 | 1、门类型：成品木饰面门（含门套）M1022； 2、外框尺寸：1120*2260，门扇尺寸：1000*2200 3、门扇：木饰面板饰面门扇，成品实木门套线； 4、五金材料：不锈钢门把手、合页、门锁、门吸等配件； 5、未尽事宜具体详图纸，符合各项施工规范要求工艺及施工图要求。 | 樘 | 1
表1-2 分部分项工程量清单及计价表( 号清单)
单位工程及专业工程名称：二层装饰-房屋建筑与装饰 | [7 empty] | 第 40 页 共 61 页
序号 | 项目编码 | 项目名称 | 项目特征描述 | 计量单位 | 工程量 | 综合单价(元) | 合价(元) | 其中（元） |  |  | 备注
[8 empty] | 人工费 | 机械费 | 管理费
98 | 010807001023 | 金属（塑钢、断桥）窗 | 平开窗 1、窗代号及洞口尺寸：C1116A 1100*1600 2、框、扇材质：隔热金属型材多腔密封门窗框 3、玻璃品种、厚度：6mm中透光Low-E+12空气+6mm透明 4、含五金件、密封胶、耐候胶等辅料； 5、未尽事宜具体详见图纸，符合各项施工规范要求工艺及施工图要求。 | 樘 | 1
99 | 010904002003 | 楼（地）面涂膜防水 | 1、2mm厚JS防水涂料。 | m2 | 27
100 | 010904003003 | 楼（地）面砂浆防水(防潮) | 1、6mm厚聚合物水泥砂浆。 | m2 | 27
101 | 010903002003 | 墙面涂膜防水 | 1、2mm厚JS防水涂料。 | m2 | 45.92
102 | 011102003011 | 块料楼地面 | 1、400*400防滑地砖面层（仿灰色大理石，选样），白水泥擦缝； 2、20厚DS M15.0干硬性水泥砂浆结合层，表面撒水泥粉； 3、30厚1：3水泥砂浆（内掺防水剂）找平层； 4、未尽事宜具体详见图纸，符合各项施工规范要求工艺及施工图要求。 | m2 | 26.14
表1-2 分部分项工程量清单及计价表( 号清单)
单位工程及专业工程名称：二层装饰-房屋建筑与装饰 | [7 empty] | 第 41 页 共 61 页
序号 | 项目编码 | 项目名称 | 项目特征描述 | 计量单位 | 工程量 | 综合单价(元) | 合价(元) | 其中（元） |  |  | 备注
[8 empty] | 人工费 | 机械费 | 管理费
103 | 011102001021 | 石材楼地面 | 1、20厚芝麻灰花岗岩门槛石（选样）； 2、20厚DS M15.0干硬性水泥砂浆结合层，表面撒水泥粉； 3、20厚1：3水泥砂浆（内掺防水剂）找平层； 4、含石材切割、倒角、磨边加工、6面防护、背胶处理等 5、未尽事宜具体详见图纸，符合各项施工规范要求工艺及施工图要求。 | m2 | 0.36
104 | 011204003003 | 块料墙面 | 1、400*800墙砖（选样） 2、4厚强力胶粉泥结合层+专用粘结剂； 3、14厚1：1：6水泥石灰砂浆分层抹平，6厚1：1：4水泥石灰砂浆光面； 4、专用勾缝机勾缝； 5、未尽事宜具体详见图纸，符合各项施工规范要求工艺及施工图要求。 | m2 | 69.84
105 | 011302001040 | 吊顶天棚 | 1、配套轻钢龙骨基层； 2、400*400*0.8铝扣板吊顶面层； 3、未尽事宜具体详见图纸，符合各项施工规范要求工艺及施工图要求。 | m2 | 26.14
表1-2 分部分项工程量清单及计价表( 号清单)
单位工程及专业工程名称：二层装饰-房屋建筑与装饰 | [7 empty] | 第 42 页 共 61 页
序号 | 项目编码 | 项目名称 | 项目特征描述 | 计量单位 | 工程量 | 综合单价(元) | 合价(元) | 其中（元） |  |  | 备注
[8 empty] | 人工费 | 机械费 | 管理费
106 | 011210005002 | 成品淋浴房隔断 | 1、淋浴间成品10厚钢化玻璃隔断（含304不锈钢边框），包含门拉、轨道等五金配件。 | m2 | 10.79
107 | 011502003001 | 石材装饰线 | 1、成品50*60米色人造大理石挡水条。 | m | 5.71
108 | 011505005003 | 卫生间扶手 | 1、淋浴房成品无障碍安全扶手（选样）：进口抗菌尼龙外管，304不锈钢内管及底座。 | 副 | 2
109 | 01B022 | 助浴凳 | 1、成品助浴凳（选样）。 | 个 | 2
男卫
110 | 010801002010 | 木质门带套 | 1、门类型：成品木饰面门（含门套）M1022； 2、外框尺寸：1120*2260，门扇尺寸：1000*2200 3、门扇：木饰面板饰面门扇，成品实木门套线； 4、五金材料：不锈钢门把手、合页、门锁、门吸等配件； 5、未尽事宜具体详图纸，符合各项施工规范要求工艺及施工图要求。 | 樘 | 1
表1-2 分部分项工程量清单及计价表( 号清单)
单位工程及专业工程名称：二层装饰-房屋建筑与装饰 | [7 empty] | 第 43 页 共 61 页
序号 | 项目编码 | 项目名称 | 项目特征描述 | 计量单位 | 工程量 | 综合单价(元) | 合价(元) | 其中（元） |  |  | 备注
[8 empty] | 人工费 | 机械费 | 管理费
111 | 010807001024 | 金属（塑钢、断桥）窗 | 推拉窗 1、窗代号及洞口尺寸：YC1212 1200*1200 2、框、扇材质：90系列断桥隔热铝合金 3、玻璃品种、厚度：6+12A+6中空钢化玻璃 4、含五金件、密封胶、耐候胶等辅料； 5、未尽事宜具体详见图纸，符合各项施工规范要求工艺及施工图要求。 | 樘 | 1
112 | 010904002004 | 楼（地）面涂膜防水 | 1、2mm厚JS防水涂料。 | m2 | 5.5
113 | 010904003004 | 楼（地）面砂浆防水(防潮) | 1、6mm厚聚合物水泥砂浆。 | m2 | 5.5
114 | 010903002004 | 墙面涂膜防水 | 1、2mm厚JS防水涂料。 | m2 | 14.7
表1-2 分部分项工程量清单及计价表( 号清单)
单位工程及专业工程名称：二层装饰-房屋建筑与装饰 | [7 empty] | 第 44 页 共 61 页
序号 | 项目编码 | 项目名称 | 项目特征描述 | 计量单位 | 工程量 | 综合单价(元) | 合价(元) | 其中（元） |  |  | 备注
[8 empty] | 人工费 | 机械费 | 管理费
115 | 011102003012 | 块料楼地面 | 1、400*400防滑地砖面层（仿灰色大理石，选样），白水泥擦缝； 2、20厚DS M15.0干硬性水泥砂浆结合层，表面撒水泥粉； 3、最薄20厚1：3水泥砂浆（内掺防水剂）找平层（找平厚度根据图纸并结合现场实际综合考虑，满足施工要求，以后不做调整）； 4、未尽事宜具体详见图纸，符合各项施工规范要求工艺及施工图要求。 | m2 | 5.47
表1-2 分部分项工程量清单及计价表( 号清单)
单位工程及专业工程名称：二层装饰-房屋建筑与装饰 | [7 empty] | 第 45 页 共 61 页
序号 | 项目编码 | 项目名称 | 项目特征描述 | 计量单位 | 工程量 | 综合单价(元) | 合价(元) | 其中（元） |  |  | 备注
[8 empty] | 人工费 | 机械费 | 管理费
116 | 011102001022 | 石材楼地面 | 1、20厚芝麻灰花岗岩门槛石（选样）； 2、20厚DS M15.0干硬性水泥砂浆结合层，表面撒水泥粉； 3、最薄20厚1：3水泥砂浆（内掺防水剂）找平层（找平厚度根据图纸并结合现场实际综合考虑，满足施工要求，以后不做调整）； 4、含石材切割、倒角、磨边加工、6面防护、背胶处理等 5、未尽事宜具体详见图纸，符合各项施工规范要求工艺及施工图要求。 | m2 | 0.12
117 | 011204003004 | 块料墙面 | 1、400*800墙砖（选样） 2、4厚强力胶粉泥结合层+专用粘结剂； 3、14厚1：1：6水泥石灰砂浆分层抹平，6厚1：1：4水泥石灰砂浆光面； 4、专用勾缝机勾缝； 5、未尽事宜具体详见图纸，符合各项施工规范要求工艺及施工图要求。 | m2 | 22.55
表1-2 分部分项工程量清单及计价表( 号清单)
单位工程及专业工程名称：二层装饰-房屋建筑与装饰 | [7 empty] | 第 46 页 共 61 页
序号 | 项目编码 | 项目名称 | 项目特征描述 | 计量单位 | 工程量 | 综合单价(元) | 合价(元) | 其中（元） |  |  | 备注
[8 empty] | 人工费 | 机械费 | 管理费
118 | 011302001041 | 吊顶天棚 | 1、配套轻钢龙骨基层； 2、400*400*0.8铝扣板吊顶面层； 3、未尽事宜具体详见图纸，符合各项施工规范要求工艺及施工图要求。 | m2 | 5.47
119 | 011210005003 | 成品隔断 | 1、卫生间12厚成品木纹抗倍特板隔断（含小便斗隔断），包含门拉、合页等五金配件。 | m2 | 3.99
120 | 010401012001 | 零星砌砖 | 蹲坑：水泥砖砌筑 | m3 | 1
女卫
121 | 010801002011 | 木质门带套 | 1、门类型：成品木饰面门（含门套）M1022； 2、外框尺寸：1120*2260，门扇尺寸：1000*2200 3、门扇：木饰面板饰面门扇，成品实木门套线； 4、五金材料：不锈钢门把手、合页、门锁、门吸等配件； 5、未尽事宜具体详图纸，符合各项施工规范要求工艺及施工图要求。 | 樘 | 1
表1-2 分部分项工程量清单及计价表( 号清单)
单位工程及专业工程名称：二层装饰-房屋建筑与装饰 | [7 empty] | 第 47 页 共 61 页
序号 | 项目编码 | 项目名称 | 项目特征描述 | 计量单位 | 工程量 | 综合单价(元) | 合价(元) | 其中（元） |  |  | 备注
[8 empty] | 人工费 | 机械费 | 管理费
122 | 010807001025 | 金属（塑钢、断桥）窗 | 推拉窗 1、窗代号及洞口尺寸：YC1212 1200*1200 2、框、扇材质：90系列断桥隔热铝合金 3、玻璃品种、厚度：6+12A+6中空钢化玻璃 4、含五金件、密封胶、耐候胶等辅料； 5、未尽事宜具体详见图纸，符合各项施工规范要求工艺及施工图要求。 | 樘 | 1
123 | 010904002005 | 楼（地）面涂膜防水 | 1、2mm厚JS防水涂料。 | m2 | 5.5
124 | 010904003005 | 楼（地）面砂浆防水(防潮) | 1、6mm厚聚合物水泥砂浆。 | m2 | 5.5
125 | 010903002005 | 墙面涂膜防水 | 1、2mm厚JS防水涂料。 | m2 | 14.7
表1-2 分部分项工程量清单及计价表( 号清单)
单位工程及专业工程名称：二层装饰-房屋建筑与装饰 | [7 empty] | 第 48 页 共 61 页
序号 | 项目编码 | 项目名称 | 项目特征描述 | 计量单位 | 工程量 | 综合单价(元) | 合价(元) | 其中（元） |  |  | 备注
[8 empty] | 人工费 | 机械费 | 管理费
126 | 011102003013 | 块料楼地面 | 1、400*400防滑地砖面层（仿灰色大理石，选样），白水泥擦缝； 2、20厚DS M15.0干硬性水泥砂浆结合层，表面撒水泥粉； 3、最薄20厚1：3水泥砂浆（内掺防水剂）找平层（找平厚度根据图纸并结合现场实际综合考虑，满足施工要求，以后不做调整）； 4、未尽事宜具体详见图纸，符合各项施工规范要求工艺及施工图要求。 | m2 | 5.47
表1-2 分部分项工程量清单及计价表( 号清单)
单位工程及专业工程名称：二层装饰-房屋建筑与装饰 | [7 empty] | 第 49 页 共 61 页
序号 | 项目编码 | 项目名称 | 项目特征描述 | 计量单位 | 工程量 | 综合单价(元) | 合价(元) | 其中（元） |  |  | 备注
[8 empty] | 人工费 | 机械费 | 管理费
127 | 011102001023 | 石材楼地面 | 1、20厚芝麻灰花岗岩门槛石（选样）； 2、20厚DS M15.0干硬性水泥砂浆结合层，表面撒水泥粉； 3、最薄20厚1：3水泥砂浆（内掺防水剂）找平层（找平厚度根据图纸并结合现场实际综合考虑，满足施工要求，以后不做调整）； 4、含石材切割、倒角、磨边加工、6面防护、背胶处理等 5、未尽事宜具体详见图纸，符合各项施工规范要求工艺及施工图要求。 | m2 | 0.12
128 | 011204003005 | 块料墙面 | 1、400*800墙砖（选样） 2、4厚强力胶粉泥结合层+专用粘结剂； 3、14厚1：1：6水泥石灰砂浆分层抹平，6厚1：1：4水泥石灰砂浆光面； 4、专用勾缝机勾缝； 5、未尽事宜具体详见图纸，符合各项施工规范要求工艺及施工图要求。 | m2 | 22.55
表1-2 分部分项工程量清单及计价表( 号清单)
单位工程及专业工程名称：二层装饰-房屋建筑与装饰 | [7 empty] | 第 50 页 共 61 页
序号 | 项目编码 | 项目名称 | 项目特征描述 | 计量单位 | 工程量 | 综合单价(元) | 合价(元) | 其中（元） |  |  | 备注
[8 empty] | 人工费 | 机械费 | 管理费
129 | 011302001042 | 吊顶天棚 | 1、配套轻钢龙骨基层； 2、400*400*0.8铝扣板吊顶面层； 3、未尽事宜具体详见图纸，符合各项施工规范要求工艺及施工图要求。 | m2 | 5.47
130 | 011210005004 | 成品隔断 | 1、卫生间12厚成品木纹抗倍特板隔断（含小便斗隔断），包含门拉、合页等五金配件。 | m2 | 3.99
131 | 010401012002 | 零星砌砖 | 蹲坑：水泥砖砌筑 | m3 | 1
过道
132 | 010801004004 | 木质防火门 | 1、门类型：成品甲级木质单开防火门（含门套）FM1022甲； 2、门扇尺寸：1000*2200 3、包括合页、门锁、闭门器、顺位器、防烟条等五金配件及油漆、门框等 4、具体做法详图纸，符合各项施工规范要求工艺及施工图要求。 | 樘 | 1
表1-2 分部分项工程量清单及计价表( 号清单)
单位工程及专业工程名称：二层装饰-房屋建筑与装饰 | [7 empty] | 第 51 页 共 61 页
序号 | 项目编码 | 项目名称 | 项目特征描述 | 计量单位 | 工程量 | 综合单价(元) | 合价(元) | 其中（元） |  |  | 备注
[8 empty] | 人工费 | 机械费 | 管理费
133 | 010807001026 | 金属（塑钢、断桥）窗 | 推拉窗 1、窗代号及洞口尺寸：YC1918 1900*1800 2、框、扇材质：90系列断桥隔热铝合金 3、玻璃品种、厚度：6+12A+6中空钢化玻璃 4、含五金件、密封胶、耐候胶等辅料； 5、未尽事宜具体详见图纸，符合各项施工规范要求工艺及施工图要求。 | 樘 | 1
134 | 010810002009 | 木窗帘盒 | 窗帘盒：200宽*200高 1、25*40木方龙骨+15厚B1级阻燃板@400三角斜撑； 2、15厚B1级阻燃板基层； 3、12厚纸面石膏板基层，板缝贴胶带、点锈； 4、木材料防火涂料三遍处理； 5、未尽事宜具体详见图纸，符合各项施工规范要求工艺及施工图要求。 | m | 33.4
表1-2 分部分项工程量清单及计价表( 号清单)
单位工程及专业工程名称：二层装饰-房屋建筑与装饰 | [7 empty] | 第 52 页 共 61 页
序号 | 项目编码 | 项目名称 | 项目特征描述 | 计量单位 | 工程量 | 综合单价(元) | 合价(元) | 其中（元） |  |  | 备注
[8 empty] | 人工费 | 机械费 | 管理费
135 | 010809004014 | 石材窗台板 | 1、20mm厚米色人造石窗台板（业主选样），磨小斜角； 2、20厚DP M15.0水泥砂浆粘结层； 3、含表面结晶处理，磨圆、倒角、磨边加工，面层清洁打蜡等 4、未尽事宜具体详见图纸，符合各项施工规范要求工艺及施工图要求。 | m2 | 8.14
136 | 011102003014 | 块料楼地面 | 1、800*800防滑抛釉砖面层（仿灰色大理石，选样），白水泥擦缝； 2、30厚DS M15.0干硬性水泥砂浆结合层，表面撒水泥粉； 3、40厚M7.5水泥砂浆找平； 4、未尽事宜具体详见图纸，符合各项施工规范要求工艺及施工图要求。 | m2 | 42.55
表1-2 分部分项工程量清单及计价表( 号清单)
单位工程及专业工程名称：二层装饰-房屋建筑与装饰 | [7 empty] | 第 53 页 共 61 页
序号 | 项目编码 | 项目名称 | 项目特征描述 | 计量单位 | 工程量 | 综合单价(元) | 合价(元) | 其中（元） |  |  | 备注
[8 empty] | 人工费 | 机械费 | 管理费
137 | 011102003015 | 块料楼地面 | 1、800*800防滑抛釉砖面层（仿灰色大理石，选样），白水泥擦缝； 2、30厚DS M15.0干硬性水泥砂浆结合层，表面撒水泥粉； 3、20厚M7.5水泥砂浆找平； 4、未尽事宜具体详见图纸，符合各项施工规范要求工艺及施工图要求。 | m2 | 28.05
138 | 011102001024 | 石材楼地面（坡道） | 1、25厚芝麻灰花岗岩槽板（选样）坡道面层； 2、30厚DS M15.0干硬性水泥砂浆结合层，表面撒水泥粉； 3、砖砌坡道，高差350mm 4、含石材切割、倒角、磨边加工、6面防护、背胶处理等 5、未尽事宜具体详见图纸，符合各项施工规范要求工艺及施工图要求。 | m2 | 5.04
表1-2 分部分项工程量清单及计价表( 号清单)
单位工程及专业工程名称：二层装饰-房屋建筑与装饰 | [7 empty] | 第 54 页 共 61 页
序号 | 项目编码 | 项目名称 | 项目特征描述 | 计量单位 | 工程量 | 综合单价(元) | 合价(元) | 其中（元） |  |  | 备注
[8 empty] | 人工费 | 机械费 | 管理费
139 | 011102001025 | 石材楼地面 | 1、20厚芝麻灰花岗岩门槛石（选样）； 2、30厚DS M15.0干硬性水泥砂浆结合层，表面撒水泥粉； 3、20厚M7.5水泥砂浆找平； 4、含石材切割、倒角、磨边加工、6面防护、背胶处理等 5、未尽事宜具体详见图纸，符合各项施工规范要求工艺及施工图要求。 | m2 | 0.24
140 | 011105006014 | 金属踢脚线 | 1、踢脚线高度：80mm 2、材质：15mm厚B1级阻燃板基层，1.0厚黑钛金不锈钢踢脚线（选样）； 3、未尽事宜具体详见图纸，符合各项施工规范要求工艺及施工图要求。 | m | 74.37
141 | 010903002006 | 墙面涂膜防水 | 1、2mm厚JS防水涂料。 | m2 | 5.11
表1-2 分部分项工程量清单及计价表( 号清单)
单位工程及专业工程名称：二层装饰-房屋建筑与装饰 | [7 empty] | 第 55 页 共 61 页
序号 | 项目编码 | 项目名称 | 项目特征描述 | 计量单位 | 工程量 | 综合单价(元) | 合价(元) | 其中（元） |  |  | 备注
[8 empty] | 人工费 | 机械费 | 管理费
142 | 011204003006 | 块料墙面 | 1、400*800墙砖（选样） 2、4厚强力胶粉泥结合层+专用粘结剂； 3、14厚1：1：6水泥石灰砂浆分层抹平，6厚1：1：4水泥石灰砂浆光面； 4、专用勾缝机勾缝； 5、未尽事宜具体详见图纸，符合各项施工规范要求工艺及施工图要求。 | m2 | 7.67
143 | 011302001043 | 吊顶天棚 | 1、U50系列轻钢龙骨基础，304不锈钢螺栓、Φ8镀锌吊杆； 2、12mm厚纸面石膏板基层； 3、板缝贴胶带、点锈； 4、含天棚表面以及与墙体接壤处配套卡条装饰线条； 5、包含预留可能发生的各类灯带、空调风口、检修孔等节点； 6、未尽事宜详见图纸，符合各项施工规范要求工艺及施工图要求。 | m2 | 70.2
表1-2 分部分项工程量清单及计价表( 号清单)
单位工程及专业工程名称：二层装饰-房屋建筑与装饰 | [7 empty] | 第 56 页 共 61 页
序号 | 项目编码 | 项目名称 | 项目特征描述 | 计量单位 | 工程量 | 综合单价(元) | 合价(元) | 其中（元） |  |  | 备注
[8 empty] | 人工费 | 机械费 | 管理费
144 | 011302001044 | 吊顶天棚 | 1、侧面U50型轻钢龙骨基础+15mm厚B1级阻燃板基层； 2、侧面12厚纸面石膏板基层； 3、板缝贴胶带、点锈； 4、含天棚表面以及与墙体接壤处配套卡条装饰线条； 5、包含预留可能发生的各类灯带、空调风口、检修孔等节点； 6、未尽事宜详见图纸，符合各项施工规范要求工艺及施工图要求。 | m2 | 0.6
145 | 011304001006 | 灯带（槽） | 1、20*20木龙骨基础+15mm厚B1级阻燃板基层； 2、12厚纸面石膏板基层； 3、板缝贴胶带、点锈； 4、含PVC护角收边等； 5、未尽事宜具体详见图纸，符合各项施工规范要求工艺及施工图要求。 | m2 | 14.51
146 | 011407001016 | 墙面喷刷涂料 | 1、界面剂一道，满批腻子两道，无机涂料2遍（颜色选样）； | m2 | 132.1
147 | 011407002021 | 天棚喷刷涂料 | 1、满批腻子两道，无机涂料2遍（选样）。 | m2 | 85.31
表1-2 分部分项工程量清单及计价表( 号清单)
单位工程及专业工程名称：二层装饰-房屋建筑与装饰 | [7 empty] | 第 57 页 共 61 页
序号 | 项目编码 | 项目名称 | 项目特征描述 | 计量单位 | 工程量 | 综合单价(元) | 合价(元) | 其中（元） |  |  | 备注
[8 empty] | 人工费 | 机械费 | 管理费
148 | 01B023 | 检修口 | 1、400*400石膏板隐藏式检修口。 | 个 | 5
149 | 011505010001 | 镜面玻璃 | 1、15mm厚B1级阻燃板基层； 2、成品5厚银镜面层，20宽*1.0厚黑钛金不锈钢外包； | m2 | 1.61
150 | 011501006001 | 过道-洗手台 | 卫生间-洗手台 1、尺寸：600宽*800高； 2、材质：L50*5镀锌角钢支撑，20厚人造石台面及侧板，100高人造石挡水板，含台下盆2只（安装计入），底部成品柚木烤漆木饰面柜体及柜门； 3、包含支撑架刷漆、密封胶密封等费用，具体做法详见图纸，符合各项施工规范要求工艺及施工图要求。 | m | 1.53
151 | 011503005001 | 金属靠墙扶手 | 1、金属靠墙扶手：哑光不锈钢扶手，直径63*2.0,304系列； 2、含配套法兰、固定件等。 | m | 2.83
表1-2 分部分项工程量清单及计价表( 号清单)
单位工程及专业工程名称：二层装饰-房屋建筑与装饰 | [7 empty] | 第 58 页 共 61 页
序号 | 项目编码 | 项目名称 | 项目特征描述 | 计量单位 | 工程量 | 综合单价(元) | 合价(元) | 其中（元） |  |  | 备注
[8 empty] | 人工费 | 机械费 | 管理费
152 | 011503005002 | 金属靠墙扶手 | 1、金属靠墙扶手：哑光不锈钢扶手，直径40*2.0,304系列； 2、含配套法兰、固定件等。 | m | 2.83
新建墙体、隔墙
153 | 010401004003 | 多孔砖墙 | 1、砖品种、规格、强度等级：烧结页岩多孔砖 2、墙体类型：240厚 3、砂浆强度等级、配合比:M7.5混合砂浆 | m3 | 0.97
154 | 010606013002 | 零星钢构件 | 1、门窗过梁：8号槽钢； | t | 0.67
155 | 010507007001 | 其他构件 | 【卫生间及有水新建墙体底部混凝土翻边】 1、混凝土种类：商品砼 2、混凝土强度等级：C20 | m3 | 0.11
156 | 01B024 | 新老结构连接 | 本工程新增圈过梁、构造柱植筋，新旧墙体连接等新老结构连接所需所有构造措施，此项费用一次性包干，以后不作调整。 | 项 | 1
表1-2 分部分项工程量清单及计价表( 号清单)
单位工程及专业工程名称：二层装饰-房屋建筑与装饰 | [7 empty] | 第 59 页 共 61 页
序号 | 项目编码 | 项目名称 | 项目特征描述 | 计量单位 | 工程量 | 综合单价(元) | 合价(元) | 其中（元） |  |  | 备注
[8 empty] | 人工费 | 机械费 | 管理费
157 | 011210002002 | 金属隔断 | 墙厚120mm 1、骨架、边框材料种类、规格：U100轻钢龙骨基础 2、隔板材料品种、规格、颜色：双面12厚防水纸面石膏板 3、嵌缝、塞口材料品种：板缝贴胶带、点锈 4、饰面：双面防水腻子两道，防水涂料两遍。 | m2 | 1.9
158 | 011210002003 | 金属隔断 | 墙厚120mm 1、骨架、边框材料种类、规格：轻钢龙骨基础 2、隔板材料品种、规格、颜色：双面12厚防火水泥纤维板（板内掺玻璃纤维） 3、嵌缝、塞口材料品种：50厚防火岩棉（60kg/m3) | m2 | 7.57
表1-2 分部分项工程量清单及计价表( 号清单)
单位工程及专业工程名称：二层装饰-房屋建筑与装饰 | [7 empty] | 第 60 页 共 61 页
序号 | 项目编码 | 项目名称 | 项目特征描述 | 计量单位 | 工程量 | 综合单价(元) | 合价(元) | 其中（元） |  |  | 备注
[8 empty] | 人工费 | 机械费 | 管理费
159 | 011210002004 | 金属隔断 | 墙厚120mm 1、骨架、边框材料种类、规格：轻钢龙骨基础 2、隔板材料品种、规格、颜色：双面三层12厚防火石膏板（板内掺玻璃纤维） 3、嵌缝、塞口材料品种：50厚防火岩棉（60kg/m3)，板缝贴胶带、点锈 | m2 | 9.78
160 | 011201001014 | 墙面一般抹灰 | 1、新建墙体界面剂一道，20mm厚1:2.5水泥砂浆分层； 2、按规范要求设置耐碱网格布。 | m2 | 2.59
161 | 010807003001 | 金属百叶窗 | 1、成品木色铝合金百叶框，含五金件及固定件。 | m2 | 31.3
拆除工程
表1-2 分部分项工程量清单及计价表( 号清单)
单位工程及专业工程名称：二层装饰-房屋建筑与装饰 | [7 empty] | 第 61 页 共 61 页
序号 | 项目编码 | 项目名称 | 项目特征描述 | 计量单位 | 工程量 | 综合单价(元) | 合价(元) | 其中（元） |  |  | 备注
[8 empty] | 人工费 | 机械费 | 管理费
162 | 01B025 | 拆除部分 | 1、招标范围内二层拆除（含残留物品清理外运、外立面铁艺框），含安装部分卫生间洁具、电气、给排水拆除等，拆除后垃圾清理外运，运距自行考虑； 2、包含废渣、建筑垃圾处置消纳，投标单位勘测现场后，综合考虑报价，费用包干，后期不增加。 | 项 | 1
合 计

## 表1-3-C 技术措施项目清单及计价表【房屋建筑与装饰】_1
表1-3-C 技术措施项目清单及计价表
工程名称：天官社区活动用房提升改造工程
单位工程及专业工程名称：二层装饰-房屋建筑与装饰 | [7 empty] | 第 1 页 共 1 页
序号 | 项目编码 | 项目名称 | 项目特征描述 | 计量单位 | 工程量 | 综合单价(元) | 金额(元) | 其中 |  |  | 备注
[8 empty] | 人工费 | 机械费 | 管理费
[请输入分部名称]
1 | 011701006002 | 满堂脚手架 | 满堂脚手架 | m2 | 439
2 | 011702008001 | 圈梁 | 直形圈过梁复合木模 | m2 | 1.39
3 | 01B027 | 其他技术措施费 | 投标人认为需要发生的，技术措施清单中未列明的其他所有费用，由投标人综合考虑，自行报价. | 项 | 1
合 计

## 表1-2 分部分项工程量清单与计价表【房屋建筑与装饰】_2
表1-2 分部分项工程量清单及计价表( 号清单)
单位工程及专业工程名称：三层装饰-房屋建筑与装饰 | [7 empty] | 第 1 页 共 50 页
序号 | 项目编码 | 项目名称 | 项目特征描述 | 计量单位 | 工程量 | 综合单价(元) | 合价(元) | 其中（元） |  |  | 备注
[8 empty] | 人工费 | 机械费 | 管理费
退役军人
1 | 010801002012 | 木质门带套 | 1、门类型：成品木饰面门（含门套）M1025； 2、外框尺寸：1120*2560，门扇尺寸：1000*2500 3、门扇：木饰面板饰面门扇，成品实木门套线； 4、五金材料：不锈钢门把手、合页、门锁、门吸等配件； 5、未尽事宜具体详图纸，符合各项施工规范要求工艺及施工图要求。 | 樘 | 1
2 | 010810002010 | 木窗帘盒 | 窗帘盒：200宽*200高 1、25*40木方龙骨+15厚B1级阻燃板@400三角斜撑； 2、15厚B1级阻燃板基层； 3、12厚纸面石膏板基层，板缝贴胶带、点锈； 4、木材料防火涂料三遍处理； 5、未尽事宜具体详见图纸，符合各项施工规范要求工艺及施工图要求。 | m | 9.18
表1-2 分部分项工程量清单及计价表( 号清单)
单位工程及专业工程名称：三层装饰-房屋建筑与装饰 | [7 empty] | 第 2 页 共 50 页
序号 | 项目编码 | 项目名称 | 项目特征描述 | 计量单位 | 工程量 | 综合单价(元) | 合价(元) | 其中（元） |  |  | 备注
[8 empty] | 人工费 | 机械费 | 管理费
3 | 010807001027 | 金属（塑钢、断桥）窗 | 固定平开组合窗 1、窗代号及洞口尺寸：C1218A 1200*1800 2、框、扇材质：隔热金属型材多腔密封门窗框 3、玻璃品种、厚度：6mm中透光Low-E+12空气+6mm透明 4、含五金件、密封胶、耐候胶等辅料； 5、未尽事宜具体详见图纸，符合各项施工规范要求工艺及施工图要求。 | 樘 | 2
4 | 010807001028 | 金属（塑钢、断桥）窗 | 推拉窗 1、窗代号及洞口尺寸：C1218 1200*1800 2、框、扇材质：90系列断桥隔热铝合金 3、玻璃品种、厚度：6+12A+6中空钢化玻璃 4、含五金件、密封胶、耐候胶等辅料； 5、未尽事宜具体详见图纸，符合各项施工规范要求工艺及施工图要求。 | 樘 | 1
表1-2 分部分项工程量清单及计价表( 号清单)
单位工程及专业工程名称：三层装饰-房屋建筑与装饰 | [7 empty] | 第 3 页 共 50 页
序号 | 项目编码 | 项目名称 | 项目特征描述 | 计量单位 | 工程量 | 综合单价(元) | 合价(元) | 其中（元） |  |  | 备注
[8 empty] | 人工费 | 机械费 | 管理费
5 | 010808001008 | 木门窗套 | MD2200*2200 1、双层阻燃九夹板基层，双面60mm宽木饰面门套； 2、门顶角弧形； 3、未尽事宜具体详见图纸，符合各项施工规范要求工艺及施工图要求。 | m | 6.6
6 | 010809004015 | 石材窗台板 | 1、20mm厚米色人造石窗台板（业主选样），磨小斜角； 2、20厚DP M15.0水泥砂浆粘结层； 3、含表面结晶处理，磨圆、倒角、磨边加工，面层清洁打蜡等 4、未尽事宜具体详见图纸，符合各项施工规范要求工艺及施工图要求。 | m2 | 0.72
7 | 011102003016 | 块料楼地面 | 1、800*800防滑抛釉砖面层（仿灰色大理石，选样），白水泥擦缝； 2、30厚DS M15.0干硬性水泥砂浆结合层，表面撒水泥粉； 3、基层清理； 4、未尽事宜具体详见图纸，符合各项施工规范要求工艺及施工图要求。 | m2 | 48.02
表1-2 分部分项工程量清单及计价表( 号清单)
单位工程及专业工程名称：三层装饰-房屋建筑与装饰 | [7 empty] | 第 4 页 共 50 页
序号 | 项目编码 | 项目名称 | 项目特征描述 | 计量单位 | 工程量 | 综合单价(元) | 合价(元) | 其中（元） |  |  | 备注
[8 empty] | 人工费 | 机械费 | 管理费
8 | 011102001026 | 石材楼地面 | 1、20厚芝麻灰花岗岩门槛石（选样）； 2、30厚DS M15.0干硬性水泥砂浆结合层，表面撒水泥粉； 3、基层清理； 4、含石材切割、倒角、磨边加工、6面防护、背胶处理等 5、未尽事宜具体详见图纸，符合各项施工规范要求工艺及施工图要求。 | m2 | 0.24
9 | 011105006015 | 金属踢脚线 | 1、踢脚线高度：80mm 2、材质：15mm厚B1级阻燃板基层，1.0厚黑钛金不锈钢踢脚线（选样）； 3、未尽事宜具体详见图纸，符合各项施工规范要求工艺及施工图要求。 | m | 37.88
表1-2 分部分项工程量清单及计价表( 号清单)
单位工程及专业工程名称：三层装饰-房屋建筑与装饰 | [7 empty] | 第 5 页 共 50 页
序号 | 项目编码 | 项目名称 | 项目特征描述 | 计量单位 | 工程量 | 综合单价(元) | 合价(元) | 其中（元） |  |  | 备注
[8 empty] | 人工费 | 机械费 | 管理费
10 | 011302001045 | 吊顶天棚 | 1、U50系列轻钢龙骨基础，304不锈钢螺栓、Φ8镀锌吊杆； 2、12mm厚纸面石膏板基层； 3、板缝贴胶带、点锈； 4、含天棚表面以及与墙体接壤处配套卡条装饰线条； 5、包含预留可能发生的各类灯带、空调风口、检修孔等节点； 6、未尽事宜详见图纸，符合各项施工规范要求工艺及施工图要求。 | m2 | 45.56
11 | 011201001015 | 墙面一般抹灰 | 1、原墙体界面剂一道，15mm厚1:2.5水泥砂浆分层抹灰； 2、按规范要求设置耐碱网格布。 | m2 | 109.55
12 | 011407001018 | 墙面喷刷涂料 | 1、满批腻子两道，无机涂料2遍（颜色选样）； | m2 | 109.55
13 | 011407002022 | 天棚喷刷涂料 | 1、满批腻子两道，无机涂料2遍（选样）。 | m2 | 49.23
14 | 01B028 | 检修口 | 1、400*400石膏板隐藏式检修口。 | 个 | 2
会议室
表1-2 分部分项工程量清单及计价表( 号清单)
单位工程及专业工程名称：三层装饰-房屋建筑与装饰 | [7 empty] | 第 6 页 共 50 页
序号 | 项目编码 | 项目名称 | 项目特征描述 | 计量单位 | 工程量 | 综合单价(元) | 合价(元) | 其中（元） |  |  | 备注
[8 empty] | 人工费 | 机械费 | 管理费
15 | 010801002013 | 木质门带套 | 1、门类型：成品木饰面门（含门套）M1025； 2、外框尺寸：1120*2560，门扇尺寸：1000*2500 3、门扇：木饰面板饰面门扇，成品实木门套线； 4、五金材料：不锈钢门把手、合页、门锁、门吸等配件； 5、未尽事宜具体详图纸，符合各项施工规范要求工艺及施工图要求。 | 樘 | 1
16 | 010810002011 | 木窗帘盒 | 窗帘盒：200宽*200高 1、25*40木方龙骨+15厚B1级阻燃板@400三角斜撑； 2、15厚B1级阻燃板基层； 3、12厚纸面石膏板基层，板缝贴胶带、点锈； 4、木材料防火涂料三遍处理； 5、未尽事宜具体详见图纸，符合各项施工规范要求工艺及施工图要求。 | m | 12.76
表1-2 分部分项工程量清单及计价表( 号清单)
单位工程及专业工程名称：三层装饰-房屋建筑与装饰 | [7 empty] | 第 7 页 共 50 页
序号 | 项目编码 | 项目名称 | 项目特征描述 | 计量单位 | 工程量 | 综合单价(元) | 合价(元) | 其中（元） |  |  | 备注
[8 empty] | 人工费 | 机械费 | 管理费
17 | 010807001029 | 金属（塑钢、断桥）窗 | 固定平开组合窗 1、窗代号及洞口尺寸：C1218A 1200*1800 2、框、扇材质：隔热金属型材多腔密封门窗框 3、玻璃品种、厚度：6mm中透光Low-E+12空气+6mm透明 4、含五金件、密封胶、耐候胶等辅料； 5、未尽事宜具体详见图纸，符合各项施工规范要求工艺及施工图要求。 | 樘 | 2
18 | 010807001030 | 金属（塑钢、断桥）窗 | 推拉窗 1、窗代号及洞口尺寸：C1218 1200*1800 2、框、扇材质：90系列断桥隔热铝合金 3、玻璃品种、厚度：6+12A+6中空钢化玻璃 4、含五金件、密封胶、耐候胶等辅料； 5、未尽事宜具体详见图纸，符合各项施工规范要求工艺及施工图要求。 | 樘 | 2
表1-2 分部分项工程量清单及计价表( 号清单)
单位工程及专业工程名称：三层装饰-房屋建筑与装饰 | [7 empty] | 第 8 页 共 50 页
序号 | 项目编码 | 项目名称 | 项目特征描述 | 计量单位 | 工程量 | 综合单价(元) | 合价(元) | 其中（元） |  |  | 备注
[8 empty] | 人工费 | 机械费 | 管理费
19 | 010809004016 | 石材窗台板 | 1、20mm厚米色人造石窗台板（业主选样），磨小斜角； 2、20厚DP M15.0水泥砂浆粘结层； 3、含表面结晶处理，磨圆、倒角、磨边加工，面层清洁打蜡等 4、未尽事宜具体详见图纸，符合各项施工规范要求工艺及施工图要求。 | m2 | 0.96
20 | 011102003017 | 块料楼地面 | 1、800*800防滑抛釉砖面层（仿灰色大理石，选样），白水泥擦缝； 2、30厚DS M15.0干硬性水泥砂浆结合层，表面撒水泥粉； 3、基层清理； 4、未尽事宜具体详见图纸，符合各项施工规范要求工艺及施工图要求。 | m2 | 49.51
表1-2 分部分项工程量清单及计价表( 号清单)
单位工程及专业工程名称：三层装饰-房屋建筑与装饰 | [7 empty] | 第 9 页 共 50 页
序号 | 项目编码 | 项目名称 | 项目特征描述 | 计量单位 | 工程量 | 综合单价(元) | 合价(元) | 其中（元） |  |  | 备注
[8 empty] | 人工费 | 机械费 | 管理费
21 | 011102001027 | 石材楼地面 | 1、20厚芝麻灰花岗岩门槛石（选样）； 2、30厚DS M15.0干硬性水泥砂浆结合层，表面撒水泥粉； 3、基层清理； 4、含石材切割、倒角、磨边加工、6面防护、背胶处理等 5、未尽事宜具体详见图纸，符合各项施工规范要求工艺及施工图要求。 | m2 | 0.24
22 | 011105006016 | 金属踢脚线 | 1、踢脚线高度：80mm 2、材质：15mm厚B1级阻燃板基层，1.0厚黑钛金不锈钢踢脚线（选样）； 3、未尽事宜具体详见图纸，符合各项施工规范要求工艺及施工图要求。 | m | 27.28
表1-2 分部分项工程量清单及计价表( 号清单)
单位工程及专业工程名称：三层装饰-房屋建筑与装饰 | [7 empty] | 第 10 页 共 50 页
序号 | 项目编码 | 项目名称 | 项目特征描述 | 计量单位 | 工程量 | 综合单价(元) | 合价(元) | 其中（元） |  |  | 备注
[8 empty] | 人工费 | 机械费 | 管理费
23 | 011302001046 | 吊顶天棚 | 1、U50系列轻钢龙骨基础，304不锈钢螺栓、Φ8镀锌吊杆； 2、12mm厚纸面石膏板基层； 3、板缝贴胶带、点锈； 4、含天棚表面以及与墙体接壤处配套卡条装饰线条； 5、包含预留可能发生的各类灯带、空调风口、检修孔等节点； 6、未尽事宜详见图纸，符合各项施工规范要求工艺及施工图要求。 | m2 | 46.96
24 | 011201001016 | 墙面一般抹灰 | 1、原墙体界面剂一道，15mm厚1:2.5水泥砂浆分层抹灰； 2、按规范要求设置耐碱网格布。 | m2 | 71.16
25 | 011407001019 | 墙面喷刷涂料 | 1、满批腻子两道，无机涂料2遍（颜色选样）； | m2 | 71.16
26 | 011407002023 | 天棚喷刷涂料 | 1、满批腻子两道，无机涂料2遍（选样）。 | m2 | 52.06
27 | 01B029 | 检修口 | 1、400*400石膏板隐藏式检修口。 | 个 | 2
党建活动室
表1-2 分部分项工程量清单及计价表( 号清单)
单位工程及专业工程名称：三层装饰-房屋建筑与装饰 | [7 empty] | 第 11 页 共 50 页
序号 | 项目编码 | 项目名称 | 项目特征描述 | 计量单位 | 工程量 | 综合单价(元) | 合价(元) | 其中（元） |  |  | 备注
[8 empty] | 人工费 | 机械费 | 管理费
28 | 010801002014 | 木质门带套 | 1、门类型：成品木饰面门（含门套）M1025； 2、外框尺寸：1120*2560，门扇尺寸：1000*2500 3、门扇：木饰面板饰面门扇，成品实木门套线； 4、五金材料：不锈钢门把手、合页、门锁、门吸等配件； 5、未尽事宜具体详图纸，符合各项施工规范要求工艺及施工图要求。 | 樘 | 1
29 | 010810002012 | 木窗帘盒 | 窗帘盒：200宽*200高 1、25*40木方龙骨+15厚B1级阻燃板@400三角斜撑； 2、15厚B1级阻燃板基层； 3、12厚纸面石膏板基层，板缝贴胶带、点锈； 4、木材料防火涂料三遍处理； 5、未尽事宜具体详见图纸，符合各项施工规范要求工艺及施工图要求。 | m | 6.12
表1-2 分部分项工程量清单及计价表( 号清单)
单位工程及专业工程名称：三层装饰-房屋建筑与装饰 | [7 empty] | 第 12 页 共 50 页
序号 | 项目编码 | 项目名称 | 项目特征描述 | 计量单位 | 工程量 | 综合单价(元) | 合价(元) | 其中（元） |  |  | 备注
[8 empty] | 人工费 | 机械费 | 管理费
30 | 010807001031 | 金属（塑钢、断桥）窗 | 固定平开组合窗 1、窗代号及洞口尺寸：C1218A 1200*1800 2、框、扇材质：隔热金属型材多腔密封门窗框 3、玻璃品种、厚度：6mm中透光Low-E+12空气+6mm透明 4、含五金件、密封胶、耐候胶等辅料； 5、未尽事宜具体详见图纸，符合各项施工规范要求工艺及施工图要求。 | 樘 | 1
31 | 010807001032 | 金属（塑钢、断桥）窗 | 推拉窗 1、窗代号及洞口尺寸：C1218 1200*1800 2、框、扇材质：90系列断桥隔热铝合金 3、玻璃品种、厚度：6+12A+6中空钢化玻璃 4、含五金件、密封胶、耐候胶等辅料； 5、未尽事宜具体详见图纸，符合各项施工规范要求工艺及施工图要求。 | 樘 | 1
表1-2 分部分项工程量清单及计价表( 号清单)
单位工程及专业工程名称：三层装饰-房屋建筑与装饰 | [7 empty] | 第 13 页 共 50 页
序号 | 项目编码 | 项目名称 | 项目特征描述 | 计量单位 | 工程量 | 综合单价(元) | 合价(元) | 其中（元） |  |  | 备注
[8 empty] | 人工费 | 机械费 | 管理费
32 | 010809004017 | 石材窗台板 | 1、20mm厚米色人造石窗台板（业主选样），磨小斜角； 2、20厚DP M15.0水泥砂浆粘结层； 3、含表面结晶处理，磨圆、倒角、磨边加工，面层清洁打蜡等 4、未尽事宜具体详见图纸，符合各项施工规范要求工艺及施工图要求。 | m2 | 0.48
33 | 011102003018 | 块料楼地面 | 1、800*800防滑抛釉砖面层（仿灰色大理石，选样），白水泥擦缝； 2、30厚DS M15.0干硬性水泥砂浆结合层，表面撒水泥粉； 3、基层清理； 4、未尽事宜具体详见图纸，符合各项施工规范要求工艺及施工图要求。 | m2 | 23.74
表1-2 分部分项工程量清单及计价表( 号清单)
单位工程及专业工程名称：三层装饰-房屋建筑与装饰 | [7 empty] | 第 14 页 共 50 页
序号 | 项目编码 | 项目名称 | 项目特征描述 | 计量单位 | 工程量 | 综合单价(元) | 合价(元) | 其中（元） |  |  | 备注
[8 empty] | 人工费 | 机械费 | 管理费
34 | 011102001028 | 石材楼地面 | 1、20厚芝麻灰花岗岩门槛石（选样）； 2、30厚DS M15.0干硬性水泥砂浆结合层，表面撒水泥粉； 3、基层清理； 4、含石材切割、倒角、磨边加工、6面防护、背胶处理等 5、未尽事宜具体详见图纸，符合各项施工规范要求工艺及施工图要求。 | m2 | 0.24
35 | 011105006017 | 金属踢脚线 | 1、踢脚线高度：80mm 2、材质：15mm厚B1级阻燃板基层，1.0厚黑钛金不锈钢踢脚线（选样）； 3、未尽事宜具体详见图纸，符合各项施工规范要求工艺及施工图要求。 | m | 20.64
表1-2 分部分项工程量清单及计价表( 号清单)
单位工程及专业工程名称：三层装饰-房屋建筑与装饰 | [7 empty] | 第 15 页 共 50 页
序号 | 项目编码 | 项目名称 | 项目特征描述 | 计量单位 | 工程量 | 综合单价(元) | 合价(元) | 其中（元） |  |  | 备注
[8 empty] | 人工费 | 机械费 | 管理费
36 | 011302001047 | 吊顶天棚 | 1、U50系列轻钢龙骨基础，304不锈钢螺栓、Φ8镀锌吊杆； 2、12mm厚纸面石膏板基层； 3、板缝贴胶带、点锈； 4、含天棚表面以及与墙体接壤处配套卡条装饰线条； 5、包含预留可能发生的各类灯带、空调风口、检修孔等节点； 6、未尽事宜详见图纸，符合各项施工规范要求工艺及施工图要求。 | m2 | 7.77
表1-2 分部分项工程量清单及计价表( 号清单)
单位工程及专业工程名称：三层装饰-房屋建筑与装饰 | [7 empty] | 第 16 页 共 50 页
序号 | 项目编码 | 项目名称 | 项目特征描述 | 计量单位 | 工程量 | 综合单价(元) | 合价(元) | 其中（元） |  |  | 备注
[8 empty] | 人工费 | 机械费 | 管理费
37 | 011302001048 | 吊顶天棚 | 1、侧面U50型轻钢龙骨基础+15mm厚B1级阻燃板基层； 2、侧面12厚纸面石膏板基层； 3、板缝贴胶带、点锈； 4、含天棚表面以及与墙体接壤处配套卡条装饰线条； 5、包含预留可能发生的各类灯带、空调风口、检修孔等节点； 6、未尽事宜详见图纸，符合各项施工规范要求工艺及施工图要求。 | m2 | 6.35
38 | 011302002005 | 格栅吊顶 | 1、配套轻钢龙骨基础； 2、50*90*1@100木纹铝方通吊顶； 3、未尽事宜具体详见图纸，符合各项施工规范要求工艺及施工图要求。 | m2 | 14.75
39 | 011201001017 | 墙面一般抹灰 | 1、原墙体界面剂一道，15mm厚1:2.5水泥砂浆分层抹灰； 2、按规范要求设置耐碱网格布。 | m2 | 53.83
40 | 011407001020 | 墙面喷刷涂料 | 1、满批腻子两道，无机涂料2遍（颜色选样）； | m2 | 53.83
表1-2 分部分项工程量清单及计价表( 号清单)
单位工程及专业工程名称：三层装饰-房屋建筑与装饰 | [7 empty] | 第 17 页 共 50 页
序号 | 项目编码 | 项目名称 | 项目特征描述 | 计量单位 | 工程量 | 综合单价(元) | 合价(元) | 其中（元） |  |  | 备注
[8 empty] | 人工费 | 机械费 | 管理费
41 | 011407002024 | 天棚喷刷涂料 | 1、满批腻子两道，无机涂料2遍（选样）。 | m2 | 13.64
42 | 011407002025 | 天棚喷刷涂料 | 1、裸顶满批腻子两道，深灰色无机涂料两遍（含管线、设备，消防管贴明显标识）。 | m2 | 28.49
43 | 01B030 | 检修口 | 1、400*400石膏板隐藏式检修口。 | 个 | 1
多功能室
44 | 010801002015 | 木质门带套 | 1、门类型：成品木饰面门（含门套）M1623； 2、外框尺寸：1720*2360，门扇尺寸：（800+800）*2300 3、门扇：木饰面板饰面门扇，成品实木门套线； 4、五金材料：不锈钢门把手、合页、门锁、门吸等配件； 5、未尽事宜具体详图纸，符合各项施工规范要求工艺及施工图要求。 | 樘 | 2
表1-2 分部分项工程量清单及计价表( 号清单)
单位工程及专业工程名称：三层装饰-房屋建筑与装饰 | [7 empty] | 第 18 页 共 50 页
序号 | 项目编码 | 项目名称 | 项目特征描述 | 计量单位 | 工程量 | 综合单价(元) | 合价(元) | 其中（元） |  |  | 备注
[8 empty] | 人工费 | 机械费 | 管理费
45 | 010807001033 | 金属（塑钢、断桥）窗 | 平开窗 1、窗代号及洞口尺寸：C1116A 1100*1600 2、框、扇材质：隔热金属型材多腔密封门窗框 3、玻璃品种、厚度：6mm中透光Low-E+12空气+6mm透明 4、含五金件、密封胶、耐候胶等辅料； 5、未尽事宜具体详见图纸，符合各项施工规范要求工艺及施工图要求。 | 樘 | 6
46 | 010807001034 | 金属（塑钢、断桥）窗 | 推拉窗 1、窗代号及洞口尺寸：C1116 1100*1600 2、框、扇材质：90系列断桥隔热铝合金 3、玻璃品种、厚度：6+12A+6中空钢化玻璃 4、含五金件、密封胶、耐候胶等辅料； 5、未尽事宜具体详见图纸，符合各项施工规范要求工艺及施工图要求。 | 樘 | 3
表1-2 分部分项工程量清单及计价表( 号清单)
单位工程及专业工程名称：三层装饰-房屋建筑与装饰 | [7 empty] | 第 19 页 共 50 页
序号 | 项目编码 | 项目名称 | 项目特征描述 | 计量单位 | 工程量 | 综合单价(元) | 合价(元) | 其中（元） |  |  | 备注
[8 empty] | 人工费 | 机械费 | 管理费
47 | 010808004009 | 金属门窗套 | 显示屏包边 1、部分木龙骨基础，15mm厚B1级阻燃板基层； 2、1厚黑钛金不锈钢面层，含折边费； 3、具体做法详见图纸，符合各项施工规范要求工艺及施工图要求。 | m2 | 1.16
48 | 010810002013 | 木窗帘盒 | 窗帘盒：200宽*200高 1、25*40木方龙骨+15厚B1级阻燃板@400三角斜撑； 2、15厚B1级阻燃板基层； 3、12厚纸面石膏板基层，板缝贴胶带、点锈； 4、木材料防火涂料三遍处理； 5、未尽事宜具体详见图纸，符合各项施工规范要求工艺及施工图要求。 | m | 28.49
表1-2 分部分项工程量清单及计价表( 号清单)
单位工程及专业工程名称：三层装饰-房屋建筑与装饰 | [7 empty] | 第 20 页 共 50 页
序号 | 项目编码 | 项目名称 | 项目特征描述 | 计量单位 | 工程量 | 综合单价(元) | 合价(元) | 其中（元） |  |  | 备注
[8 empty] | 人工费 | 机械费 | 管理费
49 | 010809004018 | 石材窗台板 | 1、20mm厚米色人造石窗台板（业主选样），磨小斜角； 2、20厚DP M15.0水泥砂浆粘结层； 3、含表面结晶处理，磨圆、倒角、磨边加工，面层清洁打蜡等 4、未尽事宜具体详见图纸，符合各项施工规范要求工艺及施工图要求。 | m2 | 2.16
50 | 011102003020 | 块料楼地面 | 1、800*800防滑抛釉砖面层（仿灰色大理石，选样），白水泥擦缝； 2、30厚DS M15.0干硬性水泥砂浆结合层，表面撒水泥粉； 3、基层清理； 4、未尽事宜具体详见图纸，符合各项施工规范要求工艺及施工图要求。 | m2 | 154.59
表1-2 分部分项工程量清单及计价表( 号清单)
单位工程及专业工程名称：三层装饰-房屋建筑与装饰 | [7 empty] | 第 21 页 共 50 页
序号 | 项目编码 | 项目名称 | 项目特征描述 | 计量单位 | 工程量 | 综合单价(元) | 合价(元) | 其中（元） |  |  | 备注
[8 empty] | 人工费 | 机械费 | 管理费
51 | 011104002001 | 竹、木（复合）地板 | 主席台：抬高300mm 1、12厚复合地板（选样），含主席台侧边； 2、3层15厚阻燃板基层； 3、双层15厚阻燃板基础@400*400； 4、含两处台阶：240宽*900长*150高，一阶； 5、未尽事宜具体详见图纸，符合各项施工规范要求工艺及施工图要求。 | m2 | 30.28
52 | 011102001029 | 石材楼地面 | 1、20厚芝麻灰花岗岩门槛石（选样）； 2、30厚DS M15.0干硬性水泥砂浆结合层，表面撒水泥粉； 3、基层清理； 4、含石材切割、倒角、磨边加工、6面防护、背胶处理等 5、未尽事宜具体详见图纸，符合各项施工规范要求工艺及施工图要求。 | m2 | 0.83
表1-2 分部分项工程量清单及计价表( 号清单)
单位工程及专业工程名称：三层装饰-房屋建筑与装饰 | [7 empty] | 第 22 页 共 50 页
序号 | 项目编码 | 项目名称 | 项目特征描述 | 计量单位 | 工程量 | 综合单价(元) | 合价(元) | 其中（元） |  |  | 备注
[8 empty] | 人工费 | 机械费 | 管理费
53 | 011105006018 | 金属踢脚线 | 1、踢脚线高度：80mm 2、材质：15mm厚B1级阻燃板基层，1.0厚黑钛金不锈钢踢脚线（选样）； 3、未尽事宜具体详见图纸，符合各项施工规范要求工艺及施工图要求。 | m | 62.15
54 | 011207001008 | 墙面装饰板 | 1、30*40木龙骨基础，15mm厚B1级阻燃板基层； 2、成品烤漆木饰面板饰面； 3、木材料防火涂料三遍处理； 4、具体做法详见图纸，符合各项施工规范要求工艺及施工图要求。 | m2 | 13.13
表1-2 分部分项工程量清单及计价表( 号清单)
单位工程及专业工程名称：三层装饰-房屋建筑与装饰 | [7 empty] | 第 23 页 共 50 页
序号 | 项目编码 | 项目名称 | 项目特征描述 | 计量单位 | 工程量 | 综合单价(元) | 合价(元) | 其中（元） |  |  | 备注
[8 empty] | 人工费 | 机械费 | 管理费
55 | 011302001049 | 吊顶天棚 | 1、U50系列轻钢龙骨基础，304不锈钢螺栓、Φ8镀锌吊杆； 2、双层12mm厚纸面石膏板基层； 3、板缝贴胶带、点锈； 4、含天棚表面以及与墙体接壤处配套卡条装饰线条； 5、包含预留可能发生的各类灯带、空调风口、检修孔等节点； 6、未尽事宜详见图纸，符合各项施工规范要求工艺及施工图要求。 | m2 | 111.97
表1-2 分部分项工程量清单及计价表( 号清单)
单位工程及专业工程名称：三层装饰-房屋建筑与装饰 | [7 empty] | 第 24 页 共 50 页
序号 | 项目编码 | 项目名称 | 项目特征描述 | 计量单位 | 工程量 | 综合单价(元) | 合价(元) | 其中（元） |  |  | 备注
[8 empty] | 人工费 | 机械费 | 管理费
56 | 011302001050 | 吊顶天棚 | 1、U50系列轻钢龙骨基础，304不锈钢螺栓、Φ8镀锌吊杆； 2、12mm厚纸面石膏板基层； 3、板缝贴胶带、点锈； 4、含天棚表面以及与墙体接壤处配套卡条装饰线条； 5、包含预留可能发生的各类灯带、空调风口、检修孔等节点； 6、未尽事宜详见图纸，符合各项施工规范要求工艺及施工图要求。 | m2 | 23.78
表1-2 分部分项工程量清单及计价表( 号清单)
单位工程及专业工程名称：三层装饰-房屋建筑与装饰 | [7 empty] | 第 25 页 共 50 页
序号 | 项目编码 | 项目名称 | 项目特征描述 | 计量单位 | 工程量 | 综合单价(元) | 合价(元) | 其中（元） |  |  | 备注
[8 empty] | 人工费 | 机械费 | 管理费
57 | 011302001051 | 吊顶天棚 | 1、侧面U50型轻钢龙骨基础+15mm厚B1级阻燃板基层； 2、侧面12厚纸面石膏板基层； 3、板缝贴胶带、点锈； 4、含天棚表面以及与墙体接壤处配套卡条装饰线条； 5、包含预留可能发生的各类灯带、空调风口、检修孔等节点； 6、未尽事宜详见图纸，符合各项施工规范要求工艺及施工图要求。 | m2 | 22.1
58 | 011201001018 | 墙面一般抹灰 | 1、原墙体界面剂一道，15mm厚1:2.5水泥砂浆分层抹灰； 2、按规范要求设置耐碱网格布。 | m2 | 138.84
59 | 011407001021 | 墙面喷刷涂料 | 1、满批腻子两道，硅藻泥2遍（颜色选样）； | m2 | 155.69
60 | 011407002026 | 天棚喷刷涂料 | 1、满批腻子两道，无机涂料2遍（选样）。 | m2 | 169.3
61 | 01B031 | 检修口 | 1、400*400石膏板隐藏式检修口。 | 个 | 6
表1-2 分部分项工程量清单及计价表( 号清单)
单位工程及专业工程名称：三层装饰-房屋建筑与装饰 | [7 empty] | 第 26 页 共 50 页
序号 | 项目编码 | 项目名称 | 项目特征描述 | 计量单位 | 工程量 | 综合单价(元) | 合价(元) | 其中（元） |  |  | 备注
[8 empty] | 人工费 | 机械费 | 管理费
62 | 010606005002 | 钢墙架 | 1、LED显示屏骨架：100*100*5镀锌方管焊接框架，含埋件及连接件； 2、未尽事宜具体详见图纸，符合各项施工规范要求工艺及施工图要求。 | t | 0.25
音控室
63 | 010801004005 | 木质防火门 | 1、门类型：成品甲级木质单开防火门（含门套）FM1022甲； 2、门扇尺寸：1000*2200 3、门扇及门套：成品防火门扇外贴木饰面，增加成品木饰面门套 4、包括合页、门锁、闭门器、顺位器、防烟条等五金配件及油漆、门框等 5、具体做法详图纸，符合各项施工规范要求工艺及施工图要求。 | 樘 | 1
64 | 010807001035 | 金属（塑钢、断桥）窗 | 1、甲级防火窗：FC0909 2、洞口尺寸：900*900mm 3、框、扇材质：90系列铝合金，8厚甲级防火钢化玻璃 4、包括五金等配件 5、未尽事宜详图纸，符合各项施工规范要求工艺及施工图要求。 | 樘 | 1
表1-2 分部分项工程量清单及计价表( 号清单)
单位工程及专业工程名称：三层装饰-房屋建筑与装饰 | [7 empty] | 第 27 页 共 50 页
序号 | 项目编码 | 项目名称 | 项目特征描述 | 计量单位 | 工程量 | 综合单价(元) | 合价(元) | 其中（元） |  |  | 备注
[8 empty] | 人工费 | 机械费 | 管理费
65 | 010809004019 | 石材窗台板 | 1、20mm厚米色人造石窗台板（业主选样），磨小斜角； 2、20厚DP M15.0水泥砂浆粘结层； 3、含表面结晶处理，磨圆、倒角、磨边加工，面层清洁打蜡等 4、未尽事宜具体详见图纸，符合各项施工规范要求工艺及施工图要求。 | m2 | 0.18
66 | 011104004002 | 防静电活动地板 | 1、200高专用600*600抗静电陶瓷地板，含配套支撑架等辅件； 2、20厚M7.5水泥砂浆找平；。 | m2 | 6.06
67 | 011102001030 | 石材楼地面 | 1、20厚芝麻灰花岗岩门槛石（选样）； 2、30厚DS M15.0干硬性水泥砂浆结合层，表面撒水泥粉； 3、基层清理； 4、含石材切割、倒角、磨边加工、6面防护、背胶处理等 5、未尽事宜具体详见图纸，符合各项施工规范要求工艺及施工图要求。 | m2 | 0.12
表1-2 分部分项工程量清单及计价表( 号清单)
单位工程及专业工程名称：三层装饰-房屋建筑与装饰 | [7 empty] | 第 28 页 共 50 页
序号 | 项目编码 | 项目名称 | 项目特征描述 | 计量单位 | 工程量 | 综合单价(元) | 合价(元) | 其中（元） |  |  | 备注
[8 empty] | 人工费 | 机械费 | 管理费
68 | 011105006019 | 金属踢脚线 | 1、踢脚线高度：80mm 2、材质：15mm厚B1级阻燃板基层，1.0厚黑钛金不锈钢踢脚线（选样）； 3、未尽事宜具体详见图纸，符合各项施工规范要求工艺及施工图要求。 | m | 9.71
69 | 011302001052 | 吊顶天棚 | 1、U50系列轻钢龙骨基础，304不锈钢螺栓、Φ8镀锌吊杆； 2、12mm厚纸面石膏板基层； 3、板缝贴胶带、点锈； 4、含天棚表面以及与墙体接壤处配套卡条装饰线条； 5、包含预留可能发生的各类灯带、空调风口、检修孔等节点； 6、未尽事宜详见图纸，符合各项施工规范要求工艺及施工图要求。 | m2 | 6.06
70 | 011201001019 | 墙面一般抹灰 | 1、原墙体界面剂一道，15mm厚1:2.5水泥砂浆分层抹灰； 2、按规范要求设置耐碱网格布。 | m2 | 15.44
71 | 011407001022 | 墙面喷刷涂料 | 1、满批腻子两道，无机涂料2遍（颜色选样）； | m2 | 27.19
表1-2 分部分项工程量清单及计价表( 号清单)
单位工程及专业工程名称：三层装饰-房屋建筑与装饰 | [7 empty] | 第 29 页 共 50 页
序号 | 项目编码 | 项目名称 | 项目特征描述 | 计量单位 | 工程量 | 综合单价(元) | 合价(元) | 其中（元） |  |  | 备注
[8 empty] | 人工费 | 机械费 | 管理费
72 | 011407002027 | 天棚喷刷涂料 | 1、满批腻子两道，无机涂料2遍（选样）。 | m2 | 6.06
73 | 01B032 | 检修口 | 1、400*400石膏板隐藏式检修口。 | 个 | 1
茶水间
74 | 010801002016 | 木质门带套 | 1、门类型：成品木饰面门（含门套）M1022； 2、外框尺寸：1120*2260，门扇尺寸：1000*2200 3、门扇：木饰面板饰面门扇，成品实木门套线； 4、五金材料：不锈钢门把手、合页、门锁、门吸等配件； 5、未尽事宜具体详图纸，符合各项施工规范要求工艺及施工图要求。 | 樘 | 1
75 | 010904002006 | 楼（地）面涂膜防水 | 1、2mm厚JS防水涂料。 | m2 | 6.31
76 | 010904003006 | 楼（地）面砂浆防水(防潮) | 1、6mm厚聚合物水泥砂浆。 | m2 | 6.31
77 | 010903002007 | 墙面涂膜防水 | 1、2mm厚JS防水涂料。 | m2 | 18.02
表1-2 分部分项工程量清单及计价表( 号清单)
单位工程及专业工程名称：三层装饰-房屋建筑与装饰 | [7 empty] | 第 30 页 共 50 页
序号 | 项目编码 | 项目名称 | 项目特征描述 | 计量单位 | 工程量 | 综合单价(元) | 合价(元) | 其中（元） |  |  | 备注
[8 empty] | 人工费 | 机械费 | 管理费
78 | 011102003021 | 块料楼地面 | 1、400*400防滑地砖面层（仿灰色大理石，选样），白水泥擦缝； 2、20厚DS M15.0干硬性水泥砂浆结合层，表面撒水泥粉； 3、最薄20厚1：3水泥砂浆（内掺防水剂）找平层（找平厚度根据图纸并结合现场实际综合考虑，满足施工要求，以后不做调整）； 4、未尽事宜具体详见图纸，符合各项施工规范要求工艺及施工图要求。 | m2 | 6.31
表1-2 分部分项工程量清单及计价表( 号清单)
单位工程及专业工程名称：三层装饰-房屋建筑与装饰 | [7 empty] | 第 31 页 共 50 页
序号 | 项目编码 | 项目名称 | 项目特征描述 | 计量单位 | 工程量 | 综合单价(元) | 合价(元) | 其中（元） |  |  | 备注
[8 empty] | 人工费 | 机械费 | 管理费
79 | 011102001031 | 石材楼地面 | 1、20厚芝麻灰花岗岩门槛石（选样）； 2、20厚DS M15.0干硬性水泥砂浆结合层，表面撒水泥粉； 3、最薄20厚1：3水泥砂浆（内掺防水剂）找平层（找平厚度根据图纸并结合现场实际综合考虑，满足施工要求，以后不做调整）； 4、含石材切割、倒角、磨边加工、6面防护、背胶处理等 5、未尽事宜具体详见图纸，符合各项施工规范要求工艺及施工图要求。 | m2 | 0.12
80 | 011105006020 | 金属踢脚线 | 1、踢脚线高度：80mm 2、材质：15mm厚B1级阻燃板基层，1.0厚黑钛金不锈钢踢脚线（选样）； 3、未尽事宜具体详见图纸，符合各项施工规范要求工艺及施工图要求。 | m | 10.01
表1-2 分部分项工程量清单及计价表( 号清单)
单位工程及专业工程名称：三层装饰-房屋建筑与装饰 | [7 empty] | 第 32 页 共 50 页
序号 | 项目编码 | 项目名称 | 项目特征描述 | 计量单位 | 工程量 | 综合单价(元) | 合价(元) | 其中（元） |  |  | 备注
[8 empty] | 人工费 | 机械费 | 管理费
81 | 011302001053 | 吊顶天棚 | 1、U50系列轻钢龙骨基础，304不锈钢螺栓、Φ8镀锌吊杆； 2、12mm厚纸面石膏板基层； 3、板缝贴胶带、点锈； 4、含天棚表面以及与墙体接壤处配套卡条装饰线条； 5、包含预留可能发生的各类灯带、空调风口、检修孔等节点； 6、未尽事宜详见图纸，符合各项施工规范要求工艺及施工图要求。 | m2 | 6.31
82 | 011201001020 | 墙面一般抹灰 | 1、原墙体界面剂一道，15mm厚1:2.5水泥砂浆分层抹灰； 2、按规范要求设置耐碱网格布。 | m2 | 15.92
83 | 011407001023 | 墙面喷刷涂料 | 1、满批腻子两道，无机涂料2遍（颜色选样）； | m2 | 29.73
84 | 011407002028 | 天棚喷刷涂料 | 1、满批腻子两道，无机涂料2遍（选样）。 | m2 | 6.31
85 | 01B033 | 检修口 | 1、400*400石膏板隐藏式检修口。 | 个 | 1
男卫
表1-2 分部分项工程量清单及计价表( 号清单)
单位工程及专业工程名称：三层装饰-房屋建筑与装饰 | [7 empty] | 第 33 页 共 50 页
序号 | 项目编码 | 项目名称 | 项目特征描述 | 计量单位 | 工程量 | 综合单价(元) | 合价(元) | 其中（元） |  |  | 备注
[8 empty] | 人工费 | 机械费 | 管理费
86 | 010801002017 | 木质门带套 | 1、门类型：成品木饰面门（含门套）M1022； 2、外框尺寸：1120*2260，门扇尺寸：1000*2200 3、门扇：木饰面板饰面门扇，成品实木门套线； 4、五金材料：不锈钢门把手、合页、门锁、门吸等配件； 5、未尽事宜具体详图纸，符合各项施工规范要求工艺及施工图要求。 | 樘 | 1
87 | 010807001036 | 金属（塑钢、断桥）窗 | 推拉窗 1、窗代号及洞口尺寸：YC1212 1200*1200 2、框、扇材质：90系列断桥隔热铝合金 3、玻璃品种、厚度：6+12A+6中空钢化玻璃 4、含五金件、密封胶、耐候胶等辅料； 5、未尽事宜具体详见图纸，符合各项施工规范要求工艺及施工图要求。 | 樘 | 1
88 | 010904002007 | 楼（地）面涂膜防水 | 1、2mm厚JS防水涂料。 | m2 | 5.5
89 | 010904003007 | 楼（地）面砂浆防水(防潮) | 1、6mm厚聚合物水泥砂浆。 | m2 | 5.5
表1-2 分部分项工程量清单及计价表( 号清单)
单位工程及专业工程名称：三层装饰-房屋建筑与装饰 | [7 empty] | 第 34 页 共 50 页
序号 | 项目编码 | 项目名称 | 项目特征描述 | 计量单位 | 工程量 | 综合单价(元) | 合价(元) | 其中（元） |  |  | 备注
[8 empty] | 人工费 | 机械费 | 管理费
90 | 010903002008 | 墙面涂膜防水 | 1、2mm厚JS防水涂料。 | m2 | 14.7
91 | 011102003022 | 块料楼地面 | 1、400*400防滑地砖面层（仿灰色大理石，选样），白水泥擦缝； 2、20厚DS M15.0干硬性水泥砂浆结合层，表面撒水泥粉； 3、最薄20厚1：3水泥砂浆（内掺防水剂）找平层（找平厚度根据图纸并结合现场实际综合考虑，满足施工要求，以后不做调整）； 4、未尽事宜具体详见图纸，符合各项施工规范要求工艺及施工图要求。 | m2 | 5.47
表1-2 分部分项工程量清单及计价表( 号清单)
单位工程及专业工程名称：三层装饰-房屋建筑与装饰 | [7 empty] | 第 35 页 共 50 页
序号 | 项目编码 | 项目名称 | 项目特征描述 | 计量单位 | 工程量 | 综合单价(元) | 合价(元) | 其中（元） |  |  | 备注
[8 empty] | 人工费 | 机械费 | 管理费
92 | 011102001032 | 石材楼地面 | 1、20厚芝麻灰花岗岩门槛石（选样）； 2、20厚DS M15.0干硬性水泥砂浆结合层，表面撒水泥粉； 3、最薄20厚1：3水泥砂浆（内掺防水剂）找平层（找平厚度根据图纸并结合现场实际综合考虑，满足施工要求，以后不做调整）； 4、含石材切割、倒角、磨边加工、6面防护、背胶处理等 5、未尽事宜具体详见图纸，符合各项施工规范要求工艺及施工图要求。 | m2 | 0.12
93 | 011204003007 | 块料墙面 | 1、400*800墙砖（选样） 2、4厚强力胶粉泥结合层+专用粘结剂； 3、14厚1：1：6水泥石灰砂浆分层抹平，6厚1：1：4水泥石灰砂浆光面； 4、专用勾缝机勾缝； 5、未尽事宜具体详见图纸，符合各项施工规范要求工艺及施工图要求。 | m2 | 22.55
表1-2 分部分项工程量清单及计价表( 号清单)
单位工程及专业工程名称：三层装饰-房屋建筑与装饰 | [7 empty] | 第 36 页 共 50 页
序号 | 项目编码 | 项目名称 | 项目特征描述 | 计量单位 | 工程量 | 综合单价(元) | 合价(元) | 其中（元） |  |  | 备注
[8 empty] | 人工费 | 机械费 | 管理费
94 | 011302001054 | 吊顶天棚 | 1、配套轻钢龙骨基层； 2、400*400*0.8铝扣板吊顶面层； 3、未尽事宜具体详见图纸，符合各项施工规范要求工艺及施工图要求。 | m2 | 5.47
95 | 011210005005 | 成品隔断 | 1、卫生间12厚成品木纹抗倍特板隔断（含小便斗隔断），包含门拉、合页等五金配件。 | m2 | 3.99
96 | 011204003008 | 块料墙面 | 1、400*800墙砖（选样） 2、4厚强力胶粉泥结合层+专用粘结剂； 3、14厚1：1：6水泥石灰砂浆分层抹平，6厚1：1：4水泥石灰砂浆光面； 4、专用勾缝机勾缝； 5、未尽事宜具体详见图纸，符合各项施工规范要求工艺及施工图要求。 | m2 | 22.55
女卫
表1-2 分部分项工程量清单及计价表( 号清单)
单位工程及专业工程名称：三层装饰-房屋建筑与装饰 | [7 empty] | 第 37 页 共 50 页
序号 | 项目编码 | 项目名称 | 项目特征描述 | 计量单位 | 工程量 | 综合单价(元) | 合价(元) | 其中（元） |  |  | 备注
[8 empty] | 人工费 | 机械费 | 管理费
97 | 010801002018 | 木质门带套 | 1、门类型：成品木饰面门（含门套）M1022； 2、外框尺寸：1120*2260，门扇尺寸：1000*2200 3、门扇：木饰面板饰面门扇，成品实木门套线； 4、五金材料：不锈钢门把手、合页、门锁、门吸等配件； 5、未尽事宜具体详图纸，符合各项施工规范要求工艺及施工图要求。 | 樘 | 1
98 | 010807001037 | 金属（塑钢、断桥）窗 | 推拉窗 1、窗代号及洞口尺寸：YC1212 1200*1200 2、框、扇材质：90系列断桥隔热铝合金 3、玻璃品种、厚度：6+12A+6中空钢化玻璃 4、含五金件、密封胶、耐候胶等辅料； 5、未尽事宜具体详见图纸，符合各项施工规范要求工艺及施工图要求。 | 樘 | 1
99 | 010904002008 | 楼（地）面涂膜防水 | 1、2mm厚JS防水涂料。 | m2 | 5.5
100 | 010904003008 | 楼（地）面砂浆防水(防潮) | 1、6mm厚聚合物水泥砂浆。 | m2 | 5.5
表1-2 分部分项工程量清单及计价表( 号清单)
单位工程及专业工程名称：三层装饰-房屋建筑与装饰 | [7 empty] | 第 38 页 共 50 页
序号 | 项目编码 | 项目名称 | 项目特征描述 | 计量单位 | 工程量 | 综合单价(元) | 合价(元) | 其中（元） |  |  | 备注
[8 empty] | 人工费 | 机械费 | 管理费
101 | 010903002009 | 墙面涂膜防水 | 1、2mm厚JS防水涂料。 | m2 | 14.7
102 | 011102003023 | 块料楼地面 | 1、400*400防滑地砖面层（仿灰色大理石，选样），白水泥擦缝； 2、20厚DS M15.0干硬性水泥砂浆结合层，表面撒水泥粉； 3、最薄20厚1：3水泥砂浆（内掺防水剂）找平层（找平厚度根据图纸并结合现场实际综合考虑，满足施工要求，以后不做调整）； 4、未尽事宜具体详见图纸，符合各项施工规范要求工艺及施工图要求。 | m2 | 5.47
表1-2 分部分项工程量清单及计价表( 号清单)
单位工程及专业工程名称：三层装饰-房屋建筑与装饰 | [7 empty] | 第 39 页 共 50 页
序号 | 项目编码 | 项目名称 | 项目特征描述 | 计量单位 | 工程量 | 综合单价(元) | 合价(元) | 其中（元） |  |  | 备注
[8 empty] | 人工费 | 机械费 | 管理费
103 | 011102001033 | 石材楼地面 | 1、20厚芝麻灰花岗岩门槛石（选样）； 2、20厚DS M15.0干硬性水泥砂浆结合层，表面撒水泥粉； 3、最薄20厚1：3水泥砂浆（内掺防水剂）找平层（找平厚度根据图纸并结合现场实际综合考虑，满足施工要求，以后不做调整）； 4、含石材切割、倒角、磨边加工、6面防护、背胶处理等 5、未尽事宜具体详见图纸，符合各项施工规范要求工艺及施工图要求。 | m2 | 0.12
104 | 011204003009 | 块料墙面 | 1、400*800墙砖（选样） 2、4厚强力胶粉泥结合层+专用粘结剂； 3、14厚1：1：6水泥石灰砂浆分层抹平，6厚1：1：4水泥石灰砂浆光面； 4、专用勾缝机勾缝； 5、未尽事宜具体详见图纸，符合各项施工规范要求工艺及施工图要求。 | m2 | 22.55
表1-2 分部分项工程量清单及计价表( 号清单)
单位工程及专业工程名称：三层装饰-房屋建筑与装饰 | [7 empty] | 第 40 页 共 50 页
序号 | 项目编码 | 项目名称 | 项目特征描述 | 计量单位 | 工程量 | 综合单价(元) | 合价(元) | 其中（元） |  |  | 备注
[8 empty] | 人工费 | 机械费 | 管理费
105 | 011302001055 | 吊顶天棚 | 1、配套轻钢龙骨基层； 2、400*400*0.8铝扣板吊顶面层； 3、未尽事宜具体详见图纸，符合各项施工规范要求工艺及施工图要求。 | m2 | 5.47
106 | 011210005006 | 成品隔断 | 1、卫生间12厚成品木纹抗倍特板隔断（含小便斗隔断），包含门拉、合页等五金配件。 | m2 | 3.99
107 | 011204003010 | 块料墙面 | 1、400*800墙砖（选样） 2、4厚强力胶粉泥结合层+专用粘结剂； 3、14厚1：1：6水泥石灰砂浆分层抹平，6厚1：1：4水泥石灰砂浆光面； 4、专用勾缝机勾缝； 5、未尽事宜具体详见图纸，符合各项施工规范要求工艺及施工图要求。 | m2 | 22.55
过道
表1-2 分部分项工程量清单及计价表( 号清单)
单位工程及专业工程名称：三层装饰-房屋建筑与装饰 | [7 empty] | 第 41 页 共 50 页
序号 | 项目编码 | 项目名称 | 项目特征描述 | 计量单位 | 工程量 | 综合单价(元) | 合价(元) | 其中（元） |  |  | 备注
[8 empty] | 人工费 | 机械费 | 管理费
108 | 010801004006 | 木质防火门 | 1、门类型：成品甲级木质单开防火门（含门套）FM1022甲； 2、门扇尺寸：1000*2200 3、包括合页、门锁、闭门器、顺位器、防烟条等五金配件及油漆、门框等 4、具体做法详图纸，符合各项施工规范要求工艺及施工图要求。 | 樘 | 1
109 | 010807001038 | 金属（塑钢、断桥）窗 | 推拉窗 1、窗代号及洞口尺寸：YC1918 1900*1800 2、框、扇材质：90系列断桥隔热铝合金 3、玻璃品种、厚度：6+12A+6中空钢化玻璃 4、含五金件、密封胶、耐候胶等辅料； 5、未尽事宜具体详见图纸，符合各项施工规范要求工艺及施工图要求。 | 樘 | 1
表1-2 分部分项工程量清单及计价表( 号清单)
单位工程及专业工程名称：三层装饰-房屋建筑与装饰 | [7 empty] | 第 42 页 共 50 页
序号 | 项目编码 | 项目名称 | 项目特征描述 | 计量单位 | 工程量 | 综合单价(元) | 合价(元) | 其中（元） |  |  | 备注
[8 empty] | 人工费 | 机械费 | 管理费
110 | 010810002014 | 木窗帘盒 | 窗帘盒：200宽*200高 1、25*40木方龙骨+15厚B1级阻燃板@400三角斜撑； 2、15厚B1级阻燃板基层； 3、12厚纸面石膏板基层，板缝贴胶带、点锈； 4、木材料防火涂料三遍处理； 5、未尽事宜具体详见图纸，符合各项施工规范要求工艺及施工图要求。 | m | 33.4
111 | 010809004020 | 石材窗台板 | 1、20mm厚米色人造石窗台板（业主选样），磨小斜角； 2、20厚DP M15.0水泥砂浆粘结层； 3、含表面结晶处理，磨圆、倒角、磨边加工，面层清洁打蜡等 4、未尽事宜具体详见图纸，符合各项施工规范要求工艺及施工图要求。 | m2 | 7.7
表1-2 分部分项工程量清单及计价表( 号清单)
单位工程及专业工程名称：三层装饰-房屋建筑与装饰 | [7 empty] | 第 43 页 共 50 页
序号 | 项目编码 | 项目名称 | 项目特征描述 | 计量单位 | 工程量 | 综合单价(元) | 合价(元) | 其中（元） |  |  | 备注
[8 empty] | 人工费 | 机械费 | 管理费
112 | 011102003024 | 块料楼地面 | 1、800*800防滑抛釉砖面层（仿灰色大理石，选样），白水泥擦缝； 2、30厚DS M15.0干硬性水泥砂浆结合层，表面撒水泥粉； 3、20厚M7.5砂浆基础； 4、未尽事宜具体详见图纸，符合各项施工规范要求工艺及施工图要求。 | m2 | 68.13
113 | 011102001034 | 石材楼地面（坡道） | 1、25厚芝麻灰花岗岩槽板（选样）坡道面层； 2、30厚DS M15.0干硬性水泥砂浆结合层，表面撒水泥粉； 3、砖砌坡道，高差430mm 4、含石材切割、倒角、磨边加工、6面防护、背胶处理等 5、未尽事宜具体详见图纸，符合各项施工规范要求工艺及施工图要求。 | m2 | 7.3
表1-2 分部分项工程量清单及计价表( 号清单)
单位工程及专业工程名称：三层装饰-房屋建筑与装饰 | [7 empty] | 第 44 页 共 50 页
序号 | 项目编码 | 项目名称 | 项目特征描述 | 计量单位 | 工程量 | 综合单价(元) | 合价(元) | 其中（元） |  |  | 备注
[8 empty] | 人工费 | 机械费 | 管理费
114 | 011102001035 | 石材楼地面 | 1、20厚芝麻灰花岗岩门槛石（选样）； 2、30厚DS M15.0干硬性水泥砂浆结合层，表面撒水泥粉； 3、基层清理； 4、含石材切割、倒角、磨边加工、6面防护、背胶处理等 5、未尽事宜具体详见图纸，符合各项施工规范要求工艺及施工图要求。 | m2 | 0.24
115 | 011105006021 | 金属踢脚线 | 1、踢脚线高度：80mm 2、材质：15mm厚B1级阻燃板基层，1.0厚黑钛金不锈钢踢脚线（选样）； 3、未尽事宜具体详见图纸，符合各项施工规范要求工艺及施工图要求。 | m | 82.92
116 | 010903002010 | 墙面涂膜防水 | 1、2mm厚JS防水涂料。 | m2 | 4.5
表1-2 分部分项工程量清单及计价表( 号清单)
单位工程及专业工程名称：三层装饰-房屋建筑与装饰 | [7 empty] | 第 45 页 共 50 页
序号 | 项目编码 | 项目名称 | 项目特征描述 | 计量单位 | 工程量 | 综合单价(元) | 合价(元) | 其中（元） |  |  | 备注
[8 empty] | 人工费 | 机械费 | 管理费
117 | 011204003011 | 块料墙面 | 1、400*800墙砖（选样） 2、4厚强力胶粉泥结合层+专用粘结剂； 3、14厚1：1：6水泥石灰砂浆分层抹平，6厚1：1：4水泥石灰砂浆光面； 4、专用勾缝机勾缝； 5、未尽事宜具体详见图纸，符合各项施工规范要求工艺及施工图要求。 | m2 | 7.67
118 | 011302001056 | 吊顶天棚 | 1、U50系列轻钢龙骨基础，304不锈钢螺栓、Φ8镀锌吊杆； 2、12mm厚纸面石膏板基层； 3、板缝贴胶带、点锈； 4、含天棚表面以及与墙体接壤处配套卡条装饰线条； 5、包含预留可能发生的各类灯带、空调风口、检修孔等节点； 6、未尽事宜详见图纸，符合各项施工规范要求工艺及施工图要求。 | m2 | 68.75
表1-2 分部分项工程量清单及计价表( 号清单)
单位工程及专业工程名称：三层装饰-房屋建筑与装饰 | [7 empty] | 第 46 页 共 50 页
序号 | 项目编码 | 项目名称 | 项目特征描述 | 计量单位 | 工程量 | 综合单价(元) | 合价(元) | 其中（元） |  |  | 备注
[8 empty] | 人工费 | 机械费 | 管理费
119 | 011302001057 | 吊顶天棚 | 1、侧面U50型轻钢龙骨基础+15mm厚B1级阻燃板基层； 2、侧面12厚纸面石膏板基层； 3、板缝贴胶带、点锈； 4、含天棚表面以及与墙体接壤处配套卡条装饰线条； 5、包含预留可能发生的各类灯带、空调风口、检修孔等节点； 6、未尽事宜详见图纸，符合各项施工规范要求工艺及施工图要求。 | m2 | 0.6
120 | 011304001007 | 灯带（槽） | 1、20*20木龙骨基础+15mm厚B1级阻燃板基层； 2、12厚纸面石膏板基层； 3、板缝贴胶带、点锈； 4、含PVC护角收边等； 5、未尽事宜具体详见图纸，符合各项施工规范要求工艺及施工图要求。 | m2 | 14.58
121 | 011407001024 | 墙面喷刷涂料 | 1、满批腻子两道，无机涂料2遍（颜色选样）； | m2 | 177.65
122 | 011407002029 | 天棚喷刷涂料 | 1、满批腻子两道，无机涂料2遍（选样）。 | m2 | 99.73
表1-2 分部分项工程量清单及计价表( 号清单)
单位工程及专业工程名称：三层装饰-房屋建筑与装饰 | [7 empty] | 第 47 页 共 50 页
序号 | 项目编码 | 项目名称 | 项目特征描述 | 计量单位 | 工程量 | 综合单价(元) | 合价(元) | 其中（元） |  |  | 备注
[8 empty] | 人工费 | 机械费 | 管理费
123 | 01B034 | 检修口 | 1、400*400石膏板隐藏式检修口。 | 个 | 5
124 | 011505010002 | 镜面玻璃 | 1、15mm厚B1级阻燃板基层； 2、成品5厚银镜面层，20宽*1.0厚黑钛金不锈钢外包； | m2 | 1.61
125 | 011501006002 | 过道-洗手台 | 卫生间-洗手台 1、尺寸：600宽*800高； 2、材质：L50*5镀锌角钢支撑，20厚人造石台面及侧板，100高人造石挡水板，含台下盆2只（安装计入），底部成品柚木烤漆木饰面柜体及柜门； 3、包含支撑架刷漆、密封胶密封等费用，具体做法详见图纸，符合各项施工规范要求工艺及施工图要求。 | m | 1.53
126 | 011503005003 | 金属靠墙扶手 | 1、金属靠墙扶手：哑光不锈钢扶手，直径63*2.0,304系列； 2、含配套法兰、固定件等。 | m | 4.25
表1-2 分部分项工程量清单及计价表( 号清单)
单位工程及专业工程名称：三层装饰-房屋建筑与装饰 | [7 empty] | 第 48 页 共 50 页
序号 | 项目编码 | 项目名称 | 项目特征描述 | 计量单位 | 工程量 | 综合单价(元) | 合价(元) | 其中（元） |  |  | 备注
[8 empty] | 人工费 | 机械费 | 管理费
127 | 011503005004 | 金属靠墙扶手 | 1、金属靠墙扶手：哑光不锈钢扶手，直径40*2.0,304系列； 2、含配套法兰、固定件等。 | m | 4.25
新建墙体、隔墙
128 | 010401004004 | 多孔砖墙 | 1、砖品种、规格、强度等级：烧结页岩多孔砖 2、墙体类型：120厚 3、砂浆强度等级、配合比:M7.5混合砂浆 | m3 | 0.66
129 | 010401004005 | 多孔砖墙 | 1、砖品种、规格、强度等级：烧结页岩多孔砖 2、墙体类型：240厚 3、砂浆强度等级、配合比:M7.5混合砂浆 | m3 | 1.61
130 | 010501001002 | 垫层 | 1、混凝土种类：轻质混凝土 2、部位：卫生间抬高 | m3 | 0.32
131 | 010401012004 | 零星砌砖 | 1、零星砌砖名称、部位：卫生间抬高围边 2、砖品种、规格、强度等级：MU10混凝土实心砖 3、砂浆强度等级、配合比：M7.5水泥砂浆 | m3 | 0.08
132 | 010606013003 | 零星钢构件 | 1、门窗过梁：8号槽钢； | t | 0.6
表1-2 分部分项工程量清单及计价表( 号清单)
单位工程及专业工程名称：三层装饰-房屋建筑与装饰 | [7 empty] | 第 49 页 共 50 页
序号 | 项目编码 | 项目名称 | 项目特征描述 | 计量单位 | 工程量 | 综合单价(元) | 合价(元) | 其中（元） |  |  | 备注
[8 empty] | 人工费 | 机械费 | 管理费
133 | 01B035 | 新老结构连接 | 本工程新增圈过梁、构造柱植筋，新旧墙体连接等新老结构连接所需所有构造措施，此项费用一次性包干，以后不作调整。 | 项 | 1
134 | 011210002005 | 金属隔断 | 墙厚120mm 1、骨架、边框材料种类、规格：U100轻钢龙骨基础 2、隔板材料品种、规格、颜色：双面12厚防水纸面石膏板 3、嵌缝、塞口材料品种：板缝贴胶带、点锈 4、饰面：双面防水腻子两道，防水涂料两遍。 | m2 | 1.9
135 | 011210002006 | 金属隔断 | 墙厚120mm 1、骨架、边框材料种类、规格：轻钢龙骨基础 2、隔板材料品种、规格、颜色：双面三层12厚防火石膏板（板内掺玻璃纤维） 3、嵌缝、塞口材料品种：50厚防火岩棉（60kg/m3)，板缝贴胶带、点锈 | m2 | 28.06
表1-2 分部分项工程量清单及计价表( 号清单)
单位工程及专业工程名称：三层装饰-房屋建筑与装饰 | [7 empty] | 第 50 页 共 50 页
序号 | 项目编码 | 项目名称 | 项目特征描述 | 计量单位 | 工程量 | 综合单价(元) | 合价(元) | 其中（元） |  |  | 备注
[8 empty] | 人工费 | 机械费 | 管理费
136 | 011201001022 | 墙面一般抹灰 | 1、新建墙体界面剂一道，20mm厚1:2.5水泥砂浆分层； 2、按规范要求设置耐碱网格布。 | m2 | 16.96
137 | 010807003002 | 金属百叶窗 | 1、成品木色铝合金百叶框，含五金件及固定件。 | m2 | 31.67
拆除工程
138 | 01B036 | 拆除部分 | 1、招标范围内三层拆除（含残留物品清理外运、外立面铁艺框），含安装部分卫生间洁具、电气、给排水拆除等，拆除后垃圾清理外运，运距自行考虑； 2、包含废渣、建筑垃圾处置消纳，投标单位勘测现场后，综合考虑报价，费用包干，后期不增加。 | 项 | 1
合 计

## 表1-3-C 技术措施项目清单及计价表【房屋建筑与装饰】_2
表1-3-C 技术措施项目清单及计价表
工程名称：天官社区活动用房提升改造工程
单位工程及专业工程名称：三层装饰-房屋建筑与装饰 | [7 empty] | 第 1 页 共 1 页
序号 | 项目编码 | 项目名称 | 项目特征描述 | 计量单位 | 工程量 | 综合单价(元) | 金额(元) | 其中 |  |  | 备注
[8 empty] | 人工费 | 机械费 | 管理费
[请输入分部名称]
1 | 011701006003 | 满堂脚手架 | 满堂脚手架 | m2 | 439
2 | 01B038 | 其他技术措施费 | 投标人认为需要发生的，技术措施清单中未列明的其他所有费用，由投标人综合考虑，自行报价. | 项 | 1
合 计

## 表1-2 分部分项工程量清单与计价表【房屋建筑与装饰】_3
表1-2 分部分项工程量清单及计价表( 号清单)
单位工程及专业工程名称：四层装饰-房屋建筑与装饰 | [7 empty] | 第 1 页 共 12 页
序号 | 项目编码 | 项目名称 | 项目特征描述 | 计量单位 | 工程量 | 综合单价(元) | 合价(元) | 其中（元） |  |  | 备注
[8 empty] | 人工费 | 机械费 | 管理费
活动室
1 | 010807001039 | 金属（塑钢、断桥）窗 | 固定平开组合窗 1、窗代号及洞口尺寸：C1218A 1200*1800 2、框、扇材质：隔热金属型材多腔密封门窗框 3、玻璃品种、厚度：6mm中透光Low-E+12空气+6mm透明 4、含五金件、密封胶、耐候胶等辅料； 5、未尽事宜具体详见图纸，符合各项施工规范要求工艺及施工图要求。 | 樘 | 5
2 | 010807001040 | 金属（塑钢、断桥）窗 | 推拉窗 1、窗代号及洞口尺寸：C1218 1200*1800 2、框、扇材质：90系列断桥隔热铝合金 3、玻璃品种、厚度：6+12A+6中空钢化玻璃 4、含五金件、密封胶、耐候胶等辅料； 5、未尽事宜具体详见图纸，符合各项施工规范要求工艺及施工图要求。 | 樘 | 4
表1-2 分部分项工程量清单及计价表( 号清单)
单位工程及专业工程名称：四层装饰-房屋建筑与装饰 | [7 empty] | 第 2 页 共 12 页
序号 | 项目编码 | 项目名称 | 项目特征描述 | 计量单位 | 工程量 | 综合单价(元) | 合价(元) | 其中（元） |  |  | 备注
[8 empty] | 人工费 | 机械费 | 管理费
3 | 010808001009 | 木门窗套 | MD2100*2200 1、双层阻燃九夹板基层，双面60mm宽木饰面门套； 2、门顶角弧形； 3、未尽事宜具体详见图纸，符合各项施工规范要求工艺及施工图要求。 | m | 19.5
4 | 010808001010 | 木门窗套 | MD1100*2600 1、双层阻燃九夹板基层，双面60mm宽木饰面门套； 2、门顶角弧形； 3、未尽事宜具体详见图纸，符合各项施工规范要求工艺及施工图要求。 | m | 25.2
5 | 010810002015 | 木窗帘盒 | 窗帘盒：200宽*200高 1、25*40木方龙骨+15厚B1级阻燃板@400三角斜撑； 2、15厚B1级阻燃板基层； 3、12厚纸面石膏板基层，板缝贴胶带、点锈； 4、木材料防火涂料三遍处理； 5、未尽事宜具体详见图纸，符合各项施工规范要求工艺及施工图要求。 | m | 6.12
表1-2 分部分项工程量清单及计价表( 号清单)
单位工程及专业工程名称：四层装饰-房屋建筑与装饰 | [7 empty] | 第 3 页 共 12 页
序号 | 项目编码 | 项目名称 | 项目特征描述 | 计量单位 | 工程量 | 综合单价(元) | 合价(元) | 其中（元） |  |  | 备注
[8 empty] | 人工费 | 机械费 | 管理费
6 | 010809004021 | 石材窗台板 | 1、20mm厚米色人造石窗台板（业主选样），磨小斜角； 2、20厚DP M15.0水泥砂浆粘结层； 3、含表面结晶处理，磨圆、倒角、磨边加工，面层清洁打蜡等 4、未尽事宜具体详见图纸，符合各项施工规范要求工艺及施工图要求。 | m2 | 2.16
7 | 011103002006 | 橡胶板卷材楼地面 | 1、3.0厚PVC塑胶地板(选样)耐磨运动型（选样）； 2、3厚水泥基自流平； 3、30厚M7.5水泥砂浆找平； 4、未尽事宜具体详见图纸，符合各项施工规范要求工艺及施工图要求。 | m2 | 123.25
8 | 011105006022 | 金属踢脚线 | 1、踢脚线高度：80mm 2、材质：15mm厚B1级阻燃板基层，1.0厚黑钛金不锈钢踢脚线（选样）； 3、未尽事宜具体详见图纸，符合各项施工规范要求工艺及施工图要求。 | m | 76.2
表1-2 分部分项工程量清单及计价表( 号清单)
单位工程及专业工程名称：四层装饰-房屋建筑与装饰 | [7 empty] | 第 4 页 共 12 页
序号 | 项目编码 | 项目名称 | 项目特征描述 | 计量单位 | 工程量 | 综合单价(元) | 合价(元) | 其中（元） |  |  | 备注
[8 empty] | 人工费 | 机械费 | 管理费
9 | 011207001009 | 墙面装饰板 | 1、15mm厚B1级阻燃板基层 2、成品5厚银镜（选样）； 3、40宽1.0厚黑钛金不锈钢包边； 4、未尽事宜具体详见图纸，符合各项施工规范要求工艺及施工图要求。 | m2 | 10.06
10 | 011302001058 | 吊顶天棚 | 1、U50系列轻钢龙骨基础，304不锈钢螺栓、Φ8镀锌吊杆； 2、双层12mm厚纸面石膏板基层； 3、板缝贴胶带、点锈； 4、含天棚表面以及与墙体接壤处配套卡条装饰线条； 5、包含预留可能发生的各类灯带、空调风口、检修孔等节点； 6、未尽事宜详见图纸，符合各项施工规范要求工艺及施工图要求。 | m2 | 119.45
表1-2 分部分项工程量清单及计价表( 号清单)
单位工程及专业工程名称：四层装饰-房屋建筑与装饰 | [7 empty] | 第 5 页 共 12 页
序号 | 项目编码 | 项目名称 | 项目特征描述 | 计量单位 | 工程量 | 综合单价(元) | 合价(元) | 其中（元） |  |  | 备注
[8 empty] | 人工费 | 机械费 | 管理费
11 | 011302001059 | 吊顶天棚 | 1、侧面U50型轻钢龙骨基础+15mm厚B1级阻燃板基层； 2、侧面12厚纸面石膏板基层； 3、板缝贴胶带、点锈； 4、含天棚表面以及与墙体接壤处配套卡条装饰线条； 5、包含预留可能发生的各类灯带、空调风口、检修孔等节点； 6、未尽事宜详见图纸，符合各项施工规范要求工艺及施工图要求。 | m2 | 3.85
12 | 011304001008 | 灯带（槽） | 1、20*20木龙骨基础+15mm厚B1级阻燃板基层； 2、12厚纸面石膏板基层； 3、板缝贴胶带、点锈； 4、含PVC护角收边等； 5、未尽事宜具体详见图纸，符合各项施工规范要求工艺及施工图要求。 | m2 | 27.3
13 | 011201001023 | 墙面一般抹灰 | 1、原墙体界面剂一道，15mm厚1:2.5水泥砂浆分层抹灰； 2、按规范要求设置耐碱网格布。 | m2 | 186.72
表1-2 分部分项工程量清单及计价表( 号清单)
单位工程及专业工程名称：四层装饰-房屋建筑与装饰 | [7 empty] | 第 6 页 共 12 页
序号 | 项目编码 | 项目名称 | 项目特征描述 | 计量单位 | 工程量 | 综合单价(元) | 合价(元) | 其中（元） |  |  | 备注
[8 empty] | 人工费 | 机械费 | 管理费
14 | 011407001025 | 墙面喷刷涂料 | 1、满批腻子两道，无机涂料2遍（颜色选样）； | m2 | 186.72
15 | 011407002030 | 天棚喷刷涂料 | 1、满批腻子两道，无机涂料2遍（选样）。 | m2 | 153.11
16 | 01B039 | 检修口 | 1、400*400石膏板隐藏式检修口。 | 个 | 5
17 | 01B040 | 成品木质练功杆 | 1、成品木质练功杆（选样），厂家定制安装。 | m | 4
过道
18 | 010801004007 | 木质防火门 | 1、门类型：成品乙级木质双开防火门（含门套）FM1423乙； 2、门扇尺寸：1400*2300 3、门扇及门套：成品防火门扇外贴木饰面，增加成品木饰面门套 4、包括合页、门锁、闭门器、顺位器、防烟条等五金配件及油漆、门框等 5、具体做法详图纸，符合各项施工规范要求工艺及施工图要求。 | 樘 | 1
表1-2 分部分项工程量清单及计价表( 号清单)
单位工程及专业工程名称：四层装饰-房屋建筑与装饰 | [7 empty] | 第 7 页 共 12 页
序号 | 项目编码 | 项目名称 | 项目特征描述 | 计量单位 | 工程量 | 综合单价(元) | 合价(元) | 其中（元） |  |  | 备注
[8 empty] | 人工费 | 机械费 | 管理费
19 | 010807001041 | 金属（塑钢、断桥）窗 | 推拉窗 1、窗代号及洞口尺寸：YC1918 1900*1800 2、框、扇材质：90系列断桥隔热铝合金 3、玻璃品种、厚度：6+12A+6中空钢化玻璃 4、含五金件、密封胶、耐候胶等辅料； 5、未尽事宜具体详见图纸，符合各项施工规范要求工艺及施工图要求。 | 樘 | 1
20 | 010810002016 | 木窗帘盒 | 窗帘盒：200宽*200高 1、25*40木方龙骨+15厚B1级阻燃板@400三角斜撑； 2、15厚B1级阻燃板基层； 3、12厚纸面石膏板基层，板缝贴胶带、点锈； 4、木材料防火涂料三遍处理； 5、未尽事宜具体详见图纸，符合各项施工规范要求工艺及施工图要求。 | m | 10.6
表1-2 分部分项工程量清单及计价表( 号清单)
单位工程及专业工程名称：四层装饰-房屋建筑与装饰 | [7 empty] | 第 8 页 共 12 页
序号 | 项目编码 | 项目名称 | 项目特征描述 | 计量单位 | 工程量 | 综合单价(元) | 合价(元) | 其中（元） |  |  | 备注
[8 empty] | 人工费 | 机械费 | 管理费
21 | 010809004022 | 石材窗台板 | 1、20mm厚米色人造石窗台板（业主选样），磨小斜角； 2、20厚DP M15.0水泥砂浆粘结层； 3、含表面结晶处理，磨圆、倒角、磨边加工，面层清洁打蜡等 4、未尽事宜具体详见图纸，符合各项施工规范要求工艺及施工图要求。 | m2 | 3.08
22 | 011103002007 | 橡胶板卷材楼地面 | 1、3厚PVC塑胶地板(选样)耐磨运动型（选样）； 2、3厚水泥基自流平； 3、40厚M7.5水泥砂浆找平； 4、未尽事宜具体详见图纸，符合各项施工规范要求工艺及施工图要求。 | m2 | 86.6
表1-2 分部分项工程量清单及计价表( 号清单)
单位工程及专业工程名称：四层装饰-房屋建筑与装饰 | [7 empty] | 第 9 页 共 12 页
序号 | 项目编码 | 项目名称 | 项目特征描述 | 计量单位 | 工程量 | 综合单价(元) | 合价(元) | 其中（元） |  |  | 备注
[8 empty] | 人工费 | 机械费 | 管理费
23 | 011102001036 | 石材楼地面 | 1、20厚芝麻灰花岗岩门槛石（选样）； 2、30厚DS M15.0干硬性水泥砂浆结合层，表面撒水泥粉； 3、基层清理； 4、含石材切割、倒角、磨边加工、6面防护、背胶处理等 5、未尽事宜具体详见图纸，符合各项施工规范要求工艺及施工图要求。 | m2 | 0.32
24 | 011105006023 | 金属踢脚线 | 1、踢脚线高度：80mm 2、材质：15mm厚B1级阻燃板基层，1.0厚黑钛金不锈钢踢脚线（选样）； 3、未尽事宜具体详见图纸，符合各项施工规范要求工艺及施工图要求。 | m | 24.94
表1-2 分部分项工程量清单及计价表( 号清单)
单位工程及专业工程名称：四层装饰-房屋建筑与装饰 | [7 empty] | 第 10 页 共 12 页
序号 | 项目编码 | 项目名称 | 项目特征描述 | 计量单位 | 工程量 | 综合单价(元) | 合价(元) | 其中（元） |  |  | 备注
[8 empty] | 人工费 | 机械费 | 管理费
25 | 011302001060 | 吊顶天棚 | 1、U50系列轻钢龙骨基础，304不锈钢螺栓、Φ8镀锌吊杆； 2、12mm厚纸面石膏板基层； 3、板缝贴胶带、点锈； 4、含天棚表面以及与墙体接壤处配套卡条装饰线条； 5、包含预留可能发生的各类灯带、空调风口、检修孔等节点； 6、未尽事宜详见图纸，符合各项施工规范要求工艺及施工图要求。 | m2 | 25.84
26 | 011304001009 | 灯带（槽） | 1、20*20木龙骨基础+15mm厚B1级阻燃板基层； 2、12厚纸面石膏板基层； 3、板缝贴胶带、点锈； 4、含PVC护角收边等； 5、未尽事宜具体详见图纸，符合各项施工规范要求工艺及施工图要求。 | m2 | 4.28
27 | 011407001026 | 墙面喷刷涂料 | 1、满批腻子两道，无机涂料2遍（颜色选样）； | m2 | 34.45
28 | 011407002031 | 天棚喷刷涂料 | 1、满批腻子两道，无机涂料2遍（选样）。 | m2 | 33.99
表1-2 分部分项工程量清单及计价表( 号清单)
单位工程及专业工程名称：四层装饰-房屋建筑与装饰 | [7 empty] | 第 11 页 共 12 页
序号 | 项目编码 | 项目名称 | 项目特征描述 | 计量单位 | 工程量 | 综合单价(元) | 合价(元) | 其中（元） |  |  | 备注
[8 empty] | 人工费 | 机械费 | 管理费
29 | 01B041 | 检修口 | 1、400*400石膏板隐藏式检修口。 | 个 | 2
新建墙体、隔墙
30 | 010401004006 | 多孔砖墙 | 1、砖品种、规格、强度等级：烧结页岩多孔砖 2、墙体类型：120厚 3、砂浆强度等级、配合比:M7.5混合砂浆 | m3 | 0.29
31 | 010507007002 | 其他构件 | 【卫生间及有水新建墙体底部混凝土翻边】 1、混凝土种类：商品砼 2、混凝土强度等级：C20 | m3 | 0.06
32 | 01B042 | 新老结构连接 | 本工程新增圈过梁、构造柱植筋，新旧墙体连接等新老结构连接所需所有构造措施，此项费用一次性包干，以后不作调整。 | 项 | 1
33 | 011210002007 | 金属隔断 | 墙厚120mm 1、骨架、边框材料种类、规格：U100轻钢龙骨基础 2、隔板材料品种、规格、颜色：双面12厚防水纸面石膏板 3、嵌缝、塞口材料品种：板缝贴胶带、点锈 4、饰面：双面防水腻子两道，防水涂料两遍。 | m2 | 1.9
表1-2 分部分项工程量清单及计价表( 号清单)
单位工程及专业工程名称：四层装饰-房屋建筑与装饰 | [7 empty] | 第 12 页 共 12 页
序号 | 项目编码 | 项目名称 | 项目特征描述 | 计量单位 | 工程量 | 综合单价(元) | 合价(元) | 其中（元） |  |  | 备注
[8 empty] | 人工费 | 机械费 | 管理费
34 | 011201001025 | 墙面一般抹灰 | 1、新建墙体界面剂一道，20mm厚1:2.5水泥砂浆分层； 2、按规范要求设置耐碱网格布。 | m2 | 2.42
35 | 010807003003 | 金属百叶窗 | 1、成品木色铝合金百叶框，含五金件及固定件。 | m2 | 15.12
36 | 010606013004 | 零星钢构件 | 1、门窗过梁：8号槽钢； | t | 0.25
拆除工程
37 | 01B043 | 拆除部分 | 1、招标范围内四层拆除（含残留物品清理外运、外立面铁艺框），含安装部分卫生间洁具、电气、给排水拆除等，拆除后垃圾清理外运，运距自行考虑； 2、包含废渣、建筑垃圾处置消纳，投标单位勘测现场后，综合考虑报价，费用包干，后期不增加。 | 项 | 1
合 计

## 表1-3-C 技术措施项目清单及计价表【房屋建筑与装饰】_3
表1-3-C 技术措施项目清单及计价表
工程名称：天官社区活动用房提升改造工程
单位工程及专业工程名称：四层装饰-房屋建筑与装饰 | [7 empty] | 第 1 页 共 1 页
序号 | 项目编码 | 项目名称 | 项目特征描述 | 计量单位 | 工程量 | 综合单价(元) | 金额(元) | 其中 |  |  | 备注
[8 empty] | 人工费 | 机械费 | 管理费
[请输入分部名称]
1 | 011701006004 | 满堂脚手架 | 1、满堂脚手架。 | m2 | 189
2 | 011702008002 | 圈梁 | 直形圈过梁复合木模 | m2 | 0.56
3 | 01B045 | 其他技术措施费 | 1、投标人认为需要发生的，技术措施清单中未列明的其他所有费用，由投标人综合考虑，自行报价。 | 项 | 1
合 计

## 表1-2 分部分项工程量清单与计价表【房屋建筑与装饰】_4
表1-2 分部分项工程量清单及计价表( 号清单)
单位工程及专业工程名称：屋面、外立面、其他零星-房屋建筑与装饰 | [7 empty] | 第 1 页 共 6 页
序号 | 项目编码 | 项目名称 | 项目特征描述 | 计量单位 | 工程量 | 综合单价(元) | 合价(元) | 其中（元） |  |  | 备注
[8 empty] | 人工费 | 机械费 | 管理费
屋顶
1 | 011503001003 | 金属扶手、栏杆、栏板 | 1、高度：1250mm 2、材质：Φ63*2.5厚304系列镜面不锈钢扶手+成品Φ38*2.5厚304系列镜面不锈钢圆管立柱+Φ25*2.5厚304系列镜面不锈钢横杆+Φ25*2.5厚304系列镜面不锈钢次杆+不锈钢盖+膨胀螺丝固定； 3、未尽事宜具体详见图纸，符合各项施工规范要求工艺及施工图要求。 | m | 33.67
2 | 010606013005 | 零星钢构件 | 1、沟盖板支撑：L50*5镀锌角铁、L30*3镀锌角铁； | t | 0.18
3 | 010512008001 | 沟盖板 | 1、屋面新增30mm厚成品复合盖板。 | m2 | 29.9
4 | 010902001001 | 屋面卷材防水 | 1、3厚SBS防水卷材。 | m2 | 30
表1-2 分部分项工程量清单及计价表( 号清单)
单位工程及专业工程名称：屋面、外立面、其他零星-房屋建筑与装饰 | [7 empty] | 第 2 页 共 6 页
序号 | 项目编码 | 项目名称 | 项目特征描述 | 计量单位 | 工程量 | 综合单价(元) | 合价(元) | 其中（元） |  |  | 备注
[8 empty] | 人工费 | 机械费 | 管理费
5 | 011107001001 | 石材台阶面 | 石材台阶 1、20厚芝麻灰花岗岩台阶踏步板（选样），刻4道4*5防滑槽； 2、30厚DS M15.0干硬性水泥砂浆结合层； 3、砖砌台阶，高差420mm 4、含石材切割、倒角、磨边加工、6面防护、背胶处理等； 5、未尽事宜具体详见图纸，符合各项施工规范要求工艺及施工图要求。 | m2 | 0.73
外立面
6 | 011608002001 | 铲除涂料面 | 1、外立面涂料铲除，清理外运。 | m2 | 229.29
7 | H010103003001 | 渣土消纳处置费用 | 1、渣土消纳处置费用。 | m3 | 1.15
表1-2 分部分项工程量清单及计价表( 号清单)
单位工程及专业工程名称：屋面、外立面、其他零星-房屋建筑与装饰 | [7 empty] | 第 3 页 共 6 页
序号 | 项目编码 | 项目名称 | 项目特征描述 | 计量单位 | 工程量 | 综合单价(元) | 合价(元) | 其中（元） |  |  | 备注
[8 empty] | 人工费 | 机械费 | 管理费
8 | 011204003012 | 块料墙面 | 1、小青砖（同现状，选样） 2、4厚强力胶粉泥结合层+专用粘结剂； 3、14厚1：1：6水泥石灰砂浆分层抹平，6厚1：1：4水泥石灰砂浆光面； 4、专用勾缝机勾缝； 5、未尽事宜具体详见图纸，符合各项施工规范要求工艺及施工图要求。 | m2 | 4.13
9 | 011407002032 | 天棚喷刷涂料 | 1、裸顶满批防水腻子两道，高级外墙弹性涂料两遍（含管线、设备，消防管贴明显标识）。 | m2 | 56.63
10 | 011407001027 | 墙面喷刷涂料 | 1、界面剂一道； 2、满批防水腻子两道，高级外墙弹性涂料两遍。 | m2 | 229.29
11 | 010903002011 | 外门窗边处理 | 1、外立面门窗均需打耐候胶，门窗边200宽刷纳米渗透性防水剂两遍。 | 项 | 1
花坛及外立面
12 | 011605002001 | 立面块料拆除 | 1、破损文化石砖墙面拆除，清理外运。 | m2 | 30
13 | H010103003002 | 渣土消纳处置费用 | 1、渣土消纳处置费用。 | m3 | 0.75
表1-2 分部分项工程量清单及计价表( 号清单)
单位工程及专业工程名称：屋面、外立面、其他零星-房屋建筑与装饰 | [7 empty] | 第 4 页 共 6 页
序号 | 项目编码 | 项目名称 | 项目特征描述 | 计量单位 | 工程量 | 综合单价(元) | 合价(元) | 其中（元） |  |  | 备注
[8 empty] | 人工费 | 机械费 | 管理费
14 | 010401003001 | 实心砖墙 | 1、砖品种、规格、强度等级：MU10混凝土实心砖 2、墙体类型：120厚 3、砂浆强度等级、配合比：M7.5水泥砂浆 | m3 | 1.2
15 | 011201001026 | 墙面一般抹灰 | 1、墙面基层处理，素水泥浆一道（掺建筑胶，遇蒸压加气混凝土墙体则为2厚专用界面剂甩毛）； 2、14mm厚1:3水泥砂浆抹灰底层； 3、6mm厚1:2.5水泥砂浆面层； 4、按规范要求铺设钢丝网或网格布。 | m2 | 20
16 | 011204003013 | 块料墙面 | 1、文化石砖（同现状，选样） 2、4厚强力胶粉泥结合层+专用粘结剂； 3、14厚1：1：6水泥石灰砂浆分层抹平，6厚1：1：4水泥石灰砂浆光面； 4、专用勾缝机勾缝； 5、未尽事宜具体详见图纸，符合各项施工规范要求工艺及施工图要求。 | m2 | 30
17 | 01B046 | 消防警示标志 | 1、外窗贴消防警示标志：消防救援窗口标志。 | 项 | 1
表1-2 分部分项工程量清单及计价表( 号清单)
单位工程及专业工程名称：屋面、外立面、其他零星-房屋建筑与装饰 | [7 empty] | 第 5 页 共 6 页
序号 | 项目编码 | 项目名称 | 项目特征描述 | 计量单位 | 工程量 | 综合单价(元) | 合价(元) | 其中（元） |  |  | 备注
[8 empty] | 人工费 | 机械费 | 管理费
零星
18 | 010401003002 | 实心砖墙 | 1、砖品种、规格、强度等级：MU10混凝土实心砖 2、墙体类型：60厚 3、砂浆强度等级、配合比：M7.5水泥砂浆 | m3 | 1.2
19 | 010903002012 | 墙面涂膜防水 | 1、2mm厚高分子防水涂料。 | m2 | 20
20 | 011207001010 | 墙面装饰板 | 包管、包柱 1、木龙骨基础+15mm厚B1级阻燃板基层； 2、12厚纸面石膏板； 3、木材料防火涂料三遍处理； 4、未尽事宜具体详见图纸，符合各项施工规范要求工艺及施工图要求。 | m2 | 50
表1-2 分部分项工程量清单及计价表( 号清单)
单位工程及专业工程名称：屋面、外立面、其他零星-房屋建筑与装饰 | [7 empty] | 第 6 页 共 6 页
序号 | 项目编码 | 项目名称 | 项目特征描述 | 计量单位 | 工程量 | 综合单价(元) | 合价(元) | 其中（元） |  |  | 备注
[8 empty] | 人工费 | 机械费 | 管理费
21 | 011302001062 | 吊顶天棚 | 1、U50系列轻钢龙骨基础，304不锈钢螺栓、Φ8镀锌吊杆； 2、12mm厚纸面石膏板基层； 3、板缝贴胶带、点锈； 4、含天棚表面以及与墙体接壤处配套卡条装饰线条； 5、包含预留可能发生的各类灯带、空调风口、检修孔等节点； 6、未尽事宜详见图纸，符合各项施工规范要求工艺及施工图要求。 | m2 | 10
22 | 011407001028 | 墙面喷刷涂料 | 1、轻钢龙骨基础（另计）； 2、满批腻子两道，无机涂料三道（颜色选样）； | m2 | 50
23 | 011407002033 | 天棚喷刷涂料 | 1、吊顶基层另计，满批耐水腻子两道，无机涂料3遍（选样）。 | m2 | 10
24 | 01B047 | 成品PVC防撞护角条 | 1、成品PVC防撞护角条。 | m | 216
合 计

## 表1-3-C 技术措施项目清单及计价表【房屋建筑与装饰】_4
表1-3-C 技术措施项目清单及计价表
工程名称：天官社区活动用房提升改造工程
单位工程及专业工程名称：屋面、外立面、其他零星-房屋建筑与装饰 | [7 empty] | 第 1 页 共 1 页
序号 | 项目编码 | 项目名称 | 项目特征描述 | 计量单位 | 工程量 | 综合单价(元) | 金额(元) | 其中 |  |  | 备注
[8 empty] | 人工费 | 机械费 | 管理费
[请输入分部名称]
1 | 011701002001 | 外脚手架 | 外墙脚手架搭设/登高车，具体方案，投标单位自行考虑。 | 项 | 1
2 | 01B048 | 其他技术措施费 | 投标人认为需要发生的，技术措施清单中未列明的其他所有费用，由投标人综合考虑，自行报价. | 项 | 1
合 计

## 表1-2 分部分项工程量清单与计价表【通用安装工程】
表1-2 分部分项工程量清单及计价表( 号清单)
单位工程及专业工程名称：安装-通用安装工程 | [7 empty] | 第 1 页 共 14 页
序号 | 项目编码 | 项目名称 | 项目特征描述 | 计量单位 | 工程量 | 综合单价(元) | 合价(元) | 其中（元） |  |  | 备注
[8 empty] | 人工费 | 机械费 | 管理费
电气系统
1 | 030404017001 | 配电箱 | 1.名称：配电箱 1AL1照明配电箱 2.箱内含浪涌保护器及其他元器件安装 3.安装方式：挂墙安装 4.接地 | 台 | 1
2 | 030404017002 | 配电箱 | 1.名称：配电箱 1AL2照明配电箱 2.箱内含浪涌保护器及其他元器件安装 3.安装方式：挂墙安装 4.接地 | 台 | 1
3 | 030404017003 | 配电箱 | 1.名称：1AL总动力配电箱 2.箱内含浪涌保护器及其他元器件安装 3.安装方式：挂墙安装 4.接地 | 台 | 1
4 | 030404017004 | 配电箱 | 1.名称：配电箱 2AL1照明配电箱 2.箱内含浪涌保护器及其他元器件安装 3.安装方式：挂墙安装 4.接地 | 台 | 1
表1-2 分部分项工程量清单及计价表( 号清单)
单位工程及专业工程名称：安装-通用安装工程 | [7 empty] | 第 2 页 共 14 页
序号 | 项目编码 | 项目名称 | 项目特征描述 | 计量单位 | 工程量 | 综合单价(元) | 合价(元) | 其中（元） |  |  | 备注
[8 empty] | 人工费 | 机械费 | 管理费
5 | 030404017005 | 配电箱 | 1.名称：配电箱 2AL2照明配电箱 2.箱内含浪涌保护器及其他元器件安装 3.安装方式：挂墙安装 4.接地 | 台 | 1
6 | 030404017006 | 配电箱 | 1.名称：配电箱 3AL1照明配电箱 2.箱内含浪涌保护器及其他元器件安装 3.安装方式：挂墙安装 4.接地 | 台 | 1
7 | 030404017007 | 配电箱 | 1.名称：配电箱 3AL2照明配电箱 2.箱内含浪涌保护器及其他元器件安装 3.安装方式：挂墙安装 4.接地 | 台 | 1
8 | 030404017008 | 配电箱 | 1.名称：配电箱 4AL1照明配电箱 2.箱内含浪涌保护器及其他元器件安装 3.安装方式：挂墙安装 4.接地 | 台 | 1
9 | 030404017009 | 配电箱 | 1.名称：插座箱 | 台 | 1
表1-2 分部分项工程量清单及计价表( 号清单)
单位工程及专业工程名称：安装-通用安装工程 | [7 empty] | 第 3 页 共 14 页
序号 | 项目编码 | 项目名称 | 项目特征描述 | 计量单位 | 工程量 | 综合单价(元) | 合价(元) | 其中（元） |  |  | 备注
[8 empty] | 人工费 | 机械费 | 管理费
10 | 030411003001 | 桥架 | 1、金属桥架200*100敷设； 2、接地； 3、弯头、三通或四通、盖板、隔板、附件安装。 | m | 44.09
11 | 030413001001 | 铁构件 | 1、桥架支架及明配钢管支架制作安装。 | kg | 26
12 | 031201003001 | 金属结构刷油 | 1、支架除锈后刷两道防锈漆，两道调和漆。 | kg | 26
13 | 030412004001 | 装饰灯 | 1、成套LED平板灯(白底),100*1800 长度按实定制,30W/m | 套 | 28
14 | 030412004002 | 装饰灯 | 1、成套LED平板灯(白底),100*5000, 长度按实定制,30W/m | 套 | 2
15 | 030412004003 | 装饰灯 | 1、成套LED灯带,7W/m | m | 320.91
16 | 030412004004 | 装饰灯 | 1、成套LED嵌入式线形灯,约20mm宽,12W/m | m | 367.08
17 | 030412004005 | 装饰灯 | 1、成套LED φ600云朵创意吊灯40W，有业主选样定制 | 套 | 4
18 | 030412004006 | 装饰灯 | 1、成套LED φ900云朵创意吊灯40W，有业主选样定制 | 套 | 4
19 | 030412004007 | 装饰灯 | 1、成套400X400 LED发光片(白光成品)28W | 套 | 21
表1-2 分部分项工程量清单及计价表( 号清单)
单位工程及专业工程名称：安装-通用安装工程 | [7 empty] | 第 4 页 共 14 页
序号 | 项目编码 | 项目名称 | 项目特征描述 | 计量单位 | 工程量 | 综合单价(元) | 合价(元) | 其中（元） |  |  | 备注
[8 empty] | 人工费 | 机械费 | 管理费
20 | 030412004008 | 装饰灯 | 1、成套600X600 LED平板片(白光成品)48W | 套 | 23
21 | 030412004009 | 装饰灯 | 1、成套LED平板筒灯,15W白光 | 套 | 168
22 | 030412004010 | 装饰灯 | 1、成套LED吸顶灯(白光成品)30W φ400 | 套 | 19
23 | 030404035001 | 插座 | 1、名 称：接地单相2+3孔防护插座(带安全防护)~250V 10A 2、嵌墙暗装 3、详见图纸,未标注处底边距地0.3米 | 个 | 126
24 | 030404035002 | 插座 | 1、名 称：接地单相3孔防水插座(带安全防护)~250V 16A 2、嵌墙暗装 3、详见图纸,未标注处底边距地0.3米 | 个 | 9
25 | 030404035003 | 插座 | 1、名 称：接地单相3孔防护插座(带安全防护)~250V 16A 2、嵌墙暗装 | 个 | 36
26 | 030404034002 | 照明开关 | 1、暗装单极单控开关(带安全防护) 10A | 个 | 8
27 | 030404034003 | 照明开关 | 1、暗装三极单控开关(带安全防护) 10A | 个 | 22
表1-2 分部分项工程量清单及计价表( 号清单)
单位工程及专业工程名称：安装-通用安装工程 | [7 empty] | 第 5 页 共 14 页
序号 | 项目编码 | 项目名称 | 项目特征描述 | 计量单位 | 工程量 | 综合单价(元) | 合价(元) | 其中（元） |  |  | 备注
[8 empty] | 人工费 | 机械费 | 管理费
28 | 030404034004 | 照明开关 | 1、暗装双极单控开关(带安全防护) 10A | 个 | 25
29 | 030404017010 | 配电箱 | 1.名称：成套A类非集中控制型集中电源 2.型号规格：含手动控制。连锁控制、充电模块及其他元器件，按系统图要求及行业标准;带红色“消防“标志；接地等工作内容 3.安装方式：距地1.5m | 台 | 1
30 | 030411001001 | 配管 | 1.名称：电线管 SC40; 2.配置形式：含砖、混凝土结构暗敷 | m | 25.62
31 | 030411001002 | 配管 | 1、砖、混凝土结构暗配套接紧定式镀锌钢导管 JDG20； 2、预留沟槽； 3、接地。 | m | 1696.46
32 | 030411001003 | 配管 | 1、砖、混凝土结构暗配套接紧定式镀锌钢导管 JDG25； 2、预留沟槽； 3、接地。 | m | 756.56
表1-2 分部分项工程量清单及计价表( 号清单)
单位工程及专业工程名称：安装-通用安装工程 | [7 empty] | 第 6 页 共 14 页
序号 | 项目编码 | 项目名称 | 项目特征描述 | 计量单位 | 工程量 | 综合单价(元) | 合价(元) | 其中（元） |  |  | 备注
[8 empty] | 人工费 | 机械费 | 管理费
33 | 030411001004 | 配管 | 1、砖、混凝土结构暗配套接紧定式镀锌钢导管 JDG32； 2、预留沟槽； 3、接地。 | m | 20.27
34 | 030411001005 | 配管 | 1、砖、混凝土结构暗配套接紧定式镀锌钢导管 JDG40； 2、预留沟槽； 3、接地。 | m | 12.61
35 | 030411001006 | 配管 | 1、砖、混凝土结构暗配套接紧定式镀锌钢导管 JDG50； 2、预留沟槽； 3、接地。 | m | 43.89
36 | 030408001001 | 电力电缆 | 1.名称：电力电缆 WDZ-YJY-4x10+1x10 | m | 107
37 | 030408001002 | 电力电缆 | 1.名称：电力电缆 WDZ-YJY-4x16+1x16 | m | 107
38 | 030408001003 | 电力电缆 | 1.名称：电力电缆 WDZ-YJY-4x25+1x16 | m | 45
39 | 030408001004 | 电力电缆 | 1.名称：电力电缆 WDZ-YJY-5x10 | m | 26.25
40 | 030411004001 | 配线 | 1.名称：管内穿线 WDZN-BYJ-2.5 | m | 886
41 | 030411004002 | 配线 | 1.名称：管内穿线 WDZB-BYJ-2.5 | m | 2524.92
表1-2 分部分项工程量清单及计价表( 号清单)
单位工程及专业工程名称：安装-通用安装工程 | [7 empty] | 第 7 页 共 14 页
序号 | 项目编码 | 项目名称 | 项目特征描述 | 计量单位 | 工程量 | 综合单价(元) | 合价(元) | 其中（元） |  |  | 备注
[8 empty] | 人工费 | 机械费 | 管理费
42 | 030411004003 | 配线 | 1.名称：管内穿线 WDZB-BYJR-2.5 | m | 1262.5
43 | 030411004004 | 配线 | 1.名称：管内穿线 WDZB-BYJ-4 | m | 1740.4
44 | 030411004005 | 配线 | 1.名称：管内穿线 WDZB-BYJR-4 | m | 756.56
45 | 030411004006 | 配线 | 1.名称：管内穿线 WDZB-BYJ-6 | m | 16.96
46 | 030411004007 | 配线 | 1.名称：管内穿线 WDZB-BYJR-6 | m | 4.24
47 | 030904003001 | 按钮 | 残疾人呼叫按钮 | 个 | 1
48 | 030904005001 | 声光报警器 | 声光呼叫显示装置 | 个 | 2
49 | 030904005002 | 声光报警器 | 无障碍卫生间呼叫装置 | 个 | 2
50 | 030404033001 | 风扇 | 换气扇(成品) | 台 | 9
51 | 030404033002 | 风扇 | 300X300风暖机,2000W+ | 台 | 2
52 | 030411006001 | 接线盒 | 尿感器电源 | 个 | 3
53 | 030404034005 | 照明开关 | 防水双联开关 | 个 | 2
54 | 030412004011 | 装饰灯 | 1、疏散出口集中电源非集中控制型消防应急标志灯具(A型) 2、1W,LED灯 3、门框上方0.1米处壁挂式安装 | 套 | 5
表1-2 分部分项工程量清单及计价表( 号清单)
单位工程及专业工程名称：安装-通用安装工程 | [7 empty] | 第 8 页 共 14 页
序号 | 项目编码 | 项目名称 | 项目特征描述 | 计量单位 | 工程量 | 综合单价(元) | 合价(元) | 其中（元） |  |  | 备注
[8 empty] | 人工费 | 机械费 | 管理费
55 | 030412004012 | 装饰灯 | 1、应急照明灯集中电源非集中控制型消防应急标志灯具(A型) 2、5W,LED灯，吸顶安装 | 套 | 33
56 | 030412004013 | 装饰灯 | 1、安全出口集中电源非集中控制型消防应急标志灯具(A型) 2、1W,LED灯 3、门框上方0.1米处壁挂式安装 | 套 | 3
57 | 030412004014 | 装饰灯 | 1、多信息复合标志灯 2、1W,36V,LED灯 3、嵌墙或吊挂0.3米或吸吊顶 | 套 | 10
58 | 030412004015 | 装饰灯 | 1、楼层显示灯 2、1W,LED灯 3、门框上方0.1米处壁挂式安装 | 套 | 4
59 | 030412004016 | 装饰灯 | 1、单面单向集中电源非集中控制型消防应急标志灯具(A型) 2、1W,LED灯 3、距地0.5米壁挂式安装 | 套 | 21
60 | 030412004017 | 装饰灯 | 1、应急照明灯集中电源非集中控制型消防应急标志灯具(A型) 2、5W,LED灯，壁装(IP67) | 套 | 10
表1-2 分部分项工程量清单及计价表( 号清单)
单位工程及专业工程名称：安装-通用安装工程 | [7 empty] | 第 9 页 共 14 页
序号 | 项目编码 | 项目名称 | 项目特征描述 | 计量单位 | 工程量 | 综合单价(元) | 合价(元) | 其中（元） |  |  | 备注
[8 empty] | 人工费 | 机械费 | 管理费
61 | 030409005001 | 避雷网 | 明敷φ12热镀锌圆钢接闪带 建筑物周边接闪带均靠外边沿设置 | m | 196.14
62 | 030409003001 | 避雷引下线 | 引下线:利用柱内两根%%C16以上主筋或四根%%C10以上主筋相互对应焊接做为一组防雷专用引下线,其布置如平面图所示,专用引下线与屋顶接闪器采用焊接或 卡接器连接,与接地装置采用焊接或螺栓连接,专用引下线安装连接做法见<15D500>P34第3.0.1~3.0.3条和<15D503>P5、P24。其余结构支 柱内钢筋均做为自然引下线,其连接做法按<15D500>P34第3.0.4条要求。 | m | 66
63 | 030411006002 | 接线盒 | 1、金属开关插座盒安装。 | 个 | 248
64 | 030411006003 | 接线盒 | 1、金属接线盒安装。 | 个 | 268
65 | 030414002001 | 送配电装置系统 | 1、送配电装置系统调试 1kV以下交流供电(综合)。 | 系统 | 2
66 | 030413002001 | 凿（压）槽 | 1.墙面地面顶面开槽及恢复管径(mm以内)20 | m | 220
表1-2 分部分项工程量清单及计价表( 号清单)
单位工程及专业工程名称：安装-通用安装工程 | [7 empty] | 第 10 页 共 14 页
序号 | 项目编码 | 项目名称 | 项目特征描述 | 计量单位 | 工程量 | 综合单价(元) | 合价(元) | 其中（元） |  |  | 备注
[8 empty] | 人工费 | 机械费 | 管理费
给排水系统
67 | 031001007001 | 复合管 | 室内钢塑复合压力给水管安装 DN50 1.螺纹连接 2.含管件制作安装 3.管道水压试验，消毒、冲洗 | m | 12
68 | 031001006001 | 塑料管 | 1、室内塑料给水管(热熔连接) PPR S5.0 DN40； 2、管件安装； 3、消毒冲洗； 4、塑料管夹安装。 | m | 6
69 | 031001006002 | 塑料管 | 1、室内塑料给水管(热熔连接) PPR S5.0 DN32； 2、管件安装； 3、消毒冲洗； 4、塑料管夹安装。 | m | 10.3
70 | 031001006003 | 塑料管 | 1、室内塑料给水管(热熔连接) PPR S5.0 DN25； 2、管件安装； 3、消毒冲洗； 4、塑料管夹安装。 | m | 19.5
71 | 031001006004 | 塑料管 | 1、室内塑料给水管(热熔连接) PPR S5.0 DN20； 2、管件安装； 3、消毒冲洗； 4、塑料管夹安装。 | m | 6.5
表1-2 分部分项工程量清单及计价表( 号清单)
单位工程及专业工程名称：安装-通用安装工程 | [7 empty] | 第 11 页 共 14 页
序号 | 项目编码 | 项目名称 | 项目特征描述 | 计量单位 | 工程量 | 综合单价(元) | 合价(元) | 其中（元） |  |  | 备注
[8 empty] | 人工费 | 机械费 | 管理费
72 | 031001006005 | 塑料管 | 1、室内塑料给水管(热熔连接) PPR S5.0 DN15； 2、管件安装； 3、消毒冲洗； 4、塑料管夹安装。 | m | 96.5
73 | 031001006006 | 塑料管 | 1、室内塑料热水管(热熔连接) PPR S5.0 DN20； 2、管件安装； 3、消毒冲洗； 4、塑料管夹安装。 | m | 5
74 | 031001006007 | 塑料管 | 1、室内塑料热水管(热熔连接) PPR S5.0 DN15； 2、管件安装； 3、消毒冲洗； 4、塑料管夹安装。 | m | 5
75 | 031001006008 | 塑料管 | 室内芯层发泡UPVC橡塑料管 De110 1.胶密封圈连接 2.含管件制作安装 3.含灌水通球试验 | m | 30
76 | 031001006009 | 塑料管 | 室内芯层发泡UPVC橡塑料管 De75 1.承插连接 2.含管件制作安装 3.含灌水通球试验 | m | 12
表1-2 分部分项工程量清单及计价表( 号清单)
单位工程及专业工程名称：安装-通用安装工程 | [7 empty] | 第 12 页 共 14 页
序号 | 项目编码 | 项目名称 | 项目特征描述 | 计量单位 | 工程量 | 综合单价(元) | 合价(元) | 其中（元） |  |  | 备注
[8 empty] | 人工费 | 机械费 | 管理费
77 | 031001006010 | 塑料管 | 室内芯层发泡UPVC橡塑料管 De50 1.承插连接 2.含管件制作安装 3.含灌水通球试验 | m | 12
78 | 031004014001 | 给、排水附（配）件 | 1.名称:不锈钢地漏 2.规格:DN50 | 个 | 10
79 | 031003013001 | 水表 | 1.名称:水表组DN50（含闸阀1个）安装 | 组 | 1
80 | 031003001001 | 螺纹阀门 | 成套截止阀安装 DN40 | 个 | 6
81 | 031003001002 | 螺纹阀门 | 成套截止阀安装 DN15 | 个 | 1
82 | 031004003001 | 洗脸盆 | 成套洗脸盆（含面盆龙头）安装， | 组 | 6
83 | 031004007001 | 小便器 | 成套感应式小便器安装，含各种配件；具体样式需与装修设计及甲方商定，达到设计要求后方可投入使用 | 组 | 3
84 | 031004008001 | 其他成品卫生器具 | 成套拖把池（含龙头）安装，含各种配件； | 组 | 3
85 | 031004006001 | 大便器 | 成套蹲便器安装，含各种配件； | 组 | 4
86 | 031004006002 | 大便器 | 成套座便器安装，含各种配件；具体样式需与装修设计及甲方商定，达到设计要求后方可投入使用 | 组 | 2
87 | 030404031001 | 小电器 | 成套小厨宝 1.5KW | 套 | 1
表1-2 分部分项工程量清单及计价表( 号清单)
单位工程及专业工程名称：安装-通用安装工程 | [7 empty] | 第 13 页 共 14 页
序号 | 项目编码 | 项目名称 | 项目特征描述 | 计量单位 | 工程量 | 综合单价(元) | 合价(元) | 其中（元） |  |  | 备注
[8 empty] | 人工费 | 机械费 | 管理费
88 | 030404031002 | 小电器 | 成套小厨宝 2KW | 套 | 3
89 | 030404031003 | 小电器 | 成套电热水器 60L | 套 | 1
90 | 031004010001 | 淋浴器 | 成套淋浴器（含花洒、龙头）等含各种配件 | 套 | 2
91 | 030901013001 | 灭火器 | 室内灭火器（2具MF/ABC4）支架安装 | 组 | 12
92 | 030901002001 | 消火栓钢管 | 室外DN1O0φ镀锌钢管，外保温 | m | 15
93 | 030901011001 | 室外消火栓 | 北上式三出口室外消火检。型号SS100/80栓前装DN100阀门 | 套 | 1
94 | 031002003001 | 套管 | 穿楼板刚性防水套管制安 DN50,缝隙用阻燃密实材料和防水油膏填实 | 个 | 3
95 | 031002003002 | 套管 | 穿楼板刚性防水套管制安 DN100,缝隙用阻燃密实材料和防水油膏填实 | 个 | 6
96 | 031002003003 | 套管 | 穿墙刚性防水套管制安 DN32,缝隙用阻燃密实材料和防水油膏填实 | 个 | 2
97 | 031002003004 | 套管 | 穿墙刚性防水套管制安 DN40,缝隙用阻燃密实材料和防水油膏填实 | 个 | 2
98 | 031002003005 | 套管 | 穿墙刚性防水套管制安 DN50,缝隙用阻燃密实材料和防水油膏填实 | 个 | 4
表1-2 分部分项工程量清单及计价表( 号清单)
单位工程及专业工程名称：安装-通用安装工程 | [7 empty] | 第 14 页 共 14 页
序号 | 项目编码 | 项目名称 | 项目特征描述 | 计量单位 | 工程量 | 综合单价(元) | 合价(元) | 其中（元） |  |  | 备注
[8 empty] | 人工费 | 机械费 | 管理费
99 | 031002003006 | 套管 | 穿外墙刚性防水套管制安 DN50,缝隙用阻燃密实材料和防水油膏填实 | 个 | 1
100 | 031002003007 | 套管 | 穿屋面刚性防水套管制安 DN100,缝隙用阻燃密实材料和防水油膏填实 | 个 | 2
101 | 03B001 | 卫生间暗敷 | 卫生间 内周长在12m以下 暗敷管道补贴 | 间 | 5
102 | 03B002 | 卫生间暗敷 | 卫生间 内周长在12m以上 暗敷管道补贴 | 间 | 3
103 | 030413002002 | 凿（压）槽 | 1.墙面地面顶面开槽及恢复 | m | 100
104 | 031002001001 | 管道支架 | 管道支架制作安装 | Kg | 5.6
105 | 031201001001 | 管道刷油 | 给水管道刷二道调和漆 | m2 | 2.15
106 | 031201003002 | 金属结构刷油 | 管道支架除锈刷油 | kg | 5.6
107 | 040101001001 | 挖一般土方 | 人工挖沟槽、基坑土方 一、二类土,深度在(m以内)2 | m3 | 7.35
108 | 040103001001 | 回填方 | 原土回填 | m3 | 7.35
合 计

## 表1-3-C 技术措施项目清单及计价表【通用安装工程】
表1-3-C 技术措施项目清单及计价表
工程名称：天官社区活动用房提升改造工程
单位工程及专业工程名称：安装-通用安装工程 | [7 empty] | 第 1 页 共 1 页
序号 | 项目编码 | 项目名称 | 项目特征描述 | 计量单位 | 工程量 | 综合单价(元) | 金额(元) | 其中 |  |  | 备注
[8 empty] | 人工费 | 机械费 | 管理费
[请输入分部名称]
1 | 031301017001 | 脚手架搭拆 | 脚手架搭拆费 | 项 | 1
合 计

## 表1-2 分部分项工程量清单与计价表【弱电系统】
表1-2 分部分项工程量清单及计价表( 号清单)
单位工程及专业工程名称：安装-弱电系统 | [7 empty] | 第 1 页 共 15 页
序号 | 项目编码 | 项目名称 | 项目特征描述 | 计量单位 | 工程量 | 综合单价(元) | 合价(元) | 其中（元） |  |  | 备注
[8 empty] | 人工费 | 机械费 | 管理费
综合布线系统
1 | 030502012001 | 双口面板 | 双口面板，需带有防尘盖；需带有标识条或应用标识；材料：高性能PC材料，表面亚光处理；满足六类标准，RJ45接口,非屏蔽模块，支持端接线缆22~24AWG，支持反复端接 | 个 | 36
2 | 030502012002 | 地插 | 地插座多功能多用多孔隐藏式电脑网络全铜防水地插平推式地板超薄滑盖金色；满足六类标准，RJ45接口,非屏蔽模块，支持端接线缆22~24AWG，支持反复端接 | 个 | 2
3 | 030502010001 | 24口光纤配线架 | 标准19寸机架式，高度1U，光纤和尾纤弯曲半径不小于30mm；材料：优质冷轧钢板；端口数量：24口；端口类型：SC；含熔纤盘、带耦合器、尾纤、热缩保护管等配件 | 个 | 4
4 | 030502010002 | 110配线架 | 110配线架 | 个 | 1
5 | 030502009001 | RJ45-110跳线 | RJ45-110跳线 | 根 | 26
6 | 030501006001 | HDMI延长器 | HDMI延长器，10m,黑色 | 条 | 1
表1-2 分部分项工程量清单及计价表( 号清单)
单位工程及专业工程名称：安装-弱电系统 | [7 empty] | 第 2 页 共 15 页
序号 | 项目编码 | 项目名称 | 项目特征描述 | 计量单位 | 工程量 | 综合单价(元) | 合价(元) | 其中（元） |  |  | 备注
[8 empty] | 人工费 | 机械费 | 管理费
7 | 030502009002 | 六类RJ45跳线 | 1.名称：6类非屏蔽数据跳线（2m) 2.技术参数：ISO/IEC 11801，ANSI/TIA - 568-C.2 原厂成型，100%通过单体测试，具有更高的可靠性和传输性能 | 根 | 71
8 | 030502017001 | 理线架 | 1.名称：理线架 2.技术参数：水平前式线缆管理架,带盖板,1U,高强度塑料 | 个 | 5
表1-2 分部分项工程量清单及计价表( 号清单)
单位工程及专业工程名称：安装-弱电系统 | [7 empty] | 第 3 页 共 15 页
序号 | 项目编码 | 项目名称 | 项目特征描述 | 计量单位 | 工程量 | 综合单价(元) | 合价(元) | 其中（元） |  |  | 备注
[8 empty] | 人工费 | 机械费 | 管理费
9 | 030502001001 | 机柜 | 1.名称:电信间标准机柜(42U); 2.技术参数:机柜符合GB/T3047.2、GB/T4054、GB/T5267.1标准，兼容ANSI/EIA RS-310-D、IEC297-2标准；机柜采用优质冷轧钢板，表面脱脂、防锈纳米陶瓷化，纯水清洗、粉末静电喷塑；机柜采用框架结构，结构坚固，静载承重800KG(去除脚轮)；防护等级IP20；机柜可以满足顶部和底部两种方式走线。机柜顶部配备走线孔和散热风扇，机柜底部走新孔可以按需调节大小；机柜标配风扇、6位10A电源、托盘、脚轮和支撑脚等配件。 | 台 | 2
10 | 030502005001 | 双绞线缆 | 1.名称:6类非屏蔽双绞线 2.规格:Cat6-UTP 3.线缆对数:4 4.敷设方式:管内穿线、线槽敷线 | m | 4865
11 | 030502019001 | 双绞线缆测试 | 4对双绞线缆 | 链路 | 74
12 | Z030502022001 | 综合布线系统调试 | 综合布线系统调试 | 系统 | 1
表1-2 分部分项工程量清单及计价表( 号清单)
单位工程及专业工程名称：安装-弱电系统 | [7 empty] | 第 4 页 共 15 页
序号 | 项目编码 | 项目名称 | 项目特征描述 | 计量单位 | 工程量 | 综合单价(元) | 合价(元) | 其中（元） |  |  | 备注
[8 empty] | 人工费 | 机械费 | 管理费
视频监控系统
表1-2 分部分项工程量清单及计价表( 号清单)
单位工程及专业工程名称：安装-弱电系统 | [7 empty] | 第 5 页 共 15 页
序号 | 项目编码 | 项目名称 | 项目特征描述 | 计量单位 | 工程量 | 综合单价(元) | 合价(元) | 其中（元） |  |  | 备注
[8 empty] | 人工费 | 机械费 | 管理费
13 | 030507008001 | 半球摄像机 | 传感器类型：1/2.8英寸CMOS； 像素：200万； 最大分辨率：1920×1080； 最低照度：0.002Lux（彩色模式）；0.0002Lux（黑白模式）0Lux（补光灯开启）； 最大补光距离：50m（红外）； 镜头类型：定焦； 镜头焦距：2.8mm、3.6mm、6mm、8mm、12mm； 通用行为分析：绊线入侵;区域入侵； 视频压缩标准：H.265;H.264;H.264H;H.264B;MJPEG（仅辅码流支持）； 智能编码：H.264:支持;H.265:支持； 宽动态：120dB； 内置MIC：支持； 报警事件：网络断开;IP冲突;非法访问;动态检测;视频遮挡;绊线入侵;区域入侵;音频异常侦测;电压检测;安全异常;智能动检（人）； | 台 | 32
表1-2 分部分项工程量清单及计价表( 号清单)
单位工程及专业工程名称：安装-弱电系统 | [7 empty] | 第 6 页 共 15 页
序号 | 项目编码 | 项目名称 | 项目特征描述 | 计量单位 | 工程量 | 综合单价(元) | 合价(元) | 其中（元） |  |  | 备注
[8 empty] | 人工费 | 机械费 | 管理费
接入标准：ONVIF（ProfileS/ProfileT）;CGI;GB/T28181（双国标）;乐橙； 供电方式：DC12V； 防护等级：IP67
表1-2 分部分项工程量清单及计价表( 号清单)
单位工程及专业工程名称：安装-弱电系统 | [7 empty] | 第 7 页 共 15 页
序号 | 项目编码 | 项目名称 | 项目特征描述 | 计量单位 | 工程量 | 综合单价(元) | 合价(元) | 其中（元） |  |  | 备注
[8 empty] | 人工费 | 机械费 | 管理费
14 | 030507008002 | 枪式摄像机 | 传感器类型：1/2.8英寸CMOS； 像素：200万； 最大分辨率：1920×1080； 最低照度：0.002Lux（彩色模式）；0.0002Lux（黑白模式）0Lux（补光灯开启）； 最大补光距离：50m（红外）； 镜头类型：定焦； 镜头焦距：3.6mm、6mm、8mm、12mm； 通用行为分析：绊线入侵;区域入侵； 视频压缩标准：H.265;H.264;H.264H;H.264B;MJPEG（仅辅码流支持）； 智能编码：H.264:支持;H.265:支持； 宽动态：120dB； 报警事件：网络断开;IP冲突;非法访问;动态检测;视频遮挡;绊线入侵;区域入侵;电压检测;安全异常;智能动检（人）； 接入标准：ONVIF（ProfileS/ProfileT）; | 台 | 13
表1-2 分部分项工程量清单及计价表( 号清单)
单位工程及专业工程名称：安装-弱电系统 | [7 empty] | 第 8 页 共 15 页
序号 | 项目编码 | 项目名称 | 项目特征描述 | 计量单位 | 工程量 | 综合单价(元) | 合价(元) | 其中（元） |  |  | 备注
[8 empty] | 人工费 | 机械费 | 管理费
CGI;GB/T28181（双国标）;乐橙； 供电方式：DC12V/POE； 防护等级：IP67
15 | 030501004001 | 128路硬盘录像机 | 接入路数：128； 分辨率：12MP/8MP/6MP/5MP/4MP/3MP/1080P/960P/720P/D1/CIF/QCIF； 多路回放：最大支持16路回放； 解码能力：16路1080P@30fps； 硬盘接口：24个，SATA3.0，单盘最大10T | 台 | 1
16 | 030501001001 | 硬盘 | 4000G；5400RPM；256MB；SATA | 台 | 24
17 | 030501001002 | 管理电脑 | i7/独显/23寸显示器，SSD512，机械硬盘1T | 台 | 1
18 | 030501012001 | 48口接入交换机 | 1.名称：48口交换机 2.主要技术参数：弱三层接入交换机，48个10/100/1000M自适应电口，4个1G/10G SFP+光口，固化交流电源和风扇 | 套 | 1
19 | 030904016001 | 监控电源 | AC220V~DC12V10A | 套 | 10
20 | 030502001002 | 墙柜 | 12U墙柜 | 台 | 1
表1-2 分部分项工程量清单及计价表( 号清单)
单位工程及专业工程名称：安装-弱电系统 | [7 empty] | 第 9 页 共 15 页
序号 | 项目编码 | 项目名称 | 项目特征描述 | 计量单位 | 工程量 | 综合单价(元) | 合价(元) | 其中（元） |  |  | 备注
[8 empty] | 人工费 | 机械费 | 管理费
21 | 030501006002 | 互联电缆 | 成品HDMI线缆，20m,黑色 | 条 | 1
22 | 030502005002 | 六类网线 | 1.名称:6类非屏蔽双绞线 2.规格:Cat6-UTP 3.线缆对数:4 4.敷设方式:管内穿线、线槽敷线 | m | 2345
23 | 030411004008 | 配线 | 1.名称:配线 2.配线形式:管内穿线、线槽配线 3.型号:RVV 4.规格:2*1.0 5.材质:铜芯 6.配线部位:室内 7.配线线制:多芯 | m | 2345
24 | 030507017001 | 安全防范分系统调试 | 电视监视系统 | 系统 | 1
计算机网络系统
表1-2 分部分项工程量清单及计价表( 号清单)
单位工程及专业工程名称：安装-弱电系统 | [7 empty] | 第 10 页 共 15 页
序号 | 项目编码 | 项目名称 | 项目特征描述 | 计量单位 | 工程量 | 综合单价(元) | 合价(元) | 其中（元） |  |  | 备注
[8 empty] | 人工费 | 机械费 | 管理费
25 | 030501008001 | 无线AP | 1.固定接口：1 个复位开关 1个 10/100/1000Base-T 以太网端口； 2.天线：内置 4根高增益全向天线； 3.无线速率：3000 Mbps(2.4G:2*2MIMO，5G:2*2MIMO)； 4.工作频段：802.11ax/ac/n/a:5.15-5.35GHz，5.725GHz-5.850GHz(中国) 802.11ax/b/g/n:2.4GHz-2.483GHz(中国)； 5.拨码开关：多用户模式 广覆盖模式； 6.指示灯：顶部 LED:系统状态指示灯 背面 LED:端口状态指示灯； 7.POE：支持 802.3af/802.3at 兼容供电 12V/1.5A DC 供电 | 套 | 23
表1-2 分部分项工程量清单及计价表( 号清单)
单位工程及专业工程名称：安装-弱电系统 | [7 empty] | 第 11 页 共 15 页
序号 | 项目编码 | 项目名称 | 项目特征描述 | 计量单位 | 工程量 | 综合单价(元) | 合价(元) | 其中（元） |  |  | 备注
[8 empty] | 人工费 | 机械费 | 管理费
26 | 030501012002 | 48口POE千兆交换机 | 1.名称：48口POE交换机 2.主要技术参数：弱三层接入交换机，48个10/100/1000M自适应电口，4个1G/10G SFP+光口，1-48口支持PoE+/PoE，固化交流电源和风扇，整机PoE最大输出870W。 | 套 | 1
27 | 030501012003 | 48口接入交换机 | 1.名称：48口交换机 2.主要技术参数：弱三层接入交换机，48个10/100/1000M自适应电口，4个1G/10G SFP+光口，固化交流电源和风扇 | 套 | 1
表1-2 分部分项工程量清单及计价表( 号清单)
单位工程及专业工程名称：安装-弱电系统 | [7 empty] | 第 12 页 共 15 页
序号 | 项目编码 | 项目名称 | 项目特征描述 | 计量单位 | 工程量 | 综合单价(元) | 合价(元) | 其中（元） |  |  | 备注
[8 empty] | 人工费 | 机械费 | 管理费
28 | 030503003001 | 路由器（带AC管理） | CPU：X86 4核2.2GHz 防火墙性能：3Gbps 带机量：300-500 接口：2GE Combo+6GE 内存：8GB 内置存储：4GB HDD硬盘槽（2.5寸）：1 USB3.0：1 Console：1 操作系统：KVM虚拟化，支持Windows、CentOS、Ubuntu、RedHat等 最大功耗：54W 无线控制器（AC）：AP管理：AP接入、AP配置参数下发、AP版本升级、AP重启、AP显示 WLAN接入、WLAN用户安全、WLAN用户接入认证、WLAN漫游等； | 套 | 1
多媒体会议系统-多功能厅（管线预埋）
29 | 030411001007 | 配管 | 1、砖、混凝土结构暗配套接紧定式镀锌钢导管 JDG32； 2、预留沟槽； 3、接地。 | m | 50
表1-2 分部分项工程量清单及计价表( 号清单)
单位工程及专业工程名称：安装-弱电系统 | [7 empty] | 第 13 页 共 15 页
序号 | 项目编码 | 项目名称 | 项目特征描述 | 计量单位 | 工程量 | 综合单价(元) | 合价(元) | 其中（元） |  |  | 备注
[8 empty] | 人工费 | 机械费 | 管理费
30 | 030411001008 | 配管 | 1、砖、混凝土结构暗配套接紧定式镀锌钢导管 JDG25； 2、预留沟槽； 3、接地。 | m | 50
31 | 03B003 | 高清线 HDMI | 高清线 HDMI 10m | 根 | 15
32 | 03B004 | 音响线 （400支） | 音响线 （400支） | m | 150
33 | 03B005 | 音频线 VAG | 音频线 VAG（2m） | 根 | 15
多媒体会议系统-会议屏（管线预埋）
34 | 030411001009 | 配管 | 1、砖、混凝土结构暗配套接紧定式镀锌钢导管 JDG32； 2、预留沟槽； 3、接地。 | m | 30
35 | 030411001010 | 配管 | 1、砖、混凝土结构暗配套接紧定式镀锌钢导管 JDG25； 2、预留沟槽； 3、接地。 | m | 30
36 | 03B006 | 高清线 HDMI | 高清线 HDMI 10m | 根 | 20
37 | 03B007 | 音响线 （400支） | 音响线 （400支） | m | 200
38 | 03B008 | 音频线 VAG | 音频线 VAG（2m） | 根 | 20
综合管路系统
表1-2 分部分项工程量清单及计价表( 号清单)
单位工程及专业工程名称：安装-弱电系统 | [7 empty] | 第 14 页 共 15 页
序号 | 项目编码 | 项目名称 | 项目特征描述 | 计量单位 | 工程量 | 综合单价(元) | 合价(元) | 其中（元） |  |  | 备注
[8 empty] | 人工费 | 机械费 | 管理费
39 | 030411001011 | 配管 | 1.名称:电线管 2.材质:JDG 3.规格:DN20 4.配置形式:综合考虑 5.综合考虑 | m | 2880.9
40 | 030411001012 | 配管 | 1.名称:电线管 2.材质:JDG 3.规格:DN25 4.配置形式:综合考虑 | m | 1564.5
41 | 030411001013 | 配管 | 1.名称:电线管 2.材质:JDG 3.规格:DN32 4.配置形式:综合考虑 5.综合考虑 | m | 162.3
42 | 030411001014 | 配管 | 1.名称:电线管 2.材质:JDG 3.规格:DN50 4.配置形式:综合考虑 5.综合考虑 | m | 32.5
43 | 030411005001 | 接线箱 | 400*300*120 | 个 | 7
表1-2 分部分项工程量清单及计价表( 号清单)
单位工程及专业工程名称：安装-弱电系统 | [7 empty] | 第 15 页 共 15 页
序号 | 项目编码 | 项目名称 | 项目特征描述 | 计量单位 | 工程量 | 综合单价(元) | 合价(元) | 其中（元） |  |  | 备注
[8 empty] | 人工费 | 机械费 | 管理费
44 | 030411003002 | 桥架 | 1、名称：电缆桥架 2、材质：热镀锌 3、规格：UP-200x100 4、型号：按照设计要求 5、接地：铜接地线 6、其他：含扣锁、连接片（内外）、螺栓、盖板、铜接地线、弯头、三通、四通等 | m | 45.65
45 | 030411003003 | 桥架 | 1、名称：电缆桥架 2、材质：热镀锌 3、规格：UP-150x100 4、型号：按照设计要求 5、接地：铜接地线 6、其他：含扣锁、连接片（内外）、螺栓、盖板、铜接地线、弯头、三通、四通等 | m | 78.08
46 | 030413001002 | 铁构件 | 1.名称:桥架及明配JDG管支架制作安装 | kg | 332.2
47 | 031201003003 | 金属结构刷油 | 1.除锈级别:轻锈 2.油漆品种:刷红丹防锈漆、调和漆二道 | kg | 332.2
48 | 030413002003 | 凿（压）槽 | 1.墙面地面顶面开槽及恢复 | m | 200
合 计

## 表1-3-C 技术措施项目清单及计价表【弱电系统】
表1-3-C 技术措施项目清单及计价表
工程名称：天官社区活动用房提升改造工程
单位工程及专业工程名称：安装-弱电系统 | [7 empty] | 第 1 页 共 1 页
序号 | 项目编码 | 项目名称 | 项目特征描述 | 计量单位 | 工程量 | 综合单价(元) | 金额(元) | 其中 |  |  | 备注
[8 empty] | 人工费 | 机械费 | 管理费
[请输入分部名称]
1 | 031301017002 | 脚手架搭拆 | 脚手架搭拆 | 项 | 1
合 计

## 表1-2 分部分项工程量清单与计价表【暖通空调系统】
表1-2 分部分项工程量清单及计价表( 号清单)
单位工程及专业工程名称：安装-暖通空调系统 | [7 empty] | 第 1 页 共 4 页
序号 | 项目编码 | 项目名称 | 项目特征描述 | 计量单位 | 工程量 | 综合单价(元) | 合价(元) | 其中（元） |  |  | 备注
[8 empty] | 人工费 | 机械费 | 管理费
暖通空调
1 | 030701003001 | 空调器 | 1、成套1P壁挂式（含室内、外机） 2、设备含冷媒R410A，含配套软接头，配套空调铜管(液管铜管、气管铜管、pvc20排水管、橡胶保温套管)每台平均各5米）及橡塑保温,冷媒管抽真空及充注冷媒剂及进风/回风管、进出风口面板、检修口、带过滤网,送回风口连接处采用保温软接。 4、其他：温控开关（配套管线） 5、吊装，含减震器、隔震垫、设备支架制作安装等 含支架、基础 | 组 | 1
表1-2 分部分项工程量清单及计价表( 号清单)
单位工程及专业工程名称：安装-暖通空调系统 | [7 empty] | 第 2 页 共 4 页
序号 | 项目编码 | 项目名称 | 项目特征描述 | 计量单位 | 工程量 | 综合单价(元) | 合价(元) | 其中（元） |  |  | 备注
[8 empty] | 人工费 | 机械费 | 管理费
2 | 030701003002 | 空调器 | 1、成套1.5P壁挂式（含室内、外机） 2、设备含冷媒R410A，含配套软接头，配套空调铜管(液管铜管、气管铜管、pvc20排水管、橡胶保温套管)每台平均各5米）及橡塑保温,冷媒管抽真空及充注冷媒剂及进风/回风管、进出风口面板、检修口、带过滤网,送回风口连接处采用保温软接。 4、其他：温控开关（配套管线） 5、吊装，含减震器、隔震垫、设备支架制作安装等 含支架、基础 | 组 | 3
表1-2 分部分项工程量清单及计价表( 号清单)
单位工程及专业工程名称：安装-暖通空调系统 | [7 empty] | 第 3 页 共 4 页
序号 | 项目编码 | 项目名称 | 项目特征描述 | 计量单位 | 工程量 | 综合单价(元) | 合价(元) | 其中（元） |  |  | 备注
[8 empty] | 人工费 | 机械费 | 管理费
3 | 030701003003 | 空调器 | 1、成套2.0P壁挂式（含室内、外机） 2、设备含冷媒R410A，含配套软接头，配套空调铜管(液管铜管、气管铜管、pvc20排水管、橡胶保温套管)每台平均各5米）及橡塑保温,冷媒管抽真空及充注冷媒剂及进风/回风管、进出风口面板、检修口、带过滤网,送回风口连接处采用保温软接。 4、其他：温控开关（配套管线） 5、吊装，含减震器、隔震垫、设备支架制作安装等 含支架、基础 | 组 | 21
表1-2 分部分项工程量清单及计价表( 号清单)
单位工程及专业工程名称：安装-暖通空调系统 | [7 empty] | 第 4 页 共 4 页
序号 | 项目编码 | 项目名称 | 项目特征描述 | 计量单位 | 工程量 | 综合单价(元) | 合价(元) | 其中（元） |  |  | 备注
[8 empty] | 人工费 | 机械费 | 管理费
4 | 030701003004 | 空调器 | 1、成套3.0P柜式空调（含室内、外机） 2、设备含冷媒R410A，含配套软接头，配套空调铜管(液管铜管、气管铜管、pvc20排水管、橡胶保温套管)每台平均各5米）及橡塑保温,冷媒管抽真空及充注冷媒剂及进风/回风管、进出风口面板、检修口、带过滤网,送回风口连接处采用保温软接。 4、其他：温控开关（配套管线） 5、吊装，含减震器、隔震垫、设备支架制作安装等 含支架、基础 | 组 | 9
5 | 03B009 | 空调开孔 | 1.直径100空调打孔 | 个 | 37
6 | 030704001001 | 通风工程检测、调试 | 通风空调系统调试费 | 系统 | 1
合 计

## 表1-3-C 技术措施项目清单及计价表【暖通空调系统】
表1-3-C 技术措施项目清单及计价表
工程名称：天官社区活动用房提升改造工程
单位工程及专业工程名称：安装-暖通空调系统 | [7 empty] | 第 1 页 共 1 页
序号 | 项目编码 | 项目名称 | 项目特征描述 | 计量单位 | 工程量 | 综合单价(元) | 金额(元) | 其中 |  |  | 备注
[8 empty] | 人工费 | 机械费 | 管理费
[请输入分部名称]
1 | 031301017003 | 脚手架搭拆 | 脚手架搭拆 | 项 | 1
合 计