## 表10_2_2-4 招标控制价扉页
【表10.2.2-4】
| 光合聚落创新体验站项目 |  |  |  | 工程
招标控制价
招标控制价 | (小写): | 1647598元
| (大写): | 壹佰陆拾肆万柒仟伍佰玖拾柒元伍角柒分
招 标 人: |  |  | 造价咨询人:
| (单位盖章) |  |  | (单位资质专用章)
法定代表人 或其授权人: |  |  | 法定代表人 或其授权人:
| (签字或盖章) |  |  | (签字或盖章)
编 制 人: |  |  | 复 核 人:
| (造价工程师签字盖专用章) |  |  | (造价工程师签字盖专用章)
编制时间: |  |  | 复核时间:

## 表10_2_2-12 招标控制价费用表
【表10.2.2-12】
招标控制价费用表
工程名称:光合聚落创新体验站项目 |  |  |  |  | 第1页 共1页
序号 | 工程名称 | 金额(元) | 其中：（元） |  |  |  | 备注
|  |  | 暂估价 | 安全文明 施工基本费 | 规费 | 税金
1 | 学研剧场舞台搭建 | 450172.43 | 40000.00 | 3314.85 | 4228.08 | 37170.20
1.1 | 建筑 | 446902.43 | 40000.00 | 3314.85 | 4228.08 | 36900.20
1.2 | 安装 | 3270.00 |  |  |  | 270.00
2 | 公厕及室内外其他改造 | 366453.63 | 21000.00 | 5194.07 | 6481.79 | 30257.64
2.1 | 公厕改造 | 127815.07 |  | 2089.22 | 2664.79 | 10553.54
2.2 | 室内其他改造 | 51240.43 | 10000.00 | 460.88 | 587.85 | 4230.86
2.3 | 室外其他改造 | 91838.92 | 3000.00 | 1718.47 | 2191.90 | 7583.03
2.4 | 市政 | 12908.04 | 8000.00 | 6.89 | 3.96 | 1065.80
2.5 | 卫生间给排水工程 | 48067.01 |  | 464.18 | 522.13 | 3968.84
2.6 | 卫生间电气工程 | 34584.16 |  | 454.43 | 511.16 | 2855.57
3 | 体验馆装修 | 42825.88 |  | 134.72 | 165.89 | 3536.08
3.1 | 建筑 | 29350.31 |  | 95.25 | 121.50 | 2423.42
3.2 | 设备维护 | 13475.57 |  | 39.47 | 44.39 | 1112.66
4 | 室外咖啡馆 | 788145.63 | 114000.00 | 3979.31 | 4048.65 | 65076.25
4.1 | 建筑 | 259411.26 | 114000.00 | 1020.42 | 720.35 | 21419.28
4.2 | 咖啡馆电气工程 | 24706.19 |  | 213.03 | 239.63 | 2039.96
4.3 | 咖啡馆给排水 | 1441.29 |  | 33.91 | 38.14 | 119.01
4.4 | 咖啡馆智能化 | 12823.41 |  | 59.42 | 66.84 | 1058.81
4.5 | 光伏工程 | 489763.48 |  | 2652.53 | 2983.69 | 40439.19
合计 |  | 1647597.57 | 175000.00 | 12622.95 | 14924.41 | 136040.17

## 0_1_表10_2_2-13 【不含单列】单位(专业)工
【表10.2.2-13】
单位（专业）工程招标控制价费用表
工程名称:学研剧场舞台搭建-建筑 |  |  | 标段: | 第1页 共1页
序号 | 费用名称 |  | 计算公式 | 金额 (元) | 备注
1 | 分部分项工程费 |  | ∑(分部分项工程量×综合单价） | 261760.07 | 见表10.2.2-16
1.1 | 其中 | 人工费+机械费 | ∑分部分项（定额人工费+定额机械费） | 50105.31
2 | 措施项目费 |  | （2.1+2.2） | 4014.08
2.1 | 施工技术措施项目费 |  | ∑(技措项目工程量×综合单价） | 643.73 | 见表10.2.2-16
2.1.1 | 其中 | 人工费+机械费 | ∑技措项目（定额人工费+定额机械费） | 349.06
2.2 | 施工组织措施项目费 |  | (1.1+2.1.1)×6.68% | 3370.35 | 见表10.2.2-20
2.2.1 | 其中 | 安全文明施工基本费 | (1.1+2.1.1)×6.57% | 3314.85 | 见表10.2.2-20
3 | 其他项目费 |  | （3.1+3.2+3.3+3.4） | 140000.00
3.1 | 暂列金额 |  | 3.1.1+3.1.2+3.1.3 | 100000.00 | 见表10.2.2-21
3.1.1 | 其中 | 标化工地增加费 | 按招标文件规定额度列计 |  | 见表10.2.2-22
3.1.2 |  | 优质工程增加费 | 按招标文件规定额度列计 |  | 见表10.2.2-22
3.1.3 |  | 其他暂列金额 | 按招标文件规定额度列计 | 100000.00 | 见表10.2.2-22
3.2 | 暂估价 |  | 3.2.1+3.2.2+3.2.3 | 40000.00 | 见表10.2.2-21
3.2.1 | 其中 | 材料（工程设备）暂估价 | 按招标文件规定额度列计 (或计入综合单价) |  | 见表10.2.2-23
3.2.2 |  | 专业工程暂估价 | 按招标文件规定额度列计 | 40000.00 | 见表10.2.2-24
3.2.3 |  | 专项技术措施暂估价 | 按招标文件规定额度列计 |  | 见表10.2.2-25
3.3 | 计日工 |  | ∑计日工(暂估数量×综合单价） |  | 见表10.2.2-21
3.4 | 施工总承包服务费 |  | 3.4.1+3.4.2 |  | 见表10.2.2-21
3.4.1 | 其中 | 专业发包工程管理费 | ∑专业发包工程（暂估金额×费率） |  | 见表10.2.2-27
3.4.2 |  | 甲供材料设备管理费 | 甲供材料暂估金额×费率+甲供设备暂估金额×费率 |  | 见表10.2.2-27
4 | 规费 |  | (1.1+2.1.1)×8.38% | 4228.08
5 | 垂直运输保险增加费 |  | 垂直运输分部相应定额基期价格*5%
6 | 建筑渣土处置费 |  | 可参考甬渣领办联【2021】1号文公布的市场信息参考价进行计价
7 | 安全文明施工标准提升增加费 |  | 安全文明施工基本费×0.15
8 | 税金 |  | (1+2+3+4+5+6+7)×9% | 36900.20
招标控制价合计 |  |  | 1+2+3+4+5+6+7+8 | 446902.43

## 0_1_表10_2_2-16 分部分项工程清单与计价表
【表10.2.2-16】
分部分项工程清单与计价表
单位(专业)工程名称:学研剧场舞台搭建-建筑 | [5 empty] | 标段: |  |  | 第1页 共4页
序号 | 项目编码 | 项目名称 | 项目特征 | 计量 单位 | 工程量 | 金 额 (元) |  |  |  |  | 备注
[6 empty] | 综合单价 | 合价 | 其中
[8 empty] | 人工费 | 机械费 | 暂估价
| 0106 | F 金属结构工程 |  |  |  |  | 55900.45 | 14094.52 | 4196.35
1 | 010606012001 | 钢支架 | 1、看台钢结构龙骨； 2、冷镀锌方钢管200*100*3、150*100*3、40*40*2.5。 | t | 8.109 | 6378.97 | 51727.07 | 12982.43 | 3679.38
| 6-33 | 厂（库）房钢结构 钢支撑等其他构件安装 |  | t | 8.109 | 904.52 | 7334.75 | 3039.33 | 1546.47
| 6-74 | 其他钢构件现场制作 |  | t | 8.109 | 5474.45 | 44392.32 | 9943.09 | 2132.91
2 | 010516002001 | 预埋铁件 | 1.部位：立柱下镀锌预埋板； 1.250*250*10镀锌预埋板； 2.M24地脚螺栓固定； 3.详见施工图纸。 | t | 0.309 | 13506.09 | 4173.38 | 1112.09 | 516.97
| 5-95 | 预埋铁件 25kg/块以内 |  | t | 0.309 | 9239.22 | 2854.92 | 940.31 | 472.79
| 5-94 | 预埋螺栓 |  | t | 0.126 | 10463.96 | 1318.46 | 171.78 | 44.18
| 0111 | L 楼地面装饰工程 |  |  |  |  | 111884.45 | 13727.83 | 20.84
3 | 011104002001 | 竹、木（复合）地板 | 1.部位：塑木地板（看台）； 2.30mm厚防腐木； 3.塑木地板； 4.详见施工图纸。 | m2 | 286.40 | 243.05 | 69609.52 | 8703.70
| 11-85 | 钢龙骨上铺细木工板 |  | m2 | 286.4 | 123.47 | 35361.81 | 5773.82
本页小计 | [6 empty] | 125509.97 | 22798.22 | 4196.35
【表10.2.2-16】
分部分项工程清单与计价表
单位(专业)工程名称:学研剧场舞台搭建-建筑 | [5 empty] | 标段: |  |  | 第2页 共4页
序号 | 项目编码 | 项目名称 | 项目特征 | 计量 单位 | 工程量 | 金 额 (元) |  |  |  |  | 备注
[6 empty] | 综合单价 | 合价 | 其中
[8 empty] | 人工费 | 机械费 | 暂估价
| 11-87 | 细木工板上铺复合地板 |  | m2 | 286.4 | 119.58 | 34247.71 | 2929.87
4 | 011104002002 | 竹、木（复合）地板 | 1.部位：塑木地板（舞台）； 2.300厚C20混凝土垫层 2.30mm厚防腐木； 3.塑木地板； 4.详见施工图纸。 | m2 | 115.79 | 365.10 | 42274.93 | 5024.13 | 20.84
| 5-1换 | 现浇混凝土 基础 垫层^非泵送商品混凝土 C20 |  | m3 | 30.87 | 457.73 | 14130.13 | 1504.91 | 20.37
| 11-85 | 钢龙骨上铺细木工板 |  | m2 | 115.79 | 123.47 | 14296.59 | 2334.33
| 11-87 | 细木工板上铺复合地板 |  | m2 | 115.79 | 119.58 | 13846.17 | 1184.53
| 0115 | Q 其他装饰工程 |  |  |  |  | 35797.15 | 6125.49 | 1004.87
5 | 011503001001 | 金属扶手、栏杆、栏板 | 1、扶手材料种类、规格：看台定制201不锈钢金属扶手，1M高； 2、参考图集15J403-1（D17）。 | m | 101.81 | 311.79 | 31743.34 | 4308.60 | 1002.83
| 15-86 | 不锈钢管栏杆 直形（带扶手） |  | m | 101.81 | 311.79 | 31743.34 | 4308.60 | 1002.83
本页小计 | [6 empty] | 74018.27 | 9332.73 | 1023.67
【表10.2.2-16】
分部分项工程清单与计价表
单位(专业)工程名称:学研剧场舞台搭建-建筑 | [5 empty] | 标段: |  |  | 第3页 共4页
序号 | 项目编码 | 项目名称 | 项目特征 | 计量 单位 | 工程量 | 金 额 (元) |  |  |  |  | 备注
[6 empty] | 综合单价 | 合价 | 其中
[8 empty] | 人工费 | 机械费 | 暂估价
6 | 011502007001 | 塑料装饰线 | 1.部位：看台PVC护角； 2.详见施工图纸。 | m | 290.21 | 8.78 | 2548.04 | 1366.89
| 15-65*A1.6B1.1换 | 聚氯乙烯装饰线条`天棚面安装圆弧形装饰线条 |  | m | 290.21 | 8.78 | 2548.04 | 1366.89
7 | 011502002001 | 木质装饰线 | 1、6厚塑木收边条。 | m | 101.81 | 14.79 | 1505.77 | 450.00 | 2.04
| 15-31 | 木质装饰角线 宽度25mm以内 |  | m | 101.81 | 14.79 | 1505.77 | 450.00 | 2.04
| 0112 | M 墙、柱面装饰与隔断、幕墙工程 |  |  |  |  | 38222.00 | 12382.00 | 54.00
8 | 011207001001 | 墙面装饰板 | 1、龙骨材料种类、规格、中距：钢结构（50方钢管间距600mm)； 2、面层材料品种、规格：4mm干挂铝塑板。 | m2 | 200.00 | 191.11 | 38222.00 | 12382.00 | 54.00
| 12-144 | 墙面干挂合成饰面板 |  | m2 | 200 | 154.97 | 30994.00 | 8990.00
| 12-122 | 附墙型钢龙骨基层 中距单向1500mm以内 |  | m2 | 200 | 36.14 | 7228.00 | 3392.00 | 54.00
本页小计 | [6 empty] | 42275.81 | 14198.89 | 56.04
【表10.2.2-16】
分部分项工程清单与计价表
单位(专业)工程名称:学研剧场舞台搭建-建筑 | [5 empty] | 标段: |  |  | 第4页 共4页
序号 | 项目编码 | 项目名称 | 项目特征 | 计量 单位 | 工程量 | 金 额 (元) |  |  |  |  | 备注
[6 empty] | 综合单价 | 合价 | 其中
[8 empty] | 人工费 | 机械费 | 暂估价
| 0114 | P 油漆、涂料、裱糊工程 |  |  |  |  | 19956.02 | 6806.53
9 | 011407005001 | 金属构件刷防火涂料 | 1、喷刷防火涂料构件名称：看台镀锌方管龙骨； 2、防火等级要求：A2不燃，耐火二级。 | m2 | 458.97 | 43.48 | 19956.02 | 6806.53
| 14-119 | 金属面刷防火涂料 耐火极限~1h |  | m2 | 458.97 | 43.48 | 19956.02 | 6806.53
本页小计 | [6 empty] | 19956.02 | 6806.53
合计 | [6 empty] | 261760.07 | 53136.37 | 5276.06

## 0_1_表10_2_2-16 施工技术措施项目清单与计价
【表10.2.2-16】
施工技术措施项目清单与计价表
单位(专业)工程名称:学研剧场舞台搭建-建筑 | [5 empty] | 标段: |  |  | 第1页 共1页
序号 | 项目编码 | 项目名称 | 项目特征 | 计量 单位 | 工程量 | 金 额 (元) |  |  |  |  | 备注
[6 empty] | 综合单价 | 合价 | 其中
[8 empty] | 人工费 | 机械费 | 暂估价
|  | 【请输入分部名称，电子评标勿删】 |  |  |  |  | 643.73 | 402.30 | 12.37
1 | 011702001001 | 基础 | 1.部位：垫层模板； 2.模板及支架材质、支撑高度、摊销（或租赁）等自行考虑。 | m2 | 12.89 | 49.94 | 643.73 | 402.30 | 12.37
| 5-97 | 现浇混凝土模板 基础垫层模板 |  | m2 | 12.89 | 49.94 | 643.73 | 402.30 | 12.37
0
本页小计 | [6 empty] | 643.73 | 402.30 | 12.37
合计 | [6 empty] | 643.73 | 402.30 | 12.37

## 0_1_表10_2_2-22 暂列金额明细表
【表10.2.2-22】
暂列金额明细表
工程名称:建筑 |  |  | 标段: | 第1页 共1页
序号 | 项 目 名 称 | 计量单位 | 暂定金额(元) | 备注
1 | 标化工地增加费 | 项
2 | 优质工程增加费 | 项
3 | 其他暂列金额 | 项 | 100000.00 | 估算比例一般不高于5%
3.1 | 不可预计费 | 项 | 100000.00
合计 |  |  | 100000.00 | -

## 0_1_表10_2_2-24 专业工程暂估价表
【表10.2.2-24】
专业工程暂估价表
单位(专业)工程名称:学研剧场舞台搭建-建筑 |  | 标段: | 第1页 共1页
序号 | 工 程 名 称 | 工程内容 | 暂估金额(元) | 备注
1 | 棚房 | 舞台上方可收缩棚架 | 30000.00
2 | 金属亭子 | 控制室 | 10000.00
合计 |  |  | 40000.00

## 0_2_表10_2_2-13 【不含单列】单位(专业)工
【表10.2.2-13】
单位（专业）工程招标控制价费用表
工程名称:学研剧场舞台搭建-安装 |  |  | 标段: | 第1页 共1页
序号 | 费用名称 |  | 计算公式 | 金额 (元) | 备注
1 | 分部分项工程费 |  | ∑(分部分项工程量×综合单价） | 3000.00 | 见表10.2.2-16
1.1 | 其中 | 人工费+机械费 | ∑分部分项（定额人工费+定额机械费）
2 | 措施项目费 |  | （2.1+2.2）
2.1 | 施工技术措施项目费 |  | ∑(技措项目工程量×综合单价） |  | 见表10.2.2-16
2.1.1 | 其中 | 人工费+机械费 | ∑技措项目（定额人工费+定额机械费）
2.2 | 施工组织措施项目费 |  | (1.1+2.1.1)×8.3% |  | 见表10.2.2-20
2.2.1 | 其中 | 安全文明施工基本费 | (1.1+2.1.1)×8.17% |  | 见表10.2.2-20
3 | 其他项目费 |  | （3.1+3.2+3.3+3.4）
3.1 | 暂列金额 |  | 3.1.1+3.1.2+3.1.3 |  | 见表10.2.2-21
3.1.1 | 其中 | 标化工地增加费 | 按招标文件规定额度列计 |  | 见表10.2.2-22
3.1.2 |  | 优质工程增加费 | 按招标文件规定额度列计 |  | 见表10.2.2-22
3.1.3 |  | 其他暂列金额 | 按招标文件规定额度列计 |  | 见表10.2.2-22
3.2 | 暂估价 |  | 3.2.1+3.2.2+3.2.3 |  | 见表10.2.2-21
3.2.1 | 其中 | 材料（工程设备）暂估价 | 按招标文件规定额度列计 (或计入综合单价) |  | 见表10.2.2-23
3.2.2 |  | 专业工程暂估价 | 按招标文件规定额度列计 |  | 见表10.2.2-24
3.2.3 |  | 专项技术措施暂估价 | 按招标文件规定额度列计 |  | 见表10.2.2-25
3.3 | 计日工 |  | ∑计日工(暂估数量×综合单价） |  | 见表10.2.2-21
3.4 | 施工总承包服务费 |  | 3.4.1+3.4.2 |  | 见表10.2.2-21
3.4.1 | 其中 | 专业发包工程管理费 | ∑专业发包工程（暂估金额×费率） |  | 见表10.2.2-27
3.4.2 |  | 甲供材料设备管理费 | 甲供材料暂估金额×费率+甲供设备暂估金额×费率 |  | 见表10.2.2-27
4 | 规费 |  | (1.1+2.1.1)×9.19%
5 | 建筑渣土处置费 |  | 可参考甬渣领办联【2021】1号文公布的市场信息参考价进行计价
6 | 安全文明施工标准提升增加费 |  | 安全文明施工基本费×0.15
7 | 税金 |  | (1+2+3+4+5+6)×9% | 270.00
招标控制价合计 |  |  | 1+2+3+4+5+6+7 | 3270.00

## 0_2_表10_2_2-16 分部分项工程清单与计价表
【表10.2.2-16】
分部分项工程清单与计价表
单位(专业)工程名称:学研剧场舞台搭建-安装 | [5 empty] | 标段: |  |  | 第1页 共1页
序号 | 项目编码 | 项目名称 | 项目特征 | 计量 单位 | 工程量 | 金 额 (元) |  |  |  |  | 备注
[6 empty] | 综合单价 | 合价 | 其中
[8 empty] | 人工费 | 机械费 | 暂估价
|  | [请输入分部名称] |  |  |  |  | 3000.00
1 | 030507014001 | 显示设备 | 室外LED屏修复，含支架修复、调试 | 项 | 1 | 3000.00 | 3000.00
| 补 | 显示设备 |  | 项 | 1 | 3000.00 | 3000.00
本页小计 | [6 empty] | 3000.00
合计 | [6 empty] | 3000.00

## 0_3_表10_2_2-13 【不含单列】单位(专业)工
【表10.2.2-13】
单位（专业）工程招标控制价费用表
工程名称:公厕及室内外其他改造-公厕改造 |  |  | 标段: | 第1页 共1页
序号 | 费用名称 |  | 计算公式 | 金额 (元) | 备注
1 | 分部分项工程费 |  | ∑(分部分项工程量×综合单价） | 111037.39 | 见表10.2.2-16
1.1 | 其中 | 人工费+机械费 | ∑分部分项（定额人工费+定额机械费） | 30967.79
2 | 措施项目费 |  | （2.1+2.2） | 3559.35
2.1 | 施工技术措施项目费 |  | ∑(技措项目工程量×综合单价） | 1435.15 | 见表10.2.2-16
2.1.1 | 其中 | 人工费+机械费 | ∑技措项目（定额人工费+定额机械费） | 831.62
2.2 | 施工组织措施项目费 |  | (1.1+2.1.1)×6.68% | 2124.20 | 见表10.2.2-20
2.2.1 | 其中 | 安全文明施工基本费 | (1.1+2.1.1)×6.57% | 2089.22 | 见表10.2.2-20
3 | 其他项目费 |  | （3.1+3.2+3.3+3.4）
3.1 | 暂列金额 |  | 3.1.1+3.1.2+3.1.3 |  | 见表10.2.2-21
3.1.1 | 其中 | 标化工地增加费 | 按招标文件规定额度列计 |  | 见表10.2.2-22
3.1.2 |  | 优质工程增加费 | 按招标文件规定额度列计 |  | 见表10.2.2-22
3.1.3 |  | 其他暂列金额 | 按招标文件规定额度列计 |  | 见表10.2.2-22
3.2 | 暂估价 |  | 3.2.1+3.2.2+3.2.3 |  | 见表10.2.2-21
3.2.1 | 其中 | 材料（工程设备）暂估价 | 按招标文件规定额度列计 (或计入综合单价) |  | 见表10.2.2-23
3.2.2 |  | 专业工程暂估价 | 按招标文件规定额度列计 |  | 见表10.2.2-24
3.2.3 |  | 专项技术措施暂估价 | 按招标文件规定额度列计 |  | 见表10.2.2-25
3.3 | 计日工 |  | ∑计日工(暂估数量×综合单价） |  | 见表10.2.2-21
3.4 | 施工总承包服务费 |  | 3.4.1+3.4.2 |  | 见表10.2.2-21
3.4.1 | 其中 | 专业发包工程管理费 | ∑专业发包工程（暂估金额×费率） |  | 见表10.2.2-27
3.4.2 |  | 甲供材料设备管理费 | 甲供材料暂估金额×费率+甲供设备暂估金额×费率 |  | 见表10.2.2-27
4 | 规费 |  | (1.1+2.1.1)×8.38% | 2664.79
5 | 垂直运输保险增加费 |  | 垂直运输分部相应定额基期价格*5%
6 | 建筑渣土处置费 |  | 可参考甬渣领办联【2021】1号文公布的市场信息参考价进行计价
7 | 安全文明施工标准提升增加费 |  | 安全文明施工基本费×0.15
8 | 税金 |  | (1+2+3+4+5+6+7)×9% | 10553.54
招标控制价合计 |  |  | 1+2+3+4+5+6+7+8 | 127815.07

## 0_3_表10_2_2-16 分部分项工程清单与计价表
【表10.2.2-16】
分部分项工程清单与计价表
单位(专业)工程名称:公厕及室内外其他改造-公厕改造 | [5 empty] | 标段: |  |  | 第1页 共14页
序号 | 项目编码 | 项目名称 | 项目特征 | 计量 单位 | 工程量 | 金 额 (元) |  |  |  |  | 备注
[6 empty] | 综合单价 | 合价 | 其中
[8 empty] | 人工费 | 机械费 | 暂估价
| 0116 | R 拆除工程 |  |  |  |  | 9125.85 | 3505.56 | 583.07
1 | 011601001001 | 砖砌体拆除 | 1.部位：公厕内墙 2.200厚烧结多孔砖拆除 3.详见施工图纸 | m3 | 12.16 | 101.02 | 1228.40 | 430.71 | 583.07
| 16-7 | 多孔砖墙拆除 |  | m3 | 12.16 | 101.02 | 1228.40 | 430.71 | 583.07
2 | 011605001001 | 平面块料拆除 | 1.部位：公厕地面地砖拆除 2.详见施工图纸 | m2 | 61.86 | 19.00 | 1175.34 | 978.01
| 16-28 | 地砖地面拆除 |  | m2 | 61.86 | 19.00 | 1175.34 | 978.01
3 | 011605002001 | 立面块料拆除 | 1.部位：公厕墙面面砖拆除 2.详见施工图纸 | m2 | 125.38 | 9.44 | 1183.59 | 985.49
| 16-36 | 墙面砖及陶瓷面砖铲除 |  | m2 | 125.38 | 9.44 | 1183.59 | 985.49
4 | 011612002001 | 卫生洁具拆除 | 1.部位：公厕洁具拆除 2.详见施工图纸 | 套 | 19 | 40.78 | 774.82 | 642.39
| X1-87 | 拆除池槽 小便池或大便槽 |  | 只 | 19 | 40.78 | 774.82 | 642.39
本页小计 | [6 empty] | 4362.15 | 3036.60 | 583.07
【表10.2.2-16】
分部分项工程清单与计价表
单位(专业)工程名称:公厕及室内外其他改造-公厕改造 | [5 empty] | 标段: |  |  | 第2页 共14页
序号 | 项目编码 | 项目名称 | 项目特征 | 计量 单位 | 工程量 | 金 额 (元) |  |  |  |  | 备注
[6 empty] | 综合单价 | 合价 | 其中
[8 empty] | 人工费 | 机械费 | 暂估价
5 | 011604003001 | 天棚抹灰面拆除 | 1.部位：公厕原粉刷吊顶表面清理 2.详见施工图纸 | m2 | 47.61 | 11.84 | 563.70 | 468.96
| 16-44 | 天棚抹灰面铲除 |  | m2 | 47.61 | 11.84 | 563.70 | 468.96
6 | 01B001 | 建筑垃圾外运 | 汽车外运建筑垃圾 1.废弃料品种:综合考虑； 2.运距:自行考虑； 3.含处置费 | 车 | 6 | 700.00 | 4200.00
| 补 | 建筑垃圾外运 |  | 车 | 6 | 700.00 | 4200.00
| 0104 | D 砌筑工程 |  |  |  |  | 7268.18 | 2185.18 | 34.51
7 | 010401004001 | 多孔砖墙 | 1.部位：公厕新建内墙； 2.240厚烧结多孔砖，DM M7.5砂浆砌筑； 3.详见施工图纸。 | m3 | 16.46 | 432.13 | 7112.86 | 2125.32 | 33.91
| 4-41 | 非黏土烧结多孔砖 墙厚1砖^DM M7.5 |  | m3 | 16.46 | 432.13 | 7112.86 | 2125.32 | 33.91
本页小计 | [6 empty] | 11876.56 | 2594.28 | 33.91
【表10.2.2-16】
分部分项工程清单与计价表
单位(专业)工程名称:公厕及室内外其他改造-公厕改造 | [5 empty] | 标段: |  |  | 第3页 共14页
序号 | 项目编码 | 项目名称 | 项目特征 | 计量 单位 | 工程量 | 金 额 (元) |  |  |  |  | 备注
[6 empty] | 综合单价 | 合价 | 其中
[8 empty] | 人工费 | 机械费 | 暂估价
8 | 010401012001 | 零星砌砖 | 1.部位：蹲坑砖砌垫高； 2.150厚水泥实心砖，DM M7.5砂浆砌筑； 3.详见施工图纸。 | m3 | 0.26 | 597.38 | 155.32 | 59.86 | 0.60
| 4-36 | 非黏土烧结实心砖 零星砌体^DM M7.5 |  | m3 | 0.26 | 597.38 | 155.32 | 59.86 | 0.60
| 0105 | E 混凝土及钢筋混凝土工程 |  |  |  |  | 701.64 | 170.36 | 2.01
9 | 010503004001 | 圈梁 | 1.部位：楼板沿墙迎水面C20混凝土翻边； 2.详见施工图纸。 | m3 | 0.97 | 558.92 | 542.15 | 115.39 | 0.54
| 5-10 | 现浇混凝土 圈梁、过梁、拱形梁^非泵送商品砼C25 |  | m3 | 0.97 | 558.92 | 542.15 | 115.39 | 0.54
10 | 010515001001 | 现浇构件钢筋 | 1.部位：砌体拉结筋； 2.详见施工图纸。 | t | 0.028 | 5696.11 | 159.49 | 54.97 | 1.47
| 5-53 | 砌体内加固钢筋 |  | t | 0.028 | 5696.11 | 159.49 | 54.97 | 1.47
| 0108 | H 门窗工程 |  |  |  |  | 7574.67 | 577.59 | 0.18
本页小计 | [6 empty] | 856.96 | 230.22 | 2.61
【表10.2.2-16】
分部分项工程清单与计价表
单位(专业)工程名称:公厕及室内外其他改造-公厕改造 | [5 empty] | 标段: |  |  | 第4页 共14页
序号 | 项目编码 | 项目名称 | 项目特征 | 计量 单位 | 工程量 | 金 额 (元) |  |  |  |  | 备注
[6 empty] | 综合单价 | 合价 | 其中
[8 empty] | 人工费 | 机械费 | 暂估价
11 | 010801001001 | 木质门 | 1.实木多层板门（1m*2.4m）； 2.含油漆、门套基层及成品门套，各类五金件等； 3.详见施工图纸。 | 樘 | 3 | 2414.35 | 7243.05 | 497.34 | 0.18
| 8-134 | 细木工板门套基层 |  | m2 | 3.48 | 106.17 | 369.47 | 130.05 | 0.17
| 8-138 | 成品木质门套安装 门套断面展开宽 250mm以内 |  | m | 17.4 | 194.81 | 3389.69 | 227.24
| 8-31 | 成品木门扇安装 |  | m2 | 7.2 | 483.87 | 3483.86 | 140.04
12 | 010801006001 | 门锁安装 | 单开执手锁安装 | 个 | 3 | 110.54 | 331.62 | 80.25
| 8-165 | 单开执手锁安装 |  | 把 | 3 | 110.54 | 331.62 | 80.25
| 0109 | J 屋面及防水工程 |  |  |  |  | 8163.14 | 1521.54
13 | 010904002001 | 楼（地）面涂膜防水 | 公厕地面： 1、平面涂抹1.5mm厚JS聚合物水泥防水涂料II型两道，完成至建筑完成面翻高300mm（盥洗盆处防水高度上翻1200mm)，遇门洞从门洞外边外延500mm，门洞两侧各200mm，沿墙上翻至面层以上300mm； 2、含阴阳角、管道周围等部位附加层。 | m2 | 57.84 | 23.38 | 1352.30 | 246.40
| 9-80+9-82*3换 | 平面聚合物水泥防水涂料 ~厚1.5(mm) |  | m2 | 57.84 | 23.38 | 1352.30 | 246.40
本页小计 | [6 empty] | 8926.97 | 823.99 | 0.18
【表10.2.2-16】
分部分项工程清单与计价表
单位(专业)工程名称:公厕及室内外其他改造-公厕改造 | [5 empty] | 标段: |  |  | 第5页 共14页
序号 | 项目编码 | 项目名称 | 项目特征 | 计量 单位 | 工程量 | 金 额 (元) |  |  |  |  | 备注
[6 empty] | 综合单价 | 合价 | 其中
[8 empty] | 人工费 | 机械费 | 暂估价
14 | 010903002001 | 墙面涂膜防水 | 1.部位：墙面； 2.1.5厚JS聚合物水泥防水涂料二型； 3.详见施工图纸。 | m2 | 232.69 | 29.27 | 6810.84 | 1275.14
| 9-81+9-83*3换 | 立面聚合物水泥防水涂料 ~厚1.5(mm) |  | m2 | 232.69 | 29.27 | 6810.84 | 1275.14
| 0111 | L 楼地面装饰工程 |  |  |  |  | 12794.77 | 5138.62 | 158.11
15 | 011102003001 | 块料楼地面 | 地1 防滑地砖 1.10厚600*600防滑地砖，干水泥浆擦缝； 2.20厚DSM15干混砂浆结合层，表面撒水泥粉； 3.最薄处30厚C20细石混凝土随捣随抹平； 4.素水泥浆一道（内掺建筑胶）； 5.详见施工图纸。 | m2 | 11.61 | 150.45 | 1746.72 | 610.34 | 2.90
| 11-46 | 地砖楼地面（干混砂浆铺贴） 周长2400mm以内 密缝^干混地面砂浆 DS M15.0 |  | m2 | 11.61 | 121.40 | 1409.45 | 446.52 | 2.55
| 11-5 | 细石混凝土找平层^非泵送商品砼C20 ~厚30mm |  | m2 | 11.61 | 29.05 | 337.27 | 163.82 | 0.35
本页小计 | [6 empty] | 8557.56 | 1885.48 | 2.90
【表10.2.2-16】
分部分项工程清单与计价表
单位(专业)工程名称:公厕及室内外其他改造-公厕改造 | [5 empty] | 标段: |  |  | 第6页 共14页
序号 | 项目编码 | 项目名称 | 项目特征 | 计量 单位 | 工程量 | 金 额 (元) |  |  |  |  | 备注
[6 empty] | 综合单价 | 合价 | 其中
[8 empty] | 人工费 | 机械费 | 暂估价
16 | 011102001001 | 石材楼地面 | 地2 水磨石地面 1.20厚环氧树脂水磨石地坪； 2.30厚DS M15干混砂浆结合层，表面撒水泥粉； 3.最薄处30厚C20细石混凝土随捣随抹平； 4.素水泥浆一道（内掺建筑胶）； 5.100厚C25混凝土垫层； 6.150厚碎石夯入土中； 7.详见施工图纸。 | m2 | 26.24 | 224.39 | 5887.99 | 2741.29 | 102.86
| 11-26+11-27*8换 | 现浇本色水磨石楼地面 不带嵌条 ~厚20(mm) |  | m2 | 26.24 | 110.18 | 2891.12 | 1968.26 | 96.30
| 11-5 | 细石混凝土找平层^非泵送商品砼C20 ~厚30mm |  | m2 | 26.24 | 29.05 | 762.27 | 370.25 | 0.79
| 11-4 | 素水泥浆一道 纯水泥浆^107胶纯水泥浆 |  | m2 | 26.24 | 2.52 | 66.12 | 41.72
| 5-1 | 现浇混凝土 基础 垫层^非泵送商品混凝土 C25 |  | m3 | 2.624 | 472.88 | 1240.84 | 127.92 | 1.73
| 4-87 | 碎石垫层 干铺 |  | m3 | 3.936 | 235.74 | 927.87 | 233.21 | 4.09
本页小计 | [6 empty] | 5887.99 | 2741.29 | 102.86
【表10.2.2-16】
分部分项工程清单与计价表
单位(专业)工程名称:公厕及室内外其他改造-公厕改造 | [5 empty] | 标段: |  |  | 第7页 共14页
序号 | 项目编码 | 项目名称 | 项目特征 | 计量 单位 | 工程量 | 金 额 (元) |  |  |  |  | 备注
[6 empty] | 综合单价 | 合价 | 其中
[8 empty] | 人工费 | 机械费 | 暂估价
17 | 011102001002 | 石材楼地面 | 地2 水磨石地面（蹲坑处） 1.20厚环氧树脂水磨石地坪； 2.30厚DS M15干混砂浆结合层，表面撒水泥粉； 3.轻骨料混凝土； 4.素水泥浆一道（内掺建筑胶）； 5.100厚C25混凝土垫层； 6.150厚碎石夯入土中； 7.详见施工图纸。 | m2 | 11.94 | 195.34 | 2332.36 | 1078.90 | 46.45
| 11-26+11-27*8换 | 现浇本色水磨石楼地面 不带嵌条 ~厚20(mm) |  | m2 | 11.94 | 110.18 | 1315.55 | 895.62 | 43.82
| 11-4 | 素水泥浆一道 纯水泥浆^107胶纯水泥浆 |  | m2 | 11.94 | 2.52 | 30.09 | 18.98
| 5-1 | 现浇混凝土 基础 垫层^非泵送商品混凝土 C25 |  | m3 | 1.194 | 472.88 | 564.62 | 58.21 | 0.79
| 4-87 | 碎石垫层 干铺 |  | m3 | 1.791 | 235.74 | 422.21 | 106.12 | 1.86
18 | 010501001001 | 垫层 | 1、LC7.5轻骨料混凝土垫层。 | m3 | 1.53 | 556.15 | 850.91 | 74.59 | 1.01
| 5-1 | 现浇混凝土 基础 垫层^非泵送商品砼C15 |  | m3 | 1.53 | 556.15 | 850.91 | 74.59 | 1.01
本页小计 | [6 empty] | 3183.27 | 1153.49 | 47.46
【表10.2.2-16】
分部分项工程清单与计价表
单位(专业)工程名称:公厕及室内外其他改造-公厕改造 | [5 empty] | 标段: |  |  | 第8页 共14页
序号 | 项目编码 | 项目名称 | 项目特征 | 计量 单位 | 工程量 | 金 额 (元) |  |  |  |  | 备注
[6 empty] | 综合单价 | 合价 | 其中
[8 empty] | 人工费 | 机械费 | 暂估价
19 | 011108001001 | 石材零星项目 | 门槛石 1.18厚城堡灰大理石（六面刷保护液、镜面处理）； 2.8厚石材专用粘结剂； 3.24厚DM M20预拌砂浆； 4.素水泥浆一道（内掺建筑胶）； 5.详见施工图纸。 | m2 | 0.60 | 629.03 | 377.42 | 64.64 | 0.65
| 11-40 | 石材六面刷保护液 |  | m2 | 0.6 | 15.82 | 9.49 | 3.65
| 11-41 | 石材楼地面精磨 镜面处理 |  | m2 | 0.6 | 38.97 | 23.38 | 18.02 | 0.65
| 11-146 | 零星装饰项目 石材 粘结剂铺贴 |  | m2 | 0.6 | 571.72 | 343.03 | 42.02
| 11-4 | 素水泥浆一道 纯水泥浆^107胶纯水泥浆 |  | m2 | 0.6 | 2.52 | 1.51 | 0.95
20 | 011108001002 | 石材零星项目 | 1.部位：蹲坑； 2.规格：18厚120宽芝麻黑大理石（六面刷保护液、镜面处理）； 3.详见施工图纸. | m2 | 1.17 | 417.03 | 487.93 | 126.06 | 1.28
| 11-40 | 石材六面刷保护液 |  | m2 | 1.17 | 15.82 | 18.51 | 7.11
| 11-41 | 石材楼地面精磨 镜面处理 |  | m2 | 1.17 | 38.97 | 45.59 | 35.14 | 1.28
| 11-146 | 零星装饰项目 石材 粘结剂铺贴 |  | m2 | 1.17 | 359.72 | 420.87 | 81.95
本页小计 | [6 empty] | 865.35 | 190.70 | 1.93
【表10.2.2-16】
分部分项工程清单与计价表
单位(专业)工程名称:公厕及室内外其他改造-公厕改造 | [5 empty] | 标段: |  |  | 第9页 共14页
序号 | 项目编码 | 项目名称 | 项目特征 | 计量 单位 | 工程量 | 金 额 (元) |  |  |  |  | 备注
[6 empty] | 综合单价 | 合价 | 其中
[8 empty] | 人工费 | 机械费 | 暂估价
| 11-4 | 素水泥浆一道 纯水泥浆^107胶纯水泥浆 |  | m2 | 1.17 | 2.52 | 2.95 | 1.86
21 | 01B002 | 大便坑抹灰 | 1.部位：大便坑； 2.砂浆抹灰。 | 个 | 8 | 138.93 | 1111.44 | 442.80 | 2.96
| 17-168 | 砂浆面层大便坑（10只） |  | 只 | 8 | 138.93 | 1111.44 | 442.80 | 2.96
| 0112 | M 墙、柱面装饰与隔断、幕墙工程 |  |  |  |  | 51439.83 | 18900.10 | 155.90
22 | 011204003001 | 块料墙面 | 内墙2 一般内墙（有防水层） 1.8厚300*600面砖贴面，白水泥擦缝； 2.5厚DP M15水泥砂浆（内掺建筑胶）； 3.6厚DP M15防水水泥砂浆罩面压实找平（满铺复合耐碱玻纤网格布）； 4.9厚DP M15防水水泥砂浆找平； 5.专用界面剂； 6.基层表面喷浆毛化处理； 7.详见施工图纸。 | m2 | 232.69 | 157.39 | 36623.08 | 16600.10 | 155.90
| 12-49 | 墙面（干混砂浆）粘贴瓷砖^107胶纯水泥浆 |  | m2 | 232.69 | 110.98 | 25823.94 | 10710.72 | 13.96
| 12-1 | 内墙砂浆抹灰 14+6mm厚^DP M15 |  | m2 | 232.69 | 34.60 | 8051.07 | 4139.56 | 58.17
| 12-7 | 墙面贴玻璃纤维网格布 |  | m2 | 232.69 | 6.79 | 1579.97 | 993.59
本页小计 | [6 empty] | 37734.52 | 17042.90 | 158.86
【表10.2.2-16】
分部分项工程清单与计价表
单位(专业)工程名称:公厕及室内外其他改造-公厕改造 | [5 empty] | 标段: |  |  | 第10页 共14页
序号 | 项目编码 | 项目名称 | 项目特征 | 计量 单位 | 工程量 | 金 额 (元) |  |  |  |  | 备注
[6 empty] | 综合单价 | 合价 | 其中
[8 empty] | 人工费 | 机械费 | 暂估价
| 12-19 | 墙柱面界面剂喷涂 |  | m2 | 232.69 | 5.02 | 1168.10 | 756.24 | 83.77
23 | 011201001001 | 墙面一般抹灰 | 不同材料交界面铺设镀锌钢丝网 | m2 | 17.19 | 12.53 | 215.39 | 83.54
| 12-8 | 墙面挂钢丝网 |  | m2 | 17.193 | 12.53 | 215.43 | 83.56
24 | 011210005001 | 成品隔断 | 1.部位：厕间、小便器隔断； 2.2200高双面0.8厚钢板内衬铝蜂窝（20厚）； 3.详见施工图纸。 | m2 | 27.34 | 255.16 | 6976.07 | 1241.51
| 12-207 | 成品卫生间隔断 |  | m2 | 27.34 | 255.16 | 6976.07 | 1241.51
25 | 011210005002 | 成品隔断 | 1.部位：厕外隔断； 2.2200高双面0.8厚钢板内衬铝蜂窝（40厚）； 3.详见施工图纸。 | m2 | 21.47 | 355.16 | 7625.29 | 974.95
| 12-207 | 成品卫生间隔断 |  | m2 | 21.47 | 355.16 | 7625.29 | 974.95
| 0113 | N 天棚工程 |  |  |  |  | 7682.83 | 3137.98
本页小计 | [6 empty] | 14816.75 | 2300.00
【表10.2.2-16】
分部分项工程清单与计价表
单位(专业)工程名称:公厕及室内外其他改造-公厕改造 | [5 empty] | 标段: |  |  | 第11页 共14页
序号 | 项目编码 | 项目名称 | 项目特征 | 计量 单位 | 工程量 | 金 额 (元) |  |  |  |  | 备注
[6 empty] | 综合单价 | 合价 | 其中
[8 empty] | 人工费 | 机械费 | 暂估价
26 | 011302001001 | 吊顶天棚 | 顶棚1 防水纸面石膏板 1.原粉刷吊顶表面清理； 2.C50不上人吊顶龙骨系列； 3.12厚+12厚防水纸面石膏板； 4.防潮一道刷防潮无机涂料三遍（一底三面）； 5.腻子两道 6.详见施工图纸。 | m2 | 47.61 | 161.37 | 7682.83 | 3137.98
| 13-10 | 轻钢龙骨（U50型）吊顶 平面 |  | m2 | 47.61 | 52.45 | 2497.14 | 1046.94
| 13-22 | 天棚石膏板平面基层 安在U形轻钢龙骨上 |  | m2 | 47.61 | 32.43 | 1543.99 | 565.13
| 13-26 | 天棚基层 每增加一层石膏板 |  | m2 | 47.61 | 28.81 | 1371.64 | 429.44
| 14-100 | 板缝贴胶带、点锈 |  | m2 | 95.22 | 5.20 | 495.14 | 233.29
| 14-130+14-131*1换 | 墙、柱、天棚面刷涂料 ~遍数3 |  | m2 | 47.61 | 24.80 | 1180.73 | 442.77
| 14-142 | 石膏板或者其他基层板面批刮腻子（满刮两遍） |  | m2 | 47.61 | 12.48 | 594.17 | 420.40
| 0115 | Q 其他装饰工程 |  |  |  |  | 6286.48 | 678.68
本页小计 | [6 empty] | 7682.83 | 3137.98
【表10.2.2-16】
分部分项工程清单与计价表
单位(专业)工程名称:公厕及室内外其他改造-公厕改造 | [5 empty] | 标段: |  |  | 第12页 共14页
序号 | 项目编码 | 项目名称 | 项目特征 | 计量 单位 | 工程量 | 金 额 (元) |  |  |  |  | 备注
[6 empty] | 综合单价 | 合价 | 其中
[8 empty] | 人工费 | 机械费 | 暂估价
27 | 011505001001 | 洗漱台 | 1.部位：盥洗室洗手台； 2.大理石成人用台上盆和儿童用台上盆； 3.详见施工图纸。 | m2 | 2.83 | 453.06 | 1282.16 | 494.68
| 15-100 | 大理石洗漱台 台上盆 安装 |  | m2 | 2.83 | 453.06 | 1282.16 | 494.68
28 | 011505010001 | 镜面玻璃 | 1.部位：洗手池； 2.成品银镜500*900； 3.详见施工图纸。 | m2 | 2.00 | 290.56 | 581.12 | 73.60
| 15-102 | 无框镜面玻璃安装 |  | m2 | 2 | 290.56 | 581.12 | 73.60
29 | 011505008001 | 卫生纸盒 | 1.部位：厕间手纸架； 2.详见施工图纸。 | 个 | 20 | 54.66 | 1093.20 | 110.40
| 15-112 | 卫生纸盒安装 |  | 个 | 20 | 54.66 | 1093.20 | 110.40
30 | 01B003 | 挂物钩 | 1.部位：厕间； 2.详见施工图纸。 | 个 | 20 | 20.00 | 400.00
| 补 | 挂物钩 |  | 个 | 20 | 20.00 | 400.00
本页小计 | [6 empty] | 3356.48 | 678.68
【表10.2.2-16】
分部分项工程清单与计价表
单位(专业)工程名称:公厕及室内外其他改造-公厕改造 | [5 empty] | 标段: |  |  | 第13页 共14页
序号 | 项目编码 | 项目名称 | 项目特征 | 计量 单位 | 工程量 | 金 额 (元) |  |  |  |  | 备注
[6 empty] | 综合单价 | 合价 | 其中
[8 empty] | 人工费 | 机械费 | 暂估价
31 | 01B004 | 防滑搁物板 | 1.部位：厕间； 2.详见施工图纸。 | 个 | 10 | 10.00 | 100.00
| 补 | 防滑搁物板 |  | 个 | 10 | 10.00 | 100.00
32 | 01B005 | 一次性马桶垫盒 | 1.部位：厕间； 2.详见施工图纸。 | 个 | 2 | 30.00 | 60.00
| 补 | 一次性马桶垫盒 |  | 个 | 2 | 30.00 | 60.00
33 | 01B006 | 厕所标识牌 | 1、420*120mm厕所标识牌。 | 个 | 3 | 90.00 | 270.00
| 补 | 厕所标识牌 |  | 个 | 3 | 90.00 | 270.00
34 | 01B007 | 节约用水标识牌 | 1、节约用水标识牌。 | 个 | 4 | 30.00 | 120.00
| 补 | 节约用水标识牌 |  | 个 | 4 | 30.00 | 120.00
35 | 01B008 | 厕位功能标识牌 | 1、厕位功能标识牌。 | 个 | 10 | 30.00 | 300.00
| 补 | 厕位功能标识牌 |  | 个 | 10 | 30.00 | 300.00
本页小计 | [6 empty] | 850.00
【表10.2.2-16】
分部分项工程清单与计价表
单位(专业)工程名称:公厕及室内外其他改造-公厕改造 | [5 empty] | 标段: |  |  | 第14页 共14页
序号 | 项目编码 | 项目名称 | 项目特征 | 计量 单位 | 工程量 | 金 额 (元) |  |  |  |  | 备注
[6 empty] | 综合单价 | 合价 | 其中
[8 empty] | 人工费 | 机械费 | 暂估价
36 | 01B009 | 哺乳木椅 | 1、哺乳木椅。 | 个 | 1 | 800.00 | 800.00
| 补 | 哺乳木椅 |  | 个 | 1 | 800.00 | 800.00
37 | 01B010 | 婴儿安全座椅 | 1、壁挂式可收折婴儿安全座椅。 | 个 | 1 | 500.00 | 500.00
| 补 | 壁挂式可收折婴儿安全座椅 |  | 个 | 1 | 500.00 | 500.00
38 | 01B011 | 婴儿护理台 | 1、壁挂式可收折婴儿护理台。 | 个 | 1 | 700.00 | 700.00
| 补 | 壁挂式可收折婴儿护理台 |  | 个 | 1 | 700.00 | 700.00
39 | 01B012 | 垃圾桶 | 1、按压式窄身创意垃圾桶。 | 个 | 2 | 40.00 | 80.00
| 补 | 按压式窄身创意垃圾桶 |  | 个 | 2 | 40.00 | 80.00
本页小计 | [6 empty] | 2080.00
合计 | [6 empty] | 111037.39 | 35815.61 | 933.78

## 0_3_表10_2_2-16 施工技术措施项目清单与计价
【表10.2.2-16】
施工技术措施项目清单与计价表
单位(专业)工程名称:公厕及室内外其他改造-公厕改造 | [5 empty] | 标段: |  |  | 第1页 共2页
序号 | 项目编码 | 项目名称 | 项目特征 | 计量 单位 | 工程量 | 金 额 (元) |  |  |  |  | 备注
[6 empty] | 综合单价 | 合价 | 其中
[8 empty] | 人工费 | 机械费 | 暂估价
|  | 【请输入分部名称，电子评标勿删】 |  |  |  |  | 1435.15 | 960.59 | 30.30
1 | 011701006001 | 满堂脚手架 | 1.脚手架、支架搬运、制作（租赁）、搭设、拆除等费用。 | m2 | 47.61 | 13.64 | 649.40 | 457.53 | 19.52
| 18-47 | 满堂脚手架 ~基本层3.6m～5.2m |  | m2 | 47.61 | 13.64 | 649.40 | 457.53 | 19.52
2 | 011702001002 | 基础 | 1.部位：垫层模板； 2.模板及支架材质、支撑高度、摊销（或租赁）等自行考虑。 | m2 | 4.87 | 49.94 | 243.21 | 151.99 | 4.68
| 5-97 | 现浇混凝土模板 基础垫层模板 |  | m2 | 4.87 | 49.94 | 243.21 | 151.99 | 4.68
3 | 011702008001 | 圈梁 | 1.部位：混凝土翻边模板； 2.模板及支架材质、支撑高度、摊销（或租赁）等自行考虑。 | m2 | 9.69 | 55.99 | 542.54 | 351.07 | 6.10
| 5-140 | 现浇混凝土 直形圈过梁 复合木模 |  | m2 | 9.69 | 55.99 | 542.54 | 351.07 | 6.10
本页小计 | [6 empty] | 1435.15 | 960.59 | 30.30
【表10.2.2-16】
施工技术措施项目清单与计价表
单位(专业)工程名称:公厕及室内外其他改造-公厕改造 | [5 empty] | 标段: |  |  | 第2页 共2页
序号 | 项目编码 | 项目名称 | 项目特征 | 计量 单位 | 工程量 | 金 额 (元) |  |  |  |  | 备注
[6 empty] | 综合单价 | 合价 | 其中
[8 empty] | 人工费 | 机械费 | 暂估价
合计 | [6 empty] | 1435.15 | 960.59 | 30.30

## 0_4_表10_2_2-13 【不含单列】单位(专业)工
【表10.2.2-13】
单位（专业）工程招标控制价费用表
工程名称:公厕及室内外其他改造-室内其他改造 |  |  | 标段: | 第1页 共1页
序号 | 费用名称 |  | 计算公式 | 金额 (元) | 备注
1 | 分部分项工程费 |  | ∑(分部分项工程量×综合单价） | 35953.12 | 见表10.2.2-16
1.1 | 其中 | 人工费+机械费 | ∑分部分项（定额人工费+定额机械费） | 7014.91
2 | 措施项目费 |  | （2.1+2.2） | 468.60
2.1 | 施工技术措施项目费 |  | ∑(技措项目工程量×综合单价） |  | 见表10.2.2-16
2.1.1 | 其中 | 人工费+机械费 | ∑技措项目（定额人工费+定额机械费）
2.2 | 施工组织措施项目费 |  | (1.1+2.1.1)×6.68% | 468.60 | 见表10.2.2-20
2.2.1 | 其中 | 安全文明施工基本费 | (1.1+2.1.1)×6.57% | 460.88 | 见表10.2.2-20
3 | 其他项目费 |  | （3.1+3.2+3.3+3.4） | 10000.00
3.1 | 暂列金额 |  | 3.1.1+3.1.2+3.1.3 |  | 见表10.2.2-21
3.1.1 | 其中 | 标化工地增加费 | 按招标文件规定额度列计 |  | 见表10.2.2-22
3.1.2 |  | 优质工程增加费 | 按招标文件规定额度列计 |  | 见表10.2.2-22
3.1.3 |  | 其他暂列金额 | 按招标文件规定额度列计 |  | 见表10.2.2-22
3.2 | 暂估价 |  | 3.2.1+3.2.2+3.2.3 | 10000.00 | 见表10.2.2-21
3.2.1 | 其中 | 材料（工程设备）暂估价 | 按招标文件规定额度列计 (或计入综合单价) |  | 见表10.2.2-23
3.2.2 |  | 专业工程暂估价 | 按招标文件规定额度列计 | 10000.00 | 见表10.2.2-24
3.2.3 |  | 专项技术措施暂估价 | 按招标文件规定额度列计 |  | 见表10.2.2-25
3.3 | 计日工 |  | ∑计日工(暂估数量×综合单价） |  | 见表10.2.2-21
3.4 | 施工总承包服务费 |  | 3.4.1+3.4.2 |  | 见表10.2.2-21
3.4.1 | 其中 | 专业发包工程管理费 | ∑专业发包工程（暂估金额×费率） |  | 见表10.2.2-27
3.4.2 |  | 甲供材料设备管理费 | 甲供材料暂估金额×费率+甲供设备暂估金额×费率 |  | 见表10.2.2-27
4 | 规费 |  | (1.1+2.1.1)×8.38% | 587.85
5 | 垂直运输保险增加费 |  | 垂直运输分部相应定额基期价格*5%
6 | 建筑渣土处置费 |  | 可参考甬渣领办联【2021】1号文公布的市场信息参考价进行计价
7 | 安全文明施工标准提升增加费 |  | 安全文明施工基本费×0.15
8 | 税金 |  | (1+2+3+4+5+6+7)×9% | 4230.86
招标控制价合计 |  |  | 1+2+3+4+5+6+7+8 | 51240.43

## 0_4_表10_2_2-16 分部分项工程清单与计价表
【表10.2.2-16】
分部分项工程清单与计价表
单位(专业)工程名称:公厕及室内外其他改造-室内其他改造 | [5 empty] | 标段: |  |  | 第1页 共3页
序号 | 项目编码 | 项目名称 | 项目特征 | 计量 单位 | 工程量 | 金 额 (元) |  |  |  |  | 备注
[6 empty] | 综合单价 | 合价 | 其中
[8 empty] | 人工费 | 机械费 | 暂估价
| 0116 | R 拆除工程 |  |  |  |  | 506.25 | 421.20
1 | 011606001001 | 楼地面龙骨及饰面拆除 | 1、体验馆室内一层PVC地坪铲除。 | m2 | 135.00 | 3.75 | 506.25 | 421.20
| 16-33 | 塑胶地面拆除 |  | m2 | 135 | 3.75 | 506.25 | 421.20
| 0106 | F 金属结构工程 |  |  |  |  | 179.13 | 62.15 | 4.47
2 | 010606001001 | 钢支撑、钢拉条 | 局部展台支撑杆： 1、PVC支撑杆更换为6根φ75，1.5mm厚镀锌钢管，外刷蓝色金属漆，与地面同色，高度约1米，位置现场定。 | t | 0.017 | 10537.10 | 179.13 | 62.15 | 4.47
| 6-74 | 其他钢构件现场制作 |  | t | 0.017 | 6114.18 | 103.94 | 20.85 | 4.47
| 14-150 | 外墙金属漆 |  | m2 | 1.416 | 53.10 | 75.19 | 41.30
| 0108 | H 门窗工程 |  |  |  |  | 2177.54 | 847.75
3 | 01B013 | 局部窗台漏水 | 1、漏水点打硅酮候密封胶（白色）处理。 | m | 100.00 | 20.67 | 2067.00 | 821.00
| 9-120 | 聚氨酯密封膏嵌缝 缝断面20×10mm2^硅酮耐候密封胶 |  | m | 100 | 20.67 | 2067.00 | 821.00
本页小计 | [6 empty] | 2752.38 | 1304.35 | 4.47
【表10.2.2-16】
分部分项工程清单与计价表
单位(专业)工程名称:公厕及室内外其他改造-室内其他改造 | [5 empty] | 标段: |  |  | 第2页 共3页
序号 | 项目编码 | 项目名称 | 项目特征 | 计量 单位 | 工程量 | 金 额 (元) |  |  |  |  | 备注
[6 empty] | 综合单价 | 合价 | 其中
[8 empty] | 人工费 | 机械费 | 暂估价
4 | 010801006002 | 门锁安装 | 二层体验馆门锁更换： 1、单开执手锁。 | 个 | 1 | 110.54 | 110.54 | 26.75
| 8-165 | 单开执手锁安装 |  | 把 | 1 | 110.54 | 110.54 | 26.75
| 0111 | L 楼地面装饰工程 |  |  |  |  | 32740.20 | 6972.75 | 22.95
5 | 011103004001 | 塑料卷材楼地面 | 楼1 PVC楼面 1、2.0厚硬PVC塑胶地板黏贴； 2、5厚专业自流坪； 3、40厚C20细石混凝土随捣随抹平； 4、素水泥浆一道（内掺建筑胶）。 | m2 | 135.00 | 242.52 | 32740.20 | 6972.75 | 22.95
| 11-79 | 塑料卷材楼地面 |  | m2 | 135 | 169.54 | 22887.90 | 2114.10
| 11-15+11-16*1换 | 水泥基自流平砂浆楼地面 ~厚5(mm) |  | m2 | 135 | 36.69 | 4953.15 | 2660.85 | 17.55
| 11-5+11-6*10换 | 细石混凝土找平层^非泵送商品砼C20 ~厚40(mm) |  | m2 | 135 | 33.77 | 4558.95 | 1983.15 | 5.40
| 11-4 | 素水泥浆一道^107胶纯水泥浆 |  | m2 | 135 | 2.52 | 340.20 | 214.65
| 0115 | Q 其他装饰工程 |  |  |  |  | 350.00
本页小计 | [6 empty] | 32850.74 | 6999.50 | 22.95
【表10.2.2-16】
分部分项工程清单与计价表
单位(专业)工程名称:公厕及室内外其他改造-室内其他改造 | [5 empty] | 标段: |  |  | 第3页 共3页
序号 | 项目编码 | 项目名称 | 项目特征 | 计量 单位 | 工程量 | 金 额 (元) |  |  |  |  | 备注
[6 empty] | 综合单价 | 合价 | 其中
[8 empty] | 人工费 | 机械费 | 暂估价
6 | 01B014 | 花种展台构件 | 1.部位：花种展台构件补充； 2.详见施工图纸。 | 个 | 10 | 35.00 | 350.00
| 补 | 花种展台构件 |  | 个 | 10 | 35.00 | 350.00
本页小计 | [6 empty] | 350.00
合计 | [6 empty] | 35953.12 | 8303.85 | 27.42

## 0_4_表10_2_2-24 专业工程暂估价表
【表10.2.2-24】
专业工程暂估价表
单位(专业)工程名称:公厕及室内外其他改造-室内其他改造 |  | 标段: | 第1页 共1页
序号 | 工 程 名 称 | 工程内容 | 暂估金额(元) | 备注
1 | 昆虫标本换新 | 昆虫标本及标本展盒换新 | 10000.00
合计 |  |  | 10000.00

## 0_5_表10_2_2-13 【不含单列】单位(专业)工
【表10.2.2-13】
单位（专业）工程招标控制价费用表
工程名称:公厕及室内外其他改造-室外其他改造 |  |  | 标段: | 第1页 共1页
序号 | 费用名称 |  | 计算公式 | 金额 (元) | 备注
1 | 分部分项工程费 |  | ∑(分部分项工程量×综合单价） | 77316.75 | 见表10.2.2-16
1.1 | 其中 | 人工费+机械费 | ∑分部分项（定额人工费+定额机械费） | 26156.29
2 | 措施项目费 |  | （2.1+2.2） | 1747.24
2.1 | 施工技术措施项目费 |  | ∑(技措项目工程量×综合单价） |  | 见表10.2.2-16
2.1.1 | 其中 | 人工费+机械费 | ∑技措项目（定额人工费+定额机械费）
2.2 | 施工组织措施项目费 |  | (1.1+2.1.1)×6.68% | 1747.24 | 见表10.2.2-20
2.2.1 | 其中 | 安全文明施工基本费 | (1.1+2.1.1)×6.57% | 1718.47 | 见表10.2.2-20
3 | 其他项目费 |  | （3.1+3.2+3.3+3.4） | 3000.00
3.1 | 暂列金额 |  | 3.1.1+3.1.2+3.1.3 |  | 见表10.2.2-21
3.1.1 | 其中 | 标化工地增加费 | 按招标文件规定额度列计 |  | 见表10.2.2-22
3.1.2 |  | 优质工程增加费 | 按招标文件规定额度列计 |  | 见表10.2.2-22
3.1.3 |  | 其他暂列金额 | 按招标文件规定额度列计 |  | 见表10.2.2-22
3.2 | 暂估价 |  | 3.2.1+3.2.2+3.2.3 | 3000.00 | 见表10.2.2-21
3.2.1 | 其中 | 材料（工程设备）暂估价 | 按招标文件规定额度列计 (或计入综合单价) |  | 见表10.2.2-23
3.2.2 |  | 专业工程暂估价 | 按招标文件规定额度列计 | 3000.00 | 见表10.2.2-24
3.2.3 |  | 专项技术措施暂估价 | 按招标文件规定额度列计 |  | 见表10.2.2-25
3.3 | 计日工 |  | ∑计日工(暂估数量×综合单价） |  | 见表10.2.2-21
3.4 | 施工总承包服务费 |  | 3.4.1+3.4.2 |  | 见表10.2.2-21
3.4.1 | 其中 | 专业发包工程管理费 | ∑专业发包工程（暂估金额×费率） |  | 见表10.2.2-27
3.4.2 |  | 甲供材料设备管理费 | 甲供材料暂估金额×费率+甲供设备暂估金额×费率 |  | 见表10.2.2-27
4 | 规费 |  | (1.1+2.1.1)×8.38% | 2191.90
5 | 垂直运输保险增加费 |  | 垂直运输分部相应定额基期价格*5%
6 | 建筑渣土处置费 |  | 可参考甬渣领办联【2021】1号文公布的市场信息参考价进行计价
7 | 安全文明施工标准提升增加费 |  | 安全文明施工基本费×0.15
8 | 税金 |  | (1+2+3+4+5+6+7)×9% | 7583.03
招标控制价合计 |  |  | 1+2+3+4+5+6+7+8 | 91838.92

## 0_5_表10_2_2-16 分部分项工程清单与计价表
【表10.2.2-16】
分部分项工程清单与计价表
单位(专业)工程名称:公厕及室内外其他改造-室外其他改造 | [5 empty] | 标段: |  |  | 第1页 共6页
序号 | 项目编码 | 项目名称 | 项目特征 | 计量 单位 | 工程量 | 金 额 (元) |  |  |  |  | 备注
[6 empty] | 综合单价 | 合价 | 其中
[8 empty] | 人工费 | 机械费 | 暂估价
| 0116 | R 拆除工程 |  |  |  |  | 1405.76 | 993.98
1 | 050101007001 | 清除地被植物 | 1、室外绿化杂草清理，面积约10m2。 | 项 | 1 | 200.00 | 200.00
| 补 | 杂草清理 |  | 项 | 1 | 200.00 | 200.00
2 | 011606001002 | 楼地面龙骨及饰面拆除 | 1.部位：室外塑木地板； 2.拆除面积约105平方米，其中约55平方米保留原地面金属龙骨，约50平方米拆除原木龙骨； 3.详见施工图纸。 | m2 | 105.00 | 7.85 | 824.25 | 685.65
| 16-32 | 不带龙骨木地板拆除 |  | m2 | 55 | 6.44 | 354.20 | 294.80
| 16-31 | 带龙骨木地板拆除 |  | m2 | 50 | 9.40 | 470.00 | 391.00
3 | 011608002001 | 铲除涂料面 | 1.部位：外墙涂料铲除； 2.详见施工图纸。 | m2 | 1.00 | 8.60 | 8.60 | 7.15
| 16-60 | 抹灰面铲涂料 |  | m2 | 1 | 8.60 | 8.60 | 7.15
4 | 011605002002 | 立面块料拆除 | 1.部位：室外楼梯梯面局部铲除； 2.详见施工图纸。 | m2 | 0.36 | 8.63 | 3.11 | 2.58
| 16-37 | 墙面墙石材面铲除 |  | m2 | 0.36 | 8.63 | 3.11 | 2.58
本页小计 | [6 empty] | 1035.96 | 695.38
【表10.2.2-16】
分部分项工程清单与计价表
单位(专业)工程名称:公厕及室内外其他改造-室外其他改造 | [5 empty] | 标段: |  |  | 第2页 共6页
序号 | 项目编码 | 项目名称 | 项目特征 | 计量 单位 | 工程量 | 金 额 (元) |  |  |  |  | 备注
[6 empty] | 综合单价 | 合价 | 其中
[8 empty] | 人工费 | 机械费 | 暂估价
5 | 011608001001 | 铲除油漆面 | 1.部位：室外楼梯栏杆及室外旋转楼梯油漆铲除； 2.详见施工图纸。 | m2 | 40.00 | 6.97 | 278.80 | 223.60
| 16-63 | 金属面脱漆 |  | m2 | 40 | 6.97 | 278.80 | 223.60
6 | 011608003001 | 铲除裱糊面 | 1.部位：围墙广告布，剧场外侧装饰贴画铲除； 2.详见施工图纸。 | m2 | 20.00 | 4.55 | 91.00 | 75.00
| 16-62 | 铲墙纸 |  | m2 | 20 | 4.55 | 91.00 | 75.00
| 0111 | L 楼地面装饰工程 |  |  |  |  | 19949.48 | 2648.14 | 0.81
7 | 011104002003 | 竹、木（复合）地板 | 地3 塑木地面 1.4000*140*25成品空心塑木地板@150，缝10mm； 2.50*50镀锌方钢管龙骨@600（55平方骨架利旧，50平方骨架新做）； 3.详见施工图纸。 | m2 | 105.00 | 172.03 | 18063.15 | 2116.80
| 11-85 | 钢龙骨上铺细木工板 |  | m2 | 50 | 213.89 | 10694.50 | 1008.00
| 11-85 | 钢龙骨上铺细木工板 |  | m2 | 55 | 133.97 | 7368.35 | 1108.80
本页小计 | [6 empty] | 18432.95 | 2415.40
【表10.2.2-16】
分部分项工程清单与计价表
单位(专业)工程名称:公厕及室内外其他改造-室外其他改造 | [5 empty] | 标段: |  |  | 第3页 共6页
序号 | 项目编码 | 项目名称 | 项目特征 | 计量 单位 | 工程量 | 金 额 (元) |  |  |  |  | 备注
[6 empty] | 综合单价 | 合价 | 其中
[8 empty] | 人工费 | 机械费 | 暂估价
8 | 010507007001 | 其他构件 | 1、C15混凝土支墩,双向@600 ,100*100*75mm。 | m3 | 0.01 | 639.29 | 6.39 | 1.89 | 0.01
| 5-28 | 现浇混凝土 小型构件^非泵送商品混凝土 C15 |  | m3 | 0.01 | 639.29 | 6.39 | 1.89 | 0.01
9 | 011106001001 | 石材楼梯面层 | 1.部位：室外楼梯梯面； 2.规格材料：30*20厚花岗岩； 3.详见施工图纸。 | m2 | 3.60 | 350.04 | 1260.14 | 183.85
| 11-118 | 石材弧形楼梯面 粘结剂铺贴 |  | m2 | 3.6 | 350.04 | 1260.14 | 183.85
10 | 011101003001 | 细石混凝土楼地面 | 1.部位：室外积水处； 2.C20细石混凝土随捣随抹； 3.详见施工图纸。 | m2 | 20.00 | 30.99 | 619.80 | 345.60 | 0.80
| 11-5+11-6*-10换 | 细石混凝土找平层^非泵送商品砼C20 ~厚20(mm) |  | m2 | 20 | 24.35 | 487.00 | 270.80 | 0.40
| 11-7 | 砼面上干混砂浆随捣随抹 |  | m2 | 20 | 6.64 | 132.80 | 74.80 | 0.40
| 0108 | H 门窗工程 |  |  |  |  | 136.98 | 38.23
11 | 010801006003 | 门锁安装 | 1、部位：小木屋外门维修； 2、更换门锁（单开执手锁）及合页。 | 个 | 1 | 136.98 | 136.98 | 38.23
本页小计 | [6 empty] | 2023.31 | 569.57 | 0.81
【表10.2.2-16】
分部分项工程清单与计价表
单位(专业)工程名称:公厕及室内外其他改造-室外其他改造 | [5 empty] | 标段: |  |  | 第4页 共6页
序号 | 项目编码 | 项目名称 | 项目特征 | 计量 单位 | 工程量 | 金 额 (元) |  |  |  |  | 备注
[6 empty] | 综合单价 | 合价 | 其中
[8 empty] | 人工费 | 机械费 | 暂估价
| 8-165 | 单开执手锁安装 |  | 把 | 1 | 110.54 | 110.54 | 26.75
| X7-37 | 合页 |  | 个 | 1 | 26.44 | 26.44 | 11.48
| 0114 | P 油漆、涂料、裱糊工程 |  |  |  |  | 53928.83 | 25515.43 | 1373.96
12 | 011407001001 | 墙面喷刷涂料 | 外墙1 涂料墙面 1、外墙涂料系统； 2、10厚DP M15预水泥砂浆（130g/平方米耐碱网格布）； 3、6厚DP M15水泥防水砂浆找平层（内掺5%防水剂）； 4、专用界面剂一道，（不同材料交界面铺设镀锌钢丝网。 | m2 | 1.00 | 138.79 | 138.79 | 25.31 | 0.56
| 12-1+12-3-1*-8;+12-3-2*4换 | 内墙砂浆抹灰 14+6mm厚^DP M15~基层厚6(mm) 面层厚10(mm) |  | m2 | 1 | 31.98 | 31.98 | 17.79 | 0.20
| 12-7 | 墙面贴玻璃纤维网格布 |  | m2 | 1 | 6.79 | 6.79 | 4.27
| 补014 | 外墙涂料 |  | m2 | 1 | 95.00 | 95.00
| 12-19 | 墙柱面界面剂喷涂 |  | m2 | 1 | 5.02 | 5.02 | 3.25 | 0.36
13 | 011201001002 | 墙面一般抹灰 | 不同材料交界面铺设镀锌钢丝网 | m2 | 0.60 | 12.53 | 7.52 | 2.92
| 12-8 | 墙面挂钢丝网 |  | m2 | 0.6 | 12.53 | 7.52 | 2.92
本页小计 | [6 empty] | 146.31 | 28.23 | 0.56
【表10.2.2-16】
分部分项工程清单与计价表
单位(专业)工程名称:公厕及室内外其他改造-室外其他改造 | [5 empty] | 标段: |  |  | 第5页 共6页
序号 | 项目编码 | 项目名称 | 项目特征 | 计量 单位 | 工程量 | 金 额 (元) |  |  |  |  | 备注
[6 empty] | 综合单价 | 合价 | 其中
[8 empty] | 人工费 | 机械费 | 暂估价
14 | 011405001001 | 金属面油漆 | 1.室外楼梯栏杆及室外旋转楼梯油漆 2.除锈； 3.涂环氧富锌底漆2道； 4.涂环氧云铁中间漆2-4道； 5.氟碳面漆2道； 6.详见施工图纸。 | m2 | 140.00 | 376.76 | 52746.40 | 25270.00 | 1373.40
| 6-75 | 钢构件喷砂除锈 |  | m2 | 140 | 290.46 | 40664.40 | 20608.00 | 1373.40
| 14-118 | 金属面刷环氧富锌防锈漆 两遍 |  | m2 | 140 | 24.06 | 3368.40 | 1110.20
| 14-118 | 金属面刷环氧富锌防锈漆 一遍^环氧云铁底漆 842 |  | m2 | 140 | 23.67 | 3313.80 | 1110.20
| 14-116 | 金属面刷氟碳漆 ~二遍 |  | m2 | 140 | 38.57 | 5399.80 | 2441.60
15 | 011408001001 | 墙纸裱糊 | 1.部位：围墙PVC喷绘广告布更换； 2.详见施工图纸。 | m2 | 8.00 | 57.17 | 457.36 | 131.04
| 15-140 | 灯箱、广告牌面层 灯箱布 |  | m2 | 8 | 57.17 | 457.36 | 131.04
16 | 011408001002 | 墙纸裱糊 | 1.部位：剧场外侧装饰贴画； 2.详见施工图纸。 | m2 | 12.00 | 48.23 | 578.76 | 86.16
本页小计 | [6 empty] | 53782.52 | 25487.20 | 1373.40
【表10.2.2-16】
分部分项工程清单与计价表
单位(专业)工程名称:公厕及室内外其他改造-室外其他改造 | [5 empty] | 标段: |  |  | 第6页 共6页
序号 | 项目编码 | 项目名称 | 项目特征 | 计量 单位 | 工程量 | 金 额 (元) |  |  |  |  | 备注
[6 empty] | 综合单价 | 合价 | 其中
[8 empty] | 人工费 | 机械费 | 暂估价
| 14-151 | 墙面贴墙纸 不对花 |  | m2 | 12 | 48.23 | 578.76 | 86.16
| 0115 | Q 其他装饰工程 |  |  |  |  | 95.70 | 44.10
17 | 011502007002 | 塑料装饰线 | 1.部位：室外旋转楼梯； 2.U型PVC塑胶压条； 3.详见施工图纸。 | m | 15.00 | 6.38 | 95.70 | 44.10
| 15-65 | 聚氯乙烯装饰线条 |  | m | 15 | 6.38 | 95.70 | 44.10
|  | 其他 |  |  |  |  | 1800.00
18 | 040205012001 | 隔离护栏 | 1.部位：室外栏杆更换； 2.护栏样式：灰护栏1.2m高； 3.详见施工图纸。 | m | 6.00 | 300.00 | 1800.00
| 补016 | 隔离护栏 |  | m | 6 | 300.00 | 1800.00
本页小计 | [6 empty] | 1895.70 | 44.10
合计 | [6 empty] | 77316.75 | 29239.88 | 1374.77

## 0_5_表10_2_2-24 专业工程暂估价表
【表10.2.2-24】
专业工程暂估价表
单位(专业)工程名称:公厕及室内外其他改造-室外其他改造 |  | 标段: | 第1页 共1页
序号 | 工 程 名 称 | 工程内容 | 暂估金额(元) | 备注
1 | 道闸 | 入口道闸更换 | 3000.00
合计 |  |  | 3000.00

## 0_6_表10_2_2-13 【不含单列】单位(专业)工
【表10.2.2-13】
单位（专业）工程招标控制价费用表
工程名称:公厕及室内外其他改造-市政 |  |  | 标段: | 第1页 共1页
序号 | 费用名称 |  | 计算公式 | 金额 (元) | 备注
1 | 分部分项工程费 |  | ∑(分部分项工程量×综合单价） | 3831.30 | 见表10.2.2-16
1.1 | 其中 | 人工费+机械费 | ∑分部分项（定额人工费+定额机械费） | 70.40
2 | 措施项目费 |  | （2.1+2.2） | 6.98
2.1 | 施工技术措施项目费 |  | ∑(技措项目工程量×综合单价） |  | 见表10.2.2-16
2.1.1 | 其中 | 人工费+机械费 | ∑技措项目（定额人工费+定额机械费）
2.2 | 施工组织措施项目费 |  | (1.1+2.1.1)×9.92% | 6.98 | 见表10.2.2-20
2.2.1 | 其中 | 安全文明施工基本费 | (1.1+2.1.1)×9.79% | 6.89 | 见表10.2.2-20
3 | 其他项目费 |  | （3.1+3.2+3.3+3.4） | 8000.00
3.1 | 暂列金额 |  | 3.1.1+3.1.2+3.1.3 |  | 见表10.2.2-21
3.1.1 | 其中 | 标化工地增加费 | 按招标文件规定额度列计 |  | 见表10.2.2-22
3.1.2 |  | 优质工程增加费 | 按招标文件规定额度列计 |  | 见表10.2.2-22
3.1.3 |  | 其他暂列金额 | 按招标文件规定额度列计 |  | 见表10.2.2-22
3.2 | 暂估价 |  | 3.2.1+3.2.2+3.2.3 | 8000.00 | 见表10.2.2-21
3.2.1 | 其中 | 材料（工程设备）暂估价 | 按招标文件规定额度列计 (或计入综合单价) |  | 见表10.2.2-23
3.2.2 |  | 专业工程暂估价 | 按招标文件规定额度列计 | 8000.00 | 见表10.2.2-24
3.2.3 |  | 专项技术措施暂估价 | 按招标文件规定额度列计 |  | 见表10.2.2-25
3.3 | 计日工 |  | ∑计日工(暂估数量×综合单价） |  | 见表10.2.2-21
3.4 | 施工总承包服务费 |  | 3.4.1+3.4.2 |  | 见表10.2.2-21
3.4.1 | 其中 | 专业发包工程管理费 | ∑专业发包工程（暂估金额×费率） |  | 见表10.2.2-27
3.4.2 |  | 甲供材料设备管理费 | 甲供材料暂估金额×费率+甲供设备暂估金额×费率 |  | 见表10.2.2-27
4 | 规费 |  | (1.1+2.1.1)×5.63% | 3.96
5 | 建筑渣土处置费 |  | 可参考甬渣领办联【2021】1号文公布的市场信息参考价进行计价
6 | 安全文明施工标准提升增加费 |  | 安全文明施工基本费×0.15
7 | 税金 |  | (1+2+3+4+5+6)×9% | 1065.80
招标控制价合计 |  |  | 1+2+3+4+5+6+7 | 12908.04

## 0_6_表10_2_2-16 分部分项工程清单与计价表
【表10.2.2-16】
分部分项工程清单与计价表
单位(专业)工程名称:公厕及室内外其他改造-市政 | [5 empty] | 标段: |  |  | 第1页 共1页
序号 | 项目编码 | 项目名称 | 项目特征 | 计量 单位 | 工程量 | 金 额 (元) |  |  |  |  | 备注
[6 empty] | 综合单价 | 合价 | 其中
[8 empty] | 人工费 | 机械费 | 暂估价
1 | 04B001 | 化粪池抽干 | 公厕化粪池抽干 | 车 | 3 | 1000.00 | 3000.00
2 | 040204002001 | 人行道块料铺设 | 1.部位：现状路面因施工破坏修复； 2.150厚C25混凝土地坪； 3.100厚碎石垫层； 4.原土回填； 5.详见施工图纸。 | m2 | 10.00 | 83.13 | 831.30 | 78.80 | 5.30
本页小计 | [6 empty] | 3831.30 | 78.80 | 5.30
合计 | [6 empty] | 3831.30 | 78.80 | 5.30

## 0_6_表10_2_2-24 专业工程暂估价表
【表10.2.2-24】
专业工程暂估价表
单位(专业)工程名称:公厕及室内外其他改造-市政 |  | 标段: | 第1页 共1页
序号 | 工 程 名 称 | 工程内容 | 暂估金额(元) | 备注
1 | 600*600混凝土井 |  | 8000.00
合计 |  |  | 8000.00

## 0_7_表10_2_2-13 【不含单列】单位(专业)工
【表10.2.2-13】
单位（专业）工程招标控制价费用表
工程名称:公厕及室内外其他改造-卫生间给排水工程 |  |  | 标段: | 第1页 共1页
序号 | 费用名称 |  | 计算公式 | 金额 (元) | 备注
1 | 分部分项工程费 |  | ∑(分部分项工程量×综合单价） | 42787.63 | 见表10.2.2-16
1.1 | 其中 | 人工费+机械费 | ∑分部分项（定额人工费+定额机械费） | 5613.86
2 | 措施项目费 |  | （2.1+2.2） | 788.41
2.1 | 施工技术措施项目费 |  | ∑(技措项目工程量×综合单价） | 316.84 | 见表10.2.2-16
2.1.1 | 其中 | 人工费+机械费 | ∑技措项目（定额人工费+定额机械费） | 67.61
2.2 | 施工组织措施项目费 |  | (1.1+2.1.1)×8.3% | 471.57 | 见表10.2.2-20
2.2.1 | 其中 | 安全文明施工基本费 | (1.1+2.1.1)×8.17% | 464.18 | 见表10.2.2-20
3 | 其他项目费 |  | （3.1+3.2+3.3+3.4）
3.1 | 暂列金额 |  | 3.1.1+3.1.2+3.1.3 |  | 见表10.2.2-21
3.1.1 | 其中 | 标化工地增加费 | 按招标文件规定额度列计 |  | 见表10.2.2-22
3.1.2 |  | 优质工程增加费 | 按招标文件规定额度列计 |  | 见表10.2.2-22
3.1.3 |  | 其他暂列金额 | 按招标文件规定额度列计 |  | 见表10.2.2-22
3.2 | 暂估价 |  | 3.2.1+3.2.2+3.2.3 |  | 见表10.2.2-21
3.2.1 | 其中 | 材料（工程设备）暂估价 | 按招标文件规定额度列计 (或计入综合单价) |  | 见表10.2.2-23
3.2.2 |  | 专业工程暂估价 | 按招标文件规定额度列计 |  | 见表10.2.2-24
3.2.3 |  | 专项技术措施暂估价 | 按招标文件规定额度列计 |  | 见表10.2.2-25
3.3 | 计日工 |  | ∑计日工(暂估数量×综合单价） |  | 见表10.2.2-21
3.4 | 施工总承包服务费 |  | 3.4.1+3.4.2 |  | 见表10.2.2-21
3.4.1 | 其中 | 专业发包工程管理费 | ∑专业发包工程（暂估金额×费率） |  | 见表10.2.2-27
3.4.2 |  | 甲供材料设备管理费 | 甲供材料暂估金额×费率+甲供设备暂估金额×费率 |  | 见表10.2.2-27
4 | 规费 |  | (1.1+2.1.1)×9.19% | 522.13
5 | 建筑渣土处置费 |  | 可参考甬渣领办联【2021】1号文公布的市场信息参考价进行计价
6 | 安全文明施工标准提升增加费 |  | 安全文明施工基本费×0.15
7 | 税金 |  | (1+2+3+4+5+6)×9% | 3968.84
招标控制价合计 |  |  | 1+2+3+4+5+6+7 | 48067.01

## 0_7_表10_2_2-16 分部分项工程清单与计价表
【表10.2.2-16】
分部分项工程清单与计价表
单位(专业)工程名称:公厕及室内外其他改造-卫生间给排水工程 | [5 empty] | 标段: |  |  | 第1页 共11页
序号 | 项目编码 | 项目名称 | 项目特征 | 计量 单位 | 工程量 | 金 额 (元) |  |  |  |  | 备注
[6 empty] | 综合单价 | 合价 | 其中
[8 empty] | 人工费 | 机械费 | 暂估价
|  | 给水 |  |  |  |  | 6981.24 | 3116.40 | 60.46
1 | 031001006001 | 塑料管 | 1.安装部位：室内给水管 2.介质：水 3.材质、规格：S4 PPR给水管 DN65 4.连接形式：热熔连接 5.压力试验及吹、洗 设计要求：管道试压、消毒、冲洗 6.含管件、支架 | m | 0.94 | 80.06 | 75.26 | 14.76 | 0.19
| 10-1-235 | 室内塑料给水管(热熔连接) 公称直径(mm以内)65 |  | m | 0.94 | 79.02 | 74.28 | 14.29 | 0.19
| 10-8-32 | 管道消毒、冲洗 公称直径(mm以内)100 |  | m | 0.94 | 1.04 | 0.98 | 0.47
2 | 031001006002 | 塑料管 | 1.安装部位：室内给水管 2.介质：水 3.材质、规格：S4 PPR给水管 DN50 4.连接形式：热熔连接 5.压力试验及吹、洗 设计要求：管道试压、消毒、冲洗 6.含管件、支架 | m | 6.90 | 59.79 | 412.55 | 99.08 | 1.24
| 10-1-234 | 室内塑料给水管(热熔连接) 公称直径(mm以内)50 |  | m | 6.9 | 59.06 | 407.51 | 96.53 | 1.24
| 10-8-31 | 管道消毒、冲洗 公称直径(mm以内)50 |  | m | 6.9 | 0.73 | 5.04 | 2.55
本页小计 | [6 empty] | 487.81 | 113.84 | 1.43
【表10.2.2-16】
分部分项工程清单与计价表
单位(专业)工程名称:公厕及室内外其他改造-卫生间给排水工程 | [5 empty] | 标段: |  |  | 第2页 共11页
序号 | 项目编码 | 项目名称 | 项目特征 | 计量 单位 | 工程量 | 金 额 (元) |  |  |  |  | 备注
[6 empty] | 综合单价 | 合价 | 其中
[8 empty] | 人工费 | 机械费 | 暂估价
3 | 031001006003 | 塑料管 | 1.安装部位：室内给水管 2.介质：水 3.材质、规格：S4 PPR给水管 DN40 4.连接形式：热熔连接 5.压力试验及吹、洗 设计要求：管道试压、消毒、冲洗 6.含管件、支架 | m | 10.65 | 43.64 | 464.77 | 148.99 | 1.17
| 10-1-233 | 室内塑料给水管(热熔连接) 公称直径(mm以内)40 |  | m | 10.65 | 42.91 | 456.99 | 145.05 | 1.17
| 10-8-31 | 管道消毒、冲洗 公称直径(mm以内)50 |  | m | 10.65 | 0.73 | 7.77 | 3.94
4 | 031001006004 | 塑料管 | 1.安装部位：室内给水管 2.介质：水 3.材质、规格：S4 PPR给水管 DN25 4.连接形式：热熔连接 5.压力试验及吹、洗 设计要求：管道试压、消毒、冲洗 6.含管件、支架 | m | 4.28 | 24.52 | 104.95 | 41.26 | 0.47
| 10-1-231 | 室内塑料给水管(热熔连接) 公称直径(mm以内)25 |  | m | 4.28 | 23.79 | 101.82 | 39.68 | 0.47
| 10-8-31 | 管道消毒、冲洗 公称直径(mm以内)50 |  | m | 4.28 | 0.73 | 3.12 | 1.58
本页小计 | [6 empty] | 569.72 | 190.25 | 1.64
【表10.2.2-16】
分部分项工程清单与计价表
单位(专业)工程名称:公厕及室内外其他改造-卫生间给排水工程 | [5 empty] | 标段: |  |  | 第3页 共11页
序号 | 项目编码 | 项目名称 | 项目特征 | 计量 单位 | 工程量 | 金 额 (元) |  |  |  |  | 备注
[6 empty] | 综合单价 | 合价 | 其中
[8 empty] | 人工费 | 机械费 | 暂估价
5 | 031001006005 | 塑料管 | 1.安装部位：室内给水管 2.介质：水 3.材质、规格：S4 PPR给水管 DN20 4.连接形式：热熔连接 5.压力试验及吹、洗 设计要求：管道试压、消毒、冲洗 6.含管件、支架 | m | 7.47 | 18.99 | 141.86 | 65.06 | 0.82
| 10-1-230 | 室内塑料给水管(热熔连接) 公称直径(mm以内)20 |  | m | 7.47 | 18.26 | 136.40 | 62.30 | 0.82
| 10-8-31 | 管道消毒、冲洗 公称直径(mm以内)50 |  | m | 7.47 | 0.73 | 5.45 | 2.76
6 | 031001006006 | 塑料管 | 1.安装部位：室内给水管 2.介质：水 3.材质、规格：S4 PPR给水管 DN15 4.连接形式：热熔连接 5.压力试验及吹、洗 设计要求：管道试压、消毒、冲洗 6.含管件、支架 | m | 80.60 | 15.98 | 1287.99 | 627.87 | 8.87
| 10-1-229 | 室内塑料给水管(热熔连接) 公称直径(mm以内)15 |  | m | 80.6 | 15.25 | 1229.15 | 598.05 | 8.87
| 10-8-31 | 管道消毒、冲洗 公称直径(mm以内)50 |  | m | 80.6 | 0.73 | 58.84 | 29.82
本页小计 | [6 empty] | 1429.85 | 692.93 | 9.69
【表10.2.2-16】
分部分项工程清单与计价表
单位(专业)工程名称:公厕及室内外其他改造-卫生间给排水工程 | [5 empty] | 标段: |  |  | 第4页 共11页
序号 | 项目编码 | 项目名称 | 项目特征 | 计量 单位 | 工程量 | 金 额 (元) |  |  |  |  | 备注
[6 empty] | 综合单价 | 合价 | 其中
[8 empty] | 人工费 | 机械费 | 暂估价
7 | 031001006007 | 塑料管 | 1.安装部位：室内给水管 2.介质：水 3.材质、规格：S3.2 PPR热给水管 DN15 4.连接形式：热熔连接 5.压力试验及吹、洗 设计要求：管道试压、消毒、冲洗 6.含管件、支架 | m | 30.00 | 17.33 | 519.90 | 233.70 | 3.30
| 10-1-229 | 室内塑料给水管(热熔连接) 公称直径(mm以内)15 |  | m | 30 | 16.60 | 498.00 | 222.60 | 3.30
| 10-8-31 | 管道消毒、冲洗 公称直径(mm以内)50 |  | m | 30 | 0.73 | 21.90 | 11.10
8 | 031208002001 | 管道绝热 | 1.类型：室内明设及吊顶内冷水管道防结露措施 管道DN50mm以下 2.材质：B1级橡塑管壳 3.厚度：30mm | m3 | 0.81 | 2171.31 | 1758.76 | 383.28
| 12-4-355 | 橡塑管壳安装(管道) 管道DN50mm以下 |  | m3 | 0.81 | 2171.31 | 1758.76 | 383.28
9 | 030413002001 | 凿（压）槽 | 混凝土刨沟槽及修复 | m | 120.00 | 18.46 | 2215.20 | 1502.40 | 44.40
| 13-1-142 | 混凝土刨沟槽 管径(mm以内)20 |  | m | 120 | 14.34 | 1720.80 | 1216.80 | 44.40
| 4-11-217 | 沟槽恢复配管1-2根 |  | m | 120 | 4.12 | 494.40 | 285.60
|  | 污废水 |  |  |  |  | 6462.77 | 1659.47 | 155.77
本页小计 | [6 empty] | 4493.86 | 2119.38 | 47.70
【表10.2.2-16】
分部分项工程清单与计价表
单位(专业)工程名称:公厕及室内外其他改造-卫生间给排水工程 | [5 empty] | 标段: |  |  | 第5页 共11页
序号 | 项目编码 | 项目名称 | 项目特征 | 计量 单位 | 工程量 | 金 额 (元) |  |  |  |  | 备注
[6 empty] | 综合单价 | 合价 | 其中
[8 empty] | 人工费 | 机械费 | 暂估价
10 | 031001006008 | 塑料管 | 1.安装部位：室外排水管 2.介质：水 3.材质、规格：PVC-U DN300 4.连接形式：粘接 5.灌水试验 6.含管件、支架 | m | 8.17 | 287.29 | 2347.16 | 82.60 | 0.08
| 10-1-85 | 室外塑料给水管(粘接) 公称直径(mm以内)200 |  | m | 8.17 | 287.29 | 2347.16 | 82.60 | 0.08
11 | 031001006009 | 塑料管 | 1.安装部位：室外排水管 2.介质：水 3.材质、规格：PVC-U DN150 4.连接形式：粘接 5.灌水试验 6.含管件、支架 | m | 10.73 | 73.47 | 788.33 | 235.95
| 10-1-279 | 室内塑料排水管(粘接) 公称直径(mm以内)150 |  | m | 10.73 | 73.47 | 788.33 | 235.95
12 | 031001006010 | 塑料管 | 1.安装部位：室内排水管 2.介质：水 3.材质、规格：PVC-U DN100 4.连接形式：粘接 5.灌水试验 6.含管件、支架 | m | 26.76 | 42.21 | 1129.54 | 388.56
| 10-1-278 | 室内塑料排水管(粘接) 公称直径(mm以内)100 |  | m | 26.76 | 42.21 | 1129.54 | 388.56
本页小计 | [6 empty] | 4265.03 | 707.11 | 0.08
【表10.2.2-16】
分部分项工程清单与计价表
单位(专业)工程名称:公厕及室内外其他改造-卫生间给排水工程 | [5 empty] | 标段: |  |  | 第6页 共11页
序号 | 项目编码 | 项目名称 | 项目特征 | 计量 单位 | 工程量 | 金 额 (元) |  |  |  |  | 备注
[6 empty] | 综合单价 | 合价 | 其中
[8 empty] | 人工费 | 机械费 | 暂估价
13 | 031001006011 | 塑料管 | 1.安装部位：室内排水管 2.介质：水 3.材质、规格：PVC-U DN75 4.连接形式：粘接 5.灌水试验 6.含管件、支架 | m | 6.34 | 29.91 | 189.63 | 75.95
| 10-1-277 | 室内塑料排水管(粘接) 公称直径(mm以内)75 |  | m | 6.34 | 29.91 | 189.63 | 75.95
14 | 031001006012 | 塑料管 | 1.安装部位：室内排水管 2.介质：水 3.材质、规格：PVC-U DN50 4.连接形式：粘接 5.灌水试验 6.含管件、支架 | m | 20.77 | 20.69 | 429.73 | 203.96
| 10-1-276 | 室内塑料排水管(粘接) 公称直径(mm以内)50 |  | m | 20.77 | 20.69 | 429.73 | 203.96
15 | 031004014001 | 给、排水附（配）件 | 1.材质：不锈钢地漏 2.型号、规格：DN50 | 个 | 4 | 45.13 | 180.52 | 45.28
| 10-3-79 | 地漏安装 公称直径(mm以内)50 |  | 个 | 4 | 45.13 | 180.52 | 45.28
16 | 031004014002 | 给、排水附（配）件 | 1.材质：清扫口 2.型号、规格：DN100 | 个 | 2 | 19.34 | 38.68 | 13.72
| 10-3-85 | 地面扫除口安装 公称直径(mm以内)100 |  | 个 | 2 | 19.34 | 38.68 | 13.72
本页小计 | [6 empty] | 838.56 | 338.91
【表10.2.2-16】
分部分项工程清单与计价表
单位(专业)工程名称:公厕及室内外其他改造-卫生间给排水工程 | [5 empty] | 标段: |  |  | 第7页 共11页
序号 | 项目编码 | 项目名称 | 项目特征 | 计量 单位 | 工程量 | 金 额 (元) |  |  |  |  | 备注
[6 empty] | 综合单价 | 合价 | 其中
[8 empty] | 人工费 | 机械费 | 暂估价
17 | 031002003001 | 套管 | 1.类型：穿外墙刚性防水套管制作安装 2.材质：钢制 3.规格：DN150 | 个 | 3 | 353.54 | 1060.62 | 471.42 | 117.84
| 13-1-80 | 刚性防水套管制作 公称直径(mm以内)150 |  | 个 | 3 | 260.78 | 782.34 | 299.46 | 117.84
| 13-1-97 | 刚性防水套管安装 公称直径(mm以内)150 |  | 个 | 3 | 92.76 | 278.28 | 171.96
18 | 031002003002 | 套管 | 1.类型：穿外墙刚性防水套管制作安装 2.材质：钢制 3.规格：DN100 | 个 | 1 | 281.27 | 281.27 | 132.18 | 34.28
| 13-1-78 | 刚性防水套管制作 公称直径(mm以内)100 |  | 个 | 1 | 197.98 | 197.98 | 77.76 | 34.28
| 13-1-96 | 刚性防水套管安装 公称直径(mm以内)100 |  | 个 | 1 | 83.29 | 83.29 | 54.42
19 | 010101003001 | 挖沟槽土方 | 1.名称：挖掘机挖槽坑土方 不装车 三类土 | m3 | 0.75 | 7.52 | 5.64 | 2.39 | 2.01
| A1-21 | 挖掘机挖槽坑土方 不装车 三类土 |  | m3 | 0.75 | 7.52 | 5.64 | 2.39 | 2.01 |  | 浙江省房屋建筑与装饰工程预算定额(2018)
20 | 010103001001 | 回填方 | 1.名称：机械 填土夯实槽、坑 | m3 | 0.75 | 15.53 | 11.65 | 7.46 | 1.56
本页小计 | [6 empty] | 1359.18 | 613.45 | 155.69
【表10.2.2-16】
分部分项工程清单与计价表
单位(专业)工程名称:公厕及室内外其他改造-卫生间给排水工程 | [5 empty] | 标段: |  |  | 第8页 共11页
序号 | 项目编码 | 项目名称 | 项目特征 | 计量 单位 | 工程量 | 金 额 (元) |  |  |  |  | 备注
[6 empty] | 综合单价 | 合价 | 其中
[8 empty] | 人工费 | 机械费 | 暂估价
| D1-116 | 机械 填土夯实槽、坑 |  | m3 | 0.75 | 15.53 | 11.65 | 7.46 | 1.56 |  | 浙江省市政工程预算定额(2018)
|  | 洁具 |  |  |  |  | 29343.62 | 1663.78
21 | 031004003001 | 洗脸盆 | 1、名称：半嵌入式台上盆安装 2、型号、规格：含感应式冷热水水龙头、角型阀、软管等五金配件、自动冲洗感应器接线 | 组 | 1 | 1395.65 | 1395.65 | 64.10
| 10-3-17 | 洗脸盆 台下式冷热水 其余感应式卫生器具安装(感应控制器等主材另计) 换为【感应式冷水水龙头 DN15】 |  | 组 | 1 | 1373.53 | 1373.53 | 49.61
| 4-4-143 | 自动冲洗感应器接线 |  | 台 | 1 | 22.12 | 22.12 | 14.49
22 | 031004003002 | 洗脸盆 | 1、名称：台下式洗脸盆安装 2、型号、规格：含感应式冷热水水龙头、角型阀、软管等五金配件、自动冲洗感应器接线 | 组 | 3 | 1136.00 | 3408.00 | 192.30
| 10-3-17 | 洗脸盆 台下式冷热水 其余感应式卫生器具安装(感应控制器等主材另计) |  | 组 | 3 | 1113.88 | 3341.64 | 148.83
| 4-4-143 | 自动冲洗感应器接线 |  | 台 | 3 | 22.12 | 66.36 | 43.47
本页小计 | [6 empty] | 4803.65 | 256.40
【表10.2.2-16】
分部分项工程清单与计价表
单位(专业)工程名称:公厕及室内外其他改造-卫生间给排水工程 | [5 empty] | 标段: |  |  | 第9页 共11页
序号 | 项目编码 | 项目名称 | 项目特征 | 计量 单位 | 工程量 | 金 额 (元) |  |  |  |  | 备注
[6 empty] | 综合单价 | 合价 | 其中
[8 empty] | 人工费 | 机械费 | 暂估价
23 | 031004003003 | 洗脸盆 | 1、名称：儿童台下式洗脸盆安装 2、型号、规格：含感应式冷热水水龙头、角型阀、软管等五金配件、自动冲洗感应器接线 | 组 | 2 | 1122.87 | 2245.74 | 128.20
| 10-3-17 | 洗脸盆 台下式冷热水 其余感应式卫生器具安装(感应控制器等主材另计) |  | 组 | 2 | 1100.75 | 2201.50 | 99.22
| 4-4-143 | 自动冲洗感应器接线 |  | 台 | 2 | 22.12 | 44.24 | 28.98
24 | 031004003004 | 洗脸盆 | 1、名称：无障碍立柱式洗手盆 2、型号、规格：含感应式冷热水水龙头、角型阀、软管等五金配件、自动冲洗感应器接线 | 组 | 1 | 1342.10 | 1342.10 | 70.48
| 10-3-15 | 洗脸盆 立柱式冷热水 其余感应式卫生器具安装(感应控制器等主材另计) |  | 组 | 1 | 1319.98 | 1319.98 | 55.99
| 4-4-143 | 自动冲洗感应器接线 |  | 台 | 1 | 22.12 | 22.12 | 14.49
25 | 031004006001 | 大便器 | 1、名称：蹲便器 2、型号、规格：含感应式冲洗阀等配件、自动冲洗感应器接线 | 组 | 8 | 1173.49 | 9387.92 | 522.16
| 10-3-33 | 蹲式大便器安装 感应开关埋入式 |  | 套 | 8 | 1151.37 | 9210.96 | 406.24
| 4-4-143 | 自动冲洗感应器接线 |  | 台 | 8 | 22.12 | 176.96 | 115.92
本页小计 | [6 empty] | 12975.76 | 720.84
【表10.2.2-16】
分部分项工程清单与计价表
单位(专业)工程名称:公厕及室内外其他改造-卫生间给排水工程 | [5 empty] | 标段: |  |  | 第10页 共11页
序号 | 项目编码 | 项目名称 | 项目特征 | 计量 单位 | 工程量 | 金 额 (元) |  |  |  |  | 备注
[6 empty] | 综合单价 | 合价 | 其中
[8 empty] | 人工费 | 机械费 | 暂估价
26 | 031004006002 | 大便器 | 1、名称：坐便器 2、型号、规格：含角阀、软管等配件 | 组 | 2 | 835.88 | 1671.76 | 96.02
| 10-3-35 | 坐式大便器安装 连体水箱 |  | 套 | 2 | 835.88 | 1671.76 | 96.02
27 | 031004006003 | 大便器 | 1、名称：无障碍坐便器 2、型号、规格：含角阀、软管等配件 | 组 | 1 | 835.88 | 835.88 | 48.01
| 10-3-35 | 坐式大便器安装 连体水箱 |  | 套 | 1 | 835.88 | 835.88 | 48.01
28 | 031004007001 | 小便器 | 1、名称：壁挂式小便器 2、型号、规格：含感应式冲洗阀等配件、自动冲洗感应器接线 | 组 | 2 | 1284.73 | 2569.46 | 92.84
| 10-3-38 | 壁挂式小便器安装 感应开关埋入式 |  | 套 | 2 | 1262.61 | 2525.22 | 63.86
| 4-4-143 | 自动冲洗感应器接线 |  | 台 | 2 | 22.12 | 44.24 | 28.98
29 | 031004007002 | 小便器 | 1、名称：儿童壁挂式小便器 2、型号、规格：含感应式冲洗阀等配件、自动冲洗感应器接线 | 组 | 2 | 1283.72 | 2567.44 | 92.84
| 10-3-38 | 壁挂式小便器安装 感应开关埋入式 |  | 套 | 2 | 1261.60 | 2523.20 | 63.86
| 4-4-143 | 自动冲洗感应器接线 |  | 台 | 2 | 22.12 | 44.24 | 28.98
本页小计 | [6 empty] | 7644.54 | 329.71
【表10.2.2-16】
分部分项工程清单与计价表
单位(专业)工程名称:公厕及室内外其他改造-卫生间给排水工程 | [5 empty] | 标段: |  |  | 第11页 共11页
序号 | 项目编码 | 项目名称 | 项目特征 | 计量 单位 | 工程量 | 金 额 (元) |  |  |  |  | 备注
[6 empty] | 综合单价 | 合价 | 其中
[8 empty] | 人工费 | 机械费 | 暂估价
30 | 031004004001 | 洗涤盆 | 1、名称：高档落地式清洁池 2、型号、规格：含冷水水龙头等配件 | 组 | 2 | 557.05 | 1114.10 | 61.24
| 10-3-19 | 洗涤盆 单嘴 |  | 组 | 2 | 557.05 | 1114.10 | 61.24
31 | 031006012001 | 热水器、开水炉 | 1、名称：5L小厨宝 含等电位联结安装 | 台 | 3 | 935.19 | 2805.57 | 295.59
| 10-4-77 | 电热水器安装 挂式RS50型 |  | 台 | 3 | 935.19 | 2805.57 | 295.59
本页小计 | [6 empty] | 3919.67 | 356.83
合计 | [6 empty] | 42787.63 | 6439.65 | 216.23

## 0_7_表10_2_2-16 施工技术措施项目清单与计价
【表10.2.2-16】
施工技术措施项目清单与计价表
单位(专业)工程名称:公厕及室内外其他改造-卫生间给排水工程 | [5 empty] | 标段: |  |  | 第1页 共1页
序号 | 项目编码 | 项目名称 | 项目特征 | 计量 单位 | 工程量 | 金 额 (元) |  |  |  |  | 备注
[6 empty] | 综合单价 | 合价 | 其中
[8 empty] | 人工费 | 机械费 | 暂估价
|  | [请输入分部名称] |  |  | 0 |  | 316.84 | 80.41
1 | 031301017001 | 脚手架搭拆 | 脚手架搭拆 | 项 | 1 | 316.84 | 316.84 | 80.41
本页小计 | [6 empty] | 316.84 | 80.41
合计 | [6 empty] | 316.84 | 80.41

## 0_8_表10_2_2-13 【不含单列】单位(专业)工
【表10.2.2-13】
单位（专业）工程招标控制价费用表
工程名称:公厕及室内外其他改造-卫生间电气工程 |  |  | 标段: | 第1页 共1页
序号 | 费用名称 |  | 计算公式 | 金额 (元) | 备注
1 | 分部分项工程费 |  | ∑(分部分项工程量×综合单价） | 30501.15 | 见表10.2.2-16
1.1 | 其中 | 人工费+机械费 | ∑分部分项（定额人工费+定额机械费） | 5507.83
2 | 措施项目费 |  | （2.1+2.2） | 716.28
2.1 | 施工技术措施项目费 |  | ∑(技措项目工程量×综合单价） | 254.62 | 见表10.2.2-16
2.1.1 | 其中 | 人工费+机械费 | ∑技措项目（定额人工费+定额机械费） | 54.30
2.2 | 施工组织措施项目费 |  | (1.1+2.1.1)×8.3% | 461.66 | 见表10.2.2-20
2.2.1 | 其中 | 安全文明施工基本费 | (1.1+2.1.1)×8.17% | 454.43 | 见表10.2.2-20
3 | 其他项目费 |  | （3.1+3.2+3.3+3.4）
3.1 | 暂列金额 |  | 3.1.1+3.1.2+3.1.3 |  | 见表10.2.2-21
3.1.1 | 其中 | 标化工地增加费 | 按招标文件规定额度列计 |  | 见表10.2.2-22
3.1.2 |  | 优质工程增加费 | 按招标文件规定额度列计 |  | 见表10.2.2-22
3.1.3 |  | 其他暂列金额 | 按招标文件规定额度列计 |  | 见表10.2.2-22
3.2 | 暂估价 |  | 3.2.1+3.2.2+3.2.3 |  | 见表10.2.2-21
3.2.1 | 其中 | 材料（工程设备）暂估价 | 按招标文件规定额度列计 (或计入综合单价) |  | 见表10.2.2-23
3.2.2 |  | 专业工程暂估价 | 按招标文件规定额度列计 |  | 见表10.2.2-24
3.2.3 |  | 专项技术措施暂估价 | 按招标文件规定额度列计 |  | 见表10.2.2-25
3.3 | 计日工 |  | ∑计日工(暂估数量×综合单价） |  | 见表10.2.2-21
3.4 | 施工总承包服务费 |  | 3.4.1+3.4.2 |  | 见表10.2.2-21
3.4.1 | 其中 | 专业发包工程管理费 | ∑专业发包工程（暂估金额×费率） |  | 见表10.2.2-27
3.4.2 |  | 甲供材料设备管理费 | 甲供材料暂估金额×费率+甲供设备暂估金额×费率 |  | 见表10.2.2-27
4 | 规费 |  | (1.1+2.1.1)×9.19% | 511.16
5 | 建筑渣土处置费 |  | 可参考甬渣领办联【2021】1号文公布的市场信息参考价进行计价
6 | 安全文明施工标准提升增加费 |  | 安全文明施工基本费×0.15
7 | 税金 |  | (1+2+3+4+5+6)×9% | 2855.57
招标控制价合计 |  |  | 1+2+3+4+5+6+7 | 34584.16

## 0_8_表10_2_2-16 分部分项工程清单与计价表
【表10.2.2-16】
分部分项工程清单与计价表
单位(专业)工程名称:公厕及室内外其他改造-卫生间电气工程 | [5 empty] | 标段: |  |  | 第1页 共7页
序号 | 项目编码 | 项目名称 | 项目特征 | 计量 单位 | 工程量 | 金 额 (元) |  |  |  |  | 备注
[6 empty] | 综合单价 | 合价 | 其中
[8 empty] | 人工费 | 机械费 | 暂估价
|  | 电气 |  |  |  |  | 30501.15 | 6511.02 | 52.15
1 | 030404017001 | 配电箱 | 1.名称：配电箱 AL 2.安装方式：离地1.5米暗装 3.其他：含箱体接地，箱内元器件详见设计 | 台 | 1 | 2125.89 | 2125.89 | 231.84
| 4-4-16 | 成套配电箱安装 悬挂式半周长1.5m 嵌入式成套配电箱 |  | 台 | 1 | 2125.89 | 2125.89 | 231.84
2 | 030411001001 | 配管 | 1.名称：镀锌焊接钢管 2.规格：SC40*3.5 3.配置形式：砖、混凝土结构暗配 4.接地：钢管接地 | m | 50.00 | 36.71 | 1835.50 | 644.00 | 4.50
| 4-11-38 | 镀锌钢管敷设 砖、混凝土结构暗配 公称直径(DN)≤40 |  | m | 50 | 36.71 | 1835.50 | 644.00 | 4.50
3 | 030411001002 | 配管 | 1.名称：塑料管 2.规格：PC20 3.配置形式：砖、混凝土结构暗配 | m | 280.00 | 7.78 | 2178.40 | 1307.60
| 4-11-144 | 塑料管敷设 刚性阻燃管敷设 砖、混凝土结构暗配 公称直径(mm)20 |  | m | 280 | 7.78 | 2178.40 | 1307.60
本页小计 | [6 empty] | 6139.79 | 2183.44 | 4.50
【表10.2.2-16】
分部分项工程清单与计价表
单位(专业)工程名称:公厕及室内外其他改造-卫生间电气工程 | [5 empty] | 标段: |  |  | 第2页 共7页
序号 | 项目编码 | 项目名称 | 项目特征 | 计量 单位 | 工程量 | 金 额 (元) |  |  |  |  | 备注
[6 empty] | 综合单价 | 合价 | 其中
[8 empty] | 人工费 | 机械费 | 暂估价
4 | 030411001003 | 配管 | 1.名称：塑料管 2.规格：PC25 3.配置形式：砖、混凝土结构暗配 | m | 15.40 | 9.21 | 141.83 | 76.69
| 4-11-145 | 塑料管敷设 刚性阻燃管敷设 砖、混凝土结构暗配 公称直径(mm)25 |  | m | 15.4 | 9.21 | 141.83 | 76.69
5 | 030408001001 | 电力电缆 | 1.名称：铜芯电力电缆 2.型号、规格：YJV-5*10 3.敷设方式或部分：桥架或管内 4.电压等级（kv）：1kv以下 | m | 50.00 | 40.62 | 2031.00 | 101.50 | 2.50
| 4-8-88 | 铜芯电力电缆敷设 电缆(截面mm2以下)35 10mm2及以下，三芯及以上 |  | m | 50 | 40.62 | 2031.00 | 101.50 | 2.50
6 | 030408006001 | 电力电缆头 | 1.名称：电力电缆终端头制安 2.型号、规格：10mm2及以下三芯及以上铜芯电力电缆头 3.材质、类型：户内干包式 4.电压等级（kv）：1kv以下 | 个 | 2 | 28.61 | 57.22 | 20.68
| 4-8-99 | 户内干包式电力电缆头制作、安装 干包终端头(1kV以下截面mm2以下)35 10mm2及以下，铜芯，三芯及以上 |  | 个 | 2 | 28.61 | 57.22 | 20.68
7 | 030411004001 | 配线 | 1.名称：管内穿线 2.型号、规格：BV-2.5 | m | 646.47 | 2.83 | 1829.51 | 471.92
本页小计 | [6 empty] | 4059.56 | 670.79 | 2.50
【表10.2.2-16】
分部分项工程清单与计价表
单位(专业)工程名称:公厕及室内外其他改造-卫生间电气工程 | [5 empty] | 标段: |  |  | 第3页 共7页
序号 | 项目编码 | 项目名称 | 项目特征 | 计量 单位 | 工程量 | 金 额 (元) |  |  |  |  | 备注
[6 empty] | 综合单价 | 合价 | 其中
[8 empty] | 人工费 | 机械费 | 暂估价
| 4-12-5 | 穿照明线 铜芯导线截面(mm2以内)2.5 |  | m | 646.47 | 2.83 | 1829.51 | 471.92
8 | 030411004002 | 配线 | 1.名称：管内穿线 2.型号、规格：BVR-2.5 | m | 86.35 | 3.04 | 262.50 | 63.04
| 4-12-5 | 穿照明线 铜芯导线截面(mm2以内)2.5 |  | m | 86.35 | 3.04 | 262.50 | 63.04
9 | 030411004003 | 配线 | 1.名称：管内穿线 2.型号、规格：BV-4 | m | 38.00 | 3.69 | 140.22 | 25.46
| 4-12-6 | 穿照明线 铜芯导线截面(mm2以内)4 |  | m | 38 | 3.69 | 140.22 | 25.46
10 | 030411004004 | 配线 | 1.名称：管内穿线 2.型号、规格：BVR-4 | m | 19.00 | 4.04 | 76.76 | 12.73
| 4-12-6 | 穿照明线 铜芯导线截面(mm2以内)4 |  | m | 19 | 4.04 | 76.76 | 12.73
11 | 030404031001 | 小电器 | 1.名称:无障碍求助按钮 | 个 | 2 | 48.76 | 97.52 | 49.58
| 4-4-111 | 按钮普通型 |  | 个 | 2 | 48.76 | 97.52 | 49.58
12 | 030904005001 | 声光报警器 | 1.名称:无障碍声光报警器 | 个 | 1 | 114.86 | 114.86 | 45.89 | 0.07
| 9-4-8 | 消防警铃/声光报警器 |  | 个 | 1 | 114.86 | 114.86 | 45.89 | 0.07
13 | 030108006001 | 其他风机 | 1.名称:排气扇 2.型号:风量500m3/h | 台 | 3 | 344.70 | 1034.10 | 101.43
本页小计 | [6 empty] | 1725.96 | 298.13 | 0.07
【表10.2.2-16】
分部分项工程清单与计价表
单位(专业)工程名称:公厕及室内外其他改造-卫生间电气工程 | [5 empty] | 标段: |  |  | 第4页 共7页
序号 | 项目编码 | 项目名称 | 项目特征 | 计量 单位 | 工程量 | 金 额 (元) |  |  |  |  | 备注
[6 empty] | 综合单价 | 合价 | 其中
[8 empty] | 人工费 | 机械费 | 暂估价
| 4-4-138 | 风扇安装换气扇 |  | 台 | 3 | 344.70 | 1034.10 | 101.43
14 | 030108006002 | 其他风机 | 1.名称:嵌入式风扇 | 台 | 2 | 304.69 | 609.38 | 67.62
| 4-4-138 | 风扇安装换气扇 |  | 台 | 2 | 304.69 | 609.38 | 67.62
15 | 030404031002 | 小电器 | 1.名称:墙挂式灭蚊灭蝇器 | 个 | 2 | 800.00 | 1600.00
| 补 | 墙挂式灭蚊灭蝇器 |  | 个 | 2 | 800.00 | 1600.00
16 | 030108006003 | 其他风机 | 1.名称:墙挂式负离子微雾除臭、空气净化机 | 台 | 2 | 2769.70 | 5539.40 | 67.62
| 4-4-138 | 风扇安装换气扇 |  | 台 | 2 | 2769.70 | 5539.40 | 67.62
17 | 030108006004 | 其他风机 | 1.名称:小型空气净化器 | 台 | 1 | 1996.70 | 1996.70 | 33.81
| 4-4-138 | 风扇安装换气扇 |  | 台 | 1 | 1996.70 | 1996.70 | 33.81
18 | 030412004001 | 装饰灯 | 1.名称：防潮型筒灯 2.型号、规格：LED 9W 3.安装形式：按装修图纸要求安装 4.其它：含光源 | 套 | 24 | 89.27 | 2142.48 | 522.72
| 4-13-164 | 点光源艺术装饰灯具安装 嵌入式筒灯灯具直径φ150 |  | 套 | 24 | 89.27 | 2142.48 | 522.72
本页小计 | [6 empty] | 11887.96 | 691.77
【表10.2.2-16】
分部分项工程清单与计价表
单位(专业)工程名称:公厕及室内外其他改造-卫生间电气工程 | [5 empty] | 标段: |  |  | 第5页 共7页
序号 | 项目编码 | 项目名称 | 项目特征 | 计量 单位 | 工程量 | 金 额 (元) |  |  |  |  | 备注
[6 empty] | 综合单价 | 合价 | 其中
[8 empty] | 人工费 | 机械费 | 暂估价
19 | 030412005001 | 荧光灯 | 1.名称：平板灯 2.型号、规格：LED 24W 3.安装形式：按装修图纸要求安装 4.其它：含光源 | 套 | 2 | 208.42 | 416.84 | 33.24
| 4-13-198 | 荧光灯具安装 吊链式单管 |  | 套 | 2 | 208.42 | 416.84 | 33.24
20 | 030412004002 | 装饰灯 | 1.名称：LED灯带 含灯带变压器 | m | 30.00 | 48.12 | 1443.60 | 486.00
| 4-13-137 | 天棚荧光灯带 |  | m | 30 | 48.12 | 1443.60 | 486.00
21 | 030412004003 | 装饰灯 | 1.名称：是否有人显示灯 2.型号、规格： 3.安装形式：壁挂 4.其它：含光源 | 套 | 10 | 143.01 | 1430.10 | 200.80
| 4-13-156 | 标志、诱导装饰灯具安装 墙壁式 |  | 套 | 10 | 143.01 | 1430.10 | 200.80
22 | 030404034001 | 照明开关 | 1.名称：风扇开关 2.规格：250V 10A 3.安装形式：暗装，离地1.3m | 个 | 2 | 17.20 | 34.40 | 15.78
| 4-13-301 | 跷板暗开关单控≤3联 |  | 套 | 2 | 17.20 | 34.40 | 15.78
23 | 030404034002 | 照明开关 | 1.名称：防水双极单控开关 2.规格：250V 10A 3.安装形式：暗装，离地1.3m | 个 | 3 | 37.41 | 112.23 | 23.67
| 4-13-301 | 跷板暗开关单控≤3联 |  | 套 | 3 | 37.41 | 112.23 | 23.67
本页小计 | [6 empty] | 3437.17 | 759.49
【表10.2.2-16】
分部分项工程清单与计价表
单位(专业)工程名称:公厕及室内外其他改造-卫生间电气工程 | [5 empty] | 标段: |  |  | 第6页 共7页
序号 | 项目编码 | 项目名称 | 项目特征 | 计量 单位 | 工程量 | 金 额 (元) |  |  |  |  | 备注
[6 empty] | 综合单价 | 合价 | 其中
[8 empty] | 人工费 | 机械费 | 暂估价
24 | 030404035001 | 插座 | 1.名称：单相二三孔插座-安全防溅型 2.规格：250V 10A 安全型 3.安装形式：暗装 | 个 | 7 | 29.78 | 208.46 | 65.17
| 4-13-323 | 单相暗插座电流(A)≤16 |  | 套 | 7 | 29.78 | 208.46 | 65.17
25 | 030411006001 | 接线盒 | 1.名称：钢制开关插座盒 2.规格：86型 3.安装形式：暗装 | 个 | 35 | 7.81 | 273.35 | 122.15
| 4-11-211 | 开关盒、插座盒安装 |  | 个 | 35 | 7.81 | 273.35 | 122.15
26 | 030411006002 | 接线盒 | 1.名称：钢制接线盒 2.规格：86型 3.安装形式：暗装 | 个 | 49 | 8.08 | 395.92 | 162.68
| 4-11-212 | 暗装接线盒 |  | 个 | 49 | 8.08 | 395.92 | 162.68
27 | 030409008001 | 等电位端子箱、测试板 | 1.名称:总等电位端子箱 | 台 | 1 | 141.43 | 141.43 | 47.27
| 4-11-203 | 接线箱明装半周长(mm)≤700 |  | 个 | 1 | 141.43 | 141.43 | 47.27
28 | 030409002001 | 接地母线 | 1.名称：接地母线 2.规格：镀锌扁钢-25*4 3.安装部位：沿砖混结构暗敷 | m | 1.00 | 16.35 | 16.35 | 7.73 | 0.68
| 4-9-57 | 接地母线敷设 沿砖混结构暗敷 |  | m | 1 | 16.35 | 16.35 | 7.73 | 0.68
本页小计 | [6 empty] | 1035.51 | 405.00 | 0.68
【表10.2.2-16】
分部分项工程清单与计价表
单位(专业)工程名称:公厕及室内外其他改造-卫生间电气工程 | [5 empty] | 标段: |  |  | 第7页 共7页
序号 | 项目编码 | 项目名称 | 项目特征 | 计量 单位 | 工程量 | 金 额 (元) |  |  |  |  | 备注
[6 empty] | 综合单价 | 合价 | 其中
[8 empty] | 人工费 | 机械费 | 暂估价
29 | 030413002002 | 凿（压）槽 | 混凝土刨沟槽及修复 | m | 120.00 | 18.46 | 2215.20 | 1502.40 | 44.40
| 13-1-142 | 混凝土刨沟槽 管径(mm以内)20 |  | m | 120 | 14.34 | 1720.80 | 1216.80 | 44.40
| 4-11-217 | 沟槽恢复配管1-2根 |  | m | 120 | 4.12 | 494.40 | 285.60
本页小计 | [6 empty] | 2215.20 | 1502.40 | 44.40
合计 | [6 empty] | 30501.15 | 6511.02 | 52.15

## 0_8_表10_2_2-16 施工技术措施项目清单与计价
【表10.2.2-16】
施工技术措施项目清单与计价表
单位(专业)工程名称:公厕及室内外其他改造-卫生间电气工程 | [5 empty] | 标段: |  |  | 第1页 共1页
序号 | 项目编码 | 项目名称 | 项目特征 | 计量 单位 | 工程量 | 金 额 (元) |  |  |  |  | 备注
[6 empty] | 综合单价 | 合价 | 其中
[8 empty] | 人工费 | 机械费 | 暂估价
|  | [请输入分部名称] |  |  | 0 |  | 254.62 | 64.76
1 | 031301017002 | 脚手架搭拆 | 脚手架搭拆 | 项 | 1 | 254.62 | 254.62 | 64.76
本页小计 | [6 empty] | 254.62 | 64.76
合计 | [6 empty] | 254.62 | 64.76

## 0_9_表10_2_2-13 【不含单列】单位(专业)工
【表10.2.2-13】
单位（专业）工程招标控制价费用表
工程名称:体验馆装修-建筑 |  |  | 标段: | 第1页 共1页
序号 | 费用名称 |  | 计算公式 | 金额 (元) | 备注
1 | 分部分项工程费 |  | ∑(分部分项工程量×综合单价） | 26708.55 | 见表10.2.2-16
1.1 | 其中 | 人工费+机械费 | ∑分部分项（定额人工费+定额机械费） | 1449.83
2 | 措施项目费 |  | （2.1+2.2） | 96.84
2.1 | 施工技术措施项目费 |  | ∑(技措项目工程量×综合单价） |  | 见表10.2.2-16
2.1.1 | 其中 | 人工费+机械费 | ∑技措项目（定额人工费+定额机械费）
2.2 | 施工组织措施项目费 |  | (1.1+2.1.1)×6.68% | 96.84 | 见表10.2.2-20
2.2.1 | 其中 | 安全文明施工基本费 | (1.1+2.1.1)×6.57% | 95.25 | 见表10.2.2-20
3 | 其他项目费 |  | （3.1+3.2+3.3+3.4）
3.1 | 暂列金额 |  | 3.1.1+3.1.2+3.1.3 |  | 见表10.2.2-21
3.1.1 | 其中 | 标化工地增加费 | 按招标文件规定额度列计 |  | 见表10.2.2-22
3.1.2 |  | 优质工程增加费 | 按招标文件规定额度列计 |  | 见表10.2.2-22
3.1.3 |  | 其他暂列金额 | 按招标文件规定额度列计 |  | 见表10.2.2-22
3.2 | 暂估价 |  | 3.2.1+3.2.2+3.2.3 |  | 见表10.2.2-21
3.2.1 | 其中 | 材料（工程设备）暂估价 | 按招标文件规定额度列计 (或计入综合单价) |  | 见表10.2.2-23
3.2.2 |  | 专业工程暂估价 | 按招标文件规定额度列计 |  | 见表10.2.2-24
3.2.3 |  | 专项技术措施暂估价 | 按招标文件规定额度列计 |  | 见表10.2.2-25
3.3 | 计日工 |  | ∑计日工(暂估数量×综合单价） |  | 见表10.2.2-21
3.4 | 施工总承包服务费 |  | 3.4.1+3.4.2 |  | 见表10.2.2-21
3.4.1 | 其中 | 专业发包工程管理费 | ∑专业发包工程（暂估金额×费率） |  | 见表10.2.2-27
3.4.2 |  | 甲供材料设备管理费 | 甲供材料暂估金额×费率+甲供设备暂估金额×费率 |  | 见表10.2.2-27
4 | 规费 |  | (1.1+2.1.1)×8.38% | 121.50
5 | 垂直运输保险增加费 |  | 垂直运输分部相应定额基期价格*5%
6 | 建筑渣土处置费 |  | 可参考甬渣领办联【2021】1号文公布的市场信息参考价进行计价
7 | 安全文明施工标准提升增加费 |  | 安全文明施工基本费×0.15
8 | 税金 |  | (1+2+3+4+5+6+7)×9% | 2423.42
招标控制价合计 |  |  | 1+2+3+4+5+6+7+8 | 29350.31

## 0_9_表10_2_2-16 分部分项工程清单与计价表
【表10.2.2-16】
分部分项工程清单与计价表
单位(专业)工程名称:体验馆装修-建筑 | [5 empty] | 标段: |  |  | 第1页 共2页
序号 | 项目编码 | 项目名称 | 项目特征 | 计量 单位 | 工程量 | 金 额 (元) |  |  |  |  | 备注
[6 empty] | 综合单价 | 合价 | 其中
[8 empty] | 人工费 | 机械费 | 暂估价
| 0116 | R 拆除工程 |  |  |  |  | 717.03 | 590.96
1 | 011608003002 | 铲除裱糊面 | 1.部位：不锈钢展墙车贴铲除； 2.详见施工图纸。 | m2 | 157.59 | 4.55 | 717.03 | 590.96
| 16-62 | 铲墙纸 |  | m2 | 157.59 | 4.55 | 717.03 | 590.96
| 0114 | P 油漆、涂料、裱糊工程 |  |  |  |  | 25491.52 | 1131.50
2 | 01B015 | 室内补缝 | 1.部位：不锈钢展墙修补； 2.专业工具洗缝，将液体板材灌入缝内，待干透后打磨平整； 3.详见施工图纸。 | m2 | 18.83 | 300.00 | 5649.00
| 补 | 室内补缝 |  | m2 | 18.83 | 300.00 | 5649.00
3 | 011408001003 | 墙纸裱糊 | 1.部位：室内车贴写真； 2.详见施工图纸。 | m2 | 130.93 | 141.73 | 18556.71 | 940.08
| 14-151 | 墙面贴墙纸 不对花 |  | m2 | 130.93 | 141.73 | 18556.71 | 940.08
4 | 011408001004 | 墙纸裱糊 | 1.部位：二层室外装饰车贴； 2.详见施工图纸。 | m2 | 26.66 | 48.23 | 1285.81 | 191.42
本页小计 | [6 empty] | 26208.55 | 1722.46
【表10.2.2-16】
分部分项工程清单与计价表
单位(专业)工程名称:体验馆装修-建筑 | [5 empty] | 标段: |  |  | 第2页 共2页
序号 | 项目编码 | 项目名称 | 项目特征 | 计量 单位 | 工程量 | 金 额 (元) |  |  |  |  | 备注
[6 empty] | 综合单价 | 合价 | 其中
[8 empty] | 人工费 | 机械费 | 暂估价
| 14-151 | 墙面贴墙纸 不对花 |  | m2 | 26.66 | 48.23 | 1285.81 | 191.42
| 0115 | Q 其他装饰工程 |  |  |  |  | 500.00
5 | 01B016 | 种子更换 | 1.部位：体验馆一层旧种子老化，更新种子， 2.详见施工图纸。 | 项 | 1 | 500.00 | 500.00
| 补 | 种子更换 |  | 项 | 1 | 500.00 | 500.00
本页小计 | [6 empty] | 500.00
合计 | [6 empty] | 26708.55 | 1722.46

## 0_10_表10_2_2-13 【不含单列】单位(专业)
【表10.2.2-13】
单位（专业）工程招标控制价费用表
工程名称:体验馆装修-设备维护 |  |  | 标段: | 第1页 共1页
序号 | 费用名称 |  | 计算公式 | 金额 (元) | 备注
1 | 分部分项工程费 |  | ∑(分部分项工程量×综合单价） | 12262.50 | 见表10.2.2-16
1.1 | 其中 | 人工费+机械费 | ∑分部分项（定额人工费+定额机械费） | 479.67
2 | 措施项目费 |  | （2.1+2.2） | 56.02
2.1 | 施工技术措施项目费 |  | ∑(技措项目工程量×综合单价） | 15.92 | 见表10.2.2-16
2.1.1 | 其中 | 人工费+机械费 | ∑技措项目（定额人工费+定额机械费） | 3.39
2.2 | 施工组织措施项目费 |  | (1.1+2.1.1)×8.3% | 40.10 | 见表10.2.2-20
2.2.1 | 其中 | 安全文明施工基本费 | (1.1+2.1.1)×8.17% | 39.47 | 见表10.2.2-20
3 | 其他项目费 |  | （3.1+3.2+3.3+3.4）
3.1 | 暂列金额 |  | 3.1.1+3.1.2+3.1.3 |  | 见表10.2.2-21
3.1.1 | 其中 | 标化工地增加费 | 按招标文件规定额度列计 |  | 见表10.2.2-22
3.1.2 |  | 优质工程增加费 | 按招标文件规定额度列计 |  | 见表10.2.2-22
3.1.3 |  | 其他暂列金额 | 按招标文件规定额度列计 |  | 见表10.2.2-22
3.2 | 暂估价 |  | 3.2.1+3.2.2+3.2.3 |  | 见表10.2.2-21
3.2.1 | 其中 | 材料（工程设备）暂估价 | 按招标文件规定额度列计 (或计入综合单价) |  | 见表10.2.2-23
3.2.2 |  | 专业工程暂估价 | 按招标文件规定额度列计 |  | 见表10.2.2-24
3.2.3 |  | 专项技术措施暂估价 | 按招标文件规定额度列计 |  | 见表10.2.2-25
3.3 | 计日工 |  | ∑计日工(暂估数量×综合单价） |  | 见表10.2.2-21
3.4 | 施工总承包服务费 |  | 3.4.1+3.4.2 |  | 见表10.2.2-21
3.4.1 | 其中 | 专业发包工程管理费 | ∑专业发包工程（暂估金额×费率） |  | 见表10.2.2-27
3.4.2 |  | 甲供材料设备管理费 | 甲供材料暂估金额×费率+甲供设备暂估金额×费率 |  | 见表10.2.2-27
4 | 规费 |  | (1.1+2.1.1)×9.19% | 44.39
5 | 建筑渣土处置费 |  | 可参考甬渣领办联【2021】1号文公布的市场信息参考价进行计价
6 | 安全文明施工标准提升增加费 |  | 安全文明施工基本费×0.15
7 | 税金 |  | (1+2+3+4+5+6)×9% | 1112.66
招标控制价合计 |  |  | 1+2+3+4+5+6+7 | 13475.57

## 0_10_表10_2_2-16 分部分项工程清单与计价表
【表10.2.2-16】
分部分项工程清单与计价表
单位(专业)工程名称:体验馆装修-设备维护 | [5 empty] | 标段: |  |  | 第1页 共2页
序号 | 项目编码 | 项目名称 | 项目特征 | 计量 单位 | 工程量 | 金 额 (元) |  |  |  |  | 备注
[6 empty] | 综合单价 | 合价 | 其中
[8 empty] | 人工费 | 机械费 | 暂估价
|  | [请输入分部名称] |  |  |  |  | 12262.50 | 404.75 | 140.27
1 | 030507014002 | 显示设备 | 投影机调整加固，重新调整融合 | 台 | 1 | 2023.54 | 2023.54 | 6.60
| 5-5-195 | 投影仪普通 |  | 台 | 1 | 2023.54 | 2023.54 | 6.60
2 | 030507014003 | 显示设备 | 透明屏维修更换 | 台 | 1 | 2028.44 | 2028.44 | 22.22
| 5-5-184 | 液晶显示器34"以下 |  | 台 | 1 | 2028.44 | 2028.44 | 22.22
3 | 030507014004 | 显示设备 | 触摸一体机设备返厂维修 | 台 | 1 | 2172.86 | 2172.86 | 113.02
| 5-5-182 | 触摸屏21"以上 |  | 台 | 1 | 2172.86 | 2172.86 | 113.02
4 | 030507014005 | 显示设备 | 拼接屏加装多屏保护器 | 台 | 1 | 2000.00 | 2000.00
| 补001 | 拼接屏加装多屏保护器 |  | 台 | 1 | 2000.00 | 2000.00
5 | 030507014006 | 显示设备 | 更换播放盒子 | 台 | 3 | 500.00 | 1500.00
| 补001 | 更换播放盒子 |  | 台 | 3 | 500.00 | 1500.00
6 | 030507014007 | 显示设备 | 55寸电视返厂升级 | 台 | 1 | 2537.66 | 2537.66 | 262.91 | 140.27
本页小计 | [6 empty] | 12262.50 | 404.75 | 140.27
【表10.2.2-16】
分部分项工程清单与计价表
单位(专业)工程名称:体验馆装修-设备维护 | [5 empty] | 标段: |  |  | 第2页 共2页
序号 | 项目编码 | 项目名称 | 项目特征 | 计量 单位 | 工程量 | 金 额 (元) |  |  |  |  | 备注
[6 empty] | 综合单价 | 合价 | 其中
[8 empty] | 人工费 | 机械费 | 暂估价
| 5-5-186 | 液晶显示器85"以下 |  | 台 | 1 | 2537.66 | 2537.66 | 262.91 | 140.27
本页小计
合计 | [6 empty] | 12262.50 | 404.75 | 140.27

## 0_11_表10_2_2-13 【不含单列】单位(专业)
【表10.2.2-13】
单位（专业）工程招标控制价费用表
工程名称:室外咖啡馆-建筑 |  |  | 标段: | 第1页 共1页
序号 | 费用名称 |  | 计算公式 | 金额 (元) | 备注
1 | 分部分项工程费 |  | ∑(分部分项工程量×综合单价） | 120345.38 | 见表10.2.2-16
1.1 | 其中 | 人工费+机械费 | ∑分部分项（定额人工费+定额机械费） | 8652.07
2 | 措施项目费 |  | （2.1+2.2） | 2926.25
2.1 | 施工技术措施项目费 |  | ∑(技措项目工程量×综合单价） | 1895.58 | 见表10.2.2-16
2.1.1 | 其中 | 人工费+机械费 | ∑技措项目（定额人工费+定额机械费） | 666.87
2.2 | 施工组织措施项目费 |  | (1.1+2.1.1)×11.06% | 1030.67 | 见表10.2.2-20
2.2.1 | 其中 | 安全文明施工基本费 | (1.1+2.1.1)×10.95% | 1020.42 | 见表10.2.2-20
3 | 其他项目费 |  | （3.1+3.2+3.3+3.4） | 114000.00
3.1 | 暂列金额 |  | 3.1.1+3.1.2+3.1.3 |  | 见表10.2.2-21
3.1.1 | 其中 | 标化工地增加费 | 按招标文件规定额度列计 |  | 见表10.2.2-22
3.1.2 |  | 优质工程增加费 | 按招标文件规定额度列计 |  | 见表10.2.2-22
3.1.3 |  | 其他暂列金额 | 按招标文件规定额度列计 |  | 见表10.2.2-22
3.2 | 暂估价 |  | 3.2.1+3.2.2+3.2.3 | 114000.00 | 见表10.2.2-21
3.2.1 | 其中 | 材料（工程设备）暂估价 | 按招标文件规定额度列计 (或计入综合单价) |  | 见表10.2.2-23
3.2.2 |  | 专业工程暂估价 | 按招标文件规定额度列计 | 114000.00 | 见表10.2.2-24
3.2.3 |  | 专项技术措施暂估价 | 按招标文件规定额度列计 |  | 见表10.2.2-25
3.3 | 计日工 |  | ∑计日工(暂估数量×综合单价） |  | 见表10.2.2-21
3.4 | 施工总承包服务费 |  | 3.4.1+3.4.2 |  | 见表10.2.2-21
3.4.1 | 其中 | 专业发包工程管理费 | ∑专业发包工程（暂估金额×费率） |  | 见表10.2.2-27
3.4.2 |  | 甲供材料设备管理费 | 甲供材料暂估金额×费率+甲供设备暂估金额×费率 |  | 见表10.2.2-27
4 | 规费 |  | (1.1+2.1.1)×7.73% | 720.35
5 | 垂直运输保险增加费 |  | 垂直运输分部相应定额基期价格*5%
6 | 建筑渣土处置费 |  | 可参考甬渣领办联【2021】1号文公布的市场信息参考价进行计价
7 | 安全文明施工标准提升增加费 |  | 安全文明施工基本费×0.15
8 | 税金 |  | (1+2+3+4+5+6+7)×9% | 21419.28
招标控制价合计 |  |  | 1+2+3+4+5+6+7+8 | 259411.26

## 0_11_表10_2_2-16 分部分项工程清单与计价表
【表10.2.2-16】
分部分项工程清单与计价表
单位(专业)工程名称:室外咖啡馆-建筑 | [5 empty] | 标段: |  |  | 第1页 共5页
序号 | 项目编码 | 项目名称 | 项目特征 | 计量 单位 | 工程量 | 金 额 (元) |  |  |  |  | 备注
[6 empty] | 综合单价 | 合价 | 其中
[8 empty] | 人工费 | 机械费 | 暂估价
| 0103 | C 桩基工程 |  |  |  |  | 5400.00
1 | 01B017 | 螺旋桩安装 | 1.部位：集装箱基础； 2.规格：100螺旋桩，1.5米； 3.详见施工图纸。 | 根 | 12 | 450.00 | 5400.00
| 补 | 螺旋桩安装 |  | 根 | 12 | 450.00 | 5400.00
预制钢构件制作及运输
| 0106 | F 金属结构工程 |  |  |  |  | 87932.62 | 8586.19 | 892.94
2 | 010606008001 | 钢梯 | 1.部位：室内钢楼梯； 2.详见施工图纸。 | t | 0.434 | 6858.65 | 2976.65 | 340.99 | 48.01
| 6-49 | 住宅钢结构 踏步式钢梯安装 |  | t | 0.434 | 6858.65 | 2976.65 | 340.99 | 48.01
3 | 010607003001 | 成品雨蓬 | 1.部位：咖啡馆二层； 2.2mm铝板雨棚； 3.详见施工图纸。 | m2 | 0.60 | 320.00 | 192.00
| 补 | 成品雨棚 |  | m2 | 0.6 | 320.00 | 192.00
4 | 010605001001 | 钢板楼板 | 1.部位：室内踏面； 2.2厚不锈钢花纹板； 3.详见施工图纸。 | m2 | 79.39 | 107.33 | 8520.93 | 866.94 | 267.54
| 6-30 | 厂（库）房钢结构 钢平台、钢走道安装 |  | t | 1.246423 | 6836.24 | 8520.85 | 866.69 | 267.93
本页小计 | [6 empty] | 17089.58 | 1207.93 | 315.55
【表10.2.2-16】
分部分项工程清单与计价表
单位(专业)工程名称:室外咖啡馆-建筑 | [5 empty] | 标段: |  |  | 第2页 共5页
序号 | 项目编码 | 项目名称 | 项目特征 | 计量 单位 | 工程量 | 金 额 (元) |  |  |  |  | 备注
[6 empty] | 综合单价 | 合价 | 其中
[8 empty] | 人工费 | 机械费 | 暂估价
5 | 010605002001 | 钢板墙板 | 1.部位：墙面； 2.夹芯板，保温层80厚挤塑板，两个面层为1厚钢板； 3.详见施工图纸。 | m2 | 210.19 | 237.43 | 49905.41 | 4838.57 | 224.90
| 6-59 | 钢结构墙面板安装 彩钢夹芯板 |  | m2 | 210.19 | 237.43 | 49905.41 | 4838.57 | 224.90
6 | 010605001002 | 钢板楼板 | 1.部位：屋顶面层； 2.2厚不锈钢花纹板，下部保温装饰一体板； 3.详见施工图纸。 | m2 | 79.39 | 331.75 | 26337.63 | 2539.69 | 352.49
| 6-30 | 厂（库）房钢结构 钢平台、钢走道安装 |  | t | 1.246423 | 6836.24 | 8520.85 | 866.69 | 267.93
| 6-55 | 钢结构屋面板安装 彩钢夹芯板 |  | m2 | 79.39 | 224.42 | 17816.70 | 1672.75 | 84.95
| 0108 | H 门窗工程 |  |  |  |  | 20618.69 | 714.32
7 | 010802001001 | 金属（塑钢）门 | 1.部位：铝合金外平开门； 2.做法：6Low-e+12空气+6透明中空玻璃，80系列（隔热铝合金型材），含五金及安装； 3.详见施工图纸。 | m2 | 5.74 | 802.46 | 4606.12 | 151.31
本页小计 | [6 empty] | 80849.16 | 7529.57 | 577.39
【表10.2.2-16】
分部分项工程清单与计价表
单位(专业)工程名称:室外咖啡馆-建筑 | [5 empty] | 标段: |  |  | 第3页 共5页
序号 | 项目编码 | 项目名称 | 项目特征 | 计量 单位 | 工程量 | 金 额 (元) |  |  |  |  | 备注
[6 empty] | 综合单价 | 合价 | 其中
[8 empty] | 人工费 | 机械费 | 暂估价
| 8-41 | 隔热断桥铝合金平开门安装 |  | m2 | 5.74 | 802.46 | 4606.12 | 151.31
8 | 010802001002 | 金属（塑钢）门 | 1.部位：铝合金推拉门； 2.做法：6Low-e+12空气+6透明中空玻璃，80系列（隔热铝合金型材），含五金及安装； 3.详见施工图纸。 | m2 | 6.09 | 602.64 | 3670.08 | 142.99
| 8-40 | 隔热断桥铝合金推拉门安装 |  | m2 | 6.09 | 602.64 | 3670.08 | 142.99
9 | 010807001001 | 金属（塑钢、断桥）窗 | 1.部位：铝合金外平开窗； 2.做法：6Low-e+12空气+6透明中空玻璃，65系列（隔热铝合金型材），含五金及安装； 3.详见施工图纸。 | m2 | 1.48 | 743.30 | 1100.08 | 39.71
| 8-111 | 隔热断桥铝合金平开窗安装 |  | m2 | 1.48 | 743.30 | 1100.08 | 39.71
10 | 010807001002 | 金属（塑钢、断桥）窗 | 1.部位：铝合金旋窗； 2.做法：6Low-e+12空气+6透明中空玻璃，65系列（隔热铝合金型材），含五金及安装； 3.详见施工图纸。 | m2 | 4.50 | 763.85 | 3437.33 | 134.28
本页小计 | [6 empty] | 8207.49 | 316.98
【表10.2.2-16】
分部分项工程清单与计价表
单位(专业)工程名称:室外咖啡馆-建筑 | [5 empty] | 标段: |  |  | 第4页 共5页
序号 | 项目编码 | 项目名称 | 项目特征 | 计量 单位 | 工程量 | 金 额 (元) |  |  |  |  | 备注
[6 empty] | 综合单价 | 合价 | 其中
[8 empty] | 人工费 | 机械费 | 暂估价
| 8-112 | 隔热断桥铝合金内平开下悬窗安装 |  | m2 | 4.5 | 763.85 | 3437.33 | 134.28
11 | 010807001003 | 金属（塑钢、断桥）窗 | 1.部位：铝合金固定窗； 2.做法：6Low-e+12空气+6透明中空玻璃，65系列（隔热铝合金型材），含五金及安装； 3.详见施工图纸。 | m2 | 13.76 | 567.23 | 7805.08 | 246.03
| 8-113 | 隔热断桥铝合金固定窗安装 |  | m2 | 13.76 | 567.23 | 7805.08 | 246.03
| 0109 | J 屋面及防水工程 |  |  |  |  | 446.67 | 11.31
12 | 010902002001 | 屋面涂膜防水 | 1.部位：集装箱屋顶交界处； 2.采用2厚150宽聚脲防水带； 3.详见施工图纸。 | m2 | 2.57 | 173.80 | 446.67 | 11.31
| 9-88+9-90*5换 | 平面聚氨酯防水涂料 ~厚度2(mm) |  | m2 | 2.57 | 173.80 | 446.67 | 11.31
| 0115 | Q 其他装饰工程 |  |  |  |  | 5947.40
13 | 01B018 | 自然边踏步石 | 1.部位：钢楼梯自然边踏步石； 2.详见施工图纸。 | 个 | 1 | 800.00 | 800.00
| 补 | 自然边踏步石 |  | 个 | 1 | 800.00 | 800.00
本页小计 | [6 empty] | 9051.75 | 257.34
【表10.2.2-16】
分部分项工程清单与计价表
单位(专业)工程名称:室外咖啡馆-建筑 | [5 empty] | 标段: |  |  | 第5页 共5页
序号 | 项目编码 | 项目名称 | 项目特征 | 计量 单位 | 工程量 | 金 额 (元) |  |  |  |  | 备注
[6 empty] | 综合单价 | 合价 | 其中
[8 empty] | 人工费 | 机械费 | 暂估价
14 | 01B019 | 亚克力栏板 | 1.部位：钢楼梯亚克力栏板； 2.15厚亚克力栏板； 3.高度900； 4.详见施工图纸。 | m2 | 11.19 | 460.00 | 5147.40
| 补 | 亚克力栏板 | 15厚 | m2 | 11.19 | 460.00 | 5147.40
本页小计 | [6 empty] | 5147.40
合计 | [6 empty] | 120345.38 | 9311.82 | 892.94

## 0_11_表10_2_2-16 施工技术措施项目清单与计
【表10.2.2-16】
施工技术措施项目清单与计价表
单位(专业)工程名称:室外咖啡馆-建筑 | [5 empty] | 标段: |  |  | 第1页 共1页
序号 | 项目编码 | 项目名称 | 项目特征 | 计量 单位 | 工程量 | 金 额 (元) |  |  |  |  | 备注
[6 empty] | 综合单价 | 合价 | 其中
[8 empty] | 人工费 | 机械费 | 暂估价
【请输入分部名称，电子评标勿删】
| 011701 | S.1脚手架工程（编码：011701) |  |  |  |  | 1895.58 | 762.94 | 32.55
1 | 011701006002 | 满堂脚手架 | 1.脚手架、支架搬运、制作（租赁）、搭设、拆除等费用。 | m2 | 79.39 | 13.80 | 1095.58 | 762.94 | 32.55
| 18-47 | 满堂脚手架 ~基本层3.6m～5.2m |  | m2 | 79.39 | 13.80 | 1095.58 | 762.94 | 32.55
0
2 | 011705001001 | 大型机械设备进出场及安拆 | 螺旋钢桩桩基进出场费 | 台次 | 1 | 800.00 | 800.00
| 补017 | 大型机械设备进出场及安拆 |  | 台次 | 1 | 800.00 | 800.00
本页小计 | [6 empty] | 1895.58 | 762.94 | 32.55
合计 | [6 empty] | 1895.58 | 762.94 | 32.55

## 0_11_表10_2_2-24 专业工程暂估价表
【表10.2.2-24】
专业工程暂估价表
单位(专业)工程名称:室外咖啡馆-建筑 |  | 标段: | 第1页 共1页
序号 | 工 程 名 称 | 工程内容 | 暂估金额(元) | 备注
1 | 室内吧台 |  | 5000.00
2 | 壁炉 |  | 9000.00
3 | 集装箱工厂定制，运输至现场（含安装） |  | 100000.00
合计 |  |  | 114000.00

## 0_12_表10_2_2-13 【不含单列】单位(专业)
【表10.2.2-13】
单位（专业）工程招标控制价费用表
工程名称:室外咖啡馆-咖啡馆电气工程 |  |  | 标段: | 第1页 共1页
序号 | 费用名称 |  | 计算公式 | 金额 (元) | 备注
1 | 分部分项工程费 |  | ∑(分部分项工程量×综合单价） | 22103.79 | 见表10.2.2-16
1.1 | 其中 | 人工费+机械费 | ∑分部分项（定额人工费+定额机械费） | 2584.79
2 | 措施项目费 |  | （2.1+2.2） | 322.81
2.1 | 施工技术措施项目费 |  | ∑(技措项目工程量×综合单价） | 106.39 | 见表10.2.2-16
2.1.1 | 其中 | 人工费+机械费 | ∑技措项目（定额人工费+定额机械费） | 22.68
2.2 | 施工组织措施项目费 |  | (1.1+2.1.1)×8.3% | 216.42 | 见表10.2.2-20
2.2.1 | 其中 | 安全文明施工基本费 | (1.1+2.1.1)×8.17% | 213.03 | 见表10.2.2-20
3 | 其他项目费 |  | （3.1+3.2+3.3+3.4）
3.1 | 暂列金额 |  | 3.1.1+3.1.2+3.1.3 |  | 见表10.2.2-21
3.1.1 | 其中 | 标化工地增加费 | 按招标文件规定额度列计 |  | 见表10.2.2-22
3.1.2 |  | 优质工程增加费 | 按招标文件规定额度列计 |  | 见表10.2.2-22
3.1.3 |  | 其他暂列金额 | 按招标文件规定额度列计 |  | 见表10.2.2-22
3.2 | 暂估价 |  | 3.2.1+3.2.2+3.2.3 |  | 见表10.2.2-21
3.2.1 | 其中 | 材料（工程设备）暂估价 | 按招标文件规定额度列计 (或计入综合单价) |  | 见表10.2.2-23
3.2.2 |  | 专业工程暂估价 | 按招标文件规定额度列计 |  | 见表10.2.2-24
3.2.3 |  | 专项技术措施暂估价 | 按招标文件规定额度列计 |  | 见表10.2.2-25
3.3 | 计日工 |  | ∑计日工(暂估数量×综合单价） |  | 见表10.2.2-21
3.4 | 施工总承包服务费 |  | 3.4.1+3.4.2 |  | 见表10.2.2-21
3.4.1 | 其中 | 专业发包工程管理费 | ∑专业发包工程（暂估金额×费率） |  | 见表10.2.2-27
3.4.2 |  | 甲供材料设备管理费 | 甲供材料暂估金额×费率+甲供设备暂估金额×费率 |  | 见表10.2.2-27
4 | 规费 |  | (1.1+2.1.1)×9.19% | 239.63
5 | 建筑渣土处置费 |  | 可参考甬渣领办联【2021】1号文公布的市场信息参考价进行计价
6 | 安全文明施工标准提升增加费 |  | 安全文明施工基本费×0.15
7 | 税金 |  | (1+2+3+4+5+6)×9% | 2039.96
招标控制价合计 |  |  | 1+2+3+4+5+6+7 | 24706.19

## 0_12_表10_2_2-16 分部分项工程清单与计价表
【表10.2.2-16】
分部分项工程清单与计价表
单位(专业)工程名称:室外咖啡馆-咖啡馆电气工程 | [5 empty] | 标段: |  |  | 第1页 共6页
序号 | 项目编码 | 项目名称 | 项目特征 | 计量 单位 | 工程量 | 金 额 (元) |  |  |  |  | 备注
[6 empty] | 综合单价 | 合价 | 其中
[8 empty] | 人工费 | 机械费 | 暂估价
1 | 030404017002 | 配电箱 | 1.名称：配电箱 AL 咖啡馆 2.安装方式：离地1.5米明装 3.其他：含箱体接地，箱内元器件详见设计 | 台 | 1 | 2071.58 | 2071.58 | 193.20
| 4-4-16 | 成套配电箱安装 悬挂式半周长1.5m |  | 台 | 1 | 2071.58 | 2071.58 | 193.20
2 | 030411001004 | 配管 | 1.名称：镀锌焊接钢管 2.规格：SC40*3.5 3.配置形式：砖、混凝土结构暗配 4.接地：钢管接地 | m | 50.00 | 36.71 | 1835.50 | 644.00 | 4.50
| 4-11-38 | 镀锌钢管敷设 砖、混凝土结构暗配 公称直径(DN)≤40 |  | m | 50 | 36.71 | 1835.50 | 644.00 | 4.50
3 | 030411001005 | 配管 | 1.名称：塑料管 2.规格：PC20 3.配置形式：砖、混凝土结构暗配 | m | 126.21 | 7.78 | 981.91 | 589.40
| 4-11-144 | 塑料管敷设 刚性阻燃管敷设 砖、混凝土结构暗配 公称直径(mm)20 |  | m | 126.21 | 7.78 | 981.91 | 589.40
4 | 030411001006 | 配管 | 1.名称：塑料管 2.规格：PC25 3.配置形式：砖、混凝土结构暗配 | m | 17.00 | 9.21 | 156.57 | 84.66
本页小计 | [6 empty] | 5045.56 | 1511.26 | 4.50
【表10.2.2-16】
分部分项工程清单与计价表
单位(专业)工程名称:室外咖啡馆-咖啡馆电气工程 | [5 empty] | 标段: |  |  | 第2页 共6页
序号 | 项目编码 | 项目名称 | 项目特征 | 计量 单位 | 工程量 | 金 额 (元) |  |  |  |  | 备注
[6 empty] | 综合单价 | 合价 | 其中
[8 empty] | 人工费 | 机械费 | 暂估价
| 4-11-145 | 塑料管敷设 刚性阻燃管敷设 砖、混凝土结构暗配 公称直径(mm)25 |  | m | 17 | 9.21 | 156.57 | 84.66
5 | 030408001002 | 电力电缆 | 1.名称：铜芯电力电缆 2.型号、规格：YJV-5*10 3.敷设方式或部分：桥架或管内 4.电压等级（kv）：1kv以下 | m | 50.00 | 40.62 | 2031.00 | 101.50 | 2.50
| 4-8-88 | 铜芯电力电缆敷设 电缆(截面mm2以下)35 10mm2及以下，三芯及以上 |  | m | 50 | 40.62 | 2031.00 | 101.50 | 2.50
6 | 030408006002 | 电力电缆头 | 1.名称：电力电缆终端头制安 2.型号、规格：10mm2及以下三芯及以上铜芯电力电缆头 3.材质、类型：户内干包式 4.电压等级（kv）：1kv以下 | 个 | 2 | 28.61 | 57.22 | 20.68
| 4-8-99 | 户内干包式电力电缆头制作、安装 干包终端头(1kV以下截面mm2以下)35 10mm2及以下，铜芯，三芯及以上 |  | 个 | 2 | 28.61 | 57.22 | 20.68
7 | 030411004005 | 配线 | 1.名称：管内穿线 2.型号、规格：BV-2.5 | m | 262.42 | 2.83 | 742.65 | 191.57
| 4-12-5 | 穿照明线 铜芯导线截面(mm2以内)2.5 |  | m | 262.42 | 2.83 | 742.65 | 191.57
本页小计 | [6 empty] | 2830.87 | 313.75 | 2.50
【表10.2.2-16】
分部分项工程清单与计价表
单位(专业)工程名称:室外咖啡馆-咖啡馆电气工程 | [5 empty] | 标段: |  |  | 第3页 共6页
序号 | 项目编码 | 项目名称 | 项目特征 | 计量 单位 | 工程量 | 金 额 (元) |  |  |  |  | 备注
[6 empty] | 综合单价 | 合价 | 其中
[8 empty] | 人工费 | 机械费 | 暂估价
8 | 030411004006 | 配线 | 1.名称：管内穿线 2.型号、规格：BVR-2.5 | m | 131.21 | 3.04 | 398.88 | 95.78
| 4-12-5 | 穿照明线 铜芯导线截面(mm2以内)2.5 |  | m | 131.21 | 3.04 | 398.88 | 95.78
9 | 030411004007 | 配线 | 1.名称：管内穿线 2.型号、规格：BV-4 | m | 32.14 | 3.69 | 118.60 | 21.53
| 4-12-6 | 穿照明线 铜芯导线截面(mm2以内)4 |  | m | 32.14 | 3.69 | 118.60 | 21.53
10 | 030411004008 | 配线 | 1.名称：管内穿线 2.型号、规格：BVR-4 | m | 16.07 | 4.04 | 64.92 | 10.77
| 4-12-6 | 穿照明线 铜芯导线截面(mm2以内)4 |  | m | 16.07 | 4.04 | 64.92 | 10.77
11 | 030412004004 | 装饰灯 | 1.名称：射灯 2.型号、规格：5寸 220V 13W 3.安装形式：按装修图纸要求安装 4.其它：含光源 | 套 | 25 | 100.38 | 2509.50 | 223.00
| 4-13-170 | 点光源艺术装饰灯具安装 吸顶式射灯 |  | 套 | 25 | 100.38 | 2509.50 | 223.00
12 | 030412004005 | 装饰灯 | 1.名称：线性灯 220V 24W | m | 12.00 | 78.12 | 937.44 | 194.40
| 4-13-137 | 天棚荧光灯带 |  | m | 12 | 78.12 | 937.44 | 194.40
本页小计 | [6 empty] | 4029.34 | 545.48
【表10.2.2-16】
分部分项工程清单与计价表
单位(专业)工程名称:室外咖啡馆-咖啡馆电气工程 | [5 empty] | 标段: |  |  | 第4页 共6页
序号 | 项目编码 | 项目名称 | 项目特征 | 计量 单位 | 工程量 | 金 额 (元) |  |  |  |  | 备注
[6 empty] | 综合单价 | 合价 | 其中
[8 empty] | 人工费 | 机械费 | 暂估价
13 | 030404034003 | 照明开关 | 1.名称：单极单控开关 2.规格：250V 10A 3.安装形式：暗装，离地1.3m | 个 | 2 | 30.41 | 60.82 | 15.78
| 4-13-301 | 跷板暗开关单控≤3联 |  | 套 | 2 | 30.41 | 60.82 | 15.78
14 | 030404034004 | 照明开关 | 1.名称：双极单控开关 2.规格：250V 10A 3.安装形式：暗装，离地1.3m | 个 | 2 | 32.31 | 64.62 | 15.78
| 4-13-301 | 跷板暗开关单控≤3联 |  | 套 | 2 | 32.31 | 64.62 | 15.78
15 | 030404035002 | 插座 | 1.名称：单相二三孔插座 2.规格：250V 10A 安全型 3.安装形式：暗装 | 个 | 10 | 24.68 | 246.80 | 93.10
| 4-13-323 | 单相暗插座电流(A)≤16 |  | 套 | 10 | 24.68 | 246.80 | 93.10
16 | 030404035003 | 插座 | 1.名称：单相二三孔插座-安全防溅型 2.规格：250V 10A 安全型 3.安装形式：暗装 | 个 | 4 | 29.78 | 119.12 | 37.24
| 4-13-323 | 单相暗插座电流(A)≤16 |  | 套 | 4 | 29.78 | 119.12 | 37.24
17 | 030404035004 | 插座 | 1.名称：单相二三孔插座 2.规格：250V 16A 安全型 3.安装形式：暗装 | 个 | 2 | 29.53 | 59.06 | 18.62
| 4-13-323 | 单相暗插座电流(A)≤16 |  | 套 | 2 | 29.53 | 59.06 | 18.62
本页小计 | [6 empty] | 550.42 | 180.52
【表10.2.2-16】
分部分项工程清单与计价表
单位(专业)工程名称:室外咖啡馆-咖啡馆电气工程 | [5 empty] | 标段: |  |  | 第5页 共6页
序号 | 项目编码 | 项目名称 | 项目特征 | 计量 单位 | 工程量 | 金 额 (元) |  |  |  |  | 备注
[6 empty] | 综合单价 | 合价 | 其中
[8 empty] | 人工费 | 机械费 | 暂估价
18 | 030411006003 | 接线盒 | 1.名称：钢制开关插座盒 2.规格：86型 3.安装形式：暗装 | 个 | 18 | 7.81 | 140.58 | 62.82
| 4-11-211 | 开关盒、插座盒安装 |  | 个 | 18 | 7.81 | 140.58 | 62.82
19 | 030411006004 | 接线盒 | 1.名称：钢制接线盒 2.规格：86型 3.安装形式：暗装 | 个 | 28 | 8.08 | 226.24 | 92.96
| 4-11-212 | 暗装接线盒 |  | 个 | 28 | 8.08 | 226.24 | 92.96
20 | 030701003001 | 空调器 | 1.名称：壁挂分体空调 1.5匹（带遥控器） 一级能效 2.说明：含壁挂分体室内外机，配套铜管、冷凝排水管及相应管道保温等 | 台 | 1 | 2225.71 | 2225.71 | 173.56
| 7-1-20 | 成套分体式空调墙上安装 |  | 套(台) | 1 | 2225.71 | 2225.71 | 173.56
21 | 030701003002 | 空调器 | 1.名称：柜式空调 3匹（带遥控器） 一级能效 2.说明：含柜式室内外机，配套铜管、冷凝排水管及相应管道保温等 | 台 | 1 | 7055.07 | 7055.07 | 196.90
本页小计 | [6 empty] | 9647.60 | 526.24
【表10.2.2-16】
分部分项工程清单与计价表
单位(专业)工程名称:室外咖啡馆-咖啡馆电气工程 | [5 empty] | 标段: |  |  | 第6页 共6页
序号 | 项目编码 | 项目名称 | 项目特征 | 计量 单位 | 工程量 | 金 额 (元) |  |  |  |  | 备注
[6 empty] | 综合单价 | 合价 | 其中
[8 empty] | 人工费 | 机械费 | 暂估价
| 7-1-21 | 成套分体式空调落地安装 |  | 套(台) | 1 | 7055.07 | 7055.07 | 196.90
本页小计
合计 | [6 empty] | 22103.79 | 3077.25 | 7.00

## 0_13_表10_2_2-13 【不含单列】单位(专业)
【表10.2.2-13】
单位（专业）工程招标控制价费用表
工程名称:室外咖啡馆-咖啡馆给排水 |  |  | 标段: | 第1页 共1页
序号 | 费用名称 |  | 计算公式 | 金额 (元) | 备注
1 | 分部分项工程费 |  | ∑(分部分项工程量×综合单价） | 1226.00 | 见表10.2.2-16
1.1 | 其中 | 人工费+机械费 | ∑分部分项（定额人工费+定额机械费） | 410.00
2 | 措施项目费 |  | （2.1+2.2） | 58.14
2.1 | 施工技术措施项目费 |  | ∑(技措项目工程量×综合单价） | 23.69 | 见表10.2.2-16
2.1.1 | 其中 | 人工费+机械费 | ∑技措项目（定额人工费+定额机械费） | 5.05
2.2 | 施工组织措施项目费 |  | (1.1+2.1.1)×8.3% | 34.45 | 见表10.2.2-20
2.2.1 | 其中 | 安全文明施工基本费 | (1.1+2.1.1)×8.17% | 33.91 | 见表10.2.2-20
3 | 其他项目费 |  | （3.1+3.2+3.3+3.4）
3.1 | 暂列金额 |  | 3.1.1+3.1.2+3.1.3 |  | 见表10.2.2-21
3.1.1 | 其中 | 标化工地增加费 | 按招标文件规定额度列计 |  | 见表10.2.2-22
3.1.2 |  | 优质工程增加费 | 按招标文件规定额度列计 |  | 见表10.2.2-22
3.1.3 |  | 其他暂列金额 | 按招标文件规定额度列计 |  | 见表10.2.2-22
3.2 | 暂估价 |  | 3.2.1+3.2.2+3.2.3 |  | 见表10.2.2-21
3.2.1 | 其中 | 材料（工程设备）暂估价 | 按招标文件规定额度列计 (或计入综合单价) |  | 见表10.2.2-23
3.2.2 |  | 专业工程暂估价 | 按招标文件规定额度列计 |  | 见表10.2.2-24
3.2.3 |  | 专项技术措施暂估价 | 按招标文件规定额度列计 |  | 见表10.2.2-25
3.3 | 计日工 |  | ∑计日工(暂估数量×综合单价） |  | 见表10.2.2-21
3.4 | 施工总承包服务费 |  | 3.4.1+3.4.2 |  | 见表10.2.2-21
3.4.1 | 其中 | 专业发包工程管理费 | ∑专业发包工程（暂估金额×费率） |  | 见表10.2.2-27
3.4.2 |  | 甲供材料设备管理费 | 甲供材料暂估金额×费率+甲供设备暂估金额×费率 |  | 见表10.2.2-27
4 | 规费 |  | (1.1+2.1.1)×9.19% | 38.14
5 | 建筑渣土处置费 |  | 可参考甬渣领办联【2021】1号文公布的市场信息参考价进行计价
6 | 安全文明施工标准提升增加费 |  | 安全文明施工基本费×0.15
7 | 税金 |  | (1+2+3+4+5+6)×9% | 119.01
招标控制价合计 |  |  | 1+2+3+4+5+6+7 | 1441.29

## 0_13_表10_2_2-16 分部分项工程清单与计价表
【表10.2.2-16】
分部分项工程清单与计价表
单位(专业)工程名称:室外咖啡馆-咖啡馆给排水 | [5 empty] | 标段: |  |  | 第1页 共1页
序号 | 项目编码 | 项目名称 | 项目特征 | 计量 单位 | 工程量 | 金 额 (元) |  |  |  |  | 备注
[6 empty] | 综合单价 | 合价 | 其中
[8 empty] | 人工费 | 机械费 | 暂估价
1 | 031001006013 | 塑料管 | 1.安装部位：室内给水管 2.介质：水 3.材质、规格：S4 PPR给水管 DN25 4.连接形式：热熔连接 5.压力试验及吹、洗 设计要求：管道试压、消毒、冲洗 6.含管件、支架 | m | 50.00 | 24.52 | 1226.00 | 482.00 | 5.50
| 10-1-231 | 室内塑料给水管(热熔连接) 公称直径(mm以内)25 |  | m | 50 | 23.79 | 1189.50 | 463.50 | 5.50
| 10-8-31 | 管道消毒、冲洗 公称直径(mm以内)50 |  | m | 50 | 0.73 | 36.50 | 18.50
本页小计 | [6 empty] | 1226.00 | 482.00 | 5.50
合计 | [6 empty] | 1226.00 | 482.00 | 5.50

## 0_14_表10_2_2-13 【不含单列】单位(专业)
【表10.2.2-13】
单位（专业）工程招标控制价费用表
工程名称:室外咖啡馆-咖啡馆智能化 |  |  | 标段: | 第1页 共1页
序号 | 费用名称 |  | 计算公式 | 金额 (元) | 备注
1 | 分部分项工程费 |  | ∑(分部分项工程量×综合单价） | 11613.22 | 见表10.2.2-16
1.1 | 其中 | 人工费+机械费 | ∑分部分项（定额人工费+定额机械费） | 722.19
2 | 措施项目费 |  | （2.1+2.2） | 84.54
2.1 | 施工技术措施项目费 |  | ∑(技措项目工程量×综合单价） | 24.17 | 见表10.2.2-16
2.1.1 | 其中 | 人工费+机械费 | ∑技措项目（定额人工费+定额机械费） | 5.15
2.2 | 施工组织措施项目费 |  | (1.1+2.1.1)×8.3% | 60.37 | 见表10.2.2-20
2.2.1 | 其中 | 安全文明施工基本费 | (1.1+2.1.1)×8.17% | 59.42 | 见表10.2.2-20
3 | 其他项目费 |  | （3.1+3.2+3.3+3.4）
3.1 | 暂列金额 |  | 3.1.1+3.1.2+3.1.3 |  | 见表10.2.2-21
3.1.1 | 其中 | 标化工地增加费 | 按招标文件规定额度列计 |  | 见表10.2.2-22
3.1.2 |  | 优质工程增加费 | 按招标文件规定额度列计 |  | 见表10.2.2-22
3.1.3 |  | 其他暂列金额 | 按招标文件规定额度列计 |  | 见表10.2.2-22
3.2 | 暂估价 |  | 3.2.1+3.2.2+3.2.3 |  | 见表10.2.2-21
3.2.1 | 其中 | 材料（工程设备）暂估价 | 按招标文件规定额度列计 (或计入综合单价) |  | 见表10.2.2-23
3.2.2 |  | 专业工程暂估价 | 按招标文件规定额度列计 |  | 见表10.2.2-24
3.2.3 |  | 专项技术措施暂估价 | 按招标文件规定额度列计 |  | 见表10.2.2-25
3.3 | 计日工 |  | ∑计日工(暂估数量×综合单价） |  | 见表10.2.2-21
3.4 | 施工总承包服务费 |  | 3.4.1+3.4.2 |  | 见表10.2.2-21
3.4.1 | 其中 | 专业发包工程管理费 | ∑专业发包工程（暂估金额×费率） |  | 见表10.2.2-27
3.4.2 |  | 甲供材料设备管理费 | 甲供材料暂估金额×费率+甲供设备暂估金额×费率 |  | 见表10.2.2-27
4 | 规费 |  | (1.1+2.1.1)×9.19% | 66.84
5 | 建筑渣土处置费 |  | 可参考甬渣领办联【2021】1号文公布的市场信息参考价进行计价
6 | 安全文明施工标准提升增加费 |  | 安全文明施工基本费×0.15
7 | 税金 |  | (1+2+3+4+5+6)×9% | 1058.81
招标控制价合计 |  |  | 1+2+3+4+5+6+7 | 12823.41

## 0_14_表10_2_2-16 分部分项工程清单与计价表
【表10.2.2-16】
分部分项工程清单与计价表
单位(专业)工程名称:室外咖啡馆-咖啡馆智能化 | [5 empty] | 标段: |  |  | 第1页 共2页
序号 | 项目编码 | 项目名称 | 项目特征 | 计量 单位 | 工程量 | 金 额 (元) |  |  |  |  | 备注
[6 empty] | 综合单价 | 合价 | 其中
[8 empty] | 人工费 | 机械费 | 暂估价
1 | 030502005001 | 双绞线缆 | 1.名称：管内穿线 2.型号、规格：UTP6 | m | 50.00 | 4.73 | 236.50 | 53.50 | 1.00
| 5-2-13*A1.1换 | 双绞线缆 管内穿放≤4对`高于超五类的布线时 |  | 100m | 0.5 | 473.17 | 236.59 | 53.66 | 1.16
2 | 030502012001 | 信息插座 | 网络面板，含面板、模块、接线盒 暗装 | 个 | 1 | 50.91 | 50.91 | 11.99
| 5-2-35*A1.1换 | 信息插座 4对模块安装`高于超五类的布线时 |  | 个 | 1 | 28.60 | 28.60 | 4.25
| 5-2-39*A1.1换 | 信息插座 各类插座面板安装`高于超五类的布线时 |  | 个 | 1 | 16.05 | 16.05 | 4.25
| 4-11-211 | 开关盒、插座盒安装 |  | 10个 | 0.1 | 62.58 | 6.26 | 3.49
3 | 030411001007 | 配管 | 1.名称：塑料管 2.规格：PC20 3.配置形式：砖、混凝土结构暗配 | m | 50.00 | 7.78 | 389.00 | 233.50
| 4-11-144 | 塑料管敷设 刚性阻燃管敷设 砖、混凝土结构暗配 公称直径(mm)20 |  | m | 50 | 7.78 | 389.00 | 233.50
本页小计 | [6 empty] | 676.41 | 298.99 | 1.00
【表10.2.2-16】
分部分项工程清单与计价表
单位(专业)工程名称:室外咖啡馆-咖啡馆智能化 | [5 empty] | 标段: |  |  | 第2页 共2页
序号 | 项目编码 | 项目名称 | 项目特征 | 计量 单位 | 工程量 | 金 额 (元) |  |  |  |  | 备注
[6 empty] | 综合单价 | 合价 | 其中
[8 empty] | 人工费 | 机械费 | 暂估价
4 | 030507007001 | 出入口执行机构设备 | 三辊闸安装 | 台 | 1 | 7214.99 | 7214.99 | 164.38
| 5-6-77 | 三辊闸 |  | 台 | 1 | 7214.99 | 7214.99 | 164.38
5 | 030507014008 | 显示设备 | 投影仪安装 含幕布安装 | 台 | 1 | 3677.92 | 3677.92 | 361.61
| 5-5-195 | 投影仪普通 |  | 台 | 1 | 3023.54 | 3023.54 | 6.60
| 5-5-199 | 硬幕(用于背投) |  | 台 | 1 | 654.38 | 654.38 | 355.01
6 | 030502019001 | 双绞线缆测试 | 测试 4对双绞线缆 | 链路 | 2 | 21.95 | 43.90 | 26.40 | 7.44
| 5-2-57 | 测试 4对双绞线缆 |  | 链路 | 2 | 21.95 | 43.90 | 26.40 | 7.44
本页小计 | [6 empty] | 10936.81 | 552.39 | 7.44
合计 | [6 empty] | 11613.22 | 851.38 | 8.44

## 0_14_表10_2_2-24 专业工程暂估价表
【表10.2.2-24】
专业工程暂估价表
单位(专业)工程名称:室外咖啡馆-咖啡馆智能化 |  | 标段: | 第1页 共1页
序号 | 工 程 名 称 | 工程内容 | 暂估金额(元) | 备注
合计

## 0_15_表10_2_2-13 【不含单列】单位(专业)
【表10.2.2-13】
单位（专业）工程招标控制价费用表
工程名称:室外咖啡馆-光伏工程 |  |  | 标段: | 第1页 共1页
序号 | 费用名称 |  | 计算公式 | 金额 (元) | 备注
1 | 分部分项工程费 |  | ∑(分部分项工程量×综合单价） | 442688.07 | 见表10.2.2-16
1.1 | 其中 | 人工费+机械费 | ∑分部分项（定额人工费+定额机械费） | 32262.45
2 | 措施项目费 |  | （2.1+2.2） | 3652.53
2.1 | 施工技术措施项目费 |  | ∑(技措项目工程量×综合单价） | 957.79 | 见表10.2.2-16
2.1.1 | 其中 | 人工费+机械费 | ∑技措项目（定额人工费+定额机械费） | 204.27
2.2 | 施工组织措施项目费 |  | (1.1+2.1.1)×8.3% | 2694.74 | 见表10.2.2-20
2.2.1 | 其中 | 安全文明施工基本费 | (1.1+2.1.1)×8.17% | 2652.53 | 见表10.2.2-20
3 | 其他项目费 |  | （3.1+3.2+3.3+3.4）
3.1 | 暂列金额 |  | 3.1.1+3.1.2+3.1.3 |  | 见表10.2.2-21
3.1.1 | 其中 | 标化工地增加费 | 按招标文件规定额度列计 |  | 见表10.2.2-22
3.1.2 |  | 优质工程增加费 | 按招标文件规定额度列计 |  | 见表10.2.2-22
3.1.3 |  | 其他暂列金额 | 按招标文件规定额度列计 |  | 见表10.2.2-22
3.2 | 暂估价 |  | 3.2.1+3.2.2+3.2.3 |  | 见表10.2.2-21
3.2.1 | 其中 | 材料（工程设备）暂估价 | 按招标文件规定额度列计 (或计入综合单价) |  | 见表10.2.2-23
3.2.2 |  | 专业工程暂估价 | 按招标文件规定额度列计 |  | 见表10.2.2-24
3.2.3 |  | 专项技术措施暂估价 | 按招标文件规定额度列计 |  | 见表10.2.2-25
3.3 | 计日工 |  | ∑计日工(暂估数量×综合单价） |  | 见表10.2.2-21
3.4 | 施工总承包服务费 |  | 3.4.1+3.4.2 |  | 见表10.2.2-21
3.4.1 | 其中 | 专业发包工程管理费 | ∑专业发包工程（暂估金额×费率） |  | 见表10.2.2-27
3.4.2 |  | 甲供材料设备管理费 | 甲供材料暂估金额×费率+甲供设备暂估金额×费率 |  | 见表10.2.2-27
4 | 规费 |  | (1.1+2.1.1)×9.19% | 2983.69
5 | 建筑渣土处置费 |  | 可参考甬渣领办联【2021】1号文公布的市场信息参考价进行计价
6 | 安全文明施工标准提升增加费 |  | 安全文明施工基本费×0.15
7 | 税金 |  | (1+2+3+4+5+6)×9% | 40439.19
招标控制价合计 |  |  | 1+2+3+4+5+6+7 | 489763.48

## 0_15_表10_2_2-16 分部分项工程清单与计价表
【表10.2.2-16】
分部分项工程清单与计价表
单位(专业)工程名称:室外咖啡馆-光伏工程 | [5 empty] | 标段: |  |  | 第1页 共8页
序号 | 项目编码 | 项目名称 | 项目特征 | 计量 单位 | 工程量 | 金 额 (元) |  |  |  |  | 备注
[6 empty] | 综合单价 | 合价 | 其中
[8 empty] | 人工费 | 机械费 | 暂估价
|  | 围墙 |  |  |  |  | 221811.11 | 11577.09 | 5803.30
1 | 030405002001 | 太阳能电池 | 1.名称：光伏组件安装、调试，共17 组84套 2.规格：定制薄膜组件35W-50W、定制光伏栏杆、光伏幕墙，含组件自带引线及专用安全接插件，按规范安装 3.支架：包含光伏连接器、支架 基础底座上安装(含连接件、不锈钢螺栓） | 组 | 17 | 11294.31 | 192003.27 | 4992.22 | 581.23
| 4-5-61 | 太阳能电池组装、安装500Wp以下 |  | 组 | 17 | 423.72 | 7203.24 | 4992.22 | 581.23
| 补019 | 定制薄膜组件35W-50W |  | 套 | 84 | 2200.00 | 184800.00
2 | 030413001001 | 铁构件 | 1.名称：光伏板钢架安装在墙面支架、支柱上 | 10m2 | 6.048 | 2013.77 | 12179.28 | 4167.56 | 4994.98
| 4-5-57 | 钢架安装在墙面支架、支柱上 |  | 10m2 | 6.048 | 2013.77 | 12179.28 | 4167.56 | 4994.98
3 | 030405002002 | 太阳能电池 | 1.名称:逆变器 2.规格:8KW 3.安装方式:离地1.5m挂墙安装 | 台 | 1 | 4218.65 | 4218.65 | 369.01 | 76.48
| 4-5-66 | 额定交流输出功率功率≤10kW |  | 台 | 1 | 4218.65 | 4218.65 | 369.01 | 76.48
本页小计 | [6 empty] | 208401.20 | 9528.79 | 5652.69
【表10.2.2-16】
分部分项工程清单与计价表
单位(专业)工程名称:室外咖啡馆-光伏工程 | [5 empty] | 标段: |  |  | 第2页 共8页
序号 | 项目编码 | 项目名称 | 项目特征 | 计量 单位 | 工程量 | 金 额 (元) |  |  |  |  | 备注
[6 empty] | 综合单价 | 合价 | 其中
[8 empty] | 人工费 | 机械费 | 暂估价
4 | 030404017003 | 配电箱 | 1.名称：并网箱 2.安装方式：离地1.5m挂墙安装 3.其他：含箱体接地，箱内元器件详见设计 | 台 | 1 | 6271.58 | 6271.58 | 193.20
| 4-4-16 | 成套配电箱安装 悬挂式半周长1.5m |  | 台 | 1 | 6271.58 | 6271.58 | 193.20
5 | 030408001003 | 电力电缆 | 1.名称：铜芯电力电缆； 2.型号、规格：PV1-F/1*4 3.敷设方式或部分：桥架或管内 4.电压等级（kv）：1kv以下； | m | 400.00 | 5.79 | 2316.00 | 508.00 | 12.00
| 4-8-88 | 铜芯电力电缆敷设 电缆(截面mm2以下)35 10mm2及以下，双芯、单芯 |  | m | 400 | 5.79 | 2316.00 | 508.00 | 12.00
6 | 030408001004 | 电力电缆 | 1.名称：铜芯电力电缆； 2.型号、规格：YJV-4*6 3.敷设方式或部分：桥架或管内 4.电压等级（kv）：1kv以下； | m | 30.00 | 22.08 | 662.40 | 60.90 | 1.50
| 4-8-88 | 铜芯电力电缆敷设 电缆(截面mm2以下)35 10mm2及以下，三芯及以上 |  | m | 30 | 22.08 | 662.40 | 60.90 | 1.50
本页小计 | [6 empty] | 9249.98 | 762.10 | 13.50
【表10.2.2-16】
分部分项工程清单与计价表
单位(专业)工程名称:室外咖啡馆-光伏工程 | [5 empty] | 标段: |  |  | 第3页 共8页
序号 | 项目编码 | 项目名称 | 项目特征 | 计量 单位 | 工程量 | 金 额 (元) |  |  |  |  | 备注
[6 empty] | 综合单价 | 合价 | 其中
[8 empty] | 人工费 | 机械费 | 暂估价
7 | 030408001005 | 电力电缆 | 1.名称：铜芯电力电缆； 2.型号、规格：YJV-4*10 3.敷设方式或部分：桥架或管内 4.电压等级（kv）：1kv以下； | m | 50.00 | 33.84 | 1692.00 | 101.50 | 2.50
| 4-8-88 | 铜芯电力电缆敷设 电缆(截面mm2以下)35 10mm2及以下，三芯及以上 |  | m | 50 | 33.84 | 1692.00 | 101.50 | 2.50
8 | 030408006003 | 电力电缆头 | 1.名称：电力电缆终端头制安； 2.型号、规格：10mm2及以下三芯及以上铜芯电力电缆头； 3.材质、类型：户内干包式； 4.电压等级（kv）：1kv以下； | 个 | 4 | 37.98 | 151.92 | 55.12
| 4-8-99 | 户内干包式电力电缆头制作、安装 干包终端头(1kV以下截面mm2以下)35 25mm2及以下，铜芯，三芯及以上 |  | 个 | 4 | 37.98 | 151.92 | 55.12
9 | 030411001008 | 配管 | 1.名称：镀锌焊接钢管 2.规格：SC20*2.8 3.配置形式：砖、混凝土结构暗配 | m | 50.00 | 17.84 | 892.00 | 311.00 | 2.50
| 4-11-35 | 镀锌钢管敷设 砖、混凝土结构暗配 公称直径(DN)≤20 |  | m | 50 | 17.84 | 892.00 | 311.00 | 2.50
10 | 030409005001 | 避雷网 | 光伏板接地跨接 | 处 | 84 | 14.03 | 1178.52 | 654.36 | 108.36
本页小计 | [6 empty] | 3914.44 | 1121.98 | 113.36
【表10.2.2-16】
分部分项工程清单与计价表
单位(专业)工程名称:室外咖啡馆-光伏工程 | [5 empty] | 标段: |  |  | 第4页 共8页
序号 | 项目编码 | 项目名称 | 项目特征 | 计量 单位 | 工程量 | 金 额 (元) |  |  |  |  | 备注
[6 empty] | 综合单价 | 合价 | 其中
[8 empty] | 人工费 | 机械费 | 暂估价
| 4-9-60 | 接地跨接线安装 接地跨接线 |  | 处 | 84 | 14.03 | 1178.52 | 654.36 | 108.36
11 | 030414002001 | 送配电装置系统 | 送配电装置系统调试 1kV以下交流供电(综合) | 系统 | 1 | 245.49 | 245.49 | 164.22 | 23.75
| 4-14-12 | 送配电装置系统调试 1kV以下交流供电(综合) |  | 系统 | 1 | 245.49 | 245.49 | 164.22 | 23.75
|  | 咖啡馆 |  |  |  |  | 220876.96 | 14191.10 | 5760.19
12 | 030405002003 | 太阳能电池 | 1.名称：光伏组件安装、调试，共15 组74套 2.规格：定制薄膜组件25W-35W、定制光伏栏杆、光伏幕墙，含组件自带引线及专用安全接插件，按规范安装 3.支架：包含光伏连接器、支架 基础底座上安装(含连接件、不锈钢螺栓） | 组 | 15 | 11277.05 | 169155.75 | 4404.90 | 512.85
| 4-5-61 | 太阳能电池组装、安装500Wp以下 |  | 组 | 15 | 423.72 | 6355.80 | 4404.90 | 512.85
| 补019 | 定制薄膜组件35W-50W |  | 套 | 74 | 2200.00 | 162800.00
13 | 030413001002 | 铁构件 | 1.名称：光伏板钢架安装在墙面支架、支柱上 | 10m2 | 5.328 | 2013.77 | 10729.37 | 3671.42 | 4400.34
本页小计 | [6 empty] | 180130.61 | 8240.54 | 4936.94
【表10.2.2-16】
分部分项工程清单与计价表
单位(专业)工程名称:室外咖啡馆-光伏工程 | [5 empty] | 标段: |  |  | 第5页 共8页
序号 | 项目编码 | 项目名称 | 项目特征 | 计量 单位 | 工程量 | 金 额 (元) |  |  |  |  | 备注
[6 empty] | 综合单价 | 合价 | 其中
[8 empty] | 人工费 | 机械费 | 暂估价
| 4-5-57 | 钢架安装在墙面支架、支柱上 |  | 10m2 | 5.328 | 2013.77 | 10729.37 | 3671.42 | 4400.34
14 | 030405002004 | 太阳能电池 | 1.名称:储能 2.规格:定制储能墙，充电系统5KW/10KWh | 台 | 1 | 7518.65 | 7518.65 | 369.01 | 76.48
| 4-5-66 | 额定交流输出功率功率≤10kW |  | 台 | 1 | 7518.65 | 7518.65 | 369.01 | 76.48
15 | 030405002005 | 太阳能电池 | 1.名称:储能逆变器 2.规格:5KW 3.安装方式:离地1.5m挂墙安装 | 台 | 1 | 2718.65 | 2718.65 | 369.01 | 76.48
| 4-5-66 | 额定交流输出功率功率≤10kW |  | 台 | 1 | 2718.65 | 2718.65 | 369.01 | 76.48
16 | 030404017004 | 配电箱 | 1.名称：并网箱 2.安装方式：离地1.5m挂墙安装 3.其他：含箱体接地，箱内元器件详见设计 | 台 | 1 | 6271.58 | 6271.58 | 193.20
| 4-4-16 | 成套配电箱安装 悬挂式半周长1.5m |  | 台 | 1 | 6271.58 | 6271.58 | 193.20
本页小计 | [6 empty] | 16508.88 | 931.22 | 152.96
【表10.2.2-16】
分部分项工程清单与计价表
单位(专业)工程名称:室外咖啡馆-光伏工程 | [5 empty] | 标段: |  |  | 第6页 共8页
序号 | 项目编码 | 项目名称 | 项目特征 | 计量 单位 | 工程量 | 金 额 (元) |  |  |  |  | 备注
[6 empty] | 综合单价 | 合价 | 其中
[8 empty] | 人工费 | 机械费 | 暂估价
17 | 030408001006 | 电力电缆 | 1.名称：铜芯电力电缆； 2.型号、规格：PV1-F/1*4 3.敷设方式或部分：桥架或管内 4.电压等级（kv）：1kv以下； | m | 500.00 | 5.79 | 2895.00 | 635.00 | 15.00
| 4-8-88 | 铜芯电力电缆敷设 电缆(截面mm2以下)35 10mm2及以下，双芯、单芯 |  | m | 500 | 5.79 | 2895.00 | 635.00 | 15.00
18 | 030408001007 | 电力电缆 | 1.名称：铜芯电力电缆； 2.型号、规格：ZR-YJV-4*6 3.敷设方式或部分：桥架或管内 4.电压等级（kv）：1kv以下； | m | 20.00 | 22.47 | 449.40 | 40.60 | 1.00
| 4-8-88 | 铜芯电力电缆敷设 电缆(截面mm2以下)35 10mm2及以下，三芯及以上 |  | m | 20 | 22.47 | 449.40 | 40.60 | 1.00
19 | 030408001008 | 电力电缆 | 1.名称：铜芯电力电缆； 2.型号、规格：ZR-YJV-3*10+1*6 3.敷设方式或部分：桥架或管内 4.电压等级（kv）：1kv以下； | m | 20.00 | 31.27 | 625.40 | 40.60 | 1.00
| 4-8-88 | 铜芯电力电缆敷设 电缆(截面mm2以下)35 10mm2及以下，三芯及以上 |  | m | 20 | 31.27 | 625.40 | 40.60 | 1.00
本页小计 | [6 empty] | 3969.80 | 716.20 | 17.00
【表10.2.2-16】
分部分项工程清单与计价表
单位(专业)工程名称:室外咖啡馆-光伏工程 | [5 empty] | 标段: |  |  | 第7页 共8页
序号 | 项目编码 | 项目名称 | 项目特征 | 计量 单位 | 工程量 | 金 额 (元) |  |  |  |  | 备注
[6 empty] | 综合单价 | 合价 | 其中
[8 empty] | 人工费 | 机械费 | 暂估价
20 | 030408006004 | 电力电缆头 | 1.名称：电力电缆终端头制安； 2.型号、规格：10mm2及以下三芯及以上铜芯电力电缆头； 3.材质、类型：户内干包式； 4.电压等级（kv）：1kv以下； | 个 | 4 | 37.98 | 151.92 | 55.12
| 4-8-99 | 户内干包式电力电缆头制作、安装 干包终端头(1kV以下截面mm2以下)35 25mm2及以下，铜芯，三芯及以上 |  | 个 | 4 | 37.98 | 151.92 | 55.12
21 | 030411001009 | 配管 | 1.名称：镀锌焊接钢管 2.规格：SC20*2.8 3.配置形式：砖、混凝土结构暗配 | m | 30.00 | 17.84 | 535.20 | 186.60 | 1.50
| 4-11-35 | 镀锌钢管敷设 砖、混凝土结构暗配 公称直径(DN)≤20 |  | m | 30 | 17.84 | 535.20 | 186.60 | 1.50
22 | 030409005002 | 避雷网 | 光伏板接地跨接 | 处 | 74 | 14.03 | 1038.22 | 576.46 | 95.46
| 4-9-60 | 接地跨接线安装 接地跨接线 |  | 处 | 74 | 14.03 | 1038.22 | 576.46 | 95.46
23 | 030414002002 | 送配电装置系统 | 送配电装置系统调试 1kV以下交流供电(综合) | 系统 | 1 | 245.49 | 245.49 | 164.22 | 23.75
| 4-14-12 | 送配电装置系统调试 1kV以下交流供电(综合) |  | 系统 | 1 | 245.49 | 245.49 | 164.22 | 23.75
本页小计 | [6 empty] | 1970.83 | 982.40 | 120.71
【表10.2.2-16】
分部分项工程清单与计价表
单位(专业)工程名称:室外咖啡馆-光伏工程 | [5 empty] | 标段: |  |  | 第8页 共8页
序号 | 项目编码 | 项目名称 | 项目特征 | 计量 单位 | 工程量 | 金 额 (元) |  |  |  |  | 备注
[6 empty] | 综合单价 | 合价 | 其中
[8 empty] | 人工费 | 机械费 | 暂估价
24 | 011503001002 | 金属扶手、栏杆、栏板 | 不锈钢栏杆 做法详见图纸 | m | 44.40 | 417.62 | 18542.33 | 3484.96 | 556.33
| A15-82 | 不锈钢管扶手 不锈钢栏杆 |  | 10m | 4.44 | 4176.18 | 18542.24 | 3485.13 | 556.29
本页小计 | [6 empty] | 18542.33 | 3484.96 | 556.33
合计 | [6 empty] | 442688.07 | 25768.19 | 11563.49

## 0_15_表10_2_2-16 施工技术措施项目清单与计
【表10.2.2-16】
施工技术措施项目清单与计价表
单位(专业)工程名称:室外咖啡馆-光伏工程 | [5 empty] | 标段: |  |  | 第1页 共1页
序号 | 项目编码 | 项目名称 | 项目特征 | 计量 单位 | 工程量 | 金 额 (元) |  |  |  |  | 备注
[6 empty] | 综合单价 | 合价 | 其中
[8 empty] | 人工费 | 机械费 | 暂估价
|  | [请输入分部名称] |  |  | 0 |  | 957.79 | 243.61
1 | 031301017007 | 脚手架搭拆 | 脚手架搭拆 | 项 | 1 | 957.79 | 957.79 | 243.61
本页小计 | [6 empty] | 957.79 | 243.61
合计 | [6 empty] | 957.79 | 243.61