## 表10.2.2-12 招标控制价费用表（工程造价金额取整、含暂
【表10.2.2-12】
招标控制价费用表
工程名称：宁波市姜山中学高三寝室楼装修工程 |  |  |  |  | 第 1 页 共 1 页
序号 | 工程名称 | 金额(元) | 其中：（元） |  |  |  | 备注
|  |  | 暂估价 | 安全文明施工基本费 | 规费 | 税金
1 | 姜山中学高三寝室楼装修工程 | 2280497.04 | 16390.81 | 34175.46 | 42229.68 | 188297.91
1.1 | 装修 | 1601249.77 |  | 25141.48 | 32067.83 | 132213.28
1.2 | 电气 | 210594.71 |  | 3381.95 | 3804.18 | 17388.55
1.3 | 消防电 | 68668.38 |  | 1365.26 | 1535.71 | 5669.87
1.4 | 给排水 | 204934.8 |  | 1398.6 | 1573.21 | 16921.22
1.5 | 消防水 | 116676.28 |  | 1577.61 | 1774.57 | 9633.82
1.6 | 暖通 | 6284.34 |  | 47.51 | 53.44 | 518.89
1.7 | 室外消防电 | 72088.76 | 16390.81 | 1263.05 | 1420.74 | 5952.28
合计 |  | 2280497 | 16390.81 | 34175.46 | 42229.68 | 188297.91

## 表10.2.2-13 单位工程招标控制价费用表【装修】
【表10.2.2-13】
单位工程招标控制价费用表
工程名称：姜山中学高三寝室楼装修工程-装修 |  | 标段： | 第 1 页 共 1 页
序号 | 费用名称 | 计算公式 | 金额（元） | 备注
1 | 分部分项工程费 | ∑（分部分项工程数量×综合单价） | 1355230.67
1.1 | 其中：人工费+机械费 | ∑分部分项（人工费+机械费） | 359832.53
2 | 措施项目费 |  | 81301.6
2.1 | 施工技术措施项目 | ∑（技术措施工程数量×综合单价） | 53825.82
2.1.1 | 其中：人工费+机械费 | ∑技措项目（人工费+机械费） | 22838.47
2.2 | 施工组织措施项目 | 按实际发生项之和进行计算 | 27475.78
2.2.1 | 其中：安全文明施工基本费 |  | 25141.48
3 | 其他项目费 | 3.1+3.2+3.3+3.4
3.1 | 暂列金额 | 3.1.1+3.1.2+3.1.3
3.1.1 | 标化工地增加费 | 按招标文件规定额度列计
3.1.2 | 优质工程增加费 | 按招标文件规定额度列计
3.1.3 | 其他暂列金额 | 按招标文件规定额度列计
3.2 | 暂估价 | 3.2.1+3.2.2+3.2.3
3.2.1 | 材料（工程设备）暂估价 | 按招标文件规定额度列计(或计入综合单价)
3.2.2 | 专业工程暂估价 | 按招标文件规定额度列计
3.2.3 | 专项技术措施暂估价 | 按招标文件规定额度列计
3.3 | 计日工 | ∑计日工（暂估数量×综合单价）
3.4 | 施工总承包服务费 | 3.4.1+3.4.2
3.4.1 | 专业发包工程管理费 | ∑专业发包工程（暂估金额×费率）
3.4.2 | 甲供材料设备管理费 | 甲供材料暂估金额×费率+甲供设备暂估金额
4 | 规费 | 计算基数×费率 | 32067.83
5 | 垂直运输保险增加费 |  | 436.39
6 | 安全文明施工标准提升增加费 | 计算基数×费率 |  | 市建管〔2021〕64
7 | 税前总造价 | 1+2+3+4+5+6 | 1469036.49
8 | 增值税 | 计算基数×费率 | 132213.28
招标控制价合计 |  | 7+8 | 1,601,249.77

## 表10.2.2-16 分部分项工程清单与计价表（带定额、含
【表10.2.2-16】
分部分项工程清单与计价表
单位（专业）工程名称：姜山中学高三寝室楼装修工程-装修 |  |  |  |  | 标段： |  |  |  | 第 1 页 共 19 页
序号 | 项目编码 | 项目名称 | 项目特征 | 计量单位 |  | 工程量 | 金额（元） | [5 empty] | 备注
[7 empty] | 综合单价 | 合价 |  | 其中
[10 empty] | 人工费 | 机械费 | 暂估价
| A.4 | 砌筑工程 | [5 empty] | 1180.06 |  | 344.39 | 2.2
1 | 010401012001 | 零星砌砖 | 蹲坑：B06 A3.5砌块轻质砖，M7.5水泥砂浆砌筑 | m3 |  | 1.49 | 424.48 | 632.48 |  | 184.58 | 1.18
| 4-60 | 蒸压加气混凝土砌块 墙厚150mm以内 砂浆 |  | m3 |  | 1.49 | 424.48 | 632.48 |  | 184.58 | 1.18
2 | 010402001001 | 砌块墙 | 配电小间： 1、新砌120厚蒸压混凝土砌块墙(A3.5 B06)，DM M7.5干混砂浆砌筑； 2、100mm高蒸压混凝土砌块砖门槛(A3.5 B06)，DM M7.5干混砂浆砌筑； | m3 |  | 1.29 | 424.48 | 547.58 |  | 159.81 | 1.02
| 4-60 | 蒸压加气混凝土砌块 墙厚150mm以内 砂浆 |  | m3 |  | 1.29 | 424.48 | 547.58 |  | 159.81 | 1.02
| A.8 | 门窗工程 | [5 empty] | 245079.59 |  | 19179.82 | 3.92
3 | 010801002001 | 木质门带套 | 成品定制实木木门购买、安装，6厚钢化超白安全玻璃，含门套、门套线、门锁、合页、五金、油漆、闭门器等费用（具体样式详见图纸） | m2 |  | 130.63 | 716.3 | 93570.27 |  | 4159.26
本页小计 | [7 empty] | 94750.33 |  | 4503.65 | 2.2
【表10.2.2-16】
分部分项工程清单与计价表
单位（专业）工程名称：姜山中学高三寝室楼装修工程-装修 |  |  |  |  | 标段： |  |  |  | 第 2 页 共 19 页
序号 | 项目编码 | 项目名称 | 项目特征 | 计量单位 |  | 工程量 | 金额（元） | [5 empty] | 备注
[7 empty] | 综合单价 | 合价 |  | 其中
[10 empty] | 人工费 | 机械费 | 暂估价
| 补子目2 | 成品定制实木木门购买、安装，6厚钢化超白安全玻璃，含门套、门套线、门锁、合页、五金、油漆、闭门器等费用（具体样式详见图纸） |  | m2 |  | 130.63 | 600 | 78378
| 8-165 | 门特殊五金 执手锁 单开 |  | 把 |  | 59.0018 | 112.39 | 6631.21 |  | 1595.41
| 8-177 | 门特殊五金 合页 |  | 个 |  | 177.0054 | 13.5 | 2389.57 |  | 1699.25
| 8-186 | 门特殊五金 闭门器明装 |  | 个 |  | 59.0018 | 104.62 | 6172.77 |  | 864.97
4 | 010802001001 | 金属（塑钢）门 | 成品定制1.2厚不锈钢门购买、安装，材质为304不锈钢，门板不锈钢厚1.2mm，门套不锈钢厚1.4mm厚，含门套、门套线、门锁、合页、五金等费用（具体样式详见图纸） | m2 |  | 97.02 | 1213.02 | 117687.2 |  | 3544.14 | 1.94
| 补子目3 | 成品定制1.2厚不锈钢门购买、安装，门板不锈钢厚1.2mm，门套不锈钢厚1.4mm厚，含门套、门套线、门锁、合页、五金等费用（具体样式详见施工图纸） |  | m2 |  | 97.02 | 1000 | 97020
本页小计 | [7 empty] | 117687.2 |  | 3544.14 | 1.94
【表10.2.2-16】
分部分项工程清单与计价表
单位（专业）工程名称：姜山中学高三寝室楼装修工程-装修 |  |  |  |  | 标段： |  |  |  | 第 3 页 共 19 页
序号 | 项目编码 | 项目名称 | 项目特征 | 计量单位 |  | 工程量 | 金额（元） | [5 empty] | 备注
[7 empty] | 综合单价 | 合价 |  | 其中
[10 empty] | 人工费 | 机械费 | 暂估价
| 8-134 | 门窗套基层 细木工板门套 |  | m2 |  | 43.3453 | 108.03 | 4682.6 |  | 1637.59 | 2.17
| 8-137 换 | 门窗套面层 不锈钢板 换为【304不锈钢1.4】 |  | m2 |  | 77.4024 | 206.52 | 15985.14 |  | 1906.42
5 | 010807001001 | 金属（塑钢、断桥）窗 | 推拉窗制作、安装： 90系列断桥隔热铝合金窗框，5+12A+5中空玻璃； 含（详细样式分隔见图纸） | m2 |  | 6.16 | 597.88 | 3682.94 |  | 134.04
| 8-110 换 | 隔热断桥铝合金 推拉窗 换为【90系列铝合金断桥隔热推拉窗5+12A+5中空玻璃】 |  | m2 |  | 6.16 | 597.88 | 3682.94 |  | 134.04
6 | 010807001002 | 金属（塑钢、断桥）窗 | 固定窗制作、安装： 90系列断桥隔热铝合金窗框，5+12A+5中空玻璃（详细样式分隔见图纸） | m2 |  | 1.32 | 567.13 | 748.61 |  | 23.85
| 8-113 换 | 隔热断桥铝合金 固定窗 换为【90系列铝合金断桥隔热固定窗5+12A+5中空玻璃】 |  | m2 |  | 1.32 | 567.13 | 748.61 |  | 23.85
本页小计 | [7 empty] | 4431.55 |  | 157.89
【表10.2.2-16】
分部分项工程清单与计价表
单位（专业）工程名称：姜山中学高三寝室楼装修工程-装修 |  |  |  |  | 标段： |  |  |  | 第 4 页 共 19 页
序号 | 项目编码 | 项目名称 | 项目特征 | 计量单位 |  | 工程量 | 金额（元） | [5 empty] | 备注
[7 empty] | 综合单价 | 合价 |  | 其中
[10 empty] | 人工费 | 机械费 | 暂估价
7 | 010807001003 | 金属（塑钢、断桥）窗 | 上悬窗制作、安装： 65系列断桥隔热铝合金窗框，5+12A+5中空玻璃，可开启角度＞70度，带手摇杆；（详细样式分隔见图纸） | m2 |  | 4.76 | 697.54 | 3320.29 |  | 143.61
| 8-112 换 | 隔热断桥铝合金 内平开下悬窗 换为【65系列断热铝合金上悬窗5+12A+5中空玻璃】 |  | m2 |  | 4.76 | 697.54 | 3320.29 |  | 143.61
8 | 010808005001 | 石材门窗套 | 大理石柱脚 1、20mm厚灰色大理石门套； 2、10mm厚灰色大理石门套侧边； 详细及做法见图纸 | m2 |  | 5.48 | 371.47 | 2035.66 |  | 741.12
| 8-143 换 | 石材门窗套 干混砂浆铺贴 换为【灰色大理石20mm厚】 |  | m2 |  | 4.11 | 322.62 | 1325.97 |  | 314.33
| 15-45 换 | 粘贴(mm)50以内 换为【灰色大理石40*10mm】 |  | m |  | 34.25 | 20.72 | 709.66 |  | 426.76
本页小计 | [7 empty] | 5355.95 |  | 884.73
【表10.2.2-16】
分部分项工程清单与计价表
单位（专业）工程名称：姜山中学高三寝室楼装修工程-装修 |  |  |  |  | 标段： |  |  |  | 第 5 页 共 19 页
序号 | 项目编码 | 项目名称 | 项目特征 | 计量单位 |  | 工程量 | 金额（元） | [5 empty] | 备注
[7 empty] | 综合单价 | 合价 |  | 其中
[10 empty] | 人工费 | 机械费 | 暂估价
9 | 010810002001 | 木窗帘盒 | 假梁： 1、12mm厚单侧纸面石膏板面层和6mm厚单侧无机纤维板面层； 2、12mm厚双侧防火阻燃板基层，侧板间距400； 3、石膏板板缝贴胶带、点锈； （详细做法见图纸） | m |  | 198.24 | 73.57 | 14584.52 |  | 6351.61 | 1.98
| 8-152 换 | 窗帘盒基层 细木工板基层 直形吸顶式 换为【阻燃板δ12】 |  | m2 |  | 90.3974 | 110.55 | 9993.44 |  | 4339.98 | 1.81
| 8-158 换 | 窗帘盒 面层装饰夹板 换为【纸面石膏板1200×2400×12】 |  | m2 |  | 53.5248 | 44.86 | 2401.12 |  | 1079.06
| 8-158 换 | 窗帘盒 面层装饰夹板 换为【无机纤维板6mm】 |  | m2 |  | 39.648 | 48.1 | 1907.07 |  | 799.3
| 14-100 | 板缝贴胶带、点锈 |  | m2 |  | 53.5248 | 5.27 | 282.08 |  | 132.74
10 | 011502001001 | 金属装饰线 | 1.2厚成品收口条，密封胶填缝，黑色雾面不锈钢 | m |  | 1071.44 | 8.82 | 9450.1 |  | 4082.19
| 15-35 换 | 压条20以内 换为【1.2厚成品收口条，密封胶填缝，黑色雾面不锈钢20mm宽】 |  | m |  | 1071.44 | 8.82 | 9450.1 |  | 4082.19
本页小计 | [7 empty] | 24034.62 |  | 10433.8 | 1.98
【表10.2.2-16】
分部分项工程清单与计价表
单位（专业）工程名称：姜山中学高三寝室楼装修工程-装修 |  |  |  |  | 标段： |  |  |  | 第 6 页 共 19 页
序号 | 项目编码 | 项目名称 | 项目特征 | 计量单位 |  | 工程量 | 金额（元） | [5 empty] | 备注
[7 empty] | 综合单价 | 合价 |  | 其中
[10 empty] | 人工费 | 机械费 | 暂估价
| A.9 | 屋面及防水工程 | [5 empty] | 116371.26 |  | 24024.21
11 | 010903002001 | 墙面涂膜防水 | 卫生间墙面（防水上翻高度以上部位）： 1、1.5mm厚JSⅡ型防水涂料； | m2 |  | 1035.1 | 25.94 | 26850.49 |  | 5744.81
| 9-81 换 | 聚合物水泥防水涂料 厚度1.2mm 立面 实际厚度(mm):1.5 换为【聚合物水泥基复合防水涂料JS Ⅱ型】 |  | m2 |  | 1035.1 | 25.94 | 26850.49 |  | 5744.81
12 | 010903002002 | 墙面涂膜防水 | 卫生间墙面（盥洗池盆位置上翻高度至1800mm，淋浴区上翻不应低于2000mm且不低于淋浴头高度）： 1、1.5厚聚合物水泥防水涂料II型(两道)； | m2 |  | 1269.69 | 48.75 | 61897.39 |  | 12912.75
| 9-81 换 | 聚合物水泥防水涂料 厚度1.2mm 立面 实际厚度(mm):3 换为【聚合物水泥基复合防水涂料JS Ⅱ型】 |  | m2 |  | 1269.69 | 48.75 | 61897.39 |  | 12912.75
本页小计 | [7 empty] | 88747.88 |  | 18657.56
【表10.2.2-16】
分部分项工程清单与计价表
单位（专业）工程名称：姜山中学高三寝室楼装修工程-装修 |  |  |  |  | 标段： |  |  |  | 第 7 页 共 19 页
序号 | 项目编码 | 项目名称 | 项目特征 | 计量单位 |  | 工程量 | 金额（元） | [5 empty] | 备注
[7 empty] | 综合单价 | 合价 |  | 其中
[10 empty] | 人工费 | 机械费 | 暂估价
13 | 010904002001 | 楼（地）面涂膜防水 | 卫生间地面： 1、1.5厚聚合物水泥防水涂料II型(两道)，四周靠墙部位上翻至完成面以上300mm； 2、地漏、管根周边范围250mm内，做涂刷同材料同厚度的涂膜防水附加层； | m2 |  | 415.83 | 43.5 | 18088.61 |  | 3326.64
| 9-80 换 | 聚合物水泥防水涂料 厚度1.2mm 平面 实际厚度(mm):3 换为【聚合物水泥基复合防水涂料JS Ⅱ型】 |  | m2 |  | 415.83 | 43.5 | 18088.61 |  | 3326.64
14 | 010904002002 | 楼（地）面涂膜防水 | 卫生间天棚： 1、涂刷1.5厚JSⅡ型防水层； | m2 |  | 367.57 | 25.94 | 9534.77 |  | 2040.01
| 9-81 换 | 聚合物水泥防水涂料 厚度1.2mm 立面 实际厚度(mm):1.5 换为【聚合物水泥基复合防水涂料JS Ⅱ型】 |  | m2 |  | 367.57 | 25.94 | 9534.77 |  | 2040.01
| A.11 | 楼地面装饰工程 | [5 empty] | 102838.35 |  | 38563.28 | 413.99
本页小计 | [7 empty] | 27623.38 |  | 5366.65
【表10.2.2-16】
分部分项工程清单与计价表
单位（专业）工程名称：姜山中学高三寝室楼装修工程-装修 |  |  |  |  | 标段： |  |  |  | 第 8 页 共 19 页
序号 | 项目编码 | 项目名称 | 项目特征 | 计量单位 |  | 工程量 | 金额（元） | [5 empty] | 备注
[7 empty] | 综合单价 | 合价 |  | 其中
[10 empty] | 人工费 | 机械费 | 暂估价
15 | 011102003001 | 块料楼地面 | 卫生间： 1、600*600*10mm地砖(样式选样定)，干水泥擦缝(离缝2mm)； 2、5厚聚合物水泥防水砂浆结合层； 3、最薄处20mm厚1:2水泥砂浆找平兼做坡(坡向地漏不小于1.0%)； 4、结构基层处理(清理干净，纯水泥浆1道)； | m2 |  | 383.03 | 142.08 | 54420.9 |  | 20043.96 | 199.18
| 11-54 换 | 地砖楼地面 (干混砂浆铺贴)周长2400mm以内离缝 换为【地砖600*600*10】 |  | m2 |  | 383.03 | 111.12 | 42562.29 |  | 15298.22 | 88.1
| 11-1 换 | 干混砂浆找平层 混凝土或硬基层上20mm厚 实际厚度(mm):26 |  | m2 |  | 383.03 | 28.51 | 10920.19 |  | 4129.06 | 111.08
| 11-4 | 素水泥浆一道 |  | m2 |  | 383.03 | 2.45 | 938.42 |  | 616.68
16 | 011105006001 | 金属踢脚线 | 宿舍：40mm高1.2mm厚黑色雾面不锈钢踢脚 | m |  | 1005.36 | 25 | 25134 |  | 11672.23
| 11-110 换 | 成品踢脚线 金属板面层 卡扣式 换为【黑色雾面不锈钢踢脚40mm高 1.2mm厚】 |  | m |  | 1005.36 | 25 | 25134 |  | 11672.23
本页小计 | [7 empty] | 79554.9 |  | 31716.19 | 199.18
【表10.2.2-16】
分部分项工程清单与计价表
单位（专业）工程名称：姜山中学高三寝室楼装修工程-装修 |  |  |  |  | 标段： |  |  |  | 第 9 页 共 19 页
序号 | 项目编码 | 项目名称 | 项目特征 | 计量单位 |  | 工程量 | 金额（元） | [5 empty] | 备注
[7 empty] | 综合单价 | 合价 |  | 其中
[10 empty] | 人工费 | 机械费 | 暂估价
17 | 011105006002 | 金属踢脚线 | 配电小间：100mm高1.2mm厚黑色雾面不锈钢 | m |  | 11.05 | 30.25 | 334.26 |  | 128.29
| 11-110 换 | 成品踢脚线 金属板面层 卡扣式 换为【黑色雾面不锈钢踢脚100mm高 1.2mm厚】 |  | m |  | 11.05 | 30.25 | 334.26 |  | 128.29
18 | 011108001001 | 石材零星项目 | 门槛： 1、20mm厚黑金沙花岗岩，干水泥擦缝，石材磨斜边； 2、30厚DSM15砂浆结合层，表面撒水泥粉； 3、C25细石混凝土挡水坎； 4、结构基层处理(清理干净，纯水泥浆1道)； | m2 |  | 32.8 | 408.53 | 13399.78 |  | 3937.64 | 7.54
| 11-143 换 | 零星装饰项目 干混砂浆铺贴 石材 换为【黑金沙花岗岩20mm】 |  | m2 |  | 32.8 | 333.55 | 10940.44 |  | 2200.55 | 7.22
| 15-179 | 石材磨边斜边 |  | m |  | 202.96 | 10.06 | 2041.78 |  | 1510.02
| 11-5 换 | 细石混凝土找平层 30mm厚 实际厚度(mm):25 换为【非泵送商品混凝土 C25】 |  | m2 |  | 12.46 | 27.05 | 337.04 |  | 174.19 | 0.25
本页小计 | [7 empty] | 13734.04 |  | 4065.93 | 7.54
【表10.2.2-16】
分部分项工程清单与计价表
单位（专业）工程名称：姜山中学高三寝室楼装修工程-装修 |  |  |  |  | 标段： |  |  |  | 第 10 页 共 19 页
序号 | 项目编码 | 项目名称 | 项目特征 | 计量单位 |  | 工程量 | 金额（元） | [5 empty] | 备注
[7 empty] | 综合单价 | 合价 |  | 其中
[10 empty] | 人工费 | 机械费 | 暂估价
| 11-4 | 素水泥浆一道 |  | m2 |  | 32.8 | 2.45 | 80.36 |  | 52.81
19 | 011108001002 | 石材零星项目 | 蹲坑边沿：20mm厚大理石，5厚DSM15砂浆结合层，石材磨斜边； | m2 |  | 3.72 | 498.11 | 1852.97 |  | 802.66 | 0.82
| 11-143 换 | 零星装饰项目 干混砂浆铺贴 石材 换为【大理石20mm】 |  | m2 |  | 3.72 | 297.08 | 1105.14 |  | 249.57 | 0.82
| 15-179 | 石材磨边斜边 |  | m |  | 74.34 | 10.06 | 747.86 |  | 553.09
20 | 01B001 | 轻质陶粒填充 | 蹲坑：轻质陶粒填充200mm厚 | m3 |  | 13.38 | 575.22 | 7696.44 |  | 1978.5 | 206.45
| 10-45 | 屋面保温隔热 陶粒混凝土 |  | m3 |  | 13.38 | 575.22 | 7696.44 |  | 1978.5 | 206.45
| A.12 | 墙、柱面装饰与隔断、幕墙工程 | [5 empty] | 507303.03 |  | 158541.2 | 295.31
本页小计 | [7 empty] | 9549.41 |  | 2781.16 | 207.27
【表10.2.2-16】
分部分项工程清单与计价表
单位（专业）工程名称：姜山中学高三寝室楼装修工程-装修 |  |  |  |  | 标段： |  |  |  | 第 11 页 共 19 页
序号 | 项目编码 | 项目名称 | 项目特征 | 计量单位 |  | 工程量 | 金额（元） | [5 empty] | 备注
[7 empty] | 综合单价 | 合价 |  | 其中
[10 empty] | 人工费 | 机械费 | 暂估价
21 | 011201001001 | 墙面一般抹灰 | 配电小间新建墙面： 1、6mm厚M15水泥砂浆罩面,160g/m耐碱、抗拉玻璃纤维网格布满布； 2、9mm厚M15水泥砂浆分层抹平； 3、墙体界面剂处理； 4、填充墙与混凝土梁、墙、柱等交界处钉2目(12.7*12.7网格)、丝径0.5mm,300mm宽镀锌钢丝网(另砂加气墙面满 挂耐碱玻纤网格布160g/m2)； 5、 基层清理干净,素水泥浆一道甩毛(内掺建筑胶) | m2 |  | 20.22 | 53.74 | 1086.62 |  | 561.91 | 3.84
| 12-1 换 | 墙面一般抹灰 内墙14+6mm 实际基层厚度(mm):9 换为【干混抹灰砂浆 DP M20.0】 实际抹灰遍数(遍):2 |  | m2 |  | 20.22 | 24.98 | 505.1 |  | 252.95 | 3.84
| 12-7 | 贴玻纤网格布 |  | m2 |  | 20.22 | 6.84 | 138.3 |  | 87.35
| 12-8 | 挂钢丝网 |  | m2 |  | 20.22 | 12.71 | 257 |  | 99.28
| 12-20 | 干粉型界面剂 |  | m2 |  | 20.22 | 6.83 | 138.1 |  | 92
本页小计 | [7 empty] | 1086.62 |  | 561.91 | 3.84
【表10.2.2-16】
分部分项工程清单与计价表
单位（专业）工程名称：姜山中学高三寝室楼装修工程-装修 |  |  |  |  | 标段： |  |  |  | 第 12 页 共 19 页
序号 | 项目编码 | 项目名称 | 项目特征 | 计量单位 |  | 工程量 | 金额（元） | [5 empty] | 备注
[7 empty] | 综合单价 | 合价 |  | 其中
[10 empty] | 人工费 | 机械费 | 暂估价
| 12-17 | 刷素水泥浆 无107胶 |  | m2 |  | 20.22 | 2.38 | 48.12 |  | 30.33
22 | 011204003001 | 块料墙面 | 卫生间2.55m高以下： 1、300*600*10mm墙面砖，白水泥擦缝，(离逢3mm)，背胶处理； 2、10mm厚聚合物水泥砂浆结合层； 3、9mm厚M15水泥砂浆分层抹平； 4、墙体界面剂处理； 5、基层清理干净，素水泥浆一道甩毛(内掺建筑胶)； | m2 |  | 1821.67 | 150.46 | 274088.47 |  | 109026.95 | 291.47
| 12-49 换 | 墙面瓷砖(干混砂浆) 周长1200mm以上 换为【瓷砖300*600*10】 |  | m2 |  | 1821.67 | 119.1 | 216960.9 |  | 84762.31 | 109.3
| 12-16 换 | 打底找平 厚15 |  | m2 |  | 1821.67 | 14.09 | 25667.33 |  | 13243.54 | 182.17
| 12-20 | 干粉型界面剂 |  | m2 |  | 1821.67 | 6.83 | 12442.01 |  | 8288.6
| 12-18 | 刷素水泥浆 有107胶 |  | m2 |  | 1821.67 | 2.44 | 4444.87 |  | 2732.51
| 补子目4 | 块料背胶处理 |  | m2 |  | 1821.67 | 8 | 14573.36
本页小计 | [7 empty] | 274088.47 |  | 109026.95 | 291.47
【表10.2.2-16】
分部分项工程清单与计价表
单位（专业）工程名称：姜山中学高三寝室楼装修工程-装修 |  |  |  |  | 标段： |  |  |  | 第 13 页 共 19 页
序号 | 项目编码 | 项目名称 | 项目特征 | 计量单位 |  | 工程量 | 金额（元） | [5 empty] | 备注
[7 empty] | 综合单价 | 合价 |  | 其中
[10 empty] | 人工费 | 机械费 | 暂估价
23 | 011207001002 | 墙面装饰板 | 宿舍： 1、6mm厚无机纤维板（A级防火），专用胶黏贴； | m2 |  | 2776.65 | 83.6 | 232127.94 |  | 48952.34
| 12-145 换 | 墙饰面 GRG板粘贴 换为【无机纤维板δ6】 |  | m2 |  | 2776.65 | 83.6 | 232127.94 |  | 48952.34
| A.13 | 天棚工程 | [5 empty] | 136779.52 |  | 45453.93
24 | 011302001001 | 吊顶天棚 | 卫生间： 1、0.8mm厚铝扣板； 2、专用三角副龙间距≤600mm，十字连扣固定； 3、C50系列轻钢主龙骨间距≤1200mm； 4、φ8吊筋间距≤1200mm 与楼板(梁)顶固定； | m2 |  | 367.57 | 153.89 | 56565.35 |  | 11177.8
| 13-10 | 轻钢龙骨 (U50型)平面 |  | m2 |  | 367.57 | 52.26 | 19209.21 |  | 8171.08
| 13-44 换 | 天棚面层 铝合金方板面层 嵌入式 换为【铝扣板0.8mm厚】 |  | m2 |  | 367.57 | 101.63 | 37356.14 |  | 3006.72
本页小计 | [7 empty] | 288693.29 |  | 60130.14
【表10.2.2-16】
分部分项工程清单与计价表
单位（专业）工程名称：姜山中学高三寝室楼装修工程-装修 |  |  |  |  | 标段： |  |  |  | 第 14 页 共 19 页
序号 | 项目编码 | 项目名称 | 项目特征 | 计量单位 |  | 工程量 | 金额（元） | [5 empty] | 备注
[7 empty] | 综合单价 | 合价 |  | 其中
[10 empty] | 人工费 | 机械费 | 暂估价
25 | 011302001002 | 吊顶天棚 | 一到四层宿舍： 1、单层12厚耐水石膏板，板缝贴胶带； 2、50轻钢龙骨(横撑龙骨)间距≤1200mm，50轻钢龙骨(次龙骨)间距≤400mm，龙骨卡件固定； | m2 |  | 933.7 | 85.91 | 80214.17 |  | 34276.13
| 13-10 | 轻钢龙骨 (U50型)平面 |  | m2 |  | 933.7 | 52.26 | 48795.16 |  | 20756.15
| 13-22 换 | 天棚基层 石膏板安在U形轻钢龙骨 上平面 换为【纸面石膏板1200×2400×12】 |  | m2 |  | 933.7 | 28.38 | 26498.41 |  | 11204.4
| 14-100 | 板缝贴胶带、点锈 |  | m2 |  | 933.7 | 5.27 | 4920.6 |  | 2315.58
| A.14 | 油漆、涂料、裱糊工程 | [5 empty] | 71372.59 |  | 41178.38
26 | 011407001001 | 墙面喷刷涂料 | 配电小间、走廊： 1、无机涂料一底两面； 2、普通腻子两道，干固后打磨平整； | m2 |  | 949.29 | 34.73 | 32968.84 |  | 19175.66
| 14-141 | 批刮腻子(满刮两遍)抹灰面 |  | m2 |  | 949.29 | 15.18 | 14410.22 |  | 10252.33
本页小计 | [7 empty] | 113183.01 |  | 53451.79
【表10.2.2-16】
分部分项工程清单与计价表
单位（专业）工程名称：姜山中学高三寝室楼装修工程-装修 |  |  |  |  | 标段： |  |  |  | 第 15 页 共 19 页
序号 | 项目编码 | 项目名称 | 项目特征 | 计量单位 |  | 工程量 | 金额（元） | [5 empty] | 备注
[7 empty] | 综合单价 | 合价 |  | 其中
[10 empty] | 人工费 | 机械费 | 暂估价
| 14-130 换 | 涂料墙、柱、天棚面二遍 实际遍数(遍):3 换为【无机涂料】 |  | m2 |  | 949.29 | 19.55 | 18558.62 |  | 8923.33
27 | 011407002001 | 天棚喷刷涂料 | 一到四层宿舍： 1、无机涂料一底两面； 2、石膏板面满刮腻子找平； | m2 |  | 933.7 | 32.13 | 29999.78 |  | 17114.72
| 14-142 | 批刮腻子(满刮两遍)石膏板或其他基层板面 |  | m2 |  | 933.7 | 12.58 | 11745.95 |  | 8337.94
| 14-130 换 | 涂料墙、柱、天棚面二遍 实际遍数(遍):3 换为【无机涂料】 |  | m2 |  | 933.7 | 19.55 | 18253.84 |  | 8776.78
28 | 011407002002 | 天棚喷刷涂料 | 配电小间、五层宿舍： 1、无机涂料一底两面； 2、满刮腻子找平，干固后打磨平整； | m2 |  | 241.98 | 34.73 | 8403.97 |  | 4888
| 14-141 | 批刮腻子(满刮两遍)抹灰面 |  | m2 |  | 241.98 | 15.18 | 3673.26 |  | 2613.38
| 14-130 换 | 涂料墙、柱、天棚面二遍 实际遍数(遍):3 换为【无机涂料】 |  | m2 |  | 241.98 | 19.55 | 4730.71 |  | 2274.61
| A.15 | 其他装饰工程 | [5 empty] | 79892.63 |  | 32121.25
本页小计 | [7 empty] | 38403.75 |  | 22002.72
【表10.2.2-16】
分部分项工程清单与计价表
单位（专业）工程名称：姜山中学高三寝室楼装修工程-装修 |  |  |  |  | 标段： |  |  |  | 第 16 页 共 19 页
序号 | 项目编码 | 项目名称 | 项目特征 | 计量单位 |  | 工程量 | 金额（元） | [5 empty] | 备注
[7 empty] | 综合单价 | 合价 |  | 其中
[10 empty] | 人工费 | 机械费 | 暂估价
29 | 011505001001 | 洗漱台 | 洗漱台： 1、20mm厚人造石台面，台面开孔、磨斜边、圆边； 2、40*40*4镀锌角钢支撑，间距800； 详细做法见图纸 | m2 |  | 70.8 | 925.64 | 65535.31 |  | 27117.11
| 15-101 换 | 大理石洗漱台台下盆 换为【人造石20mm】 |  | m2 |  | 106.2 | 535.6 | 56880.72 |  | 20740.86
| 15-179 | 石材磨边斜边 |  | m |  | 283.2 | 10.06 | 2848.99 |  | 2107.01
| 15-181 | 石材磨边小圆边 |  | m |  | 118 | 15.2 | 1793.6 |  | 1306.26
| 15-190 | 石材台面开孔直径(cm)60以内 |  | 只 |  | 118 | 34 | 4012 |  | 2962.98
30 | 011505010001 | 镜面玻璃 | 6厚成品银镜购买安装 | m2 |  | 134.52 | 106.73 | 14357.32 |  | 5004.14
| 15-102 | 镜面玻璃无框 |  | m2 |  | 134.52 | 106.73 | 14357.32 |  | 5004.14
| A.16 | 拆除工程 | [5 empty] | 94413.64 |  | 72280.68 | 6.72
31 | 011601001001 | 砖砌体拆除 | 卫生间蹲坑拆除 | m3 |  | 13.38 | 66.65 | 891.78 |  | 743.66
| 16-1 | 砖基础拆除 |  | m3 |  | 13.38 | 66.65 | 891.78 |  | 743.66
32 | 011601001002 | 砖砌体拆除 | 配电小间门洞拆除 | m3 |  | 0.14 | 148.69 | 20.82 |  | 10.52 | 6.72
本页小计 | [7 empty] | 80805.23 |  | 32875.43 | 6.72
【表10.2.2-16】
分部分项工程清单与计价表
单位（专业）工程名称：姜山中学高三寝室楼装修工程-装修 |  |  |  |  | 标段： |  |  |  | 第 17 页 共 19 页
序号 | 项目编码 | 项目名称 | 项目特征 | 计量单位 |  | 工程量 | 金额（元） | [5 empty] | 备注
[7 empty] | 综合单价 | 合价 |  | 其中
[10 empty] | 人工费 | 机械费 | 暂估价
| 16-5 | 粘土砖(实心砖)实心砖墙拆除 |  | m3 |  | 0.14 | 148.69 | 20.82 |  | 10.52 | 6.72
33 | 011605001001 | 平面块料拆除 | 卫生间铲除原地面砖至结构层 | m2 |  | 383.03 | 23.11 | 8851.82 |  | 7380.99
| 16-28 换 | 地面拆除 块料面层铲除 地面砖 |  | m2 |  | 383.03 | 23.11 | 8851.82 |  | 7380.99
34 | 011605001002 | 平面块料拆除 | 宿舍铲除原门槛石至结构层 | m2 |  | 32.8 | 21.89 | 717.99 |  | 598.93
| 16-29 换 | 地面拆除 块料面层铲除 石材面 |  | m2 |  | 32.8 | 21.89 | 717.99 |  | 598.93
35 | 011605001003 | 平面块料拆除 | 卫生间、配电小间洗漱台拆除 | m2 |  | 72 | 11.39 | 820.08 |  | 684
| 16-43 | 墙面拆除 附墙柜拆除 |  | m2 |  | 72 | 11.39 | 820.08 |  | 684
36 | 011605002001 | 立面块料拆除 | 卫生间、配电小间原砖墙墙面铲除至结构层，具体范围详见图纸 | m2 |  | 1836.26 | 13.45 | 24697.7 |  | 20584.47
| 16-36 换 | 墙面拆除 块料面层铲除 墙面砖及陶瓷面砖 |  | m2 |  | 1836.26 | 13.45 | 24697.7 |  | 20584.47
37 | 011606003001 | 天棚面龙骨及饰面拆除 | 卫生间、配电小间原铝扣板吊顶及龙骨拆除，具体范围详见图纸 | m2 |  | 371.53 | 11.14 | 4138.84 |  | 3451.51
| 16-47 | 天棚拆除 龙骨及饰面拆除 金属龙骨金属面 |  | m2 |  | 371.53 | 11.14 | 4138.84 |  | 3451.51
本页小计 | [7 empty] | 39226.43 |  | 32699.9
【表10.2.2-16】
分部分项工程清单与计价表
单位（专业）工程名称：姜山中学高三寝室楼装修工程-装修 |  |  |  |  | 标段： |  |  |  | 第 18 页 共 19 页
序号 | 项目编码 | 项目名称 | 项目特征 | 计量单位 |  | 工程量 | 金额（元） | [5 empty] | 备注
[7 empty] | 综合单价 | 合价 |  | 其中
[10 empty] | 人工费 | 机械费 | 暂估价
38 | 011608002001 | 铲除涂料面 | 1、所有宿舍、配电小间、走廊及卫生间2.55m高以上的涂料墙面至抹灰面； 2、五层宿舍、配电小间、所有卫生间的涂料天棚铲涂料至抹灰面； 具体范围详见图纸 | m2 |  | 4692.99 | 8.69 | 40782.08 |  | 33977.25
| 16-60 | 抹灰面铲涂料 |  | m2 |  | 4692.99 | 8.69 | 40782.08 |  | 33977.25
39 | 011610001001 | 木门窗拆除 | 原木门拆除 | m2 |  | 130.63 | 22.4 | 2926.11 |  | 2440.17
| 16-49 | 木门窗拆除 |  | m2 |  | 130.63 | 22.4 | 2926.11 |  | 2440.17
40 | 011610002001 | 金属门窗拆除 | 原金属门窗拆除 | m2 |  | 109.26 | 26.44 | 2888.83 |  | 2409.18
| 16-50 | 金属门窗拆除 |  | m2 |  | 109.26 | 26.44 | 2888.83 |  | 2409.18
41 | 01B003 | 吊扇、灯具等拆除 | 吊扇、灯具等拆除，由投标单位现场勘探后综合报价，结算不做调整 | 项 |  | 1 | 2500 | 2500
| 补子目6 | 吊扇、灯具等拆除 |  | 项 |  | 1 | 2500 | 2500
42 | 010103002001 | 余方弃置 | 建筑废渣外运，运距由投标单位自行考虑 | m3 |  | 119.63 | 43.28 | 5177.59
| 补子目1 | 建筑废渣外运5km |  | t |  | 239.26 | 21.64 | 5177.59
本页小计 | [7 empty] | 54274.61 |  | 38826.6
【表10.2.2-16】
分部分项工程清单与计价表
单位（专业）工程名称：姜山中学高三寝室楼装修工程-装修 |  |  |  |  | 标段： |  |  |  | 第 19 页 共 19 页
合 计 | [7 empty] | 1355230.67 |  | 431687.14 | 722.14

## 表10.2.2-16 施工技术措施项目清单与计价表（带定额
【表10.2.2-16】
施工技术措施项目清单与计价表
单位（专业）工程名称：姜山中学高三寝室楼装修工程-装修 |  |  |  | 标段： | [5 empty] | 第 1 页 共 1 页
序号 | 项目编码 | 项目名称 | 项目特征 |  | 计量单位 | 工程量 | 金额（元） | [5 empty] | 备注
[7 empty] | 综合单价 | 合价 | 其中
[9 empty] | 人工费 |  | 机械费 | 暂估价
|  | 技术措施 | [5 empty] | 53825.82 | 15010.39 |  | 11615.36
1 | 011701003001 | 里脚手架 | 内墙粉刷(饰面)脚手架 |  | m2 | 5938.43 | 1.62 | 9620.26 | 5997.81 |  | 1365.84
| 18-44 换 | 单项脚手架 内墙脚手架 高度3.6m以内 内墙粉刷(饰面)脚手架按高度在3.6m以内 |  |  | m2 | 5938.43 | 1.62 | 9620.26 | 5997.81 |  | 1365.84
2 | 011701006001 | 满堂脚手架 | 天棚饰面脚手架 |  | m2 | 1543.25 | 7.96 | 12284.27 | 9012.58 |  | 632.73
| 18-47 换 | 单项脚手架 满堂脚手架基本层3.6m~5.2m 天棚饰面脚手架 |  |  | m2 | 1543.25 | 7.96 | 12284.27 | 9012.58 |  | 632.73
3 | 011703001001 | 垂直运输 | 混凝土结构 建筑物檐高20m以内（工程量按建筑面积计算） |  | m2 | 2693.78 | 4.35 | 11717.94 |  |  | 9616.79
| 19-4 换 | 混凝土结构 建筑物檐高20m以内 |  |  | m2 | 2693.78 | 4.35 | 11717.94 |  |  | 9616.79
4 | 01B002 | 成品保护 | 现场成品保护（工程量按建筑面积计算） |  | m2 | 2693.78 | 7.5 | 20203.35
| 补子目5 | 成品保护 |  |  | m2 | 2693.78 | 7.5 | 20203.35
本页小计 | [7 empty] | 53825.82 | 15010.39 |  | 11615.36
合 计 | [7 empty] | 53825.82 | 15010.39 |  | 11615.36

## 表10.2.2-20 施工组织（总价）措施项目清单与计价表
【表10.2.2-20】
施工组织（总价）措施项目清单与计价表
工程名称：姜山中学高三寝室楼装修工程-装修 |  | 标段： |  | 第 1 页 共 1 页
序号 | 项目名称 | 计算基础 | 费率(%) | 金额 | 备注
1 | 安全文明施工费 | 定额人工费+定额机械费 |  | 25141.48
1.1 | 安全文明施工基本费 | 定额人工费+定额机械费 | 6.57 | 25141.48
2 | 提前竣工增加费 | 定额人工费+定额机械费 | 0
3 | 二次搬运费 | 定额人工费+定额机械费 | 0.5 | 1913.36
4 | 冬雨季施工增加费 | 定额人工费+定额机械费 | 0.11 | 420.94
5 | 行车、行人干扰增加费 | 定额人工费+定额机械费 | 0
6 | 其他施工组织措施费 | 按相关规定进行计算 | 0
合 计 |  |  |  | 27475.78

## 表10.2.2-33 主要工日、材料和设备、机械台班价格调
【表10.2.2-33】
主要工日、材料和设备、机械台班价格调整一览表
工程名称：姜山中学高三寝室楼装修工程-装修 |  |  | 标段： |  |  |  | 第 1 页 共 2 页
序号 | 名称、规格、型号 | 单位 | 数量 | 风险幅度（%） |  | 基准单价 (元) | 调整单价 (元) | 差价 | 价差 合计
|  |  |  | 波动幅度 | 可调幅度
1 | 二类人工 | 工日 | 697.2121 |  |  | 163
2 | 三类人工 | 工日 | 1790.556567 |  |  | 186
3 | 镀锌角钢 40*40*4 | kg | 2140.374766 |  |  | 4.279
4 | 普通硅酸盐水泥 P·O 42.5综合 | kg | 11255.260558 |  |  | 0.385
5 | 黄砂 净砂 | t | 12.4565 |  |  | 137
6 | 干混地面砂浆 DS M20.0 | kg | 17268.5252 |  |  | 0.331
7 | 干混抹灰砂浆 DP M15.0 | kg | 28674.9078 |  |  | 0.329
8 | 干混抹灰砂浆 DP M20.0 | kg | 31420.28835 |  |  | 0.335
9 | 无机纤维板 δ6 | m2 | 42.8198 |  |  | 15
10 | 胶合板 δ3 | m2 | 141.246 |  |  | 12.83
11 | 胶合板 δ9 | m2 | 37.3203 |  |  | 21.68
12 | 细木工板 δ18 | m2 | 45.5126 |  |  | 36.28
13 | 阻燃板 δ12 | m2 | 101.4997 |  |  | 40
14 | 镜面玻璃 δ6 | m2 | 158.7336 |  |  | 33.31
15 | 瓷砖 300*600*10 | m2 | 1876.3201 |  |  | 55
16 | 地砖 600*600*10 | m2 | 377.1696 |  |  | 60
17 | 灰色大理石 20mm厚 | m2 | 4.3566 |  |  | 200
18 | 黑金沙花岗岩 20mm | m2 | 34.768 |  |  | 221
19 | 大理石 20mm | m2 | 3.9432 |  |  | 200
20 | 人造石 20mm | m2 | 108.324 |  |  | 200
21 | 纸面石膏板 1200×2400×12 | m2 | 999.059 |  |  | 12
22 | 铝扣板 0.8mm厚 | m2 | 385.9485 |  |  | 87
23 | 轻型龙骨 U50 | m2 | 1340.3081 |  |  | 21.15
24 | 90系列铝合金断桥隔热固定窗 5+12A+5中空玻璃 | m2 | 1.2215 |  |  | 452.86
25 | 90系列铝合金断桥隔热推拉窗 5+12A+5中空玻璃 | m2 | 5.8785 |  |  | 513.86
26 | 65系列断热铝合金上悬窗 5+12A+5中空玻璃 | m2 | 4.5025 |  |  | 591.63
27 | 黑色雾面不锈钢踢脚 40mm高 1.2mm厚 | m | 1055.628 |  |  | 10
28 | 黑色雾面不锈钢踢脚 100mm高 1.2mm厚 | m | 11.6025 |  |  | 15
29 | 成品腻子粉 | kg | 5908.06 |  |  | 0.694
30 | 无机涂料 | kg | 1138.558926 |  |  | 15
31 | 聚合物水泥基复合防水涂料 JS Ⅱ型 | kg | 15447.445071 |  |  | 5.64
32 | 硅酮结构胶 300ml | 支 | 2312.9495 |  |  | 10.996
【表10.2.2-33】
主要工日、材料和设备、机械台班价格调整一览表
工程名称：姜山中学高三寝室楼装修工程-装修 |  |  | 标段： |  |  |  | 第 2 页 共 2 页
序号 | 名称、规格、型号 | 单位 | 数量 | 风险幅度（%） |  | 基准单价 (元) | 调整单价 (元) | 差价 | 价差 合计
|  |  |  | 波动幅度 | 可调幅度
33 | 成品定制1.2厚不锈钢门购买、安装，门板不锈钢厚1.2mm，门套不锈钢厚1.4mm厚，含门套、门套线、门锁、合页、五金等费用（具体样式详见施工图纸） | m2 | 97.02 |  |  | 1000
34 | 块料背胶处理 | m2 | 1821.67 |  |  | 8
35 | 成品保护 | m2 | 2693.78 |  |  | 7.5
36 | 吊扇、灯具等拆除 | 项 | 1 |  |  | 2500
37 | 建筑废渣外运5km | t | 239.26 |  |  | 21.64
38 | 成品定制实木木门购买、安装，6厚钢化超白安全玻璃，含门套、门套线、门锁、合页、五金、油漆、闭门器等费用（具体样式详见图纸） | m2 | 130.63 |  |  | 600
39 | 机械人工 | 工日 | 46.7355 |  |  | 163
合计 | [5 empty] | 7622.729

## 表10.2.2-13 单位工程招标控制价费用表【电气】
【表10.2.2-13】
单位工程招标控制价费用表
工程名称：姜山中学高三寝室楼装修工程-电气 |  | 标段： | 第 1 页 共 1 页
序号 | 费用名称 | 计算公式 | 金额（元） | 备注
1 | 分部分项工程费 | ∑（分部分项工程数量×综合单价） | 183937.31
1.1 | 其中：人工费+机械费 | ∑分部分项（人工费+机械费） | 40986.32
2 | 措施项目费 |  | 5464.67
2.1 | 施工技术措施项目 | ∑（技术措施工程数量×综合单价） | 1921.28
2.1.1 | 其中：人工费+机械费 | ∑技措项目（人工费+机械费） | 408.46
2.2 | 施工组织措施项目 | 按实际发生项之和进行计算 | 3543.39
2.2.1 | 其中：安全文明施工基本费 |  | 3381.95
3 | 其他项目费 | 3.1+3.2+3.3+3.4
3.1 | 暂列金额 | 3.1.1+3.1.2+3.1.3
3.1.1 | 标化工地增加费 | 按招标文件规定额度列计
3.1.2 | 优质工程增加费 | 按招标文件规定额度列计
3.1.3 | 其他暂列金额 | 按招标文件规定额度列计
3.2 | 暂估价 | 3.2.1+3.2.2+3.2.3
3.2.1 | 材料（工程设备）暂估价 | 按招标文件规定额度列计(或计入综合单价)
3.2.2 | 专业工程暂估价 | 按招标文件规定额度列计
3.2.3 | 专项技术措施暂估价 | 按招标文件规定额度列计
3.3 | 计日工 | ∑计日工（暂估数量×综合单价）
3.4 | 施工总承包服务费 | 3.4.1+3.4.2
3.4.1 | 专业发包工程管理费 | ∑专业发包工程（暂估金额×费率）
3.4.2 | 甲供材料设备管理费 | 甲供材料暂估金额×费率+甲供设备暂估金额
4 | 规费 | 计算基数×费率 | 3804.18
5 | 安全文明施工标准提升增加费 | 计算基数×费率 |  | 市建管〔2021〕64
6 | 税前总造价 | 1+2+3+4+5 | 193206.16
7 | 增值税 | 计算基数×费率 | 17388.55
招标控制价合计 |  | 6+7 | 210,594.71

## 表10.2.2-16 分部分项工程清单与计价表（带定额、含_1
【表10.2.2-16】
分部分项工程清单与计价表
单位（专业）工程名称：姜山中学高三寝室楼装修工程-电气 |  |  |  |  | 标段： |  |  |  | 第 1 页 共 10 页
序号 | 项目编码 | 项目名称 | 项目特征 | 计量单位 |  | 工程量 | 金额（元） | [5 empty] | 备注
[7 empty] | 综合单价 | 合价 |  | 其中
[10 empty] | 人工费 | 机械费 | 暂估价
|  | 电气 | [5 empty] | 183937.31 |  | 49350.91 | 149.68
1 | 030404017001 | 配电箱 | 1.名称:成套配电箱 2.型号:1ALE11 3.规格:非标定制（不含电气火灾模块） 4.安装方式:挂墙明装，距地1.5m 5.其他:含箱体接地，箱内元器件详见设计 | 台 |  | 1 | 7717.4 | 7717.4 |  | 153.06
| 4-4-15 | 成套配电箱安装 悬挂式半周长1.0m |  | 台 |  | 1 | 7717.4 | 7717.4 |  | 153.06
2 | 030404017002 | 配电箱 | 1.名称:应急照明集中电源 2.型号:1ELS11 3.规格:0.8KVA 4.安装方式:挂墙明装，距地1.5m 5.其他:含箱体接地，箱内元器件详见设计 | 台 |  | 1 | 5017.4 | 5017.4 |  | 153.06
| 4-4-15 | 成套配电箱安装 悬挂式半周长1.0m |  | 台 |  | 1 | 5017.4 | 5017.4 |  | 153.06
本页小计 | [7 empty] | 12734.8 |  | 306.12
【表10.2.2-16】
分部分项工程清单与计价表
单位（专业）工程名称：姜山中学高三寝室楼装修工程-电气 |  |  |  |  | 标段： |  |  |  | 第 2 页 共 10 页
序号 | 项目编码 | 项目名称 | 项目特征 | 计量单位 |  | 工程量 | 金额（元） | [5 empty] | 备注
[7 empty] | 综合单价 | 合价 |  | 其中
[10 empty] | 人工费 | 机械费 | 暂估价
3 | 030411001001 | 配管 | 1.名称:碳素结构钢镀锌焊接钢管 2.规格:DN40*3.5 3.配置形式:砖、混凝土结构暗配 | m |  | 100 | 38.39 | 3839 |  | 1304 | 9
| 4-11-38 换 | 镀锌钢管敷设 砖、混凝土结构暗配 公称直径(DN)≤40 |  | m |  | 100 | 38.39 | 3839 |  | 1304 | 9
4 | 030411001002 | 配管 | 1.名称:碳素结构钢镀锌焊接钢管 2.规格:DN20*2.8 3.配置形式:砖、混凝土结构暗配 | m |  | 710.75 | 17.63 | 12530.52 |  | 4477.73 | 35.54
| 4-11-35 换 | 镀锌钢管敷设 砖、混凝土结构暗配 公称直径(DN)≤20 |  | m |  | 710.75 | 17.63 | 12530.52 |  | 4477.73 | 35.54
5 | 030411001003 | 配管 | 1.名称:刚性阻燃管 2.规格:DN20 3.配置形式:砖、混凝土结构暗配 | m |  | 2066.77 | 7.86 | 16244.81 |  | 9755.15
| 4-11-144 换 | 塑料管敷设 刚性阻燃管敷设 砖、混凝土结构暗配 公称直径(mm)20 |  | m |  | 2066.77 | 7.86 | 16244.81 |  | 9755.15
本页小计 | [7 empty] | 32614.33 |  | 15536.88 | 44.54
【表10.2.2-16】
分部分项工程清单与计价表
单位（专业）工程名称：姜山中学高三寝室楼装修工程-电气 |  |  |  |  | 标段： |  |  |  | 第 3 页 共 10 页
序号 | 项目编码 | 项目名称 | 项目特征 | 计量单位 |  | 工程量 | 金额（元） | [5 empty] | 备注
[7 empty] | 综合单价 | 合价 |  | 其中
[10 empty] | 人工费 | 机械费 | 暂估价
6 | 030408001001 | 电力电缆 | 1.名称:铜芯电力电缆 2.规格:WDZN-YJY-5*10 3.敷设方式、部位:桥架或配管内敷设 4.电压等级（KV）:1KV | m |  | 100 | 51.15 | 5115 |  | 206 | 5
| 4-8-88 换 | 铜芯电力电缆敷设 电缆(截面mm2以下)35 10mm2及以下，三芯及以上 |  | m |  | 100 | 51.15 | 5115 |  | 206 | 5
7 | 030408001002 | 电力电缆 | 1.名称:铜芯电力电缆 2.规格:WDZN-YJY-3*4 3.敷设方式、部位:桥架或配管内敷设 4.电压等级（KV）:1KV | m |  | 5.5 | 15.77 | 86.74 |  | 11.33 | 0.28
| 4-8-88 换 | 铜芯电力电缆敷设 电缆(截面mm2以下)35 10mm2及以下，三芯及以上 |  | m |  | 5.5 | 15.77 | 86.74 |  | 11.33 | 0.28
8 | 030408006001 | 电力电缆头 | 户内干包式电力电缆头制作、安装 干包终端头(1kV以下截面mm2以下)35 10mm2及以下，铜芯，三芯及以上 | 个 |  | 6 | 28.68 | 172.08 |  | 62.76
本页小计 | [7 empty] | 5373.82 |  | 280.09 | 5.28
【表10.2.2-16】
分部分项工程清单与计价表
单位（专业）工程名称：姜山中学高三寝室楼装修工程-电气 |  |  |  |  | 标段： |  |  |  | 第 4 页 共 10 页
序号 | 项目编码 | 项目名称 | 项目特征 | 计量单位 |  | 工程量 | 金额（元） | [5 empty] | 备注
[7 empty] | 综合单价 | 合价 |  | 其中
[10 empty] | 人工费 | 机械费 | 暂估价
| 4-8-99 换 | 户内干包式电力电缆头制作、安装 干包终端头(1kV以下截面mm2以下)35 10mm2及以下，铜芯，三芯及以上 |  | 个 |  | 6 | 28.68 | 172.08 |  | 62.76
9 | 030411004001 | 配线 | 1.名称:铜芯塑料绝缘线 2.配线形式:管内穿线 3.型号:WDZ-BYJ2.5 | m |  | 6997.4 | 2.94 | 20572.36 |  | 5178.08
| 4-12-5 换 | 穿照明线 铜芯导线截面(mm2以内)2.5 |  | m |  | 6997.4 | 2.94 | 20572.36 |  | 5178.08
10 | 030411004002 | 配线 | 1.名称:铜芯塑料绝缘线 2.配线形式:管内穿线 3.型号:WDZ-BYJR2.5 | m |  | 2082.7 | 3.08 | 6414.72 |  | 1541.2
| 4-12-5 换 | 穿照明线 铜芯导线截面(mm2以内)2.5 |  | m |  | 2082.7 | 3.08 | 6414.72 |  | 1541.2
11 | 030411004003 | 配线 | 1.名称:铜芯多股绝缘电线 2.配线形式:管内穿线 3.型号:WDZN-RYJS-2*2.5 | m |  | 706.1 | 7.19 | 5076.86 |  | 458.97
| 4-12-41 换 | 穿多芯软导线 二芯单芯导线截面(mm2以内)2.5 |  | m |  | 706.1 | 7.19 | 5076.86 |  | 458.97
12 | 030412001001 | 普通灯具 | 1.名称：吸顶灯 | 套 |  | 177 | 64.71 | 11453.67 |  | 3462.12
本页小计 | [7 empty] | 43517.61 |  | 10640.37
【表10.2.2-16】
分部分项工程清单与计价表
单位（专业）工程名称：姜山中学高三寝室楼装修工程-电气 |  |  |  |  | 标段： |  |  |  | 第 5 页 共 10 页
序号 | 项目编码 | 项目名称 | 项目特征 | 计量单位 |  | 工程量 | 金额（元） | [5 empty] | 备注
[7 empty] | 综合单价 | 合价 |  | 其中
[10 empty] | 人工费 | 机械费 | 暂估价
| 4-13-1 | 吸顶灯具安装 灯罩直径(mm以内)250 |  | 套 |  | 177 | 64.71 | 11453.67 |  | 3462.12
13 | 030409008001 | 等电位端子箱、测试板 | 局部等点位箱，接地跨接线安装 接地跨接线 | 台 |  | 59 | 102.23 | 6031.57 |  | 3624.96 | 76.11
| 4-11-207 换 | 接线箱暗装半周长(mm)≤700 |  | 个 |  | 59 | 88.35 | 5212.65 |  | 3159.45
| 4-9-60 | 接地跨接线安装 接地跨接线 |  | 处 |  | 59 | 13.88 | 818.92 |  | 465.51 | 76.11
14 | 030412005001 | 荧光灯 | 1.名称:600*600LED平板灯 2.规格:18W 4.安装形式:嵌入式 | 套 |  | 59 | 142.08 | 8382.72 |  | 1347.56
| 4-13-208 换 | 荧光灯具安装 嵌入式双管 |  | 套 |  | 59 | 142.08 | 8382.72 |  | 1347.56
15 | 030412005002 | 荧光灯 | 1.名称:300*300LED平板灯 2.规格:18W 4.安装形式:嵌入式 | 套 |  | 118 | 126.93 | 14977.74 |  | 2695.12
| 4-13-208 换 | 荧光灯具安装 嵌入式双管 |  | 套 |  | 118 | 126.93 | 14977.74 |  | 2695.12
16 | 030412001002 | 普通灯具 | 1.名称:LED户外灯 2.规格:30W 4.安装形式:吊顶内 | 套 |  | 59 | 64.71 | 3817.89 |  | 1154.04
本页小计 | [7 empty] | 33209.92 |  | 8821.68 | 76.11
【表10.2.2-16】
分部分项工程清单与计价表
单位（专业）工程名称：姜山中学高三寝室楼装修工程-电气 |  |  |  |  | 标段： |  |  |  | 第 6 页 共 10 页
序号 | 项目编码 | 项目名称 | 项目特征 | 计量单位 |  | 工程量 | 金额（元） | [5 empty] | 备注
[7 empty] | 综合单价 | 合价 |  | 其中
[10 empty] | 人工费 | 机械费 | 暂估价
| 4-13-1 换 | 吸顶灯具安装 灯罩直径(mm以内)250 |  | 套 |  | 59 | 64.71 | 3817.89 |  | 1154.04
17 | 030404033001 | 风扇 | 1.名称:风扇 2.安装方式:吊顶内 | 台 |  | 118 | 181.12 | 21372.16 |  | 5039.78
| 4-4-137 | 风扇安装壁扇 |  | 台 |  | 118 | 181.12 | 21372.16 |  | 5039.78
18 | 030412004001 | 装饰灯 | 1.名称:消防应急照明灯具 2.型号:中型 3.规格:J-ZFJC系列 3W 4.安装形式:吸顶 | 套 |  | 50 | 163.36 | 8168 |  | 1016.5
| 4-13-154 换 | 标志、诱导装饰灯具安装 吸顶式 |  | 套 |  | 50 | 163.36 | 8168 |  | 1016.5
19 | 030412004002 | 装饰灯 | 1.名称:消防应急照明灯具 2.型号:中型 3.规格:J-ZFJC系列 3W 4.安装形式:壁装 | 套 |  | 8 | 163.43 | 1307.44 |  | 162.64
| 4-13-156 换 | 标志、诱导装饰灯具安装 墙壁式 |  | 套 |  | 8 | 163.43 | 1307.44 |  | 162.64
本页小计 | [7 empty] | 30847.6 |  | 6218.92
【表10.2.2-16】
分部分项工程清单与计价表
单位（专业）工程名称：姜山中学高三寝室楼装修工程-电气 |  |  |  |  | 标段： |  |  |  | 第 7 页 共 10 页
序号 | 项目编码 | 项目名称 | 项目特征 | 计量单位 |  | 工程量 | 金额（元） | [5 empty] | 备注
[7 empty] | 综合单价 | 合价 |  | 其中
[10 empty] | 人工费 | 机械费 | 暂估价
20 | 030412004003 | 装饰灯 | 1.名称:消防应急照明灯具 2.型号:中型 3.规格:J-ZFJC系列 3W 4.安装形式:壁装 防护等级IP67 | 套 |  | 1 | 193.73 | 193.73 |  | 20.33
| 4-13-156 换 | 标志、诱导装饰灯具安装 墙壁式 |  | 套 |  | 1 | 193.73 | 193.73 |  | 20.33
21 | 030412004004 | 装饰灯 | 1.名称:方向标志灯(单向不可调) 2.型号:中型 3.规格:J-BLJC系列 0.3W 4.安装形式:壁装 | 套 |  | 49 | 163.43 | 8008.07 |  | 996.17
| 4-13-156 换 | 标志、诱导装饰灯具安装 墙壁式 |  | 套 |  | 49 | 163.43 | 8008.07 |  | 996.17
22 | 030412004005 | 装饰灯 | 1.名称:方向标志灯(单向不可调) 2.型号:中型 3.规格:J-BLJC系列 0.3W 4.安装形式:吊杆 | 套 |  | 1 | 170.44 | 170.44 |  | 23.85
| 4-13-155 换 | 标志、诱导装饰灯具安装 吊杆式 |  | 套 |  | 1 | 170.44 | 170.44 |  | 23.85
本页小计 | [7 empty] | 8372.24 |  | 1040.35
【表10.2.2-16】
分部分项工程清单与计价表
单位（专业）工程名称：姜山中学高三寝室楼装修工程-电气 |  |  |  |  | 标段： |  |  |  | 第 8 页 共 10 页
序号 | 项目编码 | 项目名称 | 项目特征 | 计量单位 |  | 工程量 | 金额（元） | [5 empty] | 备注
[7 empty] | 综合单价 | 合价 |  | 其中
[10 empty] | 人工费 | 机械费 | 暂估价
23 | 030412004006 | 装饰灯 | 1.名称:安全出口标志灯 2.型号:中型 3.规格:J-BLJC系列 0.3W 4.安装形式:吊杆 | 套 |  | 1 | 170.44 | 170.44 |  | 23.85
| 4-13-155 换 | 标志、诱导装饰灯具安装 吊杆式 |  | 套 |  | 1 | 170.44 | 170.44 |  | 23.85
24 | 030404034001 | 照明开关 | 1.名称:单联开关 2.规格:AP86/250V/10A 3.安装方式:离地1.3米，暗装 | 个 |  | 59 | 19.63 | 1158.17 |  | 471.41
| 4-13-301 换 | 跷板暗开关单控≤3联 |  | 套 |  | 59 | 19.63 | 1158.17 |  | 471.41
25 | 030404034002 | 照明开关 | 1.名称:双联防水开关 2.规格:AP86/250V/10A 3.安装方式:离地1.3米，暗装 | 个 |  | 59 | 26.46 | 1561.14 |  | 471.41
| 4-13-301 换 | 跷板暗开关单控≤3联 |  | 套 |  | 59 | 26.46 | 1561.14 |  | 471.41
26 | 030404034003 | 照明开关 | 1.名称:双联开关 2.规格:AP86/250V/10A 3.安装方式:离地1.3米，暗装 | 个 |  | 118 | 20.75 | 2448.5 |  | 942.82
| 4-13-301 换 | 跷板暗开关单控≤3联 |  | 套 |  | 118 | 20.75 | 2448.5 |  | 942.82
本页小计 | [7 empty] | 5338.25 |  | 1909.49
【表10.2.2-16】
分部分项工程清单与计价表
单位（专业）工程名称：姜山中学高三寝室楼装修工程-电气 |  |  |  |  | 标段： |  |  |  | 第 9 页 共 10 页
序号 | 项目编码 | 项目名称 | 项目特征 | 计量单位 |  | 工程量 | 金额（元） | [5 empty] | 备注
[7 empty] | 综合单价 | 合价 |  | 其中
[10 empty] | 人工费 | 机械费 | 暂估价
27 | 030404034004 | 照明开关 | 1.名称:三联开关 2.规格:AP86/250V/10A 3.安装方式:离地1.3米，暗装 | 个 |  | 59 | 20.75 | 1224.25 |  | 471.41
| 4-13-301 换 | 跷板暗开关单控≤3联 |  | 套 |  | 59 | 20.75 | 1224.25 |  | 471.41
28 | 030404035001 | 插座 | 1.名称:单相二三孔插座(空调插座) 2.规格:250V 10A 安全型 | 个 |  | 59 | 33.74 | 1990.66 |  | 555.78
| 4-13-323 换 | 单相暗插座电流(A)≤16 |  | 套 |  | 59 | 33.74 | 1990.66 |  | 555.78
29 | 030411006001 | 接线盒 | 1.名称：灯头盒 2.型号：钢制86型 3.安装形式：暗装 | 个 |  | 640 | 8.61 | 5510.4 |  | 2150.4
| 4-11-212 | 暗装接线盒 |  | 个 |  | 640 | 8.61 | 5510.4 |  | 2150.4
30 | 030411006002 | 接线盒 | 1.名称：开关盒 2.型号：钢制86型 3.安装形式：暗装 | 个 |  | 354 | 8.35 | 2955.9 |  | 1253.16
| 4-11-211 | 开关盒、插座盒安装 |  | 个 |  | 354 | 8.35 | 2955.9 |  | 1253.16
31 | 030414002001 | 送配电装置系统 | 送配电装置系统调试 1kV以下交流供电(综合) | 系统 |  | 1 | 247.53 | 247.53 |  | 166.26 | 23.75
| 4-14-12 | 送配电装置系统调试 1kV以下交流供电(综合) |  | 系统 |  | 1 | 247.53 | 247.53 |  | 166.26 | 23.75
本页小计 | [7 empty] | 11928.74 |  | 4597.01 | 23.75
【表10.2.2-16】
分部分项工程清单与计价表
单位（专业）工程名称：姜山中学高三寝室楼装修工程-电气 |  |  |  |  | 标段： |  |  |  | 第 10 页 共 10 页
合 计 | [7 empty] | 183937.31 |  | 49350.91 | 149.68

## 表10.2.2-16 施工技术措施项目清单与计价表（带定额_1
【表10.2.2-16】
施工技术措施项目清单与计价表
单位（专业）工程名称：姜山中学高三寝室楼装修工程-电气 |  |  |  | 标段： | [5 empty] | 第 1 页 共 1 页
序号 | 项目编码 | 项目名称 | 项目特征 |  | 计量单位 | 工程量 | 金额（元） | [5 empty] | 备注
[7 empty] | 综合单价 | 合价 | 其中
[9 empty] | 人工费 |  | 机械费 | 暂估价
|  | [请输入分部名称] | [5 empty] | 1921.28 | 493.18
1 | 031301017001 | 脚手架搭拆 | 脚手架搭拆费 第四册 |  | 项 | 1 | 1921.28 | 1921.28 | 493.18
| 13-2-4 | 脚手架搭拆费第四册 |  |  | 工日 | 302.5636 | 6.35 | 1921.28 | 493.18
本页小计 | [7 empty] | 1921.28 | 493.18
合 计 | [7 empty] | 1921.28 | 493.18

## 表10.2.2-20 施工组织（总价）措施项目清单与计价表_1
【表10.2.2-20】
施工组织（总价）措施项目清单与计价表
工程名称：姜山中学高三寝室楼装修工程-电气 |  | 标段： |  | 第 1 页 共 1 页
序号 | 项目名称 | 计算基础 | 费率(%) | 金额 | 备注
1 | 安全文明施工费 | 定额人工费+定额机械费 |  | 3381.95
1.1 | 安全文明施工基本费 | 定额人工费+定额机械费 | 8.17 | 3381.95
2 | 提前竣工增加费 | 定额人工费+定额机械费 | 0
3 | 二次搬运费 | 定额人工费+定额机械费 | 0.26 | 107.63
4 | 冬雨季施工增加费 | 定额人工费+定额机械费 | 0.13 | 53.81
5 | 行车、行人干扰增加费 | 定额人工费+定额机械费 | 0
6 | 其他施工组织措施费 | 按相关规定进行计算 | 0
合 计 |  |  |  | 3543.39

## 表10.2.2-33 主要工日、材料和设备、机械台班价格调_1
【表10.2.2-33】
主要工日、材料和设备、机械台班价格调整一览表
工程名称：姜山中学高三寝室楼装修工程-电气 |  |  | 标段： |  |  |  | 第 1 页 共 1 页
序号 | 名称、规格、型号 | 单位 | 数量 | 风险幅度（%） |  | 基准单价 (元) | 调整单价 (元) | 差价 | 价差 合计
|  |  |  | 波动幅度 | 可调幅度
1 | 二类人工 | 工日 | 305.5893 |  |  | 163
2 | 普通硅酸盐水泥 P·O 42.5综合 | kg | 597.0754 |  |  | 0.385
3 | 黄砂 净砂 | t | 3.769 |  |  | 137
4 | 碳素结构钢镀锌焊接钢管 DN40 | m | 103 |  |  | 18.043
5 | 碳素结构钢镀锌焊接钢管 DN20 | m | 732.0725 |  |  | 8.14
6 | 600*600LED平板灯 | 套 | 59.59 |  |  | 110
7 | 300*300LED平板灯 | 套 | 119.18 |  |  | 95
8 | LED户外灯 | 套 | 59.59 |  |  | 38
9 | 消防应急照明灯具 | 套 | 58.58 |  |  | 135
10 | 方向标志灯(单向不可调) | 套 | 50.5 |  |  | 135
11 | 安全出口标志灯 | 套 | 1.01 |  |  | 135
12 | 消防应急照明灯具 防护等级IP67 | 套 | 1.01 |  |  | 165
13 | 单联开关 | 只 | 60.18 |  |  | 8.5
14 | 双联防水开关 | 只 | 60.18 |  |  | 15.2
15 | 双联开关 | 只 | 180.54 |  |  | 9.6
16 | 单相二三孔插座(空调插座) 250V 10A 安全型 | 套 | 60.18 |  |  | 20.8
17 | 铜芯多股绝缘电线 WDZN-RYJS-2*2.5 | m | 762.588 |  |  | 5.845
18 | 铜芯塑料绝缘线 WDZ-BYJ2.5 | m | 8116.984 |  |  | 1.718
19 | 铜芯塑料绝缘线 WDZ-BYJR2.5 | m | 2415.932 |  |  | 1.84
20 | 电力电缆 WDZN-YJY-5*10 | m | 101 |  |  | 47.82
21 | 刚性阻燃管 DN20 | m | 2190.7762 |  |  | 1.35
22 | 接线盒 | 个 | 1013.88 |  |  | 3.3
23 | 风扇 | 台 | 118 |  |  | 125
24 | 成套配电箱 1ALE11 | 台 | 1 |  |  | 7500
25 | 成套配电箱 1ELS11 | 台 | 1 |  |  | 4800
26 | 机械人工 | 工日 | 0.01266 |  |  | 163
合计 | [5 empty] | 13843.541

## 表10.2.2-13 单位工程招标控制价费用表【消防电】
【表10.2.2-13】
单位工程招标控制价费用表
工程名称：姜山中学高三寝室楼装修工程-消防电 |  | 标段： | 第 1 页 共 1 页
序号 | 费用名称 | 计算公式 | 金额（元） | 备注
1 | 分部分项工程费 | ∑（分部分项工程数量×综合单价） | 59620.37
1.1 | 其中：人工费+机械费 | ∑分部分项（人工费+机械费） | 16623.09
2 | 措施项目费 |  | 1842.43
2.1 | 施工技术措施项目 | ∑（技术措施工程数量×综合单价） | 412
2.1.1 | 其中：人工费+机械费 | ∑技措项目（人工费+机械费） | 87.58
2.2 | 施工组织措施项目 | 按实际发生项之和进行计算 | 1430.43
2.2.1 | 其中：安全文明施工基本费 |  | 1365.26
3 | 其他项目费 | 3.1+3.2+3.3+3.4
3.1 | 暂列金额 | 3.1.1+3.1.2+3.1.3
3.1.1 | 标化工地增加费 | 按招标文件规定额度列计
3.1.2 | 优质工程增加费 | 按招标文件规定额度列计
3.1.3 | 其他暂列金额 | 按招标文件规定额度列计
3.2 | 暂估价 | 3.2.1+3.2.2+3.2.3
3.2.1 | 材料（工程设备）暂估价 | 按招标文件规定额度列计(或计入综合单价)
3.2.2 | 专业工程暂估价 | 按招标文件规定额度列计
3.2.3 | 专项技术措施暂估价 | 按招标文件规定额度列计
3.3 | 计日工 | ∑计日工（暂估数量×综合单价）
3.4 | 施工总承包服务费 | 3.4.1+3.4.2
3.4.1 | 专业发包工程管理费 | ∑专业发包工程（暂估金额×费率）
3.4.2 | 甲供材料设备管理费 | 甲供材料暂估金额×费率+甲供设备暂估金额
4 | 规费 | 计算基数×费率 | 1535.71
5 | 安全文明施工标准提升增加费 | 计算基数×费率 |  | 市建管〔2021〕64
6 | 税前总造价 | 1+2+3+4+5 | 62998.51
7 | 增值税 | 计算基数×费率 | 5669.87
招标控制价合计 |  | 6+7 | 68,668.38

## 表10.2.2-16 分部分项工程清单与计价表（带定额、含_2
【表10.2.2-16】
分部分项工程清单与计价表
单位（专业）工程名称：姜山中学高三寝室楼装修工程-消防电 |  |  |  |  | 标段： |  |  |  | 第 1 页 共 5 页
序号 | 项目编码 | 项目名称 | 项目特征 | 计量单位 |  | 工程量 | 金额（元） | [5 empty] | 备注
[7 empty] | 综合单价 | 合价 |  | 其中
[10 empty] | 人工费 | 机械费 | 暂估价
|  | 消防电 | [5 empty] | 59620.37 |  | 19648.67 | 354.25
1 | 030904008001 | 模块（模块箱） | 1.名称:消防端子箱 | 台 |  | 5 | 239.19 | 1195.95 |  | 267.3 | 17
| 9-4-22 | 模块箱/端子箱 |  | 台 |  | 5 | 239.19 | 1195.95 |  | 267.3 | 17
2 | 030904001001 | 点型探测器 | 1.名称:感烟探测器 2.线制:总线制 3.类型:校接线、编码、调试 4.其他:含底座 | 个 |  | 161 | 88.66 | 14274.26 |  | 4224.64 | 28.98
| 9-4-1 | 点型探测器安装 感烟(无吊顶) |  | 个 |  | 161 | 83.16 | 13388.76 |  | 4224.64 | 28.98
| 补001 | 点型探测器底盒 |  | 个 |  | 161 | 5.5 | 885.5
3 | 030904003001 | 按钮 | 1.名称：消火栓按钮 | 个 |  | 20 | 65.09 | 1301.8 |  | 309.8 | 1.4
| 9-4-7 | 火灾自动报警系统 按钮 |  | 个 |  | 20 | 65.09 | 1301.8 |  | 309.8 | 1.4
4 | 030904003002 | 按钮 | 1.名称：手动报警按钮（带电话插口） | 个 |  | 20 | 63.38 | 1267.6 |  | 309.8 | 1.4
| 9-4-7 | 火灾自动报警系统 按钮 |  | 个 |  | 20 | 63.38 | 1267.6 |  | 309.8 | 1.4
5 | 030904005001 | 声光报警器 | 1.名称:声光报警器 | 个 |  | 20 | 115.46 | 2309.2 |  | 929.2 | 1.4
| 9-4-8 | 消防警铃/声光报警器 |  | 个 |  | 20 | 115.46 | 2309.2 |  | 929.2 | 1.4
6 | 030904008002 | 模块（模块箱） | 1.名称：短路隔离器 2.安装方式：接线端子箱内安装 | 个 |  | 13 | 135.08 | 1756.04 |  | 904.8 | 36.92
本页小计 | [7 empty] | 22104.85 |  | 6945.54 | 87.1
【表10.2.2-16】
分部分项工程清单与计价表
单位（专业）工程名称：姜山中学高三寝室楼装修工程-消防电 |  |  |  |  | 标段： |  |  |  | 第 2 页 共 5 页
序号 | 项目编码 | 项目名称 | 项目特征 | 计量单位 |  | 工程量 | 金额（元） | [5 empty] | 备注
[7 empty] | 综合单价 | 合价 |  | 其中
[10 empty] | 人工费 | 机械费 | 暂估价
| 9-4-21 | 消防专用模块 |  | 个 |  | 13 | 135.08 | 1756.04 |  | 904.8 | 36.92
7 | 030904009001 | 区域报警控制箱 | 1.名称：火灾显示盘 | 台 |  | 1 | 733.24 | 733.24 |  | 159.09 | 21.3
| 9-4-25 | 重复显示器 |  | 台 |  | 1 | 733.24 | 733.24 |  | 159.09 | 21.3
8 | 030904007001 | 消防广播（扬声器） | 1.名称:扬声器 | 个 |  | 25 | 58.2 | 1455 |  | 493 | 1.75
| 9-4-19 | 消防广播安装 扬声器吸顶式(3W-5W) |  | 个 |  | 25 | 58.2 | 1455 |  | 493 | 1.75
9 | 030411006003 | 接线盒 | 1.名称：灯头盒 2.型号：钢制86型 3.安装形式：暗装 | 个 |  | 227 | 8.61 | 1954.47 |  | 762.72
| 4-11-212 | 暗装接线盒 |  | 个 |  | 227 | 8.61 | 1954.47 |  | 762.72
10 | 030411003001 | 桥架 | 1.名称:槽式金属桥架 2.规格:100*100 3.材质:热镀锌板 4.其他:包含桥架盖板、盖板扣锁、桥架连接片、连接螺栓、跨接接地 | m |  | 18.5 | 43.11 | 797.54 |  | 236.43 | 9.62
| 4-8-27 换 | 钢制槽式桥架(宽+高mm)≤200 |  | m |  | 18.5 | 43.11 | 797.54 |  | 236.43 | 9.62
11 | 030413001001 | 铁构件 | 1.名称:一般铁构件制作、安装 | kg |  | 15 | 16.88 | 253.2 |  | 134.1 | 13.8
| 13-1-27 换 | 一般铁构件制作 |  | kg |  | 15 | 11.4 | 171 |  | 81.3 | 7.2
| 13-1-28 | 一般铁构件安装 |  | kg |  | 15 | 5.48 | 82.2 |  | 52.8 | 6.6
本页小计 | [7 empty] | 5193.45 |  | 1785.34 | 46.47
【表10.2.2-16】
分部分项工程清单与计价表
单位（专业）工程名称：姜山中学高三寝室楼装修工程-消防电 |  |  |  |  | 标段： |  |  |  | 第 3 页 共 5 页
序号 | 项目编码 | 项目名称 | 项目特征 | 计量单位 |  | 工程量 | 金额（元） | [5 empty] | 备注
[7 empty] | 综合单价 | 合价 |  | 其中
[10 empty] | 人工费 | 机械费 | 暂估价
12 | 031201003001 | 金属结构刷油 | 1、名称：管道支架均先除锈后刷防锈漆二道，再刷调和漆二道 | kg |  | 15 | 2.32 | 34.8 |  | 15.3 | 4.5
| 12-1-5 换 | 手工除锈 一般钢结构轻锈 |  | kg |  | 15 | 0.47 | 7.05 |  | 3.75 | 1.5
| 12-2-53 换 | 一般钢结构 红丹防锈漆第一遍 |  | kg |  | 15 | 0.5 | 7.5 |  | 3 | 0.75
| 12-2-54 换 | 一般钢结构 红丹防锈漆增加一遍 |  | kg |  | 15 | 0.46 | 6.9 |  | 2.85 | 0.75
| 12-2-62 换 | 一般钢结构 调和漆第一遍 |  | kg |  | 15 | 0.45 | 6.75 |  | 2.85 | 0.75
| 12-2-63 换 | 一般钢结构 调和漆增加一遍 |  | kg |  | 15 | 0.44 | 6.6 |  | 2.85 | 0.75
13 | 030411001004 | 配管 | 1.名称:JDG电线套管(镀锌) 2.规格:DN20*1.6 3.配置形式:砖、混凝土结构暗配 | m |  | 1084.81 | 10.89 | 11813.58 |  | 4935.89 | 54.24
| 4-11-8 换 | 套接紧定式镀锌钢导管(JDG)敷设 砖、混凝土结构暗配 公称直径(mm)20 |  | m |  | 1084.81 | 10.89 | 11813.58 |  | 4935.89 | 54.24
本页小计 | [7 empty] | 11848.38 |  | 4951.19 | 58.74
【表10.2.2-16】
分部分项工程清单与计价表
单位（专业）工程名称：姜山中学高三寝室楼装修工程-消防电 |  |  |  |  | 标段： |  |  |  | 第 4 页 共 5 页
序号 | 项目编码 | 项目名称 | 项目特征 | 计量单位 |  | 工程量 | 金额（元） | [5 empty] | 备注
[7 empty] | 综合单价 | 合价 |  | 其中
[10 empty] | 人工费 | 机械费 | 暂估价
14 | 030411001005 | 配管 | 1.名称:JDG电线套管(镀锌) 2.规格:DN25*1.6 3.配置形式:砖、混凝土结构暗配 | m |  | 540.5 | 14.82 | 8010.21 |  | 3383.53 | 37.84
| 4-11-9 换 | 套接紧定式镀锌钢导管(JDG)敷设 砖、混凝土结构暗配 公称直径(mm)25 |  | m |  | 540.5 | 14.82 | 8010.21 |  | 3383.53 | 37.84
15 | 030411004004 | 配线 | 穿动力线 铜芯导线 WDZN-BYJ-1.5 | m |  | 728.6 | 2.08 | 1515.49 |  | 364.3
| 4-12-23 换 | 穿动力线 铜芯导线截面(mm2以内)1.5 |  | m |  | 728.6 | 2.08 | 1515.49 |  | 364.3
16 | 030411004005 | 配线 | 穿动力线 铜芯导线 WDZN-BYJ-2.5 | m |  | 1081 | 2.74 | 2961.94 |  | 562.12
| 4-12-24 换 | 穿动力线 铜芯导线截面(mm2以内)2.5 |  | m |  | 1081 | 2.74 | 2961.94 |  | 562.12
17 | 030411004006 | 配线 | 1.名称:铜芯多股绝缘电线 2.配线形式:管内穿线 3.型号:WDZN-RVVP-2*1.5 | m |  | 125.1 | 7.95 | 994.55 |  | 80.06
| 4-12-40 换 | 穿多芯软导线 二芯单芯导线截面(mm2以内)1.5 |  | m |  | 125.1 | 7.95 | 994.55 |  | 80.06
本页小计 | [7 empty] | 13482.19 |  | 4390.01 | 37.84
【表10.2.2-16】
分部分项工程清单与计价表
单位（专业）工程名称：姜山中学高三寝室楼装修工程-消防电 |  |  |  |  | 标段： |  |  |  | 第 5 页 共 5 页
序号 | 项目编码 | 项目名称 | 项目特征 | 计量单位 |  | 工程量 | 金额（元） | [5 empty] | 备注
[7 empty] | 综合单价 | 合价 |  | 其中
[10 empty] | 人工费 | 机械费 | 暂估价
18 | 030411004007 | 配线 | 1.名称:铜芯多股绝缘电线 2.配线形式:管内穿线 3.型号:WDZN-RYJS-2*1.5 | m |  | 1136 | 4.9 | 5566.4 |  | 727.04
| 4-12-40 换 | 穿多芯软导线 二芯单芯导线截面(mm2以内)1.5 |  | m |  | 1136 | 4.9 | 5566.4 |  | 727.04
19 | 030905001001 | 自动报警系统调试 | 火灾事故广播喇叭及音箱、电话插孔调试 | 系统 |  | 45 | 16.18 | 728.1 |  | 438.75 | 53.1
| 9-5-10 | 火灾事故广播喇叭及音箱、电话插孔调试 |  | 只 |  | 45 | 16.18 | 728.1 |  | 438.75 | 53.1
20 | 030905002001 | 水灭火控制装置调试 | 消火栓灭火系统调试 | 点 |  | 20 | 34.85 | 697 |  | 410.8 | 71
| 9-5-12 | 消火栓灭火系统调试 |  | 点 |  | 20 | 34.85 | 697 |  | 410.8 | 71
本页小计 | [7 empty] | 6991.5 |  | 1576.59 | 124.1
合 计 | [7 empty] | 59620.37 |  | 19648.67 | 354.25

## 表10.2.2-16 施工技术措施项目清单与计价表（带定额_2
【表10.2.2-16】
施工技术措施项目清单与计价表
单位（专业）工程名称：姜山中学高三寝室楼装修工程-消防电 |  |  |  | 标段： | [5 empty] | 第 1 页 共 1 页
序号 | 项目编码 | 项目名称 | 项目特征 |  | 计量单位 | 工程量 | 金额（元） | [5 empty] | 备注
[7 empty] | 综合单价 | 合价 | 其中
[9 empty] | 人工费 |  | 机械费 | 暂估价
|  | [请输入分部名称] | [5 empty] | 412 | 105.72
1 | 031301017002 | 脚手架搭拆 | 脚手架搭拆费 第九册 |  | 项 | 1 | 412 | 412 | 105.72
| 13-2-9 | 脚手架搭拆费第九册 |  |  | 工日 | 51.824 | 7.95 | 412 | 105.72
本页小计 | [7 empty] | 412 | 105.72
合 计 | [7 empty] | 412 | 105.72

## 表10.2.2-20 施工组织（总价）措施项目清单与计价表_2
【表10.2.2-20】
施工组织（总价）措施项目清单与计价表
工程名称：姜山中学高三寝室楼装修工程-消防电 |  | 标段： |  | 第 1 页 共 1 页
序号 | 项目名称 | 计算基础 | 费率(%) | 金额 | 备注
1 | 安全文明施工费 | 定额人工费+定额机械费 |  | 1365.26
1.1 | 安全文明施工基本费 | 定额人工费+定额机械费 | 8.17 | 1365.26
2 | 提前竣工增加费 | 定额人工费+定额机械费 | 0
3 | 二次搬运费 | 定额人工费+定额机械费 | 0.26 | 43.45
4 | 冬雨季施工增加费 | 定额人工费+定额机械费 | 0.13 | 21.72
5 | 行车、行人干扰增加费 | 定额人工费+定额机械费 | 0
6 | 其他施工组织措施费 | 按相关规定进行计算 | 0
合 计 |  |  |  | 1430.43

## 表10.2.2-33 主要工日、材料和设备、机械台班价格调_2
【表10.2.2-33】
主要工日、材料和设备、机械台班价格调整一览表
工程名称：姜山中学高三寝室楼装修工程-消防电 |  |  | 标段： |  |  |  | 第 1 页 共 1 页
序号 | 名称、规格、型号 | 单位 | 数量 | 风险幅度（%） |  | 基准单价 (元) | 调整单价 (元) | 差价 | 价差 合计
|  |  |  | 波动幅度 | 可调幅度
1 | 二类人工 | 工日 | 121.1721 |  |  | 163
2 | 普通硅酸盐水泥 P·O 42.5综合 | kg | 400.1959 |  |  | 0.385
3 | 黄砂 净砂 | t | 2.5262 |  |  | 137
4 | 铜芯多股绝缘电线 WDZN-RVVP-2*1.5 | m | 135.108 |  |  | 6.56
5 | 铜芯多股绝缘电线 WDZN-RYJS-2*1.5 | m | 1226.88 |  |  | 3.733
6 | 铜芯塑料绝缘线 WDZN-BYJ-2.5 | m | 1135.05 |  |  | 1.966
7 | 铜芯塑料绝缘线 WDZN-BYJ-1.5 | m | 765.03 |  |  | 1.351
8 | JDG电线套管(镀锌) DN20 | m | 1117.3543 |  |  | 3.98
9 | JDG电线套管(镀锌) DN25 | m | 556.715 |  |  | 5.29
10 | 接线盒 | 个 | 231.54 |  |  | 3.3
11 | 感烟探测器 | 个 | 161 |  |  | 46.02
12 | 声光报警器 | 个 | 20 |  |  | 53.98
13 | 扬声器 | 个 | 25 |  |  | 32
14 | 短路隔离器 | 个 | 13 |  |  | 34.64
15 | 消防端子箱 | 台 | 5 |  |  | 150
16 | 机械人工 | 工日 | 0.0275 |  |  | 163
合计 | [5 empty] | 806.205

## 表10.2.2-13 单位工程招标控制价费用表【给排水】
【表10.2.2-13】
单位工程招标控制价费用表
工程名称：姜山中学高三寝室楼装修工程-给排水 |  | 标段： | 第 1 页 共 1 页
序号 | 费用名称 | 计算公式 | 金额（元） | 备注
1 | 分部分项工程费 | ∑（分部分项工程数量×综合单价） | 183990.08
1.1 | 其中：人工费+机械费 | ∑分部分项（人工费+机械费） | 16909.35
2 | 措施项目费 |  | 2450.29
2.1 | 施工技术措施项目 | ∑（技术措施工程数量×综合单价） | 984.93
2.1.1 | 其中：人工费+机械费 | ∑技措项目（人工费+机械费） | 209.37
2.2 | 施工组织措施项目 | 按实际发生项之和进行计算 | 1465.36
2.2.1 | 其中：安全文明施工基本费 |  | 1398.6
3 | 其他项目费 | 3.1+3.2+3.3+3.4
3.1 | 暂列金额 | 3.1.1+3.1.2+3.1.3
3.1.1 | 标化工地增加费 | 按招标文件规定额度列计
3.1.2 | 优质工程增加费 | 按招标文件规定额度列计
3.1.3 | 其他暂列金额 | 按招标文件规定额度列计
3.2 | 暂估价 | 3.2.1+3.2.2+3.2.3
3.2.1 | 材料（工程设备）暂估价 | 按招标文件规定额度列计(或计入综合单价)
3.2.2 | 专业工程暂估价 | 按招标文件规定额度列计
3.2.3 | 专项技术措施暂估价 | 按招标文件规定额度列计
3.3 | 计日工 | ∑计日工（暂估数量×综合单价）
3.4 | 施工总承包服务费 | 3.4.1+3.4.2
3.4.1 | 专业发包工程管理费 | ∑专业发包工程（暂估金额×费率）
3.4.2 | 甲供材料设备管理费 | 甲供材料暂估金额×费率+甲供设备暂估金额
4 | 规费 | 计算基数×费率 | 1573.21
5 | 安全文明施工标准提升增加费 | 计算基数×费率 |  | 市建管〔2021〕64
6 | 税前总造价 | 1+2+3+4+5 | 188013.58
7 | 增值税 | 计算基数×费率 | 16921.22
招标控制价合计 |  | 6+7 | 204,934.80

## 表10.2.2-16 分部分项工程清单与计价表（带定额、含_3
【表10.2.2-16】
分部分项工程清单与计价表
单位（专业）工程名称：姜山中学高三寝室楼装修工程-给排水 |  |  |  |  | 标段： |  |  |  | 第 1 页 共 5 页
序号 | 项目编码 | 项目名称 | 项目特征 | 计量单位 |  | 工程量 | 金额（元） | [5 empty] | 备注
[7 empty] | 综合单价 | 合价 |  | 其中
[10 empty] | 人工费 | 机械费 | 暂估价
|  | 给水 | [5 empty] | 28833.86 |  | 9369.73 | 141.26
1 | 031001006001 | 塑料管 | 1、安装部位：室内 2、介质：PP-R给水管 S5 3、规格、压力等级：DN32 4、连接形式：热熔连接 5、压力试验及吹、洗 设计要求：含水压试验及管道消毒冲洗 | m |  | 261.8 | 29.74 | 7785.93 |  | 3044.73 | 28.8
| 10-1-232 换 | 室内塑料给水管(热熔连接) 公称直径(mm以内)32 |  | m |  | 261.8 | 29.02 | 7597.44 |  | 2947.87 | 28.8
| 10-8-31 | 管道消毒、冲洗 公称直径(mm以内)50 |  | m |  | 261.8 | 0.72 | 188.5 |  | 96.87
2 | 031001006002 | 塑料管 | 1、安装部位：室内 2、材质：PP-R给水管 S5 3、规格、压力等级：DN25 4、连接形式：热熔连接 5、压力试验及吹、洗 设计要求：含水压试验及管道消毒冲洗 | m |  | 34.9 | 23.14 | 807.59 |  | 340.62 | 3.84
本页小计 | [7 empty] | 8593.52 |  | 3385.35 | 32.64
【表10.2.2-16】
分部分项工程清单与计价表
单位（专业）工程名称：姜山中学高三寝室楼装修工程-给排水 |  |  |  |  | 标段： |  |  |  | 第 2 页 共 5 页
序号 | 项目编码 | 项目名称 | 项目特征 | 计量单位 |  | 工程量 | 金额（元） | [5 empty] | 备注
[7 empty] | 综合单价 | 合价 |  | 其中
[10 empty] | 人工费 | 机械费 | 暂估价
| 10-1-231 换 | 室内塑料给水管(热熔连接) 公称直径(mm以内)25 |  | m |  | 34.9 | 22.42 | 782.46 |  | 327.71 | 3.84
| 10-8-31 | 管道消毒、冲洗 公称直径(mm以内)50 |  | m |  | 34.9 | 0.72 | 25.13 |  | 12.91
3 | 031001006003 | 塑料管 | 1、安装部位：室内 2、材质：PP-R给水管 S5 3、规格、压力等级：DN20 4、连接形式：热熔连接 5、压力试验及吹、洗 设计要求：含水压试验及管道消毒冲洗 | m |  | 55.2 | 18.46 | 1018.99 |  | 486.31 | 6.07
| 10-1-230 换 | 室内塑料给水管(热熔连接) 公称直径(mm以内)20 |  | m |  | 55.2 | 17.74 | 979.25 |  | 465.89 | 6.07
| 10-8-31 | 管道消毒、冲洗 公称直径(mm以内)50 |  | m |  | 55.2 | 0.72 | 39.74 |  | 20.42
本页小计 | [7 empty] | 1018.99 |  | 486.31 | 6.07
【表10.2.2-16】
分部分项工程清单与计价表
单位（专业）工程名称：姜山中学高三寝室楼装修工程-给排水 |  |  |  |  | 标段： |  |  |  | 第 3 页 共 5 页
序号 | 项目编码 | 项目名称 | 项目特征 | 计量单位 |  | 工程量 | 金额（元） | [5 empty] | 备注
[7 empty] | 综合单价 | 合价 |  | 其中
[10 empty] | 人工费 | 机械费 | 暂估价
4 | 031001006006 | 塑料管 | 1、安装部位：室内 2、材质：PP-R给水管 S5 3、规格、压力等级：DN15 4、连接形式：热熔连接 5、压力试验及吹、洗 设计要求：含水压试验及管道消毒冲洗 | m |  | 535.4 | 16.3 | 8727.02 |  | 4218.95 | 58.89
| 10-1-229 换 | 室内塑料给水管(热熔连接) 公称直径(mm以内)15 |  | m |  | 535.4 | 15.58 | 8341.53 |  | 4020.85 | 58.89
| 10-8-31 | 管道消毒、冲洗 公称直径(mm以内)50 |  | m |  | 535.4 | 0.72 | 385.49 |  | 198.1
5 | 031003001001 | 螺纹阀门 | 1.材质:截止阀 螺纹安装 2.规格:DN32 | 个 |  | 59 | 107.65 | 6351.35 |  | 711.54 | 24.78
| 10-2-4 | 螺纹阀门安装 公称直径(mm以内)32 |  | 个 |  | 59 | 107.65 | 6351.35 |  | 711.54 | 24.78
6 | 031003001002 | 螺纹阀门 | 1.材质:截止阀 螺纹安装 2.规格:DN25 | 个 |  | 59 | 70.22 | 4142.98 |  | 567.58 | 18.88
| 10-2-3 | 螺纹阀门安装 公称直径(mm以内)25 |  | 个 |  | 59 | 70.22 | 4142.98 |  | 567.58 | 18.88
|  | 热水 | [5 empty] | 7386.59 |  | 2450.35 | 36.31
本页小计 | [7 empty] | 19221.35 |  | 5498.07 | 102.55
【表10.2.2-16】
分部分项工程清单与计价表
单位（专业）工程名称：姜山中学高三寝室楼装修工程-给排水 |  |  |  |  | 标段： |  |  |  | 第 4 页 共 5 页
序号 | 项目编码 | 项目名称 | 项目特征 | 计量单位 |  | 工程量 | 金额（元） | [5 empty] | 备注
[7 empty] | 综合单价 | 合价 |  | 其中
[10 empty] | 人工费 | 机械费 | 暂估价
7 | 031001006005 | 塑料管 | 1、安装部位：室内 2、材质：PP-R给水管 S3.2 3、规格、压力等级：DN20 4、连接形式：热熔连接 5、压力试验及吹、洗 设计要求：含水压试验及管道消毒冲洗 | m |  | 48.6 | 21.74 | 1056.56 |  | 428.17 | 5.35
| 10-1-230 换 | 室内塑料给水管(热熔连接) 公称直径(mm以内)20 |  | m |  | 48.6 | 21.02 | 1021.57 |  | 410.18 | 5.35
| 10-8-31 | 管道消毒、冲洗 公称直径(mm以内)50 |  | m |  | 48.6 | 0.72 | 34.99 |  | 17.98
8 | 031001006007 | 塑料管 | 1、安装部位：室内 2、材质：PP-R给水管 S3.2 3、规格、压力等级：DN15 4、连接形式：热熔连接 5、压力试验及吹、洗 设计要求：含水压试验及管道消毒冲洗 | m |  | 195.6 | 17.41 | 3405.4 |  | 1541.33 | 21.52
| 10-1-229 换 | 室内塑料给水管(热熔连接) 公称直径(mm以内)15 |  | m |  | 195.6 | 16.69 | 3264.56 |  | 1468.96 | 21.52
本页小计 | [7 empty] | 4461.96 |  | 1969.5 | 26.87
【表10.2.2-16】
分部分项工程清单与计价表
单位（专业）工程名称：姜山中学高三寝室楼装修工程-给排水 |  |  |  |  | 标段： |  |  |  | 第 5 页 共 5 页
序号 | 项目编码 | 项目名称 | 项目特征 | 计量单位 |  | 工程量 | 金额（元） | [5 empty] | 备注
[7 empty] | 综合单价 | 合价 |  | 其中
[10 empty] | 人工费 | 机械费 | 暂估价
| 10-8-31 | 管道消毒、冲洗 公称直径(mm以内)50 |  | m |  | 195.6 | 0.72 | 140.83 |  | 72.37
9 | 031003001005 | 螺纹阀门 | 1.材质:截止阀 螺纹安装 2.规格:DN20 | 个 |  | 59 | 49.57 | 2924.63 |  | 480.85 | 9.44
| 10-2-2 | 螺纹阀门安装 公称直径(mm以内)20 |  | 个 |  | 59 | 49.57 | 2924.63 |  | 480.85 | 9.44
|  | 排水 | [5 empty] | 147769.63 |  | 8369.74
10 | 031004006001 | 大便器 | 1.名称:蹲式大便器 2.说明:含自闭式冲洗阀 | 组 |  | 59 | 704.8 | 41583.2 |  | 2433.16
| 10-3-31 换 | 蹲式大便器安装 手动开关 |  | 套 |  | 59 | 704.8 | 41583.2 |  | 2433.16
11 | 031004003001 | 洗脸盆 | 1.名称:水嘴洗脸盆 2.说明:含龙头 | 组 |  | 118 | 656.07 | 77416.26 |  | 4939.48
| 10-3-17 换 | 洗脸盆 台下式冷热水 |  | 组 |  | 118 | 656.07 | 77416.26 |  | 4939.48
12 | 031004010001 | 淋浴器 | 1.名称:淋浴 | 套 |  | 59 | 487.63 | 28770.17 |  | 997.1
| 10-3-49 换 | 成套淋浴器 手动开关冷热水 |  | 套 |  | 59 | 487.63 | 28770.17 |  | 997.1
本页小计 | [7 empty] | 150694.26 |  | 8850.59 | 9.44
合 计 | [7 empty] | 183990.08 |  | 20189.82 | 177.57

## 表10.2.2-16 施工技术措施项目清单与计价表（带定额_3
【表10.2.2-16】
施工技术措施项目清单与计价表
单位（专业）工程名称：姜山中学高三寝室楼装修工程-给排水 |  |  |  | 标段： | [5 empty] | 第 1 页 共 1 页
序号 | 项目编码 | 项目名称 | 项目特征 |  | 计量单位 | 工程量 | 金额（元） | [5 empty] | 备注
[7 empty] | 综合单价 | 合价 | 其中
[9 empty] | 人工费 |  | 机械费 | 暂估价
|  | [请输入分部名称] | [5 empty] | 984.93 | 252.74
1 | 031301017003 | 脚手架搭拆 | 脚手架搭拆费 第十册 |  | 项 | 1 | 984.93 | 984.93 | 252.74
| 13-2-10 | 脚手架搭拆费第十册 |  |  | 工日 | 123.8898 | 7.95 | 984.92 | 252.74
本页小计 | [7 empty] | 984.93 | 252.74
合 计 | [7 empty] | 984.93 | 252.74

## 表10.2.2-20 施工组织（总价）措施项目清单与计价表_3
【表10.2.2-20】
施工组织（总价）措施项目清单与计价表
工程名称：姜山中学高三寝室楼装修工程-给排水 |  | 标段： |  | 第 1 页 共 1 页
序号 | 项目名称 | 计算基础 | 费率(%) | 金额 | 备注
1 | 安全文明施工费 | 定额人工费+定额机械费 |  | 1398.6
1.1 | 安全文明施工基本费 | 定额人工费+定额机械费 | 8.17 | 1398.6
2 | 提前竣工增加费 | 定额人工费+定额机械费 | 0
3 | 二次搬运费 | 定额人工费+定额机械费 | 0.26 | 44.51
4 | 冬雨季施工增加费 | 定额人工费+定额机械费 | 0.13 | 22.25
5 | 行车、行人干扰增加费 | 定额人工费+定额机械费 | 0
6 | 其他施工组织措施费 | 按相关规定进行计算 | 0
合 计 |  |  |  | 1465.36

## 表10.2.2-33 主要工日、材料和设备、机械台班价格调_3
【表10.2.2-33】
主要工日、材料和设备、机械台班价格调整一览表
工程名称：姜山中学高三寝室楼装修工程-给排水 |  |  | 标段： |  |  |  | 第 1 页 共 1 页
序号 | 名称、规格、型号 | 单位 | 数量 | 风险幅度（%） |  | 基准单价 (元) | 调整单价 (元) | 差价 | 价差 合计
|  |  |  | 波动幅度 | 可调幅度
1 | 二类人工 | 工日 | 125.4384 |  |  | 163
2 | 淋浴器 | 套 | 59 |  |  | 460
3 | PP-R给水管 S5 DN25 | m | 35.4584 |  |  | 6.5
4 | PP-R给水管 S5 DN32 | m | 265.9888 |  |  | 10.31
5 | 截止阀 DN32 | 个 | 59.59 |  |  | 82.8
6 | 截止阀 DN25 | 个 | 59.59 |  |  | 50.71
7 | 洗脸盆（含龙头） | 个 | 119.18 |  |  | 583
8 | 瓷蹲式大便器 | 个 | 59.59 |  |  | 619
合计 | [5 empty] | 1975.32

## 表10.2.2-13 单位工程招标控制价费用表【消防水】
【表10.2.2-13】
单位工程招标控制价费用表
工程名称：姜山中学高三寝室楼装修工程-消防水 |  | 标段： | 第 1 页 共 1 页
序号 | 费用名称 | 计算公式 | 金额（元） | 备注
1 | 分部分项工程费 | ∑（分部分项工程数量×综合单价） | 102565.73
1.1 | 其中：人工费+机械费 | ∑分部分项（人工费+机械费） | 19086.77
2 | 措施项目费 |  | 2702.16
2.1 | 施工技术措施项目 | ∑（技术措施工程数量×综合单价） | 1049.24
2.1.1 | 其中：人工费+机械费 | ∑技措项目（人工费+机械费） | 223.04
2.2 | 施工组织措施项目 | 按实际发生项之和进行计算 | 1652.92
2.2.1 | 其中：安全文明施工基本费 |  | 1577.61
3 | 其他项目费 | 3.1+3.2+3.3+3.4
3.1 | 暂列金额 | 3.1.1+3.1.2+3.1.3
3.1.1 | 标化工地增加费 | 按招标文件规定额度列计
3.1.2 | 优质工程增加费 | 按招标文件规定额度列计
3.1.3 | 其他暂列金额 | 按招标文件规定额度列计
3.2 | 暂估价 | 3.2.1+3.2.2+3.2.3
3.2.1 | 材料（工程设备）暂估价 | 按招标文件规定额度列计(或计入综合单价)
3.2.2 | 专业工程暂估价 | 按招标文件规定额度列计
3.2.3 | 专项技术措施暂估价 | 按招标文件规定额度列计
3.3 | 计日工 | ∑计日工（暂估数量×综合单价）
3.4 | 施工总承包服务费 | 3.4.1+3.4.2
3.4.1 | 专业发包工程管理费 | ∑专业发包工程（暂估金额×费率）
3.4.2 | 甲供材料设备管理费 | 甲供材料暂估金额×费率+甲供设备暂估金额
4 | 规费 | 计算基数×费率 | 1774.57
5 | 安全文明施工标准提升增加费 | 计算基数×费率 |  | 市建管〔2021〕64
6 | 税前总造价 | 1+2+3+4+5 | 107042.46
7 | 增值税 | 计算基数×费率 | 9633.82
招标控制价合计 |  | 6+7 | 116,676.28

## 表10.2.2-16 分部分项工程清单与计价表（带定额、含_4
【表10.2.2-16】
分部分项工程清单与计价表
单位（专业）工程名称：姜山中学高三寝室楼装修工程-消防水 |  |  |  |  | 标段： |  |  |  | 第 1 页 共 8 页
序号 | 项目编码 | 项目名称 | 项目特征 | 计量单位 |  | 工程量 | 金额（元） | [5 empty] | 备注
[7 empty] | 综合单价 | 合价 |  | 其中
[10 empty] | 人工费 | 机械费 | 暂估价
|  | 消防水 | [5 empty] | 102565.73 |  | 21477.73 | 1340.34
1 | 030901002001 | 消火栓钢管 | 1、安装部位：消火栓管 2、材质、规格：热浸镀锌无缝钢管 DN100*4.0 3、连接形式：沟槽连接 4、压力试验及冲洗满足设计要求 5、含管件 | m |  | 305.5 | 99.79 | 30485.85 |  | 9531.6 | 271.9
| 10-1-174 换 | 室内钢管(沟槽连接) 公称直径(mm以内)100 |  | m |  | 305.5 | 90.3 | 27586.65 |  | 9531.6 | 271.9
| 补001 | 沟槽弯头 DN100 |  | 个 |  | 18 | 31.45 | 566.1
| 补001 | 沟槽三通 DN100 |  | 个 |  | 16 | 39.4 | 630.4
| 补001 | 沟槽大小头 DN100 |  | 个 |  | 2 | 24.3 | 48.6
| 补001 | 刚性接头 DN100 |  | 个 |  | 100 | 16.53 | 1653
2 | 030901002002 | 消火栓钢管 | 1、安装部位：消火栓管 2、材质、规格：热浸镀锌无缝钢管 DN65*4.0 3、连接形式：螺纹连接 4、压力试验及冲洗满足设计要求 | m |  | 39 | 76.39 | 2979.21 |  | 899.34 | 26.91
| 9-1-25 换 | 消火栓钢管 镀锌钢管(螺纹连接) 公称直径(mm以内)65 |  | m |  | 39 | 76.39 | 2979.21 |  | 899.34 | 26.91
本页小计 | [7 empty] | 33465.06 |  | 10430.94 | 298.81
【表10.2.2-16】
分部分项工程清单与计价表
单位（专业）工程名称：姜山中学高三寝室楼装修工程-消防水 |  |  |  |  | 标段： |  |  |  | 第 2 页 共 8 页
序号 | 项目编码 | 项目名称 | 项目特征 | 计量单位 |  | 工程量 | 金额（元） | [5 empty] | 备注
[7 empty] | 综合单价 | 合价 |  | 其中
[10 empty] | 人工费 | 机械费 | 暂估价
3 | 031201001001 | 管道刷油 | 1、名称：消防管道红色调和漆二道 | m2 |  | 118.5 | 9.53 | 1129.31 |  | 558.14
| 12-2-8 | 管道刷油 调和漆第一遍 |  | m2 |  | 118.5 | 4.93 | 584.21 |  | 284.4
| 12-2-9 | 管道刷油 调和漆增加一遍 |  | m2 |  | 118.5 | 4.6 | 545.1 |  | 273.74
4 | 031002001001 | 管道支架 | 1、名称：管道支架制作安装 | Kg |  | 165 | 15.66 | 2583.9 |  | 1272.15 | 151.8
| 13-1-31 换 | 一般管架制作 |  | kg |  | 165 | 11.31 | 1866.15 |  | 825 | 107.25
| 13-1-32 换 | 一般管架安装 |  | kg |  | 165 | 4.35 | 717.75 |  | 447.15 | 44.55
5 | 031201003002 | 金属结构刷油 | 1、名称：管道支架均先除锈后刷防锈漆二道，再刷灰色调和漆二道 | kg |  | 165 | 2.32 | 382.8 |  | 168.3 | 49.5
| 12-1-5 换 | 手工除锈 一般钢结构轻锈 |  | kg |  | 165 | 0.47 | 77.55 |  | 41.25 | 16.5
| 12-2-53 换 | 一般钢结构 红丹防锈漆第一遍 |  | kg |  | 165 | 0.5 | 82.5 |  | 33 | 8.25
| 12-2-54 换 | 一般钢结构 红丹防锈漆增加一遍 |  | kg |  | 165 | 0.46 | 75.9 |  | 31.35 | 8.25
| 12-2-62 换 | 一般钢结构 调和漆第一遍 |  | kg |  | 165 | 0.45 | 74.25 |  | 31.35 | 8.25
| 12-2-63 换 | 一般钢结构 调和漆增加一遍 |  | kg |  | 165 | 0.44 | 72.6 |  | 31.35 | 8.25
本页小计 | [7 empty] | 4096.01 |  | 1998.59 | 201.3
【表10.2.2-16】
分部分项工程清单与计价表
单位（专业）工程名称：姜山中学高三寝室楼装修工程-消防水 |  |  |  |  | 标段： |  |  |  | 第 3 页 共 8 页
序号 | 项目编码 | 项目名称 | 项目特征 | 计量单位 |  | 工程量 | 金额（元） | [5 empty] | 备注
[7 empty] | 综合单价 | 合价 |  | 其中
[10 empty] | 人工费 | 机械费 | 暂估价
6 | 030901010001 | 室内消火栓 | 1、安装方式：普通消火栓带灭火器箱的组合式消防柜 2、附件材质、规格：内配有 SN65消火栓,带自救卷盘, ∅19水枪, 25m长 DN65衬胶水龙带手提式磷酸钠盐灭火器2具（MF/ABC5) | 套 |  | 20 | 1128.06 | 22561.2 |  | 2291.8 | 8.4
| 9-1-77 | 室内消火栓(暗装)公称直径(mm以内)单栓65 |  | 套 |  | 20 | 961 | 19220 |  | 2291.8 | 8.4
| 补001 | 手提式磷酸钠盐灭火器（MF/ABC5) |  | 具 |  | 40 | 83.53 | 3341.2
7 | 031003001006 | 螺纹阀门 | 1、名称：试火栓 2、型号、规格：DN65 3、连接形式：螺纹连接 | 个 |  | 1 | 158.86 | 158.86 |  | 29.83 | 1
| 10-2-7 | 螺纹阀门安装 公称直径(mm以内)65 |  | 个 |  | 1 | 158.86 | 158.86 |  | 29.83 | 1
8 | Z031003018001 | 沟槽式法兰阀门 | 1、名称：明杆闸阀Z41X-16Q 2、型号、规格：DN100 3、连接形式：沟槽连接（含沟槽法兰短管） | 个 |  | 7 | 1108.64 | 7760.48 |  | 597.87 | 263.55
本页小计 | [7 empty] | 30480.54 |  | 2919.5 | 272.95
【表10.2.2-16】
分部分项工程清单与计价表
单位（专业）工程名称：姜山中学高三寝室楼装修工程-消防水 |  |  |  |  | 标段： |  |  |  | 第 4 页 共 8 页
序号 | 项目编码 | 项目名称 | 项目特征 | 计量单位 |  | 工程量 | 金额（元） | [5 empty] | 备注
[7 empty] | 综合单价 | 合价 |  | 其中
[10 empty] | 人工费 | 机械费 | 暂估价
| 8-3-24 | 低压阀门 法兰阀门 公称直径(mm以内)100 |  | 个 |  | 7 | 988.47 | 6919.29 |  | 471.24 | 253.68
| 10-2-182 | 沟槽法兰短管安装 公称直径(mm以内)100 |  | 个 |  | 7 | 120.17 | 841.19 |  | 126.63 | 9.87
9 | Z031003018002 | 沟槽式法兰阀门 | 1、名称：止回阀 2、型号、规格：DN100 3、连接形式：沟槽连接（含沟槽法兰短管） | 个 |  | 2 | 1108.64 | 2217.28 |  | 170.82 | 75.3
| 8-3-24 | 低压阀门 法兰阀门 公称直径(mm以内)100 |  | 个 |  | 2 | 988.47 | 1976.94 |  | 134.64 | 72.48
| 10-2-182 | 沟槽法兰短管安装 公称直径(mm以内)100 |  | 个 |  | 2 | 120.17 | 240.34 |  | 36.18 | 2.82
10 | Z031003018003 | 沟槽式法兰阀门 | 1、名称：蝶阀 2、型号、规格：DN100 3、连接形式：沟槽连接（含沟槽法兰短管） | 个 |  | 8 | 627.64 | 5021.12 |  | 683.28 | 301.2
| 8-3-24 | 低压阀门 法兰阀门 公称直径(mm以内)100 |  | 个 |  | 8 | 507.47 | 4059.76 |  | 538.56 | 289.92
| 10-2-182 | 沟槽法兰短管安装 公称直径(mm以内)100 |  | 个 |  | 8 | 120.17 | 961.36 |  | 144.72 | 11.28
11 | 031003001007 | 螺纹阀门 | 1、名称：蝶阀 2、型号、规格：DN65 3、连接形式：螺纹连接 | 个 |  | 1 | 332.58 | 332.58 |  | 29.83 | 1
本页小计 | [7 empty] | 7570.98 |  | 883.93 | 377.5
【表10.2.2-16】
分部分项工程清单与计价表
单位（专业）工程名称：姜山中学高三寝室楼装修工程-消防水 |  |  |  |  | 标段： |  |  |  | 第 5 页 共 8 页
序号 | 项目编码 | 项目名称 | 项目特征 | 计量单位 |  | 工程量 | 金额（元） | [5 empty] | 备注
[7 empty] | 综合单价 | 合价 |  | 其中
[10 empty] | 人工费 | 机械费 | 暂估价
| 10-2-7 | 螺纹阀门安装 公称直径(mm以内)65 |  | 个 |  | 1 | 332.58 | 332.58 |  | 29.83 | 1
12 | 030601002001 | 压力仪表 | 压力表就地含压力表弯安装 | 台 |  | 1 | 117.26 | 117.26 |  | 48.07 | 0.76
| 6-1-46 | 压力表就地 |  | 台(块) |  | 1 | 95.42 | 95.42 |  | 42.87 | 0.76
| 6-10-55 | 压力表弯安装 |  | 个 |  | 1 | 21.84 | 21.84 |  | 5.2
13 | 031003001008 | 螺纹阀门 | 1、类型：自动排气阀(带一个截止阀J11W-16T） 2、规格、压力等级：DN25 | 个 |  | 1 | 152.98 | 152.98 |  | 31.46 | 0.42
| 10-2-3 | 螺纹阀门安装 公称直径(mm以内)25 |  | 个 |  | 1 | 70.22 | 70.22 |  | 9.62 | 0.32
| 10-2-21 | 自动排气阀安装 公称直径(mm以内)25 |  | 个 |  | 1 | 82.76 | 82.76 |  | 21.84 | 0.1
14 | 030817008001 | 套管制作安装 | 刚性防水套管制作 DN65 | 个 |  | 1 | 215.82 | 215.82 |  | 92.58 | 22.84
| 13-1-77 | 刚性防水套管制作 公称直径(mm以内)80 |  | 个 |  | 1 | 149.06 | 149.06 |  | 59.82 | 22.84
| 13-1-65 | 柔性防水套管安装 公称直径(mm以内)100 |  | 个 |  | 1 | 66.76 | 66.76 |  | 32.76
15 | 031002003001 | 套管 | 1、类型：一般穿楼板钢套管 2、规格：DN100（管道规格） | 个 |  | 16 | 112.51 | 1800.16 |  | 915.36 | 17.12
本页小计 | [7 empty] | 2286.22 |  | 1087.47 | 41.14
【表10.2.2-16】
分部分项工程清单与计价表
单位（专业）工程名称：姜山中学高三寝室楼装修工程-消防水 |  |  |  |  | 标段： |  |  |  | 第 6 页 共 8 页
序号 | 项目编码 | 项目名称 | 项目特征 | 计量单位 |  | 工程量 | 金额（元） | [5 empty] | 备注
[7 empty] | 综合单价 | 合价 |  | 其中
[10 empty] | 人工费 | 机械费 | 暂估价
| 13-1-110 | 一般穿墙钢套管制作安装 公称直径(mm以内)150 过楼板套管 主材[1707120019] |  | 个 |  | 16 | 112.51 | 1800.16 |  | 915.36 | 17.12
16 | 031002003002 | 套管 | 1、类型：一般穿墙钢套管 2、规格：DN100（管道规格） | 个 |  | 4 | 119.67 | 478.68 |  | 228.84 | 4.28
| 13-1-110 | 一般穿墙钢套管制作安装 公称直径(mm以内)150 |  | 个 |  | 4 | 119.67 | 478.68 |  | 228.84 | 4.28
17 | 030901012001 | 消防水泵接合器 | 消防水泵接合器 地上式DN100 | 套 |  | 1 | 1492.55 | 1492.55 |  | 220.54 | 4.15
| 9-1-89 | 消防水泵接合器 地上式DN100 |  | 套 |  | 1 | 1492.55 | 1492.55 |  | 220.54 | 4.15
18 | 040504001001 | 砌筑井 | 1.名称：阀门井 2.规格：收口式 井内径(m)1.2井深(m)1.15 3.井盖：复合井盖φ700 A15型 | 座 |  | 7 | 1327.37 | 9291.59 |  | 2731.54 | 1.82
| 市5-488 换 | 收口式 井内径(m)1.2井深(m)1.6 实际深度(m):1.15 换为【复合井盖φ700 A15型】 |  | 座 |  | 7 | 1327.37 | 9291.59 |  | 2731.54 | 1.82
本页小计 | [7 empty] | 11262.82 |  | 3180.92 | 10.25
【表10.2.2-16】
分部分项工程清单与计价表
单位（专业）工程名称：姜山中学高三寝室楼装修工程-消防水 |  |  |  |  | 标段： |  |  |  | 第 7 页 共 8 页
序号 | 项目编码 | 项目名称 | 项目特征 | 计量单位 |  | 工程量 | 金额（元） | [5 empty] | 备注
[7 empty] | 综合单价 | 合价 |  | 其中
[10 empty] | 人工费 | 机械费 | 暂估价
19 | 040101002001 | 挖沟槽土方 | 1.土壤类别:人机配合挖土方（三类土） 2.挖土深度:2m以内 | m3 |  | 20.88 | 10.54 | 220.08 |  | 134.68 | 37.17
| 市1-17 换 | 人工挖沟槽、基坑土方 三类土深度在(m以内)2 |  | m3 |  | 4.176 | 39.03 | 162.99 |  | 127.49
| 市1-69 换 | 挖掘机挖土不装车三类土 |  | m3 |  | 16.704 | 3.43 | 57.29 |  | 7.18 | 37.25
20 | 040103001001 | 回填方 | 1.土壤类别:类别综合 2.挖土深度:填土夯实槽、坑 | m3 |  | 20.88 | 19.75 | 412.38 |  | 285.43 | 34.66
| 市1-53 换 | 填土夯实槽、坑 |  | m3 |  | 4.176 | 36.61 | 152.88 |  | 119.31
| 市1-116 换 | 机械 填土夯实槽、坑 |  | m3 |  | 16.704 | 15.52 | 259.25 |  | 166.04 | 34.58
21 | 03B001 | 消火栓开洞 | 1.原墙体消火栓开洞费用 | 个 |  | 20 | 200 | 4000
| 补001 | 1.原墙体消火栓开洞费用 |  | 个 |  | 20 | 200 | 4000
22 | 03B002 | 消火栓埋洞 | 1.原墙体消火栓埋洞费用 | 个 |  | 10 | 350 | 3500
| 补001 | 原墙体消火栓埋洞费用 |  | 个 |  | 10 | 350 | 3500
23 | 030413004001 | 管道包封 | 素混凝土包封 排管外混凝土包封 单层 C20 | m3 |  | 3.6 | 631.01 | 2271.64 |  | 556.27 | 66.56
| 13-1-24 | 素混凝土包封 排管外混凝土包封 单层 |  | m3 |  | 3.6 | 631.01 | 2271.64 |  | 556.27 | 66.56
本页小计 | [7 empty] | 10404.1 |  | 976.38 | 138.39
【表10.2.2-16】
分部分项工程清单与计价表
单位（专业）工程名称：姜山中学高三寝室楼装修工程-消防水 |  |  |  |  | 标段： |  |  |  | 第 8 页 共 8 页
序号 | 项目编码 | 项目名称 | 项目特征 | 计量单位 |  | 工程量 | 金额（元） | [5 empty] | 备注
[7 empty] | 综合单价 | 合价 |  | 其中
[10 empty] | 人工费 | 机械费 | 暂估价
24 | 03B003 | 消火栓钢管沿途路面、绿化开挖及修复 | 消火栓钢管沿途路面、绿化开挖及修复，具体由投标单位现场勘探后综合报价，结算不做调整 | 项 |  | 1 | 3000 | 3000
| 补子目1 | 消火栓钢管沿途路面、绿化开挖及修复 |  | 项 |  | 1 | 3000 | 3000
本页小计 | [7 empty] | 3000
合 计 | [7 empty] | 102565.73 |  | 21477.73 | 1340.34

## 表10.2.2-16 施工技术措施项目清单与计价表（带定额_4
【表10.2.2-16】
施工技术措施项目清单与计价表
单位（专业）工程名称：姜山中学高三寝室楼装修工程-消防水 |  |  |  | 标段： | [5 empty] | 第 1 页 共 1 页
序号 | 项目编码 | 项目名称 | 项目特征 |  | 计量单位 | 工程量 | 金额（元） | [5 empty] | 备注
[7 empty] | 综合单价 | 合价 | 其中
[9 empty] | 人工费 |  | 机械费 | 暂估价
|  | [请输入分部名称] | [5 empty] | 1049.24 | 269.24
1 | 031301017004 | 脚手架搭拆 | 脚手架搭拆费 第九册 |  | 项 | 1 | 1049.24 | 1049.24 | 269.24
| 13-2-9 | 脚手架搭拆费第九册 |  |  | 工日 | 131.9785 | 7.95 | 1049.23 | 269.24
本页小计 | [7 empty] | 1049.24 | 269.24
合 计 | [7 empty] | 1049.24 | 269.24

## 表10.2.2-20 施工组织（总价）措施项目清单与计价表_4
【表10.2.2-20】
施工组织（总价）措施项目清单与计价表
工程名称：姜山中学高三寝室楼装修工程-消防水 |  | 标段： |  | 第 1 页 共 1 页
序号 | 项目名称 | 计算基础 | 费率(%) | 金额 | 备注
1 | 安全文明施工费 | 定额人工费+定额机械费 |  | 1577.61
1.1 | 安全文明施工基本费 | 定额人工费+定额机械费 | 8.17 | 1577.61
2 | 提前竣工增加费 | 定额人工费+定额机械费 | 0
3 | 二次搬运费 | 定额人工费+定额机械费 | 0.26 | 50.21
4 | 冬雨季施工增加费 | 定额人工费+定额机械费 | 0.13 | 25.1
5 | 行车、行人干扰增加费 | 定额人工费+定额机械费 | 0
6 | 其他施工组织措施费 | 按相关规定进行计算 | 0
合 计 |  |  |  | 1652.92

## 表10.2.2-33 主要工日、材料和设备、机械台班价格调_4
【表10.2.2-33】
主要工日、材料和设备、机械台班价格调整一览表
工程名称：姜山中学高三寝室楼装修工程-消防水 |  |  | 标段： |  |  |  | 第 1 页 共 1 页
序号 | 名称、规格、型号 | 单位 | 数量 | 风险幅度（%） |  | 基准单价 (元) | 调整单价 (元) | 差价 | 价差 合计
|  |  |  | 波动幅度 | 可调幅度
1 | 一类人工 | 工日 | 2.7998 |  |  | 150
2 | 二类人工 | 工日 | 130.8284 |  |  | 163
3 | 消火栓钢管沿途路面、绿化开挖及修复 | 项 | 1 |  |  | 3000
4 | 碳素结构钢镀锌焊接钢管 DN65 | m | 39.195 |  |  | 32.09
5 | 明杆闸阀Z41X-16Q DN100 | 个 | 7 |  |  | 850
6 | 蝶阀 DN100 | 个 | 8 |  |  | 369
7 | 止回阀 DN100 | 个 | 2 |  |  | 850
8 | 普通消火栓带灭火器箱的组合式消防柜 带自救卷盘 SN50 | 套 | 20 |  |  | 810
9 | 消防水泵接合器 地上式DN100 | 套 | 1 |  |  | 1063
10 | 热浸镀锌无缝钢管 DN100 | m | 301.223 |  |  | 49.089
11 | 沟槽法兰短管 DN100 | 个 | 17 |  |  | 61.53
12 | 原墙体消火栓埋洞费用 | 个 | 10 |  |  | 350
13 | 手提式磷酸钠盐灭火器（MF/ABC5) | 具 | 40 |  |  | 83.53
14 | 1.原墙体消火栓开洞费用 | 个 | 20 |  |  | 200
15 | 机械人工 | 工日 | 0.53615 |  |  | 163
合计 | [5 empty] | 8194.239

## 表10.2.2-13 单位工程招标控制价费用表【暖通】
【表10.2.2-13】
单位工程招标控制价费用表
工程名称：姜山中学高三寝室楼装修工程-暖通 |  | 标段： | 第 1 页 共 1 页
序号 | 费用名称 | 计算公式 | 金额（元） | 备注
1 | 分部分项工程费 | ∑（分部分项工程数量×综合单价） | 5643.18
1.1 | 其中：人工费+机械费 | ∑分部分项（人工费+机械费） | 577.5
2 | 措施项目费 |  | 68.83
2.1 | 施工技术措施项目 | ∑（技术措施工程数量×综合单价） | 19.05
2.1.1 | 其中：人工费+机械费 | ∑技措项目（人工费+机械费） | 4.04
2.2 | 施工组织措施项目 | 按实际发生项之和进行计算 | 49.78
2.2.1 | 其中：安全文明施工基本费 |  | 47.51
3 | 其他项目费 | 3.1+3.2+3.3+3.4
3.1 | 暂列金额 | 3.1.1+3.1.2+3.1.3
3.1.1 | 标化工地增加费 | 按招标文件规定额度列计
3.1.2 | 优质工程增加费 | 按招标文件规定额度列计
3.1.3 | 其他暂列金额 | 按招标文件规定额度列计
3.2 | 暂估价 | 3.2.1+3.2.2+3.2.3
3.2.1 | 材料（工程设备）暂估价 | 按招标文件规定额度列计(或计入综合单价)
3.2.2 | 专业工程暂估价 | 按招标文件规定额度列计
3.2.3 | 专项技术措施暂估价 | 按招标文件规定额度列计
3.3 | 计日工 | ∑计日工（暂估数量×综合单价）
3.4 | 施工总承包服务费 | 3.4.1+3.4.2
3.4.1 | 专业发包工程管理费 | ∑专业发包工程（暂估金额×费率）
3.4.2 | 甲供材料设备管理费 | 甲供材料暂估金额×费率+甲供设备暂估金额
4 | 规费 | 计算基数×费率 | 53.44
5 | 安全文明施工标准提升增加费 | 计算基数×费率 |  | 市建管〔2021〕64
6 | 税前总造价 | 1+2+3+4+5 | 5765.45
7 | 增值税 | 计算基数×费率 | 518.89
招标控制价合计 |  | 6+7 | 6,284.34

## 表10.2.2-16 分部分项工程清单与计价表（带定额、含_5
【表10.2.2-16】
分部分项工程清单与计价表
单位（专业）工程名称：姜山中学高三寝室楼装修工程-暖通 |  |  |  |  | 标段： |  |  |  | 第 1 页 共 1 页
序号 | 项目编码 | 项目名称 | 项目特征 | 计量单位 |  | 工程量 | 金额（元） | [5 empty] | 备注
[7 empty] | 综合单价 | 合价 |  | 其中
[10 empty] | 人工费 | 机械费 | 暂估价
|  | 暖通 | [5 empty] | 5643.18 |  | 652.65 | 37.58
1 | 030702012001 | 挡烟垂壁 | 固定式挡烟垂壁 | m |  | 30.8 | 183.22 | 5643.18 |  | 652.65 | 37.58
| 7-2-161 | 固定式挡烟垂壁 |  | m |  | 30.8 | 183.22 | 5643.18 |  | 652.65 | 37.58
本页小计 | [7 empty] | 5643.18 |  | 652.65 | 37.58
合 计 | [7 empty] | 5643.18 |  | 652.65 | 37.58

## 表10.2.2-16 施工技术措施项目清单与计价表（带定额_5
【表10.2.2-16】
施工技术措施项目清单与计价表
单位（专业）工程名称：姜山中学高三寝室楼装修工程-暖通 |  |  |  | 标段： | [5 empty] | 第 1 页 共 1 页
序号 | 项目编码 | 项目名称 | 项目特征 |  | 计量单位 | 工程量 | 金额（元） | [5 empty] | 备注
[7 empty] | 综合单价 | 合价 | 其中
[9 empty] | 人工费 |  | 机械费 | 暂估价
|  | [请输入分部名称] | [5 empty] | 19.05 | 4.88
1 | 031301017005 | 脚手架搭拆 | 脚手架搭拆费 第七册 |  | 项 | 1 | 19.05 | 19.05 | 4.88
| 13-2-7 | 脚手架搭拆费第七册 |  |  | 工日 | 4.004 | 4.76 | 19.06 | 4.88
本页小计 | [7 empty] | 19.05 | 4.88
合 计 | [7 empty] | 19.05 | 4.88

## 表10.2.2-20 施工组织（总价）措施项目清单与计价表_5
【表10.2.2-20】
施工组织（总价）措施项目清单与计价表
工程名称：姜山中学高三寝室楼装修工程-暖通 |  | 标段： |  | 第 1 页 共 1 页
序号 | 项目名称 | 计算基础 | 费率(%) | 金额 | 备注
1 | 安全文明施工费 | 定额人工费+定额机械费 |  | 47.51
1.1 | 安全文明施工基本费 | 定额人工费+定额机械费 | 8.17 | 47.51
2 | 提前竣工增加费 | 定额人工费+定额机械费 | 0
3 | 二次搬运费 | 定额人工费+定额机械费 | 0.26 | 1.51
4 | 冬雨季施工增加费 | 定额人工费+定额机械费 | 0.13 | 0.76
5 | 行车、行人干扰增加费 | 定额人工费+定额机械费 | 0
6 | 其他施工组织措施费 | 按相关规定进行计算 | 0
合 计 |  |  |  | 49.78

## 表10.2.2-33 主要工日、材料和设备、机械台班价格调_5
【表10.2.2-33】
主要工日、材料和设备、机械台班价格调整一览表
工程名称：姜山中学高三寝室楼装修工程-暖通 |  |  | 标段： |  |  |  | 第 1 页 共 1 页
序号 | 名称、规格、型号 | 单位 | 数量 | 风险幅度（%） |  | 基准单价 (元) | 调整单价 (元) | 差价 | 价差 合计
|  |  |  | 波动幅度 | 可调幅度
1 | 二类人工 | 工日 | 4.034 |  |  | 163
2 | 固定式挡烟垂壁 | m | 30.8 |  |  | 147
合计 | [5 empty] | 310

## 表10.2.2-13 单位工程招标控制价费用表【室外消防电】
【表10.2.2-13】
单位工程招标控制价费用表
工程名称：姜山中学高三寝室楼装修工程-室外消防电 |  | 标段： | 第 1 页 共 1 页
序号 | 费用名称 | 计算公式 | 金额（元） | 备注
1 | 分部分项工程费 | ∑（分部分项工程数量×综合单价） | 63392.4
1.1 | 其中：人工费+机械费 | ∑分部分项（人工费+机械费） | 15459.6
2 | 措施项目费 |  | 1323.34
2.1 | 施工技术措施项目 | ∑（技术措施工程数量×综合单价）
2.1.1 | 其中：人工费+机械费 | ∑技措项目（人工费+机械费）
2.2 | 施工组织措施项目 | 按实际发生项之和进行计算 | 1323.34
2.2.1 | 其中：安全文明施工基本费 |  | 1263.05
3 | 其他项目费 | 3.1+3.2+3.3+3.4
3.1 | 暂列金额 | 3.1.1+3.1.2+3.1.3
3.1.1 | 标化工地增加费 | 按招标文件规定额度列计
3.1.2 | 优质工程增加费 | 按招标文件规定额度列计
3.1.3 | 其他暂列金额 | 按招标文件规定额度列计
3.2 | 暂估价 | 3.2.1+3.2.2+3.2.3
3.2.1 | 材料（工程设备）暂估价 | 按招标文件规定额度列计(或计入综合单价)
3.2.2 | 专业工程暂估价 | 按招标文件规定额度列计
3.2.3 | 专项技术措施暂估价 | 按招标文件规定额度列计
3.3 | 计日工 | ∑计日工（暂估数量×综合单价）
3.4 | 施工总承包服务费 | 3.4.1+3.4.2
3.4.1 | 专业发包工程管理费 | ∑专业发包工程（暂估金额×费率）
3.4.2 | 甲供材料设备管理费 | 甲供材料暂估金额×费率+甲供设备暂估金额
4 | 规费 | 计算基数×费率 | 1420.74
5 | 安全文明施工标准提升增加费 | 计算基数×费率 |  | 市建管〔2021〕64
6 | 税前总造价 | 1+2+3+4+5 | 66136.48
7 | 增值税 | 计算基数×费率 | 5952.28
招标控制价合计 |  | 6+7 | 72,088.76

## 表10.2.2-16 分部分项工程清单与计价表（带定额、含_6
【表10.2.2-16】
分部分项工程清单与计价表
单位（专业）工程名称：姜山中学高三寝室楼装修工程-室外消防电 |  |  |  |  | 标段： |  |  |  | 第 1 页 共 3 页
序号 | 项目编码 | 项目名称 | 项目特征 | 计量单位 |  | 工程量 | 金额（元） | [5 empty] | 备注
[7 empty] | 综合单价 | 合价 |  | 其中
[10 empty] | 人工费 | 机械费 | 暂估价
|  | 消防电 | [5 empty] | 63392.4 |  | 16462.17 | 1826.44 | 16390.81
1 | 040101002002 | 挖沟槽土方 | 1.土壤类别:人机配合挖土方（三类土） 2.挖土深度:2m以内 | m3 |  | 276.2 | 10.54 | 2911.15 |  | 1781.49 | 491.64
| 市1-17 换 | 人工挖沟槽、基坑土方 三类土深度在(m以内)2 |  | m3 |  | 55.24 | 39.03 | 2156.02 |  | 1686.48
| 市1-69 换 | 挖掘机挖土不装车三类土 |  | m3 |  | 220.96 | 3.43 | 757.89 |  | 95.01 | 492.74
2 | 040103001002 | 回填方 | 1.土壤类别:类别综合 2.挖土深度:填土夯实槽、坑 | m3 |  | 248.6 | 19.75 | 4909.85 |  | 3398.36 | 412.68
| 市1-53 换 | 填土夯实槽、坑 |  | m3 |  | 49.72 | 36.61 | 1820.25 |  | 1420.5
| 市1-116 换 | 机械 填土夯实槽、坑 |  | m3 |  | 198.88 | 15.52 | 3086.62 |  | 1976.87 | 411.68
3 | 030408003001 | 电缆保护管 | 钢管铺设 SC50 | m |  | 200.69 | 37.75 | 7576.05 |  | 1374.73 | 222.77
| 4-8-8 换 | 钢管铺设 直径(mm)≤50 |  | m |  | 200.69 | 37.75 | 7576.05 |  | 1374.73 | 222.77
4 | 030408003002 | 电缆保护管 | 钢管铺设 SC25 | m |  | 602.07 | 20.72 | 12474.89 |  | 2889.94 | 469.61
| 4-8-8 换 | 钢管铺设 直径(mm)≤50 公称直径小于或等于25mm |  | m |  | 602.07 | 20.72 | 12474.89 |  | 2889.94 | 469.61
5 | 040504001002 | 砌筑井 | 报警电缆井 800*800*1000 | 座 |  | 4 | 980 | 3920
本页小计 | [7 empty] | 31791.94 |  | 9444.52 | 1596.7
【表10.2.2-16】
分部分项工程清单与计价表
单位（专业）工程名称：姜山中学高三寝室楼装修工程-室外消防电 |  |  |  |  | 标段： |  |  |  | 第 2 页 共 3 页
序号 | 项目编码 | 项目名称 | 项目特征 | 计量单位 |  | 工程量 | 金额（元） | [5 empty] | 备注
[7 empty] | 综合单价 | 合价 |  | 其中
[10 empty] | 人工费 | 机械费 | 暂估价
| 补001 | 报警电缆井 800*800*1000 |  | 座 |  | 4 | 980 | 3920
6 | 030411004008 | 配线 | 穿动力线 铜芯导线 WDZN-BYJ-4 | m |  | 404 | 4.01 | 1620.04 |  | 226.24
| 4-12-25 换 | 穿动力线 铜芯导线截面(mm2以内)4 |  | m |  | 404 | 4.01 | 1620.04 |  | 226.24
7 | 030411004009 | 配线 | 穿多芯软导线 WDZN-RYJS-10*2.5 | m |  | 202 | 16.35 | 3302.7 |  | 331.28
| 4-12-56 换 | 穿多芯软导线 十六芯单芯导线截面(mm2以内)2.5 |  | m |  | 202 | 16.35 | 3302.7 |  | 331.28
8 | 030411004010 | 配线 | 穿多芯软导线 WDZN-RYJS-2*2.5 | m |  | 202 | 7.19 | 1452.38 |  | 131.3
| 4-12-41 换 | 穿多芯软导线 二芯单芯导线截面(mm2以内)2.5 |  | m |  | 202 | 7.19 | 1452.38 |  | 131.3
9 | 030411004011 | 配线 | 穿多芯软导线 WDZN-RYJS-2*4 | m |  | 202 | 8.98 | 1813.96 |  | 175.74
| 4-12-42 换 | 穿多芯软导线 二芯单芯导线截面(mm2以内)4 |  | m |  | 202 | 8.98 | 1813.96 |  | 175.74
10 | 030904017001 | 报警联动一体机 | 消防报警主机 | 台 |  | 1 | 16390.81 | 16390.81 |  | 1005.55 | 34.92 | 16390.81
| 9-4-29 | 报警联动一体机安装 256点以内 |  | 台 |  | 1 | 16390.81 | 16390.81 |  | 1005.55 | 34.92
本页小计 | [7 empty] | 24579.89 |  | 1870.11 | 34.92 | 16390.81
【表10.2.2-16】
分部分项工程清单与计价表
单位（专业）工程名称：姜山中学高三寝室楼装修工程-室外消防电 |  |  |  |  | 标段： |  |  |  | 第 3 页 共 3 页
序号 | 项目编码 | 项目名称 | 项目特征 | 计量单位 |  | 工程量 | 金额（元） | [5 empty] | 备注
[7 empty] | 综合单价 | 合价 |  | 其中
[10 empty] | 人工费 | 机械费 | 暂估价
11 | 030905001002 | 自动报警系统调试 | 自动报警系统调试 256点以内 | 系统 |  | 1 | 7020.57 | 7020.57 |  | 5147.54 | 194.82
| 9-5-3 | 自动报警系统调试 256点以内 |  | 系统 |  | 1 | 7020.57 | 7020.57 |  | 5147.54 | 194.82
本页小计 | [7 empty] | 7020.57 |  | 5147.54 | 194.82
合 计 | [7 empty] | 63392.4 |  | 16462.17 | 1826.44 | 16390.81

## 表10.2.2-16 施工技术措施项目清单与计价表（带定额_6
【表10.2.2-16】
施工技术措施项目清单与计价表
单位（专业）工程名称：姜山中学高三寝室楼装修工程-室外消防电 |  |  |  | 标段： | [5 empty] | 第 1 页 共 1 页
序号 | 项目编码 | 项目名称 | 项目特征 |  | 计量单位 | 工程量 | 金额（元） | [5 empty] | 备注
[7 empty] | 综合单价 | 合价 | 其中
[9 empty] | 人工费 |  | 机械费 | 暂估价
[请输入分部名称]
本页小计
合 计

## 表10.2.2-20 施工组织（总价）措施项目清单与计价表_6
【表10.2.2-20】
施工组织（总价）措施项目清单与计价表
工程名称：姜山中学高三寝室楼装修工程-室外消防电 |  | 标段： |  | 第 1 页 共 1 页
序号 | 项目名称 | 计算基础 | 费率(%) | 金额 | 备注
1 | 安全文明施工费 | 定额人工费+定额机械费 |  | 1263.05
1.1 | 安全文明施工基本费 | 定额人工费+定额机械费 | 8.17 | 1263.05
2 | 提前竣工增加费 | 定额人工费+定额机械费 | 0
3 | 二次搬运费 | 定额人工费+定额机械费 | 0.26 | 40.19
4 | 冬雨季施工增加费 | 定额人工费+定额机械费 | 0.13 | 20.1
5 | 行车、行人干扰增加费 | 定额人工费+定额机械费 | 0
6 | 其他施工组织措施费 | 按相关规定进行计算 | 0
合 计 |  |  |  | 1323.34

## 表10.2.2-33 主要工日、材料和设备、机械台班价格调_6
【表10.2.2-33】
主要工日、材料和设备、机械台班价格调整一览表
工程名称：姜山中学高三寝室楼装修工程-室外消防电 |  |  | 标段： |  |  |  | 第 1 页 共 1 页
序号 | 名称、规格、型号 | 单位 | 数量 | 风险幅度（%） |  | 基准单价 (元) | 调整单价 (元) | 差价 | 价差 合计
|  |  |  | 波动幅度 | 可调幅度
1 | 一类人工 | 工日 | 34.5223 |  |  | 150
2 | 二类人工 | 工日 | 69.1902 |  |  | 163
3 | 碳素结构钢镀锌焊接钢管 SC25 | m | 620.1321 |  |  | 11.717
4 | 铜芯多股绝缘电线 WDZN-RYJS-2*2.5 | m | 218.16 |  |  | 5.845
5 | 铜芯塑料绝缘线 WDZN-BYJ-4 | m | 424.2 |  |  | 3.119
6 | 报警电缆井 800*800*1000 | 座 | 4 |  |  | 980
7 | 机械人工 | 工日 | 0.47285 |  |  | 163
合计 | [5 empty] | 1476.681