## 表10.2.2-12 招标控制价费用表
【表10.2.2-12】
招标控制价费用表
工程名称：丽水经济开发区中学教学楼与运动场厕所改造项目 |  |  |  |  | 第 1 页 共 1 页
序号 | 工程名称 | 金额(元) | 其中：（元） |  |  |  | 备注
|  |  | 暂估价 | 安全文明施工基本费 | 规费 | 税金
1 | 教学综合楼3#厕所 | 475631.89 |  | 6988.03 | 28904.04 | 39272.36
1.1 | 房屋建筑与装饰 | 343373.87 |  | 5404.84 | 22968.53 | 28351.97
1.2 | 通用安装工程 | 132258.02 |  | 1583.19 | 5935.51 | 10920.39
2 | 教学综合楼1#厕所 | 419446.86 |  | 6541.23 | 27083.72 | 34633.23
2.1 | 房屋建筑与装饰 | 299450.25 |  | 5114.7 | 21735.55 | 24725.25
2.2 | 通用安装工程 | 119996.61 |  | 1426.53 | 5348.17 | 9907.98
3 | 看台厕所 | 43535.99 |  | 715.76 | 2953.93 | 3594.71
3.1 | 房屋建筑与装饰 | 29692.01 |  | 540.4 | 2296.49 | 2451.63
3.2 | 通用安装工程 | 13843.98 |  | 175.36 | 657.44 | 1143.08
4 | 风雨操场1#厕所 | 54762.37 |  | 819.37 | 3396.97 | 4521.66
4.1 | 房屋建筑与装饰 | 41196.79 |  | 649.47 | 2760 | 3401.57
4.2 | 通用安装工程 | 13565.58 |  | 169.9 | 636.97 | 1120.09
5 | 风雨操场2#厕所 | 119212.63 |  | 1857.97 | 7698.51 | 9843.25
5.1 | 房屋建筑与装饰 | 90004.3 |  | 1464.07 | 6221.74 | 7431.55
5.2 | 通用安装工程 | 29208.33 |  | 393.9 | 1476.77 | 2411.7
合计 |  | 1112589.74 |  | 16922.36 | 70037.17 | 91865.21

## 表10.2.2-13 单项工程招标控制价费用表【教学综合楼
【表10.2.2-13】
单项工程招标控制价费用表
工程名称：教学综合楼3#厕所 |  | 标段： | 第 1 页 共 1 页
序号 | 费用名称 | 计算公式 | 金额（元） | 备注
1 | 分部分项工程费 | ∑（分部分项工程数量×综合单价） | 396440
1.1 | 其中：人工费+机械费 | ∑分部分项（人工费+机械费） | 99554.36
2 | 措施项目费 |  | 11015.49
2.1 | 施工技术措施项目 | ∑（技术措施工程数量×综合单价） | 3565.75
2.1.1 | 其中：人工费+机械费 | ∑技措项目（人工费+机械费） | 2089.24
2.2 | 施工组织措施项目 | 按实际发生项之和进行计算 | 7449.74
2.2.1 | 其中：安全文明施工基本费 |  | 6988.03
3 | 其他项目费
3.1 | 暂列金额 | 3.1.1+3.1.2+3.1.3
3.1.1 | 标化工地增加费 | 按招标文件规定额度列计
3.1.2 | 优质工程增加费 | 按招标文件规定额度列计
3.1.3 | 其他暂列金额 | 按招标文件规定额度列计
3.2 | 暂估价 | 3.2.1+3.2.2+3.2.3
3.2.1 | 材料（工程设备）暂估价 | 按招标文件规定额度列计(或计入综合单价)
3.2.2 | 专业工程暂估价 | 按招标文件规定额度列计
3.2.3 | 专项技术措施暂估价 | 按招标文件规定额度列计
3.3 | 计日工 | 3.3.1+3.3.2+3.3.3
3.4 | 施工总承包服务费 | 3.4.1+3.4.2
3.4.1 | 专业发包工程管理费
3.4.2 | 甲供材料设备管理费
4 | 规费 | ∑计算基数×费率 | 28904.04
5 | 增值税 | ∑计算基数×费率 | 39272.36
招标控制价合计 |  | 1+2+3+4+5 | 475631.89

## 表10.2.2-29 主要工日一览表【教学综合楼3#厕所】
【表10.2.2-29】
主要工日一览表
工程名称：教学综合楼3#厕所 |  |  | 标段： |  | 第 1 页 共 1 页
序号 | 工日名称（类别） | 单位 | 数量 | 单价（元） | 合价(元) | 备注
1 | 一类人工 | 工日 | 0.30484 | 135 | 41.15
2 | 二类人工 | 工日 | 296.8272 | 146 | 43336.77
3 | 三类人工 | 工日 | 382.4602 | 168 | 64253.31

## 表10.2.2-31 主要材料和工程设备一览表【教学综合楼
【表10.2.2-31】
主要材料和工程设备一览表
工程名称：教学综合楼3#厕所 |  |  | 标段： |  | 第 1 页 共 3 页
序号 | 名称、规格、型号 | 单位 | 数量 | 单价（元） | 合价(元) | 备注
1 | 热轧带肋钢筋 HRB400 φ10 | t | 0.00204 | 3257 | 6.64
2 | 热轧带肋钢筋 HRB400φ18 | t | 0.01025 | 3124 | 32.02
3 | 角钢 Q235B综合 | kg | 160.9618 | 3.342 | 537.93
4 | 地漏 DN50 | 个 | 24.24 | 25.73 | 623.7
5 | 地面扫除口 DN100 | 个 | 16.16 | 57.52 | 929.52
6 | 复合硅酸盐水泥 P·C 32.5R综合 | kg | 47.2963 | 0.391 | 18.49
7 | 普通硅酸盐水泥 P·O 42.5综合 | kg | 13346.444481 | 0.454 | 6059.29
8 | 白色硅酸盐水泥 425#、二级白度 | kg | 153.7054 | 0.454 | 69.78
9 | 黄砂 毛砂 | m3 | 0.396 | 108.29 | 42.88
10 | 黄砂 净砂 | t | 34.1091 | 83.3 | 2841.29
11 | 黄砂 净砂(中粗砂) | m3 | 0.11121 | 108.29 | 12.04
12 | 碎石 综合 | m3 | 0.16681 | 82.783 | 13.81
13 | 碎石 综合 | t | 12.3025 | 60.87 | 748.86
14 | 非粘土烧结页岩多孔砖 240×115×90 | 千块 | 4.5971 | 765 | 3516.8
15 | 混凝土实心砖 240×115×53 MU10 | 千块 | 1.364 | 359 | 489.68
16 | 干混地面砂浆 DS M20.0 | kg | 2094.4 | 0.253 | 529.88
17 | 干混砌筑砂浆 DM M5.0 | kg | 435.6 | 0.223 | 97.14
18 | 杉板枋材 | m3 | 0.03333 | 2097 | 69.89
19 | 胶合板 δ3 | m2 | 15.12 | 11.07 | 167.38
20 | 阻燃板 δ12 | m2 | 5.1516 | 33.89 | 174.59
21 | 防雾银镜 δ5 | m2 | 16.992 | 60 | 1019.52
22 | 墙面瓷砖 10×400×800 | m2 | 656.8207 | 60 | 39409.24
23 | 防滑抛光砖 12×800×800 | m2 | 225.5968 | 70 | 15791.78
24 | 石英石板 20厚 | m2 | 19.3086 | 260 | 5020.24
25 | 防潮纸面石膏板 1200×2400×9.5 | m2 | 5.1039 | 14.12 | 72.07
26 | 铝合金方板(配套) 0.8x600x600 | m2 | 226.254 | 70 | 15837.78
27 | 轻型龙骨 U50 | m2 | 226.8575 | 24.93 | 5655.56
28 | 乳胶漆 | kg | 1.3757 | 13.98 | 19.23
29 | 聚合物水泥基复合防水涂料 JS Ⅰ型 | kg | 1777.8071 | 8.41 | 14951.36
30 | PPR DN15 | m | 103.185 | 2.77 | 285.82
31 | PPR DN20 | m | 17.272 | 4.41 | 76.17
32 | PPR DN25 | m | 163.4541 | 6.26 | 1023.22
33 | PPR DN32 | m | 26.2534 | 9.77 | 256.5
【表10.2.2-31】
主要材料和工程设备一览表
工程名称：教学综合楼3#厕所 |  |  | 标段： |  | 第 2 页 共 3 页
序号 | 名称、规格、型号 | 单位 | 数量 | 单价（元） | 合价(元) | 备注
34 | PPR DN40 | m | 112.329 | 16.77 | 1883.76
35 | PPR DN50 | m | 24.7498 | 27.09 | 670.47
36 | UPVC DN50 | m | 40.48 | 4.3 | 174.06
37 | UPVC DN75 | m | 7.056 | 7.57 | 53.41
38 | UPVC DN100 | m | 174.9928 | 14.66 | 2565.39
39 | UPVC DN150 | m | 68.134 | 29.47 | 2007.91
40 | 截止阀 DN50 | 个 | 8.08 | 87.97 | 710.8
41 | 陶瓷洗脸盆 | 个 | 24.24 | 450 | 10908
42 | 成品陶瓷拖布池 | 套 | 8.08 | 300 | 2424
43 | 瓷蹲式大便器 墙按式 | 个 | 44.44 | 500 | 22220
44 | 埋入式感应控制器立式小便器 | 个 | 24.24 | 850 | 20604
45 | 平板灯(防水密闭型) LED 36W(白光) 220V 600X600 | 套 | 32.32 | 140 | 4524.8
46 | 密闭双联单控开关 | 只 | 8.16 | 17.97 | 146.64
47 | 单联单控开关 | 只 | 16.32 | 6.19 | 101.02
48 | 普通电器插座 10A 250V一联二、三极插座(带保护门) | 套 | 8.16 | 18.87 | 153.98
49 | BVR-2.5 | m | 387.138 | 2.137 | 827.31
50 | BV-2.5 | m | 774.276 | 1.957 | 1515.26
51 | PC DN20 | m | 368.3712 | 1.34 | 493.62
52 | 电 | kW·h | 152.7179 | 0.638 | 97.43
53 | 水 | m3 | 34.1433 | 3.35 | 114.38
54 | 水 | m3 | 18.7085 | 3.35 | 62.67
55 | 复合模板 综合 | m2 | 0.24367 | 36.28 | 8.84
56 | 木模板 | m3 | 0.002408 | 1637 | 3.94
57 | 带自粘层聚乙烯高分子卷材 1.5mm | m2 | 338.3381 | 22.57 | 7636.29
58 | 聚乙烯丙纶卷材 400克国标0.7厚 | m2 | 368.759 | 13 | 4793.87
59 | 室内塑料给水管热熔管件 DN15 | 个 | 154.3712 | 1 | 154.37
60 | 室内塑料给水管热熔管件 DN20 | 个 | 20.825 | 1.51 | 31.45
61 | 室内塑料给水管热熔管件 DN32 | 个 | 22.9201 | 3.794 | 86.96
62 | 室内塑料给水管热熔管件 DN40 | 个 | 82.0355 | 7.599 | 623.39
63 | 室内塑料给水管热熔管件 DN50 | 个 | 16.0532 | 14.249 | 228.74
64 | 室内塑料给水管热熔管件 DN25 | 个 | 173.9113 | 2.734 | 475.47
65 | 排气扇 60W | 台 | 16 | 133 | 2128
【表10.2.2-31】
主要材料和工程设备一览表
工程名称：教学综合楼3#厕所 |  |  | 标段： |  | 第 3 页 共 3 页
序号 | 名称、规格、型号 | 单位 | 数量 | 单价（元） | 合价(元) | 备注
66 | 成品复合实木门（防水） （含门套、门锁、门吸、安装、油漆、五金配件等全部费用） | m2 | 38.64 | 520 | 20092.8
67 | 12厚高密度抗倍特板 | m2 | 194.1 | 150 | 29115
68 | 不锈钢压条 25×25×2 | m | 137.6304 | 5 | 688.15

## 表10.2.2-32 主要机械台班一览表【教学综合楼3#厕
【表10.2.2-32】
主要机械台班一览表
工程名称：教学综合楼3#厕所 |  |  | 标段： |  | 第 1 页 共 1 页
序号 | 机械名称、规格、型号 | 单位 | 数量 | 单价（元） | 合价(元) | 备注
1 | 机械人工 | 工日 | 10.1605 | 146 | 1483.44
2 | 汽油(机械) | kg | 5.1392 | 8.19 | 42.09
3 | 柴油(机械) | kg | 53.9654 | 6.85 | 369.66
4 | 电(机械) | kW·h | 108.688 | 0.638 | 69.34

## 表10.2.2-13 单位工程招标控制价费用表【房屋建筑与
【表10.2.2-13】
单位工程招标控制价费用表
工程名称：教学综合楼3#厕所-房屋建筑与装饰 |  | 标段： | 第 1 页 共 1 页
序号 | 费用名称 | 计算公式 | 金额（元） | 备注
1 | 分部分项工程费 | ∑（分部分项工程数量×综合单价） | 283691.51 | 见表 10.2.2-16
1.1 | 其中：人工费+机械费 | ∑分部分项（人工费+机械费） | 80399.56
2 | 措施项目费 |  | 8361.86
2.1 | 施工技术措施项目 | ∑（技术措施工程数量×综合单价） | 2545.69 | 见表 10.2.2-16
2.1.1 | 其中：人工费+机械费 | ∑技措项目（人工费+机械费） | 1865.95
2.2 | 施工组织措施项目 | 按实际发生项之和进行计算 | 5816.17 | 见表 10.2.2-20
2.2.1 | 其中：安全文明施工基本费 |  | 5404.84 | 见表 10.2.2-20
3 | 其他项目费
3.1 | 暂列金额 | 3.1.1+3.1.2+3.1.3 |  | 见表 10.2.2-21
3.1.1 | 标化工地增加费 | 按招标文件规定额度列计 |  | 见表 10.2.2-22
3.1.2 | 优质工程增加费 | 按招标文件规定额度列计 |  | 见表 10.2.2-22
3.1.3 | 其他暂列金额 | 按招标文件规定额度列计 |  | 见表 10.2.2-22
3.2 | 暂估价 | 3.2.1+3.2.2+3.2.3 |  | 见表 10.2.2-21
3.2.1 | 材料（工程设备）暂估价 | 按招标文件规定额度列计(或计入综合单价) |  | 见表 10.2.2-23
3.2.2 | 专业工程暂估价 | 按招标文件规定额度列计 |  | 见表 10.2.2-24
3.2.3 | 专项技术措施暂估价 | 按招标文件规定额度列计 |  | 见表 10.2.2-25
3.3 | 计日工 | ∑计日工（暂估数量×综合单价） |  | 见表 10.2.2-21
3.4 | 施工总承包服务费 | 3.4.1+3.4.2 |  | 见表 10.2.2-21
3.4.1 | 专业发包工程管理费 | ∑专业发包工程（暂估金额×费率） |  | 见表 10.2.2-27
3.4.2 | 甲供材料设备管理费 | 甲供材料暂估金额×费率+甲供设备暂估金额 |  | 见表 10.2.2-27
4 | 规费 | 计算基数×费率 | 22968.53
5 | 增值税 | 计算基数×费率 | 28351.97
招标控制价合计 |  | 1+2+3+4+5 | 343,373.87

## 表10.2.2-16 分部分项工程清单与计价表【房屋建筑与
【表10.2.2-16】
分部分项工程清单与计价表
单位（专业）工程名称：教学综合楼3#厕所-房屋建筑与装饰 |  |  |  | 标段： |  |  |  | 第 1 页 共 8 页
序号 | 项目编码 | 项目名称 | 项目特征 | 计量单位 | 工程量 | 金额（元） |  |  |  |  | 备注
[6 empty] | 综合单价 | 合价 | 其中
[8 empty] | 人工费 | 机械费 | 暂估价
|  | 砌筑工程 |  |  |  |  | 6622.73 | 2137.27 | 53.68
1 | 010401004001 | 多孔砖墙 | 1、砖品种、规格、强度等级：Mu10烧结页岩多孔砖 2、砂浆强度等级、配合比：M7.5混合砂浆 3、墙体厚度：120 具体做法及要求详见设计图纸 | m3 | 13.06 | 507.1 | 6622.73 | 2137.27 | 53.68
|  | 混凝土及钢筋混凝土工程 |  |  |  |  | 115.48 | 29.09 | 1.64
2 | 010503005001 | 过梁 | 1、混凝土种类：现浇现拌混凝土 2、混凝土强度等级：C25 | m3 | 0.13 | 507.13 | 65.93 | 21.54 | 0.94
3 | 010515001001 | 现浇构件钢筋 | 现浇构件带肋钢筋HRB400以内 直径18mm以内 | t | 0.01 | 3974.37 | 39.74 | 5.16 | 0.59
4 | 010515001002 | 现浇构件钢筋 | 箍筋带肋钢筋HRB400以内 直径10mm以内 | t | 0.002 | 4905.27 | 9.81 | 2.39 | 0.11
|  | 门窗工程 |  |  |  |  | 20092.8
5 | 010801001001 | 木质门 | 成品复合实木门（防水） （含门套、门锁、门吸、闭门器、安装、油漆、五金配件等全部费用） 具体做法及要求详见设计施工图纸 | m2 | 38.64 | 520 | 20092.8
本页小计 | [6 empty] | 26831.01 | 2166.36 | 55.32
【表10.2.2-16】
分部分项工程清单与计价表
单位（专业）工程名称：教学综合楼3#厕所-房屋建筑与装饰 |  |  |  | 标段： |  |  |  | 第 2 页 共 8 页
序号 | 项目编码 | 项目名称 | 项目特征 | 计量单位 | 工程量 | 金额（元） |  |  |  |  | 备注
[6 empty] | 综合单价 | 合价 | 其中
[8 empty] | 人工费 | 机械费 | 暂估价
|  | 屋面及防水工程 |  |  |  |  | 35162.17 | 5681.25
6 | 010903001001 | 墙面卷材防水 | 400克国标0.7厚聚乙烯丙纶卷材一道 具体做法及要求详见设计图纸 | m2 | 320.66 | 23.69 | 7596.44 | 1962.44
7 | 010903002001 | 墙面涂膜防水 | 1.5厚聚合物水泥防水涂料（JS）一道 具体做法及要求详见设计图纸 | m2 | 320.66 | 34.72 | 11133.32 | 1593.68
8 | 010904001001 | 楼（地）面卷材防水 | 1.5厚ppc(聚氯乙烯)高分子复合防水卷材，周边上翻350（上翻按立面另计） 具体做法及要求详见设计图纸 | m2 | 218.84 | 31.52 | 6897.84 | 807.52
9 | 010904001002 | 楼（地）面卷材防水 | 防水上翻部位 1.5厚ppc(聚氯乙烯)高分子复合防水卷材 具体做法及要求详见设计图纸 | m2 | 77.27 | 34.69 | 2680.5 | 472.89
10 | 010904002001 | 楼（地）面涂膜防水 | 1.5厚聚合物防水涂料（JS）一道 具体做法及要求详见设计图纸 | m2 | 218.84 | 31.32 | 6854.07 | 844.72
本页小计 | [6 empty] | 35162.17 | 5681.25
【表10.2.2-16】
分部分项工程清单与计价表
单位（专业）工程名称：教学综合楼3#厕所-房屋建筑与装饰 |  |  |  | 标段： |  |  |  | 第 3 页 共 8 页
序号 | 项目编码 | 项目名称 | 项目特征 | 计量单位 | 工程量 | 金额（元） |  |  |  |  | 备注
[6 empty] | 综合单价 | 合价 | 其中
[8 empty] | 人工费 | 机械费 | 暂估价
|  | 楼地面装饰工程 |  |  |  |  | 30856.98 | 9359.36 | 245.1
11 | 011102003001 | 块料楼地面 | 防滑地砖地面 1、12厚800X800防滑抛光砖 2、20厚1：3干硬性水泥砂浆结合层,表面撒水泥粉 3、20厚1:2水泥砂浆找平层 具体做法及要求详见设计图纸 | m2 | 216.92 | 139.37 | 30232.14 | 9221.27 | 242.95
12 | 011108001001 | 石材零星项目 | 同墙宽20mm厚黑金砂花岗岩挡水门槛 高出盥洗室地面30mm,采用20厚1:2水泥砂浆粘贴 具体做法及要求详见设计图纸 | m2 | 1.92 | 325.44 | 624.84 | 138.09 | 2.15
|  | 墙、柱面装饰与隔断、幕墙工程 |  |  |  |  | 88838.5 | 35943.1 | 312.47
13 | 010607005001 | 砌块墙钢丝网加固 | 新旧墙交接处钢丝网，宽度300 | m2 | 14.4 | 12.2 | 175.68 | 63.94
本页小计 | [6 empty] | 31032.66 | 9423.3 | 245.1
【表10.2.2-16】
分部分项工程清单与计价表
单位（专业）工程名称：教学综合楼3#厕所-房屋建筑与装饰 |  |  |  | 标段： |  |  |  | 第 4 页 共 8 页
序号 | 项目编码 | 项目名称 | 项目特征 | 计量单位 | 工程量 | 金额（元） |  |  |  |  | 备注
[6 empty] | 综合单价 | 合价 | 其中
[8 empty] | 人工费 | 机械费 | 暂估价
14 | 011204003001 | 块料墙面 | 1、10厚400X800瓷砖 2、8厚1:2水泥砂浆粘结层 3、12厚1:3水泥砂浆找平层 4、表面清理，涂刷界面剂 具体做法及要求详见设计图纸 | m2 | 637.69 | 136.81 | 87242.37 | 35366.29 | 312.47
15 | 011502001001 | 金属装饰线 | 瓷砖墙面阳角 采用L型25X25X2不绣钢压条 具体做法及要求详见设计图纸 | m | 129.84 | 10.94 | 1420.45 | 512.87
|  | 天棚工程 |  |  |  |  | 30150.48 | 6158.79
16 | 011302001001 | 吊顶天棚 | 600x600铝扣板吊顶 1、0.8厚铝扣板吊顶（规格600x600） 2、U50轻钢龙骨 具体做法及要求详见设计图纸 | m2 | 215.48 | 136.75 | 29466.89 | 5919.24
本页小计 | [6 empty] | 118129.71 | 41798.4 | 312.47
【表10.2.2-16】
分部分项工程清单与计价表
单位（专业）工程名称：教学综合楼3#厕所-房屋建筑与装饰 |  |  |  | 标段： |  |  |  | 第 5 页 共 8 页
序号 | 项目编码 | 项目名称 | 项目特征 | 计量单位 | 工程量 | 金额（元） |  |  |  |  | 备注
[6 empty] | 综合单价 | 合价 | 其中
[8 empty] | 人工费 | 机械费 | 暂估价
17 | 011302001002 | 吊顶天棚 | 石膏板吊顶（侧面） 1、9.5厚防潮纸面石膏板面层 2、12厚阻燃板基层 3、U50轻钢龙骨 4、板缝贴胶带、点锈 具体做法及要求详见设计图纸 | m2 | 4.77 | 143.31 | 683.59 | 239.55
|  | 其他装饰工程 |  |  |  |  | 57209.06 | 15130.5 | 38.28
18 | 01B001 | 大便槽 | 大便槽坑式 面层砂浆 具体做法及要求详见设计图纸 | 只 | 44 | 120.2 | 5288.8 | 2412.52 | 38.28
19 | 011210005001 | 成品隔断 | 12厚高密度抗倍特板卫生间隔断 H=2m（含预埋、安装等一切费用） 具体做法及要求详见设计图纸 | m2 | 194.1 | 200.85 | 38984.99 | 8047.39
本页小计 | [6 empty] | 44957.38 | 10699.46 | 38.28
【表10.2.2-16】
分部分项工程清单与计价表
单位（专业）工程名称：教学综合楼3#厕所-房屋建筑与装饰 |  |  |  | 标段： |  |  |  | 第 6 页 共 8 页
序号 | 项目编码 | 项目名称 | 项目特征 | 计量单位 | 工程量 | 金额（元） |  |  |  |  | 备注
[6 empty] | 综合单价 | 合价 | 其中
[8 empty] | 人工费 | 机械费 | 暂估价
20 | 011505001001 | 洗漱台 | 1、20厚石英石洗漱台，台面宽600，下挂200，挡水坎上翻120 2、石材台面开孔 3、石材磨边斜边 清单工程量按石材展开面积计算，具体做法及要求详见设计图纸 | m2 | 18.93 | 580.33 | 10985.65 | 4186.75
21 | 011505010001 | 镜面玻璃 | 5厚防雾银镜 具体做法及要求详见设计图纸 | m2 | 14.4 | 135.39 | 1949.62 | 483.84
|  | 油漆、涂料、裱糊工程 |  |  |  |  | 118.11 | 71.45
22 | 011407002001 | 天棚喷刷涂料 | 石膏板吊顶（侧面） 1、白色乳胶漆面层两道 2、满刷防潮涂料两道，满刮2厚面层耐水腻子找平 具体做法详见设计施工图纸 | m2 | 4.77 | 24.76 | 118.11 | 71.45
|  | 拆除工程 |  |  |  |  | 14525.2 | 11083.79 | 880.66
本页小计 | [6 empty] | 13053.38 | 4742.04
【表10.2.2-16】
分部分项工程清单与计价表
单位（专业）工程名称：教学综合楼3#厕所-房屋建筑与装饰 |  |  |  | 标段： |  |  |  | 第 7 页 共 8 页
序号 | 项目编码 | 项目名称 | 项目特征 | 计量单位 | 工程量 | 金额（元） |  |  |  |  | 备注
[6 empty] | 综合单价 | 合价 | 其中
[8 empty] | 人工费 | 机械费 | 暂估价
23 | 011605001001 | 平面块料拆除 | 原地面块料拆除至基层、清理及外运，拆除方式及外运距离施工单位自行考虑 具体做法详见设计施工图纸 | m2 | 221.28 | 18.72 | 4142.36 | 3184.22 | 232.34
24 | 011605002001 | 立面块料拆除 | 原墙面块料拆除至基层、清理及外运，拆除方式及外运距离施工单位自行考虑 具体做法详见设计施工图纸 | m2 | 444.59 | 9.36 | 4161.36 | 3178.82 | 253.42
25 | 011606003001 | 天棚面龙骨及饰面拆除 | 原天棚吊顶及龙骨拆除、清理及外运，拆除方式及外运距离施工单位自行考虑 具体做法详见设计施工图纸 | m2 | 219.36 | 12.1 | 2654.26 | 2055.4 | 125.04
26 | 011609002001 | 隔断隔墙拆除 | 原卫生间隔断板拆除、清理及外运，拆除方式及外运距离施工单位自行考虑 具体做法详见设计施工图纸 | m2 | 239.68 | 4.08 | 977.89 | 750.2 | 55.13
本页小计 | [6 empty] | 11935.87 | 9168.64 | 665.93
【表10.2.2-16】
分部分项工程清单与计价表
单位（专业）工程名称：教学综合楼3#厕所-房屋建筑与装饰 |  |  |  | 标段： |  |  |  | 第 8 页 共 8 页
序号 | 项目编码 | 项目名称 | 项目特征 | 计量单位 | 工程量 | 金额（元） |  |  |  |  | 备注
[6 empty] | 综合单价 | 合价 | 其中
[8 empty] | 人工费 | 机械费 | 暂估价
27 | 011610001001 | 木门窗拆除 | 原木门带套拆除、清理及外运，拆除方式及外运距离施工单位自行考虑 具体做法详见设计施工图纸 | m2 | 24.36 | 20.55 | 500.6 | 407.79 | 4.63
28 | 011610001002 | 木门窗拆除 | 原木门套拆除、清理及外运，拆除方式及外运距离施工单位自行考虑 具体做法详见设计施工图纸 | m2 | 3.12 | 10.85 | 33.85 | 26.08 | 1.78
29 | 011612002001 | 大便坑拆除 | 拆除池槽 小便池或大便槽，拆除方式及外运距离施工单位自行考虑 具体做法详见设计施工图纸 | 只 | 48 | 42.81 | 2054.88 | 1481.28 | 208.32
本页小计 | [6 empty] | 2589.33 | 1915.15 | 214.73
合 计 | [6 empty] | 283691.51 | 85594.6 | 1531.83

## 表10.2.2-16 施工技术措施项目清单与计价表【房屋建
【表10.2.2-16】
施工技术措施项目清单与计价表
单位（专业）工程名称：教学综合楼3#厕所-房屋建筑与装饰 |  |  | 标段： | [5 empty] | 第 1 页 共 1 页
序号 | 项目编码 | 项目名称 | 项目特征 | 计量单位 | 工程量 | 金额（元） |  |  |  |  | 备注
[6 empty] | 综合单价 | 合价 | 其中
[8 empty] | 人工费 | 机械费 | 暂估价
|  | [请输入分部名称] |  |  |  |  | 2545.69 | 1163.75 | 841.48
1 | 011701006001 | 满堂脚手架 | 单项脚手架 满堂脚手架基本层3.6m~5.2m | m2 | 215.48 | 7.27 | 1566.54 | 1126.96 | 86.19
2 | 011703001001 | 垂直运输 | 混凝土结构 建筑物檐高20m以内 | m2 | 219.36 | 4.19 | 919.12 |  | 754.6
3 | 011702009001 | 过梁 | 直形圈过梁 复合木模 | m2 | 1.12 | 53.6 | 60.03 | 36.79 | 0.69
本页小计 | [6 empty] | 2545.69 | 1163.75 | 841.48
合 计 | [6 empty] | 2545.69 | 1163.75 | 841.48

## 表10.2.2-17 分部分项综合单价计算表【房屋建筑与装
【表10.2.2-17】
分部分项工程综合单价计算表
单位（专业）工程名称：教学综合楼3#厕所-房屋建筑与装饰 |  |  |  | 标段： |  |  |  |  | 第 1 页 共 7 页
清单序号 | 项目编码 (定额编码) | 清单(定额) 项目名称 | 计量单位 | 数量 | 综合单价（元） | [5 empty] | 合计(元)
[5 empty] | 人工费 | 材料(设备)费 | 机械费 | 管理费 | 利润 | 小计
砌筑工程
1 | 010401004001 | 多孔砖墙 | m3 | 13.06 | 163.65 | 303.48 | 4.11 | 24.04 | 11.82 | 507.1 | 6623
| 4-42 换 | 非粘土烧结多孔砖 墙厚1/2砖 换为【水泥砂浆 M7.5】 | m3 | 13.06 | 163.65 | 303.48 | 4.11 | 24.04 | 11.82 | 507.1 | 6623
混凝土及钢筋混凝土工程
2 | 010503005001 | 过梁 | m3 | 0.13 | 165.71 | 297.14 | 7.21 | 24.84 | 12.23 | 507.13 | 66
| 5-10 换 | 现浇混凝土 圈梁、过梁、拱形梁 换为【现浇现拌混凝土 C25(20)】 | m3 | 0.13 | 107.88 | 297.01 | 0.56 | 15.55 | 7.65 | 428.65 | 56
| 5-35 | 现场搅拌混凝土调整费 | m3 | 0.1313 | 57.26 | 0.13 | 6.58 | 9.2 | 4.53 | 77.7 | 10
3 | 010515001001 | 现浇构件钢筋 | t | 0.01 | 516.4 | 3272.79 | 59.2 | 84.44 | 41.54 | 3974.37 | 40
| 5-39 | 现浇构件带肋钢筋HRB400以内 直径18mm以内 | t | 0.01 | 516.4 | 3272.79 | 59.2 | 84.44 | 41.54 | 3974.37 | 40
4 | 010515001002 | 现浇构件钢筋 | t | 0.002 | 1192.97 | 3391.14 | 53.2 | 179.61 | 88.35 | 4905.27 | 10
| 5-48 | 箍筋带肋钢筋HRB400以内 直径10mm以内 | t | 0.002 | 1192.97 | 3391.14 | 53.2 | 179.61 | 88.35 | 4905.27 | 10
门窗工程
5 | 010801001001 | 木质门 | m2 | 38.64 |  | 520 |  |  |  | 520 | 20093
| 补子目1 | 成品复合实木门（防水） （含门套、门锁、门吸、安装、油漆、五金配件等全部费用） | m2 | 38.64 |  | 520 |  |  |  | 520 | 20093
屋面及防水工程
6 | 010903001001 | 墙面卷材防水 | m2 | 320.66 | 6.12 | 16.26 |  | 0.88 | 0.43 | 23.69 | 7596
【表10.2.2-17】
分部分项工程综合单价计算表
单位（专业）工程名称：教学综合楼3#厕所-房屋建筑与装饰 |  |  |  | 标段： |  |  |  |  | 第 2 页 共 7 页
清单序号 | 项目编码 (定额编码) | 清单(定额) 项目名称 | 计量单位 | 数量 | 综合单价（元） | [5 empty] | 合计(元)
[5 empty] | 人工费 | 材料(设备)费 | 机械费 | 管理费 | 利润 | 小计
| 9-71 换 | 高分子卷材自粘法 一层 立面 换为【聚乙烯丙纶卷材400克国标0.7厚】 | m2 | 320.66 | 6.12 | 16.26 |  | 0.88 | 0.43 | 23.69 | 7596
7 | 010903002001 | 墙面涂膜防水 | m2 | 320.66 | 4.97 | 28.69 |  | 0.71 | 0.35 | 34.72 | 11133
| 9-81 换 | 聚合物水泥防水涂料 厚度1.2mm 立面 实际厚度(mm):1.5 | m2 | 320.66 | 4.97 | 28.69 |  | 0.71 | 0.35 | 34.72 | 11133
8 | 010904001001 | 楼（地）面卷材防水 | m2 | 218.84 | 3.69 | 27.04 |  | 0.53 | 0.26 | 31.52 | 6898
| 9-70 换 | 高分子卷材自粘法 一层 平面 换为【带自粘层聚乙烯高分子卷材1.5mm】 | m2 | 218.84 | 3.69 | 27.04 |  | 0.53 | 0.26 | 31.52 | 6898
9 | 010904001002 | 楼（地）面卷材防水 | m2 | 77.27 | 6.12 | 27.26 |  | 0.88 | 0.43 | 34.69 | 2681
| 9-71 换 | 高分子卷材自粘法 一层 立面 换为【带自粘层聚乙烯高分子卷材1.5mm】 | m2 | 77.27 | 6.12 | 27.26 |  | 0.88 | 0.43 | 34.69 | 2681
10 | 010904002001 | 楼（地）面涂膜防水 | m2 | 218.84 | 3.86 | 26.64 |  | 0.55 | 0.27 | 31.32 | 6854
| 9-80 换 | 聚合物水泥防水涂料 厚度1.2mm 平面 实际厚度(mm):1.5 | m2 | 218.84 | 3.86 | 26.64 |  | 0.55 | 0.27 | 31.32 | 6854
楼地面装饰工程
11 | 011102003001 | 块料楼地面 | m2 | 216.92 | 42.51 | 86.43 | 1.12 | 6.24 | 3.07 | 139.37 | 30232
| 11-47 换 | 地砖楼地面 (干混砂浆铺贴)周长2400mm以外密缝 采用干硬性水泥砂浆的,除材料单价换算外 换为【干硬水泥砂浆 1:3】 | m2 | 216.92 | 32.5 | 79.9 | 0.56 | 4.73 | 2.33 | 120.02 | 26035
【表10.2.2-17】
分部分项工程综合单价计算表
单位（专业）工程名称：教学综合楼3#厕所-房屋建筑与装饰 |  |  |  | 标段： |  |  |  |  | 第 3 页 共 7 页
清单序号 | 项目编码 (定额编码) | 清单(定额) 项目名称 | 计量单位 | 数量 | 综合单价（元） | [5 empty] | 合计(元)
[5 empty] | 人工费 | 材料(设备)费 | 机械费 | 管理费 | 利润 | 小计
| 11-1 换 | 干混砂浆找平层 混凝土或硬基层上20mm厚 换为【水泥砂浆 1:2】 | m2 | 216.92 | 10.01 | 6.53 | 0.56 | 1.51 | 0.74 | 19.35 | 4197
12 | 011108001001 | 石材零星项目 | m2 | 1.92 | 71.92 | 236.83 | 1.12 | 10.44 | 5.13 | 325.44 | 625
| 11-143 换 | 零星装饰项目 干混砂浆铺贴 石材 换为【水泥砂浆 1:2】 | m2 | 1.92 | 61.91 | 230.3 | 0.56 | 8.93 | 4.39 | 306.09 | 588
| 11-1 换 | 干混砂浆找平层 混凝土或硬基层上20mm厚 换为【水泥砂浆 1:2】 | m2 | 1.92 | 10.01 | 6.53 | 0.56 | 1.51 | 0.74 | 19.35 | 37
墙、柱面装饰与隔断、幕墙工程
13 | 010607005001 | 砌块墙钢丝网加固 | m2 | 14.4 | 4.44 | 6.82 |  | 0.63 | 0.31 | 12.2 | 176
| 12-8 | 挂钢丝网 | m2 | 14.4 | 4.44 | 6.82 |  | 0.63 | 0.31 | 12.2 | 176
14 | 011204003001 | 块料墙面 | m2 | 637.69 | 55.46 | 68.93 | 0.49 | 7.99 | 3.94 | 136.81 | 87242
| 12-49 换 | 墙面瓷砖(干混砂浆) 周长1200mm以上 换为【水泥砂浆 1:2】 | m2 | 637.69 | 42.36 | 64.78 | 0.14 | 6.07 | 2.99 | 116.34 | 74189
| 12-16 换 | 打底找平 厚12 换为【水泥砂浆 1:3】 | m2 | 637.69 | 11.75 | 3.42 | 0.35 | 1.73 | 0.85 | 18.1 | 11542
| 12-18 | 刷素水泥浆 有107胶 | m2 | 637.69 | 1.35 | 0.73 |  | 0.19 | 0.1 | 2.37 | 1511
15 | 011502001001 | 金属装饰线 | m | 129.84 | 3.95 | 6.15 |  | 0.56 | 0.28 | 10.94 | 1420
| 15-36 换 | 压条50以内 换为【不锈钢压条25×25×2】 | m | 129.84 | 3.95 | 6.15 |  | 0.56 | 0.28 | 10.94 | 1420
天棚工程
【表10.2.2-17】
分部分项工程综合单价计算表
单位（专业）工程名称：教学综合楼3#厕所-房屋建筑与装饰 |  |  |  | 标段： |  |  |  |  | 第 4 页 共 7 页
清单序号 | 项目编码 (定额编码) | 清单(定额) 项目名称 | 计量单位 | 数量 | 综合单价（元） | [5 empty] | 合计(元)
[5 empty] | 人工费 | 材料(设备)费 | 机械费 | 管理费 | 利润 | 小计
16 | 011302001001 | 吊顶天棚 | m2 | 215.48 | 27.47 | 103.43 |  | 3.92 | 1.93 | 136.75 | 29467
| 13-10 | 轻钢龙骨 (U50型)平面 | m2 | 215.48 | 20.08 | 29.47 |  | 2.87 | 1.41 | 53.83 | 11599
| 13-44 换 | 天棚面层 铝合金方板面层 嵌入式 换为【铝合金方板(配套)0.8x600x600】 | m2 | 215.48 | 7.39 | 73.96 |  | 1.05 | 0.52 | 82.92 | 17868
17 | 011302001002 | 吊顶天棚 | m2 | 4.77 | 50.22 | 82.38 |  | 7.18 | 3.53 | 143.31 | 684
| 13-11 | 轻钢龙骨 (U50型)侧面 | m2 | 4.77 | 24.1 | 25.72 |  | 3.44 | 1.69 | 54.95 | 262
| 13-18 换 | 天棚基层 细木工板钉在轻钢龙骨 上侧面 换为【阻燃板δ12】 | m2 | 4.77 | 15.65 | 38.33 |  | 2.24 | 1.1 | 57.32 | 273
| 13-26 换 | 天棚基层 石膏板每增加一层 换为【防潮纸面石膏板1200×2400×9.5】 | m2 | 4.77 | 8.23 | 16.04 |  | 1.18 | 0.58 | 26.03 | 124
| 14-100 | 板缝贴胶带、点锈 | m2 | 4.77 | 2.24 | 2.29 |  | 0.32 | 0.16 | 5.01 | 24
其他装饰工程
18 | 01B001 | 大便槽 | 只 | 44 | 54.83 | 52.58 | 0.87 | 7.99 | 3.93 | 120.2 | 5289
| 17-168 换 | 大便槽坑式 面层砂浆 换为【现浇现拌混凝土C15(20)】 | 只 | 44 | 50.19 | 52.57 | 0.34 | 7.24 | 3.56 | 113.9 | 5012
| 5-35 | 现场搅拌混凝土调整费 | m3 | 3.564 | 57.26 | 0.13 | 6.58 | 9.2 | 4.53 | 77.7 | 277
19 | 011210005001 | 成品隔断 | m2 | 194.1 | 41.46 | 150.56 |  | 5.92 | 2.91 | 200.85 | 38985
| 12-207 换 | 成品卫生间隔断 换为【12厚高密度抗倍特板】 | m2 | 194.1 | 41.46 | 150.56 |  | 5.92 | 2.91 | 200.85 | 38985
20 | 011505001001 | 洗漱台 | m2 | 18.93 | 221.17 | 312.01 |  | 31.61 | 15.54 | 580.33 | 10986
【表10.2.2-17】
分部分项工程综合单价计算表
单位（专业）工程名称：教学综合楼3#厕所-房屋建筑与装饰 |  |  |  | 标段： |  |  |  |  | 第 5 页 共 7 页
清单序号 | 项目编码 (定额编码) | 清单(定额) 项目名称 | 计量单位 | 数量 | 综合单价（元） | [5 empty] | 合计(元)
[5 empty] | 人工费 | 材料(设备)费 | 机械费 | 管理费 | 利润 | 小计
| 15-101 换 | 大理石洗漱台台下盆 换为【石英石板20厚】 | m2 | 18.93 | 176.4 | 304.57 |  | 25.21 | 12.4 | 518.58 | 9817
| 15-179 | 石材磨边斜边 | m | 45.12 | 6.72 | 1.11 |  | 0.96 | 0.47 | 9.26 | 418
| 15-190 | 石材台面开孔直径(cm)60以内 | 只 | 24 | 22.68 | 3.78 |  | 3.24 | 1.59 | 31.29 | 751
21 | 011505010001 | 镜面玻璃 | m2 | 14.4 | 33.6 | 94.63 |  | 4.8 | 2.36 | 135.39 | 1950
| 15-102 换 | 镜面玻璃无框 换为【防雾银镜δ5】 | m2 | 14.4 | 33.6 | 94.63 |  | 4.8 | 2.36 | 135.39 | 1950
油漆、涂料、裱糊工程
22 | 011407002001 | 天棚喷刷涂料 | m2 | 4.77 | 14.98 | 6.58 |  | 2.14 | 1.06 | 24.76 | 118
| 14-128 | 乳胶漆墙、柱、天棚面二遍 | m2 | 4.77 | 6.92 | 4.26 |  | 0.99 | 0.49 | 12.66 | 60
| 14-142 | 批刮腻子(满刮两遍)石膏板或其他基层板面 | m2 | 4.77 | 8.06 | 2.32 |  | 1.15 | 0.57 | 12.1 | 58
拆除工程
23 | 011605001001 | 平面块料拆除 | m2 | 221.28 | 14.39 |  | 1.05 | 2.2 | 1.08 | 18.72 | 4142
| 16-28 | 地面拆除 块料面层铲除 地面砖 | m2 | 221.28 | 14.34 |  |  | 2.05 | 1.01 | 17.4 | 3850
| 1-69 | 装载机装车石渣 | m3 | 12.1704 | 0.54 |  | 2.42 | 0.39 | 0.19 | 3.54 | 43
| 1-73 换 | 自卸汽车运石渣 运距1000m以内 实际运距(km):5 | m3 | 12.1704 | 0.35 |  | 16.73 | 2.3 | 1.13 | 20.51 | 250
24 | 011605002001 | 立面块料拆除 | m2 | 444.59 | 7.15 |  | 0.57 | 1.1 | 0.54 | 9.36 | 4161
| 16-36 | 墙面拆除 块料面层铲除 墙面砖及陶瓷面砖 | m2 | 444.59 | 7.12 |  |  | 1.02 | 0.5 | 8.64 | 3841
| 1-69 | 装载机装车石渣 | m3 | 13.3377 | 0.54 |  | 2.42 | 0.39 | 0.19 | 3.54 | 47
【表10.2.2-17】
分部分项工程综合单价计算表
单位（专业）工程名称：教学综合楼3#厕所-房屋建筑与装饰 |  |  |  | 标段： |  |  |  |  | 第 6 页 共 7 页
清单序号 | 项目编码 (定额编码) | 清单(定额) 项目名称 | 计量单位 | 数量 | 综合单价（元） | [5 empty] | 合计(元)
[5 empty] | 人工费 | 材料(设备)费 | 机械费 | 管理费 | 利润 | 小计
| 1-73 换 | 自卸汽车运石渣 运距1000m以内 实际运距(km):5 | m3 | 13.3377 | 0.35 |  | 16.73 | 2.3 | 1.13 | 20.51 | 274
25 | 011606003001 | 天棚面龙骨及饰面拆除 | m2 | 219.36 | 9.37 | 0.04 | 0.57 | 1.42 | 0.7 | 12.1 | 2654
| 房修1-67 换 | 天棚拆除 龙骨及饰面拆除 木龙骨 PVC板面 | m2 | 219.36 | 9.34 | 0.04 |  | 1.34 | 0.66 | 11.38 | 2496
| 1-69 | 装载机装车石渣 | m3 | 6.5808 | 0.54 |  | 2.42 | 0.39 | 0.19 | 3.54 | 23
| 1-73 换 | 自卸汽车运石渣 运距1000m以内 实际运距(km):5 | m3 | 6.5808 | 0.35 |  | 16.73 | 2.3 | 1.13 | 20.51 | 135
26 | 011609002001 | 隔断隔墙拆除 | m2 | 239.68 | 3.13 |  | 0.23 | 0.48 | 0.24 | 4.08 | 978
| 16-39 | 墙面拆除 龙骨及饰面拆除 隔断板 | m2 | 239.68 | 3.12 |  |  | 0.45 | 0.22 | 3.79 | 908
| 1-69 | 装载机装车石渣 | m3 | 2.8762 | 0.54 |  | 2.42 | 0.39 | 0.19 | 3.54 | 10
| 1-73 换 | 自卸汽车运石渣 运距1000m以内 实际运距(km):5 | m3 | 2.8762 | 0.35 |  | 16.73 | 2.3 | 1.13 | 20.51 | 59
27 | 011610001001 | 木门窗拆除 | m2 | 24.36 | 16.74 |  | 0.19 | 2.43 | 1.19 | 20.55 | 501
| 16-49 | 木门窗拆除 | m2 | 24.36 | 16.73 |  |  | 2.4 | 1.18 | 20.31 | 495
| 1-69 | 装载机装车石渣 | m3 | 0.2436 | 0.54 |  | 2.42 | 0.39 | 0.19 | 3.54 | 1
| 1-73 换 | 自卸汽车运石渣 运距1000m以内 实际运距(km):5 | m3 | 0.2436 | 0.35 |  | 16.73 | 2.3 | 1.13 | 20.51 | 5
28 | 011610001002 | 木门窗拆除 | m2 | 3.12 | 8.36 |  | 0.57 | 1.28 | 0.64 | 10.85 | 34
| 16-54 | 门窗套拆除 | m | 10.4 | 2.5 |  |  | 0.36 | 0.18 | 3.04 | 32
| 1-69 | 装载机装车石渣 | m3 | 0.0936 | 0.54 |  | 2.42 | 0.39 | 0.19 | 3.54 | 0
| 1-73 换 | 自卸汽车运石渣 运距1000m以内 实际运距(km):5 | m3 | 0.0936 | 0.35 |  | 16.73 | 2.3 | 1.13 | 20.51 | 2
【表10.2.2-17】
分部分项工程综合单价计算表
单位（专业）工程名称：教学综合楼3#厕所-房屋建筑与装饰 |  |  |  | 标段： |  |  |  |  | 第 7 页 共 7 页
清单序号 | 项目编码 (定额编码) | 清单(定额) 项目名称 | 计量单位 | 数量 | 综合单价（元） | [5 empty] | 合计(元)
[5 empty] | 人工费 | 材料(设备)费 | 机械费 | 管理费 | 利润 | 小计
29 | 011612002001 | 大便坑拆除 | 只 | 48 | 30.86 | 0.15 | 4.34 | 5 | 2.46 | 42.81 | 2055
| 房修1-87 换 | 拆除池槽 小便池或大便槽 | 只 | 48 | 30.66 | 0.15 |  | 4.39 | 2.16 | 37.36 | 1793
| 1-69 | 装载机装车石渣 | m3 | 10.8864 | 0.54 |  | 2.42 | 0.39 | 0.19 | 3.54 | 39
| 1-73 换 | 自卸汽车运石渣 运距1000m以内 实际运距(km):5 | m3 | 10.8864 | 0.35 |  | 16.73 | 2.3 | 1.13 | 20.51 | 223
合 计： | [10 empty] | 283692

## 表10.2.2-17 施工技术措施项目综合单价计算表【房屋
【表10.2.2-17】
施工技术措施项目综合单价计算表
单位（专业）工程名称：教学综合楼3#厕所-房屋建筑与装饰 |  |  | 标段： | [5 empty] | 第 1 页 共 1 页
清单序号 | 项目编码 (定额编码) | 清单(定额) 项目名称 | 计量单位 | 数量 | 综合单价（元） | [5 empty] | 合计(元)
[5 empty] | 人工费 | 材料(设备)费 | 机械费 | 管理费 | 利润 | 小计
[请输入分部名称]
1 | 011701006001 | 满堂脚手架 | m2 | 215.48 | 5.23 | 0.45 | 0.4 | 0.8 | 0.39 | 7.27 | 1567
| 18-47 换 | 单项脚手架 满堂脚手架基本层3.6m~5.2m 天棚饰面脚手架 | m2 | 215.48 | 5.23 | 0.45 | 0.4 | 0.8 | 0.39 | 7.27 | 1567
2 | 011703001001 | 垂直运输 | m2 | 219.36 |  |  | 3.44 | 0.5 | 0.25 | 4.19 | 919
| 19-4 换 | 混凝土结构 建筑物檐高20m以内 檐高30m以下建筑物垂直运输机械不采用塔吊 | m2 | 219.36 |  |  | 3.44 | 0.5 | 0.25 | 4.19 | 919
3 | 011702009001 | 过梁 | m2 | 1.12 | 32.85 | 12.98 | 0.62 | 4.79 | 2.36 | 53.6 | 60
| 5-140 换 | 直形圈过梁 复合木模 | m2 | 1.12 | 32.85 | 12.98 | 0.62 | 4.79 | 2.36 | 53.6 | 60
合 计： | [10 empty] | 2546

## 表10.2.2-20 施工组织（总价）措施项目清单与计价表
【表10.2.2-20】
施工组织（总价）措施项目清单与计价表
工程名称：教学综合楼3#厕所-房屋建筑与装饰 |  | 标段： |  | 第 1 页 共 1 页
序号 | 项目名称 | 计算基础 | 费率(%) | 金额 | 备注
1 | 安全文明施工费 | 定额人工费+定额机械费 |  | 5404.84
1.1 | 安全文明施工基本费 | 定额人工费+定额机械费 | 6.57 | 5404.84
2 | 提前竣工增加费 | 定额人工费+定额机械费 | 0
3 | 二次搬运费 | 定额人工费+定额机械费 | 0.5 | 411.33
4 | 冬雨季施工增加费 | 定额人工费+定额机械费 | 0
5 | 行车、行人干扰增加费 | 定额人工费+定额机械费 | 0
6 | 其他施工组织措施费 | 按相关规定进行计算 | 0
合 计 |  |  |  | 5816.17

## 表10.2.2-13 单位工程招标控制价费用表【通用安装工
【表10.2.2-13】
单位工程招标控制价费用表
工程名称：教学综合楼3#厕所-通用安装工程 |  | 标段： | 第 1 页 共 1 页
序号 | 费用名称 | 计算公式 | 金额（元） | 备注
1 | 分部分项工程费 | ∑（分部分项工程数量×综合单价） | 112748.49 | 见表 10.2.2-16
1.1 | 其中：人工费+机械费 | ∑分部分项（人工费+机械费） | 19154.8
2 | 措施项目费 |  | 2653.63
2.1 | 施工技术措施项目 | ∑（技术措施工程数量×综合单价） | 1020.06 | 见表 10.2.2-16
2.1.1 | 其中：人工费+机械费 | ∑技措项目（人工费+机械费） | 223.29
2.2 | 施工组织措施项目 | 按实际发生项之和进行计算 | 1633.57 | 见表 10.2.2-20
2.2.1 | 其中：安全文明施工基本费 |  | 1583.19 | 见表 10.2.2-20
3 | 其他项目费
3.1 | 暂列金额 | 3.1.1+3.1.2+3.1.3 |  | 见表 10.2.2-21
3.1.1 | 标化工地增加费 | 按招标文件规定额度列计 |  | 见表 10.2.2-22
3.1.2 | 优质工程增加费 | 按招标文件规定额度列计 |  | 见表 10.2.2-22
3.1.3 | 其他暂列金额 | 按招标文件规定额度列计 |  | 见表 10.2.2-22
3.2 | 暂估价 | 3.2.1+3.2.2+3.2.3 |  | 见表 10.2.2-21
3.2.1 | 材料（工程设备）暂估价 | 按招标文件规定额度列计(或计入综合单价) |  | 见表 10.2.2-23
3.2.2 | 专业工程暂估价 | 按招标文件规定额度列计 |  | 见表 10.2.2-24
3.2.3 | 专项技术措施暂估价 | 按招标文件规定额度列计 |  | 见表 10.2.2-25
3.3 | 计日工 | ∑计日工（暂估数量×综合单价） |  | 见表 10.2.2-21
3.4 | 施工总承包服务费 | 3.4.1+3.4.2 |  | 见表 10.2.2-21
3.4.1 | 专业发包工程管理费 | ∑专业发包工程（暂估金额×费率） |  | 见表 10.2.2-27
3.4.2 | 甲供材料设备管理费 | 甲供材料暂估金额×费率+甲供设备暂估金额 |  | 见表 10.2.2-27
4 | 规费 | 计算基数×费率 | 5935.51
5 | 增值税 | 计算基数×费率 | 10920.39
招标控制价合计 |  | 1+2+3+4+5 | 132,258.02

## 表10.2.2-16 分部分项工程清单与计价表【通用安装工
【表10.2.2-16】
分部分项工程清单与计价表
单位（专业）工程名称：教学综合楼3#厕所-通用安装工程 |  |  |  | 标段： |  |  |  | 第 1 页 共 8 页
序号 | 项目编码 | 项目名称 | 项目特征 | 计量单位 | 工程量 | 金额（元） |  |  |  |  | 备注
[6 empty] | 综合单价 | 合价 | 其中
[8 empty] | 人工费 | 机械费 | 暂估价
|  | 给排水 |  |  |  |  | 96909.77 | 16520.43 | 56.2
1 | 03B001 | 大便器拆除 | 1、原有大便器拆除 | 套 | 44 | 24.02 | 1056.88 | 812.68
2 | 03B002 | 小便器拆除 | 1、原有小便器拆除 | 套 | 24 | 21 | 504 | 387.84
3 | 03B003 | 洗脸盆拆除 | 1、原有洗脸盆拆除 | 套 | 24 | 19.5 | 468 | 360
4 | 03B004 | 拖把池拆除 | 1、原有拖把池拆除 | 套 | 8 | 16.19 | 129.52 | 99.6
5 | 031004006001 | 大便器 | 1、名称：蹲式大便器 2、材质：陶瓷 3、其他：墙按式冲洗阀，含配套附件 具体做法及要求详见设计图纸 | 组 | 44 | 579.8 | 25511.2 | 1625.36
6 | 031004007001 | 小便器 | 1、名称：感应式小便器 2、材质：陶瓷 3、其他：含配套附件 具体做法及要求详见设计图纸 | 组 | 24 | 906.91 | 21765.84 | 775.68
7 | 031004003001 | 洗脸盆 | 1、名称：洗脸盆（单冷） 2、材质：陶瓷 3、其他：含水龙头，角阀、金属软管等配套附件 具体做法及要求详见设计图纸 | 组 | 24 | 517.04 | 12408.96 | 899.76
本页小计 | [6 empty] | 61844.4 | 4960.92
【表10.2.2-16】
分部分项工程清单与计价表
单位（专业）工程名称：教学综合楼3#厕所-通用安装工程 |  |  |  | 标段： |  |  |  | 第 2 页 共 8 页
序号 | 项目编码 | 项目名称 | 项目特征 | 计量单位 | 工程量 | 金额（元） |  |  |  |  | 备注
[6 empty] | 综合单价 | 合价 | 其中
[8 empty] | 人工费 | 机械费 | 暂估价
8 | 031004008001 | 拖把池 | 1、名称：拖把池 2、材质：陶瓷 3、其他：含水龙头，角阀、金属软管等配套附件 具体做法及要求详见设计图纸 | 组 | 8 | 344.91 | 2759.28 | 199.28
9 | 031004014001 | 给、排水附（配）件 | 1、地漏 DN50 | 个 | 24 | 57.54 | 1380.96 | 573.84
10 | 031004014002 | 给、排水附（配）件 | 1、地面清扫口 DN100 | 个 | 16 | 66.65 | 1066.4 | 99.52
11 | 031001006001 | 塑料管 | 1、名称：UPVC塑料管 2、规格：DN50 3、连接方式：粘接 具体做法及要求详见设计图纸 | m | 40 | 19.08 | 763.2 | 356.4
12 | 031001006002 | 塑料管 | 1、名称：UPVC塑料管 2、规格：DN75 3、连接方式：粘接 具体做法及要求详见设计图纸 | m | 7.2 | 27.45 | 197.64 | 78.19
13 | 031001006003 | 塑料管 | 1、名称：UPVC塑料管 2、规格：DN100 3、连接方式：粘接 具体做法及要求详见设计图纸 | m | 203.48 | 43.18 | 8786.27 | 2679.83
本页小计 | [6 empty] | 14953.75 | 3987.06
【表10.2.2-16】
分部分项工程清单与计价表
单位（专业）工程名称：教学综合楼3#厕所-通用安装工程 |  |  |  | 标段： |  |  |  | 第 3 页 共 8 页
序号 | 项目编码 | 项目名称 | 项目特征 | 计量单位 | 工程量 | 金额（元） |  |  |  |  | 备注
[6 empty] | 综合单价 | 合价 | 其中
[8 empty] | 人工费 | 机械费 | 暂估价
14 | 031001006004 | 塑料管 | 1、名称：UPVC塑料管 2、规格：DN150 3、连接方式：粘接 具体做法及要求详见设计图纸 | m | 71.72 | 70.79 | 5077.06 | 1430.1
15 | 031001006005 | 塑料管 | 1、名称：PPR管 2、规格：DN15 3、连接方式：热熔连接 4、压力试验及吹、洗 设计要求：管道消毒、冲洗及一次试压 5、含管件 具体做法及要求详见设计图纸 | m | 101.56 | 14.57 | 1479.73 | 717.01 | 11.17
16 | 031001006006 | 塑料管 | 1、名称：PPR管 2、规格：DN20 3、连接方式：热熔连接 4、压力试验及吹、洗 设计要求：管道消毒、冲洗及一次试压 5、含管件 具体做法及要求详见设计图纸 | m | 17 | 17.57 | 298.69 | 134.13 | 1.87
本页小计 | [6 empty] | 6855.48 | 2281.24 | 13.04
【表10.2.2-16】
分部分项工程清单与计价表
单位（专业）工程名称：教学综合楼3#厕所-通用安装工程 |  |  |  | 标段： |  |  |  | 第 4 页 共 8 页
序号 | 项目编码 | 项目名称 | 项目特征 | 计量单位 | 工程量 | 金额（元） |  |  |  |  | 备注
[6 empty] | 综合单价 | 合价 | 其中
[8 empty] | 人工费 | 机械费 | 暂估价
17 | 031001006007 | 塑料管 | 1、名称：PPR管 2、规格：DN25 3、连接方式：热熔连接 4、压力试验及吹、洗 设计要求：管道消毒、冲洗及一次试压 5、含管件 具体做法及要求详见设计图纸 | m | 160.88 | 21.69 | 3489.49 | 1406.09 | 17.7
18 | 031001006008 | 塑料管 | 1、名称：PPR管 2、规格：DN32 3、连接方式：热熔连接 4、压力试验及吹、洗 设计要求：管道消毒、冲洗及一次试压 5、含管件 具体做法及要求详见设计图纸 | m | 25.84 | 27.78 | 717.84 | 269.25 | 2.84
本页小计 | [6 empty] | 4207.33 | 1675.34 | 20.54
【表10.2.2-16】
分部分项工程清单与计价表
单位（专业）工程名称：教学综合楼3#厕所-通用安装工程 |  |  |  | 标段： |  |  |  | 第 5 页 共 8 页
序号 | 项目编码 | 项目名称 | 项目特征 | 计量单位 | 工程量 | 金额（元） |  |  |  |  | 备注
[6 empty] | 综合单价 | 合价 | 其中
[8 empty] | 人工费 | 机械费 | 暂估价
19 | 031001006009 | 塑料管 | 1、名称：PPR管 2、规格：DN40 3、连接方式：热熔连接 4、压力试验及吹、洗 设计要求：管道消毒、冲洗及一次试压 5、含管件 具体做法及要求详见设计图纸 | m | 110.56 | 39.89 | 4410.24 | 1401.9 | 12.16
20 | 031001006010 | 塑料管 | 1、名称：PPR管 2、规格：DN50 3、连接方式：热熔连接 4、压力试验及吹、洗 设计要求：管道消毒、冲洗及一次试压 5、含管件 具体做法及要求详见设计图纸 | m | 24.36 | 54.7 | 1332.49 | 317.17 | 4.38
21 | 031003001001 | 螺纹阀门 | 1、名称：铜截止阀 2、规格：DN50 具体做法及要求详见设计图纸 | 个 | 8 | 128.55 | 1028.4 | 144.8 | 6.08
22 | 03B005 | 卫生间暗敷管道人工补贴 | 1、卫生间 内周长在12m以上，暗敷管道补贴 | 间 | 8 | 284.71 | 2277.68 | 1752
|  | 电气 |  |  |  |  | 15838.72 | 4107.1 | 24.33
本页小计 | [6 empty] | 9048.81 | 3615.87 | 22.62
【表10.2.2-16】
分部分项工程清单与计价表
单位（专业）工程名称：教学综合楼3#厕所-通用安装工程 |  |  |  | 标段： |  |  |  | 第 6 页 共 8 页
序号 | 项目编码 | 项目名称 | 项目特征 | 计量单位 | 工程量 | 金额（元） |  |  |  |  | 备注
[6 empty] | 综合单价 | 合价 | 其中
[8 empty] | 人工费 | 机械费 | 暂估价
23 | 030411004001 | 配线 | 1、名称：BV-2.5 2、管内穿线 | m | 404.4 | 3.13 | 1265.77 | 266.9
24 | 030411004002 | 配线 | 1、名称：BVR-2.5 2、管内穿线 | m | 202.2 | 3.34 | 675.35 | 133.45
25 | 030411004003 | 配线 | 1、名称：BV-2.5 2、管内穿线 | m | 290.64 | 2.67 | 776.01 | 136.6
26 | 030411004004 | 配线 | 1、名称：BVR-2.5 2、管内穿线 | m | 145.32 | 2.86 | 415.62 | 68.3
27 | 030411001001 | 配管 | 1、名称:PC电线管 2、规格:DN20 3、配置形式及部位：砖、混凝土结构暗配，含管道开槽及修复 | m | 347.52 | 9.89 | 3436.97 | 2109.45 | 24.33
28 | 030402004001 | 断路器 | 1、名称：断路器 2、型号：GG45C-16/2(30mA) 具体做法及要求详见设计图纸 | 台 | 4 | 56.47 | 225.88 | 33.28
本页小计 | [6 empty] | 6795.6 | 2747.98 | 24.33
【表10.2.2-16】
分部分项工程清单与计价表
单位（专业）工程名称：教学综合楼3#厕所-通用安装工程 |  |  |  | 标段： |  |  |  | 第 7 页 共 8 页
序号 | 项目编码 | 项目名称 | 项目特征 | 计量单位 | 工程量 | 金额（元） |  |  |  |  | 备注
[6 empty] | 综合单价 | 合价 | 其中
[8 empty] | 人工费 | 机械费 | 暂估价
29 | 030412001001 | 普通灯具 | 1、名称：平板灯(防水密闭型) 2、规格型号：LED 36W(白光) 220V 600X600 3、安装方式：明装吸顶 具体做法及要求详见设计图纸 | 套 | 32 | 159.86 | 5115.52 | 431.68
30 | 030404034001 | 照明开关 | 1、名称：单联单控开关 2、规格型号：10A 250V 3、安装方式：1.4m暗装 具体做法及要求详见设计图纸 | 个 | 16 | 16.22 | 259.52 | 114.4
31 | 030404034002 | 照明开关 | 1、名称：密闭双联单控开关 2、规格型号：10A 250V 3、安装方式：1.4m暗装 具体做法及要求详见设计图纸 | 个 | 8 | 28.24 | 225.92 | 57.2
本页小计 | [6 empty] | 5600.96 | 603.28
【表10.2.2-16】
分部分项工程清单与计价表
单位（专业）工程名称：教学综合楼3#厕所-通用安装工程 |  |  |  | 标段： |  |  |  | 第 8 页 共 8 页
序号 | 项目编码 | 项目名称 | 项目特征 | 计量单位 | 工程量 | 金额（元） |  |  |  |  | 备注
[6 empty] | 综合单价 | 合价 | 其中
[8 empty] | 人工费 | 机械费 | 暂估价
32 | 030404035001 | 插座 | 1、名称：普通电器插座(带保护) 2、规格型号：10A 250V一联二、三极插座(带保护门) 防护等级为IP54 3、安装方式：2.3m暗装 具体做法及要求详见设计图纸 | 个 | 8 | 30.83 | 246.64 | 67.52
33 | 030411006001 | 接线盒 | 1、名称：开关盒 2、材质：塑料 3、规格：86型 4、安装形式：暗装 | 个 | 32 | 6.27 | 200.64 | 101.44
34 | 030411006002 | 接线盒 | 1、名称：接线盒 2、材质：塑料 3、规格：86型 4、安装形式：暗装 | 个 | 32 | 6.54 | 209.28 | 96.32
35 | 030404031001 | 小电器 | 1、名称：排气扇 2、规格型号：60W 3、安装方式：吸顶安装 具体做法及要求详见设计图纸 | 台 | 16 | 174.1 | 2785.6 | 490.56
本页小计 | [6 empty] | 3442.16 | 755.84
合 计 | [6 empty] | 112748.49 | 20627.53 | 80.53

## 表10.2.2-16 施工技术措施项目清单与计价表【通用安
【表10.2.2-16】
施工技术措施项目清单与计价表
单位（专业）工程名称：教学综合楼3#厕所-通用安装工程 |  |  | 标段： | [5 empty] | 第 1 页 共 1 页
序号 | 项目编码 | 项目名称 | 项目特征 | 计量单位 | 工程量 | 金额（元） |  |  |  |  | 备注
[6 empty] | 综合单价 | 合价 | 其中
[8 empty] | 人工费 | 机械费 | 暂估价
|  | [请输入分部名称] |  |  |  |  | 1020.06 | 241.74
1 | 031301017001 | 脚手架搭拆 | 脚手架搭拆费 | 项 | 1 | 1020.06 | 1020.06 | 241.74
本页小计 | [6 empty] | 1020.06 | 241.74
合 计 | [6 empty] | 1020.06 | 241.74

## 表10.2.2-17 分部分项综合单价计算表【通用安装工程】
【表10.2.2-17】
分部分项工程综合单价计算表
单位（专业）工程名称：教学综合楼3#厕所-通用安装工程 |  |  |  | 标段： |  |  |  |  | 第 1 页 共 5 页
清单序号 | 项目编码 (定额编码) | 清单(定额) 项目名称 | 计量单位 | 数量 | 综合单价（元） | [5 empty] | 合计(元)
[5 empty] | 人工费 | 材料(设备)费 | 机械费 | 管理费 | 利润 | 小计
给排水
1 | 03B001 | 大便器拆除 | 套 | 44 | 18.47 |  |  | 3.77 | 1.78 | 24.02 | 1057
| 10-3-31 换 | 蹲式大便器安装 手动开关 | 套 | 44 | 18.47 |  |  | 3.77 | 1.78 | 24.02 | 1057
2 | 03B002 | 小便器拆除 | 套 | 24 | 16.16 |  |  | 3.29 | 1.55 | 21 | 504
| 10-3-40 换 | 落地式小便器安装 埋入式感应开关 | 套 | 24 | 16.16 |  |  | 3.29 | 1.55 | 21 | 504
3 | 03B003 | 洗脸盆拆除 | 套 | 24 | 15 |  |  | 3.06 | 1.44 | 19.5 | 468
| 10-3-17 换 | 洗脸盆 台下式冷热水 台式洗脸盆(冷水)安装 | 组 | 24 | 15 |  |  | 3.06 | 1.44 | 19.5 | 468
4 | 03B004 | 拖把池拆除 | 套 | 8 | 12.45 |  |  | 2.54 | 1.2 | 16.19 | 130
| 10-3-41 换 | 拖布池安装 | 套 | 8 | 12.45 |  |  | 2.54 | 1.2 | 16.19 | 130
5 | 031004006001 | 大便器 | 组 | 44 | 36.94 | 531.78 |  | 7.53 | 3.55 | 579.8 | 25511
| 10-3-31 换 | 蹲式大便器安装 手动开关 换为【混凝土实心砖240×115×53 MU10】 | 套 | 44 | 36.94 | 531.78 |  | 7.53 | 3.55 | 579.8 | 25511
6 | 031004007001 | 小便器 | 组 | 24 | 32.32 | 864.89 |  | 6.59 | 3.11 | 906.91 | 21766
| 10-3-40 换 | 落地式小便器安装 埋入式感应开关 | 套 | 24 | 32.32 | 864.89 |  | 6.59 | 3.11 | 906.91 | 21766
7 | 031004003001 | 洗脸盆 | 组 | 24 | 37.49 | 468.3 |  | 7.64 | 3.61 | 517.04 | 12409
| 10-3-17 换 | 洗脸盆 台下式冷热水 台式洗脸盆(冷水)安装 | 组 | 24 | 37.49 | 468.3 |  | 7.64 | 3.61 | 517.04 | 12409
8 | 031004008001 | 拖把池 | 组 | 8 | 24.91 | 312.52 |  | 5.08 | 2.4 | 344.91 | 2759
| 10-3-41 换 | 拖布池安装 | 套 | 8 | 24.91 | 312.52 |  | 5.08 | 2.4 | 344.91 | 2759
9 | 031004014001 | 给、排水附（配）件 | 个 | 24 | 23.91 | 26.45 |  | 4.88 | 2.3 | 57.54 | 1381
【表10.2.2-17】
分部分项工程综合单价计算表
单位（专业）工程名称：教学综合楼3#厕所-通用安装工程 |  |  |  | 标段： |  |  |  |  | 第 2 页 共 5 页
清单序号 | 项目编码 (定额编码) | 清单(定额) 项目名称 | 计量单位 | 数量 | 综合单价（元） | [5 empty] | 合计(元)
[5 empty] | 人工费 | 材料(设备)费 | 机械费 | 管理费 | 利润 | 小计
| 10-3-81 换 | 地漏安装 公称直径(mm以内)100 | 个 | 24 | 23.91 | 26.45 |  | 4.88 | 2.3 | 57.54 | 1381
10 | 031004014002 | 给、排水附（配）件 | 个 | 16 | 6.22 | 58.56 |  | 1.27 | 0.6 | 66.65 | 1066
| 10-3-85 换 | 地面扫除口安装 公称直径(mm以内)100 | 个 | 16 | 6.22 | 58.56 |  | 1.27 | 0.6 | 66.65 | 1066
11 | 031001006001 | 塑料管 | m | 40 | 8.91 | 7.49 |  | 1.82 | 0.86 | 19.08 | 763
| 10-1-276 换 | 室内塑料排水管(粘接) 公称直径(mm以内)50 | m | 40 | 8.91 | 7.49 |  | 1.82 | 0.86 | 19.08 | 763
12 | 031001006002 | 塑料管 | m | 7.2 | 10.86 | 13.34 |  | 2.21 | 1.04 | 27.45 | 198
| 10-1-277 换 | 室内塑料排水管(粘接) 公称直径(mm以内)75 | m | 7.2 | 10.86 | 13.34 |  | 2.21 | 1.04 | 27.45 | 198
13 | 031001006003 | 塑料管 | m | 203.48 | 13.17 | 26.05 |  | 2.69 | 1.27 | 43.18 | 8786
| 10-1-278 换 | 室内塑料排水管(粘接) 公称直径(mm以内)100 | m | 203.48 | 13.17 | 26.05 |  | 2.69 | 1.27 | 43.18 | 8786
14 | 031001006004 | 塑料管 | m | 71.72 | 19.94 | 44.86 |  | 4.07 | 1.92 | 70.79 | 5077
| 10-1-279 换 | 室内塑料排水管(粘接) 公称直径(mm以内)150 | m | 71.72 | 19.94 | 44.86 |  | 4.07 | 1.92 | 70.79 | 5077
15 | 031001006005 | 塑料管 | m | 101.56 | 7.06 | 5.24 | 0.11 | 1.47 | 0.69 | 14.57 | 1480
| 10-1-229 换 | 室内塑料给水管(热熔连接) 公称直径(mm以内)15 | m | 101.56 | 6.73 | 5.1 | 0.11 | 1.4 | 0.66 | 14 | 1422
| 10-8-31 | 管道消毒、冲洗 公称直径(mm以内)50 | m | 101.56 | 0.33 | 0.14 |  | 0.07 | 0.03 | 0.57 | 58
16 | 031001006006 | 塑料管 | m | 17 | 7.89 | 7.16 | 0.11 | 1.64 | 0.77 | 17.57 | 299
| 10-1-230 换 | 室内塑料给水管(热熔连接) 公称直径(mm以内)20 | m | 17 | 7.56 | 7.02 | 0.11 | 1.57 | 0.74 | 17 | 289
【表10.2.2-17】
分部分项工程综合单价计算表
单位（专业）工程名称：教学综合楼3#厕所-通用安装工程 |  |  |  | 标段： |  |  |  |  | 第 3 页 共 5 页
清单序号 | 项目编码 (定额编码) | 清单(定额) 项目名称 | 计量单位 | 数量 | 综合单价（元） | [5 empty] | 合计(元)
[5 empty] | 人工费 | 材料(设备)费 | 机械费 | 管理费 | 利润 | 小计
| 10-8-31 | 管道消毒、冲洗 公称直径(mm以内)50 | m | 17 | 0.33 | 0.14 |  | 0.07 | 0.03 | 0.57 | 10
17 | 031001006007 | 塑料管 | m | 160.88 | 8.74 | 10.18 | 0.11 | 1.81 | 0.85 | 21.69 | 3489
| 10-1-231 换 | 室内塑料给水管(热熔连接) 公称直径(mm以内)25 | m | 160.88 | 8.41 | 10.04 | 0.11 | 1.74 | 0.82 | 21.12 | 3398
| 10-8-31 | 管道消毒、冲洗 公称直径(mm以内)50 | m | 160.88 | 0.33 | 0.14 |  | 0.07 | 0.03 | 0.57 | 92
18 | 031001006008 | 塑料管 | m | 25.84 | 10.42 | 14.09 | 0.11 | 2.15 | 1.01 | 27.78 | 718
| 10-1-232 换 | 室内塑料给水管(热熔连接) 公称直径(mm以内)32 | m | 25.84 | 10.09 | 13.95 | 0.11 | 2.08 | 0.98 | 27.21 | 703
| 10-8-31 | 管道消毒、冲洗 公称直径(mm以内)50 | m | 25.84 | 0.33 | 0.14 |  | 0.07 | 0.03 | 0.57 | 15
19 | 031001006009 | 塑料管 | m | 110.56 | 12.68 | 23.26 | 0.11 | 2.61 | 1.23 | 39.89 | 4410
| 10-1-233 换 | 室内塑料给水管(热熔连接) 公称直径(mm以内)40 | m | 110.56 | 12.35 | 23.12 | 0.11 | 2.54 | 1.2 | 39.32 | 4347
| 10-8-31 | 管道消毒、冲洗 公称直径(mm以内)50 | m | 110.56 | 0.33 | 0.14 |  | 0.07 | 0.03 | 0.57 | 63
20 | 031001006010 | 塑料管 | m | 24.36 | 13.02 | 37.53 | 0.18 | 2.7 | 1.27 | 54.7 | 1332
| 10-1-234 换 | 室内塑料给水管(热熔连接) 公称直径(mm以内)50 | m | 24.36 | 12.69 | 37.39 | 0.18 | 2.63 | 1.24 | 54.13 | 1319
| 10-8-31 | 管道消毒、冲洗 公称直径(mm以内)50 | m | 24.36 | 0.33 | 0.14 |  | 0.07 | 0.03 | 0.57 | 14
21 | 031003001001 | 螺纹阀门 | 个 | 8 | 18.1 | 103.99 | 0.76 | 3.87 | 1.83 | 128.55 | 1028
| 10-2-6 | 螺纹阀门安装 公称直径(mm以内)50 | 个 | 8 | 18.1 | 103.99 | 0.76 | 3.87 | 1.83 | 128.55 | 1028
【表10.2.2-17】
分部分项工程综合单价计算表
单位（专业）工程名称：教学综合楼3#厕所-通用安装工程 |  |  |  | 标段： |  |  |  |  | 第 4 页 共 5 页
清单序号 | 项目编码 (定额编码) | 清单(定额) 项目名称 | 计量单位 | 数量 | 综合单价（元） | [5 empty] | 合计(元)
[5 empty] | 人工费 | 材料(设备)费 | 机械费 | 管理费 | 利润 | 小计
22 | 03B005 | 卫生间暗敷管道人工补贴 | 间 | 8 | 219 |  |  | 44.65 | 21.06 | 284.71 | 2278
| BC10-2 | 卫生间 内周长在12m以上 暗敷管道补贴 | 间 | 8 | 219 |  |  | 44.65 | 21.06 | 284.71 | 2278
电气
23 | 030411004001 | 配线 | m | 404.4 | 0.66 | 2.28 |  | 0.13 | 0.06 | 3.13 | 1266
| 4-12-5 换 | 穿照明线 铜芯导线截面(mm2以内)2.5 | m | 404.4 | 0.66 | 2.28 |  | 0.13 | 0.06 | 3.13 | 1266
24 | 030411004002 | 配线 | m | 202.2 | 0.66 | 2.49 |  | 0.13 | 0.06 | 3.34 | 675
| 4-12-5 换 | 穿照明线 铜芯导线截面(mm2以内)2.5 | m | 202.2 | 0.66 | 2.49 |  | 0.13 | 0.06 | 3.34 | 675
25 | 030411004003 | 配线 | m | 290.64 | 0.47 | 2.07 |  | 0.09 | 0.04 | 2.67 | 776
| 4-12-24 换 | 穿动力线 铜芯导线截面(mm2以内)2.5 | m | 290.64 | 0.47 | 2.07 |  | 0.09 | 0.04 | 2.67 | 776
26 | 030411004004 | 配线 | m | 145.32 | 0.47 | 2.26 |  | 0.09 | 0.04 | 2.86 | 416
| 4-12-24 换 | 穿动力线 铜芯导线截面(mm2以内)2.5 | m | 145.32 | 0.47 | 2.26 |  | 0.09 | 0.04 | 2.86 | 416
27 | 030411001001 | 配管 | m | 347.52 | 6.07 | 1.91 | 0.07 | 1.25 | 0.59 | 9.89 | 3437
| 4-11-144 换 | 塑料管敷设 刚性阻燃管敷设 砖、混凝土结构暗配 公称直径(mm)20 | m | 347.52 | 4.23 | 1.78 |  | 0.86 | 0.41 | 7.28 | 2530
| 13-1-142 换 | 混凝土刨沟槽 管径(mm以内)20 二次精装修工程，在原粉刷层上进行砖墙开槽 | m | 347.52 | 1.84 | 0.13 | 0.07 | 0.39 | 0.18 | 2.61 | 907
28 | 030402004001 | 断路器 | 台 | 4 | 8.32 | 45.65 |  | 1.7 | 0.8 | 56.47 | 226
| 4-4-83 | 微型空气开关(卡插式) | 个 | 4 | 8.32 | 45.65 |  | 1.7 | 0.8 | 56.47 | 226
【表10.2.2-17】
分部分项工程综合单价计算表
单位（专业）工程名称：教学综合楼3#厕所-通用安装工程 |  |  |  | 标段： |  |  |  |  | 第 5 页 共 5 页
清单序号 | 项目编码 (定额编码) | 清单(定额) 项目名称 | 计量单位 | 数量 | 综合单价（元） | [5 empty] | 合计(元)
[5 empty] | 人工费 | 材料(设备)费 | 机械费 | 管理费 | 利润 | 小计
29 | 030412001001 | 普通灯具 | 套 | 32 | 13.49 | 142.32 |  | 2.75 | 1.3 | 159.86 | 5116
| 4-13-162 换 | 点光源艺术装饰灯具安装 吸顶式 | 套 | 32 | 13.49 | 142.32 |  | 2.75 | 1.3 | 159.86 | 5116
30 | 030404034001 | 照明开关 | 个 | 16 | 7.15 | 6.92 |  | 1.46 | 0.69 | 16.22 | 260
| 4-13-301 换 | 跷板暗开关单控≤3联 | 套 | 16 | 7.15 | 6.92 |  | 1.46 | 0.69 | 16.22 | 260
31 | 030404034002 | 照明开关 | 个 | 8 | 7.15 | 18.94 |  | 1.46 | 0.69 | 28.24 | 226
| 4-13-301 换 | 跷板暗开关单控≤3联 | 套 | 8 | 7.15 | 18.94 |  | 1.46 | 0.69 | 28.24 | 226
32 | 030404035001 | 插座 | 个 | 8 | 8.44 | 19.86 |  | 1.72 | 0.81 | 30.83 | 247
| 4-13-325 换 | 单相带接地暗插座电流(A)≤16 | 套 | 8 | 8.44 | 19.86 |  | 1.72 | 0.81 | 30.83 | 247
33 | 030411006001 | 接线盒 | 个 | 32 | 3.17 | 2.15 |  | 0.65 | 0.3 | 6.27 | 201
| 4-11-211 | 开关盒、插座盒安装 | 个 | 32 | 3.17 | 2.15 |  | 0.65 | 0.3 | 6.27 | 201
34 | 030411006002 | 接线盒 | 个 | 32 | 3.01 | 2.63 |  | 0.61 | 0.29 | 6.54 | 209
| 4-11-212 | 暗装接线盒 | 个 | 32 | 3.01 | 2.63 |  | 0.61 | 0.29 | 6.54 | 209
35 | 030404031001 | 小电器 | 台 | 16 | 30.66 | 134.24 |  | 6.25 | 2.95 | 174.1 | 2786
| 4-4-138 | 风扇安装换气扇 | 台 | 16 | 30.66 | 134.24 |  | 6.25 | 2.95 | 174.1 | 2786
合 计： | [10 empty] | 112748

## 表10.2.2-17 施工技术措施项目综合单价计算表【通用
【表10.2.2-17】
施工技术措施项目综合单价计算表
单位（专业）工程名称：教学综合楼3#厕所-通用安装工程 |  |  | 标段： | [5 empty] | 第 1 页 共 1 页
清单序号 | 项目编码 (定额编码) | 清单(定额) 项目名称 | 计量单位 | 数量 | 综合单价（元） | [5 empty] | 合计(元)
[5 empty] | 人工费 | 材料(设备)费 | 机械费 | 管理费 | 利润 | 小计
[请输入分部名称]
1 | 031301017001 | 脚手架搭拆 | 项 | 1 | 241.74 | 705.64 |  | 48.99 | 23.69 | 1020.06 | 1020
| 13-2-10 | 脚手架搭拆费第十册 | 工日 | 113.1597 | 1.83 | 5.34 |  | 0.37 | 0.18 | 7.72 | 874
| 13-2-4 | 脚手架搭拆费第四册 | 工日 | 23.7405 | 1.46 | 4.27 |  | 0.3 | 0.14 | 6.17 | 146
合 计： | [10 empty] | 1020

## 表10.2.2-20 施工组织（总价）措施项目清单与计价表_1
【表10.2.2-20】
施工组织（总价）措施项目清单与计价表
工程名称：教学综合楼3#厕所-通用安装工程 |  | 标段： |  | 第 1 页 共 1 页
序号 | 项目名称 | 计算基础 | 费率(%) | 金额 | 备注
1 | 安全文明施工费 | 定额人工费+定额机械费 |  | 1583.19
1.1 | 安全文明施工基本费 | 定额人工费+定额机械费 | 8.17 | 1583.19
2 | 提前竣工增加费 | 定额人工费+定额机械费 | 0
3 | 二次搬运费 | 定额人工费+定额机械费 | 0.26 | 50.38
4 | 冬雨季施工增加费 | 定额人工费+定额机械费 | 0
5 | 行车、行人干扰增加费 | 定额人工费+定额机械费 | 0
6 | 其他施工组织措施费 | 按相关规定进行计算 | 0
合 计 |  |  |  | 1633.57

## 表10.2.2-13 单项工程招标控制价费用表【教学综合楼_1
【表10.2.2-13】
单项工程招标控制价费用表
工程名称：教学综合楼1#厕所 |  | 标段： | 第 1 页 共 1 页
序号 | 费用名称 | 计算公式 | 金额（元） | 备注
1 | 分部分项工程费 | ∑（分部分项工程数量×综合单价） | 347507.55
1.1 | 其中：人工费+机械费 | ∑分部分项（人工费+机械费） | 93420.06
2 | 措施项目费 |  | 10222.36
2.1 | 施工技术措施项目 | ∑（技术措施工程数量×综合单价） | 3246.48
2.1.1 | 其中：人工费+机械费 | ∑技措项目（人工费+机械费） | 1889.87
2.2 | 施工组织措施项目 | 按实际发生项之和进行计算 | 6975.88
2.2.1 | 其中：安全文明施工基本费 |  | 6541.23
3 | 其他项目费
3.1 | 暂列金额 | 3.1.1+3.1.2+3.1.3
3.1.1 | 标化工地增加费 | 按招标文件规定额度列计
3.1.2 | 优质工程增加费 | 按招标文件规定额度列计
3.1.3 | 其他暂列金额 | 按招标文件规定额度列计
3.2 | 暂估价 | 3.2.1+3.2.2+3.2.3
3.2.1 | 材料（工程设备）暂估价 | 按招标文件规定额度列计(或计入综合单价)
3.2.2 | 专业工程暂估价 | 按招标文件规定额度列计
3.2.3 | 专项技术措施暂估价 | 按招标文件规定额度列计
3.3 | 计日工 | 3.3.1+3.3.2+3.3.3
3.4 | 施工总承包服务费 | 3.4.1+3.4.2
3.4.1 | 专业发包工程管理费
3.4.2 | 甲供材料设备管理费
4 | 规费 | ∑计算基数×费率 | 27083.72
5 | 增值税 | ∑计算基数×费率 | 34633.23
招标控制价合计 |  | 1+2+3+4+5 | 419446.86

## 表10.2.2-29 主要工日一览表【教学综合楼1#厕所】
【表10.2.2-29】
主要工日一览表
工程名称：教学综合楼1#厕所 |  |  | 标段： |  | 第 1 页 共 1 页
序号 | 工日名称（类别） | 单位 | 数量 | 单价（元） | 合价(元) | 备注
1 | 一类人工 | 工日 | 0.36251 | 135 | 48.94
2 | 二类人工 | 工日 | 267.1614 | 146 | 39005.57
3 | 三类人工 | 工日 | 365.1653 | 168 | 61347.77

## 表10.2.2-31 主要材料和工程设备一览表【教学综合楼_1
【表10.2.2-31】
主要材料和工程设备一览表
工程名称：教学综合楼1#厕所 |  |  | 标段： |  | 第 1 页 共 3 页
序号 | 名称、规格、型号 | 单位 | 数量 | 单价（元） | 合价(元) | 备注
1 | 热轧带肋钢筋 HRB400 φ10 | t | 0.01836 | 3257 | 59.8
2 | 热轧带肋钢筋 HRB400φ18 | t | 0.03485 | 3124 | 108.87
3 | 角钢 Q235B综合 | kg | 198.5451 | 3.342 | 663.54
4 | 地漏 DN50 | 个 | 24.24 | 25.73 | 623.7
5 | 地面扫除口 DN100 | 个 | 12.12 | 57.52 | 697.14
6 | 复合硅酸盐水泥 P·C 32.5R综合 | kg | 56.3104 | 0.391 | 22.02
7 | 普通硅酸盐水泥 P·O 42.5综合 | kg | 12526.339538 | 0.454 | 5686.96
8 | 白色硅酸盐水泥 425#、二级白度 | kg | 143.5136 | 0.454 | 65.16
9 | 黄砂 毛砂 | m3 | 0.36 | 108.29 | 38.98
10 | 黄砂 净砂 | t | 32.5506 | 83.3 | 2711.47
11 | 黄砂 净砂(中粗砂) | m3 | 0.13222 | 108.29 | 14.32
12 | 碎石 综合 | m3 | 0.19834 | 82.783 | 16.42
13 | 碎石 综合 | t | 11.507 | 60.87 | 700.43
14 | 非粘土烧结页岩多孔砖 240×115×90 | 千块 | 3.4043 | 765 | 2604.25
15 | 混凝土实心砖 240×115×53 MU10 | 千块 | 1.24 | 359 | 445.16
16 | 干混地面砂浆 DS M20.0 | kg | 1904 | 0.253 | 481.71
17 | 干混砌筑砂浆 DM M5.0 | kg | 396 | 0.223 | 88.31
18 | 杉板枋材 | m3 | 0.03935 | 2097 | 82.52
19 | 胶合板 δ3 | m2 | 16.8 | 11.07 | 185.98
20 | 防雾银镜 δ5 | m2 | 18.88 | 60 | 1132.8
21 | 墙面瓷砖 10×400×800 | m2 | 592.8165 | 60 | 35568.99
22 | 墙面瓷砖 8×250×400 | m2 | 28.428 | 60 | 1705.68
23 | 防滑抛光砖 12×800×800 | m2 | 193.7936 | 70 | 13565.55
24 | 石英石板 20厚 | m2 | 23.817 | 260 | 6192.42
25 | 铝合金方板(配套) 0.8x600x600 | m2 | 194.754 | 70 | 13632.78
26 | C20预制水泥板 δ30 | m2 | 21.1004 | 85 | 1793.53
27 | 轻型龙骨 U50 | m2 | 191.0444 | 24.93 | 4762.74
28 | 乳胶漆 | kg | 11.2361 | 13.98 | 157.08
29 | 聚合物水泥基复合防水涂料 JS Ⅰ型 | kg | 1581.520374 | 8.41 | 13300.59
30 | PPR DN15 | m | 136.5504 | 2.77 | 378.24
31 | PPR DN20 | m | 59.0906 | 4.41 | 260.59
32 | PPR DN25 | m | 136.3066 | 6.26 | 853.28
33 | PPR DN32 | m | 8.7782 | 9.77 | 85.76
34 | PPR DN40 | m | 19.6698 | 16.77 | 329.86
【表10.2.2-31】
主要材料和工程设备一览表
工程名称：教学综合楼1#厕所 |  |  | 标段： |  | 第 2 页 共 3 页
序号 | 名称、规格、型号 | 单位 | 数量 | 单价（元） | 合价(元) | 备注
35 | PPR DN65 | m | 2.032 | 49.18 | 99.93
36 | PPR DN50 | m | 25.847 | 27.09 | 700.2
37 | UPVC DN50 | m | 40.48 | 4.3 | 174.06
38 | UPVC DN75 | m | 5.1352 | 7.57 | 38.87
39 | UPVC DN100 | m | 158.5496 | 14.66 | 2324.34
40 | UPVC DN150 | m | 32.832 | 29.47 | 967.56
41 | 截止阀 DN50 | 个 | 4.04 | 87.97 | 355.4
42 | 陶瓷洗脸盆 | 个 | 24.24 | 450 | 10908
43 | 成品陶瓷拖布池 | 套 | 8.08 | 300 | 2424
44 | 瓷蹲式大便器 墙按式 | 个 | 40.4 | 500 | 20200
45 | 埋入式感应控制器立式小便器 | 个 | 24.24 | 850 | 20604
46 | 平板灯(防水密闭型) LED 36W(白光) 220V 600X600 | 套 | 24.24 | 140 | 3393.6
47 | 单联单控开关 | 只 | 8.16 | 6.19 | 50.51
48 | 双联单控开关 | 只 | 8.16 | 10.09 | 82.33
49 | 普通电器插座 10A 250V一联二、三极插座(带保护门) | 套 | 8.16 | 18.87 | 153.98
50 | BVR-2.5 | m | 453.6732 | 2.137 | 969.5
51 | BV-2.5 | m | 907.3464 | 1.957 | 1775.68
52 | PC DN20 | m | 437.992 | 1.34 | 586.91
53 | 电 | kW·h | 151.4782 | 0.638 | 96.64
54 | 水 | m3 | 30.7507 | 3.35 | 103.01
55 | 水 | m3 | 16.2928 | 3.35 | 54.58
56 | 复合模板 综合 | m2 | 0.83543 | 36.28 | 30.31
57 | 木模板 | m3 | 0.008256 | 1637 | 13.52
58 | 带自粘层聚乙烯高分子卷材 1.5mm | m2 | 293.5025 | 22.57 | 6624.35
59 | 聚乙烯丙纶卷材 400克国标0.7厚 | m2 | 334.4775 | 13 | 4348.21
60 | 室内塑料给水管热熔管件 DN15 | 个 | 204.288 | 1 | 204.29
61 | 室内塑料给水管热熔管件 DN20 | 个 | 71.246 | 1.51 | 107.58
62 | 室内塑料给水管热熔管件 DN32 | 个 | 7.6637 | 3.794 | 29.08
63 | 室内塑料给水管热熔管件 DN40 | 个 | 14.3651 | 7.599 | 109.16
64 | 室内塑料给水管热熔管件 DN50 | 个 | 16.765 | 14.249 | 238.88
65 | 室内塑料给水管热熔管件 DN65 | 个 | 1.206 | 29.549 | 35.64
66 | 室内塑料给水管热熔管 | 个 | 145.027 | 2.734 | 396.5
【表10.2.2-31】
主要材料和工程设备一览表
工程名称：教学综合楼1#厕所 |  |  | 标段： |  | 第 3 页 共 3 页
序号 | 名称、规格、型号 | 单位 | 数量 | 单价（元） | 合价(元) | 备注
件 DN25
67 | 排气扇 60W | 台 | 16 | 133 | 2128
68 | 12厚高密度抗倍特板 | m2 | 166.26 | 150 | 24939
69 | 不锈钢压条 25×25×2 | m | 149.5872 | 5 | 747.94

## 表10.2.2-32 主要机械台班一览表【教学综合楼1#厕
【表10.2.2-32】
主要机械台班一览表
工程名称：教学综合楼1#厕所 |  |  | 标段： |  | 第 1 页 共 1 页
序号 | 机械名称、规格、型号 | 单位 | 数量 | 单价（元） | 合价(元) | 备注
1 | 机械人工 | 工日 | 10.6471 | 146 | 1554.47
2 | 汽油(机械) | kg | 4.5438 | 8.19 | 37.21
3 | 柴油(机械) | kg | 89.91 | 6.85 | 615.88
4 | 电(机械) | kW·h | 97.533 | 0.638 | 62.23

## 表10.2.2-13 单位工程招标控制价费用表【房屋建筑与_1
【表10.2.2-13】
单位工程招标控制价费用表
工程名称：教学综合楼1#厕所-房屋建筑与装饰 |  | 标段： | 第 1 页 共 1 页
序号 | 费用名称 | 计算公式 | 金额（元） | 备注
1 | 分部分项工程费 | ∑（分部分项工程数量×综合单价） | 245143.32 | 见表 10.2.2-16
1.1 | 其中：人工费+机械费 | ∑分部分项（人工费+机械费） | 76157.45
2 | 措施项目费 |  | 7846.13
2.1 | 施工技术措施项目 | ∑（技术措施工程数量×综合单价） | 2342.18 | 见表 10.2.2-16
2.1.1 | 其中：人工费+机械费 | ∑技措项目（人工费+机械费） | 1691.93
2.2 | 施工组织措施项目 | 按实际发生项之和进行计算 | 5503.95 | 见表 10.2.2-20
2.2.1 | 其中：安全文明施工基本费 |  | 5114.7 | 见表 10.2.2-20
3 | 其他项目费
3.1 | 暂列金额 | 3.1.1+3.1.2+3.1.3 |  | 见表 10.2.2-21
3.1.1 | 标化工地增加费 | 按招标文件规定额度列计 |  | 见表 10.2.2-22
3.1.2 | 优质工程增加费 | 按招标文件规定额度列计 |  | 见表 10.2.2-22
3.1.3 | 其他暂列金额 | 按招标文件规定额度列计 |  | 见表 10.2.2-22
3.2 | 暂估价 | 3.2.1+3.2.2+3.2.3 |  | 见表 10.2.2-21
3.2.1 | 材料（工程设备）暂估价 | 按招标文件规定额度列计(或计入综合单价) |  | 见表 10.2.2-23
3.2.2 | 专业工程暂估价 | 按招标文件规定额度列计 |  | 见表 10.2.2-24
3.2.3 | 专项技术措施暂估价 | 按招标文件规定额度列计 |  | 见表 10.2.2-25
3.3 | 计日工 | ∑计日工（暂估数量×综合单价） |  | 见表 10.2.2-21
3.4 | 施工总承包服务费 | 3.4.1+3.4.2 |  | 见表 10.2.2-21
3.4.1 | 专业发包工程管理费 | ∑专业发包工程（暂估金额×费率） |  | 见表 10.2.2-27
3.4.2 | 甲供材料设备管理费 | 甲供材料暂估金额×费率+甲供设备暂估金额 |  | 见表 10.2.2-27
4 | 规费 | 计算基数×费率 | 21735.55
5 | 增值税 | 计算基数×费率 | 24725.25
招标控制价合计 |  | 1+2+3+4+5 | 299,450.25

## 表10.2.2-16 分部分项工程清单与计价表【房屋建筑与_1
【表10.2.2-16】
分部分项工程清单与计价表
单位（专业）工程名称：教学综合楼1#厕所-房屋建筑与装饰 |  |  |  | 标段： |  |  |  | 第 1 页 共 9 页
序号 | 项目编码 | 项目名称 | 项目特征 | 计量单位 | 工程量 | 金额（元） |  |  |  |  | 备注
[6 empty] | 综合单价 | 合价 | 其中
[8 empty] | 人工费 | 机械费 | 暂估价
|  | 砌筑工程 |  |  |  |  | 4782.29 | 1426.7 | 46.6
1 | 010401004002 | 多孔砖墙 | 1、砖品种、规格、强度等级：Mu10烧结页岩多孔砖 2、砂浆强度等级、配合比：M7.5混合砂浆 3、墙体厚度：240 具体做法及要求详见设计图纸 | m3 | 5.37 | 462.78 | 2485.13 | 685.37 | 27.98
2 | 010401004003 | 多孔砖墙 | 1、砖品种、规格、强度等级：Mu10烧结页岩多孔砖 2、砂浆强度等级、配合比：M7.5混合砂浆 3、墙体厚度：120 具体做法及要求详见设计图纸 | m3 | 4.53 | 507.1 | 2297.16 | 741.33 | 18.62
|  | 混凝土及钢筋混凝土工程 |  |  |  |  | 421.2 | 103.66 | 5.78
3 | 010503005002 | 过梁 | 1、混凝土种类：现浇现拌混凝土 2、混凝土强度等级：C25 | m3 | 0.39 | 507.13 | 197.78 | 64.63 | 2.81
4 | 010515001003 | 现浇构件钢筋 | 现浇构件带肋钢筋HRB400以内 直径18mm以内 | t | 0.034 | 3974.37 | 135.13 | 17.56 | 2.01
5 | 010515001004 | 现浇构件钢筋 | 箍筋带肋钢筋HRB400以内 直径10mm以内 | t | 0.018 | 4905.27 | 88.29 | 21.47 | 0.96
门窗工程
本页小计 | [6 empty] | 5203.49 | 1530.36 | 52.38
【表10.2.2-16】
分部分项工程清单与计价表
单位（专业）工程名称：教学综合楼1#厕所-房屋建筑与装饰 |  |  |  | 标段： |  |  |  | 第 2 页 共 9 页
序号 | 项目编码 | 项目名称 | 项目特征 | 计量单位 | 工程量 | 金额（元） |  |  |  |  | 备注
[6 empty] | 综合单价 | 合价 | 其中
[8 empty] | 人工费 | 机械费 | 暂估价
|  | 屋面及防水工程 |  |  |  |  | 31209.52 | 5067.28
6 | 010903001002 | 墙面卷材防水 | 400克国标0.7厚聚乙烯丙纶卷材一道 具体做法及要求详见设计图纸 | m2 | 290.85 | 23.69 | 6890.24 | 1780
7 | 010903002002 | 墙面涂膜防水 | 1.5厚聚合物水泥防水涂料（JS）一道 具体做法及要求详见设计图纸 | m2 | 290.85 | 34.72 | 10098.31 | 1445.52
8 | 010904001003 | 楼（地）面卷材防水 | 1.5厚ppc(聚氯乙烯)高分子复合防水卷材，周边上翻350（上翻按立面另计） 具体做法及要求详见设计图纸 | m2 | 188.65 | 31.52 | 5946.25 | 696.12
9 | 010904001004 | 楼（地）面卷材防水 | 防水上翻部位 1.5厚ppc(聚氯乙烯)高分子复合防水卷材 具体做法及要求详见设计图纸 | m2 | 68.21 | 34.69 | 2366.2 | 417.45
10 | 010904002002 | 楼（地）面涂膜防水 | 1.5厚聚合物防水涂料（JS）一道 具体做法及要求详见设计图纸 | m2 | 188.65 | 31.32 | 5908.52 | 728.19
本页小计 | [6 empty] | 31209.52 | 5067.28
【表10.2.2-16】
分部分项工程清单与计价表
单位（专业）工程名称：教学综合楼1#厕所-房屋建筑与装饰 |  |  |  | 标段： |  |  |  | 第 3 页 共 9 页
序号 | 项目编码 | 项目名称 | 项目特征 | 计量单位 | 工程量 | 金额（元） |  |  |  |  | 备注
[6 empty] | 综合单价 | 合价 | 其中
[8 empty] | 人工费 | 机械费 | 暂估价
|  | 楼地面装饰工程 |  |  |  |  | 26716.56 | 8086.73 | 211.28
11 | 011102003002 | 块料楼地面 | 防滑地砖地面 1、12厚800X800防滑抛光砖 2、20厚1：3干硬性水泥砂浆结合层,表面撒水泥粉 3、20厚1:2水泥砂浆找平层 具体做法及要求详见设计图纸 | m2 | 186.34 | 139.37 | 25970.21 | 7921.31 | 208.7
12 | 011108001002 | 石材零星项目 | 同墙宽20mm厚黑金砂花岗岩挡水门槛 高出盥洗室地面30mm,采用20厚1:2水泥砂浆粘贴 具体做法及要求详见设计图纸 | m2 | 2.3 | 324.5 | 746.35 | 165.42 | 2.58
|  | 墙、柱面装饰与隔断、幕墙工程 |  |  |  |  | 87421.4 | 34987.91 | 322.96
13 | 011207001002 | 墙面装饰板 | 厕所包管： 1、30厚C20预制水泥板 具体做法及要求详见设计图纸 | m2 | 19.72 | 107.38 | 2117.53 | 256.56
本页小计 | [6 empty] | 28834.09 | 8343.29 | 211.28
【表10.2.2-16】
分部分项工程清单与计价表
单位（专业）工程名称：教学综合楼1#厕所-房屋建筑与装饰 |  |  |  | 标段： |  |  |  | 第 4 页 共 9 页
序号 | 项目编码 | 项目名称 | 项目特征 | 计量单位 | 工程量 | 金额（元） |  |  |  |  | 备注
[6 empty] | 综合单价 | 合价 | 其中
[8 empty] | 人工费 | 机械费 | 暂估价
14 | 010607005002 | 砌块墙钢丝网加固 | 新旧墙交接处钢丝网，宽度300 | m2 | 14.4 | 12.2 | 175.68 | 63.94
15 | 011204003002 | 块料墙面 | 1、10厚400X800瓷砖 2、8厚1:2水泥砂浆粘结层 3、12厚1:3水泥砂浆找平层 4、表面清理，涂刷界面剂 具体做法及要求详见设计图纸 | m2 | 575.55 | 136.81 | 78741 | 31920 | 282.02
16 | 011204003003 | 块料墙面 | 1.5米高瓷砖墙裙 1、8厚250X400白色瓷砖，白水泥擦缝 2、6厚1:2水泥砂浆粘结层 3、14厚1:3水泥砂浆 4、清补基层 具体做法及要求详见设计图纸 | m2 | 27.6 | 134.9 | 3723.24 | 1499.23 | 16.01
本页小计 | [6 empty] | 82639.92 | 33483.17 | 298.03
【表10.2.2-16】
分部分项工程清单与计价表
单位（专业）工程名称：教学综合楼1#厕所-房屋建筑与装饰 |  |  |  | 标段： |  |  |  | 第 5 页 共 9 页
序号 | 项目编码 | 项目名称 | 项目特征 | 计量单位 | 工程量 | 金额（元） |  |  |  |  | 备注
[6 empty] | 综合单价 | 合价 | 其中
[8 empty] | 人工费 | 机械费 | 暂估价
17 | 011201001001 | 墙面一般抹灰 | 走廊墙1.5~3.2米墙面抹灰 1、6厚1:0.3:2.5混合砂浆找平 2、14厚1:3水泥砂浆打底 3、清补基层 具体做法及要求详见设计图纸 | m2 | 38.96 | 28.75 | 1120.1 | 690.76 | 24.93
18 | 011502001002 | 金属装饰线 | 瓷砖墙面阳角 采用L型25X25X2不绣钢压条 具体做法及要求详见设计图纸 | m | 141.12 | 10.94 | 1543.85 | 557.42
|  | 天棚工程 |  |  |  |  | 25364.39 | 5095.14
19 | 011302001003 | 吊顶天棚 | 600x600铝扣板吊顶 1、0.8厚铝扣板吊顶（规格600x600） 2、U50轻钢龙骨 具体做法及要求详见设计图纸 | m2 | 185.48 | 136.75 | 25364.39 | 5095.14
|  | 其他装饰工程 |  |  |  |  | 53822.76 | 14719.38 | 34.8
本页小计 | [6 empty] | 28028.34 | 6343.32 | 24.93
【表10.2.2-16】
分部分项工程清单与计价表
单位（专业）工程名称：教学综合楼1#厕所-房屋建筑与装饰 |  |  |  | 标段： |  |  |  | 第 6 页 共 9 页
序号 | 项目编码 | 项目名称 | 项目特征 | 计量单位 | 工程量 | 金额（元） |  |  |  |  | 备注
[6 empty] | 综合单价 | 合价 | 其中
[8 empty] | 人工费 | 机械费 | 暂估价
20 | 01B002 | 大便槽 | 大便槽坑式 面层砂浆 具体做法及要求详见设计图纸 | 只 | 40 | 120.2 | 4808 | 2193.2 | 34.8
21 | 011210005002 | 成品隔断 | 12厚高密度抗倍特板卫生间隔断 H=2m（含预埋、安装等一切费用） 具体做法及要求详见设计图纸 | m2 | 166.26 | 200.85 | 33393.32 | 6893.14
22 | 011505001002 | 洗漱台 | 1、20厚石英石洗漱台，台面宽600，下挂200，挡水坎上翻120 2、石材台面开孔 3、石材磨边斜边 清单工程量按石材展开面积计算，具体做法及要求详见设计图纸 | m2 | 23.35 | 576.24 | 13455.2 | 5095.44
23 | 011505010002 | 镜面玻璃 | 5厚防雾银镜 具体做法及要求详见设计图纸 | m2 | 16 | 135.39 | 2166.24 | 537.6
|  | 油漆、涂料、裱糊工程 |  |  |  |  | 1062.05 | 649.85
本页小计 | [6 empty] | 53822.76 | 14719.38 | 34.8
【表10.2.2-16】
分部分项工程清单与计价表
单位（专业）工程名称：教学综合楼1#厕所-房屋建筑与装饰 |  |  |  | 标段： |  |  |  | 第 7 页 共 9 页
序号 | 项目编码 | 项目名称 | 项目特征 | 计量单位 | 工程量 | 金额（元） |  |  |  |  | 备注
[6 empty] | 综合单价 | 合价 | 其中
[8 empty] | 人工费 | 机械费 | 暂估价
24 | 011407001001 | 墙面喷刷涂料 | 墙面乳胶漆 1、白色乳胶漆面层二道 2、满刮腻子 具体做法及要求详见设计图纸 | m2 | 38.96 | 27.26 | 1062.05 | 649.85
|  | 拆除工程 |  |  |  |  | 14343.15 | 10358.13 | 1458.64
25 | 011601001001 | 砖砌体拆除 | 厕所原坑位砖墙拆除、清理及外运，拆除方式及外运距离施工单位自行考虑 具体做法详见设计施工图纸 | m3 | 11.17 | 86.15 | 962.3 | 168.11 | 624.96
26 | 011604002001 | 立面抹灰层拆除 | 原墙面乳胶漆铲除至基层、清理及外运，拆除方式及外运距离施工单位自行考虑 具体做法详见设计施工图纸 | m2 | 29.24 | 9.41 | 275.15 | 215.79 | 11.11
27 | 011605001002 | 平面块料拆除 | 原地面块料拆除至基层、清理及外运，拆除方式及外运距离施工单位自行考虑 具体做法详见设计施工图纸 | m2 | 190.42 | 18.72 | 3564.66 | 2740.14 | 199.94
本页小计 | [6 empty] | 5864.16 | 3773.89 | 836.01
【表10.2.2-16】
分部分项工程清单与计价表
单位（专业）工程名称：教学综合楼1#厕所-房屋建筑与装饰 |  |  |  | 标段： |  |  |  | 第 8 页 共 9 页
序号 | 项目编码 | 项目名称 | 项目特征 | 计量单位 | 工程量 | 金额（元） |  |  |  |  | 备注
[6 empty] | 综合单价 | 合价 | 其中
[8 empty] | 人工费 | 机械费 | 暂估价
28 | 011605002002 | 立面块料拆除 | 原墙面块料拆除至基层、清理及外运，拆除方式及外运距离施工单位自行考虑 具体做法详见设计施工图纸 | m2 | 514.7 | 9.36 | 4817.59 | 3680.11 | 293.38
29 | 011606003002 | 天棚面龙骨及饰面拆除 | 原天棚吊顶及龙骨拆除、清理及外运，拆除方式及外运距离施工单位自行考虑 具体做法详见设计施工图纸 | m2 | 186.96 | 12.1 | 2262.22 | 1751.82 | 106.57
30 | 011609002002 | 隔断隔墙拆除 | 原卫生间隔断板拆除、清理及外运，拆除方式及外运距离施工单位自行考虑 具体做法详见设计施工图纸 | m2 | 60.8 | 4.27 | 259.62 | 190.91 | 23.1
31 | 011610001003 | 木门窗拆除 | 原木门带套拆除、清理及外运，拆除方式及外运距离施工单位自行考虑 具体做法详见设计施工图纸 | m2 | 15.12 | 21.03 | 317.97 | 253.41 | 8.62
本页小计 | [6 empty] | 7657.4 | 5876.25 | 431.67
【表10.2.2-16】
分部分项工程清单与计价表
单位（专业）工程名称：教学综合楼1#厕所-房屋建筑与装饰 |  |  |  | 标段： |  |  |  | 第 9 页 共 9 页
序号 | 项目编码 | 项目名称 | 项目特征 | 计量单位 | 工程量 | 金额（元） |  |  |  |  | 备注
[6 empty] | 综合单价 | 合价 | 其中
[8 empty] | 人工费 | 机械费 | 暂估价
32 | 011612002002 | 大便坑拆除 | 拆除小便池或大便槽、清理及外运，拆除方式及外运距离施工单位自行考虑 具体做法详见设计施工图纸 | 只 | 44 | 42.81 | 1883.64 | 1357.84 | 190.96
本页小计 | [6 empty] | 1883.64 | 1357.84 | 190.96
合 计 | [6 empty] | 245143.32 | 80494.78 | 2080.06

## 表10.2.2-16 施工技术措施项目清单与计价表【房屋建_1
【表10.2.2-16】
施工技术措施项目清单与计价表
单位（专业）工程名称：教学综合楼1#厕所-房屋建筑与装饰 |  |  | 标段： | [5 empty] | 第 1 页 共 1 页
序号 | 项目编码 | 项目名称 | 项目特征 | 计量单位 | 工程量 | 金额（元） |  |  |  |  | 备注
[6 empty] | 综合单价 | 合价 | 其中
[8 empty] | 人工费 | 机械费 | 暂估价
|  | [请输入分部名称] |  |  |  |  | 2342.18 | 1103.94 | 715.21
1 | 011701006002 | 满堂脚手架 | 单项脚手架 满堂脚手架基本层3.6m~5.2m | m2 | 186.96 | 7.27 | 1359.2 | 977.8 | 74.78
2 | 011703001002 | 垂直运输 | 混凝土结构 建筑物檐高20m以内 | m2 | 185.48 | 4.19 | 777.16 |  | 638.05
3 | 011702009002 | 过梁 | 直形圈过梁 复合木模 | m2 | 3.84 | 53.6 | 205.82 | 126.14 | 2.38
本页小计 | [6 empty] | 2342.18 | 1103.94 | 715.21
合 计 | [6 empty] | 2342.18 | 1103.94 | 715.21

## 表10.2.2-17 分部分项综合单价计算表【房屋建筑与装_1
【表10.2.2-17】
分部分项工程综合单价计算表
单位（专业）工程名称：教学综合楼1#厕所-房屋建筑与装饰 |  |  |  | 标段： |  |  |  |  | 第 1 页 共 7 页
清单序号 | 项目编码 (定额编码) | 清单(定额) 项目名称 | 计量单位 | 数量 | 综合单价（元） | [5 empty] | 合计(元)
[5 empty] | 人工费 | 材料(设备)费 | 机械费 | 管理费 | 利润 | 小计
砌筑工程
1 | 010401004002 | 多孔砖墙 | m3 | 5.37 | 127.63 | 301.53 | 5.21 | 19.04 | 9.37 | 462.78 | 2485
| 4-41 换 | 非粘土烧结多孔砖 墙厚1砖 换为【水泥砂浆 M7.5】 | m3 | 5.37 | 127.63 | 301.53 | 5.21 | 19.04 | 9.37 | 462.78 | 2485
2 | 010401004003 | 多孔砖墙 | m3 | 4.53 | 163.65 | 303.48 | 4.11 | 24.04 | 11.82 | 507.1 | 2297
| 4-42 换 | 非粘土烧结多孔砖 墙厚1/2砖 换为【水泥砂浆 M7.5】 | m3 | 4.53 | 163.65 | 303.48 | 4.11 | 24.04 | 11.82 | 507.1 | 2297
混凝土及钢筋混凝土工程
3 | 010503005002 | 过梁 | m3 | 0.39 | 165.71 | 297.14 | 7.21 | 24.84 | 12.23 | 507.13 | 198
| 5-10 换 | 现浇混凝土 圈梁、过梁、拱形梁 换为【现浇现拌混凝土 C25(20)】 | m3 | 0.39 | 107.88 | 297.01 | 0.56 | 15.55 | 7.65 | 428.65 | 167
| 5-35 | 现场搅拌混凝土调整费 | m3 | 0.3939 | 57.26 | 0.13 | 6.58 | 9.2 | 4.53 | 77.7 | 31
4 | 010515001003 | 现浇构件钢筋 | t | 0.034 | 516.4 | 3272.79 | 59.2 | 84.44 | 41.54 | 3974.37 | 135
| 5-39 | 现浇构件带肋钢筋HRB400以内 直径18mm以内 | t | 0.034 | 516.4 | 3272.79 | 59.2 | 84.44 | 41.54 | 3974.37 | 135
5 | 010515001004 | 现浇构件钢筋 | t | 0.018 | 1192.97 | 3391.14 | 53.2 | 179.61 | 88.35 | 4905.27 | 88
| 5-48 | 箍筋带肋钢筋HRB400以内 直径10mm以内 | t | 0.018 | 1192.97 | 3391.14 | 53.2 | 179.61 | 88.35 | 4905.27 | 88
门窗工程
屋面及防水工程
6 | 010903001002 | 墙面卷材防水 | m2 | 290.85 | 6.12 | 16.26 |  | 0.88 | 0.43 | 23.69 | 6890
【表10.2.2-17】
分部分项工程综合单价计算表
单位（专业）工程名称：教学综合楼1#厕所-房屋建筑与装饰 |  |  |  | 标段： |  |  |  |  | 第 2 页 共 7 页
清单序号 | 项目编码 (定额编码) | 清单(定额) 项目名称 | 计量单位 | 数量 | 综合单价（元） | [5 empty] | 合计(元)
[5 empty] | 人工费 | 材料(设备)费 | 机械费 | 管理费 | 利润 | 小计
| 9-71 换 | 高分子卷材自粘法 一层 立面 换为【聚乙烯丙纶卷材400克国标0.7厚】 | m2 | 290.85 | 6.12 | 16.26 |  | 0.88 | 0.43 | 23.69 | 6890
7 | 010903002002 | 墙面涂膜防水 | m2 | 290.85 | 4.97 | 28.69 |  | 0.71 | 0.35 | 34.72 | 10098
| 9-81 换 | 聚合物水泥防水涂料 厚度1.2mm 立面 实际厚度(mm):1.5 | m2 | 290.85 | 4.97 | 28.69 |  | 0.71 | 0.35 | 34.72 | 10098
8 | 010904001003 | 楼（地）面卷材防水 | m2 | 188.65 | 3.69 | 27.04 |  | 0.53 | 0.26 | 31.52 | 5946
| 9-70 换 | 高分子卷材自粘法 一层 平面 换为【带自粘层聚乙烯高分子卷材1.5mm】 | m2 | 188.65 | 3.69 | 27.04 |  | 0.53 | 0.26 | 31.52 | 5946
9 | 010904001004 | 楼（地）面卷材防水 | m2 | 68.21 | 6.12 | 27.26 |  | 0.88 | 0.43 | 34.69 | 2366
| 9-71 换 | 高分子卷材自粘法 一层 立面 换为【带自粘层聚乙烯高分子卷材1.5mm】 | m2 | 68.21 | 6.12 | 27.26 |  | 0.88 | 0.43 | 34.69 | 2366
10 | 010904002002 | 楼（地）面涂膜防水 | m2 | 188.65 | 3.86 | 26.64 |  | 0.55 | 0.27 | 31.32 | 5909
| 9-80 换 | 聚合物水泥防水涂料 厚度1.2mm 平面 实际厚度(mm):1.5 | m2 | 188.65 | 3.86 | 26.64 |  | 0.55 | 0.27 | 31.32 | 5909
楼地面装饰工程
11 | 011102003002 | 块料楼地面 | m2 | 186.34 | 42.51 | 86.43 | 1.12 | 6.24 | 3.07 | 139.37 | 25970
| 11-47 换 | 地砖楼地面 (干混砂浆铺贴)周长2400mm以外密缝 采用干硬性水泥砂浆的,除材料单价换算外 换为【干硬水泥砂浆 1:3】 | m2 | 186.34 | 32.5 | 79.9 | 0.56 | 4.73 | 2.33 | 120.02 | 22365
【表10.2.2-17】
分部分项工程综合单价计算表
单位（专业）工程名称：教学综合楼1#厕所-房屋建筑与装饰 |  |  |  | 标段： |  |  |  |  | 第 3 页 共 7 页
清单序号 | 项目编码 (定额编码) | 清单(定额) 项目名称 | 计量单位 | 数量 | 综合单价（元） | [5 empty] | 合计(元)
[5 empty] | 人工费 | 材料(设备)费 | 机械费 | 管理费 | 利润 | 小计
| 11-1 换 | 干混砂浆找平层 混凝土或硬基层上20mm厚 换为【水泥砂浆 1:2】 | m2 | 186.34 | 10.01 | 6.53 | 0.56 | 1.51 | 0.74 | 19.35 | 3606
12 | 011108001002 | 石材零星项目 | m2 | 2.3 | 71.92 | 235.89 | 1.12 | 10.44 | 5.13 | 324.5 | 746
| 11-143 换 | 零星装饰项目 干混砂浆铺贴 石材 换为【水泥砂浆 1:2】 | m2 | 2.3 | 61.91 | 230.3 | 0.56 | 8.93 | 4.39 | 306.09 | 704
| 11-1 换 | 干混砂浆找平层 混凝土或硬基层上20mm厚 换为【水泥砂浆 1:3】 | m2 | 2.3 | 10.01 | 5.59 | 0.56 | 1.51 | 0.74 | 18.41 | 42
墙、柱面装饰与隔断、幕墙工程
13 | 011207001002 | 墙面装饰板 | m2 | 19.72 | 13.01 | 91.6 |  | 1.86 | 0.91 | 107.38 | 2118
| 12-136 换 | 墙饰面 硅钙板 换为【C20预制水泥板δ30】 | m2 | 19.72 | 13.01 | 91.6 |  | 1.86 | 0.91 | 107.38 | 2118
14 | 010607005002 | 砌块墙钢丝网加固 | m2 | 14.4 | 4.44 | 6.82 |  | 0.63 | 0.31 | 12.2 | 176
| 12-8 | 挂钢丝网 | m2 | 14.4 | 4.44 | 6.82 |  | 0.63 | 0.31 | 12.2 | 176
15 | 011204003002 | 块料墙面 | m2 | 575.55 | 55.46 | 68.93 | 0.49 | 7.99 | 3.94 | 136.81 | 78741
| 12-49 换 | 墙面瓷砖(干混砂浆) 周长1200mm以上 换为【水泥砂浆 1:2】 | m2 | 575.55 | 42.36 | 64.78 | 0.14 | 6.07 | 2.99 | 116.34 | 66959
| 12-16 换 | 打底找平 厚12 换为【水泥砂浆 1:3】 | m2 | 575.55 | 11.75 | 3.42 | 0.35 | 1.73 | 0.85 | 18.1 | 10417
| 12-18 换 | 刷素水泥浆 有107胶 | m2 | 575.55 | 1.35 | 0.73 |  | 0.19 | 0.1 | 2.37 | 1364
16 | 011204003003 | 块料墙面 | m2 | 27.6 | 54.32 | 68.3 | 0.58 | 7.84 | 3.86 | 134.9 | 3723
【表10.2.2-17】
分部分项工程综合单价计算表
单位（专业）工程名称：教学综合楼1#厕所-房屋建筑与装饰 |  |  |  | 标段： |  |  |  |  | 第 4 页 共 7 页
清单序号 | 项目编码 (定额编码) | 清单(定额) 项目名称 | 计量单位 | 数量 | 综合单价（元） | [5 empty] | 合计(元)
[5 empty] | 人工费 | 材料(设备)费 | 机械费 | 管理费 | 利润 | 小计
| 12-49 换 | 墙面瓷砖(干混砂浆) 周长1200mm以上 换为【墙面瓷砖8×250×400】 | m2 | 27.6 | 42.36 | 64.31 | 0.14 | 6.07 | 2.99 | 115.87 | 3198
| 12-16 换 | 打底找平 厚15 换为【水泥砂浆 1:3】 | m2 | 27.6 | 11.96 | 3.99 | 0.44 | 1.77 | 0.87 | 19.03 | 525
17 | 011201001001 | 墙面一般抹灰 | m2 | 38.96 | 17.73 | 6.46 | 0.64 | 2.63 | 1.29 | 28.75 | 1120
| 12-1 换 | 墙面一般抹灰 内墙14+6mm 换为【混合砂浆 1:0.3:3】 | m2 | 38.96 | 17.73 | 6.46 | 0.64 | 2.63 | 1.29 | 28.75 | 1120
18 | 011502001002 | 金属装饰线 | m | 141.12 | 3.95 | 6.15 |  | 0.56 | 0.28 | 10.94 | 1544
| 15-36 换 | 压条50以内 换为【不锈钢压条25×25×2】 | m | 141.12 | 3.95 | 6.15 |  | 0.56 | 0.28 | 10.94 | 1544
天棚工程
19 | 011302001003 | 吊顶天棚 | m2 | 185.48 | 27.47 | 103.43 |  | 3.92 | 1.93 | 136.75 | 25364
| 13-10 | 轻钢龙骨 (U50型)平面 | m2 | 185.48 | 20.08 | 29.47 |  | 2.87 | 1.41 | 53.83 | 9984
| 13-44 换 | 天棚面层 铝合金方板面层 嵌入式 换为【铝合金方板(配套)0.8x600x600】 | m2 | 185.48 | 7.39 | 73.96 |  | 1.05 | 0.52 | 82.92 | 15380
其他装饰工程
20 | 01B002 | 大便槽 | 只 | 40 | 54.83 | 52.58 | 0.87 | 7.99 | 3.93 | 120.2 | 4808
| 17-168 换 | 大便槽坑式 面层砂浆 换为【现浇现拌混凝土 C15(20)】 | 只 | 40 | 50.19 | 52.57 | 0.34 | 7.24 | 3.56 | 113.9 | 4556
| 5-35 | 现场搅拌混凝土调整费 | m3 | 3.24 | 57.26 | 0.13 | 6.58 | 9.2 | 4.53 | 77.7 | 252
21 | 011210005002 | 成品隔断 | m2 | 166.26 | 41.46 | 150.56 |  | 5.92 | 2.91 | 200.85 | 33393
【表10.2.2-17】
分部分项工程综合单价计算表
单位（专业）工程名称：教学综合楼1#厕所-房屋建筑与装饰 |  |  |  | 标段： |  |  |  |  | 第 5 页 共 7 页
清单序号 | 项目编码 (定额编码) | 清单(定额) 项目名称 | 计量单位 | 数量 | 综合单价（元） | [5 empty] | 合计(元)
[5 empty] | 人工费 | 材料(设备)费 | 机械费 | 管理费 | 利润 | 小计
| 12-207 换 | 成品卫生间隔断 换为【12厚高密度抗倍特板】 | m2 | 166.26 | 41.46 | 150.56 |  | 5.92 | 2.91 | 200.85 | 33393
22 | 011505001002 | 洗漱台 | m2 | 23.35 | 218.22 | 311.51 |  | 31.18 | 15.33 | 576.24 | 13455
| 15-101 换 | 大理石洗漱台台下盆 换为【石英石板20厚】 | m2 | 23.35 | 176.4 | 304.57 |  | 25.21 | 12.4 | 518.58 | 12109
| 15-179 | 石材磨边斜边 | m | 64.32 | 6.72 | 1.11 |  | 0.96 | 0.47 | 9.26 | 596
| 15-190 | 石材台面开孔直径(cm)60以内 | 只 | 24 | 22.68 | 3.78 |  | 3.24 | 1.59 | 31.29 | 751
23 | 011505010002 | 镜面玻璃 | m2 | 16 | 33.6 | 94.63 |  | 4.8 | 2.36 | 135.39 | 2166
| 15-102 换 | 镜面玻璃无框 换为【防雾银镜δ5】 | m2 | 16 | 33.6 | 94.63 |  | 4.8 | 2.36 | 135.39 | 2166
油漆、涂料、裱糊工程
24 | 011407001001 | 墙面喷刷涂料 | m2 | 38.96 | 16.68 | 7.02 |  | 2.38 | 1.18 | 27.26 | 1062
| 14-141 | 批刮腻子(满刮两遍)抹灰面 | m2 | 38.96 | 9.76 | 2.76 |  | 1.39 | 0.69 | 14.6 | 569
| 14-128 | 乳胶漆墙、柱、天棚面二遍 | m2 | 38.96 | 6.92 | 4.26 |  | 0.99 | 0.49 | 12.66 | 493
拆除工程
25 | 011601001001 | 砖砌体拆除 | m3 | 11.17 | 15.05 | 0.81 | 55.95 | 9.61 | 4.73 | 86.15 | 962
| 16-8 | 加气砼砌块墙拆除 | m3 | 11.17 | 14.16 | 0.81 | 36.8 | 6.92 | 3.41 | 62.1 | 694
| 1-69 | 装载机装车石渣 | m3 | 11.17 | 0.54 |  | 2.42 | 0.39 | 0.19 | 3.54 | 40
| 1-73 换 | 自卸汽车运石渣 运距1000m以内 实际运距(km):5 | m3 | 11.17 | 0.35 |  | 16.73 | 2.3 | 1.13 | 20.51 | 229
26 | 011604002001 | 立面抹灰层拆除 | m2 | 29.24 | 7.38 |  | 0.38 | 1.1 | 0.55 | 9.41 | 275
【表10.2.2-17】
分部分项工程综合单价计算表
单位（专业）工程名称：教学综合楼1#厕所-房屋建筑与装饰 |  |  |  | 标段： |  |  |  |  | 第 6 页 共 7 页
清单序号 | 项目编码 (定额编码) | 清单(定额) 项目名称 | 计量单位 | 数量 | 综合单价（元） | [5 empty] | 合计(元)
[5 empty] | 人工费 | 材料(设备)费 | 机械费 | 管理费 | 利润 | 小计
| 16-34 | 墙面拆除 抹灰层铲除 抹灰面 | m2 | 29.24 | 7.36 |  |  | 1.05 | 0.52 | 8.93 | 261
| 1-69 | 装载机装车石渣 | m3 | 0.5848 | 0.54 |  | 2.42 | 0.39 | 0.19 | 3.54 | 2
| 1-73 换 | 自卸汽车运石渣 运距1000m以内 实际运距(km):5 | m3 | 0.5848 | 0.35 |  | 16.73 | 2.3 | 1.13 | 20.51 | 12
27 | 011605001002 | 平面块料拆除 | m2 | 190.42 | 14.39 |  | 1.05 | 2.2 | 1.08 | 18.72 | 3565
| 16-28 | 地面拆除 块料面层铲除 地面砖 | m2 | 190.42 | 14.34 |  |  | 2.05 | 1.01 | 17.4 | 3313
| 1-69 | 装载机装车石渣 | m3 | 10.4731 | 0.54 |  | 2.42 | 0.39 | 0.19 | 3.54 | 37
| 1-73 换 | 自卸汽车运石渣 运距1000m以内 实际运距(km):5 | m3 | 10.4731 | 0.35 |  | 16.73 | 2.3 | 1.13 | 20.51 | 215
28 | 011605002002 | 立面块料拆除 | m2 | 514.7 | 7.15 |  | 0.57 | 1.1 | 0.54 | 9.36 | 4818
| 16-36 | 墙面拆除 块料面层铲除 墙面砖及陶瓷面砖 | m2 | 514.7 | 7.12 |  |  | 1.02 | 0.5 | 8.64 | 4447
| 1-69 | 装载机装车石渣 | m3 | 15.441 | 0.54 |  | 2.42 | 0.39 | 0.19 | 3.54 | 55
| 1-73 换 | 自卸汽车运石渣 运距1000m以内 实际运距(km):5 | m3 | 15.441 | 0.35 |  | 16.73 | 2.3 | 1.13 | 20.51 | 317
29 | 011606003002 | 天棚面龙骨及饰面拆除 | m2 | 186.96 | 9.37 | 0.04 | 0.57 | 1.42 | 0.7 | 12.1 | 2262
| 房修1-67 换 | 天棚拆除 龙骨及饰面拆除 木龙骨 PVC板面 | m2 | 186.96 | 9.34 | 0.04 |  | 1.34 | 0.66 | 11.38 | 2128
| 1-69 | 装载机装车石渣 | m3 | 5.6088 | 0.54 |  | 2.42 | 0.39 | 0.19 | 3.54 | 20
| 1-73 换 | 自卸汽车运石渣 运距1000m以内 实际运距(km):5 | m3 | 5.6088 | 0.35 |  | 16.73 | 2.3 | 1.13 | 20.51 | 115
30 | 011609002002 | 隔断隔墙拆除 | m2 | 60.8 | 3.14 |  | 0.38 | 0.5 | 0.25 | 4.27 | 260
【表10.2.2-17】
分部分项工程综合单价计算表
单位（专业）工程名称：教学综合楼1#厕所-房屋建筑与装饰 |  |  |  | 标段： |  |  |  |  | 第 7 页 共 7 页
清单序号 | 项目编码 (定额编码) | 清单(定额) 项目名称 | 计量单位 | 数量 | 综合单价（元） | [5 empty] | 合计(元)
[5 empty] | 人工费 | 材料(设备)费 | 机械费 | 管理费 | 利润 | 小计
| 16-39 | 墙面拆除 龙骨及饰面拆除 隔断板 | m2 | 60.8 | 3.12 |  |  | 0.45 | 0.22 | 3.79 | 230
| 1-69 | 装载机装车石渣 | m3 | 1.216 | 0.54 |  | 2.42 | 0.39 | 0.19 | 3.54 | 4
| 1-73 换 | 自卸汽车运石渣 运距1000m以内 实际运距(km):5 | m3 | 1.216 | 0.35 |  | 16.73 | 2.3 | 1.13 | 20.51 | 25
31 | 011610001003 | 木门窗拆除 | m2 | 15.12 | 16.76 |  | 0.57 | 2.48 | 1.22 | 21.03 | 318
| 16-49 | 木门窗拆除 | m2 | 15.12 | 16.73 |  |  | 2.4 | 1.18 | 20.31 | 307
| 1-69 | 装载机装车石渣 | m3 | 0.4536 | 0.54 |  | 2.42 | 0.39 | 0.19 | 3.54 | 2
| 1-73 换 | 自卸汽车运石渣 运距1000m以内 实际运距(km):5 | m3 | 0.4536 | 0.35 |  | 16.73 | 2.3 | 1.13 | 20.51 | 9
32 | 011612002002 | 大便坑拆除 | 只 | 44 | 30.86 | 0.15 | 4.34 | 5 | 2.46 | 42.81 | 1884
| 房修1-87 换 | 拆除池槽 小便池或大便槽 | 只 | 44 | 30.66 | 0.15 |  | 4.39 | 2.16 | 37.36 | 1644
| 1-69 | 装载机装车石渣 | m3 | 9.9792 | 0.54 |  | 2.42 | 0.39 | 0.19 | 3.54 | 35
| 1-73 换 | 自卸汽车运石渣 运距1000m以内 实际运距(km):5 | m3 | 9.9792 | 0.35 |  | 16.73 | 2.3 | 1.13 | 20.51 | 205
合 计： | [10 empty] | 245143

## 表10.2.2-17 施工技术措施项目综合单价计算表【房屋_1
【表10.2.2-17】
施工技术措施项目综合单价计算表
单位（专业）工程名称：教学综合楼1#厕所-房屋建筑与装饰 |  |  | 标段： | [5 empty] | 第 1 页 共 1 页
清单序号 | 项目编码 (定额编码) | 清单(定额) 项目名称 | 计量单位 | 数量 | 综合单价（元） | [5 empty] | 合计(元)
[5 empty] | 人工费 | 材料(设备)费 | 机械费 | 管理费 | 利润 | 小计
[请输入分部名称]
1 | 011701006002 | 满堂脚手架 | m2 | 186.96 | 5.23 | 0.45 | 0.4 | 0.8 | 0.39 | 7.27 | 1359
| 18-47 换 | 单项脚手架 满堂脚手架基本层3.6m~5.2m 天棚饰面脚手架 | m2 | 186.96 | 5.23 | 0.45 | 0.4 | 0.8 | 0.39 | 7.27 | 1359
2 | 011703001002 | 垂直运输 | m2 | 185.48 |  |  | 3.44 | 0.5 | 0.25 | 4.19 | 777
| 19-4 换 | 混凝土结构 建筑物檐高20m以内 檐高30m以下建筑物垂直运输机械不采用塔吊 檐高30m以下建筑物垂直运输机械不采用塔吊 | m2 | 185.48 |  |  | 3.44 | 0.5 | 0.25 | 4.19 | 777
3 | 011702009002 | 过梁 | m2 | 3.84 | 32.85 | 12.98 | 0.62 | 4.79 | 2.36 | 53.6 | 206
| 5-140 换 | 直形圈过梁 复合木模 | m2 | 3.84 | 32.85 | 12.98 | 0.62 | 4.79 | 2.36 | 53.6 | 206
合 计： | [10 empty] | 2342

## 表10.2.2-20 施工组织（总价）措施项目清单与计价表_2
【表10.2.2-20】
施工组织（总价）措施项目清单与计价表
工程名称：教学综合楼1#厕所-房屋建筑与装饰 |  | 标段： |  | 第 1 页 共 1 页
序号 | 项目名称 | 计算基础 | 费率(%) | 金额 | 备注
1 | 安全文明施工费 | 定额人工费+定额机械费 |  | 5114.7
1.1 | 安全文明施工基本费 | 定额人工费+定额机械费 | 6.57 | 5114.7
2 | 提前竣工增加费 | 定额人工费+定额机械费 | 0
3 | 二次搬运费 | 定额人工费+定额机械费 | 0.5 | 389.25
4 | 冬雨季施工增加费 | 定额人工费+定额机械费 | 0
5 | 行车、行人干扰增加费 | 定额人工费+定额机械费 | 0
6 | 其他施工组织措施费 | 按相关规定进行计算 | 0
合 计 |  |  |  | 5503.95

## 表10.2.2-13 单位工程招标控制价费用表【通用安装工_1
【表10.2.2-13】
单位工程招标控制价费用表
工程名称：教学综合楼1#厕所-通用安装工程 |  | 标段： | 第 1 页 共 1 页
序号 | 费用名称 | 计算公式 | 金额（元） | 备注
1 | 分部分项工程费 | ∑（分部分项工程数量×综合单价） | 102364.23 | 见表 10.2.2-16
1.1 | 其中：人工费+机械费 | ∑分部分项（人工费+机械费） | 17262.61
2 | 措施项目费 |  | 2376.23
2.1 | 施工技术措施项目 | ∑（技术措施工程数量×综合单价） | 904.3 | 见表 10.2.2-16
2.1.1 | 其中：人工费+机械费 | ∑技措项目（人工费+机械费） | 197.94
2.2 | 施工组织措施项目 | 按实际发生项之和进行计算 | 1471.93 | 见表 10.2.2-20
2.2.1 | 其中：安全文明施工基本费 |  | 1426.53 | 见表 10.2.2-20
3 | 其他项目费
3.1 | 暂列金额 | 3.1.1+3.1.2+3.1.3 |  | 见表 10.2.2-21
3.1.1 | 标化工地增加费 | 按招标文件规定额度列计 |  | 见表 10.2.2-22
3.1.2 | 优质工程增加费 | 按招标文件规定额度列计 |  | 见表 10.2.2-22
3.1.3 | 其他暂列金额 | 按招标文件规定额度列计 |  | 见表 10.2.2-22
3.2 | 暂估价 | 3.2.1+3.2.2+3.2.3 |  | 见表 10.2.2-21
3.2.1 | 材料（工程设备）暂估价 | 按招标文件规定额度列计(或计入综合单价) |  | 见表 10.2.2-23
3.2.2 | 专业工程暂估价 | 按招标文件规定额度列计 |  | 见表 10.2.2-24
3.2.3 | 专项技术措施暂估价 | 按招标文件规定额度列计 |  | 见表 10.2.2-25
3.3 | 计日工 | ∑计日工（暂估数量×综合单价） |  | 见表 10.2.2-21
3.4 | 施工总承包服务费 | 3.4.1+3.4.2 |  | 见表 10.2.2-21
3.4.1 | 专业发包工程管理费 | ∑专业发包工程（暂估金额×费率） |  | 见表 10.2.2-27
3.4.2 | 甲供材料设备管理费 | 甲供材料暂估金额×费率+甲供设备暂估金额 |  | 见表 10.2.2-27
4 | 规费 | 计算基数×费率 | 5348.17
5 | 增值税 | 计算基数×费率 | 9907.98
招标控制价合计 |  | 1+2+3+4+5 | 119,996.61

## 表10.2.2-16 分部分项工程清单与计价表【通用安装工_1
【表10.2.2-16】
分部分项工程清单与计价表
单位（专业）工程名称：教学综合楼1#厕所-通用安装工程 |  |  |  | 标段： |  |  |  | 第 1 页 共 9 页
序号 | 项目编码 | 项目名称 | 项目特征 | 计量单位 | 工程量 | 金额（元） |  |  |  |  | 备注
[6 empty] | 综合单价 | 合价 | 其中
[8 empty] | 人工费 | 机械费 | 暂估价
|  | 给排水 |  |  |  |  | 86943.71 | 14217.4 | 47.04
1 | 03B007 | 大便器拆除 | 1、原有大便器拆除 | 套 | 40 | 24.02 | 960.8 | 738.8
2 | 03B008 | 小便器拆除 | 1、原有小便器拆除 | 套 | 24 | 21 | 504 | 387.84
3 | 03B009 | 洗脸盆拆除 | 1、原有洗脸盆拆除 | 套 | 24 | 19.5 | 468 | 360
4 | 03B010 | 拖把池拆除 | 1、原有拖把池拆除 | 套 | 8 | 16.19 | 129.52 | 99.6
5 | 031004006002 | 大便器 | 1、名称：蹲式大便器 2、材质：陶瓷 3、其他：墙按式冲洗阀，含配套附件 具体做法及要求详见设计图纸 | 组 | 40 | 579.8 | 23192 | 1477.6
6 | 031004007002 | 小便器 | 1、名称：感应式小便器 2、材质：陶瓷 3、其他：含配套附件 具体做法及要求详见设计图纸 | 组 | 24 | 906.91 | 21765.84 | 775.68
7 | 031004003002 | 洗脸盆 | 1、名称：洗脸盆（单冷） 2、材质：陶瓷 3、其他：含水龙头，角阀、金属软管等配套附件 具体做法及要求详见设计图纸 | 组 | 24 | 517.04 | 12408.96 | 899.76
本页小计 | [6 empty] | 59429.12 | 4739.28
【表10.2.2-16】
分部分项工程清单与计价表
单位（专业）工程名称：教学综合楼1#厕所-通用安装工程 |  |  |  | 标段： |  |  |  | 第 2 页 共 9 页
序号 | 项目编码 | 项目名称 | 项目特征 | 计量单位 | 工程量 | 金额（元） |  |  |  |  | 备注
[6 empty] | 综合单价 | 合价 | 其中
[8 empty] | 人工费 | 机械费 | 暂估价
8 | 031004008002 | 拖把池 | 1、名称：拖把池 2、材质：陶瓷 3、其他：含水龙头，角阀、金属软管等配套附件 具体做法及要求详见设计图纸 | 组 | 8 | 344.91 | 2759.28 | 199.28
9 | 031004014003 | 给、排水附（配）件 | 1、地漏 DN50 | 个 | 24 | 57.54 | 1380.96 | 573.84
10 | 031004014004 | 给、排水附（配）件 | 1、地面清扫口 DN100 | 个 | 12 | 66.65 | 799.8 | 74.64
11 | 031001006011 | 塑料管 | 1、名称：UPVC塑料管 2、规格：DN50 3、连接方式：粘接 具体做法及要求详见设计图纸 | m | 40 | 19.08 | 763.2 | 356.4
12 | 031001006012 | 塑料管 | 1、名称：UPVC塑料管 2、规格：DN75 3、连接方式：粘接 具体做法及要求详见设计图纸 | m | 5.24 | 27.45 | 143.84 | 56.91
13 | 031001006013 | 塑料管 | 1、名称：UPVC塑料管 2、规格：DN100 3、连接方式：粘接 具体做法及要求详见设计图纸 | m | 184.36 | 43.18 | 7960.66 | 2428.02
本页小计 | [6 empty] | 13807.74 | 3689.09
【表10.2.2-16】
分部分项工程清单与计价表
单位（专业）工程名称：教学综合楼1#厕所-通用安装工程 |  |  |  | 标段： |  |  |  | 第 3 页 共 9 页
序号 | 项目编码 | 项目名称 | 项目特征 | 计量单位 | 工程量 | 金额（元） |  |  |  |  | 备注
[6 empty] | 综合单价 | 合价 | 其中
[8 empty] | 人工费 | 机械费 | 暂估价
14 | 031001006014 | 塑料管 | 1、名称：UPVC塑料管 2、规格：DN150 3、连接方式：粘接 具体做法及要求详见设计图纸 | m | 34.56 | 70.79 | 2446.5 | 689.13
15 | 031001006015 | 塑料管 | 1、名称：PPR管 2、规格：DN15 3、连接方式：热熔连接 4、压力试验及吹、洗 设计要求：管道消毒、冲洗及一次试压 5、含管件 具体做法及要求详见设计图纸 | m | 134.4 | 14.57 | 1958.21 | 948.86 | 14.78
16 | 031001006016 | 塑料管 | 1、名称：PPR管 2、规格：DN20 3、连接方式：热熔连接 4、压力试验及吹、洗 设计要求：管道消毒、冲洗及一次试压 5、含管件 具体做法及要求详见设计图纸 | m | 58.16 | 17.57 | 1021.87 | 458.88 | 6.4
本页小计 | [6 empty] | 5426.58 | 2096.87 | 21.18
【表10.2.2-16】
分部分项工程清单与计价表
单位（专业）工程名称：教学综合楼1#厕所-通用安装工程 |  |  |  | 标段： |  |  |  | 第 4 页 共 9 页
序号 | 项目编码 | 项目名称 | 项目特征 | 计量单位 | 工程量 | 金额（元） |  |  |  |  | 备注
[6 empty] | 综合单价 | 合价 | 其中
[8 empty] | 人工费 | 机械费 | 暂估价
17 | 031001006017 | 塑料管 | 1、名称：PPR管 2、规格：DN25 3、连接方式：热熔连接 4、压力试验及吹、洗 设计要求：管道消毒、冲洗及一次试压 5、含管件 具体做法及要求详见设计图纸 | m | 134.16 | 21.69 | 2909.93 | 1172.56 | 14.76
18 | 031001006018 | 塑料管 | 1、名称：PPR管 2、规格：DN32 3、连接方式：热熔连接 4、压力试验及吹、洗 设计要求：管道消毒、冲洗及一次试压 5、含管件 具体做法及要求详见设计图纸 | m | 8.64 | 27.78 | 240.02 | 90.03 | 0.95
本页小计 | [6 empty] | 3149.95 | 1262.59 | 15.71
【表10.2.2-16】
分部分项工程清单与计价表
单位（专业）工程名称：教学综合楼1#厕所-通用安装工程 |  |  |  | 标段： |  |  |  | 第 5 页 共 9 页
序号 | 项目编码 | 项目名称 | 项目特征 | 计量单位 | 工程量 | 金额（元） |  |  |  |  | 备注
[6 empty] | 综合单价 | 合价 | 其中
[8 empty] | 人工费 | 机械费 | 暂估价
19 | 031001006019 | 塑料管 | 1、名称：PPR管 2、规格：DN40 3、连接方式：热熔连接 4、压力试验及吹、洗 设计要求：管道消毒、冲洗及一次试压 5、含管件 具体做法及要求详见设计图纸 | m | 19.36 | 39.89 | 772.27 | 245.48 | 2.13
20 | 031001006020 | 塑料管 | 1、名称：PPR管 2、规格：DN50 3、连接方式：热熔连接 4、压力试验及吹、洗 设计要求：管道消毒、冲洗及一次试压 5、含管件 具体做法及要求详见设计图纸 | m | 25.44 | 54.7 | 1391.57 | 331.23 | 4.58
本页小计 | [6 empty] | 2163.84 | 576.71 | 6.71
【表10.2.2-16】
分部分项工程清单与计价表
单位（专业）工程名称：教学综合楼1#厕所-通用安装工程 |  |  |  | 标段： |  |  |  | 第 6 页 共 9 页
序号 | 项目编码 | 项目名称 | 项目特征 | 计量单位 | 工程量 | 金额（元） |  |  |  |  | 备注
[6 empty] | 综合单价 | 合价 | 其中
[8 empty] | 人工费 | 机械费 | 暂估价
21 | 031001006021 | 塑料管 | 1、名称：PPR管 2、规格：DN65 3、连接方式：热熔连接 4、压力试验及吹、洗 设计要求：管道消毒、冲洗及一次试压 5、含管件 具体做法及要求详见设计图纸 | m | 2 | 87.3 | 174.6 | 28.46 | 0.4
22 | 031003001002 | 螺纹阀门 | 1、名称：闸阀 2、规格：DN65 具体做法及要求详见设计图纸 | 个 | 4 | 128.55 | 514.2 | 72.4 | 3.04
23 | 03B011 | 卫生间暗敷管道人工补贴 | 1、卫生间 内周长在12m以上，暗敷管道补贴 | 间 | 8 | 284.71 | 2277.68 | 1752
|  | 电气 |  |  |  |  | 15420.52 | 4371.25 | 28.92
24 | 030411004005 | 配线 | 1、名称：BV-2.5 2、管内穿线 | m | 360.24 | 3.13 | 1127.55 | 237.76
25 | 030411004006 | 配线 | 1、名称：BVR-2.5 2、管内穿线 | m | 180.12 | 3.34 | 601.6 | 118.88
26 | 030411004007 | 配线 | 1、名称：BV-2.5 2、管内穿线 | m | 466.16 | 2.67 | 1244.65 | 219.1
27 | 030411004008 | 配线 | 1、名称：BVR-2.5 2、管内穿线 | m | 233.08 | 2.86 | 666.61 | 109.55
本页小计 | [6 empty] | 6606.89 | 2538.15 | 3.44
【表10.2.2-16】
分部分项工程清单与计价表
单位（专业）工程名称：教学综合楼1#厕所-通用安装工程 |  |  |  | 标段： |  |  |  | 第 7 页 共 9 页
序号 | 项目编码 | 项目名称 | 项目特征 | 计量单位 | 工程量 | 金额（元） |  |  |  |  | 备注
[6 empty] | 综合单价 | 合价 | 其中
[8 empty] | 人工费 | 机械费 | 暂估价
28 | 030411001002 | 配管 | 1、名称:PC电线管 2、规格:DN20 3、配置形式及部位：砖、混凝土结构暗配，含管道开槽及修复 | m | 413.2 | 9.89 | 4086.55 | 2508.12 | 28.92
29 | 030402004002 | 断路器 | 1、名称：断路器 2、型号：GG45C-16/2(30mA) 具体做法及要求详见设计图纸 | 台 | 4 | 56.47 | 225.88 | 33.28
30 | 030412001002 | 普通灯具 | 1、名称：平板灯(防水密闭型) 2、规格型号：LED 36W(白光) 220V 600X600 3、安装方式：明装吸顶 具体做法及要求详见设计图纸 | 套 | 24 | 159.86 | 3836.64 | 323.76
31 | 030404034003 | 照明开关 | 1、名称：单联单控开关 2、规格型号：10A 250V\ 3、安装方式：1.4m暗装 具体做法及要求详见设计图纸 | 个 | 8 | 16.22 | 129.76 | 57.2
本页小计 | [6 empty] | 8278.83 | 2922.36 | 28.92
【表10.2.2-16】
分部分项工程清单与计价表
单位（专业）工程名称：教学综合楼1#厕所-通用安装工程 |  |  |  | 标段： |  |  |  | 第 8 页 共 9 页
序号 | 项目编码 | 项目名称 | 项目特征 | 计量单位 | 工程量 | 金额（元） |  |  |  |  | 备注
[6 empty] | 综合单价 | 合价 | 其中
[8 empty] | 人工费 | 机械费 | 暂估价
32 | 030404034004 | 照明开关 | 1、名称：双联单控开关 2、规格型号：10A 250V 3、安装方式：1.4m暗装 具体做法及要求详见设计图纸 | 个 | 8 | 20.2 | 161.6 | 57.2
33 | 030404035002 | 插座 | 1、名称：普通电器插座(带保护) 2、规格型号：10A 250V一联二、三极插座(带保护门) 防护等级为IP54 3、安装方式：2.3m暗装 具体做法及要求详见设计图纸 | 个 | 8 | 30.83 | 246.64 | 67.52
34 | 030411006003 | 接线盒 | 1、名称：开关盒 2、材质：塑料 3、规格：86型 4、安装形式：暗装 | 个 | 24 | 6.27 | 150.48 | 76.08
35 | 030411006004 | 接线盒 | 1、名称：接线盒 2、材质：塑料 3、规格：86型 4、安装形式：暗装 | 个 | 24 | 6.54 | 156.96 | 72.24
本页小计 | [6 empty] | 715.68 | 273.04
【表10.2.2-16】
分部分项工程清单与计价表
单位（专业）工程名称：教学综合楼1#厕所-通用安装工程 |  |  |  | 标段： |  |  |  | 第 9 页 共 9 页
序号 | 项目编码 | 项目名称 | 项目特征 | 计量单位 | 工程量 | 金额（元） |  |  |  |  | 备注
[6 empty] | 综合单价 | 合价 | 其中
[8 empty] | 人工费 | 机械费 | 暂估价
36 | 030404031002 | 小电器 | 1、名称：排气扇 2、规格型号：60W 3、安装方式：吸顶安装 具体做法及要求详见设计图纸 | 台 | 16 | 174.1 | 2785.6 | 490.56
本页小计 | [6 empty] | 2785.6 | 490.56
合 计 | [6 empty] | 102364.23 | 18588.65 | 75.96

## 表10.2.2-16 施工技术措施项目清单与计价表【通用安_1
【表10.2.2-16】
施工技术措施项目清单与计价表
单位（专业）工程名称：教学综合楼1#厕所-通用安装工程 |  |  | 标段： | [5 empty] | 第 1 页 共 1 页
序号 | 项目编码 | 项目名称 | 项目特征 | 计量单位 | 工程量 | 金额（元） |  |  |  |  | 备注
[6 empty] | 综合单价 | 合价 | 其中
[8 empty] | 人工费 | 机械费 | 暂估价
|  | [请输入分部名称] |  |  |  |  | 904.3 | 214.3
1 | 031301017002 | 脚手架搭拆 | 脚手架搭拆费 | 项 | 1 | 904.3 | 904.3 | 214.3
本页小计 | [6 empty] | 904.3 | 214.3
合 计 | [6 empty] | 904.3 | 214.3

## 表10.2.2-17 分部分项综合单价计算表【通用安装工程_1
【表10.2.2-17】
分部分项工程综合单价计算表
单位（专业）工程名称：教学综合楼1#厕所-通用安装工程 |  |  |  | 标段： |  |  |  |  | 第 1 页 共 5 页
清单序号 | 项目编码 (定额编码) | 清单(定额) 项目名称 | 计量单位 | 数量 | 综合单价（元） | [5 empty] | 合计(元)
[5 empty] | 人工费 | 材料(设备)费 | 机械费 | 管理费 | 利润 | 小计
给排水
1 | 03B007 | 大便器拆除 | 套 | 40 | 18.47 |  |  | 3.77 | 1.78 | 24.02 | 961
| 10-3-31 换 | 蹲式大便器安装 手动开关 | 套 | 40 | 18.47 |  |  | 3.77 | 1.78 | 24.02 | 961
2 | 03B008 | 小便器拆除 | 套 | 24 | 16.16 |  |  | 3.29 | 1.55 | 21 | 504
| 10-3-40 换 | 落地式小便器安装 埋入式感应开关 | 套 | 24 | 16.16 |  |  | 3.29 | 1.55 | 21 | 504
3 | 03B009 | 洗脸盆拆除 | 套 | 24 | 15 |  |  | 3.06 | 1.44 | 19.5 | 468
| 10-3-17 换 | 洗脸盆 台下式冷热水 台式洗脸盆(冷水)安装 | 组 | 24 | 15 |  |  | 3.06 | 1.44 | 19.5 | 468
4 | 03B010 | 拖把池拆除 | 套 | 8 | 12.45 |  |  | 2.54 | 1.2 | 16.19 | 130
| 10-3-41 换 | 拖布池安装 | 套 | 8 | 12.45 |  |  | 2.54 | 1.2 | 16.19 | 130
5 | 031004006002 | 大便器 | 组 | 40 | 36.94 | 531.78 |  | 7.53 | 3.55 | 579.8 | 23192
| 10-3-31 换 | 蹲式大便器安装 手动开关 换为【混凝土实心砖240×115×53 MU10】 | 套 | 40 | 36.94 | 531.78 |  | 7.53 | 3.55 | 579.8 | 23192
6 | 031004007002 | 小便器 | 组 | 24 | 32.32 | 864.89 |  | 6.59 | 3.11 | 906.91 | 21766
| 10-3-40 换 | 落地式小便器安装 埋入式感应开关 | 套 | 24 | 32.32 | 864.89 |  | 6.59 | 3.11 | 906.91 | 21766
7 | 031004003002 | 洗脸盆 | 组 | 24 | 37.49 | 468.3 |  | 7.64 | 3.61 | 517.04 | 12409
| 10-3-17 换 | 洗脸盆 台下式冷热水 台式洗脸盆(冷水)安装 | 组 | 24 | 37.49 | 468.3 |  | 7.64 | 3.61 | 517.04 | 12409
8 | 031004008002 | 拖把池 | 组 | 8 | 24.91 | 312.52 |  | 5.08 | 2.4 | 344.91 | 2759
| 10-3-41 换 | 拖布池安装 | 套 | 8 | 24.91 | 312.52 |  | 5.08 | 2.4 | 344.91 | 2759
9 | 031004014003 | 给、排水附（配）件 | 个 | 24 | 23.91 | 26.45 |  | 4.88 | 2.3 | 57.54 | 1381
【表10.2.2-17】
分部分项工程综合单价计算表
单位（专业）工程名称：教学综合楼1#厕所-通用安装工程 |  |  |  | 标段： |  |  |  |  | 第 2 页 共 5 页
清单序号 | 项目编码 (定额编码) | 清单(定额) 项目名称 | 计量单位 | 数量 | 综合单价（元） | [5 empty] | 合计(元)
[5 empty] | 人工费 | 材料(设备)费 | 机械费 | 管理费 | 利润 | 小计
| 10-3-81 换 | 地漏安装 公称直径(mm以内)100 | 个 | 24 | 23.91 | 26.45 |  | 4.88 | 2.3 | 57.54 | 1381
10 | 031004014004 | 给、排水附（配）件 | 个 | 12 | 6.22 | 58.56 |  | 1.27 | 0.6 | 66.65 | 800
| 10-3-85 换 | 地面扫除口安装 公称直径(mm以内)100 | 个 | 12 | 6.22 | 58.56 |  | 1.27 | 0.6 | 66.65 | 800
11 | 031001006011 | 塑料管 | m | 40 | 8.91 | 7.49 |  | 1.82 | 0.86 | 19.08 | 763
| 10-1-276 换 | 室内塑料排水管(粘接) 公称直径(mm以内)50 | m | 40 | 8.91 | 7.49 |  | 1.82 | 0.86 | 19.08 | 763
12 | 031001006012 | 塑料管 | m | 5.24 | 10.86 | 13.34 |  | 2.21 | 1.04 | 27.45 | 144
| 10-1-277 换 | 室内塑料排水管(粘接) 公称直径(mm以内)75 | m | 5.24 | 10.86 | 13.34 |  | 2.21 | 1.04 | 27.45 | 144
13 | 031001006013 | 塑料管 | m | 184.36 | 13.17 | 26.05 |  | 2.69 | 1.27 | 43.18 | 7961
| 10-1-278 换 | 室内塑料排水管(粘接) 公称直径(mm以内)100 | m | 184.36 | 13.17 | 26.05 |  | 2.69 | 1.27 | 43.18 | 7961
14 | 031001006014 | 塑料管 | m | 34.56 | 19.94 | 44.86 |  | 4.07 | 1.92 | 70.79 | 2447
| 10-1-279 换 | 室内塑料排水管(粘接) 公称直径(mm以内)150 | m | 34.56 | 19.94 | 44.86 |  | 4.07 | 1.92 | 70.79 | 2447
15 | 031001006015 | 塑料管 | m | 134.4 | 7.06 | 5.24 | 0.11 | 1.47 | 0.69 | 14.57 | 1958
| 10-1-229 换 | 室内塑料给水管(热熔连接) 公称直径(mm以内)15 | m | 134.4 | 6.73 | 5.1 | 0.11 | 1.4 | 0.66 | 14 | 1882
| 10-8-31 | 管道消毒、冲洗 公称直径(mm以内)50 | m | 134.4 | 0.33 | 0.14 |  | 0.07 | 0.03 | 0.57 | 77
16 | 031001006016 | 塑料管 | m | 58.16 | 7.89 | 7.16 | 0.11 | 1.64 | 0.77 | 17.57 | 1022
| 10-1-230 换 | 室内塑料给水管(热熔连接) 公称直径(mm以内)20 | m | 58.16 | 7.56 | 7.02 | 0.11 | 1.57 | 0.74 | 17 | 989
【表10.2.2-17】
分部分项工程综合单价计算表
单位（专业）工程名称：教学综合楼1#厕所-通用安装工程 |  |  |  | 标段： |  |  |  |  | 第 3 页 共 5 页
清单序号 | 项目编码 (定额编码) | 清单(定额) 项目名称 | 计量单位 | 数量 | 综合单价（元） | [5 empty] | 合计(元)
[5 empty] | 人工费 | 材料(设备)费 | 机械费 | 管理费 | 利润 | 小计
| 10-8-31 | 管道消毒、冲洗 公称直径(mm以内)50 | m | 58.16 | 0.33 | 0.14 |  | 0.07 | 0.03 | 0.57 | 33
17 | 031001006017 | 塑料管 | m | 134.16 | 8.74 | 10.18 | 0.11 | 1.81 | 0.85 | 21.69 | 2910
| 10-1-231 换 | 室内塑料给水管(热熔连接) 公称直径(mm以内)25 | m | 134.16 | 8.41 | 10.04 | 0.11 | 1.74 | 0.82 | 21.12 | 2833
| 10-8-31 | 管道消毒、冲洗 公称直径(mm以内)50 | m | 134.16 | 0.33 | 0.14 |  | 0.07 | 0.03 | 0.57 | 76
18 | 031001006018 | 塑料管 | m | 8.64 | 10.42 | 14.09 | 0.11 | 2.15 | 1.01 | 27.78 | 240
| 10-1-232 换 | 室内塑料给水管(热熔连接) 公称直径(mm以内)32 | m | 8.64 | 10.09 | 13.95 | 0.11 | 2.08 | 0.98 | 27.21 | 235
| 10-8-31 | 管道消毒、冲洗 公称直径(mm以内)50 | m | 8.64 | 0.33 | 0.14 |  | 0.07 | 0.03 | 0.57 | 5
19 | 031001006019 | 塑料管 | m | 19.36 | 12.68 | 23.26 | 0.11 | 2.61 | 1.23 | 39.89 | 772
| 10-1-233 换 | 室内塑料给水管(热熔连接) 公称直径(mm以内)40 | m | 19.36 | 12.35 | 23.12 | 0.11 | 2.54 | 1.2 | 39.32 | 761
| 10-8-31 | 管道消毒、冲洗 公称直径(mm以内)50 | m | 19.36 | 0.33 | 0.14 |  | 0.07 | 0.03 | 0.57 | 11
20 | 031001006020 | 塑料管 | m | 25.44 | 13.02 | 37.53 | 0.18 | 2.7 | 1.27 | 54.7 | 1392
| 10-1-234 换 | 室内塑料给水管(热熔连接) 公称直径(mm以内)50 | m | 25.44 | 12.69 | 37.39 | 0.18 | 2.63 | 1.24 | 54.13 | 1377
| 10-8-31 | 管道消毒、冲洗 公称直径(mm以内)50 | m | 25.44 | 0.33 | 0.14 |  | 0.07 | 0.03 | 0.57 | 15
21 | 031001006021 | 塑料管 | m | 2 | 14.23 | 68.54 | 0.2 | 2.94 | 1.39 | 87.3 | 175
| 10-1-235 换 | 室内塑料给水管(热熔连接) 公称直径(mm以内)65 | m | 2 | 13.78 | 68.31 | 0.2 | 2.85 | 1.35 | 86.49 | 173
【表10.2.2-17】
分部分项工程综合单价计算表
单位（专业）工程名称：教学综合楼1#厕所-通用安装工程 |  |  |  | 标段： |  |  |  |  | 第 4 页 共 5 页
清单序号 | 项目编码 (定额编码) | 清单(定额) 项目名称 | 计量单位 | 数量 | 综合单价（元） | [5 empty] | 合计(元)
[5 empty] | 人工费 | 材料(设备)费 | 机械费 | 管理费 | 利润 | 小计
| 10-8-32 | 管道消毒、冲洗 公称直径(mm以内)100 | m | 2 | 0.45 | 0.23 |  | 0.09 | 0.04 | 0.81 | 2
22 | 031003001002 | 螺纹阀门 | 个 | 4 | 18.1 | 103.99 | 0.76 | 3.87 | 1.83 | 128.55 | 514
| 10-2-6 | 螺纹阀门安装 公称直径(mm以内)50 | 个 | 4 | 18.1 | 103.99 | 0.76 | 3.87 | 1.83 | 128.55 | 514
23 | 03B011 | 卫生间暗敷管道人工补贴 | 间 | 8 | 219 |  |  | 44.65 | 21.06 | 284.71 | 2278
| BC10-2 | 卫生间 内周长在12m以上 暗敷管道补贴 | 间 | 8 | 219 |  |  | 44.65 | 21.06 | 284.71 | 2278
电气
24 | 030411004005 | 配线 | m | 360.24 | 0.66 | 2.28 |  | 0.13 | 0.06 | 3.13 | 1128
| 4-12-5 换 | 穿照明线 铜芯导线截面(mm2以内)2.5 | m | 360.24 | 0.66 | 2.28 |  | 0.13 | 0.06 | 3.13 | 1128
25 | 030411004006 | 配线 | m | 180.12 | 0.66 | 2.49 |  | 0.13 | 0.06 | 3.34 | 602
| 4-12-5 换 | 穿照明线 铜芯导线截面(mm2以内)2.5 | m | 180.12 | 0.66 | 2.49 |  | 0.13 | 0.06 | 3.34 | 602
26 | 030411004007 | 配线 | m | 466.16 | 0.47 | 2.07 |  | 0.09 | 0.04 | 2.67 | 1245
| 4-12-24 换 | 穿动力线 铜芯导线截面(mm2以内)2.5 | m | 466.16 | 0.47 | 2.07 |  | 0.09 | 0.04 | 2.67 | 1245
27 | 030411004008 | 配线 | m | 233.08 | 0.47 | 2.26 |  | 0.09 | 0.04 | 2.86 | 667
| 4-12-24 换 | 穿动力线 铜芯导线截面(mm2以内)2.5 | m | 233.08 | 0.47 | 2.26 |  | 0.09 | 0.04 | 2.86 | 667
28 | 030411001002 | 配管 | m | 413.2 | 6.07 | 1.91 | 0.07 | 1.25 | 0.59 | 9.89 | 4087
| 4-11-144 换 | 塑料管敷设 刚性阻燃管敷设 砖、混凝土结构暗配 公称直径(mm)20 | m | 413.2 | 4.23 | 1.78 |  | 0.86 | 0.41 | 7.28 | 3008
【表10.2.2-17】
分部分项工程综合单价计算表
单位（专业）工程名称：教学综合楼1#厕所-通用安装工程 |  |  |  | 标段： |  |  |  |  | 第 5 页 共 5 页
清单序号 | 项目编码 (定额编码) | 清单(定额) 项目名称 | 计量单位 | 数量 | 综合单价（元） | [5 empty] | 合计(元)
[5 empty] | 人工费 | 材料(设备)费 | 机械费 | 管理费 | 利润 | 小计
| 13-1-142 换 | 混凝土刨沟槽 管径(mm以内)20 二次精装修工程，在原粉刷层上进行砖墙开槽 | m | 413.2 | 1.84 | 0.13 | 0.07 | 0.39 | 0.18 | 2.61 | 1078
29 | 030402004002 | 断路器 | 台 | 4 | 8.32 | 45.65 |  | 1.7 | 0.8 | 56.47 | 226
| 4-4-83 | 微型空气开关(卡插式) | 个 | 4 | 8.32 | 45.65 |  | 1.7 | 0.8 | 56.47 | 226
30 | 030412001002 | 普通灯具 | 套 | 24 | 13.49 | 142.32 |  | 2.75 | 1.3 | 159.86 | 3837
| 4-13-162 换 | 点光源艺术装饰灯具安装 吸顶式 | 套 | 24 | 13.49 | 142.32 |  | 2.75 | 1.3 | 159.86 | 3837
31 | 030404034003 | 照明开关 | 个 | 8 | 7.15 | 6.92 |  | 1.46 | 0.69 | 16.22 | 130
| 4-13-301 换 | 跷板暗开关单控≤3联 | 套 | 8 | 7.15 | 6.92 |  | 1.46 | 0.69 | 16.22 | 130
32 | 030404034004 | 照明开关 | 个 | 8 | 7.15 | 10.9 |  | 1.46 | 0.69 | 20.2 | 162
| 4-13-301 换 | 跷板暗开关单控≤3联 | 套 | 8 | 7.15 | 10.9 |  | 1.46 | 0.69 | 20.2 | 162
33 | 030404035002 | 插座 | 个 | 8 | 8.44 | 19.86 |  | 1.72 | 0.81 | 30.83 | 247
| 4-13-325 换 | 单相带接地暗插座电流(A)≤16 | 套 | 8 | 8.44 | 19.86 |  | 1.72 | 0.81 | 30.83 | 247
34 | 030411006003 | 接线盒 | 个 | 24 | 3.17 | 2.15 |  | 0.65 | 0.3 | 6.27 | 150
| 4-11-211 | 开关盒、插座盒安装 | 个 | 24 | 3.17 | 2.15 |  | 0.65 | 0.3 | 6.27 | 150
35 | 030411006004 | 接线盒 | 个 | 24 | 3.01 | 2.63 |  | 0.61 | 0.29 | 6.54 | 157
| 4-11-212 | 暗装接线盒 | 个 | 24 | 3.01 | 2.63 |  | 0.61 | 0.29 | 6.54 | 157
36 | 030404031002 | 小电器 | 台 | 16 | 30.66 | 134.24 |  | 6.25 | 2.95 | 174.1 | 2786
| 4-4-138 | 风扇安装换气扇 | 台 | 16 | 30.66 | 134.24 |  | 6.25 | 2.95 | 174.1 | 2786
合 计： | [10 empty] | 102364

## 表10.2.2-17 施工技术措施项目综合单价计算表【通用_1
【表10.2.2-17】
施工技术措施项目综合单价计算表
单位（专业）工程名称：教学综合楼1#厕所-通用安装工程 |  |  | 标段： | [5 empty] | 第 1 页 共 1 页
清单序号 | 项目编码 (定额编码) | 清单(定额) 项目名称 | 计量单位 | 数量 | 综合单价（元） | [5 empty] | 合计(元)
[5 empty] | 人工费 | 材料(设备)费 | 机械费 | 管理费 | 利润 | 小计
[请输入分部名称]
1 | 031301017002 | 脚手架搭拆 | 项 | 1 | 214.3 | 625.56 |  | 43.45 | 20.99 | 904.3 | 904
| 13-2-10 | 脚手架搭拆费第十册 | 工日 | 97.3842 | 1.83 | 5.34 |  | 0.37 | 0.18 | 7.72 | 752
| 13-2-4 | 脚手架搭拆费第四册 | 工日 | 24.7147 | 1.46 | 4.27 |  | 0.3 | 0.14 | 6.17 | 152
合 计： | [10 empty] | 904

## 表10.2.2-20 施工组织（总价）措施项目清单与计价表_3
【表10.2.2-20】
施工组织（总价）措施项目清单与计价表
工程名称：教学综合楼1#厕所-通用安装工程 |  | 标段： |  | 第 1 页 共 1 页
序号 | 项目名称 | 计算基础 | 费率(%) | 金额 | 备注
1 | 安全文明施工费 | 定额人工费+定额机械费 |  | 1426.53
1.1 | 安全文明施工基本费 | 定额人工费+定额机械费 | 8.17 | 1426.53
2 | 提前竣工增加费 | 定额人工费+定额机械费 | 0
3 | 二次搬运费 | 定额人工费+定额机械费 | 0.26 | 45.4
4 | 冬雨季施工增加费 | 定额人工费+定额机械费 | 0
5 | 行车、行人干扰增加费 | 定额人工费+定额机械费 | 0
6 | 其他施工组织措施费 | 按相关规定进行计算 | 0
合 计 |  |  |  | 1471.93

## 表10.2.2-13 单项工程招标控制价费用表【看台厕所】
【表10.2.2-13】
单项工程招标控制价费用表
工程名称：看台厕所 |  | 标段： | 第 1 页 共 1 页
序号 | 费用名称 | 计算公式 | 金额（元） | 备注
1 | 分部分项工程费 | ∑（分部分项工程数量×综合单价） | 35952.32
1.1 | 其中：人工费+机械费 | ∑分部分项（人工费+机械费） | 10234.46
2 | 措施项目费 |  | 1035.03
2.1 | 施工技术措施项目 | ∑（技术措施工程数量×综合单价） | 272.56
2.1.1 | 其中：人工费+机械费 | ∑技措项目（人工费+机械费） | 137.17
2.2 | 施工组织措施项目 | 按实际发生项之和进行计算 | 762.47
2.2.1 | 其中：安全文明施工基本费 |  | 715.76
3 | 其他项目费
3.1 | 暂列金额 | 3.1.1+3.1.2+3.1.3
3.1.1 | 标化工地增加费 | 按招标文件规定额度列计
3.1.2 | 优质工程增加费 | 按招标文件规定额度列计
3.1.3 | 其他暂列金额 | 按招标文件规定额度列计
3.2 | 暂估价 | 3.2.1+3.2.2+3.2.3
3.2.1 | 材料（工程设备）暂估价 | 按招标文件规定额度列计(或计入综合单价)
3.2.2 | 专业工程暂估价 | 按招标文件规定额度列计
3.2.3 | 专项技术措施暂估价 | 按招标文件规定额度列计
3.3 | 计日工 | 3.3.1+3.3.2+3.3.3
3.4 | 施工总承包服务费 | 3.4.1+3.4.2
3.4.1 | 专业发包工程管理费
3.4.2 | 甲供材料设备管理费
4 | 规费 | ∑计算基数×费率 | 2953.93
5 | 增值税 | ∑计算基数×费率 | 3594.71
招标控制价合计 |  | 1+2+3+4+5 | 43535.99

## 表10.2.2-29 主要工日一览表【看台厕所】
【表10.2.2-29】
主要工日一览表
工程名称：看台厕所 |  |  | 标段： |  | 第 1 页 共 1 页
序号 | 工日名称（类别） | 单位 | 数量 | 单价（元） | 合价(元) | 备注
1 | 一类人工 | 工日 | 1.1177 | 135 | 150.89
2 | 二类人工 | 工日 | 34.4515 | 146 | 5029.92
3 | 三类人工 | 工日 | 34.0382 | 168 | 5718.41

## 表10.2.2-31 主要材料和工程设备一览表【看台厕所】
【表10.2.2-31】
主要材料和工程设备一览表
工程名称：看台厕所 |  |  | 标段： |  | 第 1 页 共 2 页
序号 | 名称、规格、型号 | 单位 | 数量 | 单价（元） | 合价(元) | 备注
1 | 角钢 Q235B综合 | kg | 22.1078 | 3.342 | 73.88
2 | 地漏 DN50 | 个 | 2.02 | 25.73 | 51.97
3 | 地面扫除口 DN100 | 个 | 1.01 | 57.52 | 58.1
4 | 复合硅酸盐水泥 P·C 32.5R综合 | kg | 3.0899 | 0.391 | 1.21
5 | 普通硅酸盐水泥 P·O 42.5综合 | kg | 1845.539994 | 0.454 | 837.88
6 | 白色硅酸盐水泥 425#、二级白度 | kg | 10.2413 | 0.454 | 4.65
7 | 黄砂 毛砂 | m3 | 0.045 | 108.29 | 4.87
8 | 黄砂 净砂 | t | 4.4713 | 83.3 | 372.46
9 | 黄砂 净砂(中粗砂) | m3 | 0.00727 | 108.29 | 0.79
10 | 碎石 综合 | m3 | 0.010906 | 82.783 | 0.9
11 | 碎石 综合 | t | 10.503 | 60.87 | 639.32
12 | 混凝土实心砖 240×115×53 MU10 | 千块 | 0.155 | 359 | 55.65
13 | 干混地面砂浆 DS M20.0 | kg | 238 | 0.253 | 60.21
14 | 干混砌筑砂浆 DM M5.0 | kg | 49.5 | 0.223 | 11.04
15 | 杉板枋材 | m3 | 0.0026 | 2097 | 5.45
16 | 墙面瓷砖 10×400×800 | m2 | 40.1906 | 60 | 2411.44
17 | 防滑抛光砖 12×800×800 | m2 | 22.464 | 70 | 1572.48
18 | 石英石板 20厚 | m2 | 2.652 | 260 | 689.52
19 | 乳胶漆 | kg | 19.7439 | 13.98 | 276.02
20 | 聚合物水泥基复合防水涂料 JS Ⅰ型 | kg | 192.5141 | 8.41 | 1619.04
21 | PPR DN15 | m | 22.0472 | 2.77 | 61.07
22 | PPR DN20 | m | 9.4183 | 4.41 | 41.53
23 | PPR DN25 | m | 17.1501 | 6.26 | 107.36
24 | PPR DN32 | m | 1.7678 | 9.77 | 17.27
25 | PPR DN40 | m | 4.6736 | 16.77 | 78.38
26 | PPR DN50 | m | 0.4064 | 27.09 | 11.01
27 | UPVC DN50 | m | 4.554 | 4.3 | 19.58
28 | UPVC DN100 | m | 12.7108 | 14.66 | 186.34
29 | UPVC DN150 | m | 7.9135 | 29.47 | 233.21
30 | 截止阀 DN50 | 个 | 1.01 | 87.97 | 88.85
31 | 陶瓷洗脸盆 | 个 | 2.02 | 450 | 909
32 | 成品陶瓷拖布池 | 套 | 1.01 | 300 | 303
33 | 瓷蹲式大便器 墙按式 | 个 | 5.05 | 500 | 2525
34 | 平板灯(防水密闭型) LED 36W(白光) 220V 600X600 | 套 | 4.04 | 140 | 565.6
35 | 密闭双联单控开关 | 只 | 2.04 | 17.97 | 36.66
【表10.2.2-31】
主要材料和工程设备一览表
工程名称：看台厕所 |  |  | 标段： |  | 第 2 页 共 2 页
序号 | 名称、规格、型号 | 单位 | 数量 | 单价（元） | 合价(元) | 备注
36 | BVR-2.5 | m | 26.3552 | 2.137 | 56.32
37 | BV-2.5 | m | 52.7104 | 1.957 | 103.15
38 | PC DN20 | m | 24.0832 | 1.34 | 32.27
39 | 电 | kW·h | 15.052 | 0.638 | 9.6
40 | 水 | m3 | 4.1784 | 3.35 | 14
41 | 水 | m3 | 2.3201 | 3.35 | 7.77
42 | 带自粘层聚乙烯高分子卷材 1.5mm | m2 | 34.721 | 22.57 | 783.65
43 | 聚乙烯丙纶卷材 400克国标0.7厚 | m2 | 42.1705 | 13 | 548.22
44 | 室内塑料给水管热熔管件 DN15 | 个 | 32.984 | 1 | 32.98
45 | 室内塑料给水管热熔管件 DN20 | 个 | 11.3558 | 1.51 | 17.15
46 | 室内塑料给水管热熔管件 DN32 | 个 | 1.5434 | 3.794 | 5.86
47 | 室内塑料给水管热熔管件 DN40 | 个 | 3.4132 | 7.599 | 25.94
48 | 室内塑料给水管热熔管件 DN50 | 个 | 0.2636 | 14.249 | 3.76
49 | 室内塑料给水管热熔管件 DN25 | 个 | 18.2473 | 2.734 | 49.89
50 | 排气扇 60W | 台 | 2 | 133 | 266
51 | 12厚高密度抗倍特板 | m2 | 21.24 | 150 | 3186
52 | 不锈钢压条 25×25×2 | m | 14.8188 | 5 | 74.09

## 表10.2.2-32 主要机械台班一览表【看台厕所】
【表10.2.2-32】
主要机械台班一览表
工程名称：看台厕所 |  |  | 标段： |  | 第 1 页 共 1 页
序号 | 机械名称、规格、型号 | 单位 | 数量 | 单价（元） | 合价(元) | 备注
1 | 机械人工 | 工日 | 0.94578 | 146 | 138.08
2 | 汽油(机械) | kg | 0.51184 | 8.19 | 4.19
3 | 柴油(机械) | kg | 15.431 | 6.85 | 105.7
4 | 电(机械) | kW·h | 10.9771 | 0.638 | 7

## 表10.2.2-13 单位工程招标控制价费用表【房屋建筑与_2
【表10.2.2-13】
单位工程招标控制价费用表
工程名称：看台厕所-房屋建筑与装饰 |  | 标段： | 第 1 页 共 1 页
序号 | 费用名称 | 计算公式 | 金额（元） | 备注
1 | 分部分项工程费 | ∑（分部分项工程数量×综合单价） | 24205.33 | 见表 10.2.2-16
1.1 | 其中：人工费+机械费 | ∑分部分项（人工费+机械费） | 8113.36
2 | 措施项目费 |  | 738.56
2.1 | 施工技术措施项目 | ∑（技术措施工程数量×综合单价） | 157.03 | 见表 10.2.2-16
2.1.1 | 其中：人工费+机械费 | ∑技措项目（人工费+机械费） | 111.88
2.2 | 施工组织措施项目 | 按实际发生项之和进行计算 | 581.53 | 见表 10.2.2-20
2.2.1 | 其中：安全文明施工基本费 |  | 540.4 | 见表 10.2.2-20
3 | 其他项目费
3.1 | 暂列金额 | 3.1.1+3.1.2+3.1.3 |  | 见表 10.2.2-21
3.1.1 | 标化工地增加费 | 按招标文件规定额度列计 |  | 见表 10.2.2-22
3.1.2 | 优质工程增加费 | 按招标文件规定额度列计 |  | 见表 10.2.2-22
3.1.3 | 其他暂列金额 | 按招标文件规定额度列计 |  | 见表 10.2.2-22
3.2 | 暂估价 | 3.2.1+3.2.2+3.2.3 |  | 见表 10.2.2-21
3.2.1 | 材料（工程设备）暂估价 | 按招标文件规定额度列计(或计入综合单价) |  | 见表 10.2.2-23
3.2.2 | 专业工程暂估价 | 按招标文件规定额度列计 |  | 见表 10.2.2-24
3.2.3 | 专项技术措施暂估价 | 按招标文件规定额度列计 |  | 见表 10.2.2-25
3.3 | 计日工 | ∑计日工（暂估数量×综合单价） |  | 见表 10.2.2-21
3.4 | 施工总承包服务费 | 3.4.1+3.4.2 |  | 见表 10.2.2-21
3.4.1 | 专业发包工程管理费 | ∑专业发包工程（暂估金额×费率） |  | 见表 10.2.2-27
3.4.2 | 甲供材料设备管理费 | 甲供材料暂估金额×费率+甲供设备暂估金额 |  | 见表 10.2.2-27
4 | 规费 | 计算基数×费率 | 2296.49
5 | 增值税 | 计算基数×费率 | 2451.63
招标控制价合计 |  | 1+2+3+4+5 | 29,692.01

## 表10.2.2-16 分部分项工程清单与计价表【房屋建筑与_2
【表10.2.2-16】
分部分项工程清单与计价表
单位（专业）工程名称：看台厕所-房屋建筑与装饰 |  |  |  | 标段： |  |  |  | 第 1 页 共 6 页
序号 | 项目编码 | 项目名称 | 项目特征 | 计量单位 | 工程量 | 金额（元） |  |  |  |  | 备注
[6 empty] | 综合单价 | 合价 | 其中
[8 empty] | 人工费 | 机械费 | 暂估价
|  | 屋面及防水工程 |  |  |  |  | 3803.81 | 623.48
1 | 010903001003 | 墙面卷材防水 | 400克国标0.7厚聚乙烯丙纶卷材一道 具体做法及要求详见设计图纸 | m2 | 36.67 | 23.69 | 868.71 | 224.42
2 | 010903002003 | 墙面涂膜防水 | 1.5厚聚合物水泥防水涂料（JS）一道 具体做法及要求详见设计图纸 | m2 | 36.67 | 34.72 | 1273.18 | 182.25
3 | 010904001005 | 楼（地）面卷材防水 | 1.5厚ppc(聚氯乙烯)高分子复合防水卷材，周边上翻350（上翻按立面另计） 具体做法及要求详见设计图纸 | m2 | 21.6 | 31.52 | 680.83 | 79.7
4 | 010904001006 | 楼（地）面卷材防水 | 防水上翻部位 1.5厚ppc(聚氯乙烯)高分子复合防水卷材 具体做法及要求详见设计图纸 | m2 | 8.78 | 34.69 | 304.58 | 53.73
5 | 010904002003 | 楼（地）面涂膜防水 | 1.5厚聚合物防水涂料（JS）一道 具体做法及要求详见设计图纸 | m2 | 21.6 | 31.32 | 676.51 | 83.38
|  | 楼地面装饰工程 |  |  |  |  | 4660.42 | 1356.59 | 46.49
本页小计 | [6 empty] | 3803.81 | 623.48
【表10.2.2-16】
分部分项工程清单与计价表
单位（专业）工程名称：看台厕所-房屋建筑与装饰 |  |  |  | 标段： |  |  |  | 第 2 页 共 6 页
序号 | 项目编码 | 项目名称 | 项目特征 | 计量单位 | 工程量 | 金额（元） |  |  |  |  | 备注
[6 empty] | 综合单价 | 合价 | 其中
[8 empty] | 人工费 | 机械费 | 暂估价
6 | 011102003003 | 块料楼地面 | 防滑地砖地面 1、12厚800X800防滑抛光砖 2、20厚1：3干硬性水泥砂浆结合层,表面撒水泥粉 3、20厚1:2水泥砂浆找平层 具体做法及要求详见设计图纸 | m2 | 21.6 | 139.37 | 3010.39 | 918.22 | 24.19
7 | 010501001001 | 垫层 | C25现浇现拌混凝土垫层 | m3 | 2.59 | 416.21 | 1077.98 | 264.28 | 18.93
8 | 010404001001 | 垫层 | 碎石垫层 | m3 | 3.24 | 176.56 | 572.05 | 174.09 | 3.37
|  | 墙、柱面装饰与隔断、幕墙工程 |  |  |  |  | 5505.31 | 2227.46 | 22.63
9 | 011204003004 | 块料墙面 | 1、10厚400X800瓷砖 2、8厚1:2水泥砂浆粘结层 3、12厚1:3水泥砂浆找平层 4、表面清理，涂刷界面剂 具体做法及要求详见设计图纸 | m2 | 39.02 | 137.17 | 5352.37 | 2172.24 | 22.63
本页小计 | [6 empty] | 10012.79 | 3528.83 | 69.12
【表10.2.2-16】
分部分项工程清单与计价表
单位（专业）工程名称：看台厕所-房屋建筑与装饰 |  |  |  | 标段： |  |  |  | 第 3 页 共 6 页
序号 | 项目编码 | 项目名称 | 项目特征 | 计量单位 | 工程量 | 金额（元） |  |  |  |  | 备注
[6 empty] | 综合单价 | 合价 | 其中
[8 empty] | 人工费 | 机械费 | 暂估价
10 | 011502001003 | 金属装饰线 | 瓷砖墙面阳角 采用L型25X25X2不绣钢压条 具体做法及要求详见设计图纸 | m | 13.98 | 10.94 | 152.94 | 55.22
|  | 油漆、涂料、裱糊工程 |  |  |  |  | 1866.22 | 1141.91
11 | 011407002003 | 天棚喷刷涂料 | 乳胶漆天棚 1、满刮腻子两遍 2、乳胶漆天棚面，一底两面 | m2 | 32.52 | 27.26 | 886.5 | 542.43
12 | 011407001002 | 墙面喷刷涂料 | 墙面乳胶漆 1、白色乳胶漆面层二道 2、满刮腻子 具体做法及要求详见设计图纸 | m2 | 35.94 | 27.26 | 979.72 | 599.48
|  | 其他装饰工程 |  |  |  |  | 6341.64 | 1705 | 4.35
13 | 01B004 | 大便槽 | 大便槽坑式 面层砂浆 具体做法及要求详见设计图纸 | 只 | 5 | 120.2 | 601 | 274.15 | 4.35
14 | 011210005003 | 成品隔断 | 12厚高密度抗倍特板卫生间隔断 H=2m（含预埋、安装等一切费用） 具体做法及要求详见设计图纸 | m2 | 21.24 | 200.85 | 4266.05 | 880.61
本页小计 | [6 empty] | 6886.21 | 2351.89 | 4.35
【表10.2.2-16】
分部分项工程清单与计价表
单位（专业）工程名称：看台厕所-房屋建筑与装饰 |  |  |  | 标段： |  |  |  | 第 4 页 共 6 页
序号 | 项目编码 | 项目名称 | 项目特征 | 计量单位 | 工程量 | 金额（元） |  |  |  |  | 备注
[6 empty] | 综合单价 | 合价 | 其中
[8 empty] | 人工费 | 机械费 | 暂估价
15 | 011505001003 | 洗漱台 | 1、20厚石英石洗漱台，台面宽600，下挂200，挡水坎上翻120 2、石材台面开孔 3、石材磨边斜边 清单工程量按石材展开面积计算，具体做法及要求详见设计图纸 | m2 | 2.6 | 567.15 | 1474.59 | 550.24
|  | 拆除工程 |  |  |  |  | 2027.93 | 1419.92 | 252.13
16 | 011601001002 | 砖砌体拆除 | 厕所原坑位砖墙拆除、清理及外运，拆除方式及外运距离施工单位自行考虑 具体做法详见设计施工图纸 | m3 | 1.17 | 86.15 | 100.8 | 17.61 | 65.46
17 | 011604003001 | 天棚抹灰面拆除 | 原天棚饰面铲除、清理及外运，拆除方式及外运距离施工单位自行考虑 具体做法详见设计施工图纸 | m2 | 32.52 | 8.12 | 264.06 | 211.05 | 6.18
18 | 011604002002 | 立面抹灰层拆除 | 原墙面乳胶漆铲除至基层、清理及外运，拆除方式及外运距离施工单位自行考虑 具体做法详见设计施工图纸 | m2 | 38.29 | 9.41 | 360.31 | 282.58 | 14.55
本页小计 | [6 empty] | 2199.76 | 1061.48 | 86.19
【表10.2.2-16】
分部分项工程清单与计价表
单位（专业）工程名称：看台厕所-房屋建筑与装饰 |  |  |  | 标段： |  |  |  | 第 5 页 共 6 页
序号 | 项目编码 | 项目名称 | 项目特征 | 计量单位 | 工程量 | 金额（元） |  |  |  |  | 备注
[6 empty] | 综合单价 | 合价 | 其中
[8 empty] | 人工费 | 机械费 | 暂估价
19 | 011605001003 | 平面块料拆除 | 原地面块料拆除至基层、清理及外运，拆除方式及外运距离施工单位自行考虑 具体做法详见设计施工图纸 | m2 | 21.6 | 18.72 | 404.35 | 310.82 | 22.68
20 | 011605002003 | 立面块料拆除 | 原墙面块料拆除至基层、清理及外运，拆除方式及外运距离施工单位自行考虑 具体做法详见设计施工图纸 | m2 | 37.07 | 9.36 | 346.98 | 265.05 | 21.13
21 | 011609002003 | 隔断隔墙拆除 | 原卫生间隔断板拆除、清理及外运，拆除方式及外运距离施工单位自行考虑 具体做法详见设计施工图纸 | m2 | 0.65 | 4.27 | 2.78 | 2.04 | 0.25
22 | 011612002003 | 大便坑拆除 | 拆除小便池或大便槽、清理及外运，拆除方式及外运距离施工单位自行考虑 具体做法详见设计施工图纸 | 只 | 6 | 42.81 | 256.86 | 185.16 | 26.04
本页小计 | [6 empty] | 1010.97 | 763.07 | 70.1
【表10.2.2-16】
分部分项工程清单与计价表
单位（专业）工程名称：看台厕所-房屋建筑与装饰 |  |  |  | 标段： |  |  |  | 第 6 页 共 6 页
序号 | 项目编码 | 项目名称 | 项目特征 | 计量单位 | 工程量 | 金额（元） |  |  |  |  | 备注
[6 empty] | 综合单价 | 合价 | 其中
[8 empty] | 人工费 | 机械费 | 暂估价
23 | 010101002001 | 挖一般土方 | 挖土、清理及外运，开挖方式及外运距离施工单位自行考虑 具体做法详见设计施工图纸 | m3 | 6.48 | 45.03 | 291.79 | 145.61 | 95.84
本页小计 | [6 empty] | 291.79 | 145.61 | 95.84
合 计 | [6 empty] | 24205.33 | 8474.36 | 325.6

## 表10.2.2-16 施工技术措施项目清单与计价表【房屋建_2
【表10.2.2-16】
施工技术措施项目清单与计价表
单位（专业）工程名称：看台厕所-房屋建筑与装饰 |  |  | 标段： | [5 empty] | 第 1 页 共 1 页
序号 | 项目编码 | 项目名称 | 项目特征 | 计量单位 | 工程量 | 金额（元） |  |  |  |  | 备注
[6 empty] | 综合单价 | 合价 | 其中
[8 empty] | 人工费 | 机械费 | 暂估价
|  | [请输入分部名称] |  |  |  |  | 157.03 | 112.97 | 8.64
1 | 011701006003 | 满堂脚手架 | 单项脚手架 满堂脚手架基本层3.6m~5.2m | m2 | 21.6 | 7.27 | 157.03 | 112.97 | 8.64
本页小计 | [6 empty] | 157.03 | 112.97 | 8.64
合 计 | [6 empty] | 157.03 | 112.97 | 8.64

## 表10.2.2-17 分部分项综合单价计算表【房屋建筑与装_2
【表10.2.2-17】
分部分项工程综合单价计算表
单位（专业）工程名称：看台厕所-房屋建筑与装饰 |  |  |  | 标段： |  |  |  |  | 第 1 页 共 6 页
清单序号 | 项目编码 (定额编码) | 清单(定额) 项目名称 | 计量单位 | 数量 | 综合单价（元） | [5 empty] | 合计(元)
[5 empty] | 人工费 | 材料(设备)费 | 机械费 | 管理费 | 利润 | 小计
屋面及防水工程
1 | 010903001003 | 墙面卷材防水 | m2 | 36.67 | 6.12 | 16.26 |  | 0.88 | 0.43 | 23.69 | 869
| 9-71 换 | 高分子卷材自粘法 一层 立面 换为【聚乙烯丙纶卷材400克国标0.7厚】 | m2 | 36.67 | 6.12 | 16.26 |  | 0.88 | 0.43 | 23.69 | 869
2 | 010903002003 | 墙面涂膜防水 | m2 | 36.67 | 4.97 | 28.69 |  | 0.71 | 0.35 | 34.72 | 1273
| 9-81 换 | 聚合物水泥防水涂料 厚度1.2mm 立面 实际厚度(mm):1.5 | m2 | 36.67 | 4.97 | 28.69 |  | 0.71 | 0.35 | 34.72 | 1273
3 | 010904001005 | 楼（地）面卷材防水 | m2 | 21.6 | 3.69 | 27.04 |  | 0.53 | 0.26 | 31.52 | 681
| 9-70 换 | 高分子卷材自粘法 一层 平面 换为【带自粘层聚乙烯高分子卷材1.5mm】 | m2 | 21.6 | 3.69 | 27.04 |  | 0.53 | 0.26 | 31.52 | 681
4 | 010904001006 | 楼（地）面卷材防水 | m2 | 8.78 | 6.12 | 27.26 |  | 0.88 | 0.43 | 34.69 | 305
| 9-71 换 | 高分子卷材自粘法 一层 立面 换为【带自粘层聚乙烯高分子卷材1.5mm】 | m2 | 8.78 | 6.12 | 27.26 |  | 0.88 | 0.43 | 34.69 | 305
5 | 010904002003 | 楼（地）面涂膜防水 | m2 | 21.6 | 3.86 | 26.64 |  | 0.55 | 0.27 | 31.32 | 677
| 9-80 换 | 聚合物水泥防水涂料 厚度1.2mm 平面 实际厚度(mm):1.5 | m2 | 21.6 | 3.86 | 26.64 |  | 0.55 | 0.27 | 31.32 | 677
楼地面装饰工程
6 | 011102003003 | 块料楼地面 | m2 | 21.6 | 42.51 | 86.43 | 1.12 | 6.24 | 3.07 | 139.37 | 3010
【表10.2.2-17】
分部分项工程综合单价计算表
单位（专业）工程名称：看台厕所-房屋建筑与装饰 |  |  |  | 标段： |  |  |  |  | 第 2 页 共 6 页
清单序号 | 项目编码 (定额编码) | 清单(定额) 项目名称 | 计量单位 | 数量 | 综合单价（元） | [5 empty] | 合计(元)
[5 empty] | 人工费 | 材料(设备)费 | 机械费 | 管理费 | 利润 | 小计
| 11-47 换 | 地砖楼地面 (干混砂浆铺贴)周长2400mm以外密缝 采用干硬性水泥砂浆的,除材料单价换算外 换为【干硬水泥砂浆 1:3】 | m2 | 21.6 | 32.5 | 79.9 | 0.56 | 4.73 | 2.33 | 120.02 | 2592
| 11-1 换 | 干混砂浆找平层 混凝土或硬基层上20mm厚 换为【水泥砂浆 1:2】 | m2 | 21.6 | 10.01 | 6.53 | 0.56 | 1.51 | 0.74 | 19.35 | 418
7 | 010501001001 | 垫层 | m3 | 2.59 | 102.04 | 283.38 | 7.31 | 15.73 | 7.75 | 416.21 | 1078
| 5-1 换 | 现浇混凝土 垫层 换为【现浇现拌混凝土C25(40)】 | m3 | 2.59 | 44.21 | 283.25 | 0.66 | 6.44 | 3.17 | 337.73 | 875
| 5-35 | 现场搅拌混凝土调整费 | m3 | 2.6159 | 57.26 | 0.13 | 6.58 | 9.2 | 4.53 | 77.7 | 203
8 | 010404001001 | 垫层 | m3 | 3.24 | 53.73 | 110.05 | 1.04 | 7.87 | 3.87 | 176.56 | 572
| 4-87 | 碎石垫层 干铺 | m3 | 3.24 | 53.73 | 110.05 | 1.04 | 7.87 | 3.87 | 176.56 | 572
墙、柱面装饰与隔断、幕墙工程
9 | 011204003004 | 块料墙面 | m2 | 39.02 | 55.67 | 68.93 | 0.58 | 8.03 | 3.96 | 137.17 | 5352
| 12-49 换 | 墙面瓷砖(干混砂浆) 周长1200mm以上 换为【水泥砂浆 1:2】 | m2 | 39.02 | 42.36 | 64.78 | 0.14 | 6.07 | 2.99 | 116.34 | 4540
| 12-16 换 | 打底找平 厚15 换为【水泥砂浆 1:3】 | m2 | 39.02 | 11.96 | 3.42 | 0.44 | 1.77 | 0.87 | 18.46 | 720
| 12-18 | 刷素水泥浆 有107胶 | m2 | 39.02 | 1.35 | 0.73 |  | 0.19 | 0.1 | 2.37 | 92
10 | 011502001003 | 金属装饰线 | m | 13.98 | 3.95 | 6.15 |  | 0.56 | 0.28 | 10.94 | 153
【表10.2.2-17】
分部分项工程综合单价计算表
单位（专业）工程名称：看台厕所-房屋建筑与装饰 |  |  |  | 标段： |  |  |  |  | 第 3 页 共 6 页
清单序号 | 项目编码 (定额编码) | 清单(定额) 项目名称 | 计量单位 | 数量 | 综合单价（元） | [5 empty] | 合计(元)
[5 empty] | 人工费 | 材料(设备)费 | 机械费 | 管理费 | 利润 | 小计
| 15-36 换 | 压条50以内 换为【不锈钢压条25×25×2】 | m | 13.98 | 3.95 | 6.15 |  | 0.56 | 0.28 | 10.94 | 153
油漆、涂料、裱糊工程
11 | 011407002003 | 天棚喷刷涂料 | m2 | 32.52 | 16.68 | 7.02 |  | 2.38 | 1.18 | 27.26 | 887
| 14-128 | 乳胶漆墙、柱、天棚面二遍 | m2 | 32.52 | 6.92 | 4.26 |  | 0.99 | 0.49 | 12.66 | 412
| 14-141 | 批刮腻子(满刮两遍)抹灰面 | m2 | 32.52 | 9.76 | 2.76 |  | 1.39 | 0.69 | 14.6 | 475
12 | 011407001002 | 墙面喷刷涂料 | m2 | 35.94 | 16.68 | 7.02 |  | 2.38 | 1.18 | 27.26 | 980
| 14-141 | 批刮腻子(满刮两遍)抹灰面 | m2 | 35.94 | 9.76 | 2.76 |  | 1.39 | 0.69 | 14.6 | 525
| 14-128 | 乳胶漆墙、柱、天棚面二遍 | m2 | 35.94 | 6.92 | 4.26 |  | 0.99 | 0.49 | 12.66 | 455
其他装饰工程
13 | 01B004 | 大便槽 | 只 | 5 | 54.83 | 52.58 | 0.87 | 7.99 | 3.93 | 120.2 | 601
| 17-168 换 | 大便槽坑式 面层砂浆 换为【现浇现拌混凝土 C15(20)】 | 只 | 5 | 50.19 | 52.57 | 0.34 | 7.24 | 3.56 | 113.9 | 570
| 5-35 | 现场搅拌混凝土调整费 | m3 | 0.405 | 57.26 | 0.13 | 6.58 | 9.2 | 4.53 | 77.7 | 31
14 | 011210005003 | 成品隔断 | m2 | 21.24 | 41.46 | 150.56 |  | 5.92 | 2.91 | 200.85 | 4266
| 12-207 换 | 成品卫生间隔断 换为【12厚高密度抗倍特板】 | m2 | 21.24 | 41.46 | 150.56 |  | 5.92 | 2.91 | 200.85 | 4266
15 | 011505001003 | 洗漱台 | m2 | 2.6 | 211.63 | 310.41 |  | 30.24 | 14.87 | 567.15 | 1475
| 15-101 换 | 大理石洗漱台台下盆 换为【石英石板20厚】 | m2 | 2.6 | 176.4 | 304.57 |  | 25.21 | 12.4 | 518.58 | 1348
| 15-179 换 | 石材磨边斜边 | m | 6.88 | 6.72 | 1.11 |  | 0.96 | 0.47 | 9.26 | 64
【表10.2.2-17】
分部分项工程综合单价计算表
单位（专业）工程名称：看台厕所-房屋建筑与装饰 |  |  |  | 标段： |  |  |  |  | 第 4 页 共 6 页
清单序号 | 项目编码 (定额编码) | 清单(定额) 项目名称 | 计量单位 | 数量 | 综合单价（元） | [5 empty] | 合计(元)
[5 empty] | 人工费 | 材料(设备)费 | 机械费 | 管理费 | 利润 | 小计
| 15-190 换 | 石材台面开孔直径(cm)60以内 | 只 | 2 | 22.68 | 3.78 |  | 3.24 | 1.59 | 31.29 | 63
拆除工程
16 | 011601001002 | 砖砌体拆除 | m3 | 1.17 | 15.05 | 0.81 | 55.95 | 9.61 | 4.73 | 86.15 | 101
| 16-8 | 加气砼砌块墙拆除 | m3 | 1.17 | 14.16 | 0.81 | 36.8 | 6.92 | 3.41 | 62.1 | 73
| 1-69 换 | 装载机装车石渣 | m3 | 1.17 | 0.54 |  | 2.42 | 0.39 | 0.19 | 3.54 | 4
| 1-73 换 | 自卸汽车运石渣 运距1000m以内 实际运距(km):5 | m3 | 1.17 | 0.35 |  | 16.73 | 2.3 | 1.13 | 20.51 | 24
17 | 011604003001 | 天棚抹灰面拆除 | m2 | 32.52 | 6.49 | 0.01 | 0.19 | 0.96 | 0.47 | 8.12 | 264
| 16-60 | 抹灰面铲涂料 | m2 | 32.52 | 6.48 | 0.01 |  | 0.93 | 0.46 | 7.88 | 256
| 1-69 换 | 装载机装车石渣 | m3 | 0.3252 | 0.54 |  | 2.42 | 0.39 | 0.19 | 3.54 | 1
| 1-73 换 | 自卸汽车运石渣 运距1000m以内 实际运距(km):5 | m3 | 0.3252 | 0.35 |  | 16.73 | 2.3 | 1.13 | 20.51 | 7
18 | 011604002002 | 立面抹灰层拆除 | m2 | 38.29 | 7.38 |  | 0.38 | 1.1 | 0.55 | 9.41 | 360
| 16-34 | 墙面拆除 抹灰层铲除 抹灰面 | m2 | 38.29 | 7.36 |  |  | 1.05 | 0.52 | 8.93 | 342
| 1-69 换 | 装载机装车石渣 | m3 | 0.7658 | 0.54 |  | 2.42 | 0.39 | 0.19 | 3.54 | 3
| 1-73 换 | 自卸汽车运石渣 运距1000m以内 实际运距(km):5 | m3 | 0.7658 | 0.35 |  | 16.73 | 2.3 | 1.13 | 20.51 | 16
19 | 011605001003 | 平面块料拆除 | m2 | 21.6 | 14.39 |  | 1.05 | 2.2 | 1.08 | 18.72 | 404
| 16-28 | 地面拆除 块料面层铲除 地面砖 | m2 | 21.6 | 14.34 |  |  | 2.05 | 1.01 | 17.4 | 376
| 1-69 换 | 装载机装车石渣 | m3 | 1.188 | 0.54 |  | 2.42 | 0.39 | 0.19 | 3.54 | 4
【表10.2.2-17】
分部分项工程综合单价计算表
单位（专业）工程名称：看台厕所-房屋建筑与装饰 |  |  |  | 标段： |  |  |  |  | 第 5 页 共 6 页
清单序号 | 项目编码 (定额编码) | 清单(定额) 项目名称 | 计量单位 | 数量 | 综合单价（元） | [5 empty] | 合计(元)
[5 empty] | 人工费 | 材料(设备)费 | 机械费 | 管理费 | 利润 | 小计
| 1-73 换 | 自卸汽车运石渣 运距1000m以内 实际运距(km):5 | m3 | 1.188 | 0.35 |  | 16.73 | 2.3 | 1.13 | 20.51 | 24
20 | 011605002003 | 立面块料拆除 | m2 | 37.07 | 7.15 |  | 0.57 | 1.1 | 0.54 | 9.36 | 347
| 16-36 | 墙面拆除 块料面层铲除 墙面砖及陶瓷面砖 | m2 | 37.07 | 7.12 |  |  | 1.02 | 0.5 | 8.64 | 320
| 1-69 换 | 装载机装车石渣 | m3 | 1.1121 | 0.54 |  | 2.42 | 0.39 | 0.19 | 3.54 | 4
| 1-73 换 | 自卸汽车运石渣 运距1000m以内 实际运距(km):5 | m3 | 1.1121 | 0.35 |  | 16.73 | 2.3 | 1.13 | 20.51 | 23
21 | 011609002003 | 隔断隔墙拆除 | m2 | 0.65 | 3.14 |  | 0.38 | 0.5 | 0.25 | 4.27 | 3
| 16-39 | 墙面拆除 龙骨及饰面拆除 隔断板 | m2 | 0.65 | 3.12 |  |  | 0.45 | 0.22 | 3.79 | 2
| 1-69 换 | 装载机装车石渣 | m3 | 0.013 | 0.54 |  | 2.42 | 0.39 | 0.19 | 3.54 | 0
| 1-73 换 | 自卸汽车运石渣 运距1000m以内 实际运距(km):5 | m3 | 0.013 | 0.35 |  | 16.73 | 2.3 | 1.13 | 20.51 | 0
22 | 011612002003 | 大便坑拆除 | 只 | 6 | 30.86 | 0.15 | 4.34 | 5 | 2.46 | 42.81 | 257
| 房修1-87 换 | 拆除池槽 小便池或大便槽 | 只 | 6 | 30.66 | 0.15 |  | 4.39 | 2.16 | 37.36 | 224
| 1-69 换 | 装载机装车石渣 | m3 | 1.3608 | 0.54 |  | 2.42 | 0.39 | 0.19 | 3.54 | 5
| 1-73 换 | 自卸汽车运石渣 运距1000m以内 实际运距(km):5 | m3 | 1.3608 | 0.35 |  | 16.73 | 2.3 | 1.13 | 20.51 | 28
23 | 010101002001 | 挖一般土方 | m3 | 6.48 | 22.47 |  | 14.79 | 5.21 | 2.56 | 45.03 | 292
| 1-2 | 人工土方 一般土方 三类土 | m3 | 6.48 | 21.6 |  |  | 3.1 | 1.52 | 26.22 | 170
| 1-35 | 装载机装车土方 | m3 | 6.48 | 0.52 |  | 1.62 | 0.29 | 0.14 | 2.57 | 17
| 1-39 换 | 自卸汽车运土方 运距1000m以内 实际运距(km):5 | m3 | 6.48 | 0.35 |  | 13.17 | 1.82 | 0.9 | 16.24 | 105
【表10.2.2-17】
分部分项工程综合单价计算表
单位（专业）工程名称：看台厕所-房屋建筑与装饰 |  |  |  | 标段： |  |  |  |  | 第 6 页 共 6 页
合 计： | [10 empty] | 24205

## 表10.2.2-17 施工技术措施项目综合单价计算表【房屋_2
【表10.2.2-17】
施工技术措施项目综合单价计算表
单位（专业）工程名称：看台厕所-房屋建筑与装饰 |  |  | 标段： | [5 empty] | 第 1 页 共 1 页
清单序号 | 项目编码 (定额编码) | 清单(定额) 项目名称 | 计量单位 | 数量 | 综合单价（元） | [5 empty] | 合计(元)
[5 empty] | 人工费 | 材料(设备)费 | 机械费 | 管理费 | 利润 | 小计
[请输入分部名称]
1 | 011701006003 | 满堂脚手架 | m2 | 21.6 | 5.23 | 0.45 | 0.4 | 0.8 | 0.39 | 7.27 | 157
| 18-47 换 | 单项脚手架 满堂脚手架基本层3.6m~5.2m 天棚饰面脚手架 | m2 | 21.6 | 5.23 | 0.45 | 0.4 | 0.8 | 0.39 | 7.27 | 157
合 计： | [10 empty] | 157

## 表10.2.2-20 施工组织（总价）措施项目清单与计价表_4
【表10.2.2-20】
施工组织（总价）措施项目清单与计价表
工程名称：看台厕所-房屋建筑与装饰 |  | 标段： |  | 第 1 页 共 1 页
序号 | 项目名称 | 计算基础 | 费率(%) | 金额 | 备注
1 | 安全文明施工费 | 定额人工费+定额机械费 |  | 540.4
1.1 | 安全文明施工基本费 | 定额人工费+定额机械费 | 6.57 | 540.4
2 | 提前竣工增加费 | 定额人工费+定额机械费 | 0
3 | 二次搬运费 | 定额人工费+定额机械费 | 0.5 | 41.13
4 | 冬雨季施工增加费 | 定额人工费+定额机械费 | 0
5 | 行车、行人干扰增加费 | 定额人工费+定额机械费 | 0
6 | 其他施工组织措施费 | 按相关规定进行计算 | 0
合 计 |  |  |  | 581.53

## 表10.2.2-13 单位工程招标控制价费用表【通用安装工_2
【表10.2.2-13】
单位工程招标控制价费用表
工程名称：看台厕所-通用安装工程 |  | 标段： | 第 1 页 共 1 页
序号 | 费用名称 | 计算公式 | 金额（元） | 备注
1 | 分部分项工程费 | ∑（分部分项工程数量×综合单价） | 11746.99 | 见表 10.2.2-16
1.1 | 其中：人工费+机械费 | ∑分部分项（人工费+机械费） | 2121.1
2 | 措施项目费 |  | 296.47
2.1 | 施工技术措施项目 | ∑（技术措施工程数量×综合单价） | 115.53 | 见表 10.2.2-16
2.1.1 | 其中：人工费+机械费 | ∑技措项目（人工费+机械费） | 25.29
2.2 | 施工组织措施项目 | 按实际发生项之和进行计算 | 180.94 | 见表 10.2.2-20
2.2.1 | 其中：安全文明施工基本费 |  | 175.36 | 见表 10.2.2-20
3 | 其他项目费
3.1 | 暂列金额 | 3.1.1+3.1.2+3.1.3 |  | 见表 10.2.2-21
3.1.1 | 标化工地增加费 | 按招标文件规定额度列计 |  | 见表 10.2.2-22
3.1.2 | 优质工程增加费 | 按招标文件规定额度列计 |  | 见表 10.2.2-22
3.1.3 | 其他暂列金额 | 按招标文件规定额度列计 |  | 见表 10.2.2-22
3.2 | 暂估价 | 3.2.1+3.2.2+3.2.3 |  | 见表 10.2.2-21
3.2.1 | 材料（工程设备）暂估价 | 按招标文件规定额度列计(或计入综合单价) |  | 见表 10.2.2-23
3.2.2 | 专业工程暂估价 | 按招标文件规定额度列计 |  | 见表 10.2.2-24
3.2.3 | 专项技术措施暂估价 | 按招标文件规定额度列计 |  | 见表 10.2.2-25
3.3 | 计日工 | ∑计日工（暂估数量×综合单价） |  | 见表 10.2.2-21
3.4 | 施工总承包服务费 | 3.4.1+3.4.2 |  | 见表 10.2.2-21
3.4.1 | 专业发包工程管理费 | ∑专业发包工程（暂估金额×费率） |  | 见表 10.2.2-27
3.4.2 | 甲供材料设备管理费 | 甲供材料暂估金额×费率+甲供设备暂估金额 |  | 见表 10.2.2-27
4 | 规费 | 计算基数×费率 | 657.44
5 | 增值税 | 计算基数×费率 | 1143.08
招标控制价合计 |  | 1+2+3+4+5 | 13,843.98

## 表10.2.2-16 分部分项工程清单与计价表【通用安装工_2
【表10.2.2-16】
分部分项工程清单与计价表
单位（专业）工程名称：看台厕所-通用安装工程 |  |  |  | 标段： |  |  |  | 第 1 页 共 7 页
序号 | 项目编码 | 项目名称 | 项目特征 | 计量单位 | 工程量 | 金额（元） |  |  |  |  | 备注
[6 empty] | 综合单价 | 合价 | 其中
[8 empty] | 人工费 | 机械费 | 暂估价
|  | 给排水 |  |  |  |  | 10221.36 | 1953.64 | 6.8
1 | 03B013 | 大便器拆除 | 1、原有大便器拆除 | 套 | 5 | 24.02 | 120.1 | 92.35
2 | 03B014 | 小便器拆除 | 1、原有小便器拆除 | 套 | 4 | 21 | 84 | 64.64
3 | 03B015 | 洗脸盆拆除 | 1、原有洗脸盆拆除 | 套 | 2 | 19.5 | 39 | 30
4 | 03B016 | 拖把池拆除 | 1、原有拖把池拆除 | 套 | 1 | 16.19 | 16.19 | 12.45
5 | 031004006003 | 大便器 | 1、名称：蹲式大便器 2、材质：陶瓷 3、其他：墙按式冲洗阀，含配套附件 具体做法及要求详见设计图纸 | 组 | 5 | 579.8 | 2899 | 184.7
6 | 031004007003 | 小便器 | 1、名称：立式小便器 手动式 2、材质：陶瓷 3、其他：含配套附件 具体做法及要求详见设计图纸 | 组 | 4 | 597.94 | 2391.76 | 103.08
7 | 031004003003 | 洗脸盆 | 1、名称：洗脸盆（单冷） 2、材质：陶瓷 3、其他：含水龙头，角阀、金属软管等配套附件 具体做法及要求详见设计图纸 | 组 | 2 | 517.04 | 1034.08 | 74.98
本页小计 | [6 empty] | 6584.13 | 562.2
【表10.2.2-16】
分部分项工程清单与计价表
单位（专业）工程名称：看台厕所-通用安装工程 |  |  |  | 标段： |  |  |  | 第 2 页 共 7 页
序号 | 项目编码 | 项目名称 | 项目特征 | 计量单位 | 工程量 | 金额（元） |  |  |  |  | 备注
[6 empty] | 综合单价 | 合价 | 其中
[8 empty] | 人工费 | 机械费 | 暂估价
8 | 031004008003 | 拖把池 | 1、名称：拖把池 2、材质：陶瓷 3、其他：含水龙头，角阀、金属软管等配套附件 具体做法及要求详见设计图纸 | 组 | 1 | 344.91 | 344.91 | 24.91
9 | 031004014005 | 给、排水附（配）件 | 1、地漏 DN50 | 个 | 2 | 57.54 | 115.08 | 47.82
10 | 031004014006 | 给、排水附（配）件 | 1、地面清扫口 DN100 | 个 | 1 | 66.65 | 66.65 | 6.22
11 | 031001006022 | 塑料管 | 1、名称：UPVC塑料管 2、规格：DN50 3、连接方式：粘接 具体做法及要求详见设计图纸 | m | 4.5 | 19.08 | 85.86 | 40.1
12 | 031001006023 | 塑料管 | 1、名称：UPVC塑料管 2、规格：DN100 3、连接方式：粘接 具体做法及要求详见设计图纸 | m | 14.78 | 43.18 | 638.2 | 194.65
13 | 031001006024 | 塑料管 | 1、名称：UPVC塑料管 2、规格：DN150 3、连接方式：粘接 具体做法及要求详见设计图纸 | m | 8.33 | 70.79 | 589.68 | 166.1
本页小计 | [6 empty] | 1840.38 | 479.8
【表10.2.2-16】
分部分项工程清单与计价表
单位（专业）工程名称：看台厕所-通用安装工程 |  |  |  | 标段： |  |  |  | 第 3 页 共 7 页
序号 | 项目编码 | 项目名称 | 项目特征 | 计量单位 | 工程量 | 金额（元） |  |  |  |  | 备注
[6 empty] | 综合单价 | 合价 | 其中
[8 empty] | 人工费 | 机械费 | 暂估价
14 | 031001006025 | 塑料管 | 1、名称：PPR管 2、规格：DN15 3、连接方式：热熔连接 4、压力试验及吹、洗 设计要求：管道消毒、冲洗及一次试压 5、含管件 具体做法及要求详见设计图纸 | m | 21.7 | 14.57 | 316.17 | 153.2 | 2.39
15 | 031001006026 | 塑料管 | 1、名称：PPR管 2、规格：DN20 3、连接方式：热熔连接 4、压力试验及吹、洗 设计要求：管道消毒、冲洗及一次试压 5、含管件 具体做法及要求详见设计图纸 | m | 9.27 | 17.57 | 162.87 | 73.14 | 1.02
本页小计 | [6 empty] | 479.04 | 226.34 | 3.41
【表10.2.2-16】
分部分项工程清单与计价表
单位（专业）工程名称：看台厕所-通用安装工程 |  |  |  | 标段： |  |  |  | 第 4 页 共 7 页
序号 | 项目编码 | 项目名称 | 项目特征 | 计量单位 | 工程量 | 金额（元） |  |  |  |  | 备注
[6 empty] | 综合单价 | 合价 | 其中
[8 empty] | 人工费 | 机械费 | 暂估价
16 | 031001006027 | 塑料管 | 1、名称：PPR管 2、规格：DN25 3、连接方式：热熔连接 4、压力试验及吹、洗 设计要求：管道消毒、冲洗及一次试压 5、含管件 具体做法及要求详见设计图纸 | m | 16.88 | 21.69 | 366.13 | 147.53 | 1.86
17 | 031001006028 | 塑料管 | 1、名称：PPR管 2、规格：DN32 3、连接方式：热熔连接 4、压力试验及吹、洗 设计要求：管道消毒、冲洗及一次试压 5、含管件 具体做法及要求详见设计图纸 | m | 1.74 | 27.78 | 48.34 | 18.13 | 0.19
本页小计 | [6 empty] | 414.47 | 165.66 | 2.05
【表10.2.2-16】
分部分项工程清单与计价表
单位（专业）工程名称：看台厕所-通用安装工程 |  |  |  | 标段： |  |  |  | 第 5 页 共 7 页
序号 | 项目编码 | 项目名称 | 项目特征 | 计量单位 | 工程量 | 金额（元） |  |  |  |  | 备注
[6 empty] | 综合单价 | 合价 | 其中
[8 empty] | 人工费 | 机械费 | 暂估价
18 | 031001006029 | 塑料管 | 1、名称：PPR管 2、规格：DN40 3、连接方式：热熔连接 4、压力试验及吹、洗 设计要求：管道消毒、冲洗及一次试压 5、含管件 具体做法及要求详见设计图纸 | m | 4.6 | 39.89 | 183.49 | 58.33 | 0.51
19 | 031001006030 | 塑料管 | 1、名称：PPR管 2、规格：DN50 3、连接方式：热熔连接 4、压力试验及吹、洗 设计要求：管道消毒、冲洗及一次试压 5、含管件 具体做法及要求详见设计图纸 | m | 0.4 | 54.7 | 21.88 | 5.21 | 0.07
20 | 031003001003 | 螺纹阀门 | 1、名称：铜截止阀 2、规格：DN50 具体做法及要求详见设计图纸 | 个 | 1 | 128.55 | 128.55 | 18.1 | 0.76
21 | 03B017 | 卫生间暗敷管道人工补贴 | 1、卫生间 内周长在12m以上，暗敷管道补贴 | 间 | 2 | 284.71 | 569.42 | 438
|  | 电气 |  |  |  |  | 1525.63 | 330.86 | 1.59
本页小计 | [6 empty] | 903.34 | 519.64 | 1.34
【表10.2.2-16】
分部分项工程清单与计价表
单位（专业）工程名称：看台厕所-通用安装工程 |  |  |  | 标段： |  |  |  | 第 6 页 共 7 页
序号 | 项目编码 | 项目名称 | 项目特征 | 计量单位 | 工程量 | 金额（元） |  |  |  |  | 备注
[6 empty] | 综合单价 | 合价 | 其中
[8 empty] | 人工费 | 机械费 | 暂估价
22 | 030411004009 | 配线 | 1、名称：BV-2.5 2、管内穿线 | m | 45.44 | 3.13 | 142.23 | 29.99
23 | 030411004010 | 配线 | 1、名称：BVR-2.5 2、管内穿线 | m | 22.72 | 3.34 | 75.88 | 15
24 | 030411001003 | 配管 | 1、名称:PC电线管 2、规格:DN20 3、配置形式及部位：砖、混凝土结构暗配，含管道开槽及修复 | m | 22.72 | 9.89 | 224.7 | 137.91 | 1.59
25 | 030412001003 | 普通灯具 | 1、名称：平板灯(防水密闭型) 2、规格型号：LED 36W(白光) 220V 600X600 3、安装方式：明装吸顶 具体做法及要求详见设计图纸 | 套 | 4 | 159.86 | 639.44 | 53.96
26 | 030404034005 | 照明开关 | 1、名称：密闭双联单控开关 2、规格型号：10A 250V 3、安装方式：1.4m暗装 具体做法及要求详见设计图纸 | 个 | 2 | 28.24 | 56.48 | 14.3
本页小计 | [6 empty] | 1138.73 | 251.16 | 1.59
【表10.2.2-16】
分部分项工程清单与计价表
单位（专业）工程名称：看台厕所-通用安装工程 |  |  |  | 标段： |  |  |  | 第 7 页 共 7 页
序号 | 项目编码 | 项目名称 | 项目特征 | 计量单位 | 工程量 | 金额（元） |  |  |  |  | 备注
[6 empty] | 综合单价 | 合价 | 其中
[8 empty] | 人工费 | 机械费 | 暂估价
27 | 030411006005 | 接线盒 | 1、名称：开关盒 2、材质：塑料 3、规格：86型 4、安装形式：暗装 | 个 | 2 | 6.27 | 12.54 | 6.34
28 | 030411006006 | 接线盒 | 1、名称：接线盒 2、材质：塑料 3、规格：86型 4、安装形式：暗装 | 个 | 4 | 6.54 | 26.16 | 12.04
29 | 030404031003 | 小电器 | 1、名称：排气扇 2、规格型号：60W 3、安装方式：吸顶安装 具体做法及要求详见设计图纸 | 台 | 2 | 174.1 | 348.2 | 61.32
本页小计 | [6 empty] | 386.9 | 79.7
合 计 | [6 empty] | 11746.99 | 2284.5 | 8.39

## 表10.2.2-16 施工技术措施项目清单与计价表【通用安_2
【表10.2.2-16】
施工技术措施项目清单与计价表
单位（专业）工程名称：看台厕所-通用安装工程 |  |  | 标段： | [5 empty] | 第 1 页 共 1 页
序号 | 项目编码 | 项目名称 | 项目特征 | 计量单位 | 工程量 | 金额（元） |  |  |  |  | 备注
[6 empty] | 综合单价 | 合价 | 其中
[8 empty] | 人工费 | 机械费 | 暂估价
|  | [请输入分部名称] |  |  |  |  | 115.53 | 27.38
1 | 031301017003 | 脚手架搭拆 | 脚手架搭拆费 | 项 | 1 | 115.53 | 115.53 | 27.38
本页小计 | [6 empty] | 115.53 | 27.38
合 计 | [6 empty] | 115.53 | 27.38

## 表10.2.2-17 分部分项综合单价计算表【通用安装工程_2
【表10.2.2-17】
分部分项工程综合单价计算表
单位（专业）工程名称：看台厕所-通用安装工程 |  |  |  | 标段： |  |  |  |  | 第 1 页 共 5 页
清单序号 | 项目编码 (定额编码) | 清单(定额) 项目名称 | 计量单位 | 数量 | 综合单价（元） | [5 empty] | 合计(元)
[5 empty] | 人工费 | 材料(设备)费 | 机械费 | 管理费 | 利润 | 小计
给排水
1 | 03B013 | 大便器拆除 | 套 | 5 | 18.47 |  |  | 3.77 | 1.78 | 24.02 | 120
| 10-3-31 换 | 蹲式大便器安装 手动开关 | 套 | 5 | 18.47 |  |  | 3.77 | 1.78 | 24.02 | 120
2 | 03B014 | 小便器拆除 | 套 | 4 | 16.16 |  |  | 3.29 | 1.55 | 21 | 84
| 10-3-40 换 | 落地式小便器安装 埋入式感应开关 | 套 | 4 | 16.16 |  |  | 3.29 | 1.55 | 21 | 84
3 | 03B015 | 洗脸盆拆除 | 套 | 2 | 15 |  |  | 3.06 | 1.44 | 19.5 | 39
| 10-3-17 换 | 洗脸盆 台下式冷热水 台式洗脸盆(冷水)安装 | 组 | 2 | 15 |  |  | 3.06 | 1.44 | 19.5 | 39
4 | 03B016 | 拖把池拆除 | 套 | 1 | 12.45 |  |  | 2.54 | 1.2 | 16.19 | 16
| 10-3-41 换 | 拖布池安装 | 套 | 1 | 12.45 |  |  | 2.54 | 1.2 | 16.19 | 16
5 | 031004006003 | 大便器 | 组 | 5 | 36.94 | 531.78 |  | 7.53 | 3.55 | 579.8 | 2899
| 10-3-31 换 | 蹲式大便器安装 手动开关 换为【混凝土实心砖240×115×53 MU10】 | 套 | 5 | 36.94 | 531.78 |  | 7.53 | 3.55 | 579.8 | 2899
6 | 031004007003 | 小便器 | 组 | 4 | 25.77 | 564.44 |  | 5.25 | 2.48 | 597.94 | 2392
| 10-3-39 换 | 落地式小便器安装 手动开关 | 套 | 4 | 25.77 | 564.44 |  | 5.25 | 2.48 | 597.94 | 2392
7 | 031004003003 | 洗脸盆 | 组 | 2 | 37.49 | 468.3 |  | 7.64 | 3.61 | 517.04 | 1034
| 10-3-17 换 | 洗脸盆 台下式冷热水 台式洗脸盆(冷水)安装 | 组 | 2 | 37.49 | 468.3 |  | 7.64 | 3.61 | 517.04 | 1034
8 | 031004008003 | 拖把池 | 组 | 1 | 24.91 | 312.52 |  | 5.08 | 2.4 | 344.91 | 345
| 10-3-41 换 | 拖布池安装 | 套 | 1 | 24.91 | 312.52 |  | 5.08 | 2.4 | 344.91 | 345
9 | 031004014005 | 给、排水附（配）件 | 个 | 2 | 23.91 | 26.45 |  | 4.88 | 2.3 | 57.54 | 115
【表10.2.2-17】
分部分项工程综合单价计算表
单位（专业）工程名称：看台厕所-通用安装工程 |  |  |  | 标段： |  |  |  |  | 第 2 页 共 5 页
清单序号 | 项目编码 (定额编码) | 清单(定额) 项目名称 | 计量单位 | 数量 | 综合单价（元） | [5 empty] | 合计(元)
[5 empty] | 人工费 | 材料(设备)费 | 机械费 | 管理费 | 利润 | 小计
| 10-3-81 换 | 地漏安装 公称直径(mm以内)100 | 个 | 2 | 23.91 | 26.45 |  | 4.88 | 2.3 | 57.54 | 115
10 | 031004014006 | 给、排水附（配）件 | 个 | 1 | 6.22 | 58.56 |  | 1.27 | 0.6 | 66.65 | 67
| 10-3-85 换 | 地面扫除口安装 公称直径(mm以内)100 | 个 | 1 | 6.22 | 58.56 |  | 1.27 | 0.6 | 66.65 | 67
11 | 031001006022 | 塑料管 | m | 4.5 | 8.91 | 7.49 |  | 1.82 | 0.86 | 19.08 | 86
| 10-1-276 换 | 室内塑料排水管(粘接) 公称直径(mm以内)50 | m | 4.5 | 8.91 | 7.49 |  | 1.82 | 0.86 | 19.08 | 86
12 | 031001006023 | 塑料管 | m | 14.78 | 13.17 | 26.05 |  | 2.69 | 1.27 | 43.18 | 638
| 10-1-278 换 | 室内塑料排水管(粘接) 公称直径(mm以内)100 | m | 14.78 | 13.17 | 26.05 |  | 2.69 | 1.27 | 43.18 | 638
13 | 031001006024 | 塑料管 | m | 8.33 | 19.94 | 44.86 |  | 4.07 | 1.92 | 70.79 | 590
| 10-1-279 换 | 室内塑料排水管(粘接) 公称直径(mm以内)150 | m | 8.33 | 19.94 | 44.86 |  | 4.07 | 1.92 | 70.79 | 590
14 | 031001006025 | 塑料管 | m | 21.7 | 7.06 | 5.24 | 0.11 | 1.47 | 0.69 | 14.57 | 316
| 10-1-229 换 | 室内塑料给水管(热熔连接) 公称直径(mm以内)15 | m | 21.7 | 6.73 | 5.1 | 0.11 | 1.4 | 0.66 | 14 | 304
| 10-8-31 | 管道消毒、冲洗 公称直径(mm以内)50 | m | 21.7 | 0.33 | 0.14 |  | 0.07 | 0.03 | 0.57 | 12
15 | 031001006026 | 塑料管 | m | 9.27 | 7.89 | 7.16 | 0.11 | 1.64 | 0.77 | 17.57 | 163
| 10-1-230 换 | 室内塑料给水管(热熔连接) 公称直径(mm以内)20 | m | 9.27 | 7.56 | 7.02 | 0.11 | 1.57 | 0.74 | 17 | 158
| 10-8-31 | 管道消毒、冲洗 公称直径(mm以内)50 | m | 9.27 | 0.33 | 0.14 |  | 0.07 | 0.03 | 0.57 | 5
16 | 031001006027 | 塑料管 | m | 16.88 | 8.74 | 10.18 | 0.11 | 1.81 | 0.85 | 21.69 | 366
【表10.2.2-17】
分部分项工程综合单价计算表
单位（专业）工程名称：看台厕所-通用安装工程 |  |  |  | 标段： |  |  |  |  | 第 3 页 共 5 页
清单序号 | 项目编码 (定额编码) | 清单(定额) 项目名称 | 计量单位 | 数量 | 综合单价（元） | [5 empty] | 合计(元)
[5 empty] | 人工费 | 材料(设备)费 | 机械费 | 管理费 | 利润 | 小计
| 10-1-231 换 | 室内塑料给水管(热熔连接) 公称直径(mm以内)25 | m | 16.88 | 8.41 | 10.04 | 0.11 | 1.74 | 0.82 | 21.12 | 357
| 10-8-31 | 管道消毒、冲洗 公称直径(mm以内)50 | m | 16.88 | 0.33 | 0.14 |  | 0.07 | 0.03 | 0.57 | 10
17 | 031001006028 | 塑料管 | m | 1.74 | 10.42 | 14.09 | 0.11 | 2.15 | 1.01 | 27.78 | 48
| 10-1-232 换 | 室内塑料给水管(热熔连接) 公称直径(mm以内)32 | m | 1.74 | 10.09 | 13.95 | 0.11 | 2.08 | 0.98 | 27.21 | 47
| 10-8-31 | 管道消毒、冲洗 公称直径(mm以内)50 | m | 1.74 | 0.33 | 0.14 |  | 0.07 | 0.03 | 0.57 | 1
18 | 031001006029 | 塑料管 | m | 4.6 | 12.68 | 23.26 | 0.11 | 2.61 | 1.23 | 39.89 | 183
| 10-1-233 换 | 室内塑料给水管(热熔连接) 公称直径(mm以内)40 | m | 4.6 | 12.35 | 23.12 | 0.11 | 2.54 | 1.2 | 39.32 | 181
| 10-8-31 | 管道消毒、冲洗 公称直径(mm以内)50 | m | 4.6 | 0.33 | 0.14 |  | 0.07 | 0.03 | 0.57 | 3
19 | 031001006030 | 塑料管 | m | 0.4 | 13.02 | 37.53 | 0.18 | 2.7 | 1.27 | 54.7 | 22
| 10-1-234 换 | 室内塑料给水管(热熔连接) 公称直径(mm以内)50 | m | 0.4 | 12.69 | 37.39 | 0.18 | 2.63 | 1.24 | 54.13 | 22
| 10-8-31 | 管道消毒、冲洗 公称直径(mm以内)50 | m | 0.4 | 0.33 | 0.14 |  | 0.07 | 0.03 | 0.57 | 0
20 | 031003001003 | 螺纹阀门 | 个 | 1 | 18.1 | 103.99 | 0.76 | 3.87 | 1.83 | 128.55 | 129
| 10-2-6 | 螺纹阀门安装 公称直径(mm以内)50 | 个 | 1 | 18.1 | 103.99 | 0.76 | 3.87 | 1.83 | 128.55 | 129
21 | 03B017 | 卫生间暗敷管道人工补贴 | 间 | 2 | 219 |  |  | 44.65 | 21.06 | 284.71 | 569
| BC10-2 | 卫生间 内周长在12m以上 暗敷管道补贴 | 间 | 2 | 219 |  |  | 44.65 | 21.06 | 284.71 | 569
【表10.2.2-17】
分部分项工程综合单价计算表
单位（专业）工程名称：看台厕所-通用安装工程 |  |  |  | 标段： |  |  |  |  | 第 4 页 共 5 页
清单序号 | 项目编码 (定额编码) | 清单(定额) 项目名称 | 计量单位 | 数量 | 综合单价（元） | [5 empty] | 合计(元)
[5 empty] | 人工费 | 材料(设备)费 | 机械费 | 管理费 | 利润 | 小计
电气
22 | 030411004009 | 配线 | m | 45.44 | 0.66 | 2.28 |  | 0.13 | 0.06 | 3.13 | 142
| 4-12-5 换 | 穿照明线 铜芯导线截面(mm2以内)2.5 | m | 45.44 | 0.66 | 2.28 |  | 0.13 | 0.06 | 3.13 | 142
23 | 030411004010 | 配线 | m | 22.72 | 0.66 | 2.49 |  | 0.13 | 0.06 | 3.34 | 76
| 4-12-5 换 | 穿照明线 铜芯导线截面(mm2以内)2.5 | m | 22.72 | 0.66 | 2.49 |  | 0.13 | 0.06 | 3.34 | 76
24 | 030411001003 | 配管 | m | 22.72 | 6.07 | 1.91 | 0.07 | 1.25 | 0.59 | 9.89 | 225
| 4-11-144 换 | 塑料管敷设 刚性阻燃管敷设 砖、混凝土结构暗配 公称直径(mm)20 | m | 22.72 | 4.23 | 1.78 |  | 0.86 | 0.41 | 7.28 | 165
| 13-1-142 换 | 混凝土刨沟槽 管径(mm以内)20 二次精装修工程，在原粉刷层上进行砖墙开槽 | m | 22.72 | 1.84 | 0.13 | 0.07 | 0.39 | 0.18 | 2.61 | 59
25 | 030412001003 | 普通灯具 | 套 | 4 | 13.49 | 142.32 |  | 2.75 | 1.3 | 159.86 | 639
| 4-13-162 换 | 点光源艺术装饰灯具安装 吸顶式 | 套 | 4 | 13.49 | 142.32 |  | 2.75 | 1.3 | 159.86 | 639
26 | 030404034005 | 照明开关 | 个 | 2 | 7.15 | 18.94 |  | 1.46 | 0.69 | 28.24 | 56
| 4-13-301 换 | 跷板暗开关单控≤3联 | 套 | 2 | 7.15 | 18.94 |  | 1.46 | 0.69 | 28.24 | 56
27 | 030411006005 | 接线盒 | 个 | 2 | 3.17 | 2.15 |  | 0.65 | 0.3 | 6.27 | 13
| 4-11-211 | 开关盒、插座盒安装 | 个 | 2 | 3.17 | 2.15 |  | 0.65 | 0.3 | 6.27 | 13
28 | 030411006006 | 接线盒 | 个 | 4 | 3.01 | 2.63 |  | 0.61 | 0.29 | 6.54 | 26
| 4-11-212 | 暗装接线盒 | 个 | 4 | 3.01 | 2.63 |  | 0.61 | 0.29 | 6.54 | 26
29 | 030404031003 | 小电器 | 台 | 2 | 30.66 | 134.24 |  | 6.25 | 2.95 | 174.1 | 348
【表10.2.2-17】
分部分项工程综合单价计算表
单位（专业）工程名称：看台厕所-通用安装工程 |  |  |  | 标段： |  |  |  |  | 第 5 页 共 5 页
清单序号 | 项目编码 (定额编码) | 清单(定额) 项目名称 | 计量单位 | 数量 | 综合单价（元） | [5 empty] | 合计(元)
[5 empty] | 人工费 | 材料(设备)费 | 机械费 | 管理费 | 利润 | 小计
| 4-4-138 | 风扇安装换气扇 | 台 | 2 | 30.66 | 134.24 |  | 6.25 | 2.95 | 174.1 | 348
合 计： | [10 empty] | 11747

## 表10.2.2-17 施工技术措施项目综合单价计算表【通用_2
【表10.2.2-17】
施工技术措施项目综合单价计算表
单位（专业）工程名称：看台厕所-通用安装工程 |  |  | 标段： | [5 empty] | 第 1 页 共 1 页
清单序号 | 项目编码 (定额编码) | 清单(定额) 项目名称 | 计量单位 | 数量 | 综合单价（元） | [5 empty] | 合计(元)
[5 empty] | 人工费 | 材料(设备)费 | 机械费 | 管理费 | 利润 | 小计
[请输入分部名称]
1 | 031301017003 | 脚手架搭拆 | 项 | 1 | 27.38 | 79.91 |  | 5.55 | 2.69 | 115.53 | 116
| 13-2-10 | 脚手架搭拆费第十册 | 工日 | 13.3819 | 1.83 | 5.34 |  | 0.37 | 0.18 | 7.72 | 103
| 13-2-4 | 脚手架搭拆费第四册 | 工日 | 1.9799 | 1.46 | 4.27 |  | 0.3 | 0.14 | 6.17 | 12
合 计： | [10 empty] | 116

## 表10.2.2-20 施工组织（总价）措施项目清单与计价表_5
【表10.2.2-20】
施工组织（总价）措施项目清单与计价表
工程名称：看台厕所-通用安装工程 |  | 标段： |  | 第 1 页 共 1 页
序号 | 项目名称 | 计算基础 | 费率(%) | 金额 | 备注
1 | 安全文明施工费 | 定额人工费+定额机械费 |  | 175.36
1.1 | 安全文明施工基本费 | 定额人工费+定额机械费 | 8.17 | 175.36
2 | 提前竣工增加费 | 定额人工费+定额机械费 | 0
3 | 二次搬运费 | 定额人工费+定额机械费 | 0.26 | 5.58
4 | 冬雨季施工增加费 | 定额人工费+定额机械费 | 0
5 | 行车、行人干扰增加费 | 定额人工费+定额机械费 | 0
6 | 其他施工组织措施费 | 按相关规定进行计算 | 0
合 计 |  |  |  | 180.94

## 表10.2.2-13 单项工程招标控制价费用表【风雨操场1
【表10.2.2-13】
单项工程招标控制价费用表
工程名称：风雨操场1#厕所 |  | 标段： | 第 1 页 共 1 页
序号 | 费用名称 | 计算公式 | 金额（元） | 备注
1 | 分部分项工程费 | ∑（分部分项工程数量×综合单价） | 45623.25
1.1 | 其中：人工费+机械费 | ∑分部分项（人工费+机械费） | 11771.35
2 | 措施项目费 |  | 1220.49
2.1 | 施工技术措施项目 | ∑（技术措施工程数量×综合单价） | 346.28
2.1.1 | 其中：人工费+机械费 | ∑技措项目（人工费+机械费） | 193.58
2.2 | 施工组织措施项目 | 按实际发生项之和进行计算 | 874.21
2.2.1 | 其中：安全文明施工基本费 |  | 819.37
3 | 其他项目费
3.1 | 暂列金额 | 3.1.1+3.1.2+3.1.3
3.1.1 | 标化工地增加费 | 按招标文件规定额度列计
3.1.2 | 优质工程增加费 | 按招标文件规定额度列计
3.1.3 | 其他暂列金额 | 按招标文件规定额度列计
3.2 | 暂估价 | 3.2.1+3.2.2+3.2.3
3.2.1 | 材料（工程设备）暂估价 | 按招标文件规定额度列计(或计入综合单价)
3.2.2 | 专业工程暂估价 | 按招标文件规定额度列计
3.2.3 | 专项技术措施暂估价 | 按招标文件规定额度列计
3.3 | 计日工 | 3.3.1+3.3.2+3.3.3
3.4 | 施工总承包服务费 | 3.4.1+3.4.2
3.4.1 | 专业发包工程管理费
3.4.2 | 甲供材料设备管理费
4 | 规费 | ∑计算基数×费率 | 3396.97
5 | 增值税 | ∑计算基数×费率 | 4521.66
招标控制价合计 |  | 1+2+3+4+5 | 54762.37

## 表10.2.2-29 主要工日一览表【风雨操场1#厕所】
【表10.2.2-29】
主要工日一览表
工程名称：风雨操场1#厕所 |  |  | 标段： |  | 第 1 页 共 1 页
序号 | 工日名称（类别） | 单位 | 数量 | 单价（元） | 合价(元) | 备注
1 | 一类人工 | 工日 | 0.040311 | 135 | 5.44
2 | 二类人工 | 工日 | 31.7738 | 146 | 4638.98
3 | 三类人工 | 工日 | 48.1321 | 168 | 8086.19

## 表10.2.2-31 主要材料和工程设备一览表【风雨操场1
【表10.2.2-31】
主要材料和工程设备一览表
工程名称：风雨操场1#厕所 |  |  | 标段： |  | 第 1 页 共 2 页
序号 | 名称、规格、型号 | 单位 | 数量 | 单价（元） | 合价(元) | 备注
1 | 角钢 Q235B综合 | kg | 32.9916 | 3.342 | 110.26
2 | 地漏 DN50 | 个 | 2.02 | 25.73 | 51.97
3 | 地面扫除口 DN100 | 个 | 2.02 | 57.52 | 116.19
4 | 复合硅酸盐水泥 P·C 32.5R综合 | kg | 6.7497 | 0.391 | 2.64
5 | 普通硅酸盐水泥 P·O 42.5综合 | kg | 1227.043636 | 0.454 | 557.08
6 | 白色硅酸盐水泥 425#、二级白度 | kg | 15.8591 | 0.454 | 7.2
7 | 黄砂 毛砂 | m3 | 0.027 | 108.29 | 2.92
8 | 黄砂 净砂 | t | 2.5377 | 83.3 | 211.39
9 | 黄砂 净砂(中粗砂) | m3 | 0.015882 | 108.29 | 1.72
10 | 碎石 综合 | m3 | 0.023822 | 82.783 | 1.97
11 | 碎石 综合 | t | 0.82828 | 60.87 | 50.42
12 | 混凝土实心砖 240×115×53 MU10 | 千块 | 0.093 | 359 | 33.39
13 | 干混地面砂浆 DS M20.0 | kg | 142.8 | 0.253 | 36.13
14 | 干混抹灰砂浆 DP M15.0 | kg | 1271.6633 | 0.245 | 311.56
15 | 干混砌筑砂浆 DM M5.0 | kg | 29.7 | 0.223 | 6.62
16 | 杉板枋材 | m3 | 0.00628 | 2097 | 13.17
17 | 胶合板 δ3 | m2 | 2.52 | 11.07 | 27.9
18 | 阻燃板 δ12 | m2 | 2.8512 | 33.89 | 96.63
19 | 防雾银镜 δ5 | m2 | 2.832 | 60 | 169.92
20 | 墙面瓷砖 10×400×800 | m2 | 62.4077 | 60 | 3744.46
21 | 防滑抛光砖 12×800×800 | m2 | 33.9456 | 70 | 2376.19
22 | 石英石板 20厚 | m2 | 3.9576 | 260 | 1028.98
23 | 防潮纸面石膏板 1200×2400×9.5 | m2 | 2.8248 | 14.12 | 39.89
24 | 铝合金方板(配套) 0.8x600x600 | m2 | 34.02 | 70 | 2381.4
25 | C20预制水泥板 δ30 | m2 | 1.1556 | 85 | 98.23
26 | 轻型龙骨 U50 | m2 | 36.0912 | 24.93 | 899.75
27 | 乳胶漆 | kg | 5.272 | 13.98 | 73.7
28 | 聚合物水泥基复合防水涂料 JS Ⅰ型 | kg | 239.6798 | 8.41 | 2015.71
29 | PPR DN15 | m | 31.496 | 2.77 | 87.24
30 | PPR DN20 | m | 9.4488 | 4.41 | 41.67
31 | PPR DN25 | m | 9.4488 | 6.26 | 59.15
32 | PPR DN32 | m | 2.3876 | 9.77 | 23.33
33 | PPR DN40 | m | 0.97536 | 16.77 | 16.36
34 | PPR DN50 | m | 5.0394 | 27.09 | 136.52
35 | UPVC DN50 | m | 5.566 | 4.3 | 23.93
【表10.2.2-31】
主要材料和工程设备一览表
工程名称：风雨操场1#厕所 |  |  | 标段： |  | 第 2 页 共 2 页
序号 | 名称、规格、型号 | 单位 | 数量 | 单价（元） | 合价(元) | 备注
36 | UPVC DN100 | m | 14.5942 | 14.66 | 213.95
37 | UPVC DN150 | m | 3.6575 | 29.47 | 107.79
38 | 截止阀 DN50 | 个 | 1.01 | 87.97 | 88.85
39 | 陶瓷洗脸盆 | 个 | 4.04 | 450 | 1818
40 | 成品陶瓷拖布池 | 套 | 1.01 | 300 | 303
41 | 瓷蹲式大便器 墙按式 | 个 | 3.03 | 500 | 1515
42 | 平板灯(防水密闭型) LED 36W(白光) 220V 600X600 | 套 | 3.03 | 140 | 424.2
43 | 密闭双联单控开关 | 只 | 1.02 | 17.97 | 18.33
44 | 单联单控开关 | 只 | 1.02 | 6.19 | 6.31
45 | 普通电器插座 10A 250V一联二、三极插座(带保护门) | 套 | 1.02 | 18.87 | 19.25
46 | BVR-2.5 | m | 54.9737 | 2.137 | 117.48
47 | BV-2.5 | m | 113.0974 | 1.957 | 221.33
48 | PC DN20 | m | 52.6078 | 1.34 | 70.49
49 | 电 | kW·h | 23.7274 | 0.638 | 15.14
50 | 水 | m3 | 3.4564 | 3.35 | 11.58
51 | 水 | m3 | 2.4595 | 3.35 | 8.24
52 | 带自粘层聚乙烯高分子卷材 1.5mm | m2 | 48.5141 | 22.57 | 1094.96
53 | 聚乙烯丙纶卷材 400克国标0.7厚 | m2 | 46.368 | 13 | 602.78
54 | 室内塑料给水管热熔管件 DN15 | 个 | 47.12 | 1 | 47.12
55 | 室内塑料给水管热熔管件 DN20 | 个 | 11.3925 | 1.51 | 17.2
56 | 室内塑料给水管热熔管件 DN32 | 个 | 2.0844 | 3.794 | 7.91
57 | 室内塑料给水管热熔管件 DN40 | 个 | 0.71232 | 7.599 | 5.41
58 | 室内塑料给水管热熔管件 DN50 | 个 | 3.2686 | 14.249 | 46.57
59 | 室内塑料给水管热熔管件 DN25 | 个 | 10.0533 | 2.734 | 27.49
60 | 排气扇 60W | 台 | 1 | 133 | 133
61 | 成品复合实木门（防水） （含门套、门锁、门吸、安装、油漆、五金配件等全部费用） | m2 | 2.1 | 520 | 1092
62 | 12厚高密度抗倍特板 | m2 | 24.2 | 150 | 3630
63 | 不锈钢压条 25×25×2 | m | 26.924 | 5 | 134.62

## 表10.2.2-32 主要机械台班一览表【风雨操场1#厕所】
【表10.2.2-32】
主要机械台班一览表
工程名称：风雨操场1#厕所 |  |  | 标段： |  | 第 1 页 共 1 页
序号 | 机械名称、规格、型号 | 单位 | 数量 | 单价（元） | 合价(元) | 备注
1 | 机械人工 | 工日 | 0.69836 | 146 | 101.96
2 | 汽油(机械) | kg | 0.77773 | 8.19 | 6.37
3 | 柴油(机械) | kg | 9.5783 | 6.85 | 65.61
4 | 电(机械) | kW·h | 4.8153 | 0.638 | 3.07

## 表10.2.2-13 单位工程招标控制价费用表【房屋建筑与_3
【表10.2.2-13】
单位工程招标控制价费用表
工程名称：风雨操场1#厕所-房屋建筑与装饰 |  | 标段： | 第 1 页 共 1 页
序号 | 费用名称 | 计算公式 | 金额（元） | 备注
1 | 分部分项工程费 | ∑（分部分项工程数量×综合单价） | 34097.72 | 见表 10.2.2-16
1.1 | 其中：人工费+机械费 | ∑分部分项（人工费+机械费） | 9715.36
2 | 措施项目费 |  | 937.5
2.1 | 施工技术措施项目 | ∑（技术措施工程数量×综合单价） | 238.6 | 见表 10.2.2-16
2.1.1 | 其中：人工费+机械费 | ∑技措项目（人工费+机械费） | 170.01
2.2 | 施工组织措施项目 | 按实际发生项之和进行计算 | 698.9 | 见表 10.2.2-20
2.2.1 | 其中：安全文明施工基本费 |  | 649.47 | 见表 10.2.2-20
3 | 其他项目费
3.1 | 暂列金额 | 3.1.1+3.1.2+3.1.3 |  | 见表 10.2.2-21
3.1.1 | 标化工地增加费 | 按招标文件规定额度列计 |  | 见表 10.2.2-22
3.1.2 | 优质工程增加费 | 按招标文件规定额度列计 |  | 见表 10.2.2-22
3.1.3 | 其他暂列金额 | 按招标文件规定额度列计 |  | 见表 10.2.2-22
3.2 | 暂估价 | 3.2.1+3.2.2+3.2.3 |  | 见表 10.2.2-21
3.2.1 | 材料（工程设备）暂估价 | 按招标文件规定额度列计(或计入综合单价) |  | 见表 10.2.2-23
3.2.2 | 专业工程暂估价 | 按招标文件规定额度列计 |  | 见表 10.2.2-24
3.2.3 | 专项技术措施暂估价 | 按招标文件规定额度列计 |  | 见表 10.2.2-25
3.3 | 计日工 | ∑计日工（暂估数量×综合单价） |  | 见表 10.2.2-21
3.4 | 施工总承包服务费 | 3.4.1+3.4.2 |  | 见表 10.2.2-21
3.4.1 | 专业发包工程管理费 | ∑专业发包工程（暂估金额×费率） |  | 见表 10.2.2-27
3.4.2 | 甲供材料设备管理费 | 甲供材料暂估金额×费率+甲供设备暂估金额 |  | 见表 10.2.2-27
4 | 规费 | 计算基数×费率 | 2760
5 | 增值税 | 计算基数×费率 | 3401.57
招标控制价合计 |  | 1+2+3+4+5 | 41,196.79

## 表10.2.2-16 分部分项工程清单与计价表【房屋建筑与_3
【表10.2.2-16】
分部分项工程清单与计价表
单位（专业）工程名称：风雨操场1#厕所-房屋建筑与装饰 |  |  |  | 标段： |  |  |  | 第 1 页 共 7 页
序号 | 项目编码 | 项目名称 | 项目特征 | 计量单位 | 工程量 | 金额（元） |  |  |  |  | 备注
[6 empty] | 综合单价 | 合价 | 其中
[8 empty] | 人工费 | 机械费 | 暂估价
|  | 门窗工程 |  |  |  |  | 1092
1 | 010801001002 | 木质门 | 成品复合实木门（防水） （含门套、门锁、门吸、闭门器、安装、油漆、五金配件等全部费用） 具体做法及要求详见设计施工图纸 | m2 | 2.1 | 520 | 1092
|  | 屋面及防水工程 |  |  |  |  | 4747.18 | 753.74
2 | 010903001004 | 墙面卷材防水 | 400克国标0.7厚聚乙烯丙纶卷材一道 具体做法及要求详见设计图纸 | m2 | 40.32 | 23.69 | 955.18 | 246.76
3 | 010903002004 | 墙面涂膜防水 | 1.5厚聚合物水泥防水涂料（JS）一道 具体做法及要求详见设计图纸 | m2 | 40.32 | 34.72 | 1399.91 | 200.39
4 | 010904001007 | 楼（地）面卷材防水 | 1.5厚ppc(聚氯乙烯)高分子复合防水卷材，周边上翻350（上翻按立面另计） 具体做法及要求详见设计图纸 | m2 | 32.64 | 31.52 | 1028.81 | 120.44
本页小计 | [6 empty] | 4475.9 | 567.59
【表10.2.2-16】
分部分项工程清单与计价表
单位（专业）工程名称：风雨操场1#厕所-房屋建筑与装饰 |  |  |  | 标段： |  |  |  | 第 2 页 共 7 页
序号 | 项目编码 | 项目名称 | 项目特征 | 计量单位 | 工程量 | 金额（元） |  |  |  |  | 备注
[6 empty] | 综合单价 | 合价 | 其中
[8 empty] | 人工费 | 机械费 | 暂估价
5 | 010904001008 | 楼（地）面卷材防水 | 防水上翻部位 1.5厚ppc(聚氯乙烯)高分子复合防水卷材 具体做法及要求详见设计图纸 | m2 | 9.83 | 34.69 | 341 | 60.16
6 | 010904002004 | 楼（地）面涂膜防水 | 1.5厚聚合物防水涂料（JS）一道 具体做法及要求详见设计图纸 | m2 | 32.64 | 31.32 | 1022.28 | 125.99
|  | 楼地面装饰工程 |  |  |  |  | 4688.58 | 1418.46 | 37.04
7 | 011102003004 | 块料楼地面 | 防滑地砖地面 1、12厚800X800防滑抛光砖 2、20厚1：3干硬性水泥砂浆结合层,表面撒水泥粉 3、20厚1:2水泥砂浆找平层 具体做法及要求详见设计图纸 | m2 | 32.64 | 139.37 | 4549.04 | 1387.53 | 36.56
8 | 011108001004 | 石材零星项目 | 同墙宽20mm厚黑金砂花岗岩挡水门槛 高出盥洗室地面30mm,采用20厚1:2水泥砂浆粘贴 具体做法及要求详见设计图纸 | m2 | 0.43 | 324.5 | 139.54 | 30.93 | 0.48
本页小计 | [6 empty] | 6051.86 | 1604.61 | 37.04
【表10.2.2-16】
分部分项工程清单与计价表
单位（专业）工程名称：风雨操场1#厕所-房屋建筑与装饰 |  |  |  | 标段： |  |  |  | 第 3 页 共 7 页
序号 | 项目编码 | 项目名称 | 项目特征 | 计量单位 | 工程量 | 金额（元） |  |  |  |  | 备注
[6 empty] | 综合单价 | 合价 | 其中
[8 empty] | 人工费 | 机械费 | 暂估价
|  | 墙、柱面装饰与隔断、幕墙工程 |  |  |  |  | 8715.89 | 3425.62 | 16.36
9 | 011207001004 | 墙面装饰板 | 厕所包管： 1、30厚C20预制水泥板 具体做法及要求详见设计图纸 | m2 | 1.08 | 107.38 | 115.97 | 14.05
10 | 011204003005 | 块料墙面 | 1、10厚400X800瓷砖 2、8厚1:2水泥砂浆粘结层 3、12厚1:3水泥砂浆找平层 4、表面清理，涂刷界面剂 具体做法及要求详见设计图纸 | m2 | 60.59 | 137.35 | 8322.04 | 3311.24 | 16.36
11 | 011502001004 | 金属装饰线 | 瓷砖墙面阳角 采用L型25X25X2不绣钢压条 具体做法及要求详见设计图纸 | m | 25.4 | 10.94 | 277.88 | 100.33
|  | 天棚工程 |  |  |  |  | 4809.04 | 1022.61
本页小计 | [6 empty] | 8715.89 | 3425.62 | 16.36
【表10.2.2-16】
分部分项工程清单与计价表
单位（专业）工程名称：风雨操场1#厕所-房屋建筑与装饰 |  |  |  | 标段： |  |  |  | 第 4 页 共 7 页
序号 | 项目编码 | 项目名称 | 项目特征 | 计量单位 | 工程量 | 金额（元） |  |  |  |  | 备注
[6 empty] | 综合单价 | 合价 | 其中
[8 empty] | 人工费 | 机械费 | 暂估价
12 | 011302001005 | 吊顶天棚 | 600x600铝扣板吊顶 1、0.8厚铝扣板吊顶（规格600x600） 2、U50轻钢龙骨 具体做法及要求详见设计图纸 | m2 | 32.4 | 136.75 | 4430.7 | 890.03
13 | 011302001006 | 吊顶天棚 | 石膏板吊顶（侧面） 1、9.5厚防潮纸面石膏板面层 2、12厚阻燃板基层 3、U50轻钢龙骨 4、板缝贴胶带、点锈 具体做法及要求详见设计图纸 | m2 | 2.64 | 143.31 | 378.34 | 132.58
|  | 其他装饰工程 |  |  |  |  | 7766.13 | 2083.71 | 2.61
14 | 01B006 | 大便槽 | 大便槽坑式 面层砂浆 具体做法及要求详见设计图纸 | 只 | 3 | 120.2 | 360.6 | 164.49 | 2.61
15 | 011210005004 | 成品隔断 | 12厚高密度抗倍特板卫生间隔断 H=2m（含预埋、安装等一切费用） 具体做法及要求详见设计图纸 | m2 | 24.2 | 200.85 | 4860.57 | 1003.33
本页小计 | [6 empty] | 10030.21 | 2190.43 | 2.61
【表10.2.2-16】
分部分项工程清单与计价表
单位（专业）工程名称：风雨操场1#厕所-房屋建筑与装饰 |  |  |  | 标段： |  |  |  | 第 5 页 共 7 页
序号 | 项目编码 | 项目名称 | 项目特征 | 计量单位 | 工程量 | 金额（元） |  |  |  |  | 备注
[6 empty] | 综合单价 | 合价 | 其中
[8 empty] | 人工费 | 机械费 | 暂估价
16 | 011505001004 | 洗漱台 | 1、20厚石英石洗漱台，台面宽60，下挂200，挡水坎上翻120 2、石材台面开孔 3、石材磨边斜边 清单工程量按石材展开面积计算，具体做法及要求详见设计图纸 | m2 | 3.88 | 572.17 | 2220.02 | 835.25
17 | 011505010004 | 镜面玻璃 | 5厚防雾银镜 具体做法及要求详见设计图纸 | m2 | 2.4 | 135.39 | 324.94 | 80.64
|  | 油漆、涂料、裱糊工程 |  |  |  |  | 491.72 | 300.43
18 | 011407002004 | 天棚喷刷涂料 | 石膏板吊顶（侧面） 1、白色乳胶漆面层两道 2、满刷防潮涂料两道，满刮2厚面层耐水腻子找平 具体做法详见设计施工图纸 | m2 | 2.64 | 24.76 | 65.37 | 39.55
19 | 011407001001 | 墙面喷刷涂料 | 墙面乳胶漆 1、白色乳胶漆面层二道 2、满刮腻子 具体做法及要求详见设计图纸 | m2 | 15.64 | 27.26 | 426.35 | 260.88
|  | 拆除工程 |  |  |  |  | 1787.18 | 1317.39 | 155.48
本页小计 | [6 empty] | 3036.68 | 1216.32
【表10.2.2-16】
分部分项工程清单与计价表
单位（专业）工程名称：风雨操场1#厕所-房屋建筑与装饰 |  |  |  | 标段： |  |  |  | 第 6 页 共 7 页
序号 | 项目编码 | 项目名称 | 项目特征 | 计量单位 | 工程量 | 金额（元） |  |  |  |  | 备注
[6 empty] | 综合单价 | 合价 | 其中
[8 empty] | 人工费 | 机械费 | 暂估价
20 | 011605001004 | 平面块料拆除 | 原地面块料拆除至基层、清理及外运，拆除方式及外运距离施工单位自行考虑 具体做法详见设计施工图纸 | m2 | 33.07 | 18.72 | 619.07 | 475.88 | 34.72
21 | 011605002004 | 立面块料拆除 | 原墙面块料拆除至基层、清理及外运，拆除方式及外运距离施工单位自行考虑 具体做法详见设计施工图纸 | m2 | 47.36 | 9.36 | 443.29 | 338.62 | 27
22 | 011604002003 | 立面抹灰层拆除 | 原墙面乳胶漆拆除至基层、清理及外运，拆除方式及外运距离施工单位自行考虑 具体做法详见设计施工图纸 | m2 | 25.27 | 9.41 | 237.79 | 186.49 | 9.6
23 | 011606003003 | 天棚面龙骨及饰面拆除 | 原天棚吊顶及龙骨拆除、清理及外运，拆除方式及外运距离施工单位自行考虑 具体做法详见设计施工图纸 | m2 | 18.21 | 12.1 | 220.34 | 170.63 | 10.38
本页小计 | [6 empty] | 1520.49 | 1171.62 | 81.7
【表10.2.2-16】
分部分项工程清单与计价表
单位（专业）工程名称：风雨操场1#厕所-房屋建筑与装饰 |  |  |  | 标段： |  |  |  | 第 7 页 共 7 页
序号 | 项目编码 | 项目名称 | 项目特征 | 计量单位 | 工程量 | 金额（元） |  |  |  |  | 备注
[6 empty] | 综合单价 | 合价 | 其中
[8 empty] | 人工费 | 机械费 | 暂估价
24 | 011609002004 | 砌体拆除 | 厕所原坑位砖墙拆除、清理及外运，拆除方式及外运距离施工单位自行考虑 具体做法详见设计施工图纸 | m3 | 1.06 | 86.15 | 91.32 | 15.95 | 59.31
25 | 011610001004 | 木门窗拆除 | 原木门带套拆除、清理及外运，拆除方式及外运距离施工单位自行考虑 具体做法详见设计施工图纸 | m2 | 2.1 | 21.03 | 44.16 | 35.2 | 1.2
26 | 011609002005 | 隔断隔墙拆除 | 原卫生间隔断板拆除、清理及外运，拆除方式及外运距离施工单位自行考虑 具体做法详见设计施工图纸 | m2 | 0.65 | 4.27 | 2.78 | 2.04 | 0.25
27 | 011612002004 | 大便坑拆除 | 拆除小便池或大便槽、清理及外运，拆除方式及外运距离施工单位自行考虑 具体做法详见设计施工图纸 | 只 | 3 | 42.81 | 128.43 | 92.58 | 13.02
本页小计 | [6 empty] | 266.69 | 145.77 | 73.78
合 计 | [6 empty] | 34097.72 | 10321.96 | 211.49

## 表10.2.2-16 施工技术措施项目清单与计价表【房屋建_3
【表10.2.2-16】
施工技术措施项目清单与计价表
单位（专业）工程名称：风雨操场1#厕所-房屋建筑与装饰 |  |  | 标段： | [5 empty] | 第 1 页 共 1 页
序号 | 项目编码 | 项目名称 | 项目特征 | 计量单位 | 工程量 | 金额（元） |  |  |  |  | 备注
[6 empty] | 综合单价 | 合价 | 其中
[8 empty] | 人工费 | 机械费 | 暂估价
|  | [请输入分部名称] |  |  |  |  | 238.6 | 171.65 | 13.13
1 | 011701006004 | 满堂脚手架 | 单项脚手架 满堂脚手架基本层3.6m~5.2m | m2 | 32.82 | 7.27 | 238.6 | 171.65 | 13.13
本页小计 | [6 empty] | 238.6 | 171.65 | 13.13
合 计 | [6 empty] | 238.6 | 171.65 | 13.13

## 表10.2.2-17 分部分项综合单价计算表【房屋建筑与装_3
【表10.2.2-17】
分部分项工程综合单价计算表
单位（专业）工程名称：风雨操场1#厕所-房屋建筑与装饰 |  |  |  | 标段： |  |  |  |  | 第 1 页 共 7 页
清单序号 | 项目编码 (定额编码) | 清单(定额) 项目名称 | 计量单位 | 数量 | 综合单价（元） | [5 empty] | 合计(元)
[5 empty] | 人工费 | 材料(设备)费 | 机械费 | 管理费 | 利润 | 小计
门窗工程
1 | 010801001002 | 木质门 | m2 | 2.1 |  | 520 |  |  |  | 520 | 1092
| 补子目1 | 成品复合实木门（防水） （含门套、门锁、门吸、安装、油漆、五金配件等全部费用） | m2 | 2.1 |  | 520 |  |  |  | 520 | 1092
屋面及防水工程
2 | 010903001004 | 墙面卷材防水 | m2 | 40.32 | 6.12 | 16.26 |  | 0.88 | 0.43 | 23.69 | 955
| 9-71 换 | 高分子卷材自粘法 一层 立面 换为【聚乙烯丙纶卷材400克国标0.7厚】 | m2 | 40.32 | 6.12 | 16.26 |  | 0.88 | 0.43 | 23.69 | 955
3 | 010903002004 | 墙面涂膜防水 | m2 | 40.32 | 4.97 | 28.69 |  | 0.71 | 0.35 | 34.72 | 1400
| 9-81 换 | 聚合物水泥防水涂料 厚度1.2mm 立面 实际厚度(mm):1.5 | m2 | 40.32 | 4.97 | 28.69 |  | 0.71 | 0.35 | 34.72 | 1400
4 | 010904001007 | 楼（地）面卷材防水 | m2 | 32.64 | 3.69 | 27.04 |  | 0.53 | 0.26 | 31.52 | 1029
| 9-70 换 | 高分子卷材自粘法 一层 平面 换为【带自粘层聚乙烯高分子卷材1.5mm】 | m2 | 32.64 | 3.69 | 27.04 |  | 0.53 | 0.26 | 31.52 | 1029
5 | 010904001008 | 楼（地）面卷材防水 | m2 | 9.83 | 6.12 | 27.26 |  | 0.88 | 0.43 | 34.69 | 341
| 9-71 换 | 高分子卷材自粘法 一层 立面 换为【带自粘层聚乙烯高分子卷材1.5mm】 | m2 | 9.83 | 6.12 | 27.26 |  | 0.88 | 0.43 | 34.69 | 341
6 | 010904002004 | 楼（地）面涂膜防水 | m2 | 32.64 | 3.86 | 26.64 |  | 0.55 | 0.27 | 31.32 | 1022
【表10.2.2-17】
分部分项工程综合单价计算表
单位（专业）工程名称：风雨操场1#厕所-房屋建筑与装饰 |  |  |  | 标段： |  |  |  |  | 第 2 页 共 7 页
清单序号 | 项目编码 (定额编码) | 清单(定额) 项目名称 | 计量单位 | 数量 | 综合单价（元） | [5 empty] | 合计(元)
[5 empty] | 人工费 | 材料(设备)费 | 机械费 | 管理费 | 利润 | 小计
| 9-80 换 | 聚合物水泥防水涂料 厚度1.2mm 平面 实际厚度(mm):1.5 | m2 | 32.64 | 3.86 | 26.64 |  | 0.55 | 0.27 | 31.32 | 1022
楼地面装饰工程
7 | 011102003004 | 块料楼地面 | m2 | 32.64 | 42.51 | 86.43 | 1.12 | 6.24 | 3.07 | 139.37 | 4549
| 11-47 换 | 地砖楼地面 (干混砂浆铺贴)周长2400mm以外密缝 采用干硬性水泥砂浆的,除材料单价换算外 换为【干硬水泥砂浆 1:3】 | m2 | 32.64 | 32.5 | 79.9 | 0.56 | 4.73 | 2.33 | 120.02 | 3917
| 11-1 换 | 干混砂浆找平层 混凝土或硬基层上20mm厚 换为【水泥砂浆 1:2】 | m2 | 32.64 | 10.01 | 6.53 | 0.56 | 1.51 | 0.74 | 19.35 | 632
8 | 011108001004 | 石材零星项目 | m2 | 0.43 | 71.92 | 235.89 | 1.12 | 10.44 | 5.13 | 324.5 | 140
| 11-143 换 | 零星装饰项目 干混砂浆铺贴 石材 换为【水泥砂浆 1:3】 | m2 | 0.43 | 61.91 | 229.36 | 0.56 | 8.93 | 4.39 | 305.15 | 131
| 11-1 换 | 干混砂浆找平层 混凝土或硬基层上20mm厚 换为【水泥砂浆 1:2】 | m2 | 0.43 | 10.01 | 6.53 | 0.56 | 1.51 | 0.74 | 19.35 | 8
墙、柱面装饰与隔断、幕墙工程
9 | 011207001004 | 墙面装饰板 | m2 | 1.08 | 13.01 | 91.6 |  | 1.86 | 0.91 | 107.38 | 116
| 12-136 换 | 墙饰面 硅钙板 换为【C20预制水泥板δ30】 | m2 | 1.08 | 13.01 | 91.6 |  | 1.86 | 0.91 | 107.38 | 116
10 | 011204003005 | 块料墙面 | m2 | 60.59 | 54.65 | 70.72 | 0.27 | 7.84 | 3.87 | 137.35 | 8322
【表10.2.2-17】
分部分项工程综合单价计算表
单位（专业）工程名称：风雨操场1#厕所-房屋建筑与装饰 |  |  |  | 标段： |  |  |  |  | 第 3 页 共 7 页
清单序号 | 项目编码 (定额编码) | 清单(定额) 项目名称 | 计量单位 | 数量 | 综合单价（元） | [5 empty] | 合计(元)
[5 empty] | 人工费 | 材料(设备)费 | 机械费 | 管理费 | 利润 | 小计
| 12-49 换 | 墙面瓷砖(干混砂浆) 周长1200mm以上 换为【水泥砂浆 1:2】 | m2 | 60.59 | 42.36 | 64.78 | 0.14 | 6.07 | 2.99 | 116.34 | 7049
| 12-16 换 | 打底找平 厚12 | m2 | 60.59 | 10.94 | 5.21 | 0.13 | 1.58 | 0.78 | 18.64 | 1129
| 12-18 | 刷素水泥浆 有107胶 | m2 | 60.59 | 1.35 | 0.73 |  | 0.19 | 0.1 | 2.37 | 144
11 | 011502001004 | 金属装饰线 | m | 25.4 | 3.95 | 6.15 |  | 0.56 | 0.28 | 10.94 | 278
| 15-36 换 | 压条50以内 换为【不锈钢压条25×25×2】 | m | 25.4 | 3.95 | 6.15 |  | 0.56 | 0.28 | 10.94 | 278
天棚工程
12 | 011302001005 | 吊顶天棚 | m2 | 32.4 | 27.47 | 103.43 |  | 3.92 | 1.93 | 136.75 | 4431
| 13-10 | 轻钢龙骨 (U50型)平面 | m2 | 32.4 | 20.08 | 29.47 |  | 2.87 | 1.41 | 53.83 | 1744
| 13-44 换 | 天棚面层 铝合金方板面层 嵌入式 换为【铝合金方板(配套)0.8x600x600】 | m2 | 32.4 | 7.39 | 73.96 |  | 1.05 | 0.52 | 82.92 | 2687
13 | 011302001006 | 吊顶天棚 | m2 | 2.64 | 50.22 | 82.38 |  | 7.18 | 3.53 | 143.31 | 378
| 13-11 | 轻钢龙骨 (U50型)侧面 | m2 | 2.64 | 24.1 | 25.72 |  | 3.44 | 1.69 | 54.95 | 145
| 13-18 换 | 天棚基层 细木工板钉在轻钢龙骨 上侧面 换为【阻燃板δ12】 | m2 | 2.64 | 15.65 | 38.33 |  | 2.24 | 1.1 | 57.32 | 151
| 13-26 换 | 天棚基层 石膏板每增加一层 换为【防潮纸面石膏板1200×2400×9.5】 | m2 | 2.64 | 8.23 | 16.04 |  | 1.18 | 0.58 | 26.03 | 69
| 14-100 | 板缝贴胶带、点锈 | m2 | 2.64 | 2.24 | 2.29 |  | 0.32 | 0.16 | 5.01 | 13
其他装饰工程
【表10.2.2-17】
分部分项工程综合单价计算表
单位（专业）工程名称：风雨操场1#厕所-房屋建筑与装饰 |  |  |  | 标段： |  |  |  |  | 第 4 页 共 7 页
清单序号 | 项目编码 (定额编码) | 清单(定额) 项目名称 | 计量单位 | 数量 | 综合单价（元） | [5 empty] | 合计(元)
[5 empty] | 人工费 | 材料(设备)费 | 机械费 | 管理费 | 利润 | 小计
14 | 01B006 | 大便槽 | 只 | 3 | 54.83 | 52.58 | 0.87 | 7.99 | 3.93 | 120.2 | 361
| 17-168 换 | 大便槽坑式 面层砂浆 换为【现浇现拌混凝土 C15(20)】 | 只 | 3 | 50.19 | 52.57 | 0.34 | 7.24 | 3.56 | 113.9 | 342
| 5-35 | 现场搅拌混凝土调整费 | m3 | 0.243 | 57.26 | 0.13 | 6.58 | 9.2 | 4.53 | 77.7 | 19
15 | 011210005004 | 成品隔断 | m2 | 24.2 | 41.46 | 150.56 |  | 5.92 | 2.91 | 200.85 | 4861
| 12-207 换 | 成品卫生间隔断 换为【12厚高密度抗倍特板】 | m2 | 24.2 | 41.46 | 150.56 |  | 5.92 | 2.91 | 200.85 | 4861
16 | 011505001004 | 洗漱台 | m2 | 3.88 | 215.27 | 311.02 |  | 30.76 | 15.12 | 572.17 | 2220
| 15-101 换 | 大理石洗漱台台下盆 换为【石英石板20厚】 | m2 | 3.88 | 176.4 | 304.57 |  | 25.21 | 12.4 | 518.58 | 2012
| 15-179 | 石材磨边斜边 | m | 8.94 | 6.72 | 1.11 |  | 0.96 | 0.47 | 9.26 | 83
| 15-190 | 石材台面开孔直径(cm)60以内 | 只 | 4 | 22.68 | 3.78 |  | 3.24 | 1.59 | 31.29 | 125
17 | 011505010004 | 镜面玻璃 | m2 | 2.4 | 33.6 | 94.63 |  | 4.8 | 2.36 | 135.39 | 325
| 15-102 换 | 镜面玻璃无框 换为【防雾银镜δ5】 | m2 | 2.4 | 33.6 | 94.63 |  | 4.8 | 2.36 | 135.39 | 325
油漆、涂料、裱糊工程
18 | 011407002004 | 天棚喷刷涂料 | m2 | 2.64 | 14.98 | 6.58 |  | 2.14 | 1.06 | 24.76 | 65
| 14-128 | 乳胶漆墙、柱、天棚面二遍 | m2 | 2.64 | 6.92 | 4.26 |  | 0.99 | 0.49 | 12.66 | 33
| 14-142 | 批刮腻子(满刮两遍)石膏板或其他基层板面 | m2 | 2.64 | 8.06 | 2.32 |  | 1.15 | 0.57 | 12.1 | 32
19 | 011407001001 | 墙面喷刷涂料 | m2 | 15.64 | 16.68 | 7.02 |  | 2.38 | 1.18 | 27.26 | 426
| 14-141 | 批刮腻子(满刮两遍)抹灰面 | m2 | 15.64 | 9.76 | 2.76 |  | 1.39 | 0.69 | 14.6 | 228
【表10.2.2-17】
分部分项工程综合单价计算表
单位（专业）工程名称：风雨操场1#厕所-房屋建筑与装饰 |  |  |  | 标段： |  |  |  |  | 第 5 页 共 7 页
清单序号 | 项目编码 (定额编码) | 清单(定额) 项目名称 | 计量单位 | 数量 | 综合单价（元） | [5 empty] | 合计(元)
[5 empty] | 人工费 | 材料(设备)费 | 机械费 | 管理费 | 利润 | 小计
| 14-128 | 乳胶漆墙、柱、天棚面二遍 | m2 | 15.64 | 6.92 | 4.26 |  | 0.99 | 0.49 | 12.66 | 198
拆除工程
20 | 011605001004 | 平面块料拆除 | m2 | 33.07 | 14.39 |  | 1.05 | 2.2 | 1.08 | 18.72 | 619
| 16-28 | 地面拆除 块料面层铲除 地面砖 | m2 | 33.07 | 14.34 |  |  | 2.05 | 1.01 | 17.4 | 575
| 1-69 | 装载机装车石渣 | m3 | 1.8189 | 0.54 |  | 2.42 | 0.39 | 0.19 | 3.54 | 6
| 1-73 换 | 自卸汽车运石渣 运距1000m以内 实际运距(km):5 | m3 | 1.8189 | 0.35 |  | 16.73 | 2.3 | 1.13 | 20.51 | 37
21 | 011605002004 | 立面块料拆除 | m2 | 47.36 | 7.15 |  | 0.57 | 1.1 | 0.54 | 9.36 | 443
| 16-36 | 墙面拆除 块料面层铲除 墙面砖及陶瓷面砖 | m2 | 47.36 | 7.12 |  |  | 1.02 | 0.5 | 8.64 | 409
| 1-69 | 装载机装车石渣 | m3 | 1.4208 | 0.54 |  | 2.42 | 0.39 | 0.19 | 3.54 | 5
| 1-73 换 | 自卸汽车运石渣 运距1000m以内 实际运距(km):5 | m3 | 1.4208 | 0.35 |  | 16.73 | 2.3 | 1.13 | 20.51 | 29
22 | 011604002003 | 立面抹灰层拆除 | m2 | 25.27 | 7.38 |  | 0.38 | 1.1 | 0.55 | 9.41 | 238
| 16-34 | 墙面拆除 抹灰层铲除 抹灰面 | m2 | 25.27 | 7.36 |  |  | 1.05 | 0.52 | 8.93 | 226
| 1-69 | 装载机装车石渣 | m3 | 0.5054 | 0.54 |  | 2.42 | 0.39 | 0.19 | 3.54 | 2
| 1-73 换 | 自卸汽车运石渣 运距1000m以内 实际运距(km):5 | m3 | 0.5054 | 0.35 |  | 16.73 | 2.3 | 1.13 | 20.51 | 10
23 | 011606003003 | 天棚面龙骨及饰面拆除 | m2 | 18.21 | 9.37 | 0.04 | 0.57 | 1.42 | 0.7 | 12.1 | 220
| 房修1-67 换 | 天棚拆除 龙骨及饰面拆除 木龙骨 PVC板面 | m2 | 18.21 | 9.34 | 0.04 |  | 1.34 | 0.66 | 11.38 | 207
| 1-69 | 装载机装车石渣 | m3 | 0.5463 | 0.54 |  | 2.42 | 0.39 | 0.19 | 3.54 | 2
【表10.2.2-17】
分部分项工程综合单价计算表
单位（专业）工程名称：风雨操场1#厕所-房屋建筑与装饰 |  |  |  | 标段： |  |  |  |  | 第 6 页 共 7 页
清单序号 | 项目编码 (定额编码) | 清单(定额) 项目名称 | 计量单位 | 数量 | 综合单价（元） | [5 empty] | 合计(元)
[5 empty] | 人工费 | 材料(设备)费 | 机械费 | 管理费 | 利润 | 小计
| 1-73 换 | 自卸汽车运石渣 运距1000m以内 实际运距(km):5 | m3 | 0.5463 | 0.35 |  | 16.73 | 2.3 | 1.13 | 20.51 | 11
24 | 011609002004 | 砌体拆除 | m3 | 1.06 | 15.05 | 0.81 | 55.95 | 9.61 | 4.73 | 86.15 | 91
| 16-8 | 加气砼砌块墙拆除 | m3 | 1.06 | 14.16 | 0.81 | 36.8 | 6.92 | 3.41 | 62.1 | 66
| 1-69 | 装载机装车石渣 | m3 | 1.06 | 0.54 |  | 2.42 | 0.39 | 0.19 | 3.54 | 4
| 1-73 换 | 自卸汽车运石渣 运距1000m以内 实际运距(km):5 | m3 | 1.06 | 0.35 |  | 16.73 | 2.3 | 1.13 | 20.51 | 22
25 | 011610001004 | 木门窗拆除 | m2 | 2.1 | 16.76 |  | 0.57 | 2.48 | 1.22 | 21.03 | 44
| 16-49 | 木门窗拆除 | m2 | 2.1 | 16.73 |  |  | 2.4 | 1.18 | 20.31 | 43
| 1-69 | 装载机装车石渣 | m3 | 0.063 | 0.54 |  | 2.42 | 0.39 | 0.19 | 3.54 | 0
| 1-73 换 | 自卸汽车运石渣 运距1000m以内 实际运距(km):5 | m3 | 0.063 | 0.35 |  | 16.73 | 2.3 | 1.13 | 20.51 | 1
26 | 011609002005 | 隔断隔墙拆除 | m2 | 0.65 | 3.14 |  | 0.38 | 0.5 | 0.25 | 4.27 | 3
| 16-39 | 墙面拆除 龙骨及饰面拆除 隔断板 | m2 | 0.65 | 3.12 |  |  | 0.45 | 0.22 | 3.79 | 2
| 1-69 | 装载机装车石渣 | m3 | 0.013 | 0.54 |  | 2.42 | 0.39 | 0.19 | 3.54 | 0
| 1-73 换 | 自卸汽车运石渣 运距1000m以内 实际运距(km):5 | m3 | 0.013 | 0.35 |  | 16.73 | 2.3 | 1.13 | 20.51 | 0
27 | 011612002004 | 大便坑拆除 | 只 | 3 | 30.86 | 0.15 | 4.34 | 5 | 2.46 | 42.81 | 128
| 房修1-87 换 | 拆除池槽 小便池或大便槽 | 只 | 3 | 30.66 | 0.15 |  | 4.39 | 2.16 | 37.36 | 112
| 1-69 | 装载机装车石渣 | m3 | 0.6804 | 0.54 |  | 2.42 | 0.39 | 0.19 | 3.54 | 2
| 1-73 换 | 自卸汽车运石渣 运距1000m以内 实际运距(km):5 | m3 | 0.6804 | 0.35 |  | 16.73 | 2.3 | 1.13 | 20.51 | 14
【表10.2.2-17】
分部分项工程综合单价计算表
单位（专业）工程名称：风雨操场1#厕所-房屋建筑与装饰 |  |  |  | 标段： |  |  |  |  | 第 7 页 共 7 页
合 计： | [10 empty] | 34098

## 表10.2.2-17 施工技术措施项目综合单价计算表【房屋_3
【表10.2.2-17】
施工技术措施项目综合单价计算表
单位（专业）工程名称：风雨操场1#厕所-房屋建筑与装饰 |  |  | 标段： | [5 empty] | 第 1 页 共 1 页
清单序号 | 项目编码 (定额编码) | 清单(定额) 项目名称 | 计量单位 | 数量 | 综合单价（元） | [5 empty] | 合计(元)
[5 empty] | 人工费 | 材料(设备)费 | 机械费 | 管理费 | 利润 | 小计
[请输入分部名称]
1 | 011701006004 | 满堂脚手架 | m2 | 32.82 | 5.23 | 0.45 | 0.4 | 0.8 | 0.39 | 7.27 | 239
| 18-47 换 | 单项脚手架 满堂脚手架基本层3.6m~5.2m 天棚饰面脚手架 | m2 | 32.82 | 5.23 | 0.45 | 0.4 | 0.8 | 0.39 | 7.27 | 239
合 计： | [10 empty] | 239

## 表10.2.2-20 施工组织（总价）措施项目清单与计价表_6
【表10.2.2-20】
施工组织（总价）措施项目清单与计价表
工程名称：风雨操场1#厕所-房屋建筑与装饰 |  | 标段： |  | 第 1 页 共 1 页
序号 | 项目名称 | 计算基础 | 费率(%) | 金额 | 备注
1 | 安全文明施工费 | 定额人工费+定额机械费 |  | 649.47
1.1 | 安全文明施工基本费 | 定额人工费+定额机械费 | 6.57 | 649.47
2 | 提前竣工增加费 | 定额人工费+定额机械费 | 0
3 | 二次搬运费 | 定额人工费+定额机械费 | 0.5 | 49.43
4 | 冬雨季施工增加费 | 定额人工费+定额机械费 | 0
5 | 行车、行人干扰增加费 | 定额人工费+定额机械费 | 0
6 | 其他施工组织措施费 | 按相关规定进行计算 | 0
合 计 |  |  |  | 698.9

## 表10.2.2-13 单位工程招标控制价费用表【通用安装工_3
【表10.2.2-13】
单位工程招标控制价费用表
工程名称：风雨操场1#厕所-通用安装工程 |  | 标段： | 第 1 页 共 1 页
序号 | 费用名称 | 计算公式 | 金额（元） | 备注
1 | 分部分项工程费 | ∑（分部分项工程数量×综合单价） | 11525.53 | 见表 10.2.2-16
1.1 | 其中：人工费+机械费 | ∑分部分项（人工费+机械费） | 2055.99
2 | 措施项目费 |  | 282.99
2.1 | 施工技术措施项目 | ∑（技术措施工程数量×综合单价） | 107.68 | 见表 10.2.2-16
2.1.1 | 其中：人工费+机械费 | ∑技措项目（人工费+机械费） | 23.57
2.2 | 施工组织措施项目 | 按实际发生项之和进行计算 | 175.31 | 见表 10.2.2-20
2.2.1 | 其中：安全文明施工基本费 |  | 169.9 | 见表 10.2.2-20
3 | 其他项目费
3.1 | 暂列金额 | 3.1.1+3.1.2+3.1.3 |  | 见表 10.2.2-21
3.1.1 | 标化工地增加费 | 按招标文件规定额度列计 |  | 见表 10.2.2-22
3.1.2 | 优质工程增加费 | 按招标文件规定额度列计 |  | 见表 10.2.2-22
3.1.3 | 其他暂列金额 | 按招标文件规定额度列计 |  | 见表 10.2.2-22
3.2 | 暂估价 | 3.2.1+3.2.2+3.2.3 |  | 见表 10.2.2-21
3.2.1 | 材料（工程设备）暂估价 | 按招标文件规定额度列计(或计入综合单价) |  | 见表 10.2.2-23
3.2.2 | 专业工程暂估价 | 按招标文件规定额度列计 |  | 见表 10.2.2-24
3.2.3 | 专项技术措施暂估价 | 按招标文件规定额度列计 |  | 见表 10.2.2-25
3.3 | 计日工 | ∑计日工（暂估数量×综合单价） |  | 见表 10.2.2-21
3.4 | 施工总承包服务费 | 3.4.1+3.4.2 |  | 见表 10.2.2-21
3.4.1 | 专业发包工程管理费 | ∑专业发包工程（暂估金额×费率） |  | 见表 10.2.2-27
3.4.2 | 甲供材料设备管理费 | 甲供材料暂估金额×费率+甲供设备暂估金额 |  | 见表 10.2.2-27
4 | 规费 | 计算基数×费率 | 636.97
5 | 增值税 | 计算基数×费率 | 1120.09
招标控制价合计 |  | 1+2+3+4+5 | 13,565.58

## 表10.2.2-16 分部分项工程清单与计价表【通用安装工_3
【表10.2.2-16】
分部分项工程清单与计价表
单位（专业）工程名称：风雨操场1#厕所-通用安装工程 |  |  |  | 标段： |  |  |  | 第 1 页 共 8 页
序号 | 项目编码 | 项目名称 | 项目特征 | 计量单位 | 工程量 | 金额（元） |  |  |  |  | 备注
[6 empty] | 综合单价 | 合价 | 其中
[8 empty] | 人工费 | 机械费 | 暂估价
|  | 给排水 |  |  |  |  | 9758.03 | 1702.66 | 7.47
1 | 03B019 | 大便器拆除 | 1、原有大便器拆除 | 套 | 3 | 24.02 | 72.06 | 55.41
2 | 03B020 | 小便器拆除 | 1、原有小便器拆除 | 套 | 4 | 21 | 84 | 64.64
3 | 03B021 | 洗脸盆拆除 | 1、原有洗脸盆拆除 | 套 | 4 | 19.5 | 78 | 60
4 | 03B022 | 拖把池拆除 | 1、原有拖把池拆除 | 套 | 1 | 16.19 | 16.19 | 12.45
5 | 031004006004 | 大便器 | 1、名称：蹲式大便器 2、材质：陶瓷 3、其他：墙按式冲洗阀，含配套附件 具体做法及要求详见设计图纸 | 组 | 3 | 579.8 | 1739.4 | 110.82
6 | 031004007005 | 小便器 | 1、名称：立式小便器 手动式 2、材质：陶瓷 3、其他：含配套附件 具体做法及要求详见设计图纸 | 组 | 4 | 597.94 | 2391.76 | 103.08
7 | 031004003004 | 洗脸盆 | 1、名称：洗脸盆（单冷） 2、材质：陶瓷 3、其他：含水龙头，角阀、金属软管等配套附件 具体做法及要求详见设计图纸 | 组 | 4 | 517.04 | 2068.16 | 149.96
本页小计 | [6 empty] | 6449.57 | 556.36
【表10.2.2-16】
分部分项工程清单与计价表
单位（专业）工程名称：风雨操场1#厕所-通用安装工程 |  |  |  | 标段： |  |  |  | 第 2 页 共 8 页
序号 | 项目编码 | 项目名称 | 项目特征 | 计量单位 | 工程量 | 金额（元） |  |  |  |  | 备注
[6 empty] | 综合单价 | 合价 | 其中
[8 empty] | 人工费 | 机械费 | 暂估价
8 | 031004008004 | 拖把池 | 1、名称：拖把池 2、材质：陶瓷 3、其他：含水龙头，角阀、金属软管等配套附件 具体做法及要求详见设计图纸 | 组 | 1 | 344.91 | 344.91 | 24.91
9 | 031004014007 | 给、排水附（配）件 | 1、地漏 DN50 | 个 | 2 | 57.54 | 115.08 | 47.82
10 | 031004014008 | 给、排水附（配）件 | 1、地面清扫口 DN100 | 个 | 2 | 66.65 | 133.3 | 12.44
11 | 031001006031 | 塑料管 | 1、名称：UPVC塑料管 2、规格：DN50 3、连接方式：粘接 具体做法及要求详见设计图纸 | m | 5.5 | 19.08 | 104.94 | 49.01
12 | 031001006032 | 塑料管 | 1、名称：UPVC塑料管 2、规格：DN100 3、连接方式：粘接 具体做法及要求详见设计图纸 | m | 16.97 | 43.18 | 732.76 | 223.49
13 | 031001006033 | 塑料管 | 1、名称：UPVC塑料管 2、规格：DN150 3、连接方式：粘接 具体做法及要求详见设计图纸 | m | 3.85 | 70.79 | 272.54 | 76.77
本页小计 | [6 empty] | 1703.53 | 434.44
【表10.2.2-16】
分部分项工程清单与计价表
单位（专业）工程名称：风雨操场1#厕所-通用安装工程 |  |  |  | 标段： |  |  |  | 第 3 页 共 8 页
序号 | 项目编码 | 项目名称 | 项目特征 | 计量单位 | 工程量 | 金额（元） |  |  |  |  | 备注
[6 empty] | 综合单价 | 合价 | 其中
[8 empty] | 人工费 | 机械费 | 暂估价
14 | 031001006034 | 塑料管 | 1、名称：PPR管 2、规格：DN15 3、连接方式：热熔连接 4、压力试验及吹、洗 设计要求：管道消毒、冲洗及一次试压 5、含管件 具体做法及要求详见设计图纸 | m | 31 | 14.57 | 451.67 | 218.86 | 3.41
15 | 031001006035 | 塑料管 | 1、名称：PPR管 2、规格：DN20 3、连接方式：热熔连接 4、压力试验及吹、洗 设计要求：管道消毒、冲洗及一次试压 5、含管件 具体做法及要求详见设计图纸 | m | 9.3 | 17.57 | 163.4 | 73.38 | 1.02
本页小计 | [6 empty] | 615.07 | 292.24 | 4.43
【表10.2.2-16】
分部分项工程清单与计价表
单位（专业）工程名称：风雨操场1#厕所-通用安装工程 |  |  |  | 标段： |  |  |  | 第 4 页 共 8 页
序号 | 项目编码 | 项目名称 | 项目特征 | 计量单位 | 工程量 | 金额（元） |  |  |  |  | 备注
[6 empty] | 综合单价 | 合价 | 其中
[8 empty] | 人工费 | 机械费 | 暂估价
16 | 031001006036 | 塑料管 | 1、名称：PPR管 2、规格：DN25 3、连接方式：热熔连接 4、压力试验及吹、洗 设计要求：管道消毒、冲洗及一次试压 5、含管件 具体做法及要求详见设计图纸 | m | 9.3 | 21.69 | 201.72 | 81.28 | 1.02
17 | 031001006037 | 塑料管 | 1、名称：PPR管 2、规格：DN32 3、连接方式：热熔连接 4、压力试验及吹、洗 设计要求：管道消毒、冲洗及一次试压 5、含管件 具体做法及要求详见设计图纸 | m | 2.35 | 27.78 | 65.28 | 24.49 | 0.26
本页小计 | [6 empty] | 267 | 105.77 | 1.28
【表10.2.2-16】
分部分项工程清单与计价表
单位（专业）工程名称：风雨操场1#厕所-通用安装工程 |  |  |  | 标段： |  |  |  | 第 5 页 共 8 页
序号 | 项目编码 | 项目名称 | 项目特征 | 计量单位 | 工程量 | 金额（元） |  |  |  |  | 备注
[6 empty] | 综合单价 | 合价 | 其中
[8 empty] | 人工费 | 机械费 | 暂估价
18 | 031001006038 | 塑料管 | 1、名称：PPR管 2、规格：DN40 3、连接方式：热熔连接 4、压力试验及吹、洗 设计要求：管道消毒、冲洗及一次试压 5、含管件 具体做法及要求详见设计图纸 | m | 0.96 | 39.89 | 38.29 | 12.17 | 0.11
19 | 031001006039 | 塑料管 | 1、名称：PPR管 2、规格：DN50 3、连接方式：热熔连接 4、压力试验及吹、洗 设计要求：管道消毒、冲洗及一次试压 5、含管件 具体做法及要求详见设计图纸 | m | 4.96 | 54.7 | 271.31 | 64.58 | 0.89
20 | 031003001004 | 螺纹阀门 | 1、名称：铜截止阀 2、规格：DN50 具体做法及要求详见设计图纸 | 个 | 1 | 128.55 | 128.55 | 18.1 | 0.76
21 | 03B023 | 卫生间暗敷管道人工补贴 | 1、卫生间 内周长在12m以上，暗敷管道补贴 | 间 | 1 | 284.71 | 284.71 | 219
|  | 电气 |  |  |  |  | 1767.5 | 509.21 | 3.47
本页小计 | [6 empty] | 722.86 | 313.85 | 1.76
【表10.2.2-16】
分部分项工程清单与计价表
单位（专业）工程名称：风雨操场1#厕所-通用安装工程 |  |  |  | 标段： |  |  |  | 第 6 页 共 8 页
序号 | 项目编码 | 项目名称 | 项目特征 | 计量单位 | 工程量 | 金额（元） |  |  |  |  | 备注
[6 empty] | 综合单价 | 合价 | 其中
[8 empty] | 人工费 | 机械费 | 暂估价
22 | 030411004011 | 配线 | 1、名称：BV-2.5 2、管内穿线 | m | 52.04 | 3.13 | 162.89 | 34.35
23 | 030411004012 | 配线 | 1、名称：BVR-2.5 2、管内穿线 | m | 26.02 | 3.34 | 86.91 | 17.17
24 | 030411004013 | 配线 | 1、名称：BV-2.5 2、管内穿线 | m | 50.22 | 2.67 | 134.09 | 23.6
25 | 030411004014 | 配线 | 1、名称：BVR-2.5 2、管内穿线 | m | 23.61 | 2.86 | 67.52 | 11.1
26 | 030411001004 | 配管 | 1、名称:PC电线管 2、规格:DN20 3、配置形式及部位：砖、混凝土结构暗配，含管道开槽及修复 | m | 49.63 | 9.89 | 490.84 | 301.25 | 3.47
27 | 030402004003 | 断路器 | 1、名称：断路器 2、型号：GG45C-16/2(30mA) 具体做法及要求详见设计图纸 | 台 | 1 | 56.47 | 56.47 | 8.32
本页小计 | [6 empty] | 998.72 | 395.79 | 3.47
【表10.2.2-16】
分部分项工程清单与计价表
单位（专业）工程名称：风雨操场1#厕所-通用安装工程 |  |  |  | 标段： |  |  |  | 第 7 页 共 8 页
序号 | 项目编码 | 项目名称 | 项目特征 | 计量单位 | 工程量 | 金额（元） |  |  |  |  | 备注
[6 empty] | 综合单价 | 合价 | 其中
[8 empty] | 人工费 | 机械费 | 暂估价
28 | 030412001004 | 普通灯具 | 1、名称：平板灯(防水密闭型) 2、规格型号：LED 36W(白光) 220V 600X600 3、安装方式：吸顶 具体做法及要求详见设计图纸 | 套 | 3 | 159.86 | 479.58 | 40.47
29 | 030404034006 | 照明开关 | 1、名称：单联单控开关 2、规格型号：10A 250V 3、安装方式：1.4m暗装 具体做法及要求详见设计图纸 | 个 | 1 | 16.22 | 16.22 | 7.15
30 | 030404034007 | 照明开关 | 1、名称：密闭双联单控开关 2、规格型号：10A 250V 3、安装方式：1.4m暗装 具体做法及要求详见设计图纸 | 个 | 1 | 28.24 | 28.24 | 7.15
本页小计 | [6 empty] | 524.04 | 54.77
【表10.2.2-16】
分部分项工程清单与计价表
单位（专业）工程名称：风雨操场1#厕所-通用安装工程 |  |  |  | 标段： |  |  |  | 第 8 页 共 8 页
序号 | 项目编码 | 项目名称 | 项目特征 | 计量单位 | 工程量 | 金额（元） |  |  |  |  | 备注
[6 empty] | 综合单价 | 合价 | 其中
[8 empty] | 人工费 | 机械费 | 暂估价
31 | 030404035003 | 插座 | 1、名称：普通电器插座(带保护) 2、规格型号：10A 250V一联二、三极插座(带保护门) 防护等级为IP54 3、安装方式：2.3m暗装 具体做法及要求详见设计图纸 | 个 | 1 | 32.21 | 32.21 | 9.45
32 | 030411006007 | 接线盒 | 1、名称：开关盒 2、材质：塑料 3、规格：86型 4、安装形式：暗装 | 个 | 3 | 6.27 | 18.81 | 9.51
33 | 030411006008 | 接线盒 | 1、名称：接线盒 2、材质：塑料 3、规格：86型 4、安装形式：暗装 | 个 | 3 | 6.54 | 19.62 | 9.03
34 | 030404031004 | 小电器 | 1、名称：排气扇 2、规格型号：60W 3、安装方式：吸顶安装 具体做法及要求详见设计图纸 | 台 | 1 | 174.1 | 174.1 | 30.66
本页小计 | [6 empty] | 244.74 | 58.65
合 计 | [6 empty] | 11525.53 | 2211.87 | 10.94

## 表10.2.2-16 施工技术措施项目清单与计价表【通用安_3
【表10.2.2-16】
施工技术措施项目清单与计价表
单位（专业）工程名称：风雨操场1#厕所-通用安装工程 |  |  | 标段： | [5 empty] | 第 1 页 共 1 页
序号 | 项目编码 | 项目名称 | 项目特征 | 计量单位 | 工程量 | 金额（元） |  |  |  |  | 备注
[6 empty] | 综合单价 | 合价 | 其中
[8 empty] | 人工费 | 机械费 | 暂估价
|  | [请输入分部名称] |  |  |  |  | 107.68 | 25.52
1 | 031301017004 | 脚手架搭拆 | 脚手架搭拆费 | 项 | 1 | 107.68 | 107.68 | 25.52
本页小计 | [6 empty] | 107.68 | 25.52
合 计 | [6 empty] | 107.68 | 25.52

## 表10.2.2-17 分部分项综合单价计算表【通用安装工程_3
【表10.2.2-17】
分部分项工程综合单价计算表
单位（专业）工程名称：风雨操场1#厕所-通用安装工程 |  |  |  | 标段： |  |  |  |  | 第 1 页 共 5 页
清单序号 | 项目编码 (定额编码) | 清单(定额) 项目名称 | 计量单位 | 数量 | 综合单价（元） | [5 empty] | 合计(元)
[5 empty] | 人工费 | 材料(设备)费 | 机械费 | 管理费 | 利润 | 小计
给排水
1 | 03B019 | 大便器拆除 | 套 | 3 | 18.47 |  |  | 3.77 | 1.78 | 24.02 | 72
| 10-3-31 换 | 蹲式大便器安装 手动开关 | 套 | 3 | 18.47 |  |  | 3.77 | 1.78 | 24.02 | 72
2 | 03B020 | 小便器拆除 | 套 | 4 | 16.16 |  |  | 3.29 | 1.55 | 21 | 84
| 10-3-40 换 | 落地式小便器安装 埋入式感应开关 | 套 | 4 | 16.16 |  |  | 3.29 | 1.55 | 21 | 84
3 | 03B021 | 洗脸盆拆除 | 套 | 4 | 15 |  |  | 3.06 | 1.44 | 19.5 | 78
| 10-3-17 换 | 洗脸盆 台下式冷热水 台式洗脸盆(冷水)安装 | 组 | 4 | 15 |  |  | 3.06 | 1.44 | 19.5 | 78
4 | 03B022 | 拖把池拆除 | 套 | 1 | 12.45 |  |  | 2.54 | 1.2 | 16.19 | 16
| 10-3-41 换 | 拖布池安装 | 套 | 1 | 12.45 |  |  | 2.54 | 1.2 | 16.19 | 16
5 | 031004006004 | 大便器 | 组 | 3 | 36.94 | 531.78 |  | 7.53 | 3.55 | 579.8 | 1739
| 10-3-31 换 | 蹲式大便器安装 手动开关 换为【混凝土实心砖240×115×53 MU10】 | 套 | 3 | 36.94 | 531.78 |  | 7.53 | 3.55 | 579.8 | 1739
6 | 031004007005 | 小便器 | 组 | 4 | 25.77 | 564.44 |  | 5.25 | 2.48 | 597.94 | 2392
| 10-3-39 换 | 落地式小便器安装 手动开关 | 套 | 4 | 25.77 | 564.44 |  | 5.25 | 2.48 | 597.94 | 2392
7 | 031004003004 | 洗脸盆 | 组 | 4 | 37.49 | 468.3 |  | 7.64 | 3.61 | 517.04 | 2068
| 10-3-17 换 | 洗脸盆 台下式冷热水 台式洗脸盆(冷水)安装 | 组 | 4 | 37.49 | 468.3 |  | 7.64 | 3.61 | 517.04 | 2068
8 | 031004008004 | 拖把池 | 组 | 1 | 24.91 | 312.52 |  | 5.08 | 2.4 | 344.91 | 345
| 10-3-41 换 | 拖布池安装 | 套 | 1 | 24.91 | 312.52 |  | 5.08 | 2.4 | 344.91 | 345
9 | 031004014007 | 给、排水附（配）件 | 个 | 2 | 23.91 | 26.45 |  | 4.88 | 2.3 | 57.54 | 115
【表10.2.2-17】
分部分项工程综合单价计算表
单位（专业）工程名称：风雨操场1#厕所-通用安装工程 |  |  |  | 标段： |  |  |  |  | 第 2 页 共 5 页
清单序号 | 项目编码 (定额编码) | 清单(定额) 项目名称 | 计量单位 | 数量 | 综合单价（元） | [5 empty] | 合计(元)
[5 empty] | 人工费 | 材料(设备)费 | 机械费 | 管理费 | 利润 | 小计
| 10-3-81 换 | 地漏安装 公称直径(mm以内)100 | 个 | 2 | 23.91 | 26.45 |  | 4.88 | 2.3 | 57.54 | 115
10 | 031004014008 | 给、排水附（配）件 | 个 | 2 | 6.22 | 58.56 |  | 1.27 | 0.6 | 66.65 | 133
| 10-3-85 换 | 地面扫除口安装 公称直径(mm以内)100 | 个 | 2 | 6.22 | 58.56 |  | 1.27 | 0.6 | 66.65 | 133
11 | 031001006031 | 塑料管 | m | 5.5 | 8.91 | 7.49 |  | 1.82 | 0.86 | 19.08 | 105
| 10-1-276 换 | 室内塑料排水管(粘接) 公称直径(mm以内)50 | m | 5.5 | 8.91 | 7.49 |  | 1.82 | 0.86 | 19.08 | 105
12 | 031001006032 | 塑料管 | m | 16.97 | 13.17 | 26.05 |  | 2.69 | 1.27 | 43.18 | 733
| 10-1-278 换 | 室内塑料排水管(粘接) 公称直径(mm以内)100 | m | 16.97 | 13.17 | 26.05 |  | 2.69 | 1.27 | 43.18 | 733
13 | 031001006033 | 塑料管 | m | 3.85 | 19.94 | 44.86 |  | 4.07 | 1.92 | 70.79 | 273
| 10-1-279 换 | 室内塑料排水管(粘接) 公称直径(mm以内)150 | m | 3.85 | 19.94 | 44.86 |  | 4.07 | 1.92 | 70.79 | 273
14 | 031001006034 | 塑料管 | m | 31 | 7.06 | 5.24 | 0.11 | 1.47 | 0.69 | 14.57 | 452
| 10-1-229 换 | 室内塑料给水管(热熔连接) 公称直径(mm以内)15 | m | 31 | 6.73 | 5.1 | 0.11 | 1.4 | 0.66 | 14 | 434
| 10-8-31 | 管道消毒、冲洗 公称直径(mm以内)50 | m | 31 | 0.33 | 0.14 |  | 0.07 | 0.03 | 0.57 | 18
15 | 031001006035 | 塑料管 | m | 9.3 | 7.89 | 7.16 | 0.11 | 1.64 | 0.77 | 17.57 | 163
| 10-1-230 换 | 室内塑料给水管(热熔连接) 公称直径(mm以内)20 | m | 9.3 | 7.56 | 7.02 | 0.11 | 1.57 | 0.74 | 17 | 158
| 10-8-31 | 管道消毒、冲洗 公称直径(mm以内)50 | m | 9.3 | 0.33 | 0.14 |  | 0.07 | 0.03 | 0.57 | 5
16 | 031001006036 | 塑料管 | m | 9.3 | 8.74 | 10.18 | 0.11 | 1.81 | 0.85 | 21.69 | 202
【表10.2.2-17】
分部分项工程综合单价计算表
单位（专业）工程名称：风雨操场1#厕所-通用安装工程 |  |  |  | 标段： |  |  |  |  | 第 3 页 共 5 页
清单序号 | 项目编码 (定额编码) | 清单(定额) 项目名称 | 计量单位 | 数量 | 综合单价（元） | [5 empty] | 合计(元)
[5 empty] | 人工费 | 材料(设备)费 | 机械费 | 管理费 | 利润 | 小计
| 10-1-231 换 | 室内塑料给水管(热熔连接) 公称直径(mm以内)25 | m | 9.3 | 8.41 | 10.04 | 0.11 | 1.74 | 0.82 | 21.12 | 196
| 10-8-31 | 管道消毒、冲洗 公称直径(mm以内)50 | m | 9.3 | 0.33 | 0.14 |  | 0.07 | 0.03 | 0.57 | 5
17 | 031001006037 | 塑料管 | m | 2.35 | 10.42 | 14.09 | 0.11 | 2.15 | 1.01 | 27.78 | 65
| 10-1-232 换 | 室内塑料给水管(热熔连接) 公称直径(mm以内)32 | m | 2.35 | 10.09 | 13.95 | 0.11 | 2.08 | 0.98 | 27.21 | 64
| 10-8-31 | 管道消毒、冲洗 公称直径(mm以内)50 | m | 2.35 | 0.33 | 0.14 |  | 0.07 | 0.03 | 0.57 | 1
18 | 031001006038 | 塑料管 | m | 0.96 | 12.68 | 23.26 | 0.11 | 2.61 | 1.23 | 39.89 | 38
| 10-1-233 换 | 室内塑料给水管(热熔连接) 公称直径(mm以内)40 | m | 0.96 | 12.35 | 23.12 | 0.11 | 2.54 | 1.2 | 39.32 | 38
| 10-8-31 | 管道消毒、冲洗 公称直径(mm以内)50 | m | 0.96 | 0.33 | 0.14 |  | 0.07 | 0.03 | 0.57 | 1
19 | 031001006039 | 塑料管 | m | 4.96 | 13.02 | 37.53 | 0.18 | 2.7 | 1.27 | 54.7 | 271
| 10-1-234 换 | 室内塑料给水管(热熔连接) 公称直径(mm以内)50 | m | 4.96 | 12.69 | 37.39 | 0.18 | 2.63 | 1.24 | 54.13 | 268
| 10-8-31 | 管道消毒、冲洗 公称直径(mm以内)50 | m | 4.96 | 0.33 | 0.14 |  | 0.07 | 0.03 | 0.57 | 3
20 | 031003001004 | 螺纹阀门 | 个 | 1 | 18.1 | 103.99 | 0.76 | 3.87 | 1.83 | 128.55 | 129
| 10-2-6 | 螺纹阀门安装 公称直径(mm以内)50 | 个 | 1 | 18.1 | 103.99 | 0.76 | 3.87 | 1.83 | 128.55 | 129
21 | 03B023 | 卫生间暗敷管道人工补贴 | 间 | 1 | 219 |  |  | 44.65 | 21.06 | 284.71 | 285
| BC10-2 | 卫生间 内周长在12m以上 暗敷管道补贴 | 间 | 1 | 219 |  |  | 44.65 | 21.06 | 284.71 | 285
【表10.2.2-17】
分部分项工程综合单价计算表
单位（专业）工程名称：风雨操场1#厕所-通用安装工程 |  |  |  | 标段： |  |  |  |  | 第 4 页 共 5 页
清单序号 | 项目编码 (定额编码) | 清单(定额) 项目名称 | 计量单位 | 数量 | 综合单价（元） | [5 empty] | 合计(元)
[5 empty] | 人工费 | 材料(设备)费 | 机械费 | 管理费 | 利润 | 小计
电气
22 | 030411004011 | 配线 | m | 52.04 | 0.66 | 2.28 |  | 0.13 | 0.06 | 3.13 | 163
| 4-12-5 换 | 穿照明线 铜芯导线截面(mm2以内)2.5 | m | 52.04 | 0.66 | 2.28 |  | 0.13 | 0.06 | 3.13 | 163
23 | 030411004012 | 配线 | m | 26.02 | 0.66 | 2.49 |  | 0.13 | 0.06 | 3.34 | 87
| 4-12-5 换 | 穿照明线 铜芯导线截面(mm2以内)2.5 | m | 26.02 | 0.66 | 2.49 |  | 0.13 | 0.06 | 3.34 | 87
24 | 030411004013 | 配线 | m | 50.22 | 0.47 | 2.07 |  | 0.09 | 0.04 | 2.67 | 134
| 4-12-24 换 | 穿动力线 铜芯导线截面(mm2以内)2.5 | m | 50.22 | 0.47 | 2.07 |  | 0.09 | 0.04 | 2.67 | 134
25 | 030411004014 | 配线 | m | 23.61 | 0.47 | 2.26 |  | 0.09 | 0.04 | 2.86 | 68
| 4-12-24 换 | 穿动力线 铜芯导线截面(mm2以内)2.5 | m | 23.61 | 0.47 | 2.26 |  | 0.09 | 0.04 | 2.86 | 68
26 | 030411001004 | 配管 | m | 49.63 | 6.07 | 1.91 | 0.07 | 1.25 | 0.59 | 9.89 | 491
| 4-11-144 换 | 塑料管敷设 刚性阻燃管敷设 砖、混凝土结构暗配 公称直径(mm)20 | m | 49.63 | 4.23 | 1.78 |  | 0.86 | 0.41 | 7.28 | 361
| 13-1-142 换 | 混凝土刨沟槽 管径(mm以内)20 二次精装修工程，在原粉刷层上进行砖墙开槽 | m | 49.63 | 1.84 | 0.13 | 0.07 | 0.39 | 0.18 | 2.61 | 130
27 | 030402004003 | 断路器 | 台 | 1 | 8.32 | 45.65 |  | 1.7 | 0.8 | 56.47 | 56
| 4-4-83 | 微型空气开关(卡插式) | 个 | 1 | 8.32 | 45.65 |  | 1.7 | 0.8 | 56.47 | 56
28 | 030412001004 | 普通灯具 | 套 | 3 | 13.49 | 142.32 |  | 2.75 | 1.3 | 159.86 | 480
| 4-13-162 换 | 点光源艺术装饰灯具安装 吸顶式 | 套 | 3 | 13.49 | 142.32 |  | 2.75 | 1.3 | 159.86 | 480
【表10.2.2-17】
分部分项工程综合单价计算表
单位（专业）工程名称：风雨操场1#厕所-通用安装工程 |  |  |  | 标段： |  |  |  |  | 第 5 页 共 5 页
清单序号 | 项目编码 (定额编码) | 清单(定额) 项目名称 | 计量单位 | 数量 | 综合单价（元） | [5 empty] | 合计(元)
[5 empty] | 人工费 | 材料(设备)费 | 机械费 | 管理费 | 利润 | 小计
29 | 030404034006 | 照明开关 | 个 | 1 | 7.15 | 6.92 |  | 1.46 | 0.69 | 16.22 | 16
| 4-13-301 换 | 跷板暗开关单控≤3联 | 套 | 1 | 7.15 | 6.92 |  | 1.46 | 0.69 | 16.22 | 16
30 | 030404034007 | 照明开关 | 个 | 1 | 7.15 | 18.94 |  | 1.46 | 0.69 | 28.24 | 28
| 4-13-301 换 | 跷板暗开关单控≤3联 | 套 | 1 | 7.15 | 18.94 |  | 1.46 | 0.69 | 28.24 | 28
31 | 030404035003 | 插座 | 个 | 1 | 9.45 | 19.93 |  | 1.92 | 0.91 | 32.21 | 32
| 4-13-319 换 | 单相带接地明插座电流(A)≤16 | 套 | 1 | 9.45 | 19.93 |  | 1.92 | 0.91 | 32.21 | 32
32 | 030411006007 | 接线盒 | 个 | 3 | 3.17 | 2.15 |  | 0.65 | 0.3 | 6.27 | 19
| 4-11-211 | 开关盒、插座盒安装 | 个 | 3 | 3.17 | 2.15 |  | 0.65 | 0.3 | 6.27 | 19
33 | 030411006008 | 接线盒 | 个 | 3 | 3.01 | 2.63 |  | 0.61 | 0.29 | 6.54 | 20
| 4-11-212 | 暗装接线盒 | 个 | 3 | 3.01 | 2.63 |  | 0.61 | 0.29 | 6.54 | 20
34 | 030404031004 | 小电器 | 台 | 1 | 30.66 | 134.24 |  | 6.25 | 2.95 | 174.1 | 174
| 4-4-138 | 风扇安装换气扇 | 台 | 1 | 30.66 | 134.24 |  | 6.25 | 2.95 | 174.1 | 174
合 计： | [10 empty] | 11526

## 表10.2.2-17 施工技术措施项目综合单价计算表【通用_3
【表10.2.2-17】
施工技术措施项目综合单价计算表
单位（专业）工程名称：风雨操场1#厕所-通用安装工程 |  |  | 标段： | [5 empty] | 第 1 页 共 1 页
清单序号 | 项目编码 (定额编码) | 清单(定额) 项目名称 | 计量单位 | 数量 | 综合单价（元） | [5 empty] | 合计(元)
[5 empty] | 人工费 | 材料(设备)费 | 机械费 | 管理费 | 利润 | 小计
[请输入分部名称]
1 | 031301017004 | 脚手架搭拆 | 项 | 1 | 25.52 | 74.49 |  | 5.17 | 2.5 | 107.68 | 108
| 13-2-10 | 脚手架搭拆费第十册 | 工日 | 11.6627 | 1.83 | 5.34 |  | 0.37 | 0.18 | 7.72 | 90
| 13-2-4 | 脚手架搭拆费第四册 | 工日 | 2.8604 | 1.46 | 4.27 |  | 0.3 | 0.14 | 6.17 | 18
合 计： | [10 empty] | 108

## 表10.2.2-20 施工组织（总价）措施项目清单与计价表_7
【表10.2.2-20】
施工组织（总价）措施项目清单与计价表
工程名称：风雨操场1#厕所-通用安装工程 |  | 标段： |  | 第 1 页 共 1 页
序号 | 项目名称 | 计算基础 | 费率(%) | 金额 | 备注
1 | 安全文明施工费 | 定额人工费+定额机械费 |  | 169.9
1.1 | 安全文明施工基本费 | 定额人工费+定额机械费 | 8.17 | 169.9
2 | 提前竣工增加费 | 定额人工费+定额机械费 | 0
3 | 二次搬运费 | 定额人工费+定额机械费 | 0.26 | 5.41
4 | 冬雨季施工增加费 | 定额人工费+定额机械费 | 0
5 | 行车、行人干扰增加费 | 定额人工费+定额机械费 | 0
6 | 其他施工组织措施费 | 按相关规定进行计算 | 0
合 计 |  |  |  | 175.31

## 表10.2.2-13 单项工程招标控制价费用表【风雨操场2
【表10.2.2-13】
单项工程招标控制价费用表
工程名称：风雨操场2#厕所 |  | 标段： | 第 1 页 共 1 页
序号 | 费用名称 | 计算公式 | 金额（元） | 备注
1 | 分部分项工程费 | ∑（分部分项工程数量×综合单价） | 98722.27
1.1 | 其中：人工费+机械费 | ∑分部分项（人工费+机械费） | 26518.26
2 | 措施项目费 |  | 2948.6
2.1 | 施工技术措施项目 | ∑（技术措施工程数量×综合单价） | 966.67
2.1.1 | 其中：人工费+机械费 | ∑技措项目（人工费+机械费） | 587.23
2.2 | 施工组织措施项目 | 按实际发生项之和进行计算 | 1981.93
2.2.1 | 其中：安全文明施工基本费 |  | 1857.97
3 | 其他项目费
3.1 | 暂列金额 | 3.1.1+3.1.2+3.1.3
3.1.1 | 标化工地增加费 | 按招标文件规定额度列计
3.1.2 | 优质工程增加费 | 按招标文件规定额度列计
3.1.3 | 其他暂列金额 | 按招标文件规定额度列计
3.2 | 暂估价 | 3.2.1+3.2.2+3.2.3
3.2.1 | 材料（工程设备）暂估价 | 按招标文件规定额度列计(或计入综合单价)
3.2.2 | 专业工程暂估价 | 按招标文件规定额度列计
3.2.3 | 专项技术措施暂估价 | 按招标文件规定额度列计
3.3 | 计日工 | 3.3.1+3.3.2+3.3.3
3.4 | 施工总承包服务费 | 3.4.1+3.4.2
3.4.1 | 专业发包工程管理费
3.4.2 | 甲供材料设备管理费
4 | 规费 | ∑计算基数×费率 | 7698.51
5 | 增值税 | ∑计算基数×费率 | 9843.25
招标控制价合计 |  | 1+2+3+4+5 | 119212.63

## 表10.2.2-29 主要工日一览表【风雨操场2#厕所】
【表10.2.2-29】
主要工日一览表
工程名称：风雨操场2#厕所 |  |  | 标段： |  | 第 1 页 共 1 页
序号 | 工日名称（类别） | 单位 | 数量 | 单价（元） | 合价(元) | 备注
1 | 一类人工 | 工日 | 0.10312 | 135 | 13.92
2 | 二类人工 | 工日 | 73.8339 | 146 | 10779.75
3 | 三类人工 | 工日 | 105.5056 | 168 | 17724.95

## 表10.2.2-31 主要材料和工程设备一览表【风雨操场2
【表10.2.2-31】
主要材料和工程设备一览表
工程名称：风雨操场2#厕所 |  |  | 标段： |  | 第 1 页 共 3 页
序号 | 名称、规格、型号 | 单位 | 数量 | 单价（元） | 合价(元) | 备注
1 | 角钢 Q235B综合 | kg | 56.545 | 3.342 | 188.97
2 | 地漏 DN50 | 个 | 5.05 | 25.73 | 129.94
3 | 地面扫除口 DN100 | 个 | 3.03 | 57.52 | 174.29
4 | 复合硅酸盐水泥 P·C 32.5R综合 | kg | 21.5587 | 0.391 | 8.43
5 | 普通硅酸盐水泥 P·O 42.5综合 | kg | 3460.558692 | 0.454 | 1571.09
6 | 白色硅酸盐水泥 425#、二级白度 | kg | 39.4614 | 0.454 | 17.92
7 | 黄砂 毛砂 | m3 | 0.09 | 108.29 | 9.75
8 | 黄砂 净砂 | t | 8.2906 | 83.3 | 690.61
9 | 黄砂 净砂(中粗砂) | m3 | 0.050726 | 108.29 | 5.49
10 | 碎石 综合 | m3 | 0.07609 | 82.783 | 6.3
11 | 碎石 综合 | t | 2.7609 | 60.87 | 168.06
12 | 混凝土实心砖 240×115×53 MU10 | 千块 | 0.31 | 359 | 111.29
13 | 干混地面砂浆 DS M20.0 | kg | 476 | 0.253 | 120.43
14 | 干混砌筑砂浆 DM M5.0 | kg | 99 | 0.223 | 22.08
15 | 杉板枋材 | m3 | 0.01145 | 2097 | 24.01
16 | 胶合板 δ3 | m2 | 5.04 | 11.07 | 55.79
17 | 阻燃板 δ12 | m2 | 4.6656 | 33.89 | 158.12
18 | 防雾银镜 δ5 | m2 | 5.664 | 60 | 339.84
19 | 墙面瓷砖 10×400×800 | m2 | 164.6455 | 60 | 9878.73
20 | 防滑抛光砖 12×800×800 | m2 | 65.78 | 70 | 4604.6
21 | 石英石板 20厚 | m2 | 6.783 | 260 | 1763.58
22 | 防潮纸面石膏板 1200×2400×9.5 | m2 | 4.6224 | 14.12 | 65.27
23 | 铝合金方板(配套) 0.8x600x600 | m2 | 65.9085 | 70 | 4613.6
24 | C20预制水泥板 δ30 | m2 | 2.3112 | 85 | 196.45
25 | 轻型龙骨 U50 | m2 | 69.1027 | 24.93 | 1722.73
26 | 乳胶漆 | kg | 4.9288 | 13.98 | 68.9
27 | 聚合物水泥基复合防水涂料 JS Ⅰ型 | kg | 529.8899 | 8.41 | 4456.37
28 | PPR DN15 | m | 40.9448 | 2.77 | 113.42
29 | PPR DN20 | m | 16.6218 | 4.41 | 73.3
30 | PPR DN25 | m | 36.383 | 6.26 | 227.76
31 | PPR DN32 | m | 7.051 | 9.77 | 68.89
32 | PPR DN40 | m | 3.9014 | 16.77 | 65.43
33 | PPR DN50 | m | 12.385 | 27.09 | 335.51
34 | UPVC DN50 | m | 8.602 | 4.3 | 36.99
35 | UPVC DN100 | m | 20.6486 | 14.66 | 302.71
【表10.2.2-31】
主要材料和工程设备一览表
工程名称：风雨操场2#厕所 |  |  | 标段： |  | 第 2 页 共 3 页
序号 | 名称、规格、型号 | 单位 | 数量 | 单价（元） | 合价(元) | 备注
36 | UPVC DN150 | m | 15.9315 | 29.47 | 469.5
37 | 截止阀 DN50 | 个 | 2.02 | 87.97 | 177.7
38 | 陶瓷洗脸盆 | 个 | 8.08 | 450 | 3636
39 | 成品陶瓷拖布池 | 套 | 2.02 | 300 | 606
40 | 瓷蹲式大便器 墙按式 | 个 | 10.1 | 500 | 5050
41 | 平板灯(防水密闭型) LED 36W(白光) 220V 600X600 | 套 | 8.08 | 140 | 1131.2
42 | 密闭双联单控开关 | 只 | 3.06 | 17.97 | 54.99
43 | 单联单控开关 | 只 | 1.02 | 6.19 | 6.31
44 | 双联单控开关 | 只 | 1.02 | 10.09 | 10.29
45 | 普通电器插座 10A 250V一联二、三极插座(带保护门) | 套 | 3.06 | 18.87 | 57.74
46 | BVR-2.5 | m | 172.5224 | 2.137 | 368.68
47 | BV-2.5 | m | 345.0448 | 1.957 | 675.25
48 | PC DN20 | m | 168.0312 | 1.34 | 225.16
49 | 电 | kW·h | 46.2556 | 0.638 | 29.51
50 | 水 | m3 | 8.0167 | 3.35 | 26.86
51 | 水 | m3 | 4.9062 | 3.35 | 16.44
52 | 带自粘层聚乙烯高分子卷材 1.5mm | m2 | 98.624 | 22.57 | 2225.94
53 | 聚乙烯丙纶卷材 400克国标0.7厚 | m2 | 112.0215 | 13 | 1456.28
54 | 室内塑料给水管热熔管件 DN15 | 个 | 61.256 | 1 | 61.26
55 | 室内塑料给水管热熔管件 DN20 | 个 | 20.041 | 1.51 | 30.26
56 | 室内塑料给水管热熔管件 DN32 | 个 | 6.1558 | 3.794 | 23.36
57 | 室内塑料给水管热熔管件 DN40 | 个 | 2.8493 | 7.599 | 21.65
58 | 室内塑料给水管热熔管件 DN50 | 个 | 8.0332 | 14.249 | 114.47
59 | 室内塑料给水管热熔管件 DN25 | 个 | 38.7106 | 2.734 | 105.83
60 | 排气扇 60W | 台 | 4 | 133 | 532
61 | 成品复合实木门（防水） （含门套、门锁、门吸、安装、油漆、五金配件等全部费用） | m2 | 2.1 | 520 | 1092
62 | 成品钢质丙级防火门 （含门套、门锁、门吸、安装、油漆、五金配件等全部费用） | m2 | 2.16 | 500 | 1080
63 | 12厚高密度抗倍特板 | m2 | 52.19 | 150 | 7828.5
【表10.2.2-31】
主要材料和工程设备一览表
工程名称：风雨操场2#厕所 |  |  | 标段： |  | 第 3 页 共 3 页
序号 | 名称、规格、型号 | 单位 | 数量 | 单价（元） | 合价(元) | 备注
64 | 不锈钢压条 25×25×2 | m | 22.896 | 5 | 114.48

## 表10.2.2-32 主要机械台班一览表【风雨操场2#厕所】
【表10.2.2-32】
主要机械台班一览表
工程名称：风雨操场2#厕所 |  |  | 标段： |  | 第 1 页 共 1 页
序号 | 机械名称、规格、型号 | 单位 | 数量 | 单价（元） | 合价(元) | 备注
1 | 机械人工 | 工日 | 3.1769 | 146 | 463.83
2 | 汽油(机械) | kg | 1.4772 | 8.19 | 12.1
3 | 柴油(机械) | kg | 25.8356 | 6.85 | 176.97
4 | 电(机械) | kW·h | 29.6261 | 0.638 | 18.9

## 表10.2.2-13 单位工程招标控制价费用表【房屋建筑与_4
【表10.2.2-13】
单位工程招标控制价费用表
工程名称：风雨操场2#厕所-房屋建筑与装饰 |  | 标段： | 第 1 页 共 1 页
序号 | 费用名称 | 计算公式 | 金额（元） | 备注
1 | 分部分项工程费 | ∑（分部分项工程数量×综合单价） | 74050.63 | 见表 10.2.2-16
1.1 | 其中：人工费+机械费 | ∑分部分项（人工费+机械费） | 21749.86
2 | 措施项目费 |  | 2300.38
2.1 | 施工技术措施项目 | ∑（技术措施工程数量×综合单价） | 724.89 | 见表 10.2.2-16
2.1.1 | 其中：人工费+机械费 | ∑技措项目（人工费+机械费） | 534.31
2.2 | 施工组织措施项目 | 按实际发生项之和进行计算 | 1575.49 | 见表 10.2.2-20
2.2.1 | 其中：安全文明施工基本费 |  | 1464.07 | 见表 10.2.2-20
3 | 其他项目费
3.1 | 暂列金额 | 3.1.1+3.1.2+3.1.3 |  | 见表 10.2.2-21
3.1.1 | 标化工地增加费 | 按招标文件规定额度列计 |  | 见表 10.2.2-22
3.1.2 | 优质工程增加费 | 按招标文件规定额度列计 |  | 见表 10.2.2-22
3.1.3 | 其他暂列金额 | 按招标文件规定额度列计 |  | 见表 10.2.2-22
3.2 | 暂估价 | 3.2.1+3.2.2+3.2.3 |  | 见表 10.2.2-21
3.2.1 | 材料（工程设备）暂估价 | 按招标文件规定额度列计(或计入综合单价) |  | 见表 10.2.2-23
3.2.2 | 专业工程暂估价 | 按招标文件规定额度列计 |  | 见表 10.2.2-24
3.2.3 | 专项技术措施暂估价 | 按招标文件规定额度列计 |  | 见表 10.2.2-25
3.3 | 计日工 | ∑计日工（暂估数量×综合单价） |  | 见表 10.2.2-21
3.4 | 施工总承包服务费 | 3.4.1+3.4.2 |  | 见表 10.2.2-21
3.4.1 | 专业发包工程管理费 | ∑专业发包工程（暂估金额×费率） |  | 见表 10.2.2-27
3.4.2 | 甲供材料设备管理费 | 甲供材料暂估金额×费率+甲供设备暂估金额 |  | 见表 10.2.2-27
4 | 规费 | 计算基数×费率 | 6221.74
5 | 增值税 | 计算基数×费率 | 7431.55
招标控制价合计 |  | 1+2+3+4+5 | 90,004.30

## 表10.2.2-16 分部分项工程清单与计价表【房屋建筑与_4
【表10.2.2-16】
分部分项工程清单与计价表
单位（专业）工程名称：风雨操场2#厕所-房屋建筑与装饰 |  |  |  | 标段： |  |  |  | 第 1 页 共 7 页
序号 | 项目编码 | 项目名称 | 项目特征 | 计量单位 | 工程量 | 金额（元） |  |  |  |  | 备注
[6 empty] | 综合单价 | 合价 | 其中
[8 empty] | 人工费 | 机械费 | 暂估价
|  | 门窗工程 |  |  |  |  | 2172
1 | 010801001003 | 木质门 | 成品复合实木门（防水） （含门套、门锁、门吸、闭门器、安装、油漆、五金配件等全部费用） 具体做法及要求详见设计施工图纸 | m2 | 2.1 | 520 | 1092
2 | 010802003001 | 钢质防火门 | 成品钢质丙级防火门 （含门套、门锁、门吸、闭门器、安装、油漆、五金配件等全部费用） 具体做法及要求详见设计施工图纸 | m2 | 2.16 | 500 | 1080
|  | 屋面及防水工程 |  |  |  |  | 10464.3 | 1698.95
3 | 010903001005 | 墙面卷材防水 | 400克国标0.7厚聚乙烯丙纶卷材一道 具体做法及要求详见设计图纸 | m2 | 97.41 | 23.69 | 2307.64 | 596.15
4 | 010903002005 | 墙面涂膜防水 | 1.5厚聚合物水泥防水涂料（JS）一道 具体做法及要求详见设计图纸 | m2 | 97.41 | 34.72 | 3382.08 | 484.13
本页小计 | [6 empty] | 7861.72 | 1080.28
【表10.2.2-16】
分部分项工程清单与计价表
单位（专业）工程名称：风雨操场2#厕所-房屋建筑与装饰 |  |  |  | 标段： |  |  |  | 第 2 页 共 7 页
序号 | 项目编码 | 项目名称 | 项目特征 | 计量单位 | 工程量 | 金额（元） |  |  |  |  | 备注
[6 empty] | 综合单价 | 合价 | 其中
[8 empty] | 人工费 | 机械费 | 暂估价
5 | 010904001009 | 楼（地）面卷材防水 | 1.5厚ppc(聚氯乙烯)高分子复合防水卷材，周边上翻350（上翻按立面另计） 具体做法及要求详见设计图纸 | m2 | 63.25 | 31.52 | 1993.64 | 233.39
6 | 010904001010 | 楼（地）面卷材防水 | 防水上翻部位 1.5厚ppc(聚氯乙烯)高分子复合防水卷材 具体做法及要求详见设计图纸 | m2 | 23.06 | 34.69 | 799.95 | 141.13
7 | 010904002005 | 楼（地）面涂膜防水 | 1.5厚聚合物防水涂料（JS）一道 具体做法及要求详见设计图纸 | m2 | 63.25 | 31.32 | 1980.99 | 244.15
|  | 楼地面装饰工程 |  |  |  |  | 9048.79 | 2740.54 | 71.65
8 | 011102003005 | 块料楼地面 | 防滑地砖地面 1、12厚800X800防滑抛光砖 2、20厚1：3干硬性水泥砂浆结合层,表面撒水泥粉 3、20厚1:2水泥砂浆找平层 具体做法及要求详见设计图纸 | m2 | 63.25 | 139.37 | 8815.15 | 2688.76 | 70.84
本页小计 | [6 empty] | 13589.73 | 3307.43 | 70.84
【表10.2.2-16】
分部分项工程清单与计价表
单位（专业）工程名称：风雨操场2#厕所-房屋建筑与装饰 |  |  |  | 标段： |  |  |  | 第 3 页 共 7 页
序号 | 项目编码 | 项目名称 | 项目特征 | 计量单位 | 工程量 | 金额（元） |  |  |  |  | 备注
[6 empty] | 综合单价 | 合价 | 其中
[8 empty] | 人工费 | 机械费 | 暂估价
9 | 011108001005 | 石材零星项目 | 同墙宽20mm厚黑金砂花岗岩挡水门槛 高出盥洗室地面30mm,采用20厚1:2水泥砂浆粘贴 具体做法及要求详见设计图纸 | m2 | 0.72 | 324.5 | 233.64 | 51.78 | 0.81
|  | 墙、柱面装饰与隔断、幕墙工程 |  |  |  |  | 22337.32 | 8978.7 | 78.33
10 | 011207001005 | 墙面装饰板 | 厕所包管： 1、30厚C20预制水泥板 具体做法及要求详见设计图纸 | m2 | 2.16 | 107.38 | 231.94 | 28.1
11 | 011204003006 | 块料墙面 | 1、10厚400X800瓷砖 2、8厚1:2水泥砂浆粘结层 3、12厚1:3水泥砂浆找平层 4、表面清理，涂刷界面剂 具体做法及要求详见设计图纸 | m2 | 159.85 | 136.81 | 21869.08 | 8865.28 | 78.33
12 | 011502001005 | 金属装饰线 | 瓷砖墙面阳角 采用L型25X25X2不绣钢压条 具体做法及要求详见设计图纸 | m | 21.6 | 10.94 | 236.3 | 85.32
本页小计 | [6 empty] | 22570.96 | 9030.48 | 79.14
【表10.2.2-16】
分部分项工程清单与计价表
单位（专业）工程名称：风雨操场2#厕所-房屋建筑与装饰 |  |  |  | 标段： |  |  |  | 第 4 页 共 7 页
序号 | 项目编码 | 项目名称 | 项目特征 | 计量单位 | 工程量 | 金额（元） |  |  |  |  | 备注
[6 empty] | 综合单价 | 合价 | 其中
[8 empty] | 人工费 | 机械费 | 暂估价
|  | 天棚工程 |  |  |  |  | 9202.9 | 1941.24
13 | 011302001007 | 吊顶天棚 | 600x600铝扣板吊顶 1、0.8厚铝扣板吊顶（规格600x600） 2、U50轻钢龙骨 具体做法及要求详见设计图纸 | m2 | 62.77 | 136.75 | 8583.8 | 1724.29
14 | 011302001008 | 吊顶天棚 | 石膏板吊顶（侧面） 1、9.5厚防潮纸面石膏板面层 2、12厚阻燃板基层 3、U50轻钢龙骨 4、板缝贴胶带、点锈 具体做法及要求详见设计图纸 | m2 | 4.32 | 143.31 | 619.1 | 216.95
|  | 其他装饰工程 |  |  |  |  | 16179.73 | 4334.32 | 8.7
15 | 01B008 | 大便槽 | 大便槽坑式 面层砂浆 具体做法及要求详见设计图纸 | 只 | 10 | 120.2 | 1202 | 548.3 | 8.7
16 | 011210005005 | 成品隔断 | 12厚高密度抗倍特板卫生间隔断 H=2m（含预埋、安装等一切费用） 具体做法及要求详见设计图纸 | m2 | 52.19 | 200.85 | 10482.36 | 2163.8
本页小计 | [6 empty] | 20887.26 | 4653.34 | 8.7
【表10.2.2-16】
分部分项工程清单与计价表
单位（专业）工程名称：风雨操场2#厕所-房屋建筑与装饰 |  |  |  | 标段： |  |  |  | 第 5 页 共 7 页
序号 | 项目编码 | 项目名称 | 项目特征 | 计量单位 | 工程量 | 金额（元） |  |  |  |  | 备注
[6 empty] | 综合单价 | 合价 | 其中
[8 empty] | 人工费 | 机械费 | 暂估价
17 | 011505001005 | 洗漱台 | 1、20厚石英石洗漱台，台面宽600，下挂200，挡水坎上翻120 2、石材台面开孔 3、石材磨边斜边 清单工程量按石材展开面积计算，具体做法及要求详见设计图纸 | m2 | 6.65 | 578.27 | 3845.5 | 1460.94
18 | 011505010005 | 镜面玻璃 | 5厚防雾银镜 具体做法及要求详见设计图纸 | m2 | 4.8 | 135.39 | 649.87 | 161.28
|  | 油漆、涂料、裱糊工程 |  |  |  |  | 455.07 | 277.71
19 | 011407002005 | 天棚喷刷涂料 | 石膏板吊顶（侧面） 1、白色乳胶漆面层两道 2、满刷防潮涂料两道，满刮2厚面层耐水腻子找平 具体做法详见设计施工图纸 | m2 | 4.32 | 24.76 | 106.96 | 64.71
20 | 011407001001 | 墙面喷刷涂料 | 墙面乳胶漆 1、白色乳胶漆面层二道 2、满刮腻子 具体做法及要求详见设计图纸 | m2 | 12.77 | 27.26 | 348.11 | 213
|  | 拆除工程 |  |  |  |  | 4190.52 | 3034.19 | 419.07
本页小计 | [6 empty] | 4950.44 | 1899.93
【表10.2.2-16】
分部分项工程清单与计价表
单位（专业）工程名称：风雨操场2#厕所-房屋建筑与装饰 |  |  |  | 标段： |  |  |  | 第 6 页 共 7 页
序号 | 项目编码 | 项目名称 | 项目特征 | 计量单位 | 工程量 | 金额（元） |  |  |  |  | 备注
[6 empty] | 综合单价 | 合价 | 其中
[8 empty] | 人工费 | 机械费 | 暂估价
21 | 011605001005 | 平面块料拆除 | 原地面块料拆除至基层、清理及外运，拆除方式及外运距离施工单位自行考虑 具体做法详见设计施工图纸 | m2 | 63.97 | 18.72 | 1197.52 | 920.53 | 67.17
22 | 011605002005 | 立面块料拆除 | 原墙面块料拆除至基层、清理及外运，拆除方式及外运距离施工单位自行考虑 具体做法详见设计施工图纸 | m2 | 162.68 | 9.36 | 1522.68 | 1163.16 | 92.73
23 | 011604002004 | 立面抹灰层拆除 | 原墙面乳胶漆拆除至基层、清理及外运，拆除方式及外运距离施工单位自行考虑 具体做法详见设计施工图纸 | m2 | 9.64 | 9.41 | 90.71 | 71.14 | 3.66
24 | 011606003004 | 天棚面龙骨及饰面拆除 | 原天棚PVC扣板及龙骨拆除、清理及外运，拆除方式及外运距离施工单位自行考虑 具体做法详见设计施工图纸 | m2 | 40.28 | 12.1 | 487.39 | 377.42 | 22.96
本页小计 | [6 empty] | 3298.3 | 2532.25 | 186.52
【表10.2.2-16】
分部分项工程清单与计价表
单位（专业）工程名称：风雨操场2#厕所-房屋建筑与装饰 |  |  |  | 标段： |  |  |  | 第 7 页 共 7 页
序号 | 项目编码 | 项目名称 | 项目特征 | 计量单位 | 工程量 | 金额（元） |  |  |  |  | 备注
[6 empty] | 综合单价 | 合价 | 其中
[8 empty] | 人工费 | 机械费 | 暂估价
25 | 011609002006 | 砌体拆除 | 厕所原坑位砖墙拆除、清理及外运，拆除方式及外运距离施工单位自行考虑 具体做法详见设计施工图纸 | m3 | 3.29 | 86.15 | 283.43 | 49.51 | 184.08
26 | 011610001005 | 木门窗拆除 | 原木门带套拆除、清理及外运，拆除方式及外运距离施工单位自行考虑 具体做法详见设计施工图纸 | m2 | 8.46 | 21.03 | 177.91 | 141.79 | 4.82
27 | 011609002007 | 隔断隔墙拆除 | 原卫生间隔断板拆除、清理及外运，拆除方式及外运距离施工单位自行考虑 具体做法详见设计施工图纸 | m2 | 0.65 | 4.27 | 2.78 | 2.04 | 0.25
28 | 011612002005 | 大便坑拆除 | 拆除小便池或大便槽、清理及外运，拆除方式及外运距离施工单位自行考虑 具体做法详见设计施工图纸 | 只 | 10 | 42.81 | 428.1 | 308.6 | 43.4
本页小计 | [6 empty] | 892.22 | 501.94 | 232.55
合 计 | [6 empty] | 74050.63 | 23005.65 | 577.75

## 表10.2.2-16 施工技术措施项目清单与计价表【房屋建_4
【表10.2.2-16】
施工技术措施项目清单与计价表
单位（专业）工程名称：风雨操场2#厕所-房屋建筑与装饰 |  |  | 标段： | [5 empty] | 第 1 页 共 1 页
序号 | 项目编码 | 项目名称 | 项目特征 | 计量单位 | 工程量 | 金额（元） |  |  |  |  | 备注
[6 empty] | 综合单价 | 合价 | 其中
[8 empty] | 人工费 | 机械费 | 暂估价
|  | [请输入分部名称] |  |  |  |  | 724.89 | 326.04 | 247.99
1 | 011701006005 | 满堂脚手架 | 单项脚手架 满堂脚手架基本层3.6m~5.2m | m2 | 62.34 | 7.27 | 453.21 | 326.04 | 24.94
2 | 011703001003 | 垂直运输 | 混凝土结构 建筑物檐高20m以内 | m2 | 64.84 | 4.19 | 271.68 |  | 223.05
本页小计 | [6 empty] | 724.89 | 326.04 | 247.99
合 计 | [6 empty] | 724.89 | 326.04 | 247.99

## 表10.2.2-17 分部分项综合单价计算表【房屋建筑与装_4
【表10.2.2-17】
分部分项工程综合单价计算表
单位（专业）工程名称：风雨操场2#厕所-房屋建筑与装饰 |  |  |  | 标段： |  |  |  |  | 第 1 页 共 7 页
清单序号 | 项目编码 (定额编码) | 清单(定额) 项目名称 | 计量单位 | 数量 | 综合单价（元） | [5 empty] | 合计(元)
[5 empty] | 人工费 | 材料(设备)费 | 机械费 | 管理费 | 利润 | 小计
门窗工程
1 | 010801001003 | 木质门 | m2 | 2.1 |  | 520 |  |  |  | 520 | 1092
| 补子目1 | 成品复合实木门（防水） （含门套、门锁、门吸、安装、油漆、五金配件等全部费用） | m2 | 2.1 |  | 520 |  |  |  | 520 | 1092
2 | 010802003001 | 钢质防火门 | m2 | 2.16 |  | 500 |  |  |  | 500 | 1080
| 补子目1 | 成品钢质丙级防火门 （含门套、门锁、门吸、安装、油漆、五金配件等全部费用） | m2 | 2.16 |  | 500 |  |  |  | 500 | 1080
屋面及防水工程
3 | 010903001005 | 墙面卷材防水 | m2 | 97.41 | 6.12 | 16.26 |  | 0.88 | 0.43 | 23.69 | 2308
| 9-71 换 | 高分子卷材自粘法 一层 立面 换为【聚乙烯丙纶卷材400克国标0.7厚】 | m2 | 97.41 | 6.12 | 16.26 |  | 0.88 | 0.43 | 23.69 | 2308
4 | 010903002005 | 墙面涂膜防水 | m2 | 97.41 | 4.97 | 28.69 |  | 0.71 | 0.35 | 34.72 | 3382
| 9-81 换 | 聚合物水泥防水涂料 厚度1.2mm 立面 实际厚度(mm):1.5 | m2 | 97.41 | 4.97 | 28.69 |  | 0.71 | 0.35 | 34.72 | 3382
5 | 010904001009 | 楼（地）面卷材防水 | m2 | 63.25 | 3.69 | 27.04 |  | 0.53 | 0.26 | 31.52 | 1994
| 9-70 换 | 高分子卷材自粘法 一层 平面 换为【带自粘层聚乙烯高分子卷材1.5mm】 | m2 | 63.25 | 3.69 | 27.04 |  | 0.53 | 0.26 | 31.52 | 1994
6 | 010904001010 | 楼（地）面卷材防水 | m2 | 23.06 | 6.12 | 27.26 |  | 0.88 | 0.43 | 34.69 | 800
【表10.2.2-17】
分部分项工程综合单价计算表
单位（专业）工程名称：风雨操场2#厕所-房屋建筑与装饰 |  |  |  | 标段： |  |  |  |  | 第 2 页 共 7 页
清单序号 | 项目编码 (定额编码) | 清单(定额) 项目名称 | 计量单位 | 数量 | 综合单价（元） | [5 empty] | 合计(元)
[5 empty] | 人工费 | 材料(设备)费 | 机械费 | 管理费 | 利润 | 小计
| 9-71 换 | 高分子卷材自粘法 一层 立面 换为【带自粘层聚乙烯高分子卷材1.5mm】 | m2 | 23.06 | 6.12 | 27.26 |  | 0.88 | 0.43 | 34.69 | 800
7 | 010904002005 | 楼（地）面涂膜防水 | m2 | 63.25 | 3.86 | 26.64 |  | 0.55 | 0.27 | 31.32 | 1981
| 9-80 换 | 聚合物水泥防水涂料 厚度1.2mm 平面 实际厚度(mm):1.5 | m2 | 63.25 | 3.86 | 26.64 |  | 0.55 | 0.27 | 31.32 | 1981
楼地面装饰工程
8 | 011102003005 | 块料楼地面 | m2 | 63.25 | 42.51 | 86.43 | 1.12 | 6.24 | 3.07 | 139.37 | 8815
| 11-47 换 | 地砖楼地面 (干混砂浆铺贴)周长2400mm以外密缝 采用干硬性水泥砂浆的,除材料单价换算外 换为【干硬水泥砂浆 1:3】 | m2 | 63.25 | 32.5 | 79.9 | 0.56 | 4.73 | 2.33 | 120.02 | 7591
| 11-1 换 | 干混砂浆找平层 混凝土或硬基层上20mm厚 换为【水泥砂浆 1:2】 | m2 | 63.25 | 10.01 | 6.53 | 0.56 | 1.51 | 0.74 | 19.35 | 1224
9 | 011108001005 | 石材零星项目 | m2 | 0.72 | 71.92 | 235.89 | 1.12 | 10.44 | 5.13 | 324.5 | 234
| 11-143 换 | 零星装饰项目 干混砂浆铺贴 石材 换为【水泥砂浆 1:3】 | m2 | 0.72 | 61.91 | 229.36 | 0.56 | 8.93 | 4.39 | 305.15 | 220
| 11-1 换 | 干混砂浆找平层 混凝土或硬基层上20mm厚 换为【水泥砂浆 1:2】 | m2 | 0.72 | 10.01 | 6.53 | 0.56 | 1.51 | 0.74 | 19.35 | 14
墙、柱面装饰与隔断、幕墙工程
【表10.2.2-17】
分部分项工程综合单价计算表
单位（专业）工程名称：风雨操场2#厕所-房屋建筑与装饰 |  |  |  | 标段： |  |  |  |  | 第 3 页 共 7 页
清单序号 | 项目编码 (定额编码) | 清单(定额) 项目名称 | 计量单位 | 数量 | 综合单价（元） | [5 empty] | 合计(元)
[5 empty] | 人工费 | 材料(设备)费 | 机械费 | 管理费 | 利润 | 小计
10 | 011207001005 | 墙面装饰板 | m2 | 2.16 | 13.01 | 91.6 |  | 1.86 | 0.91 | 107.38 | 232
| 12-136 换 | 墙饰面 硅钙板 换为【C20预制水泥板δ30】 | m2 | 2.16 | 13.01 | 91.6 |  | 1.86 | 0.91 | 107.38 | 232
11 | 011204003006 | 块料墙面 | m2 | 159.85 | 55.46 | 68.93 | 0.49 | 7.99 | 3.94 | 136.81 | 21869
| 12-49 换 | 墙面瓷砖(干混砂浆) 周长1200mm以上 换为【水泥砂浆 1:2】 | m2 | 159.85 | 42.36 | 64.78 | 0.14 | 6.07 | 2.99 | 116.34 | 18597
| 12-16 换 | 打底找平 厚12 换为【水泥砂浆 1:3】 | m2 | 159.85 | 11.75 | 3.42 | 0.35 | 1.73 | 0.85 | 18.1 | 2893
| 12-18 | 刷素水泥浆 有107胶 | m2 | 159.85 | 1.35 | 0.73 |  | 0.19 | 0.1 | 2.37 | 379
12 | 011502001005 | 金属装饰线 | m | 21.6 | 3.95 | 6.15 |  | 0.56 | 0.28 | 10.94 | 236
| 15-36 换 | 压条50以内 换为【不锈钢压条25×25×2】 | m | 21.6 | 3.95 | 6.15 |  | 0.56 | 0.28 | 10.94 | 236
天棚工程
13 | 011302001007 | 吊顶天棚 | m2 | 62.77 | 27.47 | 103.43 |  | 3.92 | 1.93 | 136.75 | 8584
| 13-10 | 轻钢龙骨 (U50型)平面 | m2 | 62.77 | 20.08 | 29.47 |  | 2.87 | 1.41 | 53.83 | 3379
| 13-44 换 | 天棚面层 铝合金方板面层 嵌入式 换为【铝合金方板(配套)0.8x600x600】 | m2 | 62.77 | 7.39 | 73.96 |  | 1.05 | 0.52 | 82.92 | 5205
14 | 011302001008 | 吊顶天棚 | m2 | 4.32 | 50.22 | 82.38 |  | 7.18 | 3.53 | 143.31 | 619
| 13-11 | 轻钢龙骨 (U50型)侧面 | m2 | 4.32 | 24.1 | 25.72 |  | 3.44 | 1.69 | 54.95 | 237
| 13-18 换 | 天棚基层 细木工板钉在轻钢龙骨 上侧面 换为【阻燃板δ12】 | m2 | 4.32 | 15.65 | 38.33 |  | 2.24 | 1.1 | 57.32 | 248
【表10.2.2-17】
分部分项工程综合单价计算表
单位（专业）工程名称：风雨操场2#厕所-房屋建筑与装饰 |  |  |  | 标段： |  |  |  |  | 第 4 页 共 7 页
清单序号 | 项目编码 (定额编码) | 清单(定额) 项目名称 | 计量单位 | 数量 | 综合单价（元） | [5 empty] | 合计(元)
[5 empty] | 人工费 | 材料(设备)费 | 机械费 | 管理费 | 利润 | 小计
| 13-26 换 | 天棚基层 石膏板每增加一层 换为【防潮纸面石膏板1200×2400×9.5】 | m2 | 4.32 | 8.23 | 16.04 |  | 1.18 | 0.58 | 26.03 | 112
| 14-100 | 板缝贴胶带、点锈 | m2 | 4.32 | 2.24 | 2.29 |  | 0.32 | 0.16 | 5.01 | 22
其他装饰工程
15 | 01B008 | 大便槽 | 只 | 10 | 54.83 | 52.58 | 0.87 | 7.99 | 3.93 | 120.2 | 1202
| 17-168 换 | 大便槽坑式 面层砂浆 换为【现浇现拌混凝土 C15(20)】 | 只 | 10 | 50.19 | 52.57 | 0.34 | 7.24 | 3.56 | 113.9 | 1139
| 5-35 | 现场搅拌混凝土调整费 | m3 | 0.81 | 57.26 | 0.13 | 6.58 | 9.2 | 4.53 | 77.7 | 63
16 | 011210005005 | 成品隔断 | m2 | 52.19 | 41.46 | 150.56 |  | 5.92 | 2.91 | 200.85 | 10482
| 12-207 换 | 成品卫生间隔断 换为【12厚高密度抗倍特板】 | m2 | 52.19 | 41.46 | 150.56 |  | 5.92 | 2.91 | 200.85 | 10482
17 | 011505001005 | 洗漱台 | m2 | 6.65 | 219.69 | 311.76 |  | 31.39 | 15.43 | 578.27 | 3846
| 15-101 换 | 大理石洗漱台台下盆 换为【石英石板20厚】 | m2 | 6.65 | 176.4 | 304.57 |  | 25.21 | 12.4 | 518.58 | 3449
| 15-179 | 石材磨边斜边 | m | 15.84 | 6.72 | 1.11 |  | 0.96 | 0.47 | 9.26 | 147
| 15-190 | 石材台面开孔直径(cm)60以内 | 只 | 8 | 22.68 | 3.78 |  | 3.24 | 1.59 | 31.29 | 250
18 | 011505010005 | 镜面玻璃 | m2 | 4.8 | 33.6 | 94.63 |  | 4.8 | 2.36 | 135.39 | 650
| 15-102 换 | 镜面玻璃无框 换为【防雾银镜δ5】 | m2 | 4.8 | 33.6 | 94.63 |  | 4.8 | 2.36 | 135.39 | 650
油漆、涂料、裱糊工程
19 | 011407002005 | 天棚喷刷涂料 | m2 | 4.32 | 14.98 | 6.58 |  | 2.14 | 1.06 | 24.76 | 107
【表10.2.2-17】
分部分项工程综合单价计算表
单位（专业）工程名称：风雨操场2#厕所-房屋建筑与装饰 |  |  |  | 标段： |  |  |  |  | 第 5 页 共 7 页
清单序号 | 项目编码 (定额编码) | 清单(定额) 项目名称 | 计量单位 | 数量 | 综合单价（元） | [5 empty] | 合计(元)
[5 empty] | 人工费 | 材料(设备)费 | 机械费 | 管理费 | 利润 | 小计
| 14-128 | 乳胶漆墙、柱、天棚面二遍 | m2 | 4.32 | 6.92 | 4.26 |  | 0.99 | 0.49 | 12.66 | 55
| 14-142 | 批刮腻子(满刮两遍)石膏板或其他基层板面 | m2 | 4.32 | 8.06 | 2.32 |  | 1.15 | 0.57 | 12.1 | 52
20 | 011407001001 | 墙面喷刷涂料 | m2 | 12.77 | 16.68 | 7.02 |  | 2.38 | 1.18 | 27.26 | 348
| 14-141 | 批刮腻子(满刮两遍)抹灰面 | m2 | 12.77 | 9.76 | 2.76 |  | 1.39 | 0.69 | 14.6 | 186
| 14-128 | 乳胶漆墙、柱、天棚面二遍 | m2 | 12.77 | 6.92 | 4.26 |  | 0.99 | 0.49 | 12.66 | 162
拆除工程
21 | 011605001005 | 平面块料拆除 | m2 | 63.97 | 14.39 |  | 1.05 | 2.2 | 1.08 | 18.72 | 1198
| 16-28 | 地面拆除 块料面层铲除 地面砖 | m2 | 63.97 | 14.34 |  |  | 2.05 | 1.01 | 17.4 | 1113
| 1-69 | 装载机装车石渣 | m3 | 3.5183 | 0.54 |  | 2.42 | 0.39 | 0.19 | 3.54 | 12
| 1-73 换 | 自卸汽车运石渣 运距1000m以内 实际运距(km):5 | m3 | 3.5183 | 0.35 |  | 16.73 | 2.3 | 1.13 | 20.51 | 72
22 | 011605002005 | 立面块料拆除 | m2 | 162.68 | 7.15 |  | 0.57 | 1.1 | 0.54 | 9.36 | 1523
| 16-36 | 墙面拆除 块料面层铲除 墙面砖及陶瓷面砖 | m2 | 162.68 | 7.12 |  |  | 1.02 | 0.5 | 8.64 | 1406
| 1-69 | 装载机装车石渣 | m3 | 4.8804 | 0.54 |  | 2.42 | 0.39 | 0.19 | 3.54 | 17
| 1-73 换 | 自卸汽车运石渣 运距1000m以内 实际运距(km):5 | m3 | 4.8804 | 0.35 |  | 16.73 | 2.3 | 1.13 | 20.51 | 100
23 | 011604002004 | 立面抹灰层拆除 | m2 | 9.64 | 7.38 |  | 0.38 | 1.1 | 0.55 | 9.41 | 91
| 16-34 | 墙面拆除 抹灰层铲除 抹灰面 | m2 | 9.64 | 7.36 |  |  | 1.05 | 0.52 | 8.93 | 86
| 1-69 | 装载机装车石渣 | m3 | 0.1928 | 0.54 |  | 2.42 | 0.39 | 0.19 | 3.54 | 1
【表10.2.2-17】
分部分项工程综合单价计算表
单位（专业）工程名称：风雨操场2#厕所-房屋建筑与装饰 |  |  |  | 标段： |  |  |  |  | 第 6 页 共 7 页
清单序号 | 项目编码 (定额编码) | 清单(定额) 项目名称 | 计量单位 | 数量 | 综合单价（元） | [5 empty] | 合计(元)
[5 empty] | 人工费 | 材料(设备)费 | 机械费 | 管理费 | 利润 | 小计
| 1-73 换 | 自卸汽车运石渣 运距1000m以内 实际运距(km):5 | m3 | 0.1928 | 0.35 |  | 16.73 | 2.3 | 1.13 | 20.51 | 4
24 | 011606003004 | 天棚面龙骨及饰面拆除 | m2 | 40.28 | 9.37 | 0.04 | 0.57 | 1.42 | 0.7 | 12.1 | 487
| 房修1-67 换 | 天棚拆除 龙骨及饰面拆除 木龙骨 PVC板面 | m2 | 40.28 | 9.34 | 0.04 |  | 1.34 | 0.66 | 11.38 | 458
| 1-69 | 装载机装车石渣 | m3 | 1.2084 | 0.54 |  | 2.42 | 0.39 | 0.19 | 3.54 | 4
| 1-73 换 | 自卸汽车运石渣 运距1000m以内 实际运距(km):5 | m3 | 1.2084 | 0.35 |  | 16.73 | 2.3 | 1.13 | 20.51 | 25
25 | 011609002006 | 砌体拆除 | m3 | 3.29 | 15.05 | 0.81 | 55.95 | 9.61 | 4.73 | 86.15 | 283
| 16-8 | 加气砼砌块墙拆除 | m3 | 3.29 | 14.16 | 0.81 | 36.8 | 6.92 | 3.41 | 62.1 | 204
| 1-69 | 装载机装车石渣 | m3 | 3.29 | 0.54 |  | 2.42 | 0.39 | 0.19 | 3.54 | 12
| 1-73 换 | 自卸汽车运石渣 运距1000m以内 实际运距(km):5 | m3 | 3.29 | 0.35 |  | 16.73 | 2.3 | 1.13 | 20.51 | 67
26 | 011610001005 | 木门窗拆除 | m2 | 8.46 | 16.76 |  | 0.57 | 2.48 | 1.22 | 21.03 | 178
| 16-49 | 木门窗拆除 | m2 | 8.46 | 16.73 |  |  | 2.4 | 1.18 | 20.31 | 172
| 1-69 | 装载机装车石渣 | m3 | 0.2538 | 0.54 |  | 2.42 | 0.39 | 0.19 | 3.54 | 1
| 1-73 换 | 自卸汽车运石渣 运距1000m以内 实际运距(km):5 | m3 | 0.2538 | 0.35 |  | 16.73 | 2.3 | 1.13 | 20.51 | 5
27 | 011609002007 | 隔断隔墙拆除 | m2 | 0.65 | 3.14 |  | 0.38 | 0.5 | 0.25 | 4.27 | 3
| 16-39 | 墙面拆除 龙骨及饰面拆除 隔断板 | m2 | 0.65 | 3.12 |  |  | 0.45 | 0.22 | 3.79 | 2
| 1-69 | 装载机装车石渣 | m3 | 0.013 | 0.54 |  | 2.42 | 0.39 | 0.19 | 3.54 | 0
| 1-73 换 | 自卸汽车运石渣 运距1000m以内 实际运距(km):5 | m3 | 0.013 | 0.35 |  | 16.73 | 2.3 | 1.13 | 20.51 | 0
【表10.2.2-17】
分部分项工程综合单价计算表
单位（专业）工程名称：风雨操场2#厕所-房屋建筑与装饰 |  |  |  | 标段： |  |  |  |  | 第 7 页 共 7 页
清单序号 | 项目编码 (定额编码) | 清单(定额) 项目名称 | 计量单位 | 数量 | 综合单价（元） | [5 empty] | 合计(元)
[5 empty] | 人工费 | 材料(设备)费 | 机械费 | 管理费 | 利润 | 小计
28 | 011612002005 | 大便坑拆除 | 只 | 10 | 30.86 | 0.15 | 4.34 | 5 | 2.46 | 42.81 | 428
| 房修1-87 换 | 拆除池槽 小便池或大便槽 | 只 | 10 | 30.66 | 0.15 |  | 4.39 | 2.16 | 37.36 | 374
| 1-69 | 装载机装车石渣 | m3 | 2.268 | 0.54 |  | 2.42 | 0.39 | 0.19 | 3.54 | 8
| 1-73 换 | 自卸汽车运石渣 运距1000m以内 实际运距(km):5 | m3 | 2.268 | 0.35 |  | 16.73 | 2.3 | 1.13 | 20.51 | 47
合 计： | [10 empty] | 74051

## 表10.2.2-17 施工技术措施项目综合单价计算表【房屋_4
【表10.2.2-17】
施工技术措施项目综合单价计算表
单位（专业）工程名称：风雨操场2#厕所-房屋建筑与装饰 |  |  | 标段： | [5 empty] | 第 1 页 共 1 页
清单序号 | 项目编码 (定额编码) | 清单(定额) 项目名称 | 计量单位 | 数量 | 综合单价（元） | [5 empty] | 合计(元)
[5 empty] | 人工费 | 材料(设备)费 | 机械费 | 管理费 | 利润 | 小计
[请输入分部名称]
1 | 011701006005 | 满堂脚手架 | m2 | 62.34 | 5.23 | 0.45 | 0.4 | 0.8 | 0.39 | 7.27 | 453
| 18-47 换 | 单项脚手架 满堂脚手架基本层3.6m~5.2m 天棚饰面脚手架 | m2 | 62.34 | 5.23 | 0.45 | 0.4 | 0.8 | 0.39 | 7.27 | 453
2 | 011703001003 | 垂直运输 | m2 | 64.84 |  |  | 3.44 | 0.5 | 0.25 | 4.19 | 272
| 19-4 换 | 混凝土结构 建筑物檐高20m以内 檐高30m以下建筑物垂直运输机械不采用塔吊 檐高30m以下建筑物垂直运输机械不采用塔吊 | m2 | 64.84 |  |  | 3.44 | 0.5 | 0.25 | 4.19 | 272
合 计： | [10 empty] | 725

## 表10.2.2-20 施工组织（总价）措施项目清单与计价表_8
【表10.2.2-20】
施工组织（总价）措施项目清单与计价表
工程名称：风雨操场2#厕所-房屋建筑与装饰 |  | 标段： |  | 第 1 页 共 1 页
序号 | 项目名称 | 计算基础 | 费率(%) | 金额 | 备注
1 | 安全文明施工费 | 定额人工费+定额机械费 |  | 1464.07
1.1 | 安全文明施工基本费 | 定额人工费+定额机械费 | 6.57 | 1464.07
2 | 提前竣工增加费 | 定额人工费+定额机械费 | 0
3 | 二次搬运费 | 定额人工费+定额机械费 | 0.5 | 111.42
4 | 冬雨季施工增加费 | 定额人工费+定额机械费 | 0
5 | 行车、行人干扰增加费 | 定额人工费+定额机械费 | 0
6 | 其他施工组织措施费 | 按相关规定进行计算 | 0
合 计 |  |  |  | 1575.49

## 表10.2.2-13 单位工程招标控制价费用表【通用安装工_4
【表10.2.2-13】
单位工程招标控制价费用表
工程名称：风雨操场2#厕所-通用安装工程 |  | 标段： | 第 1 页 共 1 页
序号 | 费用名称 | 计算公式 | 金额（元） | 备注
1 | 分部分项工程费 | ∑（分部分项工程数量×综合单价） | 24671.64 | 见表 10.2.2-16
1.1 | 其中：人工费+机械费 | ∑分部分项（人工费+机械费） | 4768.4
2 | 措施项目费 |  | 648.22
2.1 | 施工技术措施项目 | ∑（技术措施工程数量×综合单价） | 241.78 | 见表 10.2.2-16
2.1.1 | 其中：人工费+机械费 | ∑技措项目（人工费+机械费） | 52.92
2.2 | 施工组织措施项目 | 按实际发生项之和进行计算 | 406.44 | 见表 10.2.2-20
2.2.1 | 其中：安全文明施工基本费 |  | 393.9 | 见表 10.2.2-20
3 | 其他项目费
3.1 | 暂列金额 | 3.1.1+3.1.2+3.1.3 |  | 见表 10.2.2-21
3.1.1 | 标化工地增加费 | 按招标文件规定额度列计 |  | 见表 10.2.2-22
3.1.2 | 优质工程增加费 | 按招标文件规定额度列计 |  | 见表 10.2.2-22
3.1.3 | 其他暂列金额 | 按招标文件规定额度列计 |  | 见表 10.2.2-22
3.2 | 暂估价 | 3.2.1+3.2.2+3.2.3 |  | 见表 10.2.2-21
3.2.1 | 材料（工程设备）暂估价 | 按招标文件规定额度列计(或计入综合单价) |  | 见表 10.2.2-23
3.2.2 | 专业工程暂估价 | 按招标文件规定额度列计 |  | 见表 10.2.2-24
3.2.3 | 专项技术措施暂估价 | 按招标文件规定额度列计 |  | 见表 10.2.2-25
3.3 | 计日工 | ∑计日工（暂估数量×综合单价） |  | 见表 10.2.2-21
3.4 | 施工总承包服务费 | 3.4.1+3.4.2 |  | 见表 10.2.2-21
3.4.1 | 专业发包工程管理费 | ∑专业发包工程（暂估金额×费率） |  | 见表 10.2.2-27
3.4.2 | 甲供材料设备管理费 | 甲供材料暂估金额×费率+甲供设备暂估金额 |  | 见表 10.2.2-27
4 | 规费 | 计算基数×费率 | 1476.77
5 | 增值税 | 计算基数×费率 | 2411.7
招标控制价合计 |  | 1+2+3+4+5 | 29,208.33

## 表10.2.2-16 分部分项工程清单与计价表【通用安装工_4
【表10.2.2-16】
分部分项工程清单与计价表
单位（专业）工程名称：风雨操场2#厕所-通用安装工程 |  |  |  | 标段： |  |  |  | 第 1 页 共 8 页
序号 | 项目编码 | 项目名称 | 项目特征 | 计量单位 | 工程量 | 金额（元） |  |  |  |  | 备注
[6 empty] | 综合单价 | 合价 | 其中
[8 empty] | 人工费 | 机械费 | 暂估价
|  | 给排水 |  |  |  |  | 19273.89 | 3519.57 | 15.06
1 | 03B025 | 大便器拆除 | 1、原有大便器拆除 | 套 | 10 | 24.02 | 240.2 | 184.7
2 | 03B026 | 小便器拆除 | 1、原有小便器拆除 | 套 | 3 | 21 | 63 | 48.48
3 | 03B027 | 洗脸盆拆除 | 1、原有洗脸盆拆除 | 套 | 8 | 19.5 | 156 | 120
4 | 03B028 | 拖把池拆除 | 1、原有拖把池拆除 | 套 | 2 | 16.19 | 32.38 | 24.9
5 | 031004006005 | 大便器 | 1、名称：蹲式大便器 2、材质：陶瓷 3、其他：墙按式冲洗阀，含配套附件 具体做法及要求详见设计图纸 | 组 | 10 | 579.8 | 5798 | 369.4
6 | 031004007006 | 小便器 | 1、名称：立式小便器 手动式 2、材质：陶瓷 3、其他：含配套附件 具体做法及要求详见设计图纸 | 组 | 3 | 597.94 | 1793.82 | 77.31
7 | 031004003005 | 洗脸盆 | 1、名称：洗脸盆（单冷） 2、材质：陶瓷 3、其他：含水龙头，角阀、金属软管等配套附件 具体做法及要求详见设计图纸 | 组 | 8 | 517.04 | 4136.32 | 299.92
本页小计 | [6 empty] | 12219.72 | 1124.71
【表10.2.2-16】
分部分项工程清单与计价表
单位（专业）工程名称：风雨操场2#厕所-通用安装工程 |  |  |  | 标段： |  |  |  | 第 2 页 共 8 页
序号 | 项目编码 | 项目名称 | 项目特征 | 计量单位 | 工程量 | 金额（元） |  |  |  |  | 备注
[6 empty] | 综合单价 | 合价 | 其中
[8 empty] | 人工费 | 机械费 | 暂估价
8 | 031004008005 | 拖把池 | 1、名称：拖把池 2、材质：陶瓷 3、其他：含水龙头，角阀、金属软管等配套附件 具体做法及要求详见设计图纸 | 组 | 2 | 344.91 | 689.82 | 49.82
9 | 031004014009 | 给、排水附（配）件 | 1、地漏 DN50 | 个 | 5 | 57.54 | 287.7 | 119.55
10 | 031004014010 | 给、排水附（配）件 | 1、地面清扫口 DN100 | 个 | 3 | 66.65 | 199.95 | 18.66
11 | 031001006040 | 塑料管 | 1、名称：UPVC塑料管 2、规格：DN50 3、连接方式：粘接 具体做法及要求详见设计图纸 | m | 8.5 | 19.08 | 162.18 | 75.74
12 | 031001006041 | 塑料管 | 1、名称：UPVC塑料管 2、规格：DN100 3、连接方式：粘接 具体做法及要求详见设计图纸 | m | 24.01 | 43.18 | 1036.75 | 316.21
13 | 031001006042 | 塑料管 | 1、名称：UPVC塑料管 2、规格：DN150 3、连接方式：粘接 具体做法及要求详见设计图纸 | m | 16.77 | 70.79 | 1187.15 | 334.39
本页小计 | [6 empty] | 3563.55 | 914.37
【表10.2.2-16】
分部分项工程清单与计价表
单位（专业）工程名称：风雨操场2#厕所-通用安装工程 |  |  |  | 标段： |  |  |  | 第 3 页 共 8 页
序号 | 项目编码 | 项目名称 | 项目特征 | 计量单位 | 工程量 | 金额（元） |  |  |  |  | 备注
[6 empty] | 综合单价 | 合价 | 其中
[8 empty] | 人工费 | 机械费 | 暂估价
14 | 031001006043 | 塑料管 | 1、名称：PPR管 2、规格：DN15 3、连接方式：热熔连接 4、压力试验及吹、洗 设计要求：管道消毒、冲洗及一次试压 5、含管件 具体做法及要求详见设计图纸 | m | 40.3 | 14.57 | 587.17 | 284.52 | 4.43
15 | 031001006044 | 塑料管 | 1、名称：PPR管 2、规格：DN20 3、连接方式：热熔连接 4、压力试验及吹、洗 设计要求：管道消毒、冲洗及一次试压 5、含管件 具体做法及要求详见设计图纸 | m | 16.36 | 17.57 | 287.45 | 129.08 | 1.8
本页小计 | [6 empty] | 874.62 | 413.6 | 6.23
【表10.2.2-16】
分部分项工程清单与计价表
单位（专业）工程名称：风雨操场2#厕所-通用安装工程 |  |  |  | 标段： |  |  |  | 第 4 页 共 8 页
序号 | 项目编码 | 项目名称 | 项目特征 | 计量单位 | 工程量 | 金额（元） |  |  |  |  | 备注
[6 empty] | 综合单价 | 合价 | 其中
[8 empty] | 人工费 | 机械费 | 暂估价
16 | 031001006045 | 塑料管 | 1、名称：PPR管 2、规格：DN25 3、连接方式：热熔连接 4、压力试验及吹、洗 设计要求：管道消毒、冲洗及一次试压 5、含管件 具体做法及要求详见设计图纸 | m | 35.81 | 21.69 | 776.72 | 312.98 | 3.94
17 | 031001006046 | 塑料管 | 1、名称：PPR管 2、规格：DN32 3、连接方式：热熔连接 4、压力试验及吹、洗 设计要求：管道消毒、冲洗及一次试压 5、含管件 具体做法及要求详见设计图纸 | m | 6.94 | 27.78 | 192.79 | 72.31 | 0.76
本页小计 | [6 empty] | 969.51 | 385.29 | 4.7
【表10.2.2-16】
分部分项工程清单与计价表
单位（专业）工程名称：风雨操场2#厕所-通用安装工程 |  |  |  | 标段： |  |  |  | 第 5 页 共 8 页
序号 | 项目编码 | 项目名称 | 项目特征 | 计量单位 | 工程量 | 金额（元） |  |  |  |  | 备注
[6 empty] | 综合单价 | 合价 | 其中
[8 empty] | 人工费 | 机械费 | 暂估价
18 | 031001006047 | 塑料管 | 1、名称：PPR管 2、规格：DN40 3、连接方式：热熔连接 4、压力试验及吹、洗 设计要求：管道消毒、冲洗及一次试压 5、含管件 具体做法及要求详见设计图纸 | m | 3.84 | 39.89 | 153.18 | 48.69 | 0.42
19 | 031001006048 | 塑料管 | 1、名称：PPR管 2、规格：DN50 3、连接方式：热熔连接 4、压力试验及吹、洗 设计要求：管道消毒、冲洗及一次试压 5、含管件 具体做法及要求详见设计图纸 | m | 12.19 | 54.7 | 666.79 | 158.71 | 2.19
20 | 031003001005 | 螺纹阀门 | 1、名称：铜截止阀 2、规格：DN50 具体做法及要求详见设计图纸 | 个 | 2 | 128.55 | 257.1 | 36.2 | 1.52
21 | 03B029 | 卫生间暗敷管道人工补贴 | 1、卫生间 内周长在12m以上，暗敷管道补贴 | 间 | 2 | 284.71 | 569.42 | 438
|  | 电气 |  |  |  |  | 5397.75 | 1610.2 | 11.1
本页小计 | [6 empty] | 1646.49 | 681.6 | 4.13
【表10.2.2-16】
分部分项工程清单与计价表
单位（专业）工程名称：风雨操场2#厕所-通用安装工程 |  |  |  | 标段： |  |  |  | 第 6 页 共 8 页
序号 | 项目编码 | 项目名称 | 项目特征 | 计量单位 | 工程量 | 金额（元） |  |  |  |  | 备注
[6 empty] | 综合单价 | 合价 | 其中
[8 empty] | 人工费 | 机械费 | 暂估价
22 | 030411004015 | 配线 | 1、名称：BV-2.5 2、管内穿线 | m | 110.48 | 3.13 | 345.8 | 72.92
23 | 030411004016 | 配线 | 1、名称：BVR-2.5 2、管内穿线 | m | 55.24 | 3.34 | 184.5 | 36.46
24 | 030411004017 | 配线 | 1、名称：BV-2.5 2、管内穿线 | m | 206.56 | 2.67 | 551.52 | 97.08
25 | 030411004018 | 配线 | 1、名称：BVR-2.5 2、管内穿线 | m | 103.28 | 2.86 | 295.38 | 48.54
26 | 030411001005 | 配管 | 1、名称:PC电线管 2、规格:DN20 3、配置形式及部位：砖、混凝土结构暗配，含管道开槽及修复 | m | 158.52 | 9.89 | 1567.76 | 962.22 | 11.1
27 | 030402004004 | 断路器 | 1、名称：断路器 2、型号：GG45C-16/2(30mA) 具体做法及要求详见设计图纸 | 台 | 2 | 56.47 | 112.94 | 16.64
本页小计 | [6 empty] | 3057.9 | 1233.86 | 11.1
【表10.2.2-16】
分部分项工程清单与计价表
单位（专业）工程名称：风雨操场2#厕所-通用安装工程 |  |  |  | 标段： |  |  |  | 第 7 页 共 8 页
序号 | 项目编码 | 项目名称 | 项目特征 | 计量单位 | 工程量 | 金额（元） |  |  |  |  | 备注
[6 empty] | 综合单价 | 合价 | 其中
[8 empty] | 人工费 | 机械费 | 暂估价
28 | 030412001005 | 普通灯具 | 1、名称：平板灯(防水密闭型 2、规格型号：LED 36W(白光) 220V 600X600 3、安装方式：吸顶 具体做法及要求详见设计图纸 | 套 | 8 | 165.4 | 1323.2 | 140.16
29 | 030404034008 | 照明开关 | 1、名称：单联单控开关 2、规格型号：10A 250V 3、安装方式：1.4m暗装 具体做法及要求详见设计图纸 | 个 | 1 | 16.22 | 16.22 | 7.15
30 | 030404034009 | 照明开关 | 1、名称：双联单控开关 2、规格型号：10A 250V 3、安装方式：1.4m暗装 具体做法及要求详见设计图纸 | 个 | 1 | 20.2 | 20.2 | 7.15
31 | 030404034010 | 照明开关 | 1、名称：密闭双联单控开关 2、规格型号：10A 250V 3、安装方式：1.4m暗装 具体做法及要求详见设计图纸 | 个 | 3 | 28.24 | 84.72 | 21.45
本页小计 | [6 empty] | 1444.34 | 175.91
【表10.2.2-16】
分部分项工程清单与计价表
单位（专业）工程名称：风雨操场2#厕所-通用安装工程 |  |  |  | 标段： |  |  |  | 第 8 页 共 8 页
序号 | 项目编码 | 项目名称 | 项目特征 | 计量单位 | 工程量 | 金额（元） |  |  |  |  | 备注
[6 empty] | 综合单价 | 合价 | 其中
[8 empty] | 人工费 | 机械费 | 暂估价
32 | 030404035004 | 插座 | 1、名称：普通电器插座(带保护) 2、规格型号：10A 250V一联二、三极插座(带保护门) 防护等级为IP54 3、安装方式：2.3m暗装 具体做法及要求详见设计图纸 | 个 | 3 | 32.21 | 96.63 | 28.35
33 | 030411006009 | 接线盒 | 1、名称：开关盒 2、材质：塑料 3、规格：86型 4、安装形式：暗装 | 个 | 8 | 6.27 | 50.16 | 25.36
34 | 030411006010 | 接线盒 | 1、名称：接线盒 2、材质：塑料 3、规格：86型 4、安装形式：暗装 | 个 | 8 | 6.54 | 52.32 | 24.08
35 | 030404031005 | 小电器 | 1、名称：排气扇 2、规格型号：60W 3、安装方式：吸顶安装 具体做法及要求详见设计图纸 | 台 | 4 | 174.1 | 696.4 | 122.64
本页小计 | [6 empty] | 895.51 | 200.43
合 计 | [6 empty] | 24671.64 | 5129.77 | 26.16

## 表10.2.2-16 施工技术措施项目清单与计价表【通用安_4
【表10.2.2-16】
施工技术措施项目清单与计价表
单位（专业）工程名称：风雨操场2#厕所-通用安装工程 |  |  | 标段： | [5 empty] | 第 1 页 共 1 页
序号 | 项目编码 | 项目名称 | 项目特征 | 计量单位 | 工程量 | 金额（元） |  |  |  |  | 备注
[6 empty] | 综合单价 | 合价 | 其中
[8 empty] | 人工费 | 机械费 | 暂估价
|  | [请输入分部名称] |  |  |  |  | 241.78 | 57.29
1 | 031301017005 | 脚手架搭拆 | 脚手架搭拆费 | 项 | 1 | 241.78 | 241.78 | 57.29
本页小计 | [6 empty] | 241.78 | 57.29
合 计 | [6 empty] | 241.78 | 57.29

## 表10.2.2-17 分部分项综合单价计算表【通用安装工程_4
【表10.2.2-17】
分部分项工程综合单价计算表
单位（专业）工程名称：风雨操场2#厕所-通用安装工程 |  |  |  | 标段： |  |  |  |  | 第 1 页 共 5 页
清单序号 | 项目编码 (定额编码) | 清单(定额) 项目名称 | 计量单位 | 数量 | 综合单价（元） | [5 empty] | 合计(元)
[5 empty] | 人工费 | 材料(设备)费 | 机械费 | 管理费 | 利润 | 小计
给排水
1 | 03B025 | 大便器拆除 | 套 | 10 | 18.47 |  |  | 3.77 | 1.78 | 24.02 | 240
| 10-3-31 换 | 蹲式大便器安装 手动开关 | 套 | 10 | 18.47 |  |  | 3.77 | 1.78 | 24.02 | 240
2 | 03B026 | 小便器拆除 | 套 | 3 | 16.16 |  |  | 3.29 | 1.55 | 21 | 63
| 10-3-40 换 | 落地式小便器安装 埋入式感应开关 | 套 | 3 | 16.16 |  |  | 3.29 | 1.55 | 21 | 63
3 | 03B027 | 洗脸盆拆除 | 套 | 8 | 15 |  |  | 3.06 | 1.44 | 19.5 | 156
| 10-3-17 换 | 洗脸盆 台下式冷热水 台式洗脸盆(冷水)安装 | 组 | 8 | 15 |  |  | 3.06 | 1.44 | 19.5 | 156
4 | 03B028 | 拖把池拆除 | 套 | 2 | 12.45 |  |  | 2.54 | 1.2 | 16.19 | 32
| 10-3-41 换 | 拖布池安装 | 套 | 2 | 12.45 |  |  | 2.54 | 1.2 | 16.19 | 32
5 | 031004006005 | 大便器 | 组 | 10 | 36.94 | 531.78 |  | 7.53 | 3.55 | 579.8 | 5798
| 10-3-31 换 | 蹲式大便器安装 手动开关 换为【混凝土实心砖240×115×53 MU10】 | 套 | 10 | 36.94 | 531.78 |  | 7.53 | 3.55 | 579.8 | 5798
6 | 031004007006 | 小便器 | 组 | 3 | 25.77 | 564.44 |  | 5.25 | 2.48 | 597.94 | 1794
| 10-3-39 换 | 落地式小便器安装 手动开关 | 套 | 3 | 25.77 | 564.44 |  | 5.25 | 2.48 | 597.94 | 1794
7 | 031004003005 | 洗脸盆 | 组 | 8 | 37.49 | 468.3 |  | 7.64 | 3.61 | 517.04 | 4136
| 10-3-17 换 | 洗脸盆 台下式冷热水 台式洗脸盆(冷水)安装 | 组 | 8 | 37.49 | 468.3 |  | 7.64 | 3.61 | 517.04 | 4136
8 | 031004008005 | 拖把池 | 组 | 2 | 24.91 | 312.52 |  | 5.08 | 2.4 | 344.91 | 690
| 10-3-41 换 | 拖布池安装 | 套 | 2 | 24.91 | 312.52 |  | 5.08 | 2.4 | 344.91 | 690
9 | 031004014009 | 给、排水附（配）件 | 个 | 5 | 23.91 | 26.45 |  | 4.88 | 2.3 | 57.54 | 288
【表10.2.2-17】
分部分项工程综合单价计算表
单位（专业）工程名称：风雨操场2#厕所-通用安装工程 |  |  |  | 标段： |  |  |  |  | 第 2 页 共 5 页
清单序号 | 项目编码 (定额编码) | 清单(定额) 项目名称 | 计量单位 | 数量 | 综合单价（元） | [5 empty] | 合计(元)
[5 empty] | 人工费 | 材料(设备)费 | 机械费 | 管理费 | 利润 | 小计
| 10-3-81 换 | 地漏安装 公称直径(mm以内)100 | 个 | 5 | 23.91 | 26.45 |  | 4.88 | 2.3 | 57.54 | 288
10 | 031004014010 | 给、排水附（配）件 | 个 | 3 | 6.22 | 58.56 |  | 1.27 | 0.6 | 66.65 | 200
| 10-3-85 换 | 地面扫除口安装 公称直径(mm以内)100 | 个 | 3 | 6.22 | 58.56 |  | 1.27 | 0.6 | 66.65 | 200
11 | 031001006040 | 塑料管 | m | 8.5 | 8.91 | 7.49 |  | 1.82 | 0.86 | 19.08 | 162
| 10-1-276 换 | 室内塑料排水管(粘接) 公称直径(mm以内)50 | m | 8.5 | 8.91 | 7.49 |  | 1.82 | 0.86 | 19.08 | 162
12 | 031001006041 | 塑料管 | m | 24.01 | 13.17 | 26.05 |  | 2.69 | 1.27 | 43.18 | 1037
| 10-1-278 换 | 室内塑料排水管(粘接) 公称直径(mm以内)100 | m | 24.01 | 13.17 | 26.05 |  | 2.69 | 1.27 | 43.18 | 1037
13 | 031001006042 | 塑料管 | m | 16.77 | 19.94 | 44.86 |  | 4.07 | 1.92 | 70.79 | 1187
| 10-1-279 换 | 室内塑料排水管(粘接) 公称直径(mm以内)150 | m | 16.77 | 19.94 | 44.86 |  | 4.07 | 1.92 | 70.79 | 1187
14 | 031001006043 | 塑料管 | m | 40.3 | 7.06 | 5.24 | 0.11 | 1.47 | 0.69 | 14.57 | 587
| 10-1-229 换 | 室内塑料给水管(热熔连接) 公称直径(mm以内)15 | m | 40.3 | 6.73 | 5.1 | 0.11 | 1.4 | 0.66 | 14 | 564
| 10-8-31 | 管道消毒、冲洗 公称直径(mm以内)50 | m | 40.3 | 0.33 | 0.14 |  | 0.07 | 0.03 | 0.57 | 23
15 | 031001006044 | 塑料管 | m | 16.36 | 7.89 | 7.16 | 0.11 | 1.64 | 0.77 | 17.57 | 287
| 10-1-230 换 | 室内塑料给水管(热熔连接) 公称直径(mm以内)20 | m | 16.36 | 7.56 | 7.02 | 0.11 | 1.57 | 0.74 | 17 | 278
| 10-8-31 | 管道消毒、冲洗 公称直径(mm以内)50 | m | 16.36 | 0.33 | 0.14 |  | 0.07 | 0.03 | 0.57 | 9
16 | 031001006045 | 塑料管 | m | 35.81 | 8.74 | 10.18 | 0.11 | 1.81 | 0.85 | 21.69 | 777
【表10.2.2-17】
分部分项工程综合单价计算表
单位（专业）工程名称：风雨操场2#厕所-通用安装工程 |  |  |  | 标段： |  |  |  |  | 第 3 页 共 5 页
清单序号 | 项目编码 (定额编码) | 清单(定额) 项目名称 | 计量单位 | 数量 | 综合单价（元） | [5 empty] | 合计(元)
[5 empty] | 人工费 | 材料(设备)费 | 机械费 | 管理费 | 利润 | 小计
| 10-1-231 换 | 室内塑料给水管(热熔连接) 公称直径(mm以内)25 | m | 35.81 | 8.41 | 10.04 | 0.11 | 1.74 | 0.82 | 21.12 | 756
| 10-8-31 | 管道消毒、冲洗 公称直径(mm以内)50 | m | 35.81 | 0.33 | 0.14 |  | 0.07 | 0.03 | 0.57 | 20
17 | 031001006046 | 塑料管 | m | 6.94 | 10.42 | 14.09 | 0.11 | 2.15 | 1.01 | 27.78 | 193
| 10-1-232 换 | 室内塑料给水管(热熔连接) 公称直径(mm以内)32 | m | 6.94 | 10.09 | 13.95 | 0.11 | 2.08 | 0.98 | 27.21 | 189
| 10-8-31 | 管道消毒、冲洗 公称直径(mm以内)50 | m | 6.94 | 0.33 | 0.14 |  | 0.07 | 0.03 | 0.57 | 4
18 | 031001006047 | 塑料管 | m | 3.84 | 12.68 | 23.26 | 0.11 | 2.61 | 1.23 | 39.89 | 153
| 10-1-233 换 | 室内塑料给水管(热熔连接) 公称直径(mm以内)40 | m | 3.84 | 12.35 | 23.12 | 0.11 | 2.54 | 1.2 | 39.32 | 151
| 10-8-31 | 管道消毒、冲洗 公称直径(mm以内)50 | m | 3.84 | 0.33 | 0.14 |  | 0.07 | 0.03 | 0.57 | 2
19 | 031001006048 | 塑料管 | m | 12.19 | 13.02 | 37.53 | 0.18 | 2.7 | 1.27 | 54.7 | 667
| 10-1-234 换 | 室内塑料给水管(热熔连接) 公称直径(mm以内)50 | m | 12.19 | 12.69 | 37.39 | 0.18 | 2.63 | 1.24 | 54.13 | 660
| 10-8-31 | 管道消毒、冲洗 公称直径(mm以内)50 | m | 12.19 | 0.33 | 0.14 |  | 0.07 | 0.03 | 0.57 | 7
20 | 031003001005 | 螺纹阀门 | 个 | 2 | 18.1 | 103.99 | 0.76 | 3.87 | 1.83 | 128.55 | 257
| 10-2-6 | 螺纹阀门安装 公称直径(mm以内)50 | 个 | 2 | 18.1 | 103.99 | 0.76 | 3.87 | 1.83 | 128.55 | 257
21 | 03B029 | 卫生间暗敷管道人工补贴 | 间 | 2 | 219 |  |  | 44.65 | 21.06 | 284.71 | 569
| BC10-2 | 卫生间 内周长在12m以上 暗敷管道补贴 | 间 | 2 | 219 |  |  | 44.65 | 21.06 | 284.71 | 569
【表10.2.2-17】
分部分项工程综合单价计算表
单位（专业）工程名称：风雨操场2#厕所-通用安装工程 |  |  |  | 标段： |  |  |  |  | 第 4 页 共 5 页
清单序号 | 项目编码 (定额编码) | 清单(定额) 项目名称 | 计量单位 | 数量 | 综合单价（元） | [5 empty] | 合计(元)
[5 empty] | 人工费 | 材料(设备)费 | 机械费 | 管理费 | 利润 | 小计
电气
22 | 030411004015 | 配线 | m | 110.48 | 0.66 | 2.28 |  | 0.13 | 0.06 | 3.13 | 346
| 4-12-5 换 | 穿照明线 铜芯导线截面(mm2以内)2.5 | m | 110.48 | 0.66 | 2.28 |  | 0.13 | 0.06 | 3.13 | 346
23 | 030411004016 | 配线 | m | 55.24 | 0.66 | 2.49 |  | 0.13 | 0.06 | 3.34 | 185
| 4-12-5 换 | 穿照明线 铜芯导线截面(mm2以内)2.5 | m | 55.24 | 0.66 | 2.49 |  | 0.13 | 0.06 | 3.34 | 185
24 | 030411004017 | 配线 | m | 206.56 | 0.47 | 2.07 |  | 0.09 | 0.04 | 2.67 | 552
| 4-12-24 换 | 穿动力线 铜芯导线截面(mm2以内)2.5 | m | 206.56 | 0.47 | 2.07 |  | 0.09 | 0.04 | 2.67 | 552
25 | 030411004018 | 配线 | m | 103.28 | 0.47 | 2.26 |  | 0.09 | 0.04 | 2.86 | 295
| 4-12-24 换 | 穿动力线 铜芯导线截面(mm2以内)2.5 | m | 103.28 | 0.47 | 2.26 |  | 0.09 | 0.04 | 2.86 | 295
26 | 030411001005 | 配管 | m | 158.52 | 6.07 | 1.91 | 0.07 | 1.25 | 0.59 | 9.89 | 1568
| 4-11-144 换 | 塑料管敷设 刚性阻燃管敷设 砖、混凝土结构暗配 公称直径(mm)20 | m | 158.52 | 4.23 | 1.78 |  | 0.86 | 0.41 | 7.28 | 1154
| 13-1-142 换 | 混凝土刨沟槽 管径(mm以内)20 二次精装修工程，在原粉刷层上进行砖墙开槽 | m | 158.52 | 1.84 | 0.13 | 0.07 | 0.39 | 0.18 | 2.61 | 414
27 | 030402004004 | 断路器 | 台 | 2 | 8.32 | 45.65 |  | 1.7 | 0.8 | 56.47 | 113
| 4-4-83 | 微型空气开关(卡插式) | 个 | 2 | 8.32 | 45.65 |  | 1.7 | 0.8 | 56.47 | 113
28 | 030412001005 | 普通灯具 | 套 | 8 | 17.52 | 142.63 |  | 3.57 | 1.68 | 165.4 | 1323
| 4-13-1 换 | 吸顶灯具安装 灯罩直径(mm以内)250 | 套 | 8 | 17.52 | 142.63 |  | 3.57 | 1.68 | 165.4 | 1323
【表10.2.2-17】
分部分项工程综合单价计算表
单位（专业）工程名称：风雨操场2#厕所-通用安装工程 |  |  |  | 标段： |  |  |  |  | 第 5 页 共 5 页
清单序号 | 项目编码 (定额编码) | 清单(定额) 项目名称 | 计量单位 | 数量 | 综合单价（元） | [5 empty] | 合计(元)
[5 empty] | 人工费 | 材料(设备)费 | 机械费 | 管理费 | 利润 | 小计
29 | 030404034008 | 照明开关 | 个 | 1 | 7.15 | 6.92 |  | 1.46 | 0.69 | 16.22 | 16
| 4-13-301 换 | 跷板暗开关单控≤3联 | 套 | 1 | 7.15 | 6.92 |  | 1.46 | 0.69 | 16.22 | 16
30 | 030404034009 | 照明开关 | 个 | 1 | 7.15 | 10.9 |  | 1.46 | 0.69 | 20.2 | 20
| 4-13-301 换 | 跷板暗开关单控≤3联 | 套 | 1 | 7.15 | 10.9 |  | 1.46 | 0.69 | 20.2 | 20
31 | 030404034010 | 照明开关 | 个 | 3 | 7.15 | 18.94 |  | 1.46 | 0.69 | 28.24 | 85
| 4-13-301 换 | 跷板暗开关单控≤3联 | 套 | 3 | 7.15 | 18.94 |  | 1.46 | 0.69 | 28.24 | 85
32 | 030404035004 | 插座 | 个 | 3 | 9.45 | 19.93 |  | 1.92 | 0.91 | 32.21 | 97
| 4-13-319 换 | 单相带接地明插座电流(A)≤16 | 套 | 3 | 9.45 | 19.93 |  | 1.92 | 0.91 | 32.21 | 97
33 | 030411006009 | 接线盒 | 个 | 8 | 3.17 | 2.15 |  | 0.65 | 0.3 | 6.27 | 50
| 4-11-211 | 开关盒、插座盒安装 | 个 | 8 | 3.17 | 2.15 |  | 0.65 | 0.3 | 6.27 | 50
34 | 030411006010 | 接线盒 | 个 | 8 | 3.01 | 2.63 |  | 0.61 | 0.29 | 6.54 | 52
| 4-11-212 | 暗装接线盒 | 个 | 8 | 3.01 | 2.63 |  | 0.61 | 0.29 | 6.54 | 52
35 | 030404031005 | 小电器 | 台 | 4 | 30.66 | 134.24 |  | 6.25 | 2.95 | 174.1 | 696
| 4-4-138 | 风扇安装换气扇 | 台 | 4 | 30.66 | 134.24 |  | 6.25 | 2.95 | 174.1 | 696
合 计： | [10 empty] | 24672

## 表10.2.2-17 施工技术措施项目综合单价计算表【通用_4
【表10.2.2-17】
施工技术措施项目综合单价计算表
单位（专业）工程名称：风雨操场2#厕所-通用安装工程 |  |  | 标段： | [5 empty] | 第 1 页 共 1 页
清单序号 | 项目编码 (定额编码) | 清单(定额) 项目名称 | 计量单位 | 数量 | 综合单价（元） | [5 empty] | 合计(元)
[5 empty] | 人工费 | 材料(设备)费 | 机械费 | 管理费 | 利润 | 小计
[请输入分部名称]
1 | 031301017005 | 脚手架搭拆 | 项 | 1 | 57.29 | 167.26 |  | 11.63 | 5.6 | 241.78 | 242
| 13-2-10 | 脚手架搭拆费第十册 | 工日 | 24.1081 | 1.83 | 5.34 |  | 0.37 | 0.18 | 7.72 | 186
| 13-2-4 | 脚手架搭拆费第四册 | 工日 | 9.0229 | 1.46 | 4.27 |  | 0.3 | 0.14 | 6.17 | 56
合 计： | [10 empty] | 242

## 表10.2.2-20 施工组织（总价）措施项目清单与计价表_9
【表10.2.2-20】
施工组织（总价）措施项目清单与计价表
工程名称：风雨操场2#厕所-通用安装工程 |  | 标段： |  | 第 1 页 共 1 页
序号 | 项目名称 | 计算基础 | 费率(%) | 金额 | 备注
1 | 安全文明施工费 | 定额人工费+定额机械费 |  | 393.9
1.1 | 安全文明施工基本费 | 定额人工费+定额机械费 | 8.17 | 393.9
2 | 提前竣工增加费 | 定额人工费+定额机械费 | 0
3 | 二次搬运费 | 定额人工费+定额机械费 | 0.26 | 12.54
4 | 冬雨季施工增加费 | 定额人工费+定额机械费 | 0
5 | 行车、行人干扰增加费 | 定额人工费+定额机械费 | 0
6 | 其他施工组织措施费 | 按相关规定进行计算 | 0
合 计 |  |  |  | 406.44