## 表10.2.2-5 投标报价封面
【表10.2.2-5】
| 第十五届中国（温州）国际园林博览会宁波园项目 |  | 工程
投 标 报 价
投 标 人：
(单位盖章)
年 月 日

## 表10.2.2-12 投标报价费用表
【表10.2.2-12】
投标报价费用表
工程名称：第十五届中国（温州）国际园林博览会宁波园项目 |  |  |  |  | 第 1 页 共 1 页
序号 | 工程名称 | 金额(元) | 其中：（元） |  |  |  | 备注
|  |  | 暂估价 | 安全文明施工基本费 | 规费 | 税金
1 | 第十五届中国（温州）国际园林博览会宁波园项目 |  | 757200
1.1 | 绿化工程
1.2 | 园林景观 |  | 365000 |  |  |  | 暂列金额1240000元(不含税）
1.3 | 碧沚书院装修 |  | 360000
1.4 | 电气工程
1.5 | 给排水工程
1.6 | 智能化工程 |  | 32200
合计 |  |  | 757200

## 表10.2.2-29 主要工日一览表【第十五届中国（温州）
【表10.2.2-29】
主要工日一览表
工程名称：第十五届中国（温州）国际园林博览会宁波园项目 |  |  | 标段： |  | 第 1 页 共 1 页
序号 | 工日名称（类别） | 单位 | 数量 | 单价（元） | 合价(元) | 备注
1 | 一类人工 | 工日
2 | 二类人工 | 工日
3 | 三类人工 | 工日

## 表10.2.2-31 主要材料和工程设备一览表【第十五届中
【表10.2.2-31】
主要材料和工程设备一览表
工程名称：第十五届中国（温州）国际园林博览会宁波园项目 |  |  | 标段： |  | 第 1 页 共 1 页
序号 | 名称、规格、型号 | 单位 | 数量 | 单价（元） | 合价(元) | 备注
1 | 土青砖 220×105×42 | 千块
2 | 土青砖 210×105×15 | 百块
3 | 水 | m3
4 | 丛生紫薇 H250-300 P200-250 | 株
5 | 染井吉野樱 H400以上 P350-400 D14.1-16 | 株
6 | 垂柳 H500-550 P350-400 φ16.1-18 | 株
7 | 黄金槐 H400以上 P250以上φ10.1-12 | 株
8 | 墨西哥落羽杉 H400以上 P250以上 φ12.1-14 | 株
9 | 红花风铃木 H550以上 P300-350 φ14.1-16 | 株
10 | 造型罗汉松C H200-250 P150-180 D12.1-14 | 株
11 | 造型罗汉松B H200-250 P180-200 D16.1-18 | 株
12 | 造型黑松B H200-250 P180-200 D16.1-18 | 株
13 | 美人茶 H250以上 P220-250 | 株
14 | 金桂B H350-400 P300-350 D12.1-14 | 株
15 | 金桂A H450-500 P400-450 D16.1-18 | 株
16 | 浙江楠 H550以上 P350-400 φ16.1-18 | 株
17 | 红枫(红舞姬) H300-350 P250-300 D12.1-14 | 株
18 | 鸡爪槭 H300-350 P250-300 D12.1-14 | 株
19 | 西府海棠 H300-350 P250-280 D10.1-12 | 株
20 | 紫玉兰 H350以上 P250-300 D9.1-10 | 株
21 | 黄玉兰 H500以上 P300-350 φ16.1-18 | 株
22 | 红梅(朱砂梅) H300-350 P300-350 D12.1-14 | 株
23 | 日本晚樱 H300-350 P300-350 D12.1-14 | 株
24 | 乌桕B H600以上 P300-350 φ16.1-18，全冠，主杆四分叉以上 | 株
25 | 金禾女贞球 H121-140 P141-160 | 株
26 | 红花继木球A H141-160 P161-180 | 株
27 | 黄木香 D5.1-6 | 株
28 | 金边丝兰 H61-80 P61-80 | 株
29 | 凤尾兰 H61-80 P61-80 | 株
30 | 蓝色波尔瓦 H80-100 五叉以上 | 株
31 | 黄金花柏 H81-100 五至六叉 | 株
32 | 春羽 H51-60 P41-50，3加仑 | 株
33 | 黄金香柳 H80-100 P71-90 | 株
34 | 金边胡颓子球 H121-140 P141-160 | 株
35 | 朱蕉 H60-80 P60-80 | 株
36 | 大丛龟背竹 H60-80 P51-70 | 株
37 | 大丛火焰南天竹 H80-100 P71-90 | 株
38 | 蒲葵 H80-100 P80-100 | 株
39 | 三角梅球 H80-100 P80-100 | 株
40 | 结香 H80-100 P80-100 | 株
41 | 海桐球 H161-180 P211-230 | 株
42 | 无刺构骨球 H121-140 P121-140 | 株
43 | 红叶石楠球 H141-160 P181-200 | 株
44 | 茶梅球 H101-120 P101-120 | 株
45 | 千层金球 H121-140 P121-140 | 株
46 | 圆锥绣球 H71-80 P81-100，5加仑 | 株
47 | 无尽夏绣球 H71-80 P81-100，5加仑 | 株
48 | 穗花牡荆 H180-220 P150-200 | 株
49 | 完美冬青球 H101-120 P101-120 | 株
50 | 水果兰球 H101-120 P101-120 | 株
51 | 睡莲 | 株
52 | 旱伞草 H41-50 P31-40，3-5芽/丛 | 株
53 | 翠芦莉 H51-70 P31-40，3-5支/丛 | 株
54 | 水鬼蕉 H71-80 P41-50，3-5支/丛 | 株
55 | 千屈菜 H71-80 P41-50，3-5支/丛 | 株
56 | 黄菖蒲 H31-40 P31-40，3-5芽/丛 | 株
57 | 德国鸢尾 H31-40 P31-40，3-5芽/丛 | 株
58 | 营养土 | m3
59 | 黄土 | m3
60 | 无柄小叶榕 H900以上P600-650 φ80-90 | 株
61 | 砖砌灰塑脊牌，详见图纸 | 个
62 | 香樟 H900以上 P500-600，φ30.1-32 | 株
63 | 丛生胡柚 H500-600 P450-500 | 株
64 | 斜飘冬青 H550-600 P400-450 φ24.1-26 | 株
65 | 无患子 H700以上 P400-450 φ20.1-22 | 株
66 | 乌桕A H700以上 P400-450 φ24.1-26 | 株
67 | 北美枫香 H650以上 P350-400 φ20.1-22 | 株
68 | 沙朴 H900以上 P500-550 φ32.1-34 | 株
69 | 斜飘榔榆 H550-600 P400-450 φ24.1-26 | 株
70 | 大花栀子 H51-60 P31-35 精品毛球苗 | 株
71 | 红叶石楠 H51-60 P31-40 精品毛球苗 | 株
72 | 欧洲月季 H41-50 P31-40 精品毛球苗 | 株
73 | 柳叶星河 H71-80 P51-60 精品180杯盆栽苗 | 株
74 | 喷雪花 H51-60 P41-50 精品180杯盆栽苗 | 株
75 | 柳叶马鞭草 H41-50 P31-40 精品180杯盆栽苗 | 株
76 | 狭叶南天竹 H41-50 P31-35 精品毛球苗 | 株
77 | 云南黄馨 L51-60 精品毛球苗 | 株
78 | 红花继木 H41-50 P26-30 精品毛球苗 | 株
79 | 金边黄杨 H41-50 P26-30 精品毛球苗 | 株
80 | 无尽夏绣球 H41-50 P31-40 精品毛球苗 | 株
81 | 金焰绣线菊 H41-50 P31-40 | 株
82 | 黄金菊 H41-50 P31-40 精品180杯盆栽苗 | 株
83 | 金禾女贞 H36-40 P26-30 精品毛球苗 | 株
84 | 西洋杜鹃 HH30-35 P20-25 精品毛球苗 | 株
85 | 比利时杜鹃 H30-35 P20-25 精品毛球苗 | 株
86 | 蓝花鼠尾草 H31-40 P26-30 精品180杯盆栽苗 | 株
87 | 银姬小蜡 H31-40 P26-30 精品毛球苗 | 株
88 | 金叶大花六道木 H26-35 P26-35 精品180杯盆栽苗 | 株
89 | 茶梅 H36-40 P26-30 精品毛球苗 | 株
90 | 马尼拉 | m2
91 | 多年生黑麦草 | m2

## 表10.2.2-32 主要机械台班一览表【第十五届中国（温
【表10.2.2-32】
主要机械台班一览表
工程名称：第十五届中国（温州）国际园林博览会宁波园项目 |  |  | 标段： |  | 第 1 页 共 1 页
序号 | 机械名称、规格、型号 | 单位 | 数量 | 单价（元） | 合价(元) | 备注
1 | 汽油(机械) | kg
2 | 柴油(机械) | kg

## 表10.2.2-13 单位工程招标控制价费用表【绿化工程】
【表10.2.2-13】
单位工程招标控制价费用表
工程名称：第十五届中国（温州）国际园林博览会宁波园项目-绿化工程 |  | 标段： | 第 1 页 共 1 页
序号 | 名称 | 计算公式 | 金额（元） | 备注
1 | 分部分项工程费 | ∑（分部分项工程数量×综合单价）
1.1 | 其中：人工费+机械费 | ∑分部分项（人工费+机械费）
2 | 措施项目费
2.1 | 施工技术措施项目 | ∑（技术措施工程数量×综合单价）
2.1.1 | 其中：人工费+机械费 | ∑技措项目（人工费+机械费）
2.2 | 施工组织措施项目 | 按实际发生项之和进行计算
2.2.1 | 其中：安全文明施工基本费
3 | 其他项目费 | 3.1+3.2+3.3+3.4
3.1 | 暂列金额 | 3.1.1+3.1.2+3.1.3
3.1.1 | 标化工地增加费 | 按招标文件规定额度列计
3.1.2 | 优质工程增加费 | 按招标文件规定额度列计
3.1.3 | 其他暂列金额 | 按招标文件规定额度列计
3.2 | 暂估价 | 3.2.1+3.2.2+3.2.3
3.2.1 | 材料（工程设备）暂估价 | 按招标文件规定额度列计(或计入综合单价)
3.2.2 | 专业工程暂估价 | 按招标文件规定额度列计
3.2.3 | 专项技术措施暂估价 | 按招标文件规定额度列计
3.3 | 计日工 | ∑计日工（暂估数量×综合单价）
3.4 | 施工总承包服务费 | 3.4.1+3.4.2
3.4.1 | 专业发包工程管理费 | ∑专业发包工程（暂估金额×费率）
3.4.2 | 甲供材料设备管理费 | 甲供材料暂估金额×费率+甲供设备暂估金额
4 | 规费 | 计算基数×费率
5 | 安全文明施工标准提升增加费 | 计算基数×费率 |  | 市建管〔2021〕64
6 | 税前总造价 | 1+2+3+4+5
7 | 增值税 | 计算基数×费率
招标控制价合计 |  | 6+7

## 表10.2.2-16 分部分项工程清单与计价表【绿化工程】
【表10.2.2-16】
分部分项工程清单与计价表
工程名称：第十五届中国（温州）国际园林博览会宁波园项目-绿化工程 |  |  | 标段： |  |  |  |  | 第 1 页 共 1 页
序号 | 项目编码 | 项目名称 | 项目特征 | 计量单位 | 工程量 | 金额（元） |  |  |  |  | 备注
[6 empty] | 综合单价 | 合价 | 其中
[8 empty] | 人工费 | 机械费 | 暂估价
常绿乔木
1 | 050102001001 | 栽植乔木 | 无柄小叶榕：H900以上P600-650 φ80-90，全冠，主杆五分叉以上，冠形优美，精品苗 养护期一年 | 株 | 1
2 | 050102001002 | 栽植乔木 | 香樟：H900以上 P500-600，φ30.1-32，全冠，主杆五分叉以上，冠形优美，精品苗 养护期一年 | 株 | 3
3 | 050102001003 | 栽植乔木 | 浙江楠：H550以上 P350-400 φ16.1-18，全冠，主杆三分叉以上，分枝点高度160cm以上，冠形优美 养护期一年 | 株 | 13
4 | 050102001004 | 栽植乔木 | 丛生胡柚：H500-600 P450-500 总φ45以上,丛生，5杆(含)以上，每杆φ8以上，冠形优美，精品苗 养护期一年 | 株 | 5
5 | 050102001005 | 栽植乔木 | 斜飘冬青：H550-600 P400-450 φ24.1-26，造型斜飘，全冠，主杆四分叉以上，冠形优美，精品苗 养护期一年 | 株 | 2
6 | 050102001007 | 栽植乔木 | 金桂A：H450-500 P400-450 D16.1-18，独本，全冠，冠幅饱满，不偏冠，三分枝以上,分枝点高度60-80cm，精品苗 养护期一年 | 株 | 3
7 | 050102001008 | 栽植乔木 | 金桂B：H300-350 P250-300 D12.1-14，独本，全冠，冠幅饱满，不偏冠，三分枝以上,分枝点高度60-80cm，精品苗 养护期一年 | 株 | 11
8 | 050102001009 | 栽植乔木 | 美人茶：H250以上 P220-250，全冠,骨架饱满,不偏冠 养护期一年 | 株 | 9
9 | 050102002001 | 栽植灌木 | 芭蕉：H300以上 P250-300 D18.1-20，全冠,叶片完整 养护期一年 | 株 | 2
10 | 050102001012 | 栽植乔木 | 造型黑松A：H350-400 P280-300 D20.1-22，造型5年，特选苗，造型美观，片层丰满，精品苗 养护期一年 | 株 | 1
11 | 050102001013 | 栽植乔木 | 造型黑松B：H300-350 P180-200 D16.1-18，造型5年，特选苗，造型美观，片层丰满，精品苗 养护期一年 | 株 | 1
12 | 050102001014 | 栽植乔木 | 造型罗汉松B：H250-300 P200-250 D16.1-18，造型5年，特选苗，造型美观，片层丰满，精品苗 养护期一年 | 株 | 2
13 | 050102001015 | 栽植乔木 | 造型罗汉松C：H200-250 P160-220 D12.1-14，斜飘，造型5年，特选苗，造型美观，片层丰满，精品苗 养护期一年 | 株 | 1
落叶乔木
14 | 050102001016 | 栽植乔木 | 无患子：H700以上 P400-450 φ20.1-22，全冠，主杆四分叉以上，分枝点高度200cm以上，冠形优美 养护期一年 | 株 | 5
15 | 050102001018 | 栽植乔木 | 乌桕A：H750以上 P400-450 φ24.1-26，全冠，主杆四分叉以上，分枝点高度200cm以上，冠形优美，精品苗 养护期一年 | 株 | 7
16 | 050102001019 | 栽植乔木 | 乌桕B：H600以上 P300-350 φ16.1-18，全冠，主杆四分叉以上，分枝点高度200cm以上，冠形优美 养护期一年 | 株 | 8
17 | 050102001020 | 栽植乔木 | 北美枫香：H650以上 P350-400 φ20.1-22，全冠，主杆四分叉以上，分枝点高度200cm以上，冠形优美 养护期一年 | 株 | 4
18 | 050102001021 | 栽植乔木 | 黄花风铃木：H550以上 P300-350 φ14.1-16，全冠，主杆三分叉以上，分枝点高度160cm以上，冠形优美 养护期一年 | 株 | 1
19 | 050102001022 | 栽植乔木 | 沙朴：H900以上 P500-550 φ32.1-34， 全冠，主杆五分叉以上，分枝点高度220cm以上，冠形优美，精品苗 养护期一年 | 株 | 2
20 | 050102001024 | 栽植乔木 | 墨西哥落羽杉：H400以上 P250以上 φ12.1-14，全冠，树干挺拔，主杆三分叉以上，树形优美 养护期一年 | 株 | 24
21 | 050102001025 | 栽植乔木 | 黄金槐：H400以上 P250以上φ12.1-14 全冠,杆直，骨架饱满,冠幅优美，不偏冠 养护期一年 | 株 | 3
22 | 050102001026 | 栽植乔木 | 垂柳：H500-550 P350-400 φ16.1-18，全冠,杆直，骨架饱满,冠幅优美，不偏冠 养护期一年 | 株 | 1
23 | 050102001027 | 栽植乔木 | 斜飘榔榆：H550-600 P400-450 φ24.1-26，造型斜飘，全冠，主杆四分叉以上，冠形优美，精品苗 养护期一年 | 株 | 2
| 050102001 | 开花及观叶植物
24 | 050102001028 | 栽植乔木 | 染井吉野樱：H400以上 P350-400 D14.1-16，全冠,骨架饱满,不偏冠,五分枝以上,分枝点于80-100cm 养护期一年 | 株 | 6
25 | 050102001029 | 栽植乔木 | 日本晚樱 H300-350 P300-350 D12.1-14，全冠,实生苗，骨架饱满,古朴苍劲，不偏冠,分枝点60-80cm 养护期一年 | 株 | 5
26 | 050102001030 | 栽植乔木 | 红梅(朱砂梅)：H300-350 P300-350 D12.1-14，全冠,实生苗，骨架饱满,古朴苍劲，不偏冠,分枝点60-80cm 养护期一年 | 株 | 8
27 | 050102001031 | 栽植乔木 | 素心腊梅 H200-250 P180-220 全冠,丛生,实生苗,骨架饱满,不偏冠,6分支以上 | 株 | 2
28 | 050102001032 | 栽植乔木 | 黄玉兰：H500以上 P300-350 φ16.1-18，全冠,杆直，骨架饱满,冠幅优美，不偏冠 养护期一年 | 株 | 2
29 | 050102001033 | 栽植乔木 | 紫玉兰：H350以上 P250-300 D9.1-10，全冠,杆直，骨架饱满,冠幅优美，不偏冠 养护期一年 | 株 | 1
30 | 050102001034 | 栽植乔木 | 西府海棠：H300-350 P250-280 D10.1-12，全冠,骨架饱满,不偏冠,三分枝以上 养护期一年 | 株 | 1
31 | 050102001035 | 栽植乔木 | 鸡爪槭：H300-350 P250-300 D12.1-14，全冠,骨架饱满,不偏冠,三分枝以上,分枝点80-100cm 养护期一年 | 株 | 3
32 | 050102001036 | 栽植乔木 | 红枫(红舞姬)：H300-350 P250-300 D12.1-14，骨架饱满,冠幅优美，不偏冠,3分支以上，不小于5层，分枝点60-80cm 养护期一年 | 株 | 5
33 | 050102002002 | 栽植灌木 | 紫荆：H250-300 P250-300 全冠,杆直，骨架饱满,冠幅优美，不偏冠 养护期一年 | 株 | 3
34 | 050102001037 | 栽植乔木 | 丛生紫薇：H250-300 P200-250 丛生，5杆(含)以上，每杆D3以上，冠形优美 养护期一年 | 株 | 7
35 | 050102001038 | 栽植乔木 | 羽毛枫A，H300-350，P300-350，D14.1-16，造型，全冠，骨架饱满，不偏冠，三分支以上，，分支点80-100cm，精品苗，养护一年 | 株 | 1
36 | 050102001040 | 栽植乔木 | 鸡冠刺桐，H250-300，P250-300，D10.1-12，全冠，骨架饱满，不偏冠，三分支以上，养护一年 | 株 | 2
37 | 050102001041 | 栽植乔木 | 果石榴，H300-350，P250-300，丛生，全冠，骨架饱满，不偏冠，三分支以上，养护一年 | 株 | 4
38 | 050102001042 | 栽植乔木 | 木槿，H250-300，P250-280，全冠，杆直，骨架饱满，冠幅优美，不偏冠，养护一年 | 株 | 4
39 | 050102001043 | 栽植乔木 | 中华木绣球，H300-350，P300-350，D14.1-16，全冠，骨架饱满，不偏冠，三分支以上，分支点80-100cm，精品苗，养护期一年 | 株 | 1
40 | 050102002003 | 栽植灌木 | 结香：H80-100 P80-100，全冠，骨架饱满,冠幅优美，不偏冠 养护期一年 | 株 | 8
41 | 050102002004 | 栽植灌木 | 穗花牡荆：H180-220 P150-200，全冠，骨架饱满,冠幅优美，不偏冠 养护期一年 | 株 | 10
42 | 050102002005 | 栽植灌木 | 三角梅球：H80-100 P80-100，全冠，骨架饱满,冠幅优美，不偏冠 养护期一年 | 株 | 10
43 | 050102002007 | 栽植灌木 | 蒲葵：H80-100 P80-100，全冠，骨架饱满,冠幅优美，不偏冠 养护期一年 | 株 | 8
44 | 050102002008 | 栽植灌木 | 大丛火焰南天竹：H80-100 P71-90，全冠，骨架饱满,冠幅优美，不偏冠 养护期一年 | 株 | 18
45 | 050102002009 | 栽植灌木 | 大丛龟背竹：H60-80 P51-70，全冠，骨架饱满,冠幅优美，不偏冠 养护期一年 | 株 | 14
46 | 050102002010 | 栽植灌木 | 朱蕉：H60-80 P60-80，全冠，骨架饱满,冠幅优美，不偏冠 | 株 | 5
47 | 050102002011 | 栽植灌木 | 黄金香柳：H80-100 P71-90，全冠，骨架饱满,冠幅优美，不偏冠 养护期一年 | 株 | 11
48 | 050102002012 | 栽植灌木 | 无尽夏绣球：H71-80 P81-100，5加仑，全冠，骨架饱满,冠幅优美，不偏冠 养护期一年 | 株 | 6
49 | 050102002013 | 栽植灌木 | 圆锥绣球：H71-80 P81-100，5加仑，全冠，骨架饱满,冠幅优美，不偏冠 养护期一年 | 株 | 19
50 | 050102002014 | 栽植灌木 | 春羽：H51-60 P41-50，3加仑，全冠，骨架饱满,冠幅优美，不偏冠 养护期一年 | 株 | 14
51 | 050102002015 | 栽植灌木 | 黄金花柏：H81-100 五至六叉，全冠，骨架饱满,冠幅优美，不偏冠 养护期一年 | 株 | 5
52 | 050102002016 | 栽植灌木 | 蓝色波尔瓦：H80-100 五叉以上，全冠，骨架饱满,冠幅优美，不偏冠 养护期一年 | 株 | 8
53 | 050102002017 | 栽植灌木 | 凤尾兰：H61-80 P61-80，每丛12-15枝，全冠，骨架饱满,冠幅优美，不偏冠 养护期一年 | 株 | 11
54 | 050102002018 | 栽植灌木 | 金边丝兰：H61-80 P61-80，每从12-15枝，全冠，骨架饱满,冠幅优美，不偏冠 养护期一年 | 株 | 6
55 | 050102002019 | 栽植灌木 | 黄木香：D5.1-6，姿态优美,三年生以上 养护期一年 | 株 | 4
灌木球
56 | 050102002020 | 栽植灌木 | 红花继木球A：H141-160 P161-180，球形圆润，不脱脚 养护期一年 | 株 | 12
57 | 050102002021 | 栽植灌木 | 水果兰球：H101-120 P101-120，球形圆润，不脱脚 养护期一年 | 株 | 4
58 | 050102002022 | 栽植灌木 | 千层金球：H121-140 P121-140，球形圆润，不脱脚 养护期一年 | 株 | 8
59 | 050102002023 | 栽植灌木 | 茶梅球：H101-120 P101-120，球形圆润，不脱脚 养护期一年 | 株 | 18
60 | 050102002024 | 栽植灌木 | 完美冬青球：H101-120 P101-120，球形圆润，不脱脚 养护期一年 | 株 | 14
61 | 050102002025 | 栽植灌木 | 红叶石楠球：H141-160 P181-200，球形圆润，不脱脚 养护期一年 | 株 | 9
62 | 050102002026 | 栽植灌木 | 无刺构骨球：H121-140 P121-140，球形圆润，不脱脚 养护期一年 | 株 | 20
63 | 050102002027 | 栽植灌木 | 海桐球：H161-180 P211-230， 球形圆润，不脱脚 养护期一年 | 株 | 10
64 | 050102002028 | 栽植灌木 | 金边胡颓子球：H121-140 P141-160，球形圆润，不脱脚 养护期一年 | 株 | 10
65 | 050102002029 | 栽植灌木 | 金禾女贞球：H121-140 P141-160，球形圆润，不脱脚 养护期一年 | 株 | 22
小灌木及地被植物
66 | 050102007001 | 栽植色带 | 大花栀子：H51-60 P31-35，49株/㎡ ，密植不露土，精品毛球苗 养护期一年 | m2 | 39.2
67 | 050102007002 | 栽植色带 | 红叶石楠：H51-60 P31-40，49株/㎡ ，密植不露土，精品毛球苗 养护期一年 | m2 | 67.8
68 | 050102007003 | 栽植色带 | 欧月-果汁阳台：H41-50 P31-40，49株/㎡，密植不露土，精品毛球苗，当草花种一年2换 养护期一年 | m2 | 10
69 | 050102007004 | 栽植色带 | 柳叶星河：H71-80 P41-50，49株/㎡，密植不露土，精品180杯盆栽苗 养护期一年 | m2 | 12.5
70 | 050102007005 | 栽植色带 | 喷雪花：H51-60 P41-50，49株/㎡，密植不露土，精品180杯盆栽苗 养护期一年 | m2 | 10.9
71 | 050102007006 | 栽植色带 | 细叶芒：H71-80 P51-60，6从/m2，40支/丛，精品5加仑美植袋苗 养护期一年 | m2 | 8
72 | 050102007007 | 栽植色带 | 桑托斯马鞭草：H41-50 P31-40，49株/㎡，密植不露土，精品180杯盆栽苗 养护期一年 | m2 | 36.2
73 | 050102007008 | 栽植色带 | 狭叶南天竹：H41-50 P31-35，49株/㎡，叉3-4枝，精品毛球苗 养护期一年 | m2 | 34.8
74 | 050102007009 | 栽植色带 | 云南黄馨：L51-60，49株/㎡ ，密植不露土，精品毛球苗 养护期一年 | m2 | 8.3
75 | 050102007010 | 栽植色带 | 红花继木：H41-50 P26-30，64株/㎡，密植不露土，精品毛球苗 养护期一年 | m2 | 83
76 | 050102007011 | 栽植色带 | 金边黄杨：H41-50 P26-30，64株/㎡，密植不露土，精品毛球苗 养护期一年 | m2 | 79
77 | 050102007012 | 栽植色带 | 无尽夏绣球：H41-50 P31-40，49株/㎡，密植不露土，精品毛球苗 养护期一年 | m2 | 24.4
78 | 050102007013 | 栽植色带 | 金焰绣线菊：H41-50 P31-40，49株/㎡，密植不露土，精品180杯盆栽苗 养护期一年 | m2 | 28.9
79 | 050102007014 | 栽植色带 | 黄金菊：H41-50 P31-40，49株/㎡ ，密植不露土，精品180杯盆栽苗 养护期一年 | m2 | 17
80 | 050102008001 | 栽植花卉 | 毛地黄钓钟柳：H41-50 P31-40，49盆/㎡ ，密植不露土，精品180杯盆栽苗，当草花种一年6换 养护期一年 | m2 | 10.9
81 | 050102008002 | 栽植花卉 | 大花葱：H41-50 P31-40，49盆/㎡ ，密植不露土，精品180杯盆栽苗，当草花种一年6换 养护期一年 | m2 | 8.1
82 | 050102002030 | 栽植灌木 | 金禾女贞：H36-40 P26-30，64株/㎡ ，密植不露土，精品毛球苗 养护期一年 | m2 | 78.8
83 | 050102002031 | 栽植灌木 | 西洋杜鹃：H30-35 P20-25，64株/㎡ ，密植不露土，精品毛球苗 养护期一年 | m2 | 44.5
84 | 050102002032 | 栽植灌木 | 比利时杜鹃：H30-35 P20-25，64株/㎡，密植不露土，精品毛球苗 养护期一年 | m2 | 82.4
85 | 050102002033 | 栽植灌木 | 蓝花鼠尾草：H31-40 P26-30，64盆/㎡，密植不露土，精品180杯盆栽苗，当草花种一年6换 养护期一年 | m2 | 12.4
86 | 050102002034 | 栽植灌木 | 银姬小蜡：H31-40 P26-30，64株/㎡ ，密植不露土，精品毛球苗 养护期一年 | m2 | 27.3
87 | 050102002035 | 栽植灌木 | 金叶大花六道木：H26-35 P26-35，49株/㎡ ，密植不露土，精品180杯盆栽苗 养护期一年 | m2 | 69.7
88 | 050102002036 | 栽植灌木 | 茶梅：H36-40 P26-30，64株/㎡ ，密植不露土，精品毛球苗 养护期一年 | m2 | 85
89 | 050102002037 | 栽植灌木 | 金叶苔草：H15-20 P15-20，49株/㎡，6-10芽/丛，精品180杯盆栽苗 养护期一年 | m2 | 12
90 | 050102008003 | 栽植花卉 | 金边阔叶麦冬：H15-20 P15-20，64盆/㎡，6-10芽/丛，精品120杯盆栽苗 养护期一年 | m2 | 45
91 | 050102008004 | 栽植花卉 | 宿根美女樱：H10-20 P10-15，81盆/㎡，密植不露土，精品120杯盆栽苗，当草花种一年4换 养护期一年 | m2 | 5
92 | 050102008005 | 栽植花卉 | 紫萼距花：H31-40 P26-35，64盆/㎡，密植不露土，精品120杯盆栽苗 养护期一年 | m2 | 11.1
93 | 050102008006 | 栽植花卉 | 花叶山菅兰：H31-40 P26-35，64盆/㎡，密植不露土，精品180杯盆栽苗 养护期一年 | m2 | 10.5
94 | 050102008007 | 栽植花卉 | 富贵蕨：H41-50 P31-40，36盆/㎡ ，密植不露土，精品180杯盆栽苗 养护期一年 | m2 | 8.6
95 | 050102008008 | 栽植花卉 | 胎生狗脊蕨：H41-50 P31-40，36盆/㎡，密植不露土，精品1加仑盆栽苗 养护期一年 | m2 | 20.8
96 | 050102008009 | 栽植花卉 | 狐尾天门冬：H41-50 P31-40，25株/㎡，密植不露土，精品1加仑盆栽苗 养护期一年 | m2 | 15.6
97 | 050102008010 | 栽植花卉 | 金叶石菖蒲：H15-20 P15-20，64盆/㎡，6-10芽/丛，精品180杯盆栽苗 养护期一年 | m2 | 6
98 | 050102008011 | 栽植花卉 | 花叶玉簪：H31-40 P21-25，64盆/㎡ ，密植不露土，精品180杯盆栽苗 养护期一年 | m2 | 6
99 | 050102008012 | 栽植花卉 | 花叶络石：H5-10 P10-15，81盆/㎡ ，密植不露土，精品120杯盆栽苗 养护期一年 | m2 | 2.5
100 | 050102008013 | 栽植花卉 | 姬岩垂草：H15-20 P15-20，9板/m2 ，密植不露土,精品托盘苗 养护期一年 | m2 | 66
101 | 050102008014 | 栽植花卉 | 蓝雪花：H31-40 P26-35，49株/㎡ ，密植不露土，精品120杯盆栽苗 养护期一年 | m2 | 8.5
102 | 050102008015 | 栽植花卉 | 黄金构骨：H31-40 P26-30，49盆/㎡，密植不露土，精品180杯盆栽苗 养护期一年 | m2 | 14
103 | 050102008016 | 栽植花卉 | 百籽莲：H31-40 P20-25，49盆/㎡，密植不露土，精品180杯盆栽苗 养护期一年 | m2 | 21.7
104 | 050102008017 | 栽植花卉 | 中华景天，H15-20，P15-20,64盆/m2，密植不露土，精品180杯盆栽苗，当草花种一年2换，养护期一年 | m2 | 6
105 | 050102008018 | 栽植花卉 | 大吴风草：H15-20 P15-20，64株/㎡，密植不露土，精品180杯盆栽苗 养护期一年 | m2 | 8.6
106 | 050102008019 | 栽植花卉 | 丛生福禄考：H15-20 P15-20，81株/㎡，密植不露土，精品120杯盆栽苗，当草花种一年6换 养护期一年 | m2 | 13.8
107 | 050102008020 | 栽植花卉 | 银叶菊：H15-20 P15-20，81盆/㎡ ，密植不露土，精品180杯盆栽苗 养护期一年 | m2 | 4.6
108 | 050102008022 | 栽植花卉 | 熊猫堇：H15-20 P15-20，81盆/㎡ ，密植不露土，精品120杯盆栽苗，当草花种一年2换 养护期一年 | m2 | 14
109 | 050102008023 | 栽植花卉 | 矾根：H5-10 P10-15，81盆/㎡，密植不露土，精品120杯盆栽苗 养护期一年 | m2 | 7.1
110 | 050102008024 | 栽植花卉 | 细叶麦冬：H15-20 P15-20，64株/㎡，6-10芽/丛，精品袋苗 养护期一年 | m2 | 10
111 | 050102008025 | 栽植花卉 | 玫红筋骨草：H5-10 P10-15，81株/㎡，密植不露土，精品120杯盆栽苗，当草花种一年2换 养护期一年 | m2 | 25.2
112 | 050102008026 | 栽植花卉 | 金叶过路黄：H5-10 P10-15，9板/㎡，密植不露土，精品托盘苗 养护期一年 | m2 | 9.3
113 | 050102008027 | 栽植花卉 | 角堇：H20-25 P20-25，100盆/㎡ ，密植不露土，精品120杯盆栽苗，当草花种一年6换 养护期一年 | m2 | 5
114 | 050102012001 | 铺种草皮 | 草坪:马尼拉满铺，秋冬套播多年生黑麦草，黑麦草15克/㎡，3cm草坪铺砂，养护期一年 | m2 | 532
耐水湿植物
115 | 050102009001 | 栽植水生植物 | 黄菖蒲：H31-40 P31-40，3-5芽/丛，64从/平方米 养护期一年 | m2 | 43
116 | 050102009002 | 栽植水生植物 | 德国鸢尾：H31-40 P31-40，3-5芽/丛，64从/平方米，带盆 养护期一年 | m2 | 21.1
117 | 050102009003 | 栽植水生植物 | 路易斯安娜鸢尾：H31-40 P31-40，3-5芽/丛，64从/平方米，带盆 养护期一年 | m2 | 15.9
118 | 050102009004 | 栽植水生植物 | 千屈菜：H71-80 P41-50，3-5支/丛，49丛/平方米 养护期一年 | m2 | 37
119 | 050102009006 | 栽植水生植物 | 水鬼蕉：H71-80 P41-50，3-5支/丛，49丛/平方米 养护期一年 | m2 | 12
120 | 050102009007 | 栽植水生植物 | 翠芦莉：H51-70 P31-40，3-5支/丛，49丛/平方米 养护期一年 | m2 | 4.4
121 | 050102009009 | 栽植水生植物 | 旱伞草：H41-50 P31-40，3-5芽/丛，64丛/平方米 养护期一年 | m2 | 6
122 | 050102009010 | 栽植水生植物 | 睡莲：2株/平方米，带盆容器苗 养护期一年 | m2 | 38
整理绿化用地
123 | 050101010001 | 整理绿化用地 | 绿地细平整 | m2 | 1806.3
124 | 050101009001 | 种植土回（换）填 | 回填10cm营养土，配比：黄土、泥炭土、有机肥、珍珠岩=7:1:1:1,（含外购、短驳、回填等费用） | m3 | 180.63
125 | 050101009002 | 种植土回（换）填 | 回填30cm黄土（含外购、短驳、回填等费用） | m3 | 541.89
126 | 050101011001 | 绿地起坡造型 | 绿地起坡造型 | m2 | 1806.3
127 | 010101002001 | 挖一般土方 | 挖土方，土方类别及干湿土自行考虑 | m3 | 1692
128 | 010103002001 | 余方处置 | 土方外运，外运距离综合考虑，运至合理合法消纳点 | m3 | 1692
129 | 010103002002 | 余方处置 | 余方处置，含外运消纳等一切费用，按有关部门要求办理渣土外运手续。 | m3 | 1692
合 计

## 表10.2.2-16 施工技术措施项目清单与计价表【绿化工
【表10.2.2-16】
施工技术措施项目清单与计价表
工程名称：第十五届中国（温州）国际园林博览会宁波园项目-绿化工程 |  |  | 标段： |  |  |  |  | 第 1 页 共 1 页
序号 | 项目编码 | 项目名称 | 项目特征 | 计量单位 | 工程量 | 金额（元） |  |  |  |  | 备注
[6 empty] | 综合单价 | 合价 | 其中
[8 empty] | 人工费 | 机械费 | 暂估价
[请输入分部名称]
1 | 050403001001 | 树木支撑架 | 乔木胸径28.1cm以上的，四脚钢支撑(φ40*3mm钢管酱紫色 +4根φ6mm浸塑钢丝绳加固) | 株 | 11
2 | 050403001002 | 树木支撑架 | 乔木胸径20.1cm以上的，四脚钢支撑(φ40*3mm钢管酱紫色) | 株 | 20
3 | 050403001003 | 树木支撑架 | 乔木胸径5.1-20cm 的，四脚钢支撑(φ40*3mm钢管酱紫色) | 株 | 145
4 | 050403002001 | 草绳绕树干 | 草绳绕树杆胸径（cm）45以内 | 株 | 11
5 | 050403002002 | 草绳绕树干 | 草绳绕树杆胸径（cm）30以内 | 株 | 20
6 | 050403002003 | 草绳绕树干 | 草绳绕树杆胸径（cm）20以内 | 株 | 145
合 计

## 表10.2.2-20 施工组织（总价）措施项目清单与计价表
【表10.2.2-20】
施工组织（总价）措施项目清单与计价表
工程名称：第十五届中国（温州）国际园林博览会宁波园项目-绿化工程 |  | 标段： |  | 第 1 页 共 1 页
序号 | 项目名称 | 计算基础 | 费率(%) | 金额(元) | 备注
1 | 安全文明施工费 | 定额人工费+定额机械费
1.1 | 安全文明施工基本费 | 定额人工费+定额机械费
2 | 提前竣工增加费 | 定额人工费+定额机械费
3 | 二次搬运费 | 定额人工费+定额机械费
4 | 冬雨季施工增加费 | 定额人工费+定额机械费
5 | 行车、行人干扰增加费 | 定额人工费+定额机械费
6 | 其他施工组织措施费 | 按相关规定进行计算
合 计

## 表10.2.2-21 其他项目清单与计价汇总表【绿化工程】
【表10.2.2-21】
其他项目清单与计价汇总表
工程名称：第十五届中国（温州）国际园林博览会宁波园项目-绿化工程 |  | 标段： | 第 1 页 共 1 页
序号 | 项目名称 | 金额（元） | 备注
1 | 暂列金额 |  | 明细详见表10.2.2-22
1.1 | 标化工地增加费 |  | 明细详见表10.2.2-22
1.2 | 优质工程增加费 |  | 明细详见表10.2.2-22
1.3 | 其他暂列金额 |  | 明细详见表10.2.2-22
2 | 暂估价
2.1 | 材料（工程设备）暂估价（结算价） | - | 明细详见表10.2.2-23
2.2 | 专业工程暂估价（结算价） |  | 明细详见表10.2.2-24
2.3 | 专项技术措施暂估价 |  | 明细详见表10.2.2-25
3 | 计日工 |  | 明细详见表10.2.2-26
4 | 总承包服务费 |  | 明细详见表10.2.2-27
合 计

## 表10.2.2-22 暂列金额明细表【绿化工程】
【表10.2.2-22】
暂列金额明细表
工程名称：第十五届中国（温州）国际园林博览会宁波园项目-绿化工程 |  | 标段： |  | 第 1 页 共 1 页
序号 | 项目名称 | 计量单位 | 暂定金额(元) | 备注
1 | 标化工地增加费 | 元 |  | 暂定费用
2 | 优质工程增加费 | 元 |  | 暂定费用
3 | 其他暂列金额 | 元
3.1
合 计

## 表10.2.2-24 专业工程暂估价表【绿化工程】
【表10.2.2-24】
专业工程暂估价表
工程名称：第十五届中国（温州）国际园林博览会宁波园项目-绿化工程 |  | 标段： |  | 第 1 页 共 1 页
序号 | 工程名称 | 工程内容 | 暂估金额（元） | 备注
1
合 计

## 表10.2.2-13 单位工程招标控制价费用表【园林景观】
【表10.2.2-13】
单位工程招标控制价费用表
工程名称：第十五届中国（温州）国际园林博览会宁波园项目-园林景观 |  | 标段： | 第 1 页 共 1 页
序号 | 名称 | 计算公式 | 金额（元） | 备注
1 | 分部分项工程费 | ∑（分部分项工程数量×综合单价）
1.1 | 其中：人工费+机械费 | ∑分部分项（人工费+机械费）
2 | 措施项目费
2.1 | 施工技术措施项目 | ∑（技术措施工程数量×综合单价）
2.1.1 | 其中：人工费+机械费 | ∑技措项目（人工费+机械费）
2.2 | 施工组织措施项目 | 按实际发生项之和进行计算
2.2.1 | 其中：安全文明施工基本费
3 | 其他项目费 | 3.1+3.2+3.3+3.4
3.1 | 暂列金额 | 3.1.1+3.1.2+3.1.3
3.1.1 | 标化工地增加费 | 按招标文件规定额度列计
3.1.2 | 优质工程增加费 | 按招标文件规定额度列计
3.1.3 | 其他暂列金额 | 按招标文件规定额度列计
3.2 | 暂估价 | 3.2.1+3.2.2+3.2.3
3.2.1 | 材料（工程设备）暂估价 | 按招标文件规定额度列计(或计入综合单价)
3.2.2 | 专业工程暂估价 | 按招标文件规定额度列计
3.2.3 | 专项技术措施暂估价 | 按招标文件规定额度列计
3.3 | 计日工 | ∑计日工（暂估数量×综合单价）
3.4 | 施工总承包服务费 | 3.4.1+3.4.2
3.4.1 | 专业发包工程管理费 | ∑专业发包工程（暂估金额×费率）
3.4.2 | 甲供材料设备管理费 | 甲供材料暂估金额×费率+甲供设备暂估金额
4 | 规费 | 计算基数×费率
5 | 安全文明施工标准提升增加费 | 计算基数×费率 |  | 市建管〔2021〕64
6 | 税前总造价 | 1+2+3+4+5
7 | 增值税 | 计算基数×费率
招标控制价合计 |  | 6+7

## 表10.2.2-16 分部分项工程清单与计价表【园林景观】
【表10.2.2-16】
分部分项工程清单与计价表
工程名称：第十五届中国（温州）国际园林博览会宁波园项目-园林景观 |  |  | 标段： |  |  |  |  | 第 1 页 共 1 页
序号 | 项目编码 | 项目名称 | 项目特征 | 计量单位 | 工程量 | 金额（元） |  |  |  |  | 备注
[6 empty] | 综合单价 | 合价 | 其中
[8 empty] | 人工费 | 机械费 | 暂估价
一、栏杆警示牌
1 | 050307009001 | 标志牌 | 1110*1500*120mm一级导视牌 1.中英文字、箭头激光镂空内衬3厚透光亚克力 2.中间20宽*2厚304不锈钢黑色氟碳烤漆 3.35宽*2厚304不锈钢香槟金氟碳烤 4.55宽*2厚304不锈钢灰色氟碳烤漆 5.1厚304不锈钢广告字黑色氟碳烤漆 6.3厚304不锈钢黑色氟碳烤漆 7.预埋构件 8.C30钢筋砼基础 9.120厚C20素砼（HRB400钢筋综合） 10.100厚碎石找平 11.400厚塘渣垫层分层压实 12.素土夯实，具体详见LT.04 | 个 | 1
2 | 050307009002 | 标志牌 | 700*2400*120mm二级导视牌 1.中英文字、箭头激光镂空内衬3厚透光亚克力 2.中间20宽*2厚304不锈钢黑色氟碳烤漆 3.35宽*2厚304不锈钢香槟金氟碳烤 4.55宽*2厚304不锈钢灰色氟碳烤漆 5.1厚304不锈钢广告字黑色氟碳烤漆 6.3厚304不锈钢黑色氟碳烤漆 7.预埋构件 8.C30钢筋砼基础 9.120厚C20素砼（HRB400钢筋综合） 10.100厚碎石找平 11.400厚塘渣垫层分层压实 12.素土夯实，具体详见LT.04 | 个 | 4
3 | 050307009003 | 标志牌 | 300*560*50mm水边、草地警示牌 1.50宽*3厚304不锈钢香槟金氟碳烤漆 2.1厚304不锈钢广告字黑色氟碳烤漆 3.200*250*400C25素砼 4.预埋构件 5.100厚碎石找平 6.素土夯实 具体详见LT.05 | 个 | 16
4 | 050307009004 | 标志牌 | 300*100台阶、攀爬警示牌 1.3厚不锈钢香槟金烤漆结构胶固定 | 个 | 17
5 | 050307009005 | 标志牌 | 150*100乔木介绍牌 1.3厚不锈钢板香槟金氟碳烤漆饰面 2.1厚不锈钢条灰文字丝印 | 个 | 26
6 | 050307009006 | 标志牌 | 200*150灌木地被介绍牌 1.3厚不锈钢板香槟金氟碳烤漆饰面 2.1厚不锈钢条灰文字丝印 3.25*25*3厚不锈钢管灰色烤漆 | 个 | 39
7 | 010403006001 | 石栏杆 | 通用平台矮栏杆 1.立柱0.25*0.25*0.69 2.栏杆高0.4 3.材质为仿古老石板石柱墩，具体详见LT.02 | m | 18.55
8 | 010403006002 | 石栏杆 | 通用平台高栏杆 1.立柱1.31*0.18*0.18 2.栏杆高1.09 3.材质为仿古老石板石柱墩，具体详见LT.03 | m | 25.61
二、园路
2米园路1
9 | 050201001001 | 园路 | 300*600*60-80老石板(黄、红色系），30厚1:3干硬性水泥砂浆 | m2 | 105.3
10 | 050201001002 | 园路 | 60-80厚L200-350老石板碎拼灰色系留缝10-30mm，30厚1:3干硬性水泥砂浆 | m2 | 105.91
11 | 050201001003 | 园路 | 100*400*80厚芝麻黑荔枝面走边弧形处弧形切割，30厚1:3干硬性水泥砂浆 | m2 | 22.69
12 | 010404001001 | 垫层 | 120厚C25素砼垫层 | m3 | 29.48
13 | 010404001002 | 垫层 | 150厚碎石找平层 | m3 | 40.37
14 | 010404001003 | 垫层 | 400厚塘渣垫层分层压实 | m3 | 107.64
15 | 010404001004 | 垫层 | C20细石砼护角 | m3 | 2.34
16 | 010101001001 | 平整场地 | 原土夯实 | m2 | 269.1
1.2米园路2
17 | 050201001004 | 园路 | 100*400*50厚芝麻黑荔枝面走边弧形处弧形切割，30厚1:3干硬性水泥砂浆 | m2 | 12.1
18 | 050201001005 | 园路 | 200*40*50仿古青砖条(深色)密铺 30厚1:3干硬性水泥砂浆 | m2 | 65.11
19 | 010404001005 | 垫层 | 120厚C25素砼垫层 | m3 | 10.92
20 | 010404001006 | 垫层 | 150厚碎石找平层 | m3 | 15.75
21 | 010404001007 | 垫层 | 400厚塘渣垫层分层压实 | m3 | 42
22 | 010404001008 | 垫层 | C20细石砼护角 | m3 | 1.4
23 | 010101001002 | 平整场地 | 原土夯实 | m2 | 105
1.2米园路3
24 | 050201001006 | 园路 | 100*400*50厚芝麻黑荔枝面走边弧形处弧形切割，30厚1:3干硬性水泥砂浆 | m2 | 16.9
25 | 050201001007 | 园路 | 50厚φ30-50黄色系鹅卵石横向侧铺，30厚1:3干硬性水泥砂浆 | m2 | 21.13
26 | 050201001008 | 园路 | 150*150*50厚芝麻灰弹石轻度自然面凹凸小于1cm 30厚1:3干硬性水泥砂浆 | m2 | 64.6
27 | 010404001009 | 垫层 | 120厚C25素砼垫层 | m3 | 13.26
28 | 010404001010 | 垫层 | 150厚碎石找平层 | m3 | 19.13
29 | 010404001011 | 垫层 | 400厚塘渣垫层分层压实 | m3 | 51
30 | 010404001012 | 垫层 | C20细石砼护角 | m3 | 1.69
31 | 010101001003 | 平整场地 | 原土夯实 | m2 | 127.5
青瓦侧铺
32 | 050201001009 | 园路 | 200长*100高青瓦侧铺 | m2 | 12.21
33 | 050201001010 | 园路 | 180长*180高青瓦鱼纹形立铺，内散置50厚10-12mm黑色砾石 | m2 | 26.11
34 | 010101001004 | 平整场地 | 原土夯实 | m2 | 38.32
三、景石
35 | 050301005001 | 点风景石 | 1.长1200-1800，宽800-1000，高400-600，占比40% 2.英德黑太湖石（大） 3.浆砌固定 4.其他未尽事宜详见图纸 | t | 160
36 | 050301005002 | 点风景石 | 1.长800-1200，宽600-800，高300-500，占比30% 2.英德黑太湖石（中） 3.浆砌固定 4.其他未尽事宜详见图纸 | t | 120
37 | 050301005003 | 点风景石 | 1.长400-800，宽400-600，高200-400，占比30% 2.英德黑太湖石（小） 3.浆砌固定 4.其他未尽事宜详见图纸 | t | 120
四、入口铺装
入口门厅铺装
38 | 050201001011 | 园路 | 150*150*50厚青砖回字纹走边，30厚1:3干硬性水泥砂浆 | m2 | 1.08
39 | 050201001012 | 园路 | 200*50高青瓦侧铺密排 30厚1:3干硬性水泥砂浆 | m2 | 2.88
40 | 050201001013 | 园路 | 900*450*60-80厚老石板 30厚1:3干硬性水泥砂浆 | m2 | 15.62
41 | 050201001014 | 园路 | 150*600*50厚芝麻黑水冲仿古面走边 30厚1:3干硬性水泥砂浆 | m2 | 4.74
42 | 050201003001 | 路牙铺设 | 200*50*20青砖条侧铺二条 30厚1:3干硬性水泥砂浆 | m | 79.88
43 | 050201001015 | 园路 | 600*600*60厚老石板 30厚1:3干硬性水泥砂浆 | m2 | 39.28
44 | 050201001016 | 园路 | 60厚梅园石雕花板按图定制 30厚1:3干硬性水泥砂浆 | m2 | 7.5
45 | 050201001017 | 园路 | 50*10厚深色青砖条密铺 30厚1:3干硬性水泥砂浆 | m2 | 8.36
46 | 050201001018 | 园路 | 30*300*50厚芝麻黑定制雕刻板填充处凸5mm 30厚1:3干硬性水泥砂浆 | m2 | 0.36
47 | 010404001013 | 垫层 | 120厚C25素砼垫层 | m3 | 11.64
48 | 010404001014 | 垫层 | 150厚碎石找平层 | m3 | 14.55
49 | 010404001015 | 垫层 | 400厚塘渣垫层分层压实 | m3 | 38.8
50 | 010101001005 | 平整场地 | 原土夯实 | m2 | 97
入口人行桥
51 | 050201011001 | 石桥面铺筑 | 600*100*18厚福鼎黑仿石砖,30厚1:3干硬性水泥砂浆 | m2 | 0.95
52 | 050201011002 | 石桥面铺筑 | 200*600*70厚芝麻黑水冲仿古面走边,30厚1:3干硬性水泥砂浆 | m2 | 1.9
53 | 050201011003 | 石桥面铺筑 | 18厚芝麻灰仿石砖，30厚1:3干硬性水泥砂浆 | m2 | 8.9
54 | 050201011004 | 石桥面铺筑 | 1200*600*18厚浪淘沙仿石砖，30厚1:3干硬性水泥砂浆 | m2 | 2.88
55 | 050201011005 | 石桥面铺筑 | L*80*18厚芝麻灰仿石砖走边，30厚1:3干硬性水泥砂浆 | m2 | 0.38
56 | 050201011006 | 石桥面铺筑 | 150*150*18厚石英砖回纹内凹5，30厚1:3干硬性水泥砂浆 | m2 | 1.35
57 | 050201011007 | 石桥面铺筑 | 25厚芝麻灰荔枝面，30厚1:3干硬性水泥砂浆 | m2 | 1.33
58 | 050201011008 | 石桥面铺筑 | 45*40厚芝麻黑荔枝面，30厚1:3干硬性水泥砂浆 | m2 | 0.38
59 | 050201006001 | 桥基础 | C30钢筋桥砼底板 | m3 | 2.45
60 | 050201006002 | 桥基础 | C30钢筋砼基础 | m3 | 2.5
61 | 040901001001 | 现浇构件钢筋 | HRB400钢筋综合 | t | 0.33
62 | 010404001016 | 垫层 | 120厚C25素砼垫层 | m3 | 1.01
63 | 010404001017 | 垫层 | 150厚碎石找平层 | m3 | 0.67
64 | 010101001006 | 平整场地 | 原土夯实 | m2 | 4.47
砾石铺装
65 | 040202010001 | 卵石 | 80厚φ12-15mm深灰色瓜米石砾石 | m2 | 37.27
66 | 060105006001 | 土工布铺设 | 250g/m2滤水土工布一道 | m2 | 37.27
67 | 010404001018 | 垫层 | 120厚碎石滤水层 | m3 | 4.47
68 | 010101001007 | 平整场地 | 原土夯实 | m2 | 37.27
入口不锈钢卷轴
69 | 010404001019 | 垫层 | 120厚C25素砼垫层 | m3 | 0.48
70 | 010404001020 | 垫层 | 150厚碎石找平层 | m3 | 1.25
71 | 010101001008 | 平整场地 | 原土夯实 | m2 | 3.5
入口对景墙
72 | 010404001021 | 垫层 | 塘渣垫层分层压实 | m3 | 4.01
73 | 010404001022 | 垫层 | 100厚碎石垫层 | m3 | 1
74 | 010501001001 | 垫层 | 150mmC20细石砼垫层 | m3 | 1.5
75 | 010501002001 | 带形基础 | C30钢筋混凝土带型基础 | m3 | 1.5
76 | 010502002001 | 构造柱 | C30钢筋混凝土构造柱 | m3 | 0.8
77 | 010503001001 | 基础梁 | C30钢筋混凝土基础梁 | m3 | 1.07
78 | 040901001002 | 现浇构件钢筋 | HRB400钢筋综合 | t | 0.427
79 | 011201001001 | 墙面一般抹灰 | 20厚干混抹灰砂浆 DPM20.0 | m2 | 7.98
80 | 010401001001 | 砖基础 | MU15砖基础，干混砌筑砂浆DMM10砌筑 | m3 | 0.25
81 | 010401003001 | 实心砖墙 | 240厚MU15砖墙，干混砌筑砂浆DM M7.5砌筑 | m3 | 6.55
82 | 011204001001 | 石材墙面 | 60厚旧砖瓦爿墙（均采用回收旧砖、红色屋顶瓦、碎瓦碎砖等艺术铺设），30厚M15水泥砂浆粘结 | m2 | 6.73
83 | 020102005001 | 其他砖贴面 | 50厚青砖回字纹贴面 | m2 | 1.55
84 | 020110014001 | 上枋 | 200宽50厚砖细 | m | 14.1
85 | 020110024001 | 砖细包檐 | 砖细包檐三道线 | m | 14.1
86 | 020111006001 | 砖细博风板头 | 10厚砖细雕花博风板 | 份 | 2
87 | 020602007001 | 围墙瓦顶 | 小青瓦（深色）围墙顶，双落水，带勾头滴水 | m | 14.1
88 | 020602002001 | 屋面窑制正脊 | 元宝脊 | m | 14.1
89 | 011204003001 | 块料墙面 | 60厚芝麻黑(细花)哑光细荔枝面，凹刻处细荔枝面，含雕刻、样式需满足业主要求 | m2 | 5.27
90 | 05B001 | 青瓦墙 | 180*200弧形深色青瓦，同色胶泥粘结 | m2 | 3.55
五、台阶汀步雕塑
老石板台阶
91 | 050301008001 | 山坡(卵）石台阶 | 300*150厚老石板 50厚M15干硬性水泥砂浆 | m2 | 6.48
92 | 010404001023 | 垫层 | 120厚C25素砼垫层 | m3 | 0.78
93 | 010404001024 | 垫层 | 150厚碎石找平层 | m3 | 0.97
94 | 010404001025 | 垫层 | 400厚塘渣垫层分层压实 | m3 | 2.59
汀步
95 | 050201001019 | 园路 | 60-80厚老石板 30厚1:3干硬性水泥砂浆 | m2 | 6.08
96 | 010404001026 | 垫层 | 120厚C25素砼垫层 | m3 | 0.61
97 | 010404001027 | 垫层 | 100厚碎石找平层 | m3 | 0.61
六、琢玉桥
98 | 020202003001 | 栏杆 | L*150*120厚仿古老石板，细荔枝面，200*200仿古老石板，细荔枝面，异形加工 | m | 6.93
99 | 020202005001 | 抱鼓石 | 725*200厚仿古老石板细荔枝面双面加工（含雕花），详见LD3.01 | 只 | 4
100 | 011204001002 | 石材墙面 | 220*60厚仿古老石板饰面荔枝面体贴面，异形加工，30厚M15水泥砂浆粘结 | m2 | 2.5
101 | 050201001020 | 园路 | 30厚芝麻灰荔枝面，30厚M15砂浆粘结 | m2 | 7
102 | 050201001021 | 园路 | 240*70厚仿古老石板荔枝面 30厚1:3干硬性水泥砂浆 | m2 | 2.4
103 | 040303014001 | 混凝土板拱 | 150厚C30钢筋砼面板 | m3 | 1.37
104 | 040303002001 | 混凝土基础 | C30钢筋砼基础 | m3 | 0.83
105 | 040406005001 | 混凝土梁 | C30基础梁 | m3 | 0.12
106 | 040406003001 | 混凝土柱 | C30混凝土柱 | m3 | 0.25
107 | 040901001003 | 现浇构件钢筋 | HRB400钢筋综合 | t | 0.12
108 | 010404001028 | 垫层 | 120厚C25素砼垫层 | m3 | 0.71
109 | 010404001029 | 垫层 | 150厚碎石找平层 | m3 | 0.73
七、日月桥
110 | 050201001022 | 园路 | 50厚仿古老石板桥面层,30厚M15砂浆粘结 | m2 | 6.81
111 | 05B003 | 拱圈 | 50厚仿古老石板荔枝面贴面(石材胶固定) | m2 | 7.26
112 | 040303002002 | 混凝土基础 | 230厚C30圆弧形钢筋砼 | m3 | 1.88
113 | 040303002003 | 混凝土基础 | 200厚C30抗渗钢筋砼(P6） | m3 | 0.48
114 | 040901001004 | 现浇构件钢筋 | HRB400钢筋综合 | t | 0.23
115 | 050201001023 | 园路 | 300*150厚仿古老石板荔枝面踏步D10倒角防滑槽二条，30厚1:3干硬性水泥砂浆 | m2 | 4.38
116 | 011204001003 | 石材墙面 | 200*400*50厚仿古老石板错缝粗荔枝面贴面 30厚1:3干硬性水泥砂浆 | m2 | 2.56
117 | 010402001001 | 砌块墙 | 轻质加气混凝土砌块M7.5砂浆砌筑 | m3 | 2.56
118 | 011503001001 | 金属扶手、栏杆、栏板 | 180*180*940仿古老石板立柱细荔枝面，120 宽仿古老石板细荔枝面栏板（含雕花、刻字） | m | 12.62
119 | 020202005002 | 抱鼓石 | 180厚仿古老石板，细荔枝面，（含雕花）详见LD4.01 | 只 | 4
120 | 05B004 | 桥面板雕花 | φ650桥面板雕花，定制加工 | 个 | 1
121 | 011206001001 | 石材零星项目 | 300*50厚仿古老石板荔枝面，30厚1:3干硬性水泥砂浆 | m2 | 3.79
122 | 011105002001 | 石材踢脚线 | 65*80厚仿古老石板光面 | m2 | 1.01
八、折桥
123 | 010904002001 | 楼（地）面涂膜防水 | 15厚M20防水砂浆保护层,掺6%防水剂 2厚聚氨酯防水涂膜二道 20厚M20砂浆找平 | m2 | 2.4
124 | 040303002004 | 混凝土基础 | 250厚C30抗渗钢筋砼池壁(P6) | m3 | 0.6
125 | 040901001005 | 现浇构件钢筋 | HRB400钢筋综合 | t | 0.04
126 | 050201011009 | 石桥面铺筑 | 200厚梅园石正面荔枝面侧面手凿面， 30厚1:3干硬性水泥砂浆 | m2 | 13.28
127 | 050201007001 | 石桥墩、石桥台 | L*250*150梅园石，粗荔枝面，侧面手凿面 | m3 | 0.16
128 | 020202005003 | 抱鼓石 | 759*420*180厚仿古老石板，细荔枝面（含雕花）详见LD5.01 | 只 | 4
129 | 050201007002 | 石桥墩、石桥台 | 565*180*180梅园石条墩荔枝面，20厚M20砂浆灌缝 | m3 | 0.07
130 | 011503001002 | 金属扶手、栏杆、栏板 | 150*150仿古老石板细荔枝面栏杆支撑按形加工文字凹刻5深2面(深棕色漆)（含雕花），200*100厚梅园石细荔枝面，具体详见LD5.01 | m | 17.16
131 | 040303002005 | 混凝土基础 | 350*350*200厚C25混凝土底座 | m3 | 0.1
132 | 040305004001 | 砖砌体 | M10砂浆砌筑MU10砖砌体 | m3 | 0.66
九、水榭长廊铺装
铺装
133 | 050201001024 | 园路 | 200/300*600*80厚芝麻黑水冲仿古面走边，30厚1:3干硬性水泥砂浆 | m2 | 10.24
134 | 050201001025 | 园路 | 18厚芝麻黑仿石砖拼回字纹，30厚1:3干硬性水泥砂浆 | m2 | 18.3
135 | 050201001026 | 园路 | 200*600*18厚芝麻灰仿石砖荔枝面齐缝，荔枝面，30厚1:3干硬性水泥砂浆 | m2 | 19.27
136 | 050201001027 | 园路 | 100*600*18厚福鼎黑仿石砖走边，30厚1:3干硬性水泥砂浆 | m2 | 1.88
137 | 010404001030 | 垫层 | 120厚C25素砼垫层 | m3 | 5.11
138 | 010404001031 | 垫层 | 150厚碎石找平层 | m3 | 6.39
139 | 010404001032 | 垫层 | 400厚塘渣垫层分层压实 | m3 | 17.03
140 | 010404001033 | 垫层 | C20细石砼护角 | m3 | 0.54
141 | 010101001009 | 平整场地 | 原土夯实 | m2 | 42.57
下部基础
142 | 010202003003 | 圆木桩 | φ160梢径松木桩，L=6m | 根 | 32
143 | 010404001061 | 垫层 | 400厚塘渣垫层分层压实 | m3 | 17.2
144 | 010404001060 | 垫层 | 100厚碎石垫层 | m3 | 4.3
145 | 010501001010 | 垫层 | 150厚C20素混凝土垫层 | m3 | 6.45
146 | 010501004003 | 满堂基础 | 300厚C30混凝土筏板基础 | m3 | 12.9
147 | 010502003002 | 异形柱 | φ400圆形C30混凝土柱 | m3 | 0.8
148 | 010515001005 | 现浇构件钢筋 | 现浇构件钢筋，螺纹钢综合 | t | 1.479
石作工程
149 | 020206003001 | 磉墩 | 350*350*150mm磉石制作(二遍剁斧)、安装 | 只 | 8
150 | 020206001001 | 柱顶石 | 鼓蹬石φ340高260mm制作(二遍剁斧)、安装 | 只 | 10
151 | 020206001002 | 柱顶石 | 鼓蹬石φ370高270mm制作(二遍剁斧)、安装 | 只 | 4
152 | 020201001001 | 阶条石 | 厚度150mm长度2m以内踏步、阶沿石二遍剁斧 制作、安装 | m2 | 4.22
153 | 020201008001 | 垂带 | 150厚垂带石二遍剁斧 | m2 | 1.05
木作工程
154 | 020501001001 | 圆柱 | 立贴式圆柱Φ20cm制作、安装（山樟木） | m3 | 0.99
155 | 020502001001 | 圆梁 | 圆梁(cm)架梁、山界梁、双步川梁φ24以内制作、安装（山樟木） | m3 | 0.8
156 | 020506001001 | 老角梁、由戗 | 老戗木(老角梁)、由戗周长(cm)80以内制作、安装（山樟木） | m3 | 0.62
157 | 020506002001 | 仔角梁 | 嫩戗木(仔角梁)周长(cm)70以内制作、安装（山樟木） | m3 | 0.14
158 | 020506005001 | 菱角木 | 菱角木(龙径木)规格(cm)10×25以内制作、安装（山樟木） | m3 | 0.04
159 | 020506006001 | 戗山木 | 戗山木规格(cm)120×11×7以内制作、安装（山樟木） | m3 | 0.15
160 | 020503001001 | 圆桁（檩） | 圆木桁（檩）条Φ20cm制作、安装（山樟木） | m3 | 1.54
161 | 020501004001 | 童（瓜）柱 | 童(瓜)柱(cm)φ24以内制作、安装（山樟木） | m3 | 0.15
162 | 020503003001 | 替木 | 方木替木（连机、桁下枋）厚度8cm以内制作、安装（山樟木） | m3 | 0.3
163 | Z020503009001 | 椽花 | 椽花双面披制作、安装（山樟木） | m3 | 0.06
164 | Z020503009002 | 椽花 | 椽花单面披制作、安装（山樟木） | m3 | 0.24
165 | 020505004001 | 圆形椽 | 椽子直径φ7cm制作、安装（老杉木） | m3 | 0.69
166 | 020505007001 | 矩形飞椽 | 矩形飞椽50*60mm制作、安装（杉木） | m3 | 0.42
167 | 020505010001 | 圆形翼角椽 | 荷包形摔网(翼角)椽直径φ7cm制作、安装（杉木） | m3 | 1.63
168 | 020508003001 | 三幅云、山雾云 | 蝴蝶木规格59cm×35cm×8cm制作、安装（山樟木） | 块 | 4
169 | 020508023001 | 山花板 | 40厚博风板（山樟木），含雕刻 | m2 | 0.96
170 | 020511002001 | 倒挂楣子 | 挂落(倒挂楣子)五纹头、宫万式 制作安装（山樟木） | m | 13.2
171 | 020508019001 | 封檐板 | 封沿板规格100*20mm制作、安装（山樟木） | m | 32.26
172 | 020508017001 | 小连檐 | 小连檐(眼沿勒望)规格(cm)2×6制作、安装（老杉木） | m | 32.26
173 | 020508025001 | 清水望板 | 清水望板板厚(cm)1.5制作、安装（杉木） | m2 | 141.99
屋面工程
174 | 020601003001 | 小青瓦屋面 | 小青瓦屋面，20-40厚1:1:6混合砂浆粘结层 | m2 | 59.56
175 | 010902003001 | 屋面刚性层 | 40厚C25细石砼保护层（内配20孔目钢丝网） | m2 | 59.56
176 | 010902001001 | 屋面卷材防水 | 4厚SBS改性沥青防水卷材 | m2 | 59.56
177 | 020602002002 | 屋面窑制正脊 | 蝴蝶瓦屋脊黄瓜环 | m | 5.6
178 | 020602004001 | 垂脊 | 蝴蝶瓦屋脊黄瓜环 | m | 5.54
179 | 020602005001 | 滚筒戗脊 | 滚筒戗脊(长:cm)100以内 | 条 | 4
180 | 020602009001 | 檐头（口）附件 | 蝴蝶瓦花边滴水花边 | m | 32.36
181 | 020602009002 | 檐头（口）附件 | 蝴蝶瓦花边滴水滴水 | m | 32.36
182 | 020602010001 | 斜沟 | 斜沟(阴角)蝴蝶瓦 | m | 2.6
地面工程
183 | 020701001001 | 细墁方砖 | 400*400*40厚桐油金砖，齐缝密缝，40厚M15干硬性砂浆粘结；150厚C25素砼垫层；150厚碎石找平，400厚塘渣垫层，素土夯实 | m2 | 28.27
油漆工程
184 | 020903001001 | 上架构件油漆 | 柱、梁、桁、枋等大木构件油漆： 1、表面砂皮打磨3遍 2、木构件表面做旧处理（掺矿物颜料粉） 3、树脂漆（一底三面） | m2 | 61.33
185 | 020906014001 | 其他木材面油漆 | 其他木材面油漆： 1、表面砂皮打磨3遍 2、木构件表面做旧处理（掺矿物颜料粉） 3、树脂漆（一底三面） | m2 | 163.17
186 | 020905001001 | 木门油漆 | 木门窗油漆： 1、表面砂皮打磨3遍 2、木构件表面做旧处理（掺矿物颜料粉） 3、树脂漆（一底三面） | m2 | 5.94
187 | 020906010001 | 木扶手油漆 | 木栏杆、扶手项目油漆： 1、表面砂皮打磨3遍 2、木构件表面做旧处理（掺矿物颜料粉） 3、树脂漆（一底三面） | m | 70.79
188 | 020904001001 | 斗拱油漆 | 零星项目油漆： 1、表面砂皮打磨3遍 2、木构件表面做旧处理（掺矿物颜料粉） 3、树脂漆（一底三面） | m2 | 6.4
189 | 05B005 | 防腐 | 木材面防腐 | m2 | 307.63
190 | 020903001002 | 上架构件油漆 | 柱、梁、桁、枋等大木构件油漆刷防火漆2遍 | m2 | 61.33
191 | 020906014002 | 其他木材面油漆 | 其他木材面油漆刷防火漆2遍 | m2 | 163.17
192 | 020905001002 | 木门油漆 | 木门窗油漆刷防火漆2遍 | m2 | 5.94
193 | 020906010002 | 木扶手油漆 | 木栏杆、扶手项目油漆刷防火漆2遍 | m | 70.79
194 | 020904001002 | 斗拱油漆 | 零星项目油漆刷防火漆2遍 | m2 | 6.4
坐凳
195 | 010401003002 | 实心砖墙 | 240厚MU10砖DM7.5干混砂浆砌筑 | m3 | 1.13
196 | 011204001004 | 石材墙面 | 12厚小青砖密缝 | m2 | 9.87
197 | 020109001001 | 砖细半墙坐槛面 | 375mm宽50厚砖细凳面（青砖） | m | 12.34
198 | 020511001001 | 鹅颈靠背 | 美人靠：500*500mm，60*40mm防腐防裂木扶手；60*40mm防腐防裂木栏杆木枋；30*30mm防腐防裂心仔木；20*15厚芽板，具体做法详见图纸LD6.03（山樟木） | m | 13.5
挡墙
199 | 010101001010 | 平整场地 | 素土夯实 | m2 | 26.91
200 | 010404001034 | 垫层 | 400厚塘渣垫层 | m3 | 10.76
201 | 010404001035 | 垫层 | 150厚碎石找平层 | m3 | 4.04
202 | 010501001002 | 垫层 | 120厚C25素砼垫层 | m3 | 2.71
203 | 010401003003 | 实心砖墙 | MU10砖DM10干混砂浆砌筑 | m3 | 13.03
204 | 011204001005 | 石材墙面 | 50厚青石板贴面，30厚DP20干混砂浆 | m2 | 14.54
台阶
205 | 010101001011 | 平整场地 | 素土夯实 | m2 | 7.53
206 | 010404001036 | 垫层 | 400厚塘渣垫层 | m3 | 3.01
207 | 010404001037 | 垫层 | 150厚碎石找平层 | m3 | 1.13
208 | 010501001003 | 垫层 | 120厚C25素砼垫层 | m3 | 0.81
209 | 010401003004 | 实心砖墙 | MU10砖DM10干混砂浆砌筑 | m3 | 4.48
铁艺工程
210 | 05B006 | 铝合金钢构格栅 | 铝合金钢构格栅（含门洞）：80*80*3厚铝合金，同木色烤漆；30*60*2厚铝合金@120，同木色烤漆；50*150*4厚铝合金造型门框；120*80*3厚铝合金，深棕色烤漆；具体做法详见图纸LD6.02、6.03；工程量包含门洞面积 | m2 | 9.38
长廊
下部基础
211 | 010202003001 | 圆木桩 | φ160梢径松木桩，L=6m | 根 | 25
212 | 010404001062 | 垫层 | 400厚塘渣垫层分层压实 | m3 | 21.2
213 | 010404001038 | 垫层 | 100厚碎石垫层 | m3 | 5.3
214 | 010501001004 | 垫层 | 150厚C20素混凝土垫层 | m3 | 7.96
215 | 010502003001 | 异形柱 | φ400圆形C30混凝土柱 | m3 | 1.93
216 | 010501002002 | 带形基础 | C30混凝土带形基础（带肋） | m3 | 12.6
217 | 010503001002 | 基础梁 | C30混凝土地梁 | m3 | 1.33
218 | 010515001001 | 现浇构件钢筋 | 现浇构件钢筋，螺纹钢综合 | t | 1.332
石作工程
219 | 020206003002 | 磉墩 | 350*350*150mm磉石制作(二遍剁斧)、安装 | 只 | 22
220 | 020206001003 | 柱顶石 | 鼓蹬石φ370高270mm制作(二遍剁斧)、安装 | 只 | 22
221 | 020201001002 | 阶条石 | 厚度150mm长度2m以内踏步、阶沿石二遍剁斧 制作、安装，，100厚C25素砼垫层，150厚碎石找平，400厚塘渣垫层，素土夯实 | m2 | 15.55
木作工程
222 | 020501001002 | 圆柱 | 立贴式圆柱Φ20cm制作、安装（山樟木） | m3 | 1.96
223 | 020502001002 | 圆梁 | 圆梁(cm)架梁、山界梁、双步川梁φ24以内制作、安装（山樟木） | m3 | 1.27
224 | 020501004002 | 童（瓜）柱 | 童(瓜)柱(cm)φ24以内制作、安装（山樟木） | m3 | 0.12
225 | 020503001002 | 圆桁（檩） | 圆木桁（檩）条Φ18cm制作、安装（山樟木） | m3 | 2.29
226 | 020503003002 | 替木 | 方木替木（连机、桁下枋）厚度8cm以内制作、安装（山樟木） | m3 | 0.75
227 | Z020503009003 | 椽花 | 椽花双面披制作、安装（山樟木） | m3 | 0.21
228 | Z020503009004 | 椽花 | 椽花单面披制作、安装（山樟木） | m3 | 0.35
229 | 020505004002 | 圆形椽 | 椽子直径φ7cm制作、安装（老杉木） | m3 | 3.64
230 | 020508003002 | 三幅云、山雾云 | 蝴蝶木规格59cm×35cm×8cm制作、安装（山樟木） | 块 | 11
231 | 020511002002 | 倒挂楣子 | 挂落(倒挂楣子)五纹头、宫万式 制作安装（山樟木） | m | 46.04
232 | 020510004001 | 坐凳面 | 5cm厚坐凳面（山樟木） | m2 | 11.51
233 | 020510003001 | 坐凳楣子 | 花格坐凳楣子（山樟木） | m2 | 18.42
234 | 020508019002 | 封檐板 | 封沿板规格100*20mm制作、安装（山樟木） | m | 50.04
235 | 020508017002 | 小连檐 | 小连檐(眼沿勒望)规格(cm)2×6制作、安装（老杉木） | m | 50.04
236 | 020508025002 | 清水望板 | 清水望板板厚(cm)1.5制作、安装（杉木） | m2 | 110.12
屋面工程
237 | 020601003002 | 小青瓦屋面 | 小青瓦屋面，20-40厚1:1:6混合砂浆粘结层 | m2 | 110.12
238 | 010902003002 | 屋面刚性层 | 40厚C25细石砼保护层（内配20孔目钢丝网） | m2 | 110.12
239 | 010902001002 | 屋面卷材防水 | 4厚SBS改性沥青防水卷材 | m2 | 110.12
240 | 020602002003 | 屋面窑制正脊 | 蝴蝶瓦屋脊一瓦条筑脊盖头灰 | m | 25.02
241 | 020602009003 | 檐头（口）附件 | 蝴蝶瓦花边滴水花边 | m | 32.36
242 | 020602009004 | 檐头（口）附件 | 蝴蝶瓦花边滴水滴水 | m | 32.36
油漆工程
243 | 020903001003 | 上架构件油漆 | 柱、梁、桁、枋等大木构件油漆： 1、表面砂皮打磨3遍 2、木构件表面做旧处理（掺矿物颜料粉） 3、树脂漆（一底三面） | m2 | 121.14
244 | 020906014003 | 其他木材面油漆 | 其他木材面油漆： 1、表面砂皮打磨3遍 2、木构件表面做旧处理（掺矿物颜料粉） 3、树脂漆（一底三面） | m2 | 271.27
245 | 020905001003 | 木门油漆 | 木门窗油漆： 1、表面砂皮打磨3遍 2、木构件表面做旧处理（掺矿物颜料粉） 3、树脂漆（一底三面） | m2 | 20.72
246 | 020906010003 | 木扶手油漆 | 木栏杆、扶手项目油漆： 1、表面砂皮打磨3遍 2、木构件表面做旧处理（掺矿物颜料粉） 3、树脂漆（一底三面） | m | 220.12
247 | 020904001003 | 斗拱油漆 | 零星项目油漆： 1、表面砂皮打磨3遍 2、木构件表面做旧处理（掺矿物颜料粉） 3、树脂漆（一底三面） | m2 | 5.5
248 | 05B007 | 防腐 | 木材面防腐 | m2 | 638.75
249 | 020903001004 | 上架构件油漆 | 柱、梁、桁、枋等大木构件油漆刷防火漆2遍 | m2 | 121.14
250 | 020906014004 | 其他木材面油漆 | 其他木材面油漆刷防火漆2遍 | m2 | 271.27
251 | 020905001004 | 木门油漆 | 木门窗油漆刷防火漆2遍 | m2 | 20.72
252 | 020906010004 | 木扶手油漆 | 木栏杆、扶手项目油漆刷防火漆2遍 | m | 220.12
253 | 020904001004 | 斗拱油漆 | 零星项目油漆刷防火漆2遍 | m2 | 5.5
碧沚书院
下部基础
254 | 010201009001 | 深层搅拌桩 | 水泥搅拌桩：φ500mm，搅拌桩水泥掺入量不宜小于桩体积26%，水灰比可选用1.0，水泥采用42.5级普通硅酸盐类水泥，28天无侧限抗压强大≥0.8MPa,含0.5m空搅 | m | 280
255 | 010404001063 | 垫层 | 400厚塘渣垫层分层压实 | m3 | 69.96
256 | 010404001039 | 垫层 | 100厚碎石垫层 | m3 | 17.49
257 | 010501001005 | 垫层 | 100厚C20素混凝土垫层 | m3 | 17.01
258 | 010501004001 | 满堂基础 | 300厚C30混凝土筏板基础 | m3 | 40.82
259 | 010502001001 | 矩形柱 | 240*240mmC30混凝土柱 | m3 | 0.35
260 | 010501002003 | 带形基础 | C30混凝土带形基础（带肋） | m3 | 6.91
261 | 010515001002 | 现浇构件钢筋 | 现浇构件钢筋，螺纹钢综合 | t | 2.758
砖作工程
262 | 010403001001 | 石基础 | 浆砌块石砌筑 | m3 | 39.85
263 | 020101002001 | 细砖混水墙 | 单面清水土青砖实砌（老砖） | m3 | 2.95
264 | 020101004001 | 糙砖空斗墙 | 一斗一盖土青砖大斗墙沉壳灰砌筑，瓦砾填斗 | m3 | 71.47
265 | 05B008 | 墀头、垛头 | 土青砖跺头，墙厚370mm | 只 | 4
266 | Z020110032001 | 望砖线脚 | 青砖线脚每道厚在3cm以内，二道 | m | 67.22
267 | 05B009 | 画墨线 | 砖线画墨线两道 | m | 134.44
268 | 020112001001 | 砖雕刻 | 砖细牌匾，含刻字4个 | m2 | 0.63
石作工程
269 | 020201005001 | 锁口石 | 180厚土衬石 | m2 | 27.91
270 | 020201003001 | 陡板石 | 120厚侧塘石制作二步做糙、安装 | m2 | 105.64
271 | 05B010 | 侧塘石填充 | DP20干混砂浆浆砌块石填充 | m3 | 7.03
272 | 020206003003 | 磉墩 | 600*600*200mm磉石制作(二遍剁斧)、安装 | 只 | 8
273 | 020206003004 | 磉墩 | 500*500*200磉石制作(二遍剁斧)、安装 | 只 | 10
274 | 020206001004 | 柱顶石 | 鼓蹬石φ340高260mm制作(二遍剁斧)、安装 | 只 | 10
275 | 020206001005 | 柱顶石 | 鼓蹬石φ470高260mm制作(二遍剁斧)、安装 | 只 | 4
276 | 020206001006 | 柱顶石 | 鼓蹬石φ420高300mm制作(二遍剁斧)、安装 | 只 | 4
277 | 020201001003 | 阶条石 | 厚度200mm长度2m以内踏步、阶沿石二遍剁斧 制作、安装，150厚C15垫层，100厚碎石垫层，素土夯实 | m2 | 8.31
278 | 020201011001 | 地坪石 | 80厚老石板错缝铺地，100厚3:7灰土，50厚碎石 | m2 | 88.33
279 | 020201011002 | 地坪石 | 80厚老石板错缝铺地，25厚干硬性水泥砂浆结合层 | m2 | 78.34
280 | 020201001004 | 阶条石 | 厚度150mm长度2m以内踏步、阶沿石二遍剁斧 制作、安装 | m2 | 2.86
281 | 020201008002 | 垂带 | 150厚垂带石二遍剁斧 | m2 | 2.4
282 | 05B011 | 菱角石 | 630*360*300菱角石（二遍斩斧） | m3 | 0.14
283 | 05B012 | 地伏石 | 200*170mm石地伏制作二遍剁斧、安装 | m | 1.7
284 | 05B013 | 地伏石 | 200*100mm石地伏制作二遍剁斧、安装 | m | 7.4
285 | 05B014 | 石裙板 | 石槛墙厚60（剁斧2遍） | m2 | 4.47
286 | 020204013001 | 石门框 | 石门框(二遍剁斧)矩形制作、安装 | m3 | 1.53
287 | 020204014001 | 石窗框 | 石窗框(二遍剁斧)矩形制作、安装 | m3 | 0.31
木作工程
288 | 020501001003 | 圆柱 | 立贴式圆柱Φ20cm制作、安装（山樟木） | m3 | 1.66
289 | 020501001004 | 圆柱 | 立贴式圆柱Φ25cm制作、安装（山樟木） | m3 | 0.71
290 | 020501001005 | 圆柱 | 立贴式圆柱Φ30cm制作、安装（山樟木） | m3 | 3.01
291 | 020502002001 | 矩形梁 | 矩形梁、架梁、山界梁、轩梁、荷包梁、双步梁厚24cm以内制作、安装（山樟木） | m3 | 2.77
292 | 020503001003 | 圆桁（檩） | 圆木桁（檩）条Φ20cm制作、安装（山樟木） | m3 | 2.77
293 | 020503001004 | 圆桁（檩） | 圆木桁（檩）条Φ22cm制作、安装（山樟木） | m3 | 0.55
294 | 020503006001 | 随梁枋 | 穿枋、额枋（平板枋）、夹底（随梁枋）、斗盘枋等厚度8cm以内制作、安装（山樟木） | m3 | 3.28
295 | Z020503009005 | 椽花 | 椽花单面披制作、安装（山樟木） | m3 | 0.35
296 | Z020503009006 | 椽花 | 椽花双面披制作、安装（山樟木） | m3 | 0.16
297 | 020505004003 | 圆形椽 | 椽子直径φ8cm制作、安装（老杉木） | m3 | 4.68
298 | 020508003003 | 三幅云、山雾云 | 蝴蝶木规格59cm×35cm×8cm制作、安装（山樟木） | 块 | 4
299 | 020509001001 | 槅扇 | 古式木长窗扇(槅扇)宫式制作、安装，含门楹、小五金（山樟木），含4mm清玻 | m2 | 10.25
300 | 020509002001 | 槛窗 | 古式短窗扇(槛窗)宫式制作、安装，含门楹，含小五金（山樟木），含4mm清玻 | m2 | 9.3
301 | 05B015 | 花格装饰 | 古式花格装饰宫式制作、安装（梢木） | m2 | 1.2
302 | 020509010001 | 实榻门 | 攒边门6cm厚制作、安装（山樟木） | m2 | 5.28
303 | 020509010002 | 实榻门 | 攒边门7cm厚制作、安装（山樟木） | m2 | 4.25
304 | 05B016 | 雕刻 | 木门楹雕刻 | 只 | 10
305 | 05B017 | 雕刻 | 木窗楹雕刻 | 只 | 8
306 | 020509007001 | 门窗框、槛、抱框 | 上槛、中槛、下槛、风槛、抱框、间框、腰枋厚度8cm以内（山樟木） | m | 45.38
307 | 020509020001 | 门头板余塞板 | 门头板余塞板厚度2.5cm制作、安装（山樟木） | m2 | 1.82
308 | 05B018 | 木地伏 | 门栊厚度(cm)12以内（山樟木） | m | 4.2
309 | 020508019003 | 封檐板 | 封沿板规格20*180mm制作、安装（山樟木） | m | 38.48
310 | 020508017003 | 小连檐 | 小连檐(眼沿勒望)规格(cm)2×6制作、安装（老杉木） | m | 38.48
311 | Z020512005001 | 木材雕刻 | 梁头雕刻雕刻深度1cm以内高30cm以内 B级木材 双面雕刻 | 座 | 24
312 | 05B019 | 花篮 | 花篮斗规格(cm)40×25×18以内制作、安装（山樟木） | 个 | 10
313 | 020508002001 | 梁垫 | 梁垫规格(cm)70×14×18以内制作、安装（山樟木），含雕刻 | 只 | 40
314 | 020507001001 | 平身科斗拱 | 一斗三升丁字型制作、安装（山樟木） | 座 | 4
315 | 020508025003 | 清水望板 | 清水望板板厚(cm)2制作、安装（杉木） | m2 | 141.99
屋面工程
316 | 020601003003 | 小青瓦屋面 | 小青瓦屋面，20厚1:1:4水泥石灰砂浆卧瓦层 | m2 | 141.99
317 | 010902001003 | 屋面卷材防水 | 1.5厚双面带毛三元乙丙防水卷材，专用粘结剂铺贴，并用钉木压条（20*60@1000）固定 | m2 | 141.99
318 | 020602002004 | 屋面窑制正脊 | 蝴蝶瓦屋脊一瓦条筑脊盖头灰 | m | 33.34
319 | 020602004002 | 垂脊 | 蝴蝶瓦屋脊黄瓜环 | m | 134.44
320 | 05B020 | 脊牌 | 砖砌灰塑脊牌，详见图纸 | 个 | 1
321 | 020602009005 | 檐头（口）附件 | 蝴蝶瓦花边滴水花边 | m | 83.56
322 | 020602009006 | 檐头（口）附件 | 蝴蝶瓦花边滴水滴水 | m | 83.56
323 | 020602011001 | 屋脊头、吞头 | 屋脊头(堆塑)长55cm纹头 | 只 | 2
324 | 020602007002 | 围墙瓦顶 | 围墙瓦顶双落水，宽度78cm | m | 22.54
325 | 020602010002 | 斜沟 | 斜沟(阴角)蝴蝶瓦 | m | 23.48
抹灰工程
326 | 020801001001 | 墙面仿古抹灰 | 内墙面：1:3石灰砂浆打底，纸筋灰抹面（草纸用水闷成纸浆，放入灰膏中搅匀，灰：纸筋100:6~5），厚度小于2mm | m2 | 88.23
油漆工程
327 | 020903001005 | 上架构件油漆 | 柱、梁、桁、枋等大木构件油漆： 1、表面砂皮打磨3遍 2、木构件表面做旧处理（掺矿物颜料粉） 3、树脂漆（一底三面） | m2 | 283.61
328 | 020906014005 | 其他木材面油漆 | 其他木材面油漆： 1、表面砂皮打磨3遍 2、木构件表面做旧处理（掺矿物颜料粉） 3、树脂漆（一底三面） | m2 | 360.52
329 | 020905001005 | 木门油漆 | 木门窗油漆： 1、表面砂皮打磨3遍 2、木构件表面做旧处理（掺矿物颜料粉） 3、树脂漆（一底三面） | m2 | 44.84
330 | 020906010005 | 木扶手油漆 | 木栏杆、扶手项目油漆： 1、表面砂皮打磨3遍 2、木构件表面做旧处理（掺矿物颜料粉） 3、树脂漆（一底三面） | m | 88.86
331 | 020904001005 | 斗拱油漆 | 零星项目油漆： 1、表面砂皮打磨3遍 2、木构件表面做旧处理（掺矿物颜料粉） 3、树脂漆（一底三面） | m2 | 7.4
332 | 05B021 | 防腐 | 木材面防腐 | m2 | 785.23
333 | 020903001006 | 上架构件油漆 | 柱、梁、桁、枋等大木构件油漆刷防火漆2遍 | m2 | 283.61
334 | 020906014006 | 其他木材面油漆 | 其他木材面油漆刷防火漆2遍 | m2 | 360.52
335 | 020905001006 | 木门油漆 | 木门窗油漆刷防火漆2遍 | m2 | 44.84
336 | 020906010006 | 木扶手油漆 | 木栏杆、扶手项目油漆刷防火漆2遍 | m | 88.86
337 | 020904001006 | 斗拱油漆 | 零星项目油漆刷防火漆2遍 | m2 | 7.4
排水工程
338 | 040501004001 | 塑料管 | 双壁波纹管DN225,100厚砂垫层，胶圈接口 | m | 21.46
339 | 010103001001 | 回填方 | 砂包管沟槽砂回填 | m3 | 4.91
340 | 040504009001 | 雨水口 | 雨水井(500*500)，平均深度为1200，采用 700*700*80铜钱眼石板井盖 | 座 | 4
六角亭
下部基础
341 | 010202003002 | 圆木桩 | φ160梢径松木桩，L=6m | 根 | 24
342 | 010404001064 | 垫层 | 400厚塘渣垫层分层压实 | m3 | 4.72
343 | 010404001040 | 垫层 | 100厚碎石垫层 | m3 | 1.18
344 | 010501001006 | 垫层 | 150厚C20素混凝土垫层 | m3 | 2
345 | 010501003001 | 独立基础 | C30混凝土独立基础 | m3 | 2.71
346 | 010503001003 | 基础梁 | C30混凝土地梁 | m3 | 0.13
347 | 010515001003 | 现浇构件钢筋 | 现浇构件钢筋，螺纹钢综合 | t | 0.224
石作工程
348 | 020206003005 | 磉墩 | 400*400*150mm磉石制作(二遍剁斧)、安装 | 只 | 6
349 | 020206001007 | 柱顶石 | 鼓蹬石φ370高270mm制作(二遍剁斧)、安装 | 只 | 6
350 | 020201003002 | 陡板石 | 120厚侧塘石制作二步做糙、安装 | m2 | 5.7
351 | 020201001005 | 阶条石 | 厚度150mm长度2m以内踏步、阶沿石二遍剁斧 制作、安装 | m2 | 5.44
木作工程
352 | 020501001006 | 圆柱 | 立贴式圆柱Φ22cm制作、安装（山樟木） | m3 | 0.72
353 | 020501005001 | 雷公柱（灯心木） | 雷公柱(灯芯木)(cm)φ24以内制作、安装（山樟木） | m3 | 0.07
354 | 020502001003 | 圆梁 | 圆梁(cm)架梁、山界梁、双步川梁φ24以内制作、安装（山樟木） | m3 | 0.37
355 | 020506001002 | 老角梁、由戗 | 老戗木(老角梁)、由戗周长(cm)80以内制作、安装（山樟木） | m3 | 0.68
356 | 020506002002 | 仔角梁 | 嫩戗木(仔角梁)周长(cm)70以内制作、安装（山樟木） | m3 | 0.09
357 | 020506005002 | 菱角木 | 菱角木(龙径木)规格(cm)10×25以内制作、安装（山樟木） | m3 | 0.12
358 | 020506006002 | 戗山木 | 戗山木规格(cm)120×11×7以内制作、安装（山樟木） | m3 | 0.46
359 | 020503001005 | 圆桁（檩） | 圆木桁（檩）条Φ18cm制作、安装（山樟木） | m3 | 0.42
360 | 020503001006 | 圆桁（檩） | 圆木桁（檩）条Φ20cm制作、安装（山樟木） | m3 | 0.64
361 | 020501004003 | 童（瓜）柱 | 童(瓜)柱(cm)φ24以内制作、安装（山樟木） | m3 | 0.08
362 | Z020503009007 | 椽花 | 椽花单面披制作、安装（山樟木） | m3 | 0.13
363 | 020505004004 | 圆形椽 | 椽子直径φ8cm制作、安装（老杉木） | m3 | 0.41
364 | 020505007002 | 矩形飞椽 | 矩形飞椽55*50mm制作、安装（杉木） | m3 | 0.42
365 | 020505010002 | 圆形翼角椽 | 荷包形摔网(翼角)椽直径φ8cm制作、安装（杉木） | m3 | 1.51
366 | 020511001002 | 鹅颈靠背 | 美人靠：500*500mm，60*40mm防腐防裂木扶手；60*40mm防腐防裂木栏杆木枋；30*30mm防腐防裂心仔木；20*15厚芽板，具体做法详见图纸LD6.03（山樟木） | m | 13.5
367 | 05B022 | 座槛 | 座槛制作、安装（山樟木） | m2 | 1.05
368 | 020510004002 | 坐凳面 | 厚度6cm制作、安装（山樟木） | m2 | 4.93
369 | 020511002003 | 倒挂楣子 | 挂落(倒挂楣子)五纹头、宫万式 制作安装（山樟木） | m | 13.2
370 | 020508019004 | 封檐板 | 封沿板规格100*20mm制作、安装（山樟木） | m | 15.42
371 | 020508017004 | 小连檐 | 小连檐(眼沿勒望)规格(cm)2×6制作、安装（老杉木） | m | 15.42
372 | 020508025004 | 清水望板 | 清水望板板厚(cm)2制作、安装（杉木） | m2 | 30.69
屋面工程
373 | 020602001001 | 筒瓦屋面 | 黏土筒瓦屋面亭、塔 | m2 | 30.69
374 | 010902003003 | 屋面刚性层 | 40厚C25细石砼保护层（内配20孔目钢丝网） | m2 | 30.69
375 | 010902001004 | 屋面卷材防水 | 4厚SBS改性沥青防水卷材 | m2 | 30.69
376 | 020602004003 | 垂脊 | 蝴蝶瓦屋脊一瓦条筑脊盖头灰 | m | 24
377 | 020602005002 | 滚筒戗脊 | 滚筒戗脊(长:cm)100以内 | 条 | 6
378 | 020602009007 | 檐头（口）附件 | 蝴蝶瓦花边滴水花边 | m | 32.36
379 | 020602009008 | 檐头（口）附件 | 蝴蝶瓦花边滴水滴水 | m | 32.36
380 | 020602014001 | 中堆、宝顶、天王座 | 屋脊头(堆塑)宝顶六角状 | 座 | 1
地面工程
381 | 020701001002 | 细墁方砖 | 50厚青石板冰梅碎拼，30厚M15干硬性砂浆粘结；150厚C25素砼垫层；150厚碎石找平，400厚塘渣垫层，素土夯实 | m2 | 9.23
油漆工程
382 | 020903001007 | 上架构件油漆 | 柱、梁、桁、枋等大木构件油漆： 1、清理基层 2、通刮腻子二遍，每遍腻子表面都要砂纸打磨平整，手摸构件表面平整光滑 3、桐油掺矿物颜料两道 | m2 | 65.7
383 | 020906014007 | 其他木材面油漆 | 其他木材面油漆： 1、清理基层 2、通刮腻子二遍，每遍腻子表面都要砂纸打磨平整，手摸构件表面平整光滑 3、桐油掺矿物颜料两道 | m2 | 139.43
384 | 020905001007 | 木门油漆 | 木门窗油漆： 1、清理基层 2、通刮腻子二遍，每遍腻子表面都要砂纸打磨平整，手摸构件表面平整光滑 3、桐油掺矿物颜料两道 | m2 | 5.99
385 | 020906010007 | 木扶手油漆 | 木栏杆、扶手项目油漆： 1、清理基层 2、通刮腻子二遍，每遍腻子表面都要砂纸打磨平整，手摸构件表面平整光滑 3、桐油掺矿物颜料两道 | m | 65.76
386 | 020904001007 | 斗拱油漆 | 零星项目油漆： 1、清理基层 2、通刮腻子二遍，每遍腻子表面都要砂纸打磨平整，手摸构件表面平整光滑 3、桐油掺矿物颜料两道 | m2 | 2.42
387 | 05B023 | 防腐 | 木材面防腐 | m2 | 279.3
388 | 020903001008 | 上架构件油漆 | 柱、梁、桁、枋等大木构件油漆刷防火漆2遍 | m2 | 65.7
389 | 020906014008 | 其他木材面油漆 | 其他木材面油漆刷防火漆2遍 | m2 | 139.43
390 | 020905001008 | 木门油漆 | 木门窗油漆刷防火漆2遍 | m2 | 5.99
391 | 020906010008 | 木扶手油漆 | 木栏杆、扶手项目油漆刷防火漆2遍 | m | 65.76
392 | 020904001008 | 斗拱油漆 | 零星项目油漆刷防火漆2遍 | m2 | 2.42
挡墙
393 | 010101001012 | 平整场地 | 素土夯实 | m2 | 17.68
394 | 010404001041 | 垫层 | 400厚塘渣垫层 | m3 | 7.07
395 | 010404001042 | 垫层 | 100厚碎石找平层 | m3 | 1.77
396 | 010501001007 | 垫层 | 120厚C25素砼垫层 | m3 | 1.78
397 | 010401003005 | 实心砖墙 | MU10砖DM10干混砂浆砌筑 | m3 | 5.62
台阶
398 | 010101001013 | 平整场地 | 素土夯实 | m2 | 1.91
399 | 010404001043 | 垫层 | 400厚塘渣垫层 | m3 | 0.76
400 | 010404001044 | 垫层 | 150厚碎石找平层 | m3 | 0.29
401 | 010501001008 | 垫层 | 120厚C25素砼垫层 | m3 | 0.2
402 | 010401003006 | 实心砖墙 | MU10砖DM10干混砂浆砌筑 | m3 | 0.72
门厅
下部基础
403 | 010201009002 | 深层搅拌桩 | 水泥搅拌桩：φ500mm，搅拌桩水泥掺入量不宜小于桩体积26%，水灰比可选用1.0，水泥采用42.5级普通硅酸盐类水泥，28天无侧限抗压强大≥0.8MPa,含0.5m空搅 | m | 72
404 | 010404001065 | 垫层 | 400厚塘渣垫层分层压实 | m3 | 19.92
405 | 010404001045 | 垫层 | 100厚碎石垫层 | m3 | 4.98
406 | 010501001009 | 垫层 | 100厚C20素混凝土垫层 | m3 | 4.98
407 | 010501004002 | 满堂基础 | 300厚C30混凝土筏板基础 | m3 | 7.81
408 | 010502001002 | 矩形柱 | 240*240mmC30混凝土柱 | m3 | 0.07
409 | 010501002004 | 带形基础 | C30混凝土带形基础（带肋） | m3 | 5.62
410 | 010515001004 | 现浇构件钢筋 | 现浇构件钢筋，螺纹钢综合 | t | 0.834
砖作工程
411 | 010403001002 | 石基础 | 浆砌块石砌筑 | m3 | 39.85
412 | 010401001002 | 砖基础 | MU10砖，DM10.0砂浆砌筑 | m3 | 1.8
413 | 020101002002 | 细砖混水墙 | 单面清水土青砖实砌（老砖） | m3 | 3.44
414 | 05B024 | 侧塘石填充 | DP20干混砂浆浆砌块石填充 | m3 | 2.46
415 | 020101002003 | 细砖清水墙 | 420厚青砖瓦片墙，双面清水 | m3 | 13.2
416 | Z020110032002 | 望砖线脚 | 青砖线脚每道厚在3cm以内，二道 | m | 39
417 | 05B025 | 画墨线 | 砖线画墨线两道 | m | 39
石作工程
418 | 020201005002 | 锁口石 | 180厚土衬石 | m2 | 8.19
419 | 020201003003 | 陡板石 | 120厚侧塘石制作二步做糙、安装 | m2 | 27.3
420 | 020206003006 | 磉墩 | 600*600*200mm磉石制作(二遍剁斧)、安装 | 只 | 4
421 | 020206001008 | 柱顶石 | 青石雕花鼓磴石：φ600，H350制作安装 | 只 | 4
422 | 05B026 | 地伏石 | 250*120mm石地伏制作二遍剁斧、安装 | m | 9
木作工程
423 | 020501001007 | 圆柱 | 立贴式圆柱Φ35cm制作、安装（山樟木） | m3 | 1.62
424 | 020502002002 | 矩形梁 | 矩形梁、架梁、山界梁、轩梁、荷包梁、双步梁厚24cm以内制作、安装（山樟木） | m3 | 1.25
425 | 020501004004 | 童（瓜）柱 | 童(瓜)柱(cm)φ24以上制作、安装（山樟木） | m3 | 0.19
426 | 020503006002 | 随梁枋 | 穿枋、额枋（平板枋）、夹底（随梁枋）、斗盘枋等厚度12cm以内制作、安装（山樟木） | m3 | 1.66
427 | 020503003003 | 替木 | 方木替木（连机、桁下枋）厚度8cm以内制作、安装（山樟木） | m3 | 0.6
428 | 020503001007 | 圆桁（檩） | 圆木桁（檩）条Φ22cm制作、安装（山樟木） | m3 | 1.23
429 | 020503002001 | 方桁（檩） | 方木轩桁(檩)厚度(cm)14以上制作、安装（山樟木） | m3 | 0.46
430 | Z020503009008 | 椽花 | 椽花双面披制作、安装（山樟木） | m3 | 0.1
431 | Z020503009009 | 椽花 | 椽花单面披制作、安装（山樟木） | m3 | 0.13
432 | 020508003004 | 三幅云、山雾云 | 蝴蝶木规格59cm×35cm×12cm制作、安装（山樟木） | 块 | 2
433 | 020505004005 | 圆形椽 | 椽子直径φ8cm制作、安装（老杉木） | m3 | 0.84
434 | 020505007003 | 矩形飞椽 | 矩形飞椽80*90mm制作、安装（杉木） | m3 | 0.58
435 | 020509007002 | 门窗框、槛、抱框 | 上槛、中槛、下槛、风槛、抱框、间框、腰枋厚度8cm以内（山樟木） | m | 33.86
436 | 020509020002 | 门头板余塞板 | 门头板余塞板厚度6cm制作、安装（山樟木） | m2 | 19.74
437 | 020508019005 | 封檐板 | 封沿板规格30*310mm制作、安装（山樟木） | m | 13.7
438 | 020508017005 | 小连檐 | 小连檐(眼沿勒望)规格(cm)2×6制作、安装（老杉木） | m | 27.4
439 | 020507001002 | 平身科斗拱 | 一斗六升一字型制作、安装（山樟木） | 座 | 2
440 | 020507001003 | 平身科斗拱 | 一斗六升丁字型制作、安装（山樟木） | 座 | 8
441 | 020507001004 | 平身科斗拱 | 一斗六升十字型制作、安装（山樟木） | 座 | 4
442 | 020508023002 | 山花板 | 60厚博风板（山樟木） | m2 | 5.32
443 | 020508031001 | 垂鱼（档尖、惹草） | 垂鱼(悬鱼)高(cm)60以内制作、安装（山樟木） | 块 | 2
444 | 020508025005 | 清水望板 | 清水望板板厚(cm)2制作、安装（杉木） | m2 | 45.74
屋面工程
445 | 020602001002 | 筒瓦屋面 | 黏土筒瓦屋面亭、塔，20厚1:1:4水泥石灰砂浆卧瓦层 | m2 | 45.74
446 | 010902001005 | 屋面卷材防水 | 1.5厚双面带毛三元乙丙防水卷材，专用粘结剂铺贴，并用钉木压条（20*60@1000）固定 | m2 | 45.74
447 | 020602002005 | 屋面窑制正脊 | 筒瓦脊(高:cm)四瓦条暗亮花筒80以内 | m | 6.97
448 | 020602004004 | 垂脊 | 筒瓦脊(高:cm)三瓦条干塘54以内 | m | 6.24
449 | 020602002006 | 屋面窑制正脊 | 蝴蝶瓦屋脊一瓦条筑脊盖头灰 | m | 19.5
450 | 020602009009 | 檐头（口）附件 | 蝴蝶瓦花边滴水花边 | m | 39
451 | 020602009010 | 檐头（口）附件 | 蝴蝶瓦花边滴水滴水 | m | 52.7
452 | 020602007003 | 围墙瓦顶 | 围墙瓦顶双落水，宽度84cm | m | 19.5
油漆工程
453 | 020903001009 | 上架构件油漆 | 柱、梁、桁、枋等大木构件油漆： 1、清理基层 2、通刮腻子二遍，每遍腻子表面都要砂纸打磨平整，手摸构件表面平整光滑 3、桐油掺矿物颜料两道 | m2 | 82.4
454 | 020906014009 | 其他木材面油漆 | 其他木材面油漆： 1、清理基层 2、通刮腻子二遍，每遍腻子表面都要砂纸打磨平整，手摸构件表面平整光滑 3、桐油掺矿物颜料两道 | m2 | 138.61
455 | 020906010009 | 木扶手油漆 | 木栏杆、扶手项目油漆： 1、清理基层 2、通刮腻子二遍，每遍腻子表面都要砂纸打磨平整，手摸构件表面平整光滑 3、桐油掺矿物颜料两道 | m | 30.14
456 | 020904001009 | 斗拱油漆 | 零星项目油漆： 1、清理基层 2、通刮腻子二遍，每遍腻子表面都要砂纸打磨平整，手摸构件表面平整光滑 3、桐油掺矿物颜料两道 | m2 | 16
457 | 05B027 | 防腐 | 木材面防腐 | m2 | 265.15
458 | 020903001010 | 上架构件油漆 | 柱、梁、桁、枋等大木构件油漆刷防火漆2遍 | m2 | 82.4
459 | 020906014010 | 其他木材面油漆 | 其他木材面油漆刷防火漆2遍 | m2 | 136.61
460 | 020906010010 | 木扶手油漆 | 木栏杆、扶手项目油漆刷防火漆2遍 | m | 30.14
461 | 020904001010 | 斗拱油漆 | 零星项目油漆刷防火漆2遍 | m2 | 16
十一、假山水系
松木桩及假山
462 | 040302001001 | 圆木桩 | 稍径φ160松木桩@700长6m梅花桩布置 | 根 | 28
463 | 040302001002 | 圆木桩 | 稍径φ120松木桩@700长6m梅花桩布置 | 根 | 1735
464 | 050301002001 | 堆砌石假山 | 黑太湖石假山(同色防水砂浆勾缝固定)由专业单位二次深化设计施工预留小植物种植空间，1169*4160*3600mm | t | 273.25
假山及水池下底板
465 | 070105002001 | 水池底板 | 250厚C30钢筋混凝土池底,P6抗渗 | m3 | 183.75
466 | 070105003001 | 水池壁板 | 200厚C30钢筋混凝土池壁,P6抗渗 | m3 | 27.42
467 | 040901001006 | 现浇构件钢筋 | HRB400综合 | t | 21
468 | 010101001014 | 平整场地 | 原土夯实 | m2 | 797.83
469 | 010404001046 | 垫层 | 120厚C25素砼垫层 | m3 | 95.74
470 | 010404001047 | 垫层 | 150厚碎石找平层 | m3 | 119.67
471 | 010404001048 | 垫层 | 400厚塘渣垫层分层压实 | m3 | 319.13
472 | 040202010002 | 卵石 | 80厚φ50-150深色系卵石散置一层平面 | m2 | 735
473 | 010904002002 | 楼（地）面涂膜防水 | 15厚M20防水砂浆保护层,掺6%防水剂 2厚聚氨酯防水涂膜二道 | m2 | 735
十二、零星铺装
书院天井
474 | 050201001028 | 园路 | 400*800*60-80老石板 30厚1:3干硬性水泥砂浆 | m2 | 54.33
475 | 050201001029 | 园路 | 50厚10-12黑色瓜米石砾石，200*80弧形青瓦四叶草形侧铺 | m2 | 12.18
476 | 010404001049 | 垫层 | 120厚C25素砼垫层 | m3 | 7.98
477 | 010404001050 | 垫层 | 150厚碎石找平层 | m3 | 9.98
478 | 010404001051 | 垫层 | 400厚塘渣垫层分层压实 | m3 | 26.6
479 | 010101001015 | 平整场地 | 原土夯实 | m2 | 66.51
书园门口
480 | 040202010003 | 卵石 | 50厚φ20-40卵石拼花（黄色系、黑色系），砂浆填缝，L80*50高深色半圆形青瓦侧铺,梅花铺，L100*50高*拱高30深色弧形瓦侧铺，四叶草拼，总20厚无机自发光蓄光材料碎片 | m2 | 10.45
481 | 050201001030 | 园路 | 600*150*80厚芝麻黑水冲仿古面走边 30厚1:3干硬性水泥砂浆 | m2 | 1.86
482 | 050201001031 | 园路 | 150*150*50厚青砖回字纹走边 30厚1:3干硬性水泥砂浆 | m2 | 1.86
483 | 010404001052 | 垫层 | 120厚C25素砼垫层 | m3 | 1.48
484 | 010404001053 | 垫层 | 150厚碎石找平层 | m3 | 1.85
485 | 010404001054 | 垫层 | 400厚塘渣垫层分层压实 | m3 | 4.92
486 | 010101001016 | 平整场地 | 原土夯实 | m2 | 12.31
4-4剖面
487 | 050201001032 | 园路 | 300*600*80厚芝麻黑水冲仿古面走边 30厚1:3干硬性水泥砂浆 | m2 | 6.13
488 | 050201001033 | 园路 | 300*600*18厚芝麻灰仿石砖荔枝面齐缝 30厚1:3干硬性水泥砂浆 | m2 | 39.76
489 | 050201001034 | 园路 | 150*600*18厚福鼎黑仿石砖拉丝面 30厚1:3干硬性水泥砂浆 | m2 | 3
490 | 050201001035 | 园路 | 200*200*18厚福鼎黑仿石砖拉丝面 30厚1:3干硬性水泥砂浆 | m2 | 7.13
491 | 011101003001 | 细石混凝土楼地面 | 60厚C20细石砼 | m2 | 57.65
492 | 010404001055 | 垫层 | 120厚C25素砼垫层 | m3 | 3.62
493 | 010404001056 | 垫层 | 150厚碎石找平层 | m3 | 2.41
494 | 040303002006 | 混凝土基础 | C30钢筋砼基础 | m3 | 14.93
495 | 040901001007 | 现浇构件钢筋 | HRB400钢筋综合 | t | 1.04
496 | 040302001003 | 圆木桩 | 稍径φ120松木桩@700长6m梅花桩布置 | 根 | 63
497 | 010404001057 | 垫层 | 120厚C25素砼垫层 | m3 | 5.41
498 | 010404001058 | 垫层 | 150厚碎石找平层 | m3 | 6.76
499 | 010404001059 | 垫层 | 400厚塘渣垫层分层压实 | m3 | 18.02
500 | 010101001017 | 平整场地 | 原土夯实 | m2 | 45.05
零星
501 | 05B028 | 石材六面防护 | 石材六面防护 | m2 | 209
土方
502 | 010101002006 | 挖一般土方 | 挖土方，土方类别及干湿土自行考虑 | m3 | 3497.14
503 | 010103002003 | 余方处置 | 土方外运，外运距离综合考虑，运至合理合法消纳点 | m3 | 3497.14
504 | 010103002004 | 余方处置 | 余方处置，含外运消纳等一切费用，按有关部门要求办理渣土外运手续。 | m3 | 3497.14
合 计

## 表10.2.2-16 施工技术措施项目清单与计价表【园林景
【表10.2.2-16】
施工技术措施项目清单与计价表
工程名称：第十五届中国（温州）国际园林博览会宁波园项目-园林景观 |  |  | 标段： |  |  |  |  | 第 1 页 共 1 页
序号 | 项目编码 | 项目名称 | 项目特征 | 计量单位 | 工程量 | 金额（元） |  |  |  |  | 备注
[6 empty] | 综合单价 | 合价 | 其中
[8 empty] | 人工费 | 机械费 | 暂估价
[请输入分部名称]
1 | 011705001001 | 大型机械设备进出场及安拆 | 大型机械设备进出场及安拆 | 台次 | 1
2 | 041102001001 | 垫层模板 | 垫层模板 | m2 | 206.81
3 | 041102016001 | 板拱模板 | 板模板 | m2 | 10.62
4 | 011702025001 | 其他现浇构件 | 水池池壁模板 | m2 | 289.37
5 | 011702005001 | 基础梁 | 梁模板 | m2 | 19.65
6 | 011702003001 | 构造柱 | 柱模板 | m2 | 51.75
7 | 041102002001 | 基础模板 | 独立基础模板 | m2 | 73.87
8 | 011702001001 | 基础 | 带形基础模板 | m2 | 80.03
9 | 011702001002 | 基础 | 整板基础模板 | m2 | 28.52
10 | 021001001001 | 综合脚手架 | 建筑物檐高(m以内)7层高(m)6以内 | m2 | 155.94
合 计

## 表10.2.2-20 施工组织（总价）措施项目清单与计价表_1
【表10.2.2-20】
施工组织（总价）措施项目清单与计价表
工程名称：第十五届中国（温州）国际园林博览会宁波园项目-园林景观 |  | 标段： |  | 第 1 页 共 1 页
序号 | 项目名称 | 计算基础 | 费率(%) | 金额(元) | 备注
1 | 安全文明施工费 | 定额人工费+定额机械费
1.1 | 安全文明施工基本费 | 定额人工费+定额机械费
2 | 提前竣工增加费 | 定额人工费+定额机械费
3 | 二次搬运费 | 定额人工费+定额机械费
4 | 冬雨季施工增加费 | 定额人工费+定额机械费
5 | 行车、行人干扰增加费 | 定额人工费+定额机械费
6 | 其他施工组织措施费 | 按相关规定进行计算
合 计

## 表10.2.2-21 其他项目清单与计价汇总表【园林景观】
【表10.2.2-21】
其他项目清单与计价汇总表
工程名称：第十五届中国（温州）国际园林博览会宁波园项目-园林景观 |  | 标段： | 第 1 页 共 1 页
序号 | 项目名称 | 金额（元） | 备注
1 | 暂列金额 | 1240000 | 明细详见表10.2.2-22
1.1 | 标化工地增加费 |  | 明细详见表10.2.2-22
1.2 | 优质工程增加费 |  | 明细详见表10.2.2-22
1.3 | 其他暂列金额 | 1240000 | 明细详见表10.2.2-22
2 | 暂估价 | 365000
2.1 | 材料（工程设备）暂估价（结算价） | - | 明细详见表10.2.2-23
2.2 | 专业工程暂估价（结算价） | 365000 | 明细详见表10.2.2-24
2.3 | 专项技术措施暂估价 |  | 明细详见表10.2.2-25
3 | 计日工 |  | 明细详见表10.2.2-26
4 | 总承包服务费 |  | 明细详见表10.2.2-27
合 计

## 表10.2.2-22 暂列金额明细表【园林景观】
【表10.2.2-22】
暂列金额明细表
工程名称：第十五届中国（温州）国际园林博览会宁波园项目-园林景观 |  | 标段： |  | 第 1 页 共 1 页
序号 | 项目名称 | 计量单位 | 暂定金额(元) | 备注
1 | 标化工地增加费 | 元 |  | 暂定费用
2 | 优质工程增加费 | 元 |  | 暂定费用
3 | 其他暂列金额 | 元 | 1240000
3.1 | 暂列金额 | 元 | 1240000
合 计 |  |  | 1240000

## 表10.2.2-24 专业工程暂估价表【园林景观】
【表10.2.2-24】
专业工程暂估价表
工程名称：第十五届中国（温州）国际园林博览会宁波园项目-园林景观 |  | 标段： |  | 第 1 页 共 1 页
序号 | 工程名称 | 工程内容 | 暂估金额（元） | 备注
1 | 石桌石凳 | 室外桌椅 | 15000
2 | 不锈钢卷轴 | 1、3厚不锈钢锻造卷轴表面祥纹丝印 2、内凹5香槟金拉丝面 3.具体详见LD1.01 | 100000
3 | 青铜浇筑，厂家二次深化 | 1.参考青铜仿竹架长1.8m*0.45*高0.4m 2.参考青铜人物一高1.65m 3.参考青铜仿木长桌长1.1*0.35高0.75m 4.参考青铜人物二高1.9m 含基础，具体详见LT.08-01 | 250000
合 计 |  |  | 365000

## 表10.2.2-13 单位工程招标控制价费用表【碧沚书院装
【表10.2.2-13】
单位工程招标控制价费用表
工程名称：第十五届中国（温州）国际园林博览会宁波园项目-碧沚书院装修 |  | 标段： | 第 1 页 共 1 页
序号 | 名称 | 计算公式 | 金额（元） | 备注
1 | 分部分项工程费 | ∑（分部分项工程数量×综合单价）
1.1 | 其中：人工费+机械费 | ∑分部分项（人工费+机械费）
2 | 措施项目费
2.1 | 施工技术措施项目 | ∑（技术措施工程数量×综合单价）
2.1.1 | 其中：人工费+机械费 | ∑技措项目（人工费+机械费）
2.2 | 施工组织措施项目 | 按实际发生项之和进行计算
2.2.1 | 其中：安全文明施工基本费
3 | 其他项目费 | 3.1+3.2+3.3+3.4
3.1 | 暂列金额 | 3.1.1+3.1.2+3.1.3
3.1.1 | 标化工地增加费 | 按招标文件规定额度列计
3.1.2 | 优质工程增加费 | 按招标文件规定额度列计
3.1.3 | 其他暂列金额 | 按招标文件规定额度列计
3.2 | 暂估价 | 3.2.1+3.2.2+3.2.3
3.2.1 | 材料（工程设备）暂估价 | 按招标文件规定额度列计(或计入综合单价)
3.2.2 | 专业工程暂估价 | 按招标文件规定额度列计
3.2.3 | 专项技术措施暂估价 | 按招标文件规定额度列计
3.3 | 计日工 | ∑计日工（暂估数量×综合单价）
3.4 | 施工总承包服务费 | 3.4.1+3.4.2
3.4.1 | 专业发包工程管理费 | ∑专业发包工程（暂估金额×费率）
3.4.2 | 甲供材料设备管理费 | 甲供材料暂估金额×费率+甲供设备暂估金额
4 | 规费 | 计算基数×费率
5 | 垂直运输保险增加费
6 | 安全文明施工标准提升增加费 | 计算基数×费率 |  | 市建管〔2021〕64
7 | 税前总造价 | 1+2+3+4+5+6
8 | 增值税 | 计算基数×费率
招标控制价合计 |  | 7+8

## 表10.2.2-16 分部分项工程清单与计价表【碧沚书院装
【表10.2.2-16】
分部分项工程清单与计价表
工程名称：第十五届中国（温州）国际园林博览会宁波园项目-碧沚书院装修 |  |  | 标段： |  |  |  |  | 第 1 页 共 1 页
序号 | 项目编码 | 项目名称 | 项目特征 | 计量单位 | 工程量 | 金额（元） |  |  |  |  | 备注
[6 empty] | 综合单价 | 合价 | 其中
[8 empty] | 人工费 | 机械费 | 暂估价
地面
1 | 010904002003 | 楼（地）面涂膜防水 | 1.5厚聚合物水泥防水涂料II型 | m2 | 156.68
2 | 011101003002 | 细石混凝土楼地面 | 最薄处30厚C20细石混凝土向地漏找坡0.5%并找平 | m2 | 78.34
3 | 010501001010 | 垫层 | FC5.0泡沫混凝土回填 | m3 | 30.87
4 | 040202009001 | 砂砾石 | 100厚地面砾石造型 | m2 | 2.06
天棚及墙面
5 | 011407002001 | 天棚喷刷涂料 | 1.防霉工程涂料饰面一底两面 2.2厚面层耐水腻子找平 3.结构板打磨清扫干净 4.其他事宜详见施工图 | m2 | 103.07
6 | 011407001001 | 墙面喷刷涂料 | 1.内墙防霉型无机涂料一底两面 2.2厚腻子，分两道批白 3.其他事宜详见施工图 | m2 | 143.73
其他
7 | 01B001 | 古文字风铃式吊挂 | 古文字风铃式吊挂 | 只 | 4
8 | 01B002 | 书本纸张风铃式吊挂 | 书本纸张风铃式吊挂 | 只 | 8
9 | 01B003 | 顶面吊挂纱幔造型 | 顶面吊挂纱幔造型 | m2 | 48
10 | 01B004 | 造型竹帘 | 竹帘造型，规格：1680*2716mm | m2 | 9.12
11 | 01B005 | 枯木枝 | 枯木枝造型 | 个 | 1
12 | 01B006 | 水缸 | 水缸 | 个 | 1
灯箱及灯箱柜
13 | 011507003001 | 定制灯箱 | 1.2000*140*2200定制灯箱 2.含4000K色温LED灯带 3.含定制透光灯膜 4.1.5mm不锈钢折弯 5.施工单位综合考虑 | 个 | 2
14 | 011507003002 | 定制灯箱 | 1.1760*140*2200定制灯箱 2.含4000K色温LED灯带 3.含定制透光灯膜 4.1.5mm不锈钢折弯 5.施工单位综合考虑 | 个 | 1
15 | 011501001001 | 定制灯箱柜 | 1.2500*600*2200定制灯箱柜 2.含4000K色温LED灯带 3.含定制透光灯膜 4.15mm厚胡桃木柜体板 5.其他事宜详见施工图 | 套 | 2
16 | 011501001002 | 定制灯膜展示柜 | 1.2000*400*2200定制胡桃木灯膜展示柜 2.含4000K色温LED灯带 3.含定制透光灯膜 4.15mm厚胡桃木柜体板 5.其他事宜详见施工图 | 套 | 2
展示柜及雕塑
17 | 011501001003 | 定制展示柜 | 1.1500*400*2200定制胡桃木展示柜 2.15mm厚胡桃木柜体板 3.其他事宜详见施工图 | 套 | 3
18 | 011501001004 | 定制展示柜 | 1.3000*400*800定制胡桃木玻璃展示柜 2.15mm厚胡桃木柜体板 3.柜子上方3000*250*5mm厚玻璃 4.1.5mm不锈钢折弯 5.其他事宜详见施工图 | 套 | 2
合 计

## 表10.2.2-16 施工技术措施项目清单与计价表【碧沚书
【表10.2.2-16】
施工技术措施项目清单与计价表
工程名称：第十五届中国（温州）国际园林博览会宁波园项目-碧沚书院装修 |  |  | 标段： |  |  |  |  | 第 1 页 共 1 页
序号 | 项目编码 | 项目名称 | 项目特征 | 计量单位 | 工程量 | 金额（元） |  |  |  |  | 备注
[6 empty] | 综合单价 | 合价 | 其中
[8 empty] | 人工费 | 机械费 | 暂估价
[请输入分部名称]
合 计

## 表10.2.2-20 施工组织（总价）措施项目清单与计价表_2
【表10.2.2-20】
施工组织（总价）措施项目清单与计价表
工程名称：第十五届中国（温州）国际园林博览会宁波园项目-碧沚书院装修 |  | 标段： |  | 第 1 页 共 1 页
序号 | 项目名称 | 计算基础 | 费率(%) | 金额(元) | 备注
1 | 安全文明施工费 | 定额人工费+定额机械费
1.1 | 安全文明施工基本费 | 定额人工费+定额机械费
2 | 提前竣工增加费 | 定额人工费+定额机械费
3 | 二次搬运费 | 定额人工费+定额机械费
4 | 冬雨季施工增加费 | 定额人工费+定额机械费
5 | 行车、行人干扰增加费 | 定额人工费+定额机械费
6 | 其他施工组织措施费 | 按相关规定进行计算
合 计

## 表10.2.2-21 其他项目清单与计价汇总表【碧沚书院装
【表10.2.2-21】
其他项目清单与计价汇总表
工程名称：第十五届中国（温州）国际园林博览会宁波园项目-碧沚书院装修 |  | 标段： | 第 1 页 共 1 页
序号 | 项目名称 | 金额（元） | 备注
1 | 暂列金额 |  | 明细详见表10.2.2-22
1.1 | 标化工地增加费 |  | 明细详见表10.2.2-22
1.2 | 优质工程增加费 |  | 明细详见表10.2.2-22
1.3 | 其他暂列金额 |  | 明细详见表10.2.2-22
2 | 暂估价 | 360000
2.1 | 材料（工程设备）暂估价（结算价） | - | 明细详见表10.2.2-23
2.2 | 专业工程暂估价（结算价） | 360000 | 明细详见表10.2.2-24
2.3 | 专项技术措施暂估价 |  | 明细详见表10.2.2-25
3 | 计日工 |  | 明细详见表10.2.2-26
4 | 总承包服务费 |  | 明细详见表10.2.2-27
合 计

## 表10.2.2-22 暂列金额明细表【碧沚书院装修】
【表10.2.2-22】
暂列金额明细表
工程名称：第十五届中国（温州）国际园林博览会宁波园项目-碧沚书院装修 |  | 标段： |  | 第 1 页 共 1 页
序号 | 项目名称 | 计量单位 | 暂定金额(元) | 备注
1 | 标化工地增加费 | 元 |  | 暂定费用
2 | 优质工程增加费 | 元 |  | 暂定费用
3 | 其他暂列金额 | 元
3.1
合 计

## 表10.2.2-24 专业工程暂估价表【碧沚书院装修】
【表10.2.2-24】
专业工程暂估价表
工程名称：第十五届中国（温州）国际园林博览会宁波园项目-碧沚书院装修 |  | 标段： |  | 第 1 页 共 1 页
序号 | 工程名称 | 工程内容 | 暂估金额（元） | 备注
1 | 室内展陈 | 室内展陈内容由专业单位深化制作 | 50000
2 | 定制展示柜 | 1.1200*400*2200电子屏展柜 2.15mm厚胡桃木柜体板 3.1200*385mm定制透光灯膜 4.含4000K色温LED灯带 5.含1200*900mm成品触摸电子屏 6.两个1200*420mm定制透光灯膜 7.1.5mm不锈钢折弯 8.其他事宜详见施工图 | 240000
3 | 定制书本雕塑 | 1.1400*1400mm定制书本雕塑 2.含基础 3.施工单位综合考虑 | 70000
合 计 |  |  | 360000

## 表10.2.2-13 单位工程招标控制价费用表【电气工程】
【表10.2.2-13】
单位工程招标控制价费用表
工程名称：第十五届中国（温州）国际园林博览会宁波园项目-电气工程 |  | 标段： | 第 1 页 共 1 页
序号 | 名称 | 计算公式 | 金额（元） | 备注
1 | 分部分项工程费 | ∑（分部分项工程数量×综合单价）
1.1 | 其中：人工费+机械费 | ∑分部分项（人工费+机械费）
2 | 措施项目费
2.1 | 施工技术措施项目 | ∑（技术措施工程数量×综合单价）
2.1.1 | 其中：人工费+机械费 | ∑技措项目（人工费+机械费）
2.2 | 施工组织措施项目 | 按实际发生项之和进行计算
2.2.1 | 其中：安全文明施工基本费
3 | 其他项目费 | 3.1+3.2+3.3+3.4
3.1 | 暂列金额 | 3.1.1+3.1.2+3.1.3
3.1.1 | 标化工地增加费 | 按招标文件规定额度列计
3.1.2 | 优质工程增加费 | 按招标文件规定额度列计
3.1.3 | 其他暂列金额 | 按招标文件规定额度列计
3.2 | 暂估价 | 3.2.1+3.2.2+3.2.3
3.2.1 | 材料（工程设备）暂估价 | 按招标文件规定额度列计(或计入综合单价)
3.2.2 | 专业工程暂估价 | 按招标文件规定额度列计
3.2.3 | 专项技术措施暂估价 | 按招标文件规定额度列计
3.3 | 计日工 | ∑计日工（暂估数量×综合单价）
3.4 | 施工总承包服务费 | 3.4.1+3.4.2
3.4.1 | 专业发包工程管理费 | ∑专业发包工程（暂估金额×费率）
3.4.2 | 甲供材料设备管理费 | 甲供材料暂估金额×费率+甲供设备暂估金额
4 | 规费 | 计算基数×费率
5 | 安全文明施工标准提升增加费 | 计算基数×费率 |  | 市建管〔2021〕64
6 | 税前总造价 | 1+2+3+4+5
7 | 增值税 | 计算基数×费率
招标控制价合计 |  | 6+7

## 表10.2.2-16 分部分项工程清单与计价表【电气工程】
【表10.2.2-16】
分部分项工程清单与计价表
工程名称：第十五届中国（温州）国际园林博览会宁波园项目-电气工程 |  |  | 标段： |  |  |  |  | 第 1 页 共 1 页
序号 | 项目编码 | 项目名称 | 项目特征 | 计量单位 | 工程量 | 金额（元） |  |  |  |  | 备注
[6 empty] | 综合单价 | 合价 | 其中
[8 empty] | 人工费 | 机械费 | 暂估价
景观电气
1 | 030404017001 | 配电箱 | 1.名称:配电箱 2.型号:AL 3.安装方式:落地式安装 4.其他:不锈钢箱体防护等级不小于IP65,含设备基础 | 台 | 1
2 | 030408001001 | 电力电缆 | 1.名称:铜芯电力电缆 2.规格:YJV-3*4 3.敷设方式、部位:配管或桥架内敷设 | m | 1224.7
3 | 030408001002 | 电力电缆 | 1.名称:铜芯电力电缆 2.规格:YJV-5*4 3.敷设方式、部位:配管或桥架内敷设 | m | 81.37
4 | 030408001003 | 电力电缆 | 1.名称:铜芯电力电缆 2.规格:ZR-YJV-4*25+1*16 3.敷设方式、部位:配管或桥架内敷设 | m | 100
5 | 030408001004 | 电力电缆 | 1.名称:电力电缆 2.规格:JHS-2*4 | m | 230.99
6 | 030408001005 | 电力电缆 | 1.名称:电力电缆 2.规格:JHS-4*4 | m | 49.13
7 | 030408006001 | 电力电缆头 | 1.名称:户内干包式电力电缆头制作、安装 干包终端头(1kV以下截面mm2以下)35 10mm2及以下，铜芯，三芯及以上 | 个 | 278
8 | 030408006002 | 电力电缆头 | 1.名称:户内干包式电力电缆头制作、安装 干包终端头(1kV以下截面mm2以下)35 25mm2及以下，铜芯，三芯及以上 | 个 | 2
9 | 030411004001 | 配线 | 1.名称:铜芯多股绝缘电线 2.规格:RVV-2*4 3.配线形式:管内穿线 | m | 173.5
10 | 030411001001 | 配管 | 1.名称:PE25 2.配置形式:埋地敷设 | m | 453.62
11 | 030411001002 | 配管 | 1.名称:PE32 2.配置形式:埋地敷设 | m | 1306.07
12 | 030411001003 | 配管 | 1.名称:PE80 2.配置形式:埋地敷设 | m | 100
13 | 030404031001 | 小电器 | 1.名称:低压灯变压器（IP67） 2.规格:12V 100VA | 个 | 2
14 | 030404031002 | 小电器 | 1.名称:低压灯变压器（IP67） 2.规格:24V 300VA | 个 | 27
15 | 030411005001 | 接线箱 | 1.名称:户外开关电源箱(IP65) 2.规格:详见设计图纸 | 个 | 5
16 | Z030412013001 | 景观灯 | 1.名称:草坪灯 2.规格:12w LED,220V,3000K,IP65 3.安装形式:落地式安装 4.其他:含设备基础,其他详见设计图纸 | 套 | 55
17 | Z030412013002 | 景观灯 | 1.名称:射树灯 2.规格:15w LED,220V,3000K,IP65 3.安装形式:插泥安装 4.其他:其他详见设计图纸 | 套 | 74
18 | Z030412013003 | 景观灯 | 1.名称:泛光灯 2.规格:20w LED,220V,3000K,IP65 3.安装形式:落地式安装 4.其他:其他详见设计图纸 | 套 | 8
19 | Z030412013004 | 景观灯 | 1.名称:支架水下灯 2.规格:6w LED,12V,3000K,IP68 3.安装形式:池底落地安装 4.其他:其他详见设计图纸 | 套 | 128
20 | Z030412013005 | 景观灯 | 1.名称:埋地射灯A 2.规格:9w LED,220V,3000K,IP67 3.安装形式:埋地敷设 4.其他:其他详见设计图纸 | 套 | 4
21 | Z030412013006 | 景观灯 | 1.名称:埋地射灯B 2.规格:3w LED,220V,3000K,IP67 3.安装形式:埋地敷设 4.其他:其他详见设计图纸 | 套 | 44
22 | Z030412013007 | 景观灯 | 1.名称:LED防水灯带 2.规格:10w/1米 LED,12V,3000K,IP68 3.安装形式:灯槽预留安装 4.其他:其他详见设计图纸 | m | 271.06
23 | Z030412013008 | 景观灯 | 1.名称:吊灯 2.规格:10w LED,220V,3000K,IP65 3.安装形式:吊顶安装 4.其他:其他详见设计图纸 | 套 | 14
24 | 030411006001 | 接线盒 | 1.名称:防水接线盒安装 | 个 | 328
25 | 040504001001 | 砌筑井 | 1.名称:600*600接线井制作安装,含复合井盖 | 座 | 11
26 | 030409002001 | 接地母线 | 1.名称:热镀锌扁钢 2.规格:-40*4 | m | 1859.69
27 | 030409001001 | 接地极 | 1.名称:热镀锌角钢 2.规格:40*4*400mm | 根 | 264
28 | 030409001002 | 接地极 | 1.名称:热镀锌角钢 2.规格:50*5*2500mm | 根 | 74
29 | 040101002001 | 挖沟槽土方 | 1.名称:人机辅助挖沟槽、基坑土方 三类土深度在(m以内)2`人机辅助开挖（包括切边、修整底边） | m3 | 152.15
30 | 040103001001 | 回填方 | 1.名称:机械填土夯实槽、坑 | m3 | 152.15
喷灌电气
31 | 030502007001 | 光缆 | 1.名称:AWG12# 2.敷设方式:直埋信号线 | m | 153.9
32 | 030502007002 | 光缆 | 1.名称:AWG14# 2.敷设方式:直埋信号线 | m | 153.9
室内电气
33 | 030404017002 | 配电箱 | 1.名称:配电箱 2.型号:AL 3.安装方式:距地1.5m安装 4.其他:非标铁箱 | 台 | 1
34 | 030404017003 | 配电箱 | 1.名称:配电箱 2.型号:ALE 3.安装方式:距地1.5m安装 | 台 | 1
35 | 030408001006 | 电力电缆 | 1.名称:铜芯电力电缆 2.规格:YJV-4*50+1*25 3.敷设方式、部位:配管或桥架内敷设 | m | 100
36 | 030408006003 | 电力电缆头 | 1.名称:户内干包式电力电缆头制作、安装 干包终端头(1kV以下截面mm2以下)120 | 个 | 2
37 | 030411004002 | 配线 | 1.名称:铜芯塑料绝缘线 2.规格:ZN-BV-2.5 3.配线形式:管内穿线 | m | 274.79
38 | 030411004003 | 配线 | 1.名称:铜芯塑料绝缘线 2.规格:ZN-BVR-2.5 3.配线形式:管内穿线 | m | 110.66
39 | 030411004004 | 配线 | 1.名称:铜芯塑料绝缘线 2.规格:ZN-BV-4 3.配线形式:管内穿线 | m | 40.48
40 | 030411004005 | 配线 | 1.名称:铜芯塑料绝缘线 2.规格:ZN-BVR-4 3.配线形式:管内穿线 | m | 10.12
41 | 030411004006 | 配线 | 1.名称:铜芯多股绝缘电线 2.规格:ZN-RVS-2*2.5 3.配线形式:管内穿线 | m | 12.92
42 | 030411001004 | 配管 | 1.名称:JDG电线套管(镀锌) 2.规格:DN20*1.6 3.配置形式:砖、混凝土结构明配 | m | 38.91
43 | 030411001005 | 配管 | 1.名称:JDG电线套管(镀锌) 2.规格:DN20*1.6 3.配置形式:砖、混凝土结构暗配 | m | 67.94
44 | 030411001006 | 配管 | 1.名称:JDG电线套管(镀锌) 2.规格:DN25*1.6 3.配置形式:砖、混凝土结构暗配 | m | 10.12
45 | 030411001007 | 配管 | 1.名称:碳素结构钢镀锌焊接钢管 2.规格:DN20*2.8 3.配置形式:砖、混凝土结构暗配 | m | 12.92
46 | 030411001008 | 配管 | 1.名称:碳素结构钢镀锌焊接钢管 2.规格:DN50*3.8 3.配置形式:埋地敷设 | m | 100
47 | 030413001001 | 铁构件 | 1.名称:明配管支架制作安装 | kg | 10.92
48 | 031201003001 | 金属结构刷油 | 1.名称:明配管支架手工除轻锈,刷防锈漆两道、调和漆两道 | kg | 10.92
49 | 030412001001 | 普通灯具 | 1.名称:吊灯安装(4000K） 2.规格:T5-68W 3.安装方式:吊装 | 套 | 7
50 | 030412001002 | 普通灯具 | 1.名称:中型 安全出口指示灯(持续型) 2.规格:24vA型 LED 3W 3.项目特征:门框上0.2米安装 | 套 | 1
51 | 030412001003 | 普通灯具 | 1.名称:消防应急照明灯具 2.规格:24v A型 LED6W 3.项目特征:门框上0.2米安装或2.2米壁装,户外防护等级IP67 | 套 | 2
52 | 030404034001 | 照明开关 | 1.名称:三联单控开关 2.规格:220V,10A | 个 | 2
53 | 030404035001 | 插座 | 1.名称:安全型二三极单相插座 2.规格: 250V 10A | 个 | 20
54 | 030404035002 | 插座 | 1.名称:三相空调插座 2.规格:380V 25A | 个 | 1
55 | 030411006002 | 接线盒 | 1.名称:钢制接线盒暗装 | 个 | 10
56 | 030411006003 | 接线盒 | 1.名称:钢制开关盒、插座盒安装 | 个 | 23
57 | 030409004001 | 均压环 | 1.名称:避雷网安装 均压环敷设利用圈梁钢筋 | m | 55.87
58 | 030409002002 | 接地母线 | 1.名称:接地母线 2.规格:热镀锌扁钢-40*4 3.安装形式:沿砖混结构暗敷 | m | 4.61
59 | 030409002003 | 接地母线 | 1.名称:接地母线 2.规格:不锈钢扁钢-40*4 3.安装形式:埋地敷设 | m | 12.34
60 | 030409002004 | 接地母线 | 1.名称:接地母线 2.规格:不锈钢扁钢-50*5 3.安装形式:埋地敷设 | m | 7.52
61 | 030409001003 | 接地极 | 1.名称:接地极 2.规格:不锈钢角钢50*50*5*2500mm | 根 | 3
62 | 030411006004 | 接线盒 | 1.名称:MEB箱安装 | 个 | 1
合 计

## 表10.2.2-16 施工技术措施项目清单与计价表【电气工
【表10.2.2-16】
施工技术措施项目清单与计价表
工程名称：第十五届中国（温州）国际园林博览会宁波园项目-电气工程 |  |  | 标段： |  |  |  |  | 第 1 页 共 1 页
序号 | 项目编码 | 项目名称 | 项目特征 | 计量单位 | 工程量 | 金额（元） |  |  |  |  | 备注
[6 empty] | 综合单价 | 合价 | 其中
[8 empty] | 人工费 | 机械费 | 暂估价
[请输入分部名称]
合 计

## 表10.2.2-20 施工组织（总价）措施项目清单与计价表_3
【表10.2.2-20】
施工组织（总价）措施项目清单与计价表
工程名称：第十五届中国（温州）国际园林博览会宁波园项目-电气工程 |  | 标段： |  | 第 1 页 共 1 页
序号 | 项目名称 | 计算基础 | 费率(%) | 金额(元) | 备注
1 | 安全文明施工费 | 定额人工费+定额机械费
1.1 | 安全文明施工基本费 | 定额人工费+定额机械费
2 | 提前竣工增加费 | 定额人工费+定额机械费
3 | 二次搬运费 | 定额人工费+定额机械费
4 | 冬雨季施工增加费 | 定额人工费+定额机械费
5 | 行车、行人干扰增加费 | 定额人工费+定额机械费
6 | 其他施工组织措施费 | 按相关规定进行计算
合 计

## 表10.2.2-21 其他项目清单与计价汇总表【电气工程】
【表10.2.2-21】
其他项目清单与计价汇总表
工程名称：第十五届中国（温州）国际园林博览会宁波园项目-电气工程 |  | 标段： | 第 1 页 共 1 页
序号 | 项目名称 | 金额（元） | 备注
1 | 暂列金额 |  | 明细详见表10.2.2-22
1.1 | 标化工地增加费 |  | 明细详见表10.2.2-22
1.2 | 优质工程增加费 |  | 明细详见表10.2.2-22
1.3 | 其他暂列金额 |  | 明细详见表10.2.2-22
2 | 暂估价
2.1 | 材料（工程设备）暂估价（结算价） | - | 明细详见表10.2.2-23
2.2 | 专业工程暂估价（结算价） |  | 明细详见表10.2.2-24
2.3 | 专项技术措施暂估价 |  | 明细详见表10.2.2-25
3 | 计日工 |  | 明细详见表10.2.2-26
4 | 总承包服务费 |  | 明细详见表10.2.2-27
合 计

## 表10.2.2-22 暂列金额明细表【电气工程】
【表10.2.2-22】
暂列金额明细表
工程名称：第十五届中国（温州）国际园林博览会宁波园项目-电气工程 |  | 标段： |  | 第 1 页 共 1 页
序号 | 项目名称 | 计量单位 | 暂定金额(元) | 备注
1 | 标化工地增加费 | 元 |  | 暂定费用
2 | 优质工程增加费 | 元 |  | 暂定费用
3 | 其他暂列金额 | 元
3.1
合 计

## 表10.2.2-24 专业工程暂估价表【电气工程】
【表10.2.2-24】
专业工程暂估价表
工程名称：第十五届中国（温州）国际园林博览会宁波园项目-电气工程 |  | 标段： |  | 第 1 页 共 1 页
序号 | 工程名称 | 工程内容 | 暂估金额（元） | 备注
1
合 计

## 表10.2.2-13 单位工程招标控制价费用表【给排水工程】
【表10.2.2-13】
单位工程招标控制价费用表
工程名称：第十五届中国（温州）国际园林博览会宁波园项目-给排水工程 |  | 标段： | 第 1 页 共 1 页
序号 | 名称 | 计算公式 | 金额（元） | 备注
1 | 分部分项工程费 | ∑（分部分项工程数量×综合单价）
1.1 | 其中：人工费+机械费 | ∑分部分项（人工费+机械费）
2 | 措施项目费
2.1 | 施工技术措施项目 | ∑（技术措施工程数量×综合单价）
2.1.1 | 其中：人工费+机械费 | ∑技措项目（人工费+机械费）
2.2 | 施工组织措施项目 | 按实际发生项之和进行计算
2.2.1 | 其中：安全文明施工基本费
3 | 其他项目费 | 3.1+3.2+3.3+3.4
3.1 | 暂列金额 | 3.1.1+3.1.2+3.1.3
3.1.1 | 标化工地增加费 | 按招标文件规定额度列计
3.1.2 | 优质工程增加费 | 按招标文件规定额度列计
3.1.3 | 其他暂列金额 | 按招标文件规定额度列计
3.2 | 暂估价 | 3.2.1+3.2.2+3.2.3
3.2.1 | 材料（工程设备）暂估价 | 按招标文件规定额度列计(或计入综合单价)
3.2.2 | 专业工程暂估价 | 按招标文件规定额度列计
3.2.3 | 专项技术措施暂估价 | 按招标文件规定额度列计
3.3 | 计日工 | ∑计日工（暂估数量×综合单价）
3.4 | 施工总承包服务费 | 3.4.1+3.4.2
3.4.1 | 专业发包工程管理费 | ∑专业发包工程（暂估金额×费率）
3.4.2 | 甲供材料设备管理费 | 甲供材料暂估金额×费率+甲供设备暂估金额
4 | 规费 | 计算基数×费率
5 | 安全文明施工标准提升增加费 | 计算基数×费率 |  | 市建管〔2021〕64
6 | 税前总造价 | 1+2+3+4+5
7 | 增值税 | 计算基数×费率
招标控制价合计 |  | 6+7

## 表10.2.2-16 分部分项工程清单与计价表【给排水工程】
【表10.2.2-16】
分部分项工程清单与计价表
工程名称：第十五届中国（温州）国际园林博览会宁波园项目-给排水工程 |  |  | 标段： |  |  |  |  | 第 1 页 共 1 页
序号 | 项目编码 | 项目名称 | 项目特征 | 计量单位 | 工程量 | 金额（元） |  |  |  |  | 备注
[6 empty] | 综合单价 | 合价 | 其中
[8 empty] | 人工费 | 机械费 | 暂估价
给水系统
喷灌系统
1 | Z031003019001 | 喷泉设备 | 1.名称:PROS-04-MP-1000旋转射线喷头 2.规格、压力等级:设计压力:0.275MPa;喷头流量:0.04-0.19m3/h;喷洒角度:90°-210°,210°-270°,360°;喷洒半径:3.5-4.5m 3.其他:详见设计图纸 | 个 | 70
2 | Z031003019002 | 喷泉设备 | 1.名称:PROS-04-MP-2000旋转射线喷头 2.规格、压力等级:设计压力:0.275MPa;喷头流量:0.08-0.38m3/h;喷洒角度:90°-210°,210°-270°,360°;喷洒半径:5.2-6.4m 3.其他:详见设计图纸 | 个 | 13
3 | 031003001001 | 螺纹阀门 | 1.名称:快速取水器:P-300 (配708阀箱) | 个 | 6
4 | 031003001002 | 螺纹阀门 | 1.名称:电磁阀:PGV-151B 2.规格、压力等级:DN32 3.连接形式:螺纹连接 4.其他: 19cm高*15cm*11cm宽,配1320阀箱 | 个 | 1
5 | 031003001003 | 螺纹阀门 | 1.名称:电磁阀:PGV-151B 2.规格、压力等级:DN40 3.连接形式:螺纹连接 4.其他: 19cm高*15cm*11cm宽,配1320阀箱 | 个 | 5
6 | 031003001004 | 螺纹阀门 | 1.名称:止回阀 2.规格、压力等级:DN50 3.连接形式:螺纹连接 4.其他:配910阀箱 | 个 | 1
7 | 031003001005 | 螺纹阀门 | 1.名称:闸阀 2.规格、压力等级:DN40 3.连接形式:螺纹连接 4.其他:配910阀箱 | 个 | 7
8 | 031003001006 | 螺纹阀门 | 1.类型:泄水阀 2.规格、压力等级:DN40 3.连接形式:螺纹连接 4.其他:配910阀箱 | 个 | 2
9 | 031003001007 | 螺纹阀门 | 1.类型:泄水阀 2.规格、压力等级:DN20 3.连接形式:螺纹连接 | 个 | 10
10 | 031003001008 | 螺纹阀门 | 1.名称:进排气阀ARV-2-BP 2.连接形式:螺纹连接 | 个 | 1
11 | 031001006001 | 塑料管 | 1.安装部位:室外 2.介质:冷水 3.材质、规格:HDPE管,DN15 4.连接形式:热熔连接 5.压力试验及吹、洗设计要求:含水压试验、水冲洗及管道消毒 | m | 41.5
12 | 031001006002 | 塑料管 | 1.安装部位:室外 2.介质:冷水 3.材质、规格:HDPE管,DN20 4.连接形式:热熔连接 5.压力试验及吹、洗设计要求:含水压试验、水冲洗及管道消毒 | m | 10.32
13 | 031001006003 | 塑料管 | 1.安装部位:室外 2.介质:冷水 3.材质、规格:HDPE管,DN25 4.连接形式:热熔连接 5.压力试验及吹、洗设计要求:含水压试验、水冲洗及管道消毒 | m | 349.54
14 | 031001006004 | 塑料管 | 1.安装部位:室外 2.介质:冷水 3.材质、规格:HDPE管,DN32 4.连接形式:热熔连接 5.压力试验及吹、洗设计要求:含水压试验、水冲洗及管道消毒 | m | 71.62
15 | 031001006005 | 塑料管 | 1.安装部位:室外 2.介质:冷水 3.材质、规格:HDPE管,DN40 4.连接形式:热熔连接 5.压力试验及吹、洗设计要求:含水压试验、水冲洗及管道消毒 | m | 214.06
16 | 031001006006 | 塑料管 | 1.安装部位:室外 2.介质:冷水 3.材质、规格:HDPE管,DN50 4.连接形式:热熔连接 5.压力试验及吹、洗设计要求:含水压试验、水冲洗及管道消毒 | m | 4.62
17 | 040101002002 | 挖沟槽土方 | 1.名称:人机辅助挖沟槽、基坑土方 三类土深度在(m以内)2`人机辅助开挖（包括切边、修整底边） | m3 | 179.15
18 | 040103001002 | 回填方 | 1.名称:机械填土夯实槽、坑 | m3 | 179.15
雾森系统
19 | 030609003001 | 不锈钢管 | 1.名称:高压不锈钢管 2.规格:DN10 3.连接方式:焊接 | m | 157.69
20 | 030404017004 | 配电箱 | 1.名称:雾森主机 2.规格:流量:38L/min;工作压力:≥100Bar;功率:7.5KW 3.安装方式:落地安装 4.其他:含混凝土基础,其他详见设计图纸 | 台 | 1
21 | Z031003019003 | 喷泉设备 | 1.类型:精密红宝石撞针不锈钢喷头 2.规格、压力等级:喷口孔径:0.15mm;压力:1000Pa;额定流量:6L/H;雾化颗粒:1~10um 3.连接形式:螺纹连接 | 个 | 315
22 | 040101002003 | 挖沟槽土方 | 1.名称:人机辅助挖沟槽、基坑土方 三类土深度在(m以内)2`人机辅助开挖（包括切边、修整底边） | m3 | 43.96
23 | 040103001003 | 回填方 | 1.名称:机械填土夯实槽、坑 | m3 | 43.96
景观排水
24 | 030109011001 | 潜水泵 | 1.名称:潜水泵 2.规格:流量:65m3/h;扬程:18m;功率:5.5KW | 台 | 1
25 | 030109011002 | 潜水泵 | 1.名称:潜水泵 2.规格:流量:42m3/h;扬程:17m;功率:3.0KW | 台 | 1
26 | 031001006007 | 塑料管 | 1.安装部位:室外 2.介质:冷水 3.材质、规格:PE管,DN80 4.连接形式:热熔连接 5.压力试验及吹、洗设计要求:含水压试验、水冲洗及管道消毒 | m | 10.53
27 | 031001006008 | 塑料管 | 1.安装部位:室外 2.介质:冷水 3.材质、规格:PE管,DN100 4.连接形式:热熔连接 5.压力试验及吹、洗设计要求:含水压试验、水冲洗及管道消毒 | m | 61.33
28 | 031001006009 | 塑料管 | 1.安装部位:室外 2.介质:冷水 3.材质、规格:UPVC管,DN50 4.连接形式:粘接 5.压力试验及吹、洗设计要求:含灌水试验 | m | 8.36
29 | 031001006010 | 塑料管 | 1.安装部位:室外 2.介质:冷水 3.材质、规格:UPVC管,DN100 4.连接形式:粘接 5.压力试验及吹、洗设计要求:含灌水试验 | m | 12.51
30 | 040504001002 | 砌筑井 | 1.名称:水池排空阀门井,含复合井盖 | 座 | 1
31 | 040504001003 | 砌筑井 | 1.名称:水景补水阀门井,含复合井盖 | 座 | 1
32 | 031003003001 | 焊接法兰阀门 | 1.名称:不锈钢闸阀 2.规格、压力等级:DN65 3.连接形式:焊接法兰 | 个 | 1
33 | 031003003002 | 焊接法兰阀门 | 1.名称:不锈钢闸阀 2.规格、压力等级:DN150 3.连接形式:焊接法兰 | 个 | 1
34 | 031003003003 | 焊接法兰阀门 | 1.名称:不锈钢止回阀 2.规格、压力等级:DN100 3.连接形式:焊接法兰 | 个 | 1
35 | 031003001009 | 螺纹阀门 | 1.名称:不锈钢球阀 2.规格、压力等级:DN50 3.连接形式:螺纹连接 | 个 | 1
36 | 031003010001 | 软接头（软管） | 1.材质:橡胶软接头 2.规格:DN100 3.连接形式:法兰连接 | 个 | 1
37 | 031003010002 | 软接头（软管） | 1.材质:橡胶软接头 2.规格:DN150 3.连接形式:法兰连接 | 个 | 1
38 | 040101002004 | 挖沟槽土方 | 1.名称:人机辅助挖沟槽、基坑土方 三类土深度在(m以内)2`人机辅助开挖（包括切边、修整底边） | m3 | 25.96
39 | 040103001004 | 回填方 | 1.名称:机械填土夯实槽、坑 | m3 | 25.96
户内给水
40 | 031001007001 | 复合管 | 1.安装部位:室外 2.介质:冷水 3.材质、规格:钢塑复合管,DN20 4.连接形式:螺纹连接 5.压力试验及吹、洗设计要求:含水压试验、水冲洗及管道消毒 | m | 2.91
41 | 031001007002 | 复合管 | 1.安装部位:室外 2.介质:冷水 3.材质、规格:钢塑复合管,DN25 4.连接形式:螺纹连接 5.压力试验及吹、洗设计要求:含水压试验、水冲洗及管道消毒 | m | 9.43
42 | 031001007003 | 复合管 | 1.安装部位:室外 2.介质:冷水 3.材质、规格:钢塑复合管,DN32 4.连接形式:螺纹连接 5.压力试验及吹、洗设计要求:含水压试验、水冲洗及管道消毒 | m | 0.44
43 | 031003001010 | 螺纹阀门 | 1.类型:波纹伸缩器 2.规格、压力等级:DN20 | 个 | 1
44 | 031003001011 | 螺纹阀门 | 1.类型:波纹伸缩器 2.规格、压力等级:DN25 | 个 | 1
45 | 031003001012 | 螺纹阀门 | 1.类型:全铜截止阀 2.规格、压力等级:DN20 | 个 | 1
46 | 030901010001 | 室内消火栓 | 1.安装方式:轻便消防水龙 2.项目特征:详见设计图纸要求 | 套 | 1
47 | 030901013001 | 灭火器 | 1.名称:灭火器箱安装(设2具4kg/具装的手提贮压式干粉磷酸盐灭火器) | 组 | 1
48 | 031002003001 | 套管 | 1.名称:刚性防水套管制作安装 2.规格:DN20 | 个 | 1
49 | 031002003002 | 套管 | 1.名称:刚性防水套管制作安装 2.规格:DN25 | 个 | 1
户内排水
50 | 031001006011 | 塑料管 | 1.安装部位:室外 2.介质:污废水 3.材质、规格:UPVC管,DN100 4.连接形式:粘接 5.压力试验及吹、洗设计要求:含灌水试验 | m | 2.71
51 | 031002003003 | 套管 | 1.名称:刚性防水套管制作安装 2.规格:DN100 | 个 | 1
合 计

## 表10.2.2-16 施工技术措施项目清单与计价表【给排水
【表10.2.2-16】
施工技术措施项目清单与计价表
工程名称：第十五届中国（温州）国际园林博览会宁波园项目-给排水工程 |  |  | 标段： |  |  |  |  | 第 1 页 共 1 页
序号 | 项目编码 | 项目名称 | 项目特征 | 计量单位 | 工程量 | 金额（元） |  |  |  |  | 备注
[6 empty] | 综合单价 | 合价 | 其中
[8 empty] | 人工费 | 机械费 | 暂估价
[请输入分部名称]
合 计

## 表10.2.2-20 施工组织（总价）措施项目清单与计价表_4
【表10.2.2-20】
施工组织（总价）措施项目清单与计价表
工程名称：第十五届中国（温州）国际园林博览会宁波园项目-给排水工程 |  | 标段： |  | 第 1 页 共 1 页
序号 | 项目名称 | 计算基础 | 费率(%) | 金额(元) | 备注
1 | 安全文明施工费 | 定额人工费+定额机械费
1.1 | 安全文明施工基本费 | 定额人工费+定额机械费
2 | 提前竣工增加费 | 定额人工费+定额机械费
3 | 二次搬运费 | 定额人工费+定额机械费
4 | 冬雨季施工增加费 | 定额人工费+定额机械费
5 | 行车、行人干扰增加费 | 定额人工费+定额机械费
6 | 其他施工组织措施费 | 按相关规定进行计算
合 计

## 表10.2.2-21 其他项目清单与计价汇总表【给排水工程】
【表10.2.2-21】
其他项目清单与计价汇总表
工程名称：第十五届中国（温州）国际园林博览会宁波园项目-给排水工程 |  | 标段： | 第 1 页 共 1 页
序号 | 项目名称 | 金额（元） | 备注
1 | 暂列金额 |  | 明细详见表10.2.2-22
1.1 | 标化工地增加费 |  | 明细详见表10.2.2-22
1.2 | 优质工程增加费 |  | 明细详见表10.2.2-22
1.3 | 其他暂列金额 |  | 明细详见表10.2.2-22
2 | 暂估价
2.1 | 材料（工程设备）暂估价（结算价） | - | 明细详见表10.2.2-23
2.2 | 专业工程暂估价（结算价） |  | 明细详见表10.2.2-24
2.3 | 专项技术措施暂估价 |  | 明细详见表10.2.2-25
3 | 计日工 |  | 明细详见表10.2.2-26
4 | 总承包服务费 |  | 明细详见表10.2.2-27
合 计

## 表10.2.2-22 暂列金额明细表【给排水工程】
【表10.2.2-22】
暂列金额明细表
工程名称：第十五届中国（温州）国际园林博览会宁波园项目-给排水工程 |  | 标段： |  | 第 1 页 共 1 页
序号 | 项目名称 | 计量单位 | 暂定金额(元) | 备注
1 | 标化工地增加费 | 元 |  | 暂定费用
2 | 优质工程增加费 | 元 |  | 暂定费用
3 | 其他暂列金额 | 元
3.1
合 计

## 表10.2.2-24 专业工程暂估价表【给排水工程】
【表10.2.2-24】
专业工程暂估价表
工程名称：第十五届中国（温州）国际园林博览会宁波园项目-给排水工程 |  | 标段： |  | 第 1 页 共 1 页
序号 | 工程名称 | 工程内容 | 暂估金额（元） | 备注
1
合 计

## 表10.2.2-13 单位工程招标控制价费用表【智能化工程】
【表10.2.2-13】
单位工程招标控制价费用表
工程名称：第十五届中国（温州）国际园林博览会宁波园项目-智能化工程 |  | 标段： | 第 1 页 共 1 页
序号 | 名称 | 计算公式 | 金额（元） | 备注
1 | 分部分项工程费 | ∑（分部分项工程数量×综合单价）
1.1 | 其中：人工费+机械费 | ∑分部分项（人工费+机械费）
2 | 措施项目费
2.1 | 施工技术措施项目 | ∑（技术措施工程数量×综合单价）
2.1.1 | 其中：人工费+机械费 | ∑技措项目（人工费+机械费）
2.2 | 施工组织措施项目 | 按实际发生项之和进行计算
2.2.1 | 其中：安全文明施工基本费
3 | 其他项目费 | 3.1+3.2+3.3+3.4
3.1 | 暂列金额 | 3.1.1+3.1.2+3.1.3
3.1.1 | 标化工地增加费 | 按招标文件规定额度列计
3.1.2 | 优质工程增加费 | 按招标文件规定额度列计
3.1.3 | 其他暂列金额 | 按招标文件规定额度列计
3.2 | 暂估价 | 3.2.1+3.2.2+3.2.3
3.2.1 | 材料（工程设备）暂估价 | 按招标文件规定额度列计(或计入综合单价)
3.2.2 | 专业工程暂估价 | 按招标文件规定额度列计
3.2.3 | 专项技术措施暂估价 | 按招标文件规定额度列计
3.3 | 计日工 | ∑计日工（暂估数量×综合单价）
3.4 | 施工总承包服务费 | 3.4.1+3.4.2
3.4.1 | 专业发包工程管理费 | ∑专业发包工程（暂估金额×费率）
3.4.2 | 甲供材料设备管理费 | 甲供材料暂估金额×费率+甲供设备暂估金额
4 | 规费 | 计算基数×费率
5 | 安全文明施工标准提升增加费 | 计算基数×费率 |  | 市建管〔2021〕64
6 | 税前总造价 | 1+2+3+4+5
7 | 增值税 | 计算基数×费率
招标控制价合计 |  | 6+7

## 表10.2.2-16 分部分项工程清单与计价表【智能化工程】
【表10.2.2-16】
分部分项工程清单与计价表
工程名称：第十五届中国（温州）国际园林博览会宁波园项目-智能化工程 |  |  | 标段： |  |  |  |  | 第 1 页 共 1 页
序号 | 项目编码 | 项目名称 | 项目特征 | 计量单位 | 工程量 | 金额（元） |  |  |  |  | 备注
[6 empty] | 综合单价 | 合价 | 其中
[8 empty] | 人工费 | 机械费 | 暂估价
视频监控系统
1 | 030507008001 | 监控摄像设备 | 1.名称:400W红外枪式摄像机,暂定主材价800元/台（除税价） | 台 | 5
2 | 030507008002 | 监控摄像设备 | 1.名称:400W人脸识别摄像机,暂定主材价1300元/台（除税价） | 台 | 4
3 | 030502005001 | 双绞线缆 | 1.名称:Cat5e 2.敷设方式:管内穿线 | m | 156.01
4 | 030411001009 | 配管 | 1.名称:PVC20 2.配置形式:砖、混凝土结构明配 | m | 132.91
5 | 030501012001 | 交换机 | 1.名称:24口POE交换机,暂定主材价3000元/台（除税价） | 台 | 1
6 | 030507013001 | 录像设备 | 1.名称:16路硬盘录像机 2.项目特征:通过16路硬盘录像机存储图像,存储录像回放显示格式不低于1080P,配置30天以上全天候录像数据的存储容量 | 台 | 1
7 | 03B001 | 硬盘 | 1.名称:4T硬盘 | 块 | 4
8 | 030502001001 | 机柜、机架 | 1.名称:6U墙装机柜 2.项目特征:含插座、空开等相关附件 | 台 | 1
9 | 030408001007 | 电力电缆 | 1.名称:铜芯电力电缆 2.规格:YJV-3*4 3.敷设方式、部位:管内或桥架内敷设 | m | 40
10 | 030408006004 | 电力电缆头 | 1.名称:户内干包式电力电缆头制作、安装 干包终端头(1kV以下截面mm2以下)35 10mm2及以下，铜芯，三芯及以上 | 个 | 2
11 | 030507017001 | 安全防范分系统调试 | 1.名称:视频监控系统调试 | 系统 | 1
户内智能化系统
12 | 030502012001 | 信息插座 | 1.名称:单口面板(含六类非屏蔽模块,钢制接线盒） | 个 | 5
13 | 030502005002 | 双绞线缆 | 1.名称:Cat6 2.敷设方式:管内穿放 | m | 70.08
14 | 030411001010 | 配管 | 1.名称:碳素结构钢镀锌焊接钢管 2.规格:DN20*2.8 3.配置形式:砖、混凝土结构暗配 | m | 61.23
15 | 030411005002 | 接线箱 | 1.名称:信息箱 2.规格:400*300*120 | 个 | 1
16 | 030502019001 | 双绞线缆测试 | 1.名称:测试 4对双绞线缆 | 链路 | 5
合 计

## 表10.2.2-16 施工技术措施项目清单与计价表【智能化
【表10.2.2-16】
施工技术措施项目清单与计价表
工程名称：第十五届中国（温州）国际园林博览会宁波园项目-智能化工程 |  |  | 标段： |  |  |  |  | 第 1 页 共 1 页
序号 | 项目编码 | 项目名称 | 项目特征 | 计量单位 | 工程量 | 金额（元） |  |  |  |  | 备注
[6 empty] | 综合单价 | 合价 | 其中
[8 empty] | 人工费 | 机械费 | 暂估价
[请输入分部名称]
合 计

## 表10.2.2-20 施工组织（总价）措施项目清单与计价表_5
【表10.2.2-20】
施工组织（总价）措施项目清单与计价表
工程名称：第十五届中国（温州）国际园林博览会宁波园项目-智能化工程 |  | 标段： |  | 第 1 页 共 1 页
序号 | 项目名称 | 计算基础 | 费率(%) | 金额(元) | 备注
1 | 安全文明施工费 | 定额人工费+定额机械费
1.1 | 安全文明施工基本费 | 定额人工费+定额机械费
2 | 提前竣工增加费 | 定额人工费+定额机械费
3 | 二次搬运费 | 定额人工费+定额机械费
4 | 冬雨季施工增加费 | 定额人工费+定额机械费
5 | 行车、行人干扰增加费 | 定额人工费+定额机械费
6 | 其他施工组织措施费 | 按相关规定进行计算
合 计

## 表10.2.2-21 其他项目清单与计价汇总表【智能化工程】
【表10.2.2-21】
其他项目清单与计价汇总表
工程名称：第十五届中国（温州）国际园林博览会宁波园项目-智能化工程 |  | 标段： | 第 1 页 共 1 页
序号 | 项目名称 | 金额（元） | 备注
1 | 暂列金额 |  | 明细详见表10.2.2-22
1.1 | 标化工地增加费 |  | 明细详见表10.2.2-22
1.2 | 优质工程增加费 |  | 明细详见表10.2.2-22
1.3 | 其他暂列金额 |  | 明细详见表10.2.2-22
2 | 暂估价 | 32200
2.1 | 材料（工程设备）暂估价（结算价） | 12200 | 明细详见表10.2.2-23
2.2 | 专业工程暂估价（结算价） | 20000 | 明细详见表10.2.2-24
2.3 | 专项技术措施暂估价 |  | 明细详见表10.2.2-25
3 | 计日工 |  | 明细详见表10.2.2-26
4 | 总承包服务费 |  | 明细详见表10.2.2-27
合 计

## 表10.2.2-23 材料（工程设备）暂估单价表(同时显示
【表10.2.2-23】
材料（工程设备）暂估单价及调整表
工程名称：第十五届中国（温州）国际园林博览会宁波园项目-智能化工程 |  | 标段： |  |  |  |  | 第 1 页 共 1 页
编号 | 材料名称、规格、型号 |  | 计量单位 | 工程量 | 单价 | 综合合价 |  | 备注
B05110397@1 | 24口POE交换机 |  | 台 | 1 | 3000 | 3000 |  | 暂估材料
B05110399@1 | 400W红外枪式摄像机 |  | 台 | 5 | 800 | 4000 |  | 暂估材料
B05110399@2 | 400W人脸识别摄像机 |  | 台 | 4 | 1300 | 5200 |  | 暂估材料

## 表10.2.2-22 暂列金额明细表【智能化工程】
【表10.2.2-22】
暂列金额明细表
工程名称：第十五届中国（温州）国际园林博览会宁波园项目-智能化工程 |  | 标段： |  | 第 1 页 共 1 页
序号 | 项目名称 | 计量单位 | 暂定金额(元) | 备注
1 | 标化工地增加费 | 元 |  | 暂定费用
2 | 优质工程增加费 | 元 |  | 暂定费用
3 | 其他暂列金额 | 元
3.1
合 计

## 表10.2.2-24 专业工程暂估价表【智能化工程】
【表10.2.2-24】
专业工程暂估价表
工程名称：第十五届中国（温州）国际园林博览会宁波园项目-智能化工程 |  | 标段： |  | 第 1 页 共 1 页
序号 | 工程名称 | 工程内容 | 暂估金额（元） | 备注
1 | 投影仪及配套幕布 | 1.名称:投影仪及幕布 | 20000
合 计 |  |  | 20000