## 表10_2_2-2 招标工程量清单扉页格式
【表10.2.2-2】
| 瑞安市兴隆社区改造工程 |  |  | 工程
招标工程量清单
招 标 人: |  | 造价咨询人:
| (单位盖章) |  | (单位资质专用章)
法定代表人 或其授权人: |  | 法定代表人 或其授权人:
| (签字或盖章) |  | (签字或盖章)
编 制 人: |  | 复 核 人:
| (造价工程师签字盖专用章) |  | (造价工程师签字盖专用章)
编制时间: |  | 复核时间:

## 0_1_表10_2_2-16 分部分项工程清单与计价表
【表10.2.2-16】
分部分项工程清单与计价表
单位(专业)工程名称:瑞安市兴隆社区改造工程-文创-文创 | [5 empty] | 标段: |  |  | 第1页 共2页
序号 | 项目编码 | 项目名称 | 项目特征 | 计量 单位 | 工程量 | 金 额 (元) |  |  |  |  | 备注
[6 empty] | 综合单价 | 合价 | 其中
[8 empty] | 人工费 | 机械费 | 暂估价
|  | 文创 |  |  | 0
1 | 01B001 | 导视系统 | 1、导视系统不锈钢烤漆发光字文创； 2、具体样式详见文创广告清单，由专业厂家定制； | 项 | 1
2 | 01B002 | 精神堡垒 | 1、不锈钢烤漆发光字精神堡垒文创，造价包含基础等； 2、具体样式详见文创广告清单，由专业厂家定制； | 项 | 1
3 | 01B003 | 小区门口文化墙 | 1、哑光雪弗板小区门口文化墙文创； 2、具体样式详见文创广告清单，由专业厂家定制； | 项 | 1
4 | 01B004 | 宣传栏 | 1、不锈钢烤漆宣传栏文创； 2、具体样式详见文创广告清单，由专业厂家定制； | 项 | 1
5 | 01B005 | 景观小品 | 1、不锈钢烤漆发光字景观小品文创； 2、具体样式详见文创广告清单，具体规格见详图； | 项 | 1
6 | 01B006 | 户外休闲装置 | 1、哑光雪弗板户外休闲装置文创； 2、具体样式详见文创广告清单，具体规格见详图； | 项 | 1
7 | 01B007 | 夜光步道 | 1、夜光步道，仅包含夜光漆； 2、具体样式详见文创广告清单，具体规格见详图； | 项 | 1
本页小计
【表10.2.2-16】
分部分项工程清单与计价表
单位(专业)工程名称:瑞安市兴隆社区改造工程-文创-文创 | [5 empty] | 标段: |  |  | 第2页 共2页
序号 | 项目编码 | 项目名称 | 项目特征 | 计量 单位 | 工程量 | 金 额 (元) |  |  |  |  | 备注
[6 empty] | 综合单价 | 合价 | 其中
[8 empty] | 人工费 | 机械费 | 暂估价
8 | 01B008 | 水闸楼梯 | 1、哑光雪弗板水闸楼梯文创； 2、具体样式详见文创广告清单，具体规格见详图； | 项 | 1
9 | 01B009 | 共享观影背景 | 1、烤漆雪弗板共享观影背景文创； 2、具体样式详见文创广告清单，具体规格见详图； | 项 | 1
10 | 01B010 | 健身区 | 1、烤漆雪弗板健身区文创； 2、具体样式详见文创广告清单，具体规格见详图； | 项 | 1
11 | 01B011 | 办公室 | 1、烤漆雪弗板办公室文创； 2、具体样式详见文创广告清单，具体规格见详图； | 项 | 1
本页小计
合计

## 0_1_表10_2_2-16 施工技术措施项目清单与计价
【表10.2.2-16】
施工技术措施项目清单与计价表
单位(专业)工程名称:瑞安市兴隆社区改造工程-文创-文创 | [5 empty] | 标段: |  |  | 第1页 共1页
序号 | 项目编码 | 项目名称 | 项目特征 | 计量 单位 | 工程量 | 金 额 (元) |  |  |  |  | 备注
[6 empty] | 综合单价 | 合价 | 其中
[8 empty] | 人工费 | 机械费 | 暂估价
本页小计
合计

## 0_1_表10_2_2-20 施工组织（总价）措施项目清
【表10.2.2-20】
施工组织（总价）措施项目清单与计价表
工程名称:瑞安市兴隆社区改造工程-文创-文创 |  |  | 标段: | 第1页 共1页
序号 | 项目编号 | 项目名称 | 计算基础 | 费率 (%) | 金额 (元) | 备注
1 | 011707001001 | 安全文明施工费
1.1 | 1.1 | 安全文明施工基本费
2 | Z01110900801 | 提前竣工增加费
3 | 011707004001 | 二次搬运费
4 | 011707005001 | 冬雨季施工增加费
5 | 01B999 | 其他施工组织措施费
合 计

## 0_1_表10_2_2-21 其他项目清单与计价汇总表
【表10.2.2-21】
其他项目清单与计价汇总表
工程名称:瑞安市兴隆社区改造工程-文创-文创 |  | 标段: | 第1页 共1页
序号 | 项 目 名 称 | 金额(元) | 备注
1 | 暂列金额 | 0.00 | 明细详见表10.2.2-22
1.1 | 标化工地增加费 | 0.00 | 明细详见表10.2.2-22
1.2 | 优质工程增加费 | 0.00 | 明细详见表10.2.2-22
1.3 | 其他暂列金额 | 0.00 | 明细详见表10.2.2-22
2 | 暂估价 | 0.00
2.1 | 材料（设备）暂估价 | - | 明细详见表10.2.2-23
2.2 | 专业工程暂估价 | 0.00 | 明细详见表10.2.2-24
2.3 | 专项技术措施暂估价 | 0.00 | 明细详见表10.2.2-25
3 | 计日工 |  | 明细详见表10.2.2-26
4 | 总承包服务费 |  | 明细详见表10.2.2-27
合 计

## 0_1_表10_2_2-22 暂列金额明细表
【表10.2.2-22】
暂列金额明细表
工程名称:文创 |  | 标段: |  | 第1页 共1页
序号 | 项 目 名 称 | 计量单位 | 暂定金额(元) | 备注
1 | 标化工地增加费 | 项
2 | 优质工程增加费 | 项
3 | 其他暂列金额 | 项 |  | 估算比例一般不高于5%
3.1 | 其他暂列金额 | 项
合计

## 0_1_表10_2_2-23 材料（工程设备）暂估单价表
【表10.2.2-23】
材料（工程设备）暂估单价表
单位(专业)工程名称:文创-文创 |  |  |  | 标段: |  | 第1页 共1页
序号 | 材料（工程设备）名称、规格、型号 | 计量 单位 | 数量 | 单价 | 合价 | 备注
合计

## 0_1_表10_2_2-24 专业工程暂估价表
【表10.2.2-24】
专业工程暂估价表
单位(专业)工程名称:文创-文创 |  | 标段: | 第1页 共1页
序号 | 工 程 名 称 | 工程内容 | 暂估金额(元) | 备注
合计

## 0_1_表10_2_2-25 专项技术措施暂估价表
【表10.2.2-25】
专项技术措施暂估价表
单位(专业)工程名称:文创-文创 |  | 标段: | 第1页 共1页
序号 | 工 程 名 称 | 工程内容 | 暂估金额(元) | 备注
合计 |  |  | 0.00

## 0_1_表10_2_2-26 计日工表
【表10.2.2-26】
计 日 工 表
单位(专业)工程名称:文创-文创 |  | 标段: |  | 第1页 共1页
编号 | 项 目 名 称 | 单位 | 数量 | 综合单价(元) | 合价(元)
一 | 人 工 | 元
1
2
3
4
5
人 工 小 计
二 | 材 料 | 元
1
2
3
4
5
材 料 小 计
三 | 施 工 机 械 | 元
1
2
3
4
5
施工机械小计
总 计

## 0_1_表10_2_2-27 总承包服务费计价表
【表10.2.2-27】
总承包服务费计价表
单位(专业)工程名称:文创-文创 |  |  | 标段: |  | 第1页 共1页
序号 | 项目名称 | 项目价值(元) | 服务内容 | 计算基础 | 费率(%) | 金额(元)
1 | 发包人单独发包的专业工程
1.1 | 专业发包工程管理费
2 | 发包人提供材料(设备)
2.1 | 甲供材料设备保管费
| 合计 | - | - |  | -

## 0_1_表10_2_2-29 主要工日一览表
【表10.2.2-29】
主要工日一览表
工程名称:文创 |  |  | 标段: |  | 第1页 共1页
序号 | 工日名称（类别） | 单位 | 数量 | 单价(元) | 合价（元） | 备注

## 0_1_表10_2_2-29 主要工日一览表(空表)
【表10.2.2-29】
主要工日一览表
工程名称:瑞安市兴隆社区改造工程-文创-文创 |  |  | 标段: |  | 第1页 共1页
序号 | 工日名称（类别） | 单位 | 数量 | 单价(元) | 合价（元） | 备注

## 0_1_表10_2_2-30 发包人提供材料和设备一览表
【表10.2.2-30】
发包人提供材料和设备一览表
工程名称:文创 |  |  | 标段: |  |  | 第1页 共1页
序号 | 材料(设备)名称、规格、型号 | 单位 | 数量 | 单价 (元) | 交货 方式 | 送达 地点 | 备注

## 0_1_表10_2_2-31 主要材料和工程设备一览表
【表10.2.2-31】
主要材料和工程设备一览表
工程名称:文创 |  |  |  | 标段: |  | 第1页 共1页
序号 | 名称、规格、型号 | 单位 | 数量 | 单价(元) | 合价（元） | 备注

## 0_1_表10_2_2-31 主要材料和工程设备一览表（
【表10.2.2-31】
主要材料和工程设备一览表
工程名称:瑞安市兴隆社区改造工程-文创-文创 |  |  |  | 标段: |  | 第1页 共1页
序号 | 名称、规格、型号 | 单位 | 数量 | 单价(元) | 合价（元） | 备注

## 0_1_表10_2_2-32 主要机械台班一览表
【表10.2.2-32】
主要机械台班一览表
工程名称:文创 |  |  | 标段: |  | 第1页 共1页
序号 | 机械名称、规格、型号 | 单位 | 数 量 | 单价(元) | 合价（元） | 备注

## 0_1_表10_2_2-32 主要机械台班一览表(空表)
【表10.2.2-32】
主要机械台班一览表
工程名称:瑞安市兴隆社区改造工程-文创-文创 |  |  | 标段: |  | 第1页 共1页
序号 | 机械名称、规格、型号 | 单位 | 数 量 | 单价(元) | 合价（元） | 备注

## 0_2_【仅做参考】表10_2_2-13 【不含单列】单
【表10.2.2-13】
单位（专业）工程招标控制价费用表
工程名称:万隆花园-隆山东路周边 |  |  | 标段: | 第1页 共1页
序号 | 费用名称 |  | 计算公式 | 金额 (元) | 备注
1 | 分部分项工程费 |  | ∑(分部分项工程量×综合单价） |  | 见表10.2.2-16
1.1 | 其中 | 人工费+机械费 | ∑分部分项（定额人工费+定额机械费）
2 | 措施项目费 |  | （2.1+2.2）
2.1 | 施工技术措施项目费 |  | ∑(技措项目工程量×综合单价） |  | 见表10.2.2-16
2.1.1 | 其中 | 人工费+机械费 | ∑技措项目（定额人工费+定额机械费）
2.2 | 施工组织措施项目费 |  | (1.1+2.1.1)×费率 |  | 见表10.2.2-20
2.2.1 | 其中 | 安全文明施工基本费 | (1.1+2.1.1)×费率 |  | 见表10.2.2-20
3 | 其他项目费 |  | （3.1+3.2+3.3+3.4）
3.1 | 暂列金额 |  | 3.1.1+3.1.2+3.1.3 |  | 见表10.2.2-21
3.1.1 | 其中 | 标化工地增加费 | 按招标文件规定额度列计 |  | 见表10.2.2-22
3.1.2 |  | 优质工程增加费 | 按招标文件规定额度列计 |  | 见表10.2.2-22
3.1.3 |  | 其他暂列金额 | 按招标文件规定额度列计 |  | 见表10.2.2-22
3.2 | 暂估价 |  | 3.2.1+3.2.2+3.2.3 |  | 见表10.2.2-21
3.2.1 | 其中 | 材料（工程设备）暂估价 | 按招标文件规定额度列计 (或计入综合单价) |  | 见表10.2.2-23
3.2.2 |  | 专业工程暂估价 | 按招标文件规定额度列计 |  | 见表10.2.2-24
3.2.3 |  | 专项技术措施暂估价 | 按招标文件规定额度列计 |  | 见表10.2.2-25
3.3 | 计日工 |  | ∑计日工(暂估数量×综合单价） |  | 见表10.2.2-21
3.4 | 施工总承包服务费 |  | 3.4.1+3.4.2 |  | 见表10.2.2-21
3.4.1 | 其中 | 专业发包工程管理费 | ∑专业发包工程（暂估金额×费率） |  | 见表10.2.2-27
3.4.2 |  | 甲供材料设备管理费 | 甲供材料暂估金额×费率+甲供设备暂估金额×费率 |  | 见表10.2.2-27
4 | 规费 |  | (1.1+2.1.1)×费率
5 | 税金 |  | (1+2+3+4)×税率
招标控制价合计 |  |  | 1+2+3+4+5

## 0_2_【仅做参考】表10_2_2-13 【含单列】单位
【表10.2.2-13】
单位（专业）工程招标控制价费用表
工程名称:万隆花园-隆山东路周边 |  |  | 标段: | 第1页 共1页
序号 | 费用名称 |  | 计算公式 | 金额 (元) | 备注
1 | 分部分项工程费 |  | ∑(分部分项工程量×综合单价） |  | 见表10.2.2-16
1.1 | 其中 | 人工费+机械费 | ∑分部分项（定额人工费+定额机械费）
2 | 措施项目费 |  | （2.1+2.2）
2.1 | 施工技术措施项目费 |  | ∑(技措项目工程量×综合单价） |  | 见表10.2.2-16
2.1.1 | 其中 | 人工费+机械费 | ∑技措项目（定额人工费+定额机械费）
2.2 | 施工组织措施项目费 |  | (1.1+2.1.1)×费率 |  | 见表10.2.2-20
2.2.1 | 其中 | 安全文明施工基本费 | (1.1+2.1.1)×费率 |  | 见表10.2.2-20
3 | 其他项目费 |  | （3.1+3.2+3.3+3.4）
3.1 | 暂列金额 |  | 3.1.1+3.1.2+3.1.3 |  | 见表10.2.2-21
3.1.1 | 其中 | 标化工地增加费 | 按招标文件规定额度列计 |  | 见表10.2.2-22
3.1.2 |  | 优质工程增加费 | 按招标文件规定额度列计 |  | 见表10.2.2-22
3.1.3 |  | 其他暂列金额 | 按招标文件规定额度列计 |  | 见表10.2.2-22
3.2 | 暂估价 |  | 3.2.1+3.2.2+3.2.3 |  | 见表10.2.2-21
3.2.1 | 其中 | 材料（工程设备）暂估价 | 按招标文件规定额度列计 (或计入综合单价) |  | 见表10.2.2-23
3.2.2 |  | 专业工程暂估价 | 按招标文件规定额度列计 |  | 见表10.2.2-24
3.2.3 |  | 专项技术措施暂估价 | 按招标文件规定额度列计 |  | 见表10.2.2-25
3.3 | 计日工 |  | ∑计日工(暂估数量×综合单价） |  | 见表10.2.2-21
3.4 | 施工总承包服务费 |  | 3.4.1+3.4.2 |  | 见表10.2.2-21
3.4.1 | 其中 | 专业发包工程管理费 | ∑专业发包工程（暂估金额×费率） |  | 见表10.2.2-27
3.4.2 |  | 甲供材料设备管理费 | 甲供材料暂估金额×费率+甲供设备暂估金额×费率 |  | 见表10.2.2-27
4 | 规费 |  | (1.1+2.1.1)×费率
5 | 单列费用 |  | 单列费用
6 | 税金 |  | (1+2+3+4+计税不计费+计税不计费不下浮)×税率
7 | 下浮 |  | (1+2+3+4+5+6-不计税不计费不下浮-计税不计费不下浮-暂估材料)×费率
其中 | 甲供费（不计入造价） |  | 甲供材料费+甲供主材费+甲供设备费
招标控制价合计 |  |  | 1+2+3+4+5+6-7

## 0_2_表10_2_2-16 分部分项工程清单与计价表
【表10.2.2-16】
分部分项工程清单与计价表
单位(专业)工程名称:瑞安市兴隆社区改造工程-万隆花园-隆山东路周边 | [5 empty] | 标段: |  |  | 第1页 共2页
序号 | 项目编码 | 项目名称 | 项目特征 | 计量 单位 | 工程量 | 金 额 (元) |  |  |  |  | 备注
[6 empty] | 综合单价 | 合价 | 其中
[8 empty] | 人工费 | 机械费 | 暂估价
|  | 室外设施 |  |  | 0
1 | 04B001 | 充电桩 | 1、非机动车充电桩成品采购； | 个 | 5
2 | 040204007001 | 树池砌筑 | 1、更换50mm芝麻灰花岗岩压顶； | 个 | 2
3 | 020510004001 | 坐凳面 | 1、主体：原破损木板更换花岗岩整石； | m | 8
4 | 040204002001 | 人行道块料铺设 | 1、基础垫层：塘渣夯实，150mm厚碎石垫层，100mm厚C20混凝土； 2、材料种类：60mm透水砖； 3、30mm厚1∶3干硬性水泥砂浆； 4、报价含模板费用； 5、部位：铺砖路面； | m2 | 13
5 | 040204004001 | 安砌侧（平、缘）石 | 1、基础垫层：塘渣夯实，150mm厚碎石垫层，100mm厚C20混凝土； 2、材料种类：300*120mm芝麻灰花岗岩侧石； 3、30mm厚1∶3干硬性水泥砂浆； 4、报价含模板费用； | m | 10
6 | 040204004002 | 安砌侧（平、缘）石 | 1、材料种类：200*50mm芝麻灰花岗岩平石； 2、30mm厚1∶3干硬性水泥砂浆； | m | 290
本页小计
【表10.2.2-16】
分部分项工程清单与计价表
单位(专业)工程名称:瑞安市兴隆社区改造工程-万隆花园-隆山东路周边 | [5 empty] | 标段: |  |  | 第2页 共2页
序号 | 项目编码 | 项目名称 | 项目特征 | 计量 单位 | 工程量 | 金 额 (元) |  |  |  |  | 备注
[6 empty] | 综合单价 | 合价 | 其中
[8 empty] | 人工费 | 机械费 | 暂估价
7 | 050102012001 | 铺种草皮 | 1.草皮种类:麦冬，6芽以上/丛； 2.铺种方式:满铺，49丛/m2； 3.养护期:1年 | m2 | 4
8 | 040203006001 | 沥青混凝土 | 1、面层：50mm厚AC-10（C）彩色细粒式沥青混凝土（蓝色）； 2、粘层：0.5L/m2石油沥青； 3、10mm玻璃纤维网； 4、报价含面层刨除等； | m2 | 244
本页小计
合计

## 0_2_表10_2_2-16 施工技术措施项目清单与计价
【表10.2.2-16】
施工技术措施项目清单与计价表
单位(专业)工程名称:瑞安市兴隆社区改造工程-万隆花园-隆山东路周边 | [5 empty] | 标段: |  |  | 第1页 共1页
序号 | 项目编码 | 项目名称 | 项目特征 | 计量 单位 | 工程量 | 金 额 (元) |  |  |  |  | 备注
[6 empty] | 综合单价 | 合价 | 其中
[8 empty] | 人工费 | 机械费 | 暂估价
本页小计
合计

## 0_2_表10_2_2-20 施工组织（总价）措施项目清
【表10.2.2-20】
施工组织（总价）措施项目清单与计价表
工程名称:瑞安市兴隆社区改造工程-万隆花园-隆山东路周边 |  |  | 标段: | 第1页 共1页
序号 | 项目编号 | 项目名称 | 计算基础 | 费率 (%) | 金额 (元) | 备注
1 | 041109001001 | 安全文明施工费
1.1 | 1.1 | 安全文明施工基本费
2 | Z04110900801 | 提前竣工增加费
3 | 041109003001 | 二次搬运费
4 | 041109004001 | 冬雨季施工增加费
5 | 041109005001 | 行车、行人干扰增加费
6 | 04B999 | 其他施工组织措施费
合 计

## 0_2_表10_2_2-21 其他项目清单与计价汇总表
【表10.2.2-21】
其他项目清单与计价汇总表
工程名称:瑞安市兴隆社区改造工程-万隆花园-隆山东路周边 |  | 标段: | 第1页 共1页
序号 | 项 目 名 称 | 金额(元) | 备注
1 | 暂列金额 | 0.00 | 明细详见表10.2.2-22
1.1 | 标化工地增加费 | 0.00 | 明细详见表10.2.2-22
1.2 | 优质工程增加费 | 0.00 | 明细详见表10.2.2-22
1.3 | 其他暂列金额 | 0.00 | 明细详见表10.2.2-22
2 | 暂估价 | 0.00
2.1 | 材料（设备）暂估价 | - | 明细详见表10.2.2-23
2.2 | 专业工程暂估价 | 0.00 | 明细详见表10.2.2-24
2.3 | 专项技术措施暂估价 | 0.00 | 明细详见表10.2.2-25
3 | 计日工 |  | 明细详见表10.2.2-26
4 | 总承包服务费 |  | 明细详见表10.2.2-27
合 计

## 0_2_表10_2_2-22 暂列金额明细表
【表10.2.2-22】
暂列金额明细表
工程名称:隆山东路周边 |  | 标段: |  | 第1页 共1页
序号 | 项 目 名 称 | 计量单位 | 暂定金额(元) | 备注
1 | 标化工地增加费 | 项
2 | 优质工程增加费 | 项
3 | 其他暂列金额 | 项 |  | 估算比例一般不高于5%
3.1 | 其他暂列金额 | 项
合计

## 0_2_表10_2_2-23 材料（工程设备）暂估单价表
【表10.2.2-23】
材料（工程设备）暂估单价表
单位(专业)工程名称:万隆花园-隆山东路周边 |  |  |  | 标段: |  | 第1页 共1页
序号 | 材料（工程设备）名称、规格、型号 | 计量 单位 | 数量 | 单价 | 合价 | 备注
合计

## 0_2_表10_2_2-24 专业工程暂估价表
【表10.2.2-24】
专业工程暂估价表
单位(专业)工程名称:瑞安市兴隆社区改造工程-万隆花园-隆山东路周边 |  | 标段: | 第1页 共1页
序号 | 工 程 名 称 | 工程内容 | 暂估金额(元) | 备注
合计

## 0_2_表10_2_2-25 专项技术措施暂估价表
【表10.2.2-25】
专项技术措施暂估价表
单位(专业)工程名称:万隆花园-隆山东路周边 |  | 标段: | 第1页 共1页
序号 | 工 程 名 称 | 工程内容 | 暂估金额(元) | 备注
合计 |  |  | 0.00

## 0_2_表10_2_2-26 计日工表
【表10.2.2-26】
计 日 工 表
单位(专业)工程名称:万隆花园-隆山东路周边 |  | 标段: |  | 第1页 共1页
编号 | 项 目 名 称 | 单位 | 数量 | 综合单价(元) | 合价(元)
一 | 人 工 | 元
1
2
3
4
5
人 工 小 计
二 | 材 料 | 元
1
2
3
4
5
材 料 小 计
三 | 施 工 机 械 | 元
1
2
3
4
5
施工机械小计
总 计

## 0_2_表10_2_2-27 总承包服务费计价表
【表10.2.2-27】
总承包服务费计价表
单位(专业)工程名称:万隆花园-隆山东路周边 |  |  | 标段: |  | 第1页 共1页
序号 | 项目名称 | 项目价值(元) | 服务内容 | 计算基础 | 费率(%) | 金额(元)
1 | 发包人单独发包的专业工程
1.1 | 专业发包工程管理费
2 | 发包人提供材料(设备)
2.1 | 甲供材料设备保管费
| 合计 | - | - |  | -

## 0_2_表10_2_2-29 主要工日一览表
【表10.2.2-29】
主要工日一览表
工程名称:隆山东路周边 |  |  | 标段: |  | 第1页 共1页
序号 | 工日名称（类别） | 单位 | 数量 | 单价(元) | 合价（元） | 备注
1 | 一类人工 | 工日
2 | 二类人工 | 工日
3 | 三类人工 | 工日

## 0_2_表10_2_2-29 主要工日一览表(空表)
【表10.2.2-29】
主要工日一览表
工程名称:瑞安市兴隆社区改造工程-万隆花园-隆山东路周边 |  |  | 标段: |  | 第1页 共1页
序号 | 工日名称（类别） | 单位 | 数量 | 单价(元) | 合价（元） | 备注

## 0_2_表10_2_2-30 发包人提供材料和设备一览表
【表10.2.2-30】
发包人提供材料和设备一览表
工程名称:隆山东路周边 |  |  | 标段: |  |  | 第1页 共1页
序号 | 材料(设备)名称、规格、型号 | 单位 | 数量 | 单价 (元) | 交货 方式 | 送达 地点 | 备注

## 0_2_表10_2_2-31 主要材料和工程设备一览表
【表10.2.2-31】
主要材料和工程设备一览表
工程名称:隆山东路周边 |  |  |  | 标段: |  | 第1页 共1页
序号 | 名称、规格、型号 | 单位 | 数量 | 单价(元) | 合价（元） | 备注
1 | 水 | m3

## 0_2_表10_2_2-31 主要材料和工程设备一览表（
【表10.2.2-31】
主要材料和工程设备一览表
工程名称:瑞安市兴隆社区改造工程-万隆花园-隆山东路周边 |  |  |  | 标段: |  | 第1页 共1页
序号 | 名称、规格、型号 | 单位 | 数量 | 单价(元) | 合价（元） | 备注

## 0_2_表10_2_2-32 主要机械台班一览表
【表10.2.2-32】
主要机械台班一览表
工程名称:隆山东路周边 |  |  | 标段: |  | 第1页 共1页
序号 | 机械名称、规格、型号 | 单位 | 数 量 | 单价(元) | 合价（元） | 备注
1 | 钢轮内燃压路机12t | 台班
2 | 钢轮内燃压路机15t | 台班
3 | 轮胎压路机26t | 台班
4 | 电动夯实机250N·m | 台班
5 | 汽车式沥青喷洒机4000L | 台班
6 | 路面铣刨机2000mm | 台班
7 | 自卸汽车5t | 台班
8 | 洒水车4000L | 台班
9 | 灰浆搅拌机200L | 台班
10 | 混凝土振捣器平板式 | 台班

## 0_2_表10_2_2-32 主要机械台班一览表(空表)
【表10.2.2-32】
主要机械台班一览表
工程名称:瑞安市兴隆社区改造工程-万隆花园-隆山东路周边 |  |  | 标段: |  | 第1页 共1页
序号 | 机械名称、规格、型号 | 单位 | 数 量 | 单价(元) | 合价（元） | 备注

## 0_3_表10_2_2-16 分部分项工程清单与计价表
【表10.2.2-16】
分部分项工程清单与计价表
单位(专业)工程名称:瑞安市兴隆社区改造工程-万隆花园-装修 | [5 empty] | 标段: |  |  | 第1页 共5页
序号 | 项目编码 | 项目名称 | 项目特征 | 计量 单位 | 工程量 | 金 额 (元) |  |  |  |  | 备注
[6 empty] | 综合单价 | 合价 | 其中
[8 empty] | 人工费 | 机械费 | 暂估价
|  | 装修 |  |  | 0
1 | 010402001001 | 砌块墙 | 1、砌块品种、规格、强度等级：B06 A3.5蒸压砂加气混凝土砌块； 2、砂浆强度等级：DM M7.5干混砌筑砂浆； 3、墙体厚度：100mm。 | m3 | 10.89
2 | 011102003001 | 块料楼地面 | 1、600*1200mm地砖（专业美缝剂美缝处理）； 2、专用胶泥湿贴； 3、40厚C20细石混凝土找平层； 4、刷水泥浆结合层一道； 5、钢筋混凝土楼面板清理基底。 | m2 | 201.49
3 | 011102003002 | 块料楼地面 | 1、300*300mm地砖（专业美缝剂美缝处理）； 2、1.5mm聚合物防水涂料； 3、30厚RS20预拌砂浆保护层； 4、刷水泥浆结合层一道； 5、钢筋混凝土楼面板清理基底。 | m2 | 4.43
4 | 011105005001 | 木质踢脚线 | 1、成品实木踢脚线； 2、高度：40mm； 3、部位：门厅其余部位踢脚线。 | m2 | 264
本页小计
【表10.2.2-16】
分部分项工程清单与计价表
单位(专业)工程名称:瑞安市兴隆社区改造工程-万隆花园-装修 | [5 empty] | 标段: |  |  | 第2页 共5页
序号 | 项目编码 | 项目名称 | 项目特征 | 计量 单位 | 工程量 | 金 额 (元) |  |  |  |  | 备注
[6 empty] | 综合单价 | 合价 | 其中
[8 empty] | 人工费 | 机械费 | 暂估价
5 | 011204003001 | 块料墙面 | 1、300*600瓷砖； 2、1.5mm聚合物防水涂料； 3、背刷专用瓷砖胶； 4、报价含美缝； | m2 | 25.5
6 | 011407001001 | 墙面喷刷涂料 | 1. 喷(刷、滚)面漆2遍 2. 喷(刷、滚)底漆1遍 3. 5厚 1:0.5:2.5水泥石灰膏砂浆找平 4. 9厚 1:0.5:3水泥石灰膏砂浆打底扫毛或划出纹道 5. 素水泥浆一道(内掺建筑胶) 6. 混凝土墙,加气混凝土砌砖墙体界面剂 | m2 | 495
7 | 011302001001 | 吊顶天棚 | 侧面石膏板吊顶 1、U50系列轻钢龙骨； 2、18mm厚玻镁板基层； 3、9.5mm厚耐潮石膏板饰面； 4、板缝贴胶带、点锈处理。 | m2 | 13.12
8 | 011302002001 | 格栅吊顶 | 1、40*50*0.7mm铝方通； 2、间距50mm； 3、报价含制作、安装、配套龙骨、吊筋、收边条等相关费用。 | m2 | 68.3
9 | 011108001001 | 石材零星项目 | 1、20mm厚小米灰大理石门槛石； 2、20mm厚DS M20.0干混地面砂浆结合层。 | m2 | 0.12
本页小计
【表10.2.2-16】
分部分项工程清单与计价表
单位(专业)工程名称:瑞安市兴隆社区改造工程-万隆花园-装修 | [5 empty] | 标段: |  |  | 第3页 共5页
序号 | 项目编码 | 项目名称 | 项目特征 | 计量 单位 | 工程量 | 金 额 (元) |  |  |  |  | 备注
[6 empty] | 综合单价 | 合价 | 其中
[8 empty] | 人工费 | 机械费 | 暂估价
10 | 011302001002 | 吊顶天棚 | 平面石膏板吊顶 1、9.5厚纸面石膏板,用自攻螺丝与龙骨固定,中距≤200； 2、横撑(次)龙骨 50X19X0.6,中距600； 3、覆面次龙骨 50X19X0.5,中距300~400； 4、承载50系列主龙骨,中距<1000； 5、φ8钢筋吊杆,双向中距≤1200； 6、吊杆上部M8配套膨胀螺栓,双向吊点,固定于结构板底≤1200； 7、报价含制作、安装、开灯孔、成品检修口、洞口加固等相关费用； 8、部位：门厅。 | m2 | 133.12
11 | 010801002001 | 木质门带套 | 1、门类型：成品免漆复合木门（含门套）； 2、尺寸：1000*2400mm； 3、18mm厚阻燃板制作门套基层； 4、报价含制作、安装、门扇、门套、不锈钢合页、门吸、L型单开执手锁、五金配件等相关费用； | 樘 | 4
本页小计
【表10.2.2-16】
分部分项工程清单与计价表
单位(专业)工程名称:瑞安市兴隆社区改造工程-万隆花园-装修 | [5 empty] | 标段: |  |  | 第4页 共5页
序号 | 项目编码 | 项目名称 | 项目特征 | 计量 单位 | 工程量 | 金 额 (元) |  |  |  |  | 备注
[6 empty] | 综合单价 | 合价 | 其中
[8 empty] | 人工费 | 机械费 | 暂估价
12 | 010801004001 | 木质防火门 | 1、门类型：定制甲级防火门（含门套）； 2、尺寸：1500*2100mm； 3、18mm厚阻燃板制作门套基层； 4、报价含制作、安装、门扇、门套、不锈钢合页、门吸、L型单开执手锁、五金配件等相关费用； | 樘 | 2
13 | 010802001001 | 金属（塑钢）门 | 1、门类型：铝合金玻璃断桥门； 2、尺寸：1000*2400mm； | 樘 | 1
14 | 010807006001 | 金属（塑钢、断桥）橱窗 | 1、隔热断桥铝合金平开窗； 2、尺寸：1500*1500mm； | 樘 | 1
15 | 010801002002 | 木质门带套 | 1、门类型：成品免漆复合木门（含门套）； 2、尺寸：1500*2400mm； 3、18mm厚阻燃板制作门套基层； 4、报价含制作、安装、门扇、门套、不锈钢合页、门吸、L型单开执手锁、五金配件等相关费用； 5、部位：会议室。 | 樘 | 1
16 | 011501008001 | 木壁柜 | 1、18mm厚免漆板（厂家定制封边）制作柜体、柜门； 2、具体做法详见施工图； 3、报价含制作、安装、配套收边条、五金配件等相关费用； | 个 | 2
本页小计
【表10.2.2-16】
分部分项工程清单与计价表
单位(专业)工程名称:瑞安市兴隆社区改造工程-万隆花园-装修 | [5 empty] | 标段: |  |  | 第5页 共5页
序号 | 项目编码 | 项目名称 | 项目特征 | 计量 单位 | 工程量 | 金 额 (元) |  |  |  |  | 备注
[6 empty] | 综合单价 | 合价 | 其中
[8 empty] | 人工费 | 机械费 | 暂估价
合计

## 0_3_表10_2_2-16 施工技术措施项目清单与计价
【表10.2.2-16】
施工技术措施项目清单与计价表
单位(专业)工程名称:瑞安市兴隆社区改造工程-万隆花园-装修 | [5 empty] | 标段: |  |  | 第1页 共2页
序号 | 项目编码 | 项目名称 | 项目特征 | 计量 单位 | 工程量 | 金 额 (元) |  |  |  |  | 备注
[6 empty] | 综合单价 | 合价 | 其中
[8 empty] | 人工费 | 机械费 | 暂估价
1 | 01B012 | 脚手架 | 1、满堂脚手架或活动架等安装措施； 2、报价含超高增加费、租赁、搬运、搭拆、五金配件等相关费用； 3、投标单位自行踏勘现场，一次性报价，结算时不再调整。 | 项 | 1
2 | 01B013 | 拆除工程 | 1、拆除原有隔墙、天棚、墙面、门等装饰部位； 2、拆除后可回收部分，由投标单位自行处理，在投标报价中综合考虑； 3、投标单位自行踏勘现场，一次性报价，结算时不再调整。 | 项 | 1
3 | 01B014 | 垃圾清理及外运并消纳 | 1、包括现场原有堆放垃圾、施工垃圾清理，完工后场地清洗； 2、垃圾需运至指定地点并消纳； 3、若现有消纳场不能满足，需投标单位根据现场状况综合考虑； 4、投标单位自行踏勘现场，一次性报价，结算时不再调整。 | 项 | 1
4 | 01B015 | 材料转运及上楼搬运费（垂直运输费） | 1、材料转运及上楼搬运费（垂直运输费）； 2、投标单位自行踏勘现场，一次性报价，结算时不再调整。 | 项 | 1
5 | 01B016 | 零星修补费 | 1、原有隔墙拆除后地面及墙面零星修补； 2、投标单位自行踏勘现场，一次性报价，结算时不再调整。 | 项 | 1
本页小计
【表10.2.2-16】
施工技术措施项目清单与计价表
单位(专业)工程名称:瑞安市兴隆社区改造工程-万隆花园-装修 | [5 empty] | 标段: |  |  | 第2页 共2页
序号 | 项目编码 | 项目名称 | 项目特征 | 计量 单位 | 工程量 | 金 额 (元) |  |  |  |  | 备注
[6 empty] | 综合单价 | 合价 | 其中
[8 empty] | 人工费 | 机械费 | 暂估价
6 | 01B017 | 成品保护费 | 1、对现场需保留装饰进行成品保护； 2、若施工期间造成破损，需修复至原状； 3、投标单位自行踏勘现场，一次性报价，结算时不再调整。 | 项 | 1
本页小计
合计

## 0_3_表10_2_2-20 施工组织（总价）措施项目清
【表10.2.2-20】
施工组织（总价）措施项目清单与计价表
工程名称:瑞安市兴隆社区改造工程-万隆花园-装修 |  |  | 标段: | 第1页 共1页
序号 | 项目编号 | 项目名称 | 计算基础 | 费率 (%) | 金额 (元) | 备注
1 | 011707001001 | 安全文明施工费
1.1 | 1.1 | 安全文明施工基本费
2 | Z01110900801 | 提前竣工增加费
3 | 011707004001 | 二次搬运费
4 | 011707005001 | 冬雨季施工增加费
5 | 01B999 | 其他施工组织措施费
合 计

## 0_3_表10_2_2-21 其他项目清单与计价汇总表
【表10.2.2-21】
其他项目清单与计价汇总表
工程名称:瑞安市兴隆社区改造工程-万隆花园-装修 |  | 标段: | 第1页 共1页
序号 | 项 目 名 称 | 金额(元) | 备注
1 | 暂列金额 | 0.00 | 明细详见表10.2.2-22
1.1 | 标化工地增加费 | 0.00 | 明细详见表10.2.2-22
1.2 | 优质工程增加费 | 0.00 | 明细详见表10.2.2-22
1.3 | 其他暂列金额 | 0.00 | 明细详见表10.2.2-22
2 | 暂估价 | 0.00
2.1 | 材料（设备）暂估价 | - | 明细详见表10.2.2-23
2.2 | 专业工程暂估价 | 0.00 | 明细详见表10.2.2-24
2.3 | 专项技术措施暂估价 | 0.00 | 明细详见表10.2.2-25
3 | 计日工 |  | 明细详见表10.2.2-26
4 | 总承包服务费 |  | 明细详见表10.2.2-27
合 计

## 0_3_表10_2_2-22 暂列金额明细表
【表10.2.2-22】
暂列金额明细表
工程名称:装修 |  | 标段: |  | 第1页 共1页
序号 | 项 目 名 称 | 计量单位 | 暂定金额(元) | 备注
1 | 标化工地增加费 | 项
2 | 优质工程增加费 | 项
3 | 其他暂列金额 | 项 |  | 估算比例一般不高于5%
3.1 | 其他暂列金额 | 项
合计

## 0_3_表10_2_2-23 材料（工程设备）暂估单价表
【表10.2.2-23】
材料（工程设备）暂估单价表
单位(专业)工程名称:万隆花园-装修 |  |  |  | 标段: |  | 第1页 共1页
序号 | 材料（工程设备）名称、规格、型号 | 计量 单位 | 数量 | 单价 | 合价 | 备注
合计

## 0_3_表10_2_2-24 专业工程暂估价表
【表10.2.2-24】
专业工程暂估价表
单位(专业)工程名称:万隆花园-装修 |  | 标段: | 第1页 共1页
序号 | 工 程 名 称 | 工程内容 | 暂估金额(元) | 备注
合计

## 0_3_表10_2_2-25 专项技术措施暂估价表
【表10.2.2-25】
专项技术措施暂估价表
单位(专业)工程名称:万隆花园-装修 |  | 标段: | 第1页 共1页
序号 | 工 程 名 称 | 工程内容 | 暂估金额(元) | 备注
合计 |  |  | 0.00

## 0_3_表10_2_2-26 计日工表
【表10.2.2-26】
计 日 工 表
单位(专业)工程名称:万隆花园-装修 |  | 标段: |  | 第1页 共1页
编号 | 项 目 名 称 | 单位 | 数量 | 综合单价(元) | 合价(元)
一 | 人 工 | 元
1
2
3
4
5
人 工 小 计
二 | 材 料 | 元
1
2
3
4
5
材 料 小 计
三 | 施 工 机 械 | 元
1
2
3
4
5
施工机械小计
总 计

## 0_3_表10_2_2-27 总承包服务费计价表
【表10.2.2-27】
总承包服务费计价表
单位(专业)工程名称:万隆花园-装修 |  |  | 标段: |  | 第1页 共1页
序号 | 项目名称 | 项目价值(元) | 服务内容 | 计算基础 | 费率(%) | 金额(元)
1 | 发包人单独发包的专业工程
1.1 | 专业发包工程管理费
2 | 发包人提供材料(设备)
2.1 | 甲供材料设备保管费
| 合计 | - | - |  | -

## 0_3_表10_2_2-29 主要工日一览表
【表10.2.2-29】
主要工日一览表
工程名称:装修 |  |  | 标段: |  | 第1页 共1页
序号 | 工日名称（类别） | 单位 | 数量 | 单价(元) | 合价（元） | 备注
1 | 二类人工 | 工日
2 | 三类人工 | 工日

## 0_3_表10_2_2-29 主要工日一览表(空表)
【表10.2.2-29】
主要工日一览表
工程名称:瑞安市兴隆社区改造工程-万隆花园-装修 |  |  | 标段: |  | 第1页 共1页
序号 | 工日名称（类别） | 单位 | 数量 | 单价(元) | 合价（元） | 备注

## 0_3_表10_2_2-30 发包人提供材料和设备一览表
【表10.2.2-30】
发包人提供材料和设备一览表
工程名称:装修 |  |  | 标段: |  |  | 第1页 共1页
序号 | 材料(设备)名称、规格、型号 | 单位 | 数量 | 单价 (元) | 交货 方式 | 送达 地点 | 备注

## 0_3_表10_2_2-31 主要材料和工程设备一览表
【表10.2.2-31】
主要材料和工程设备一览表
工程名称:装修 |  |  |  | 标段: |  | 第1页 共1页
序号 | 名称、规格、型号 | 单位 | 数量 | 单价(元) | 合价（元） | 备注
1 | 干混地面砂浆DS M15.0 | kg
2 | 干混地面砂浆DS M20.0 | kg
3 | 干混抹灰砂浆DP M15.0 | kg
4 | 干混砌筑砂浆DM M7.5 | kg
5 | 水 | m3

## 0_3_表10_2_2-31 主要材料和工程设备一览表（
【表10.2.2-31】
主要材料和工程设备一览表
工程名称:瑞安市兴隆社区改造工程-万隆花园-装修 |  |  |  | 标段: |  | 第1页 共1页
序号 | 名称、规格、型号 | 单位 | 数量 | 单价(元) | 合价（元） | 备注

## 0_3_表10_2_2-32 主要机械台班一览表
【表10.2.2-32】
主要机械台班一览表
工程名称:装修 |  |  | 标段: |  | 第1页 共1页
序号 | 机械名称、规格、型号 | 单位 | 数 量 | 单价(元) | 合价（元） | 备注
1 | 手持式风动凿岩机 | 台班
2 | 载货汽车4t | 台班
3 | 灰浆搅拌机200L | 台班
4 | 干混砂浆罐式搅拌机20000L | 台班
5 | 干混砂浆罐式搅拌机20000L | 台班
6 | 木工圆锯机500mm | 台班
7 | 木工圆锯机500mm | 台班
8 | 电动空气压缩机0.6m3/min | 台班
9 | 内燃空气压缩机3m3/min | 台班
10 | 混凝土振捣器平板式 | 台班

## 0_3_表10_2_2-32 主要机械台班一览表(空表)
【表10.2.2-32】
主要机械台班一览表
工程名称:瑞安市兴隆社区改造工程-万隆花园-装修 |  |  | 标段: |  | 第1页 共1页
序号 | 机械名称、规格、型号 | 单位 | 数 量 | 单价(元) | 合价（元） | 备注

## 0_4_表10_2_2-16 分部分项工程清单与计价表
【表10.2.2-16】
分部分项工程清单与计价表
单位(专业)工程名称:瑞安市兴隆社区改造工程-万隆花园-家具 | [5 empty] | 标段: |  |  | 第1页 共3页
序号 | 项目编码 | 项目名称 | 项目特征 | 计量 单位 | 工程量 | 金 额 (元) |  |  |  |  | 备注
[6 empty] | 综合单价 | 合价 | 其中
[8 empty] | 人工费 | 机械费 | 暂估价
|  | 1#楼一层家具 |  |  | 0
1 | 01B018 | 多功能健身器 | 1、成品多功能健身器，样式参考提供图片，具体样式由业主确认后购入； | 台 | 2
2 | 01B019 | 休闲椅 | 1、成品休闲椅采购，尺寸：600*580*820mm，样式参考提供图片，具体样式由业主确认后购入； | 张 | 8
3 | 01B020 | 动感单车 | 1、成品动感单车，样式参考提供图片，具体样式由业主确认后购入； | 台 | 1
4 | 01B021 | 跑步机 | 1、成品跑步机，样式参考提供图片，具体样式由业主确认后购入； | 台 | 2
5 | 01B022 | 棋艺桌 | 1、成品棋艺桌采购，尺寸：980*980*770mm，含椅子4张，样式参考提供图片，具体样式由业主确认后购入； | 张 | 2
6 | 01B023 | 活动桌 | 1、成品活动桌书法椅采购，尺寸：1800*700*750mm，样式参考提供图片，具体样式由业主确认后购入； | 张 | 1
7 | 01B024 | 24小时药箱 | 1、24小时药箱，样式参考提供图片，具体样式由业主确认后购入； | 个 | 1
8 | 01B025 | 按摩椅 | 1、成品按摩椅采购，样式参考提供图片，具体样式由业主确认后购入； | 台 | 1
本页小计
【表10.2.2-16】
分部分项工程清单与计价表
单位(专业)工程名称:瑞安市兴隆社区改造工程-万隆花园-家具 | [5 empty] | 标段: |  |  | 第2页 共3页
序号 | 项目编码 | 项目名称 | 项目特征 | 计量 单位 | 工程量 | 金 额 (元) |  |  |  |  | 备注
[6 empty] | 综合单价 | 合价 | 其中
[8 empty] | 人工费 | 机械费 | 暂估价
9 | 01B026 | 共享设施柜 | 1、成品共享设施柜采购，样式参考提供图片，具体样式由业主确认后购入； | 台 | 1
10 | 01B027 | 书架 | 1、成品书架采购，样式参考提供图片，具体样式由业主确认后购入； | 个 | 2
|  | 1#楼二层家具 |  |  | 0
11 | 01B028 | 单人沙发 | 1、成品单人沙发采购，尺寸：800*750*700mm，样式参考提供图片，具体样式由业主确认后购入； | 张 | 2
12 | 01B029 | 双人沙发 | 1、成品双人沙发采购，尺寸：1280*750*700mm，样式参考提供图片，具体样式由业主确认后购入； | 张 | 1
13 | 01B030 | 一体机 | 1、65寸一体机采购，样式参考提供图片，具体样式由业主确认后购入； | 台 | 1
14 | 01B031 | 会议桌 | 1、成品会议桌采购，尺寸：3500*1200mm，样式参考提供图片，具体样式由业主确认后购入； | 张 | 1
15 | 01B032 | 会议椅 | 1、成品会议椅采购、，样式参考提供图片，具体样式由业主确认后购入； | 张 | 10
16 | 01B033 | 活动桌 | 1、成品活动桌书法椅采购，尺寸：1800*700*750mm，样式参考提供图片，具体样式由业主确认后购入； | 张 | 1
本页小计
【表10.2.2-16】
分部分项工程清单与计价表
单位(专业)工程名称:瑞安市兴隆社区改造工程-万隆花园-家具 | [5 empty] | 标段: |  |  | 第3页 共3页
序号 | 项目编码 | 项目名称 | 项目特征 | 计量 单位 | 工程量 | 金 额 (元) |  |  |  |  | 备注
[6 empty] | 综合单价 | 合价 | 其中
[8 empty] | 人工费 | 机械费 | 暂估价
17 | 01B034 | 24小时药箱 | 1、24小时药箱，样式参考提供图片，具体样式由业主确认后购入； | 个 | 1
18 | 01B035 | 书架 | 1、成品书架采购，样式参考提供图片，具体样式由业主确认后购入； | 个 | 1
本页小计
合计

## 0_4_表10_2_2-16 施工技术措施项目清单与计价
【表10.2.2-16】
施工技术措施项目清单与计价表
单位(专业)工程名称:瑞安市兴隆社区改造工程-万隆花园-家具 | [5 empty] | 标段: |  |  | 第1页 共1页
序号 | 项目编码 | 项目名称 | 项目特征 | 计量 单位 | 工程量 | 金 额 (元) |  |  |  |  | 备注
[6 empty] | 综合单价 | 合价 | 其中
[8 empty] | 人工费 | 机械费 | 暂估价
本页小计
合计

## 0_4_表10_2_2-20 施工组织（总价）措施项目清
【表10.2.2-20】
施工组织（总价）措施项目清单与计价表
工程名称:瑞安市兴隆社区改造工程-万隆花园-家具 |  |  | 标段: | 第1页 共1页
序号 | 项目编号 | 项目名称 | 计算基础 | 费率 (%) | 金额 (元) | 备注
1 | 011707001001 | 安全文明施工费
1.1 | 1.1 | 安全文明施工基本费
2 | Z01110900801 | 提前竣工增加费
3 | 011707004001 | 二次搬运费
4 | 011707005001 | 冬雨季施工增加费
5 | 01B999 | 其他施工组织措施费
合 计

## 0_4_表10_2_2-21 其他项目清单与计价汇总表
【表10.2.2-21】
其他项目清单与计价汇总表
工程名称:瑞安市兴隆社区改造工程-万隆花园-家具 |  | 标段: | 第1页 共1页
序号 | 项 目 名 称 | 金额(元) | 备注
1 | 暂列金额 | 0.00 | 明细详见表10.2.2-22
1.1 | 标化工地增加费 | 0.00 | 明细详见表10.2.2-22
1.2 | 优质工程增加费 | 0.00 | 明细详见表10.2.2-22
1.3 | 其他暂列金额 | 0.00 | 明细详见表10.2.2-22
2 | 暂估价 | 0.00
2.1 | 材料（设备）暂估价 | - | 明细详见表10.2.2-23
2.2 | 专业工程暂估价 | 0.00 | 明细详见表10.2.2-24
2.3 | 专项技术措施暂估价 | 0.00 | 明细详见表10.2.2-25
3 | 计日工 |  | 明细详见表10.2.2-26
4 | 总承包服务费 |  | 明细详见表10.2.2-27
合 计

## 0_4_表10_2_2-22 暂列金额明细表
【表10.2.2-22】
暂列金额明细表
工程名称:家具 |  | 标段: |  | 第1页 共1页
序号 | 项 目 名 称 | 计量单位 | 暂定金额(元) | 备注
1 | 标化工地增加费 | 项
2 | 优质工程增加费 | 项
3 | 其他暂列金额 | 项 |  | 估算比例一般不高于5%
3.1 | 其他暂列金额 | 项
合计

## 0_4_表10_2_2-23 材料（工程设备）暂估单价表
【表10.2.2-23】
材料（工程设备）暂估单价表
单位(专业)工程名称:万隆花园-家具 |  |  |  | 标段: |  | 第1页 共1页
序号 | 材料（工程设备）名称、规格、型号 | 计量 单位 | 数量 | 单价 | 合价 | 备注
合计

## 0_4_表10_2_2-24 专业工程暂估价表
【表10.2.2-24】
专业工程暂估价表
单位(专业)工程名称:万隆花园-家具 |  | 标段: | 第1页 共1页
序号 | 工 程 名 称 | 工程内容 | 暂估金额(元) | 备注
合计

## 0_4_表10_2_2-25 专项技术措施暂估价表
【表10.2.2-25】
专项技术措施暂估价表
单位(专业)工程名称:万隆花园-家具 |  | 标段: | 第1页 共1页
序号 | 工 程 名 称 | 工程内容 | 暂估金额(元) | 备注
合计 |  |  | 0.00

## 0_4_表10_2_2-26 计日工表
【表10.2.2-26】
计 日 工 表
单位(专业)工程名称:万隆花园-家具 |  | 标段: |  | 第1页 共1页
编号 | 项 目 名 称 | 单位 | 数量 | 综合单价(元) | 合价(元)
一 | 人 工 | 元
1
2
3
4
5
人 工 小 计
二 | 材 料 | 元
1
2
3
4
5
材 料 小 计
三 | 施 工 机 械 | 元
1
2
3
4
5
施工机械小计
总 计

## 0_4_表10_2_2-27 总承包服务费计价表
【表10.2.2-27】
总承包服务费计价表
单位(专业)工程名称:万隆花园-家具 |  |  | 标段: |  | 第1页 共1页
序号 | 项目名称 | 项目价值(元) | 服务内容 | 计算基础 | 费率(%) | 金额(元)
1 | 发包人单独发包的专业工程
1.1 | 专业发包工程管理费
2 | 发包人提供材料(设备)
2.1 | 甲供材料设备保管费
| 合计 | - | - |  | -

## 0_4_表10_2_2-29 主要工日一览表
【表10.2.2-29】
主要工日一览表
工程名称:家具 |  |  | 标段: |  | 第1页 共1页
序号 | 工日名称（类别） | 单位 | 数量 | 单价(元) | 合价（元） | 备注

## 0_4_表10_2_2-29 主要工日一览表(空表)
【表10.2.2-29】
主要工日一览表
工程名称:瑞安市兴隆社区改造工程-万隆花园-家具 |  |  | 标段: |  | 第1页 共1页
序号 | 工日名称（类别） | 单位 | 数量 | 单价(元) | 合价（元） | 备注

## 0_4_表10_2_2-30 发包人提供材料和设备一览表
【表10.2.2-30】
发包人提供材料和设备一览表
工程名称:家具 |  |  | 标段: |  |  | 第1页 共1页
序号 | 材料(设备)名称、规格、型号 | 单位 | 数量 | 单价 (元) | 交货 方式 | 送达 地点 | 备注

## 0_4_表10_2_2-31 主要材料和工程设备一览表
【表10.2.2-31】
主要材料和工程设备一览表
工程名称:家具 |  |  |  | 标段: |  | 第1页 共1页
序号 | 名称、规格、型号 | 单位 | 数量 | 单价(元) | 合价（元） | 备注

## 0_4_表10_2_2-31 主要材料和工程设备一览表（
【表10.2.2-31】
主要材料和工程设备一览表
工程名称:瑞安市兴隆社区改造工程-万隆花园-家具 |  |  |  | 标段: |  | 第1页 共1页
序号 | 名称、规格、型号 | 单位 | 数量 | 单价(元) | 合价（元） | 备注

## 0_4_表10_2_2-32 主要机械台班一览表
【表10.2.2-32】
主要机械台班一览表
工程名称:家具 |  |  | 标段: |  | 第1页 共1页
序号 | 机械名称、规格、型号 | 单位 | 数 量 | 单价(元) | 合价（元） | 备注

## 0_4_表10_2_2-32 主要机械台班一览表(空表)
【表10.2.2-32】
主要机械台班一览表
工程名称:瑞安市兴隆社区改造工程-万隆花园-家具 |  |  | 标段: |  | 第1页 共1页
序号 | 机械名称、规格、型号 | 单位 | 数 量 | 单价(元) | 合价（元） | 备注

## 0_5_【仅做参考】表10_2_2-13 【不含单列】单
【表10.2.2-13】
单位（专业）工程招标控制价费用表
工程名称:万隆花园-安装 |  |  | 标段: | 第1页 共1页
序号 | 费用名称 |  | 计算公式 | 金额 (元) | 备注
1 | 分部分项工程费 |  | ∑(分部分项工程量×综合单价） |  | 见表10.2.2-16
1.1 | 其中 | 人工费+机械费 | ∑分部分项（定额人工费+定额机械费）
2 | 措施项目费 |  | （2.1+2.2）
2.1 | 施工技术措施项目费 |  | ∑(技措项目工程量×综合单价） |  | 见表10.2.2-16
2.1.1 | 其中 | 人工费+机械费 | ∑技措项目（定额人工费+定额机械费）
2.2 | 施工组织措施项目费 |  | (1.1+2.1.1)×费率 |  | 见表10.2.2-20
2.2.1 | 其中 | 安全文明施工基本费 | (1.1+2.1.1)×费率 |  | 见表10.2.2-20
3 | 其他项目费 |  | （3.1+3.2+3.3+3.4）
3.1 | 暂列金额 |  | 3.1.1+3.1.2+3.1.3 |  | 见表10.2.2-21
3.1.1 | 其中 | 标化工地增加费 | 按招标文件规定额度列计 |  | 见表10.2.2-22
3.1.2 |  | 优质工程增加费 | 按招标文件规定额度列计 |  | 见表10.2.2-22
3.1.3 |  | 其他暂列金额 | 按招标文件规定额度列计 |  | 见表10.2.2-22
3.2 | 暂估价 |  | 3.2.1+3.2.2+3.2.3 |  | 见表10.2.2-21
3.2.1 | 其中 | 材料（工程设备）暂估价 | 按招标文件规定额度列计 (或计入综合单价) |  | 见表10.2.2-23
3.2.2 |  | 专业工程暂估价 | 按招标文件规定额度列计 |  | 见表10.2.2-24
3.2.3 |  | 专项技术措施暂估价 | 按招标文件规定额度列计 |  | 见表10.2.2-25
3.3 | 计日工 |  | ∑计日工(暂估数量×综合单价） |  | 见表10.2.2-21
3.4 | 施工总承包服务费 |  | 3.4.1+3.4.2 |  | 见表10.2.2-21
3.4.1 | 其中 | 专业发包工程管理费 | ∑专业发包工程（暂估金额×费率） |  | 见表10.2.2-27
3.4.2 |  | 甲供材料设备管理费 | 甲供材料暂估金额×费率+甲供设备暂估金额×费率 |  | 见表10.2.2-27
4 | 规费 |  | (1.1+2.1.1)×费率
5 | 税金 |  | (1+2+3+4)×税率
招标控制价合计 |  |  | 1+2+3+4+5

## 0_5_【仅做参考】表10_2_2-13 【含单列】单位
【表10.2.2-13】
单位（专业）工程招标控制价费用表
工程名称:万隆花园-安装 |  |  | 标段: | 第1页 共1页
序号 | 费用名称 |  | 计算公式 | 金额 (元) | 备注
1 | 分部分项工程费 |  | ∑(分部分项工程量×综合单价） |  | 见表10.2.2-16
1.1 | 其中 | 人工费+机械费 | ∑分部分项（定额人工费+定额机械费）
2 | 措施项目费 |  | （2.1+2.2）
2.1 | 施工技术措施项目费 |  | ∑(技措项目工程量×综合单价） |  | 见表10.2.2-16
2.1.1 | 其中 | 人工费+机械费 | ∑技措项目（定额人工费+定额机械费）
2.2 | 施工组织措施项目费 |  | (1.1+2.1.1)×费率 |  | 见表10.2.2-20
2.2.1 | 其中 | 安全文明施工基本费 | (1.1+2.1.1)×费率 |  | 见表10.2.2-20
3 | 其他项目费 |  | （3.1+3.2+3.3+3.4）
3.1 | 暂列金额 |  | 3.1.1+3.1.2+3.1.3 |  | 见表10.2.2-21
3.1.1 | 其中 | 标化工地增加费 | 按招标文件规定额度列计 |  | 见表10.2.2-22
3.1.2 |  | 优质工程增加费 | 按招标文件规定额度列计 |  | 见表10.2.2-22
3.1.3 |  | 其他暂列金额 | 按招标文件规定额度列计 |  | 见表10.2.2-22
3.2 | 暂估价 |  | 3.2.1+3.2.2+3.2.3 |  | 见表10.2.2-21
3.2.1 | 其中 | 材料（工程设备）暂估价 | 按招标文件规定额度列计 (或计入综合单价) |  | 见表10.2.2-23
3.2.2 |  | 专业工程暂估价 | 按招标文件规定额度列计 |  | 见表10.2.2-24
3.2.3 |  | 专项技术措施暂估价 | 按招标文件规定额度列计 |  | 见表10.2.2-25
3.3 | 计日工 |  | ∑计日工(暂估数量×综合单价） |  | 见表10.2.2-21
3.4 | 施工总承包服务费 |  | 3.4.1+3.4.2 |  | 见表10.2.2-21
3.4.1 | 其中 | 专业发包工程管理费 | ∑专业发包工程（暂估金额×费率） |  | 见表10.2.2-27
3.4.2 |  | 甲供材料设备管理费 | 甲供材料暂估金额×费率+甲供设备暂估金额×费率 |  | 见表10.2.2-27
4 | 规费 |  | (1.1+2.1.1)×费率
5 | 单列费用 |  | 单列费用
6 | 税金 |  | (1+2+3+4+计税不计费+计税不计费不下浮)×税率
7 | 下浮 |  | (1+2+3+4+5+6-不计税不计费不下浮-计税不计费不下浮-暂估材料)×费率
其中 | 甲供费（不计入造价） |  | 甲供材料费+甲供主材费+甲供设备费
招标控制价合计 |  |  | 1+2+3+4+5+6-7

## 0_5_表10_2_2-16 分部分项工程清单与计价表
【表10.2.2-16】
分部分项工程清单与计价表
单位(专业)工程名称:万隆花园-安装 | [5 empty] | 标段: |  |  | 第1页 共4页
序号 | 项目编码 | 项目名称 | 项目特征 | 计量 单位 | 工程量 | 金 额 (元) |  |  |  |  | 备注
[6 empty] | 综合单价 | 合价 | 其中
[8 empty] | 人工费 | 机械费 | 暂估价
|  | 强电系统 |  |  | 0
1 | 030404017001 | 配电箱 | 嵌入式成套钢质配电箱安装1AL1，详细参数见图纸 | 台 | 1
2 | 030404017002 | 配电箱 | 嵌入式成套钢质配电箱安装1AL2，详细参数见图纸 | 台 | 1
3 | 030404019001 | 控制开关 | ZB1-32/1NC10断路器安装，详细参数见图纸 | 个 | 1
4 | 030404019002 | 控制开关 | ZB1L-20/C16-30mA断路器安装，详细参数见图纸 | 个 | 1
5 | 030411001001 | 配管 | 砖、混凝土结构暗配JDG管 JDG20 | m | 335.3
6 | 030411001002 | 配管 | 砖、混凝土结构暗配JDG管 JDG25 | m | 3.2
7 | 030411001003 | 配管 | 砖、混凝土结构明配JDG管 JDG20 | m | 356.08
8 | 030411001004 | 配管 | 砖、混凝土结构明配JDG管 JDG25 | m | 87.87
9 | 030411004001 | 配线 | 管内穿线 BV-2.5 | m | 2135.67
10 | 030411004002 | 配线 | 管内穿线 BV-4 | m | 287.61
11 | 030408001001 | 电力电缆 | 铜芯电力电缆敷设 WDZB-YJV-5*6 | m | 100
本页小计
【表10.2.2-16】
分部分项工程清单与计价表
单位(专业)工程名称:万隆花园-安装 | [5 empty] | 标段: |  |  | 第2页 共4页
序号 | 项目编码 | 项目名称 | 项目特征 | 计量 单位 | 工程量 | 金 额 (元) |  |  |  |  | 备注
[6 empty] | 综合单价 | 合价 | 其中
[8 empty] | 人工费 | 机械费 | 暂估价
12 | 030408006001 | 电力电缆头 | 户内干包式电力电缆头制作、安装 干包终端头（1kV以下截面mm2以下）35`铜芯10mm2及以下三芯及以上电缆头制安 | 个 | 4
13 | 030404034001 | 照明开关 | 暗装双极开关 GP86K21-10，详细参数见图纸 | 个 | 8
14 | 030404034002 | 照明开关 | 暗装三极开关 GP86K31-10，详细参数见图纸 | 个 | 6
15 | 030404034003 | 照明开关 | 暗装四极开关 GP86K41-10，详细参数见图纸 | 个 | 1
16 | 030404035001 | 插座 | 带保护接点暗装插座 GP86W223(86HFW)，详细参数见图纸 | 个 | 60
17 | 030412001001 | 普通灯具 | 扣板灯300*300 13w，详细参数见图纸 | 套 | 2
18 | 030412005001 | 荧光灯 | 1200mm长铝方通专用灯/长条形吊灯 14W，详细参数见图纸 | 套 | 39
19 | 030412004001 | 装饰灯 | Φ100mm开孔LED筒灯 15W，详细参数见图纸 | 套 | 24
20 | 030904003001 | 按钮 | 无障碍卫生间呼救按钮，详细参数见图纸 | 个 | 1
21 | 030904005001 | 声光报警器 | 无障碍卫生间报警器，详细参数见图纸 | 个 | 1
本页小计
【表10.2.2-16】
分部分项工程清单与计价表
单位(专业)工程名称:万隆花园-安装 | [5 empty] | 标段: |  |  | 第3页 共4页
序号 | 项目编码 | 项目名称 | 项目特征 | 计量 单位 | 工程量 | 金 额 (元) |  |  |  |  | 备注
[6 empty] | 综合单价 | 合价 | 其中
[8 empty] | 人工费 | 机械费 | 暂估价
22 | 030404033001 | 风扇 | 卫生间换气扇 10W，详细参数见图纸 | 台 | 2
23 | 030412004002 | 装饰灯 | LED灯带,4.5W每米，详细参数见图纸 | m | 197.27
24 | 030701003001 | 空调器 | 1、名称：2P空调； 2、参数：制热6200W制冷5100W功率1700w1500w； 3、安装形式：吸顶式； 4、减振器、支架形式、材质：按设计及规范要求； 5、含线控器、连接铜管、室内外机等配件； | 台 | 5
25 | 030701003002 | 空调器 | 1、名称：3P空调； 2、参数：制热8800W制冷7285W功率2800w2900w； 3、安装形式：吸顶式； 4、减振器、支架形式、材质：按设计及规范要求； 5、含线控器、连接铜管、室内外机等配件； | 台 | 1
26 | 030406006001 | 低压交流异步电动机 | 小型交流异步电动机检查接线 功率（kW）≤3，含调试 | 台 | 6
27 | 030411006001 | 接线盒 | 钢质接线盒、开关盒 | 个 | 144
28 | 030414002001 | 送配电装置系统 | 送配电装置系统调试 1kV以下交流供电(综 合) | 系统 | 2
本页小计
【表10.2.2-16】
分部分项工程清单与计价表
单位(专业)工程名称:万隆花园-安装 | [5 empty] | 标段: |  |  | 第4页 共4页
序号 | 项目编码 | 项目名称 | 项目特征 | 计量 单位 | 工程量 | 金 额 (元) |  |  |  |  | 备注
[6 empty] | 综合单价 | 合价 | 其中
[8 empty] | 人工费 | 机械费 | 暂估价
合计

## 0_5_表10_2_2-16 施工技术措施项目清单与计价
【表10.2.2-16】
施工技术措施项目清单与计价表
单位(专业)工程名称:万隆花园-安装 | [5 empty] | 标段: |  |  | 第1页 共1页
序号 | 项目编码 | 项目名称 | 项目特征 | 计量 单位 | 工程量 | 金 额 (元) |  |  |  |  | 备注
[6 empty] | 综合单价 | 合价 | 其中
[8 empty] | 人工费 | 机械费 | 暂估价
1 | 031301017001 | 脚手架搭拆 | 脚手架搭拆费 | 项 | 1
2 | 03B001 | 其它 | 涉及至开孔、封堵、开槽、修复、封堵、填缝等一切费用 | 项 | 1
本页小计
合计

## 0_5_表10_2_2-20 施工组织（总价）措施项目清
【表10.2.2-20】
施工组织（总价）措施项目清单与计价表
工程名称:安装 |  |  | 标段: | 第1页 共1页
序号 | 项目编号 | 项目名称 | 计算基础 | 费率 (%) | 金额 (元) | 备注
1 | 031302001001 | 安全文明施工费
1.1 | 1.1 | 安全文明施工基本费
2 | Z03130200801 | 提前竣工增加费
3 | 031302004001 | 二次搬运费
4 | 031302005001 | 冬雨季施工增加费
5 | 03B999 | 其他施工组织措施费
合 计

## 0_5_表10_2_2-21 其他项目清单与计价汇总表
【表10.2.2-21】
其他项目清单与计价汇总表
工程名称:安装 |  | 标段: | 第1页 共1页
序号 | 项 目 名 称 | 金额(元) | 备注
1 | 暂列金额 | 0.00 | 明细详见表10.2.2-22
1.1 | 标化工地增加费 | 0.00 | 明细详见表10.2.2-22
1.2 | 优质工程增加费 | 0.00 | 明细详见表10.2.2-22
1.3 | 其他暂列金额 | 0.00 | 明细详见表10.2.2-22
2 | 暂估价 | 0.00
2.1 | 材料（设备）暂估价 | - | 明细详见表10.2.2-23
2.2 | 专业工程暂估价 | 0.00 | 明细详见表10.2.2-24
2.3 | 专项技术措施暂估价 | 0.00 | 明细详见表10.2.2-25
3 | 计日工 |  | 明细详见表10.2.2-26
4 | 总承包服务费 |  | 明细详见表10.2.2-27
合 计

## 0_5_表10_2_2-22 暂列金额明细表
【表10.2.2-22】
暂列金额明细表
工程名称:安装 |  | 标段: |  | 第1页 共1页
序号 | 项 目 名 称 | 计量单位 | 暂定金额(元) | 备注
1 | 标化工地增加费 | 项
2 | 优质工程增加费 | 项
3 | 其他暂列金额 | 项 |  | 估算比例一般不高于5%
3.1 | 其他暂列金额 | 项
合计

## 0_5_表10_2_2-23 材料（工程设备）暂估单价表
【表10.2.2-23】
材料（工程设备）暂估单价表
单位(专业)工程名称:万隆花园-安装 |  |  |  | 标段: |  | 第1页 共1页
序号 | 材料（工程设备）名称、规格、型号 | 计量 单位 | 数量 | 单价 | 合价 | 备注
合计

## 0_5_表10_2_2-24 专业工程暂估价表
【表10.2.2-24】
专业工程暂估价表
单位(专业)工程名称:万隆花园-安装 |  | 标段: | 第1页 共1页
序号 | 工 程 名 称 | 工程内容 | 暂估金额(元) | 备注
合计

## 0_5_表10_2_2-25 专项技术措施暂估价表
【表10.2.2-25】
专项技术措施暂估价表
单位(专业)工程名称:万隆花园-安装 |  | 标段: | 第1页 共1页
序号 | 工 程 名 称 | 工程内容 | 暂估金额(元) | 备注
合计 |  |  | 0.00

## 0_5_表10_2_2-26 计日工表
【表10.2.2-26】
计 日 工 表
单位(专业)工程名称:万隆花园-安装 |  | 标段: |  | 第1页 共1页
编号 | 项 目 名 称 | 单位 | 数量 | 综合单价(元) | 合价(元)
一 | 人 工 | 元
1
2
3
4
5
人 工 小 计
二 | 材 料 | 元
1
2
3
4
5
材 料 小 计
三 | 施 工 机 械 | 元
1
2
3
4
5
施工机械小计
总 计

## 0_5_表10_2_2-27 总承包服务费计价表
【表10.2.2-27】
总承包服务费计价表
单位(专业)工程名称:万隆花园-安装 |  |  | 标段: |  | 第1页 共1页
序号 | 项目名称 | 项目价值(元) | 服务内容 | 计算基础 | 费率(%) | 金额(元)
1 | 发包人单独发包的专业工程
1.1 | 专业发包工程管理费
2 | 发包人提供材料(设备)
2.1 | 甲供材料设备保管费
| 合计 | - | - |  | -

## 0_5_表10_2_2-29 主要工日一览表
【表10.2.2-29】
主要工日一览表
工程名称:安装 |  |  | 标段: |  | 第1页 共1页
序号 | 工日名称（类别） | 单位 | 数量 | 单价(元) | 合价（元） | 备注
1 | 二类人工 | 工日

## 0_5_表10_2_2-29 主要工日一览表(空表)
【表10.2.2-29】
主要工日一览表
工程名称:安装 |  |  | 标段: |  | 第1页 共1页
序号 | 工日名称（类别） | 单位 | 数量 | 单价(元) | 合价（元） | 备注

## 0_5_表10_2_2-30 发包人提供材料和设备一览表
【表10.2.2-30】
发包人提供材料和设备一览表
工程名称:安装 |  |  | 标段: |  |  | 第1页 共1页
序号 | 材料(设备)名称、规格、型号 | 单位 | 数量 | 单价 (元) | 交货 方式 | 送达 地点 | 备注

## 0_5_表10_2_2-31 主要材料和工程设备一览表
【表10.2.2-31】
主要材料和工程设备一览表
工程名称:安装 |  |  |  | 标段: |  | 第1页 共1页
序号 | 名称、规格、型号 | 单位 | 数量 | 单价(元) | 合价（元） | 备注

## 0_5_表10_2_2-31 主要材料和工程设备一览表（
【表10.2.2-31】
主要材料和工程设备一览表
工程名称:安装 |  |  |  | 标段: |  | 第1页 共1页
序号 | 名称、规格、型号 | 单位 | 数量 | 单价(元) | 合价（元） | 备注

## 0_5_表10_2_2-32 主要机械台班一览表
【表10.2.2-32】
主要机械台班一览表
工程名称:安装 |  |  | 标段: |  | 第1页 共1页
序号 | 机械名称、规格、型号 | 单位 | 数 量 | 单价(元) | 合价（元） | 备注
1 | 电能校验仪 ST9040 | 台班
2 | 电压、电流互感升流器 HJ-12E | 台班
3 | 电压电流表（各种量程） | 台班
4 | 继电保护测试仪 JBC | 台班
5 | 绝缘电阻测试仪 BM12 | 台班
6 | 数字万用表 F-87 | 台班
7 | 电缆测试仪 | 台班
8 | 精密电桥 YY2814 | 台班
9 | 数字转速表 | 台班
10 | 其他机械费 | 元
11 | 汽车式起重机8t | 台班
12 | 载货汽车5t | 台班
13 | 电动卷扬机-单筒快速5kN | 台班
14 | 台式钻床16mm | 台班
15 | 电动空气压缩机0.6m3/min | 台班
16 | 手持式万用表 | 台班
17 | 弧焊机 综合 | 台班

## 0_5_表10_2_2-32 主要机械台班一览表(空表)
【表10.2.2-32】
主要机械台班一览表
工程名称:安装 |  |  | 标段: |  | 第1页 共1页
序号 | 机械名称、规格、型号 | 单位 | 数 量 | 单价(元) | 合价（元） | 备注

## 0_6_【仅做参考】表10_2_2-13 【不含单列】单
【表10.2.2-13】
单位（专业）工程招标控制价费用表
工程名称:万隆花园-智能化 |  |  | 标段: | 第1页 共1页
序号 | 费用名称 |  | 计算公式 | 金额 (元) | 备注
1 | 分部分项工程费 |  | ∑(分部分项工程量×综合单价） |  | 见表10.2.2-16
1.1 | 其中 | 人工费+机械费 | ∑分部分项（定额人工费+定额机械费）
2 | 措施项目费 |  | （2.1+2.2）
2.1 | 施工技术措施项目费 |  | ∑(技措项目工程量×综合单价） |  | 见表10.2.2-16
2.1.1 | 其中 | 人工费+机械费 | ∑技措项目（定额人工费+定额机械费）
2.2 | 施工组织措施项目费 |  | (1.1+2.1.1)×费率 |  | 见表10.2.2-20
2.2.1 | 其中 | 安全文明施工基本费 | (1.1+2.1.1)×费率 |  | 见表10.2.2-20
3 | 其他项目费 |  | （3.1+3.2+3.3+3.4）
3.1 | 暂列金额 |  | 3.1.1+3.1.2+3.1.3 |  | 见表10.2.2-21
3.1.1 | 其中 | 标化工地增加费 | 按招标文件规定额度列计 |  | 见表10.2.2-22
3.1.2 |  | 优质工程增加费 | 按招标文件规定额度列计 |  | 见表10.2.2-22
3.1.3 |  | 其他暂列金额 | 按招标文件规定额度列计 |  | 见表10.2.2-22
3.2 | 暂估价 |  | 3.2.1+3.2.2+3.2.3 |  | 见表10.2.2-21
3.2.1 | 其中 | 材料（工程设备）暂估价 | 按招标文件规定额度列计 (或计入综合单价) |  | 见表10.2.2-23
3.2.2 |  | 专业工程暂估价 | 按招标文件规定额度列计 |  | 见表10.2.2-24
3.2.3 |  | 专项技术措施暂估价 | 按招标文件规定额度列计 |  | 见表10.2.2-25
3.3 | 计日工 |  | ∑计日工(暂估数量×综合单价） |  | 见表10.2.2-21
3.4 | 施工总承包服务费 |  | 3.4.1+3.4.2 |  | 见表10.2.2-21
3.4.1 | 其中 | 专业发包工程管理费 | ∑专业发包工程（暂估金额×费率） |  | 见表10.2.2-27
3.4.2 |  | 甲供材料设备管理费 | 甲供材料暂估金额×费率+甲供设备暂估金额×费率 |  | 见表10.2.2-27
4 | 规费 |  | (1.1+2.1.1)×费率
5 | 税金 |  | (1+2+3+4)×税率
招标控制价合计 |  |  | 1+2+3+4+5

## 0_6_【仅做参考】表10_2_2-13 【含单列】单位
【表10.2.2-13】
单位（专业）工程招标控制价费用表
工程名称:万隆花园-智能化 |  |  | 标段: | 第1页 共1页
序号 | 费用名称 |  | 计算公式 | 金额 (元) | 备注
1 | 分部分项工程费 |  | ∑(分部分项工程量×综合单价） |  | 见表10.2.2-16
1.1 | 其中 | 人工费+机械费 | ∑分部分项（定额人工费+定额机械费）
2 | 措施项目费 |  | （2.1+2.2）
2.1 | 施工技术措施项目费 |  | ∑(技措项目工程量×综合单价） |  | 见表10.2.2-16
2.1.1 | 其中 | 人工费+机械费 | ∑技措项目（定额人工费+定额机械费）
2.2 | 施工组织措施项目费 |  | (1.1+2.1.1)×费率 |  | 见表10.2.2-20
2.2.1 | 其中 | 安全文明施工基本费 | (1.1+2.1.1)×费率 |  | 见表10.2.2-20
3 | 其他项目费 |  | （3.1+3.2+3.3+3.4）
3.1 | 暂列金额 |  | 3.1.1+3.1.2+3.1.3 |  | 见表10.2.2-21
3.1.1 | 其中 | 标化工地增加费 | 按招标文件规定额度列计 |  | 见表10.2.2-22
3.1.2 |  | 优质工程增加费 | 按招标文件规定额度列计 |  | 见表10.2.2-22
3.1.3 |  | 其他暂列金额 | 按招标文件规定额度列计 |  | 见表10.2.2-22
3.2 | 暂估价 |  | 3.2.1+3.2.2+3.2.3 |  | 见表10.2.2-21
3.2.1 | 其中 | 材料（工程设备）暂估价 | 按招标文件规定额度列计 (或计入综合单价) |  | 见表10.2.2-23
3.2.2 |  | 专业工程暂估价 | 按招标文件规定额度列计 |  | 见表10.2.2-24
3.2.3 |  | 专项技术措施暂估价 | 按招标文件规定额度列计 |  | 见表10.2.2-25
3.3 | 计日工 |  | ∑计日工(暂估数量×综合单价） |  | 见表10.2.2-21
3.4 | 施工总承包服务费 |  | 3.4.1+3.4.2 |  | 见表10.2.2-21
3.4.1 | 其中 | 专业发包工程管理费 | ∑专业发包工程（暂估金额×费率） |  | 见表10.2.2-27
3.4.2 |  | 甲供材料设备管理费 | 甲供材料暂估金额×费率+甲供设备暂估金额×费率 |  | 见表10.2.2-27
4 | 规费 |  | (1.1+2.1.1)×费率
5 | 单列费用 |  | 单列费用
6 | 税金 |  | (1+2+3+4+计税不计费+计税不计费不下浮)×税率
7 | 下浮 |  | (1+2+3+4+5+6-不计税不计费不下浮-计税不计费不下浮-暂估材料)×费率
其中 | 甲供费（不计入造价） |  | 甲供材料费+甲供主材费+甲供设备费
招标控制价合计 |  |  | 1+2+3+4+5+6-7

## 0_6_表10_2_2-16 分部分项工程清单与计价表
【表10.2.2-16】
分部分项工程清单与计价表
单位(专业)工程名称:万隆花园-智能化 | [5 empty] | 标段: |  |  | 第1页 共11页
序号 | 项目编码 | 项目名称 | 项目特征 | 计量 单位 | 工程量 | 金 额 (元) |  |  |  |  | 备注
[6 empty] | 综合单价 | 合价 | 其中
[8 empty] | 人工费 | 机械费 | 暂估价
|  | 综合布线系统 |  |  | 0
1 | 030501007001 | 接口卡 | 六类模块，满足IEEE 802.3标准1000BASE-T千兆位以太网;100BASE-T快速以太网;10 Base-T以太网，.符合:YD/T926.3、GB50312、TIA/EIA568-C.2和ISO/IEC 11801对六类传输的要求，频率范围:0~250MHz，详细参数见图纸 | 台 | 5
2 | 030502012001 | 信息插座 | 单口信息面板，规格为国际标准的86×86mm,单口，材质选用优质ABS,抗冲击，表面不见螺钉孔,美观大方，配有弹簧式防尘门,有效防止灰尘进入，正面上方配置有方便管理的标签窗口，详细参数见图纸 | 个 | 3
3 | 030502012002 | 信息插座 | 双口信息面板，规格为国际标准的86×86mm,双口，材质选用优质ABS,抗冲击，表面不见螺钉孔,美观大方，配有弹簧式防尘门,有效防止灰尘进入，正面上方配置有方便管理的标签窗口，详细参数见图纸 | 个 | 1
4 | 030502010001 | 配线架 | 六类24口网线配线架，对6类传输的要求;背部带可拆卸理线支架,有利于线缆的管理;满配180°六类非屏蔽模块,模块兼容配线架和墙面面板，详细参数见图纸 | 个 | 1
本页小计
【表10.2.2-16】
分部分项工程清单与计价表
单位(专业)工程名称:万隆花园-智能化 | [5 empty] | 标段: |  |  | 第2页 共11页
序号 | 项目编码 | 项目名称 | 项目特征 | 计量 单位 | 工程量 | 金 额 (元) |  |  |  |  | 备注
[6 empty] | 综合单价 | 合价 | 其中
[8 empty] | 人工费 | 机械费 | 暂估价
5 | 030502017001 | 线管理器 | 理线架，19"机架安装,高度1U，采用优质冷轧钢板,厚度1.2mm | 个 | 1
6 | 030502009001 | 跳线 | 六类非屏蔽跳线，详细参数见图纸 | 条 | 10
7 | 030502009002 | 跳线 | RJ45-RJ11跳线，详细参数见图纸 | 条 | 1
8 | 030411005001 | 接线箱 | 42U机柜，含PDU等配件，尺寸:600*600*2000，玻璃前门,钢板后门，标准配置:2只散热风扇,2层托板,一个插板,配套的安装螺丝，材料:SPCC优质冷轧钢板制作，表面处理:脱脂、酸洗、磷化、静电喷塑，承载:静载500KG,托板每层达到100KG，详细参数见图纸 | 个 | 1
|  | 信息网络系统 |  |  | 0
9 | 030501017001 | 软件 | 外网 出口网关，内存≥2G,并可配置1TB硬盘，为保证在多条外网线路情况下带宽的合理分配使用,设备必须支持多链路负载均衡，详细参数见图纸 | 套 | 1
10 | 03B002 | 链路 | 链路 100M | 年 | 3
本页小计
【表10.2.2-16】
分部分项工程清单与计价表
单位(专业)工程名称:万隆花园-智能化 | [5 empty] | 标段: |  |  | 第3页 共11页
序号 | 项目编码 | 项目名称 | 项目特征 | 计量 单位 | 工程量 | 金 额 (元) |  |  |  |  | 备注
[6 empty] | 综合单价 | 合价 | 其中
[8 empty] | 人工费 | 机械费 | 暂估价
11 | 030501012001 | 交换机 | 24口POE交换机，为了方便设备的运维,支持通过APP进行远程管理PoE,支持远程重启PoE端口，支持生成树 STP / RSTP ; 提高容错能力,保证网络的稳定运行和链路的负载均衡,合理使用网络通道,提供冗余链路利用率，支持DHCP Snooping;很好的避免了上网终端从非法DHCP服务器分配的IP地址,引起的网络异常或安全隐患，详细参数见图纸 | 台 | 1
12 | 030501008001 | 集线器 | 吸顶式AP，支持通过APP进行远程管理PoE,支持远程重启PoE端口，支持生成树 STP / RSTP ; 提高容错能力,保证网络的稳定运行和链路的负载均衡,合理使用网络通道,提供冗余链路利用率，详细参数见图纸 | 台 | 3
|  | 安全防范系统 |  |  | 0
13 | 030507008001 | 监控摄像设备 | 400W室外监控(枪机)，传感器类型:1/3英寸CMOS，像素:400万，最大分辨率:2560×1440，最低照度:0.01lux(彩色模式);0.001lux(黑白模式);0lux(补光灯开启)，最大补光距离:50m(红外)，补光灯:1颗(红外灯)，镜头类型:定焦，详细参数见图纸 | 台 | 4
本页小计
【表10.2.2-16】
分部分项工程清单与计价表
单位(专业)工程名称:万隆花园-智能化 | [5 empty] | 标段: |  |  | 第4页 共11页
序号 | 项目编码 | 项目名称 | 项目特征 | 计量 单位 | 工程量 | 金 额 (元) |  |  |  |  | 备注
[6 empty] | 综合单价 | 合价 | 其中
[8 empty] | 人工费 | 机械费 | 暂估价
14 | 040205020001 | 监控摄像机 | 400W像素全彩半球，传感器类型:1/3英寸CMOS，像素:400万，最大分辨率:2560×1440，最低照度:0.01lux(彩色模式);0.001lux(黑白模式);0lux(补光灯开启)，最大补光距离:50m(红外)，补光灯:1颗(红外灯)，镜头类型:定焦，详细参数见图纸 | 台 | 7
|  | 消控室 |  |  | 0
15 | 030507014001 | 显示设备 | 液晶监视器，21.5寸液晶显示器，微边框设计,超薄轻便,美观大方，178%%D广视角面板,LED背光源,适合7*16小时连续工作，FHD高清分辨率,画质清晰，16.7M色彩显示,画面靓丽、逼真，自动消除残影功能,保护液晶屏长期使用,详细参数见图纸 | 台 | 1
16 | 030501004001 | 存储设备 | 16路硬盘录像机，主处理器:工业级微控制器，操作系统:嵌入式Linux操作系统，后智能分析:支持后智能智能动检，前智能分析:支持前智能人脸检测、人脸识别、周界防范、智能动检、立体行为分析、人群分布、人数统计、车牌识别，详细参数见图纸 | 台 | 1
17 | 030501004002 | 存储设备 | 6T企业级硬盘，单盘容量：6TB，硬盘接口：SATA，转速：5400RPM，缓存：256MB | 台 | 2
本页小计
【表10.2.2-16】
分部分项工程清单与计价表
单位(专业)工程名称:万隆花园-智能化 | [5 empty] | 标段: |  |  | 第5页 共11页
序号 | 项目编码 | 项目名称 | 项目特征 | 计量 单位 | 工程量 | 金 额 (元) |  |  |  |  | 备注
[6 empty] | 综合单价 | 合价 | 其中
[8 empty] | 人工费 | 机械费 | 暂估价
18 | 030501001001 | 输入设备 | 安防工作站 I5/8G/256G/22寸显示器，详细参数见图纸 | 台 | 1
|  | 报警系统 |  |  | 0
19 | 030501001002 | 输入设备 | 网络报警主机，支持本地16路报警输入，最大可扩展到256路；支持接入常开或常闭型探测器；支持探测器防拆、防短、防遮挡功能，支持本地4路报警输出，最大可扩展到256路；支持强制开启、强制关闭、自动控制功能，支持报警联动，支持最大16个网络模块接入，最大64个无线设备接入，扩展最多64路无线防区，支持即时防区、延时防区、24小时无声等多种防区类型，支持报警输入输出接口电路保护功能，详细参数见图纸 | 台 | 1
20 | 030501007002 | 接口卡 | 继电器输出模块，支持8路继电器输出，支持地址拨码，支持RS-485信号传输，支持DC12V供电，详细参数见图纸 | 台 | 1
21 | 030501007003 | 接口卡 | 总线制单防区模块，支持1路防区输入扩展，支持地址拨码设置，支持最大传输距离2400m，支持总线供电详细参数见图纸 | 台 | 1
本页小计
【表10.2.2-16】
分部分项工程清单与计价表
单位(专业)工程名称:万隆花园-智能化 | [5 empty] | 标段: |  |  | 第6页 共11页
序号 | 项目编码 | 项目名称 | 项目特征 | 计量 单位 | 工程量 | 金 额 (元) |  |  |  |  | 备注
[6 empty] | 综合单价 | 合价 | 其中
[8 empty] | 人工费 | 机械费 | 暂估价
22 | 030904005002 | 声光报警器 | 报警灯，声光报警一体式报警，ABS材质，额定电压：12VDC；工作电压范围：9~15VDC，额定电流：≤140mA，安装环境：室内，闪动次数/分钟：300±30次，声压：108±3dB（30cm处），详细参数见图纸 | 个 | 2
|  | 门禁系统 |  |  | 0
23 | 030507005001 | 出入口目标识别设备 | 7寸智能门禁一体机，含配套支架，采用2.5D曲面屏,时尚大方，采用7英寸液晶屏,屏幕显示分辩率达到1024x600，采用 200万双目摄像头，采用高性能图像传感器,无需白光补光,在暗光或无光环境下也能识别，支持IP65防护等级，支持自动补光,可有效降低环境光污染,详细参数见图纸 | 台 | 5
24 | 030507006001 | 出入口控制设备 | 磁力锁，外壳材料:铝合金，表面工艺:电镀拉丝，信号输出:COM/NO/NC，门状态检测:1路,继电器，安全类型:断电开门，详细参数见图纸 | 台 | 5
25 | 030507005002 | 出入口目标识别设备 | 出门按钮，外壳材料:塑料外壳，产品尺寸：86mm×86mm×25mm，工作温度：-30℃~+60℃，工作湿度:≤95%，详细参数见图纸 | 台 | 5
本页小计
【表10.2.2-16】
分部分项工程清单与计价表
单位(专业)工程名称:万隆花园-智能化 | [5 empty] | 标段: |  |  | 第7页 共11页
序号 | 项目编码 | 项目名称 | 项目特征 | 计量 单位 | 工程量 | 金 额 (元) |  |  |  |  | 备注
[6 empty] | 综合单价 | 合价 | 其中
[8 empty] | 人工费 | 机械费 | 暂估价
26 | 030501007004 | 接口卡 | 六类模块，满足IEEE 802.3标准1000BASE-T千兆位以太网;100BASE-T快速以太网;10 Base-T以太网，.符合:YD/T926.3、GB50312、TIA/EIA568-C.2和ISO/IEC 11801对六类传输的要求，频率范围:0~250MHz，详细参数见图纸 | 台 | 42
27 | 030502012003 | 信息插座 | 单口信息面板，规格为国际标准的86×86mm,单口，材质选用优质ABS,抗冲击，表面不见螺钉孔,美观大方，配有弹簧式防尘门,有效防止灰尘进入，正面上方配置有方便管理的标签窗口，详细参数见图纸 | 个 | 2
28 | 030502012004 | 信息插座 | 双口信息面板，规格为国际标准的86×86mm,双口，材质选用优质ABS,抗冲击，表面不见螺钉孔,美观大方，配有弹簧式防尘门,有效防止灰尘进入，正面上方配置有方便管理的标签窗口，详细参数见图纸 | 个 | 20
29 | 030502010002 | 配线架 | 六类24口网线配线架，对6类传输的要求;背部带可拆卸理线支架,有利于线缆的管理;满配180°六类非屏蔽模块,模块兼容配线架和墙面面板，详细参数见图纸 | 个 | 2
30 | 030502017002 | 线管理器 | 理线架，19"机架安装,高度1U，采用优质冷轧钢板,厚度1.2mm | 个 | 3
本页小计
【表10.2.2-16】
分部分项工程清单与计价表
单位(专业)工程名称:万隆花园-智能化 | [5 empty] | 标段: |  |  | 第8页 共11页
序号 | 项目编码 | 项目名称 | 项目特征 | 计量 单位 | 工程量 | 金 额 (元) |  |  |  |  | 备注
[6 empty] | 综合单价 | 合价 | 其中
[8 empty] | 人工费 | 机械费 | 暂估价
31 | 030502009003 | 跳线 | 六类非屏蔽跳线，详细参数见图纸 | 条 | 40
32 | 030502009004 | 跳线 | RJ45-RJ11跳线，详细参数见图纸 | 条 | 10
33 | 030411005002 | 接线箱 | 42U机柜，含PDU等配件，尺寸:600*600*2000，玻璃前门,钢板后门，标准配置:2只散热风扇,2层托板,一个插板,配套的安装螺丝，材料:SPCC优质冷轧钢板制作，表面处理:脱脂、酸洗、磷化、静电喷塑，承载:静载500KG,托板每层达到100KG，详细参数见图纸 | 个 | 2
34 | 030507009001 | 视频控制设备 | 控制键盘，配套报警主机使用，需拥有防区状态、故障、布撤防、网络、通讯等5种指示灯，支持防区状态、系统故障、程序版本、通信参数等查询操作，支持本地、遥控器等布撤防方式，支持对主机编程、布撤防、消警、旁路/旁路恢复、 子系统操作、继电器操作、防区状态查询、步测模式等功能，分辨率：128x64，具有0~9数字键和菜单键；具蜂鸣器；壳体防拆，支持无线433MHz,支持无线遥控器，RS485接口与主机连接，详细参数见图纸 | 台 | 1
|  | 户外运动设施 |  |  | 0
本页小计
【表10.2.2-16】
分部分项工程清单与计价表
单位(专业)工程名称:万隆花园-智能化 | [5 empty] | 标段: |  |  | 第9页 共11页
序号 | 项目编码 | 项目名称 | 项目特征 | 计量 单位 | 工程量 | 金 额 (元) |  |  |  |  | 备注
[6 empty] | 综合单价 | 合价 | 其中
[8 empty] | 人工费 | 机械费 | 暂估价
35 | 03B003 | 二位漫步机 | 二位漫步机，产品规格:1858×603×1320mm，结构:碳钢，详细参数见图纸 | 台 | 1
36 | 03B004 | 智能推举训练器 | 智能推举训练器，产品规格2949×1604×3296mm，器材主要承载立柱钢管厚度3mm，主立柱规格210×120mm，内衬矩形钢管规格160×120×3mm，两侧修饰塑木边条，具有美观、耐冲击和抗老化的作用；主要承载横梁φ60×3mm；遮阳棚采用3mm厚的合金铝板，采用镀膜技术，具有抗腐蚀、抗氧化的能力，座椅、靠背上表面边缘以R≥3mm圆弧过渡；座椅下部、靠背后侧棱边圆滑过渡；座椅及靠背采用优质塑木材料，详细参数见图纸 | 台 | 1
37 | 03B005 | 二位揉推器 | 二位揉推器，产品规格:1214×1170×1680mm，结构:碳钢，详细参数见图纸 | 台 | 1
38 | 03B006 | 坐立式腰背按摩器 | 坐立式腰背按摩器，产品规格:1533×685×1521mm，结构:碳钢，详细参数见图纸 | 台 | 1
39 | 03B007 | 智能健身车 | 智能健身车，产品规格2949×1100×3296mm，器材主要承载立柱钢管厚度3mm，详细参数见图纸 | 台 | 1
本页小计
【表10.2.2-16】
分部分项工程清单与计价表
单位(专业)工程名称:万隆花园-智能化 | [5 empty] | 标段: |  |  | 第10页 共11页
序号 | 项目编码 | 项目名称 | 项目特征 | 计量 单位 | 工程量 | 金 额 (元) |  |  |  |  | 备注
[6 empty] | 综合单价 | 合价 | 其中
[8 empty] | 人工费 | 机械费 | 暂估价
40 | 03B008 | 智能座椅 | 智能座椅，镀锌板，产品规格1700cm*450cm*450mm，太阳能电池板 90W，蓄电池 12V 45AH，USB有线充电 2 个无线充 2 个，蓝牙音响1个，详细参数见图纸 | 台 | 1
41 | 03B009 | 跷跷板 | 跷跷板，900×500×900mm，pe板，详细参数见图纸 | 台 | 1
42 | 03B010 | 摇摇马 | 摇摇马，1900×350×700mm，pe板，详细参数见图纸 | 台 | 1
|  | 智能老人健身器材 |  |  | 0
43 | 03B011 | 智能垂直律动沙发 | 智能垂直律动沙发，运动方式:单一垂直方向振动。盘面整体垂直上下单一运动，振动频率:3-11HZ;详细参数见图纸 | 台 | 2
44 | 03B012 | 智能适老化健身车 | 智能适老化健身车，设备配备不低于10寸的触摸显示屏，详细参数见图纸 | 台 | 1
45 | 03B013 | 智能扶手律动平台 | 智能扶手律动平台，配置不低于13寸的触摸显示屏，详细参数见图纸 | 台 | 1
|  | 综合管线 |  |  | 0
46 | 030502005001 | 双绞线缆 | 双绞线缆 管内穿放 CAT6-4PrUTP，含水晶头 | m | 432.27
47 | 030411004003 | 配线 | 多芯软导线管内穿线 RVV-2*0.5 | m | 4.46
本页小计
【表10.2.2-16】
分部分项工程清单与计价表
单位(专业)工程名称:万隆花园-智能化 | [5 empty] | 标段: |  |  | 第11页 共11页
序号 | 项目编码 | 项目名称 | 项目特征 | 计量 单位 | 工程量 | 金 额 (元) |  |  |  |  | 备注
[6 empty] | 综合单价 | 合价 | 其中
[8 empty] | 人工费 | 机械费 | 暂估价
48 | 030411004004 | 配线 | 多芯软导线管内穿线 RVV-4*1.0 | m | 120.88
49 | 030411004005 | 配线 | 多芯软导线管内穿线 RVVP-4*1.0 | m | 31.25
50 | 030411001005 | 配管 | 砖、混凝土结构暗配JDG管 JDG20 | m | 92.5
51 | 030411001006 | 配管 | 砖、混凝土结构暗配JDG管 JDG25 | m | 7
52 | 030411001007 | 配管 | 砖、混凝土结构明配JDG管 JDG20 | m | 412.39
53 | 030411001008 | 配管 | 砖、混凝土结构明配JDG管 JDG25 | m | 23.25
本页小计
合计

## 0_6_表10_2_2-16 施工技术措施项目清单与计价
【表10.2.2-16】
施工技术措施项目清单与计价表
单位(专业)工程名称:万隆花园-智能化 | [5 empty] | 标段: |  |  | 第1页 共1页
序号 | 项目编码 | 项目名称 | 项目特征 | 计量 单位 | 工程量 | 金 额 (元) |  |  |  |  | 备注
[6 empty] | 综合单价 | 合价 | 其中
[8 empty] | 人工费 | 机械费 | 暂估价
1 | 031301017002 | 脚手架搭拆 | 脚手架搭拆费 | 项 | 1
2 | 03B014 | 其它 | 涉及至开孔、封堵、开槽、修复、封堵、填缝等一切费用 | 项 | 1
本页小计
合计

## 0_6_表10_2_2-20 施工组织（总价）措施项目清
【表10.2.2-20】
施工组织（总价）措施项目清单与计价表
工程名称:智能化 |  |  | 标段: | 第1页 共1页
序号 | 项目编号 | 项目名称 | 计算基础 | 费率 (%) | 金额 (元) | 备注
1 | 031302001001 | 安全文明施工费
1.1 | 1.1 | 安全文明施工基本费
2 | Z03130200801 | 提前竣工增加费
3 | 031302004001 | 二次搬运费
4 | 031302005001 | 冬雨季施工增加费
5 | 03B999 | 其他施工组织措施费
合 计

## 0_6_表10_2_2-21 其他项目清单与计价汇总表
【表10.2.2-21】
其他项目清单与计价汇总表
工程名称:智能化 |  | 标段: | 第1页 共1页
序号 | 项 目 名 称 | 金额(元) | 备注
1 | 暂列金额 | 0.00 | 明细详见表10.2.2-22
1.1 | 标化工地增加费 | 0.00 | 明细详见表10.2.2-22
1.2 | 优质工程增加费 | 0.00 | 明细详见表10.2.2-22
1.3 | 其他暂列金额 | 0.00 | 明细详见表10.2.2-22
2 | 暂估价 | 0.00
2.1 | 材料（设备）暂估价 | - | 明细详见表10.2.2-23
2.2 | 专业工程暂估价 | 0.00 | 明细详见表10.2.2-24
2.3 | 专项技术措施暂估价 | 0.00 | 明细详见表10.2.2-25
3 | 计日工 |  | 明细详见表10.2.2-26
4 | 总承包服务费 |  | 明细详见表10.2.2-27
合 计

## 0_6_表10_2_2-22 暂列金额明细表
【表10.2.2-22】
暂列金额明细表
工程名称:智能化 |  | 标段: |  | 第1页 共1页
序号 | 项 目 名 称 | 计量单位 | 暂定金额(元) | 备注
1 | 标化工地增加费 | 项
2 | 优质工程增加费 | 项
3 | 其他暂列金额 | 项 |  | 估算比例一般不高于5%
3.1 | 其他暂列金额 | 项
合计

## 0_6_表10_2_2-23 材料（工程设备）暂估单价表
【表10.2.2-23】
材料（工程设备）暂估单价表
单位(专业)工程名称:万隆花园-智能化 |  |  |  | 标段: |  | 第1页 共1页
序号 | 材料（工程设备）名称、规格、型号 | 计量 单位 | 数量 | 单价 | 合价 | 备注
合计

## 0_6_表10_2_2-24 专业工程暂估价表
【表10.2.2-24】
专业工程暂估价表
单位(专业)工程名称:万隆花园-智能化 |  | 标段: | 第1页 共1页
序号 | 工 程 名 称 | 工程内容 | 暂估金额(元) | 备注
合计

## 0_6_表10_2_2-25 专项技术措施暂估价表
【表10.2.2-25】
专项技术措施暂估价表
单位(专业)工程名称:万隆花园-智能化 |  | 标段: | 第1页 共1页
序号 | 工 程 名 称 | 工程内容 | 暂估金额(元) | 备注
合计 |  |  | 0.00

## 0_6_表10_2_2-26 计日工表
【表10.2.2-26】
计 日 工 表
单位(专业)工程名称:万隆花园-智能化 |  | 标段: |  | 第1页 共1页
编号 | 项 目 名 称 | 单位 | 数量 | 综合单价(元) | 合价(元)
一 | 人 工 | 元
1
2
3
4
5
人 工 小 计
二 | 材 料 | 元
1
2
3
4
5
材 料 小 计
三 | 施 工 机 械 | 元
1
2
3
4
5
施工机械小计
总 计

## 0_6_表10_2_2-27 总承包服务费计价表
【表10.2.2-27】
总承包服务费计价表
单位(专业)工程名称:万隆花园-智能化 |  |  | 标段: |  | 第1页 共1页
序号 | 项目名称 | 项目价值(元) | 服务内容 | 计算基础 | 费率(%) | 金额(元)
1 | 发包人单独发包的专业工程
1.1 | 专业发包工程管理费
2 | 发包人提供材料(设备)
2.1 | 甲供材料设备保管费
| 合计 | - | - |  | -

## 0_6_表10_2_2-29 主要工日一览表
【表10.2.2-29】
主要工日一览表
工程名称:智能化 |  |  | 标段: |  | 第1页 共1页
序号 | 工日名称（类别） | 单位 | 数量 | 单价(元) | 合价（元） | 备注
1 | 二类人工 | 工日

## 0_6_表10_2_2-29 主要工日一览表(空表)
【表10.2.2-29】
主要工日一览表
工程名称:智能化 |  |  | 标段: |  | 第1页 共1页
序号 | 工日名称（类别） | 单位 | 数量 | 单价(元) | 合价（元） | 备注

## 0_6_表10_2_2-30 发包人提供材料和设备一览表
【表10.2.2-30】
发包人提供材料和设备一览表
工程名称:智能化 |  |  | 标段: |  |  | 第1页 共1页
序号 | 材料(设备)名称、规格、型号 | 单位 | 数量 | 单价 (元) | 交货 方式 | 送达 地点 | 备注

## 0_6_表10_2_2-31 主要材料和工程设备一览表
【表10.2.2-31】
主要材料和工程设备一览表
工程名称:智能化 |  |  |  | 标段: |  | 第1页 共1页
序号 | 名称、规格、型号 | 单位 | 数量 | 单价(元) | 合价（元） | 备注
1 | 水平理线器理线架 | 个
2 | 单口信息面板 | 个
3 | 双口信息面板 | 个

## 0_6_表10_2_2-31 主要材料和工程设备一览表（
【表10.2.2-31】
主要材料和工程设备一览表
工程名称:智能化 |  |  |  | 标段: |  | 第1页 共1页
序号 | 名称、规格、型号 | 单位 | 数量 | 单价(元) | 合价（元） | 备注

## 0_6_表10_2_2-32 主要机械台班一览表
【表10.2.2-32】
主要机械台班一览表
工程名称:智能化 |  |  | 标段: |  | 第1页 共1页
序号 | 机械名称、规格、型号 | 单位 | 数 量 | 单价(元) | 合价（元） | 备注
1 | 彩色监视器 | 台班
2 | 笔记本电脑 | 台班
3 | 对讲机（一对） | 台班
4 | 其他机械费 | 元
5 | 网络分析仪全频段 | 台班
6 | 数字万用表PS-56 | 台班
7 | 手持式万用表 | 台班

## 0_6_表10_2_2-32 主要机械台班一览表(空表)
【表10.2.2-32】
主要机械台班一览表
工程名称:智能化 |  |  | 标段: |  | 第1页 共1页
序号 | 机械名称、规格、型号 | 单位 | 数 量 | 单价(元) | 合价（元） | 备注

## 0_7_【仅做参考】表10_2_2-13 【不含单列】单
【表10.2.2-13】
单位（专业）工程招标控制价费用表
工程名称:元隆花园-市政 |  |  | 标段: | 第1页 共1页
序号 | 费用名称 |  | 计算公式 | 金额 (元) | 备注
1 | 分部分项工程费 |  | ∑(分部分项工程量×综合单价） |  | 见表10.2.2-16
1.1 | 其中 | 人工费+机械费 | ∑分部分项（定额人工费+定额机械费）
2 | 措施项目费 |  | （2.1+2.2）
2.1 | 施工技术措施项目费 |  | ∑(技措项目工程量×综合单价） |  | 见表10.2.2-16
2.1.1 | 其中 | 人工费+机械费 | ∑技措项目（定额人工费+定额机械费）
2.2 | 施工组织措施项目费 |  | (1.1+2.1.1)×费率 |  | 见表10.2.2-20
2.2.1 | 其中 | 安全文明施工基本费 | (1.1+2.1.1)×费率 |  | 见表10.2.2-20
3 | 其他项目费 |  | （3.1+3.2+3.3+3.4）
3.1 | 暂列金额 |  | 3.1.1+3.1.2+3.1.3 |  | 见表10.2.2-21
3.1.1 | 其中 | 标化工地增加费 | 按招标文件规定额度列计 |  | 见表10.2.2-22
3.1.2 |  | 优质工程增加费 | 按招标文件规定额度列计 |  | 见表10.2.2-22
3.1.3 |  | 其他暂列金额 | 按招标文件规定额度列计 |  | 见表10.2.2-22
3.2 | 暂估价 |  | 3.2.1+3.2.2+3.2.3 |  | 见表10.2.2-21
3.2.1 | 其中 | 材料（工程设备）暂估价 | 按招标文件规定额度列计 (或计入综合单价) |  | 见表10.2.2-23
3.2.2 |  | 专业工程暂估价 | 按招标文件规定额度列计 |  | 见表10.2.2-24
3.2.3 |  | 专项技术措施暂估价 | 按招标文件规定额度列计 |  | 见表10.2.2-25
3.3 | 计日工 |  | ∑计日工(暂估数量×综合单价） |  | 见表10.2.2-21
3.4 | 施工总承包服务费 |  | 3.4.1+3.4.2 |  | 见表10.2.2-21
3.4.1 | 其中 | 专业发包工程管理费 | ∑专业发包工程（暂估金额×费率） |  | 见表10.2.2-27
3.4.2 |  | 甲供材料设备管理费 | 甲供材料暂估金额×费率+甲供设备暂估金额×费率 |  | 见表10.2.2-27
4 | 规费 |  | (1.1+2.1.1)×费率
5 | 税金 |  | (1+2+3+4)×税率
招标控制价合计 |  |  | 1+2+3+4+5

## 0_7_【仅做参考】表10_2_2-13 【含单列】单位
【表10.2.2-13】
单位（专业）工程招标控制价费用表
工程名称:元隆花园-市政 |  |  | 标段: | 第1页 共1页
序号 | 费用名称 |  | 计算公式 | 金额 (元) | 备注
1 | 分部分项工程费 |  | ∑(分部分项工程量×综合单价） |  | 见表10.2.2-16
1.1 | 其中 | 人工费+机械费 | ∑分部分项（定额人工费+定额机械费）
2 | 措施项目费 |  | （2.1+2.2）
2.1 | 施工技术措施项目费 |  | ∑(技措项目工程量×综合单价） |  | 见表10.2.2-16
2.1.1 | 其中 | 人工费+机械费 | ∑技措项目（定额人工费+定额机械费）
2.2 | 施工组织措施项目费 |  | (1.1+2.1.1)×费率 |  | 见表10.2.2-20
2.2.1 | 其中 | 安全文明施工基本费 | (1.1+2.1.1)×费率 |  | 见表10.2.2-20
3 | 其他项目费 |  | （3.1+3.2+3.3+3.4）
3.1 | 暂列金额 |  | 3.1.1+3.1.2+3.1.3 |  | 见表10.2.2-21
3.1.1 | 其中 | 标化工地增加费 | 按招标文件规定额度列计 |  | 见表10.2.2-22
3.1.2 |  | 优质工程增加费 | 按招标文件规定额度列计 |  | 见表10.2.2-22
3.1.3 |  | 其他暂列金额 | 按招标文件规定额度列计 |  | 见表10.2.2-22
3.2 | 暂估价 |  | 3.2.1+3.2.2+3.2.3 |  | 见表10.2.2-21
3.2.1 | 其中 | 材料（工程设备）暂估价 | 按招标文件规定额度列计 (或计入综合单价) |  | 见表10.2.2-23
3.2.2 |  | 专业工程暂估价 | 按招标文件规定额度列计 |  | 见表10.2.2-24
3.2.3 |  | 专项技术措施暂估价 | 按招标文件规定额度列计 |  | 见表10.2.2-25
3.3 | 计日工 |  | ∑计日工(暂估数量×综合单价） |  | 见表10.2.2-21
3.4 | 施工总承包服务费 |  | 3.4.1+3.4.2 |  | 见表10.2.2-21
3.4.1 | 其中 | 专业发包工程管理费 | ∑专业发包工程（暂估金额×费率） |  | 见表10.2.2-27
3.4.2 |  | 甲供材料设备管理费 | 甲供材料暂估金额×费率+甲供设备暂估金额×费率 |  | 见表10.2.2-27
4 | 规费 |  | (1.1+2.1.1)×费率
5 | 单列费用 |  | 单列费用
6 | 税金 |  | (1+2+3+4+计税不计费+计税不计费不下浮)×税率
7 | 下浮 |  | (1+2+3+4+5+6-不计税不计费不下浮-计税不计费不下浮-暂估材料)×费率
其中 | 甲供费（不计入造价） |  | 甲供材料费+甲供主材费+甲供设备费
招标控制价合计 |  |  | 1+2+3+4+5+6-7

## 0_7_表10_2_2-16 分部分项工程清单与计价表
【表10.2.2-16】
分部分项工程清单与计价表
单位(专业)工程名称:瑞安市兴隆社区改造工程-元隆花园-市政 | [5 empty] | 标段: |  |  | 第1页 共4页
序号 | 项目编码 | 项目名称 | 项目特征 | 计量 单位 | 工程量 | 金 额 (元) |  |  |  |  | 备注
[6 empty] | 综合单价 | 合价 | 其中
[8 empty] | 人工费 | 机械费 | 暂估价
|  | 篮球场 |  |  | 0
1 | 04B002 | 篮球架 | 1、部位：成品篮球架;含制作、运输、安装和油漆等； 2、篮球架技术规格、产品用材：篮球架伸臂长2.25m,篮圈上沿离地面3.05m，球架立柱采用定制□180×180×4 优质大圆角方管制作，圆角R40mm； 3、篮板规格：1800×1050(mm)，篮板配用国际通用的高强度安全玻璃蓝板； 4、篮圈：篮圈采用φ17实心圆钢制作； 5、产品的组装预埋：产品采用专用铁制预埋件，在球架安装之前，预先埋好预埋件，待过了保养期后进行整体安装； 7、报价含包篮球架立柱，防撞套，材质符合设计及规范要求； 8、符合规范要求,满足国家标准。 篮球架 | 座 | 2
本页小计
【表10.2.2-16】
分部分项工程清单与计价表
单位(专业)工程名称:瑞安市兴隆社区改造工程-元隆花园-市政 | [5 empty] | 标段: |  |  | 第2页 共4页
序号 | 项目编码 | 项目名称 | 项目特征 | 计量 单位 | 工程量 | 金 额 (元) |  |  |  |  | 备注
[6 empty] | 综合单价 | 合价 | 其中
[8 empty] | 人工费 | 机械费 | 暂估价
2 | 04B003 | 14厚透气型塑胶面层(10+4)及基层： | 1、部位：篮球场等； 2、运动场地基层做法：原有塑胶面层铲除并清理、乳化沥青粘结层（用量0.5L/m²）、40厚AC10细沥青混凝土(最薄处40厚，具体放坡参照竖向设计图)； 3、14厚透气型塑胶面层： 塑胶面层做法：a）底层涂接触剂一道； b）合成胶粒拌聚氨酯胶水机械推铺弹性层，配比不大于6:1，厚度10mm；胶粒高聚物含量不小于15%； c）合成胶粒拌聚氨酯胶水喷涂摩擦层2-3遍，配比不大于1.2：1，总厚度4mm;防滑胶粒高聚物含胶量不小于20%； d) 清理、划线； 4、报价含铲除、划线、模板、外运消纳费等，详见施工图纸； 5、塑胶铺至边缘,,并往下延伸40mm，投标单位应进行现场踏勘，考虑不同塑胶面层交接处做法处理，报价应考虑场地本身实际（含施工区域平整度及坡度等），今后不再因此而调整造价 | m2 | 137.6
本页小计
【表10.2.2-16】
分部分项工程清单与计价表
单位(专业)工程名称:瑞安市兴隆社区改造工程-元隆花园-市政 | [5 empty] | 标段: |  |  | 第3页 共4页
序号 | 项目编码 | 项目名称 | 项目特征 | 计量 单位 | 工程量 | 金 额 (元) |  |  |  |  | 备注
[6 empty] | 综合单价 | 合价 | 其中
[8 empty] | 人工费 | 机械费 | 暂估价
3 | 04B004 | 护栏网 | 1、3m高PE包塑围网，网格间距50*50mm； 2、围网立柱：φ80*3mm镀锌钢管； 3、围网横梁：φ50*3mm镀锌钢管； 4、报价含基础、球场灯等费用； | m | 32
|  | 室外设施 |  |  | 0
4 | 020510004002 | 坐凳面 | 1、基础：素土夯实，150mm厚碎石垫层，100mmC20混凝土垫层； 2、主体：花岗岩整石； 3、报价含土方挖、运，模板等费用； | m | 6
5 | 040204002002 | 人行道块料铺设 | 1、基础垫层：塘渣夯实，150mm厚碎石垫层，100mm厚C20混凝土； 2、材料种类：60mm透水砖； 3、30mm厚1∶3干硬性水泥砂浆； 4、报价含模板费用； 5、部位：铺砖路面； | m2 | 25
6 | 040204004003 | 安砌侧（平、缘）石 | 1、基础垫层：塘渣夯实，150mm厚碎石垫层，100mm厚C20混凝土； 2、材料种类：300*120mm芝麻灰花岗岩侧石； 3、30mm厚1∶3干硬性水泥砂浆； 4、报价含模板费用； | m | 25
本页小计
【表10.2.2-16】
分部分项工程清单与计价表
单位(专业)工程名称:瑞安市兴隆社区改造工程-元隆花园-市政 | [5 empty] | 标段: |  |  | 第4页 共4页
序号 | 项目编码 | 项目名称 | 项目特征 | 计量 单位 | 工程量 | 金 额 (元) |  |  |  |  | 备注
[6 empty] | 综合单价 | 合价 | 其中
[8 empty] | 人工费 | 机械费 | 暂估价
7 | 050102007001 | 栽植色带 | 1.苗木、花卉种类：红叶石楠 2.株高或蓬径：H41-50cm，P30cm 3.单位面积株数：36株/m2 4.养护期：1年 5.备注：密植，不漏土； | m2 | 18
8 | 050102012002 | 铺种草皮 | 1.草皮种类:马尼拉草； 2.铺种方式:满铺； 3.养护期:1年 | m2 | 22
9 | 050101009001 | 种植土回（换）填 | 1.填方材料品种：种植土； 2.质量要求：符合设计及规范要求； 3.种植土厚度：详见设计图纸； 4.各投标人要考虑种植土沉降从而引起费用的增加； | m3 | 12
10 | 050101010001 | 整理绿化用地 | 对草坪种植地、花卉种植地、播种地应施足基肥,翻耕30cm深,搂平耙细,去除杂物,平整度和坡度应符合设计要求。 | m2 | 40
本页小计
合计

## 0_7_表10_2_2-16 施工技术措施项目清单与计价
【表10.2.2-16】
施工技术措施项目清单与计价表
单位(专业)工程名称:瑞安市兴隆社区改造工程-元隆花园-市政 | [5 empty] | 标段: |  |  | 第1页 共1页
序号 | 项目编码 | 项目名称 | 项目特征 | 计量 单位 | 工程量 | 金 额 (元) |  |  |  |  | 备注
[6 empty] | 综合单价 | 合价 | 其中
[8 empty] | 人工费 | 机械费 | 暂估价
本页小计
合计

## 0_7_表10_2_2-20 施工组织（总价）措施项目清
【表10.2.2-20】
施工组织（总价）措施项目清单与计价表
工程名称:瑞安市兴隆社区改造工程-元隆花园-市政 |  |  | 标段: | 第1页 共1页
序号 | 项目编号 | 项目名称 | 计算基础 | 费率 (%) | 金额 (元) | 备注
1 | 041109001001 | 安全文明施工费
1.1 | 1.1 | 安全文明施工基本费
2 | Z04110900801 | 提前竣工增加费
3 | 041109003001 | 二次搬运费
4 | 041109004001 | 冬雨季施工增加费
5 | 041109005001 | 行车、行人干扰增加费
6 | 04B999 | 其他施工组织措施费
合 计

## 0_7_表10_2_2-21 其他项目清单与计价汇总表
【表10.2.2-21】
其他项目清单与计价汇总表
工程名称:瑞安市兴隆社区改造工程-元隆花园-市政 |  | 标段: | 第1页 共1页
序号 | 项 目 名 称 | 金额(元) | 备注
1 | 暂列金额 | 0.00 | 明细详见表10.2.2-22
1.1 | 标化工地增加费 | 0.00 | 明细详见表10.2.2-22
1.2 | 优质工程增加费 | 0.00 | 明细详见表10.2.2-22
1.3 | 其他暂列金额 | 0.00 | 明细详见表10.2.2-22
2 | 暂估价 | 0.00
2.1 | 材料（设备）暂估价 | - | 明细详见表10.2.2-23
2.2 | 专业工程暂估价 | 0.00 | 明细详见表10.2.2-24
2.3 | 专项技术措施暂估价 | 0.00 | 明细详见表10.2.2-25
3 | 计日工 |  | 明细详见表10.2.2-26
4 | 总承包服务费 |  | 明细详见表10.2.2-27
合 计

## 0_7_表10_2_2-22 暂列金额明细表
【表10.2.2-22】
暂列金额明细表
工程名称:市政 |  | 标段: |  | 第1页 共1页
序号 | 项 目 名 称 | 计量单位 | 暂定金额(元) | 备注
1 | 标化工地增加费 | 项
2 | 优质工程增加费 | 项
3 | 其他暂列金额 | 项 |  | 估算比例一般不高于5%
3.1 | 其他暂列金额 | 项
合计

## 0_7_表10_2_2-23 材料（工程设备）暂估单价表
【表10.2.2-23】
材料（工程设备）暂估单价表
单位(专业)工程名称:元隆花园-市政 |  |  |  | 标段: |  | 第1页 共1页
序号 | 材料（工程设备）名称、规格、型号 | 计量 单位 | 数量 | 单价 | 合价 | 备注
合计

## 0_7_表10_2_2-24 专业工程暂估价表
【表10.2.2-24】
专业工程暂估价表
单位(专业)工程名称:瑞安市兴隆社区改造工程-元隆花园-市政 |  | 标段: | 第1页 共1页
序号 | 工 程 名 称 | 工程内容 | 暂估金额(元) | 备注
合计

## 0_7_表10_2_2-25 专项技术措施暂估价表
【表10.2.2-25】
专项技术措施暂估价表
单位(专业)工程名称:元隆花园-市政 |  | 标段: | 第1页 共1页
序号 | 工 程 名 称 | 工程内容 | 暂估金额(元) | 备注
合计 |  |  | 0.00

## 0_7_表10_2_2-26 计日工表
【表10.2.2-26】
计 日 工 表
单位(专业)工程名称:元隆花园-市政 |  | 标段: |  | 第1页 共1页
编号 | 项 目 名 称 | 单位 | 数量 | 综合单价(元) | 合价(元)
一 | 人 工 | 元
1
2
3
4
5
人 工 小 计
二 | 材 料 | 元
1
2
3
4
5
材 料 小 计
三 | 施 工 机 械 | 元
1
2
3
4
5
施工机械小计
总 计

## 0_7_表10_2_2-27 总承包服务费计价表
【表10.2.2-27】
总承包服务费计价表
单位(专业)工程名称:元隆花园-市政 |  |  | 标段: |  | 第1页 共1页
序号 | 项目名称 | 项目价值(元) | 服务内容 | 计算基础 | 费率(%) | 金额(元)
1 | 发包人单独发包的专业工程
1.1 | 专业发包工程管理费
2 | 发包人提供材料(设备)
2.1 | 甲供材料设备保管费
| 合计 | - | - |  | -

## 0_7_表10_2_2-29 主要工日一览表
【表10.2.2-29】
主要工日一览表
工程名称:市政 |  |  | 标段: |  | 第1页 共1页
序号 | 工日名称（类别） | 单位 | 数量 | 单价(元) | 合价（元） | 备注
1 | 一类人工 | 工日
2 | 一类人工 | 工日
3 | 二类人工 | 工日
4 | 三类人工 | 工日

## 0_7_表10_2_2-29 主要工日一览表(空表)
【表10.2.2-29】
主要工日一览表
工程名称:瑞安市兴隆社区改造工程-元隆花园-市政 |  |  | 标段: |  | 第1页 共1页
序号 | 工日名称（类别） | 单位 | 数量 | 单价(元) | 合价（元） | 备注

## 0_7_表10_2_2-30 发包人提供材料和设备一览表
【表10.2.2-30】
发包人提供材料和设备一览表
工程名称:市政 |  |  | 标段: |  |  | 第1页 共1页
序号 | 材料(设备)名称、规格、型号 | 单位 | 数量 | 单价 (元) | 交货 方式 | 送达 地点 | 备注

## 0_7_表10_2_2-31 主要材料和工程设备一览表
【表10.2.2-31】
主要材料和工程设备一览表
工程名称:市政 |  |  |  | 标段: |  | 第1页 共1页
序号 | 名称、规格、型号 | 单位 | 数量 | 单价(元) | 合价（元） | 备注
1 | 14MM厚透气型塑胶面层(10+4) | m2
2 | 水 | m3
3 | 红叶石楠P30cm | 株
4 | 渣土消纳费 | m3

## 0_7_表10_2_2-31 主要材料和工程设备一览表（
【表10.2.2-31】
主要材料和工程设备一览表
工程名称:瑞安市兴隆社区改造工程-元隆花园-市政 |  |  |  | 标段: |  | 第1页 共1页
序号 | 名称、规格、型号 | 单位 | 数量 | 单价(元) | 合价（元） | 备注

## 0_7_表10_2_2-32 主要机械台班一览表
【表10.2.2-32】
主要机械台班一览表
工程名称:市政 |  |  | 标段: |  | 第1页 共1页
序号 | 机械名称、规格、型号 | 单位 | 数 量 | 单价(元) | 合价（元） | 备注
1 | 履带式推土机90kW | 台班
2 | 轮胎式装载机1.5m3 | 台班
3 | 钢轮内燃压路机12t | 台班
4 | 钢轮内燃压路机15t | 台班
5 | 钢轮内燃压路机15t | 台班
6 | 轮胎压路机26t | 台班
7 | 电动夯实机250N·m | 台班
8 | 沥青混凝土摊铺机8t | 台班
9 | 载货汽车4t | 台班
10 | 自卸汽车15t | 台班
11 | 洒水车4000L | 台班
12 | 洒水车4000L | 台班
13 | 灰浆搅拌机200L | 台班
14 | 木工圆锯机500mm | 台班
15 | 混凝土振捣器平板式 | 台班

## 0_7_表10_2_2-32 主要机械台班一览表(空表)
【表10.2.2-32】
主要机械台班一览表
工程名称:瑞安市兴隆社区改造工程-元隆花园-市政 |  |  | 标段: |  | 第1页 共1页
序号 | 机械名称、规格、型号 | 单位 | 数 量 | 单价(元) | 合价（元） | 备注

## 0_8_表10_2_2-16 分部分项工程清单与计价表
【表10.2.2-16】
分部分项工程清单与计价表
单位(专业)工程名称:瑞安市兴隆社区改造工程-元隆花园-装修 | [5 empty] | 标段: |  |  | 第1页 共4页
序号 | 项目编码 | 项目名称 | 项目特征 | 计量 单位 | 工程量 | 金 额 (元) |  |  |  |  | 备注
[6 empty] | 综合单价 | 合价 | 其中
[8 empty] | 人工费 | 机械费 | 暂估价
|  | 元隆山庄 |  |  | 0
1 | 010402001002 | 砌块墙 | 1、砌块品种、规格、强度等级：B06 A3.5蒸压砂加气混凝土砌块； 2、砂浆强度等级：DM M7.5干混砌筑砂浆； 3、墙体厚度：120mm。 | m3 | 12.6
2 | 011102003003 | 块料楼地面 | 1、800*800mm地砖（专业美缝剂美缝处理）； 2、专用胶泥湿贴； 3、40厚C20细石混凝土找平层； 4、刷水泥浆结合层一道； 5、钢筋混凝土楼面板清理基底。 | m2 | 44.48
3 | 011102003004 | 块料楼地面 | 1、300*300mm地砖（专业美缝剂美缝处理）； 2、1.5mm聚合物防水涂料； 3、30厚RS20预拌砂浆保护层； 4、刷水泥浆结合层一道； 5、钢筋混凝土楼面板清理基底。 | m2 | 16.82
本页小计
【表10.2.2-16】
分部分项工程清单与计价表
单位(专业)工程名称:瑞安市兴隆社区改造工程-元隆花园-装修 | [5 empty] | 标段: |  |  | 第2页 共4页
序号 | 项目编码 | 项目名称 | 项目特征 | 计量 单位 | 工程量 | 金 额 (元) |  |  |  |  | 备注
[6 empty] | 综合单价 | 合价 | 其中
[8 empty] | 人工费 | 机械费 | 暂估价
4 | 011103004001 | 塑料卷材楼地面 | 1. 2.2mm厚塑胶卷材(专用粘结剂粘结) 2. 3mm厚专用水泥自流平 3. 40厚C20细石混凝土,强度达标后,表面打磨 4. 刷水泥浆一道(内掺建筑胶) 5. 钢筋混凝土楼面板清理基底 | m2 | 253
5 | 011105005002 | 木质踢脚线 | 1、成品实木踢脚线； 2、高度：40mm； 3、部位：门厅其余部位踢脚线。 | m | 264
6 | 011407001002 | 墙面喷刷涂料 | 1. 喷(刷、滚)面漆2遍 2. 喷(刷、滚)底漆1遍 3. 5厚 1:0.5:2.5水泥石灰膏砂浆找平 4. 9厚 1:0.5:3水泥石灰膏砂浆打底扫毛或划出纹道 5. 素水泥浆一道(内掺建筑胶) 6. 混凝土墙,加气混凝土砌砖墙体界面剂 | m2 | 631.96
7 | 011108001002 | 石材零星项目 | 1、20mm厚小米灰大理石门槛石； 2、20mm厚DS M20.0干混地面砂浆结合层； 3、部位：门厅。 | m2 | 1.2
本页小计
【表10.2.2-16】
分部分项工程清单与计价表
单位(专业)工程名称:瑞安市兴隆社区改造工程-元隆花园-装修 | [5 empty] | 标段: |  |  | 第3页 共4页
序号 | 项目编码 | 项目名称 | 项目特征 | 计量 单位 | 工程量 | 金 额 (元) |  |  |  |  | 备注
[6 empty] | 综合单价 | 合价 | 其中
[8 empty] | 人工费 | 机械费 | 暂估价
8 | 011302001003 | 吊顶天棚 | 侧面石膏板吊顶 1、U50系列轻钢龙骨； 2、18mm厚玻镁板基层； 3、9.5mm厚耐潮石膏板饰面； 4、板缝贴胶带、点锈处理。 | m2 | 5.567
9 | 011302002002 | 格栅吊顶 | 1、40*50*0.7mm铝方通； 2、间距50mm； 3、报价含制作、安装、配套龙骨、吊筋、收边条等相关费用。 | m2 | 25.03
10 | 011302001004 | 吊顶天棚 | 平面石膏板吊顶 1、9.5厚纸面石膏板,用自攻螺丝与龙骨固定,中距≤200； 2、横撑(次)龙骨 50X19X0.6,中距600； 3、覆面次龙骨 50X19X0.5,中距300~400； 4、承载50系列主龙骨,中距<1000； 5、φ8钢筋吊杆,双向中距≤1200； 6、吊杆上部M8配套膨胀螺栓,双向吊点,固定于结构板底≤1200； 7、报价含制作、安装、开灯孔、成品检修口、洞口加固等相关费用； 8、部位：门厅。 | m2 | 55.67
本页小计
【表10.2.2-16】
分部分项工程清单与计价表
单位(专业)工程名称:瑞安市兴隆社区改造工程-元隆花园-装修 | [5 empty] | 标段: |  |  | 第4页 共4页
序号 | 项目编码 | 项目名称 | 项目特征 | 计量 单位 | 工程量 | 金 额 (元) |  |  |  |  | 备注
[6 empty] | 综合单价 | 合价 | 其中
[8 empty] | 人工费 | 机械费 | 暂估价
11 | 010801004002 | 木质防火门 | 1、门类型：定制甲级防火门（含门套）； 2、尺寸：1000*2200mm； 3、18mm厚阻燃板制作门套基层； 4、报价含制作、安装、门扇、门套、不锈钢合页、门吸、L型单开执手锁、五金配件等相关费用； | 樘 | 3
12 | 011501008002 | 木壁柜 | 1、18mm厚免漆板（厂家定制封边）制作柜体、柜门； 2、具体做法详见施工图； 3、报价含制作、安装、配套收边条、五金配件等相关费用； | 个 | 5
本页小计
合计

## 0_8_表10_2_2-16 施工技术措施项目清单与计价
【表10.2.2-16】
施工技术措施项目清单与计价表
单位(专业)工程名称:瑞安市兴隆社区改造工程-元隆花园-装修 | [5 empty] | 标段: |  |  | 第1页 共2页
序号 | 项目编码 | 项目名称 | 项目特征 | 计量 单位 | 工程量 | 金 额 (元) |  |  |  |  | 备注
[6 empty] | 综合单价 | 合价 | 其中
[8 empty] | 人工费 | 机械费 | 暂估价
1 | 01B036 | 脚手架 | 1、满堂脚手架或活动架等安装措施； 2、报价含超高增加费、租赁、搬运、搭拆、五金配件等相关费用； 3、投标单位自行踏勘现场，一次性报价，结算时不再调整。 | 项 | 1
2 | 01B037 | 拆除工程 | 1、拆除原有隔墙、天棚、墙面、门等装饰部位； 2、拆除后可回收部分，由投标单位自行处理，在投标报价中综合考虑； 3、投标单位自行踏勘现场，一次性报价，结算时不再调整。 | 项 | 1
3 | 01B038 | 垃圾清理及外运并消纳 | 1、包括现场原有堆放垃圾、施工垃圾清理，完工后场地清洗； 2、垃圾需运至指定地点并消纳； 3、若现有消纳场不能满足，需投标单位根据现场状况综合考虑； 4、投标单位自行踏勘现场，一次性报价，结算时不再调整。 | 项 | 1
4 | 01B039 | 材料转运及上楼搬运费（垂直运输费） | 1、材料转运及上楼搬运费（垂直运输费）； 2、投标单位自行踏勘现场，一次性报价，结算时不再调整。 | 项 | 1
5 | 01B040 | 零星修补费 | 1、原有隔墙拆除后地面及墙面零星修补； 2、投标单位自行踏勘现场，一次性报价，结算时不再调整。 | 项 | 1
本页小计
【表10.2.2-16】
施工技术措施项目清单与计价表
单位(专业)工程名称:瑞安市兴隆社区改造工程-元隆花园-装修 | [5 empty] | 标段: |  |  | 第2页 共2页
序号 | 项目编码 | 项目名称 | 项目特征 | 计量 单位 | 工程量 | 金 额 (元) |  |  |  |  | 备注
[6 empty] | 综合单价 | 合价 | 其中
[8 empty] | 人工费 | 机械费 | 暂估价
6 | 01B041 | 成品保护费 | 1、对现场需保留装饰进行成品保护； 2、若施工期间造成破损，需修复至原状； 3、投标单位自行踏勘现场，一次性报价，结算时不再调整。 | 项 | 1
本页小计
合计

## 0_8_表10_2_2-20 施工组织（总价）措施项目清
【表10.2.2-20】
施工组织（总价）措施项目清单与计价表
工程名称:瑞安市兴隆社区改造工程-元隆花园-装修 |  |  | 标段: | 第1页 共1页
序号 | 项目编号 | 项目名称 | 计算基础 | 费率 (%) | 金额 (元) | 备注
1 | 011707001001 | 安全文明施工费
1.1 | 1.1 | 安全文明施工基本费
2 | Z01110900801 | 提前竣工增加费
3 | 011707004001 | 二次搬运费
4 | 011707005001 | 冬雨季施工增加费
5 | 01B999 | 其他施工组织措施费
合 计

## 0_8_表10_2_2-21 其他项目清单与计价汇总表
【表10.2.2-21】
其他项目清单与计价汇总表
工程名称:瑞安市兴隆社区改造工程-元隆花园-装修 |  | 标段: | 第1页 共1页
序号 | 项 目 名 称 | 金额(元) | 备注
1 | 暂列金额 | 0.00 | 明细详见表10.2.2-22
1.1 | 标化工地增加费 | 0.00 | 明细详见表10.2.2-22
1.2 | 优质工程增加费 | 0.00 | 明细详见表10.2.2-22
1.3 | 其他暂列金额 | 0.00 | 明细详见表10.2.2-22
2 | 暂估价 | 0.00
2.1 | 材料（设备）暂估价 | - | 明细详见表10.2.2-23
2.2 | 专业工程暂估价 | 0.00 | 明细详见表10.2.2-24
2.3 | 专项技术措施暂估价 | 0.00 | 明细详见表10.2.2-25
3 | 计日工 |  | 明细详见表10.2.2-26
4 | 总承包服务费 |  | 明细详见表10.2.2-27
合 计

## 0_8_表10_2_2-22 暂列金额明细表
【表10.2.2-22】
暂列金额明细表
工程名称:装修 |  | 标段: |  | 第1页 共1页
序号 | 项 目 名 称 | 计量单位 | 暂定金额(元) | 备注
1 | 标化工地增加费 | 项
2 | 优质工程增加费 | 项
3 | 其他暂列金额 | 项 |  | 估算比例一般不高于5%
3.1 | 其他暂列金额 | 项
合计

## 0_8_表10_2_2-23 材料（工程设备）暂估单价表
【表10.2.2-23】
材料（工程设备）暂估单价表
单位(专业)工程名称:元隆花园-装修 |  |  |  | 标段: |  | 第1页 共1页
序号 | 材料（工程设备）名称、规格、型号 | 计量 单位 | 数量 | 单价 | 合价 | 备注
合计

## 0_8_表10_2_2-24 专业工程暂估价表
【表10.2.2-24】
专业工程暂估价表
单位(专业)工程名称:元隆花园-装修 |  | 标段: | 第1页 共1页
序号 | 工 程 名 称 | 工程内容 | 暂估金额(元) | 备注
合计

## 0_8_表10_2_2-25 专项技术措施暂估价表
【表10.2.2-25】
专项技术措施暂估价表
单位(专业)工程名称:元隆花园-装修 |  | 标段: | 第1页 共1页
序号 | 工 程 名 称 | 工程内容 | 暂估金额(元) | 备注
合计 |  |  | 0.00

## 0_8_表10_2_2-26 计日工表
【表10.2.2-26】
计 日 工 表
单位(专业)工程名称:元隆花园-装修 |  | 标段: |  | 第1页 共1页
编号 | 项 目 名 称 | 单位 | 数量 | 综合单价(元) | 合价(元)
一 | 人 工 | 元
1
2
3
4
5
人 工 小 计
二 | 材 料 | 元
1
2
3
4
5
材 料 小 计
三 | 施 工 机 械 | 元
1
2
3
4
5
施工机械小计
总 计

## 0_8_表10_2_2-27 总承包服务费计价表
【表10.2.2-27】
总承包服务费计价表
单位(专业)工程名称:元隆花园-装修 |  |  | 标段: |  | 第1页 共1页
序号 | 项目名称 | 项目价值(元) | 服务内容 | 计算基础 | 费率(%) | 金额(元)
1 | 发包人单独发包的专业工程
1.1 | 专业发包工程管理费
2 | 发包人提供材料(设备)
2.1 | 甲供材料设备保管费
| 合计 | - | - |  | -

## 0_8_表10_2_2-29 主要工日一览表
【表10.2.2-29】
主要工日一览表
工程名称:装修 |  |  | 标段: |  | 第1页 共1页
序号 | 工日名称（类别） | 单位 | 数量 | 单价(元) | 合价（元） | 备注
1 | 二类人工 | 工日
2 | 三类人工 | 工日

## 0_8_表10_2_2-29 主要工日一览表(空表)
【表10.2.2-29】
主要工日一览表
工程名称:瑞安市兴隆社区改造工程-元隆花园-装修 |  |  | 标段: |  | 第1页 共1页
序号 | 工日名称（类别） | 单位 | 数量 | 单价(元) | 合价（元） | 备注

## 0_8_表10_2_2-30 发包人提供材料和设备一览表
【表10.2.2-30】
发包人提供材料和设备一览表
工程名称:装修 |  |  | 标段: |  |  | 第1页 共1页
序号 | 材料(设备)名称、规格、型号 | 单位 | 数量 | 单价 (元) | 交货 方式 | 送达 地点 | 备注

## 0_8_表10_2_2-31 主要材料和工程设备一览表
【表10.2.2-31】
主要材料和工程设备一览表
工程名称:装修 |  |  |  | 标段: |  | 第1页 共1页
序号 | 名称、规格、型号 | 单位 | 数量 | 单价(元) | 合价（元） | 备注
1 | 干混地面砂浆DS M15.0 | kg
2 | 干混地面砂浆DS M20.0 | kg
3 | 干混抹灰砂浆DP M15.0 | kg
4 | 干混砌筑砂浆DM M7.5 | kg
5 | 水 | m3

## 0_8_表10_2_2-31 主要材料和工程设备一览表（
【表10.2.2-31】
主要材料和工程设备一览表
工程名称:瑞安市兴隆社区改造工程-元隆花园-装修 |  |  |  | 标段: |  | 第1页 共1页
序号 | 名称、规格、型号 | 单位 | 数量 | 单价(元) | 合价（元） | 备注

## 0_8_表10_2_2-32 主要机械台班一览表
【表10.2.2-32】
主要机械台班一览表
工程名称:装修 |  |  | 标段: |  | 第1页 共1页
序号 | 机械名称、规格、型号 | 单位 | 数 量 | 单价(元) | 合价（元） | 备注
1 | 手持式风动凿岩机 | 台班
2 | 载货汽车4t | 台班
3 | 灰浆搅拌机200L | 台班
4 | 干混砂浆罐式搅拌机20000L | 台班
5 | 干混砂浆罐式搅拌机20000L | 台班
6 | 木工圆锯机500mm | 台班
7 | 电动空气压缩机0.6m3/min | 台班
8 | 内燃空气压缩机3m3/min | 台班
9 | 混凝土振捣器平板式 | 台班

## 0_8_表10_2_2-32 主要机械台班一览表(空表)
【表10.2.2-32】
主要机械台班一览表
工程名称:瑞安市兴隆社区改造工程-元隆花园-装修 |  |  | 标段: |  | 第1页 共1页
序号 | 机械名称、规格、型号 | 单位 | 数 量 | 单价(元) | 合价（元） | 备注

## 0_9_表10_2_2-16 分部分项工程清单与计价表
【表10.2.2-16】
分部分项工程清单与计价表
单位(专业)工程名称:瑞安市兴隆社区改造工程-元隆花园-家具 | [5 empty] | 标段: |  |  | 第1页 共2页
序号 | 项目编码 | 项目名称 | 项目特征 | 计量 单位 | 工程量 | 金 额 (元) |  |  |  |  | 备注
[6 empty] | 综合单价 | 合价 | 其中
[8 empty] | 人工费 | 机械费 | 暂估价
|  | 家具 |  |  | 0
1 | 01B042 | 多功能健身器 | 1、成品多功能健身器，样式参考提供图片，具体样式由业主确认后购入； | 台 | 2
2 | 01B043 | 多功能哑铃凳 | 1、成品多功能哑铃凳，样式参考提供图片，具体样式由业主确认后购入； | 台 | 2
3 | 01B044 | 一体机 | 1、43寸一体机采购，样式参考提供图片，具体样式由业主确认后购入； | 台 | 1
4 | 01B045 | 跑步机 | 1、成品跑步机，样式参考提供图片，具体样式由业主确认后购入； | 台 | 2
5 | 01B046 | 动感单车 | 1、成品动感单车，样式参考提供图片，具体样式由业主确认后购入； | 台 | 2
6 | 01B047 | 休闲椅 | 1、成品休闲椅采购，尺寸：600*580*820mm，样式参考提供图片，具体样式由业主确认后购入； | 张 | 5
7 | 01B048 | 活动椅 | 1、成品活动椅采购，尺寸：450*500*500mm，样式参考提供图片，具体样式由业主确认后购入； | 张 | 6
8 | 01B049 | 休闲桌椅组合 | 1、成品休闲桌椅组合采购，尺寸：1800*700*750mm，样式参考提供图片，具体样式由业主确认后购入； | 张 | 4
9 | 01B050 | 更衣柜 | 1、成品更衣柜采购，样式参考提供图片，具体样式由业主确认后购入； | 个 | 2
本页小计
【表10.2.2-16】
分部分项工程清单与计价表
单位(专业)工程名称:瑞安市兴隆社区改造工程-元隆花园-家具 | [5 empty] | 标段: |  |  | 第2页 共2页
序号 | 项目编码 | 项目名称 | 项目特征 | 计量 单位 | 工程量 | 金 额 (元) |  |  |  |  | 备注
[6 empty] | 综合单价 | 合价 | 其中
[8 empty] | 人工费 | 机械费 | 暂估价
10 | 01B051 | 休闲长条凳 | 1、成品休闲长条凳采购、，样式参考提供图片，具体样式由业主确认后购入； | 张 | 2
11 | 01B052 | 电脑 | 1、电脑采购，样式参考提供图片，具体样式由业主确认后购入； | 台 | 1
本页小计
合计

## 0_9_表10_2_2-16 施工技术措施项目清单与计价
【表10.2.2-16】
施工技术措施项目清单与计价表
单位(专业)工程名称:瑞安市兴隆社区改造工程-元隆花园-家具 | [5 empty] | 标段: |  |  | 第1页 共1页
序号 | 项目编码 | 项目名称 | 项目特征 | 计量 单位 | 工程量 | 金 额 (元) |  |  |  |  | 备注
[6 empty] | 综合单价 | 合价 | 其中
[8 empty] | 人工费 | 机械费 | 暂估价
本页小计
合计

## 0_9_表10_2_2-20 施工组织（总价）措施项目清
【表10.2.2-20】
施工组织（总价）措施项目清单与计价表
工程名称:瑞安市兴隆社区改造工程-元隆花园-家具 |  |  | 标段: | 第1页 共1页
序号 | 项目编号 | 项目名称 | 计算基础 | 费率 (%) | 金额 (元) | 备注
1 | 011707001001 | 安全文明施工费
1.1 | 1.1 | 安全文明施工基本费
2 | Z01110900801 | 提前竣工增加费
3 | 011707004001 | 二次搬运费
4 | 011707005001 | 冬雨季施工增加费
5 | 01B999 | 其他施工组织措施费
合 计

## 0_9_表10_2_2-21 其他项目清单与计价汇总表
【表10.2.2-21】
其他项目清单与计价汇总表
工程名称:瑞安市兴隆社区改造工程-元隆花园-家具 |  | 标段: | 第1页 共1页
序号 | 项 目 名 称 | 金额(元) | 备注
1 | 暂列金额 | 0.00 | 明细详见表10.2.2-22
1.1 | 标化工地增加费 | 0.00 | 明细详见表10.2.2-22
1.2 | 优质工程增加费 | 0.00 | 明细详见表10.2.2-22
1.3 | 其他暂列金额 | 0.00 | 明细详见表10.2.2-22
2 | 暂估价 | 0.00
2.1 | 材料（设备）暂估价 | - | 明细详见表10.2.2-23
2.2 | 专业工程暂估价 | 0.00 | 明细详见表10.2.2-24
2.3 | 专项技术措施暂估价 | 0.00 | 明细详见表10.2.2-25
3 | 计日工 |  | 明细详见表10.2.2-26
4 | 总承包服务费 |  | 明细详见表10.2.2-27
合 计

## 0_9_表10_2_2-22 暂列金额明细表
【表10.2.2-22】
暂列金额明细表
工程名称:家具 |  | 标段: |  | 第1页 共1页
序号 | 项 目 名 称 | 计量单位 | 暂定金额(元) | 备注
1 | 标化工地增加费 | 项
2 | 优质工程增加费 | 项
3 | 其他暂列金额 | 项 |  | 估算比例一般不高于5%
3.1 | 其他暂列金额 | 项
合计

## 0_9_表10_2_2-23 材料（工程设备）暂估单价表
【表10.2.2-23】
材料（工程设备）暂估单价表
单位(专业)工程名称:元隆花园-家具 |  |  |  | 标段: |  | 第1页 共1页
序号 | 材料（工程设备）名称、规格、型号 | 计量 单位 | 数量 | 单价 | 合价 | 备注
合计

## 0_9_表10_2_2-24 专业工程暂估价表
【表10.2.2-24】
专业工程暂估价表
单位(专业)工程名称:元隆花园-家具 |  | 标段: | 第1页 共1页
序号 | 工 程 名 称 | 工程内容 | 暂估金额(元) | 备注
合计

## 0_9_表10_2_2-25 专项技术措施暂估价表
【表10.2.2-25】
专项技术措施暂估价表
单位(专业)工程名称:元隆花园-家具 |  | 标段: | 第1页 共1页
序号 | 工 程 名 称 | 工程内容 | 暂估金额(元) | 备注
合计 |  |  | 0.00

## 0_9_表10_2_2-26 计日工表
【表10.2.2-26】
计 日 工 表
单位(专业)工程名称:元隆花园-家具 |  | 标段: |  | 第1页 共1页
编号 | 项 目 名 称 | 单位 | 数量 | 综合单价(元) | 合价(元)
一 | 人 工 | 元
1
2
3
4
5
人 工 小 计
二 | 材 料 | 元
1
2
3
4
5
材 料 小 计
三 | 施 工 机 械 | 元
1
2
3
4
5
施工机械小计
总 计

## 0_9_表10_2_2-27 总承包服务费计价表
【表10.2.2-27】
总承包服务费计价表
单位(专业)工程名称:元隆花园-家具 |  |  | 标段: |  | 第1页 共1页
序号 | 项目名称 | 项目价值(元) | 服务内容 | 计算基础 | 费率(%) | 金额(元)
1 | 发包人单独发包的专业工程
1.1 | 专业发包工程管理费
2 | 发包人提供材料(设备)
2.1 | 甲供材料设备保管费
| 合计 | - | - |  | -

## 0_9_表10_2_2-29 主要工日一览表
【表10.2.2-29】
主要工日一览表
工程名称:家具 |  |  | 标段: |  | 第1页 共1页
序号 | 工日名称（类别） | 单位 | 数量 | 单价(元) | 合价（元） | 备注

## 0_9_表10_2_2-29 主要工日一览表(空表)
【表10.2.2-29】
主要工日一览表
工程名称:瑞安市兴隆社区改造工程-元隆花园-家具 |  |  | 标段: |  | 第1页 共1页
序号 | 工日名称（类别） | 单位 | 数量 | 单价(元) | 合价（元） | 备注

## 0_9_表10_2_2-30 发包人提供材料和设备一览表
【表10.2.2-30】
发包人提供材料和设备一览表
工程名称:家具 |  |  | 标段: |  |  | 第1页 共1页
序号 | 材料(设备)名称、规格、型号 | 单位 | 数量 | 单价 (元) | 交货 方式 | 送达 地点 | 备注

## 0_9_表10_2_2-31 主要材料和工程设备一览表
【表10.2.2-31】
主要材料和工程设备一览表
工程名称:家具 |  |  |  | 标段: |  | 第1页 共1页
序号 | 名称、规格、型号 | 单位 | 数量 | 单价(元) | 合价（元） | 备注

## 0_9_表10_2_2-31 主要材料和工程设备一览表（
【表10.2.2-31】
主要材料和工程设备一览表
工程名称:瑞安市兴隆社区改造工程-元隆花园-家具 |  |  |  | 标段: |  | 第1页 共1页
序号 | 名称、规格、型号 | 单位 | 数量 | 单价(元) | 合价（元） | 备注

## 0_9_表10_2_2-32 主要机械台班一览表
【表10.2.2-32】
主要机械台班一览表
工程名称:家具 |  |  | 标段: |  | 第1页 共1页
序号 | 机械名称、规格、型号 | 单位 | 数 量 | 单价(元) | 合价（元） | 备注

## 0_9_表10_2_2-32 主要机械台班一览表(空表)
【表10.2.2-32】
主要机械台班一览表
工程名称:瑞安市兴隆社区改造工程-元隆花园-家具 |  |  | 标段: |  | 第1页 共1页
序号 | 机械名称、规格、型号 | 单位 | 数 量 | 单价(元) | 合价（元） | 备注

## 0_10_【仅做参考】表10_2_2-13 【不含单列】
【表10.2.2-13】
单位（专业）工程招标控制价费用表
工程名称:元隆花园-安装 |  |  | 标段: | 第1页 共1页
序号 | 费用名称 |  | 计算公式 | 金额 (元) | 备注
1 | 分部分项工程费 |  | ∑(分部分项工程量×综合单价） |  | 见表10.2.2-16
1.1 | 其中 | 人工费+机械费 | ∑分部分项（定额人工费+定额机械费）
2 | 措施项目费 |  | （2.1+2.2）
2.1 | 施工技术措施项目费 |  | ∑(技措项目工程量×综合单价） |  | 见表10.2.2-16
2.1.1 | 其中 | 人工费+机械费 | ∑技措项目（定额人工费+定额机械费）
2.2 | 施工组织措施项目费 |  | (1.1+2.1.1)×费率 |  | 见表10.2.2-20
2.2.1 | 其中 | 安全文明施工基本费 | (1.1+2.1.1)×费率 |  | 见表10.2.2-20
3 | 其他项目费 |  | （3.1+3.2+3.3+3.4）
3.1 | 暂列金额 |  | 3.1.1+3.1.2+3.1.3 |  | 见表10.2.2-21
3.1.1 | 其中 | 标化工地增加费 | 按招标文件规定额度列计 |  | 见表10.2.2-22
3.1.2 |  | 优质工程增加费 | 按招标文件规定额度列计 |  | 见表10.2.2-22
3.1.3 |  | 其他暂列金额 | 按招标文件规定额度列计 |  | 见表10.2.2-22
3.2 | 暂估价 |  | 3.2.1+3.2.2+3.2.3 |  | 见表10.2.2-21
3.2.1 | 其中 | 材料（工程设备）暂估价 | 按招标文件规定额度列计 (或计入综合单价) |  | 见表10.2.2-23
3.2.2 |  | 专业工程暂估价 | 按招标文件规定额度列计 |  | 见表10.2.2-24
3.2.3 |  | 专项技术措施暂估价 | 按招标文件规定额度列计 |  | 见表10.2.2-25
3.3 | 计日工 |  | ∑计日工(暂估数量×综合单价） |  | 见表10.2.2-21
3.4 | 施工总承包服务费 |  | 3.4.1+3.4.2 |  | 见表10.2.2-21
3.4.1 | 其中 | 专业发包工程管理费 | ∑专业发包工程（暂估金额×费率） |  | 见表10.2.2-27
3.4.2 |  | 甲供材料设备管理费 | 甲供材料暂估金额×费率+甲供设备暂估金额×费率 |  | 见表10.2.2-27
4 | 规费 |  | (1.1+2.1.1)×费率
5 | 税金 |  | (1+2+3+4)×税率
招标控制价合计 |  |  | 1+2+3+4+5

## 0_10_【仅做参考】表10_2_2-13 【含单列】单
【表10.2.2-13】
单位（专业）工程招标控制价费用表
工程名称:元隆花园-安装 |  |  | 标段: | 第1页 共1页
序号 | 费用名称 |  | 计算公式 | 金额 (元) | 备注
1 | 分部分项工程费 |  | ∑(分部分项工程量×综合单价） |  | 见表10.2.2-16
1.1 | 其中 | 人工费+机械费 | ∑分部分项（定额人工费+定额机械费）
2 | 措施项目费 |  | （2.1+2.2）
2.1 | 施工技术措施项目费 |  | ∑(技措项目工程量×综合单价） |  | 见表10.2.2-16
2.1.1 | 其中 | 人工费+机械费 | ∑技措项目（定额人工费+定额机械费）
2.2 | 施工组织措施项目费 |  | (1.1+2.1.1)×费率 |  | 见表10.2.2-20
2.2.1 | 其中 | 安全文明施工基本费 | (1.1+2.1.1)×费率 |  | 见表10.2.2-20
3 | 其他项目费 |  | （3.1+3.2+3.3+3.4）
3.1 | 暂列金额 |  | 3.1.1+3.1.2+3.1.3 |  | 见表10.2.2-21
3.1.1 | 其中 | 标化工地增加费 | 按招标文件规定额度列计 |  | 见表10.2.2-22
3.1.2 |  | 优质工程增加费 | 按招标文件规定额度列计 |  | 见表10.2.2-22
3.1.3 |  | 其他暂列金额 | 按招标文件规定额度列计 |  | 见表10.2.2-22
3.2 | 暂估价 |  | 3.2.1+3.2.2+3.2.3 |  | 见表10.2.2-21
3.2.1 | 其中 | 材料（工程设备）暂估价 | 按招标文件规定额度列计 (或计入综合单价) |  | 见表10.2.2-23
3.2.2 |  | 专业工程暂估价 | 按招标文件规定额度列计 |  | 见表10.2.2-24
3.2.3 |  | 专项技术措施暂估价 | 按招标文件规定额度列计 |  | 见表10.2.2-25
3.3 | 计日工 |  | ∑计日工(暂估数量×综合单价） |  | 见表10.2.2-21
3.4 | 施工总承包服务费 |  | 3.4.1+3.4.2 |  | 见表10.2.2-21
3.4.1 | 其中 | 专业发包工程管理费 | ∑专业发包工程（暂估金额×费率） |  | 见表10.2.2-27
3.4.2 |  | 甲供材料设备管理费 | 甲供材料暂估金额×费率+甲供设备暂估金额×费率 |  | 见表10.2.2-27
4 | 规费 |  | (1.1+2.1.1)×费率
5 | 单列费用 |  | 单列费用
6 | 税金 |  | (1+2+3+4+计税不计费+计税不计费不下浮)×税率
7 | 下浮 |  | (1+2+3+4+5+6-不计税不计费不下浮-计税不计费不下浮-暂估材料)×费率
其中 | 甲供费（不计入造价） |  | 甲供材料费+甲供主材费+甲供设备费
招标控制价合计 |  |  | 1+2+3+4+5+6-7

## 0_10_表10_2_2-16 分部分项工程清单与计价表
【表10.2.2-16】
分部分项工程清单与计价表
单位(专业)工程名称:元隆花园-安装 | [5 empty] | 标段: |  |  | 第1页 共4页
序号 | 项目编码 | 项目名称 | 项目特征 | 计量 单位 | 工程量 | 金 额 (元) |  |  |  |  | 备注
[6 empty] | 综合单价 | 合价 | 其中
[8 empty] | 人工费 | 机械费 | 暂估价
|  | 强电系统 |  |  | 0
1 | 030404017003 | 配电箱 | 嵌入式成套钢质配电箱安装1AL3，详细参数见图纸 | 台 | 1
2 | 030404019003 | 控制开关 | ZB1-32/1NC10断路器安装，详细参数见图纸 | 个 | 1
3 | 030404019004 | 控制开关 | ZB1L-20/C16-30mA断路器安装，详细参数见图纸 | 个 | 1
4 | 030411001009 | 配管 | 砖、混凝土结构暗配JDG管 JDG20 | m | 135.4
5 | 030411001010 | 配管 | 砖、混凝土结构暗配JDG管 JDG25 | m | 41.5
6 | 030411001011 | 配管 | 砖、混凝土结构明配JDG管 JDG20 | m | 261.69
7 | 030411001012 | 配管 | 砖、混凝土结构明配JDG管 JDG25 | m | 149.62
8 | 030411004006 | 配线 | 管内穿线 BV-2.5 | m | 1867.6
9 | 030411004007 | 配线 | 管内穿线 BV-4 | m | 220.11
10 | 030408001002 | 电力电缆 | 铜芯电力电缆敷设 WDZB-YJV-5*6 | m | 51.25
11 | 030408006002 | 电力电缆头 | 户内干包式电力电缆头制作、安装 干包终端头（1kV以下截面mm2以下）35`铜芯10mm2及以下三芯及以上电缆头制安 | 个 | 2
本页小计
【表10.2.2-16】
分部分项工程清单与计价表
单位(专业)工程名称:元隆花园-安装 | [5 empty] | 标段: |  |  | 第2页 共4页
序号 | 项目编码 | 项目名称 | 项目特征 | 计量 单位 | 工程量 | 金 额 (元) |  |  |  |  | 备注
[6 empty] | 综合单价 | 合价 | 其中
[8 empty] | 人工费 | 机械费 | 暂估价
12 | 030404034004 | 照明开关 | 暗装双极开关 GP86K21-10，详细参数见图纸 | 个 | 2
13 | 030404034005 | 照明开关 | 暗装三极开关 GP86K31-10，详细参数见图纸 | 个 | 6
14 | 030404034006 | 照明开关 | 暗装四极开关 GP86K41-10，详细参数见图纸 | 个 | 1
15 | 030404035002 | 插座 | 带保护接点暗装插座 GP86W223(86HFW)，详细参数见图纸 | 个 | 30
16 | 030404035003 | 插座 | 壁挂式空调插座 GP86W13K16，详细参数见图纸 | 个 | 1
17 | 030412005002 | 荧光灯 | 50*1200LED长条灯 24W，详细参数见图纸 | 套 | 44
18 | 030412005003 | 荧光灯 | 1200mm长铝方通专用灯/长条形吊灯 14W，详细参数见图纸 | 套 | 6
19 | 030412004003 | 装饰灯 | Φ75mm开孔LED筒灯 3W，详细参数见图纸 | 套 | 8
20 | 030412004004 | 装饰灯 | Φ100mm开孔LED筒灯 15W，详细参数见图纸 | 套 | 18
21 | 030412004005 | 装饰灯 | LED灯带,4.5W每米，详细参数见图纸 | m | 30.18
22 | 030412004006 | 装饰灯 | 射灯滑轨，详细参数见图纸 | m | 2
本页小计
【表10.2.2-16】
分部分项工程清单与计价表
单位(专业)工程名称:元隆花园-安装 | [5 empty] | 标段: |  |  | 第3页 共4页
序号 | 项目编码 | 项目名称 | 项目特征 | 计量 单位 | 工程量 | 金 额 (元) |  |  |  |  | 备注
[6 empty] | 综合单价 | 合价 | 其中
[8 empty] | 人工费 | 机械费 | 暂估价
23 | 030701003003 | 空调器 | 1、名称：2P空调； 2、参数：制热6200W制冷5100W功率1700w1500w； 3、安装形式：吸顶式； 4、减振器、支架形式、材质：按设计及规范要求； 5、含线控器、连接铜管、室内外机等配件； | 台 | 1
24 | 030701003004 | 空调器 | 1、名称：2P空调； 2、参数：制热6200W制冷5100W功率1700w1500w； 3、安装形式：卡接式； 4、减振器、支架形式、材质：按设计及规范要求； 5、含线控器、连接铜管、室内外机等配件； | 台 | 3
25 | 030701003005 | 空调器 | 1、名称：5P空调； 2、参数：制热14500W制冷12200W功率4800w5200w； 3、安装形式：吸顶式； 4、减振器、支架形式、材质：按设计及规范要求； 5、含线控器、连接铜管、室内外机等配件； | 台 | 4
26 | 030406006002 | 低压交流异步电动机 | 小型交流异步电动机检查接线 功率（kW）≤3，含调试 | 台 | 4
本页小计
【表10.2.2-16】
分部分项工程清单与计价表
单位(专业)工程名称:元隆花园-安装 | [5 empty] | 标段: |  |  | 第4页 共4页
序号 | 项目编码 | 项目名称 | 项目特征 | 计量 单位 | 工程量 | 金 额 (元) |  |  |  |  | 备注
[6 empty] | 综合单价 | 合价 | 其中
[8 empty] | 人工费 | 机械费 | 暂估价
27 | 030406006003 | 低压交流异步电动机 | 小型交流异步电动机检查接线 功率（kW）≤13，含调试 | 台 | 4
28 | 030411006002 | 接线盒 | 钢质接线盒、开关盒 | 个 | 116
29 | 030414002002 | 送配电装置系统 | 送配电装置系统调试 1kV以下交流供电(综 合) | 系统 | 1
本页小计
合计

## 0_10_表10_2_2-16 施工技术措施项目清单与计
【表10.2.2-16】
施工技术措施项目清单与计价表
单位(专业)工程名称:元隆花园-安装 | [5 empty] | 标段: |  |  | 第1页 共1页
序号 | 项目编码 | 项目名称 | 项目特征 | 计量 单位 | 工程量 | 金 额 (元) |  |  |  |  | 备注
[6 empty] | 综合单价 | 合价 | 其中
[8 empty] | 人工费 | 机械费 | 暂估价
1 | 031301017003 | 脚手架搭拆 | 脚手架搭拆费 | 项 | 1
2 | 03B015 | 其它 | 涉及至开孔、封堵、开槽、修复、封堵、填缝等一切费用 | 项 | 1
本页小计
合计

## 0_10_表10_2_2-20 施工组织（总价）措施项目
【表10.2.2-20】
施工组织（总价）措施项目清单与计价表
工程名称:安装 |  |  | 标段: | 第1页 共1页
序号 | 项目编号 | 项目名称 | 计算基础 | 费率 (%) | 金额 (元) | 备注
1 | 031302001001 | 安全文明施工费
1.1 | 1.1 | 安全文明施工基本费
2 | Z03130200801 | 提前竣工增加费
3 | 031302004001 | 二次搬运费
4 | 031302005001 | 冬雨季施工增加费
5 | 03B999 | 其他施工组织措施费
合 计

## 0_10_表10_2_2-21 其他项目清单与计价汇总表
【表10.2.2-21】
其他项目清单与计价汇总表
工程名称:安装 |  | 标段: | 第1页 共1页
序号 | 项 目 名 称 | 金额(元) | 备注
1 | 暂列金额 | 0.00 | 明细详见表10.2.2-22
1.1 | 标化工地增加费 | 0.00 | 明细详见表10.2.2-22
1.2 | 优质工程增加费 | 0.00 | 明细详见表10.2.2-22
1.3 | 其他暂列金额 | 0.00 | 明细详见表10.2.2-22
2 | 暂估价 | 0.00
2.1 | 材料（设备）暂估价 | - | 明细详见表10.2.2-23
2.2 | 专业工程暂估价 | 0.00 | 明细详见表10.2.2-24
2.3 | 专项技术措施暂估价 | 0.00 | 明细详见表10.2.2-25
3 | 计日工 |  | 明细详见表10.2.2-26
4 | 总承包服务费 |  | 明细详见表10.2.2-27
合 计

## 0_10_表10_2_2-22 暂列金额明细表
【表10.2.2-22】
暂列金额明细表
工程名称:安装 |  | 标段: |  | 第1页 共1页
序号 | 项 目 名 称 | 计量单位 | 暂定金额(元) | 备注
1 | 标化工地增加费 | 项
2 | 优质工程增加费 | 项
3 | 其他暂列金额 | 项 |  | 估算比例一般不高于5%
3.1 | 其他暂列金额 | 项
合计

## 0_10_表10_2_2-23 材料（工程设备）暂估单价
【表10.2.2-23】
材料（工程设备）暂估单价表
单位(专业)工程名称:元隆花园-安装 |  |  |  | 标段: |  | 第1页 共1页
序号 | 材料（工程设备）名称、规格、型号 | 计量 单位 | 数量 | 单价 | 合价 | 备注
合计

## 0_10_表10_2_2-24 专业工程暂估价表
【表10.2.2-24】
专业工程暂估价表
单位(专业)工程名称:元隆花园-安装 |  | 标段: | 第1页 共1页
序号 | 工 程 名 称 | 工程内容 | 暂估金额(元) | 备注
合计

## 0_10_表10_2_2-25 专项技术措施暂估价表
【表10.2.2-25】
专项技术措施暂估价表
单位(专业)工程名称:元隆花园-安装 |  | 标段: | 第1页 共1页
序号 | 工 程 名 称 | 工程内容 | 暂估金额(元) | 备注
合计 |  |  | 0.00

## 0_10_表10_2_2-26 计日工表
【表10.2.2-26】
计 日 工 表
单位(专业)工程名称:元隆花园-安装 |  | 标段: |  | 第1页 共1页
编号 | 项 目 名 称 | 单位 | 数量 | 综合单价(元) | 合价(元)
一 | 人 工 | 元
1
2
3
4
5
人 工 小 计
二 | 材 料 | 元
1
2
3
4
5
材 料 小 计
三 | 施 工 机 械 | 元
1
2
3
4
5
施工机械小计
总 计

## 0_10_表10_2_2-27 总承包服务费计价表
【表10.2.2-27】
总承包服务费计价表
单位(专业)工程名称:元隆花园-安装 |  |  | 标段: |  | 第1页 共1页
序号 | 项目名称 | 项目价值(元) | 服务内容 | 计算基础 | 费率(%) | 金额(元)
1 | 发包人单独发包的专业工程
1.1 | 专业发包工程管理费
2 | 发包人提供材料(设备)
2.1 | 甲供材料设备保管费
| 合计 | - | - |  | -

## 0_10_表10_2_2-29 主要工日一览表
【表10.2.2-29】
主要工日一览表
工程名称:安装 |  |  | 标段: |  | 第1页 共1页
序号 | 工日名称（类别） | 单位 | 数量 | 单价(元) | 合价（元） | 备注
1 | 二类人工 | 工日

## 0_10_表10_2_2-29 主要工日一览表(空表)
【表10.2.2-29】
主要工日一览表
工程名称:安装 |  |  | 标段: |  | 第1页 共1页
序号 | 工日名称（类别） | 单位 | 数量 | 单价(元) | 合价（元） | 备注

## 0_10_表10_2_2-30 发包人提供材料和设备一览
【表10.2.2-30】
发包人提供材料和设备一览表
工程名称:安装 |  |  | 标段: |  |  | 第1页 共1页
序号 | 材料(设备)名称、规格、型号 | 单位 | 数量 | 单价 (元) | 交货 方式 | 送达 地点 | 备注

## 0_10_表10_2_2-31 主要材料和工程设备一览表
【表10.2.2-31】
主要材料和工程设备一览表
工程名称:安装 |  |  |  | 标段: |  | 第1页 共1页
序号 | 名称、规格、型号 | 单位 | 数量 | 单价(元) | 合价（元） | 备注

## 2_0_10_表10_2_2-31 主要材料和工程设备一
【表10.2.2-31】
主要材料和工程设备一览表
工程名称:安装 |  |  |  | 标段: |  | 第1页 共1页
序号 | 名称、规格、型号 | 单位 | 数量 | 单价(元) | 合价（元） | 备注

## 0_10_表10_2_2-32 主要机械台班一览表
【表10.2.2-32】
主要机械台班一览表
工程名称:安装 |  |  | 标段: |  | 第1页 共1页
序号 | 机械名称、规格、型号 | 单位 | 数 量 | 单价(元) | 合价（元） | 备注
1 | 电能校验仪 ST9040 | 台班
2 | 电压、电流互感升流器 HJ-12E | 台班
3 | 电压电流表（各种量程） | 台班
4 | 继电保护测试仪 JBC | 台班
5 | 绝缘电阻测试仪 BM12 | 台班
6 | 数字万用表 F-87 | 台班
7 | 电缆测试仪 | 台班
8 | 精密电桥 YY2814 | 台班
9 | 数字转速表 | 台班
10 | 其他机械费 | 元
11 | 汽车式起重机8t | 台班
12 | 载货汽车5t | 台班
13 | 电动卷扬机-单筒快速5kN | 台班
14 | 台式钻床16mm | 台班
15 | 电动空气压缩机0.6m3/min | 台班
16 | 弧焊机 综合 | 台班

## 0_10_表10_2_2-32 主要机械台班一览表(空表
【表10.2.2-32】
主要机械台班一览表
工程名称:安装 |  |  | 标段: |  | 第1页 共1页
序号 | 机械名称、规格、型号 | 单位 | 数 量 | 单价(元) | 合价（元） | 备注

## 0_11_【仅做参考】表10_2_2-13 【不含单列】
【表10.2.2-13】
单位（专业）工程招标控制价费用表
工程名称:元隆花园-智能化 |  |  | 标段: | 第1页 共1页
序号 | 费用名称 |  | 计算公式 | 金额 (元) | 备注
1 | 分部分项工程费 |  | ∑(分部分项工程量×综合单价） |  | 见表10.2.2-16
1.1 | 其中 | 人工费+机械费 | ∑分部分项（定额人工费+定额机械费）
2 | 措施项目费 |  | （2.1+2.2）
2.1 | 施工技术措施项目费 |  | ∑(技措项目工程量×综合单价） |  | 见表10.2.2-16
2.1.1 | 其中 | 人工费+机械费 | ∑技措项目（定额人工费+定额机械费）
2.2 | 施工组织措施项目费 |  | (1.1+2.1.1)×费率 |  | 见表10.2.2-20
2.2.1 | 其中 | 安全文明施工基本费 | (1.1+2.1.1)×费率 |  | 见表10.2.2-20
3 | 其他项目费 |  | （3.1+3.2+3.3+3.4）
3.1 | 暂列金额 |  | 3.1.1+3.1.2+3.1.3 |  | 见表10.2.2-21
3.1.1 | 其中 | 标化工地增加费 | 按招标文件规定额度列计 |  | 见表10.2.2-22
3.1.2 |  | 优质工程增加费 | 按招标文件规定额度列计 |  | 见表10.2.2-22
3.1.3 |  | 其他暂列金额 | 按招标文件规定额度列计 |  | 见表10.2.2-22
3.2 | 暂估价 |  | 3.2.1+3.2.2+3.2.3 |  | 见表10.2.2-21
3.2.1 | 其中 | 材料（工程设备）暂估价 | 按招标文件规定额度列计 (或计入综合单价) |  | 见表10.2.2-23
3.2.2 |  | 专业工程暂估价 | 按招标文件规定额度列计 |  | 见表10.2.2-24
3.2.3 |  | 专项技术措施暂估价 | 按招标文件规定额度列计 |  | 见表10.2.2-25
3.3 | 计日工 |  | ∑计日工(暂估数量×综合单价） |  | 见表10.2.2-21
3.4 | 施工总承包服务费 |  | 3.4.1+3.4.2 |  | 见表10.2.2-21
3.4.1 | 其中 | 专业发包工程管理费 | ∑专业发包工程（暂估金额×费率） |  | 见表10.2.2-27
3.4.2 |  | 甲供材料设备管理费 | 甲供材料暂估金额×费率+甲供设备暂估金额×费率 |  | 见表10.2.2-27
4 | 规费 |  | (1.1+2.1.1)×费率
5 | 税金 |  | (1+2+3+4)×税率
招标控制价合计 |  |  | 1+2+3+4+5

## 0_11_【仅做参考】表10_2_2-13 【含单列】单
【表10.2.2-13】
单位（专业）工程招标控制价费用表
工程名称:元隆花园-智能化 |  |  | 标段: | 第1页 共1页
序号 | 费用名称 |  | 计算公式 | 金额 (元) | 备注
1 | 分部分项工程费 |  | ∑(分部分项工程量×综合单价） |  | 见表10.2.2-16
1.1 | 其中 | 人工费+机械费 | ∑分部分项（定额人工费+定额机械费）
2 | 措施项目费 |  | （2.1+2.2）
2.1 | 施工技术措施项目费 |  | ∑(技措项目工程量×综合单价） |  | 见表10.2.2-16
2.1.1 | 其中 | 人工费+机械费 | ∑技措项目（定额人工费+定额机械费）
2.2 | 施工组织措施项目费 |  | (1.1+2.1.1)×费率 |  | 见表10.2.2-20
2.2.1 | 其中 | 安全文明施工基本费 | (1.1+2.1.1)×费率 |  | 见表10.2.2-20
3 | 其他项目费 |  | （3.1+3.2+3.3+3.4）
3.1 | 暂列金额 |  | 3.1.1+3.1.2+3.1.3 |  | 见表10.2.2-21
3.1.1 | 其中 | 标化工地增加费 | 按招标文件规定额度列计 |  | 见表10.2.2-22
3.1.2 |  | 优质工程增加费 | 按招标文件规定额度列计 |  | 见表10.2.2-22
3.1.3 |  | 其他暂列金额 | 按招标文件规定额度列计 |  | 见表10.2.2-22
3.2 | 暂估价 |  | 3.2.1+3.2.2+3.2.3 |  | 见表10.2.2-21
3.2.1 | 其中 | 材料（工程设备）暂估价 | 按招标文件规定额度列计 (或计入综合单价) |  | 见表10.2.2-23
3.2.2 |  | 专业工程暂估价 | 按招标文件规定额度列计 |  | 见表10.2.2-24
3.2.3 |  | 专项技术措施暂估价 | 按招标文件规定额度列计 |  | 见表10.2.2-25
3.3 | 计日工 |  | ∑计日工(暂估数量×综合单价） |  | 见表10.2.2-21
3.4 | 施工总承包服务费 |  | 3.4.1+3.4.2 |  | 见表10.2.2-21
3.4.1 | 其中 | 专业发包工程管理费 | ∑专业发包工程（暂估金额×费率） |  | 见表10.2.2-27
3.4.2 |  | 甲供材料设备管理费 | 甲供材料暂估金额×费率+甲供设备暂估金额×费率 |  | 见表10.2.2-27
4 | 规费 |  | (1.1+2.1.1)×费率
5 | 单列费用 |  | 单列费用
6 | 税金 |  | (1+2+3+4+计税不计费+计税不计费不下浮)×税率
7 | 下浮 |  | (1+2+3+4+5+6-不计税不计费不下浮-计税不计费不下浮-暂估材料)×费率
其中 | 甲供费（不计入造价） |  | 甲供材料费+甲供主材费+甲供设备费
招标控制价合计 |  |  | 1+2+3+4+5+6-7

## 0_11_表10_2_2-16 分部分项工程清单与计价表
【表10.2.2-16】
分部分项工程清单与计价表
单位(专业)工程名称:元隆花园-智能化 | [5 empty] | 标段: |  |  | 第1页 共7页
序号 | 项目编码 | 项目名称 | 项目特征 | 计量 单位 | 工程量 | 金 额 (元) |  |  |  |  | 备注
[6 empty] | 综合单价 | 合价 | 其中
[8 empty] | 人工费 | 机械费 | 暂估价
|  | 综合布线系统 |  |  | 0
1 | 030501007005 | 接口卡 | 六类模块，满足IEEE 802.3标准1000BASE-T千兆位以太网;100BASE-T快速以太网;10 Base-T以太网，.符合:YD/T926.3、GB50312、TIA/EIA568-C.2和ISO/IEC 11801对六类传输的要求，频率范围:0~250MHz，详细参数见图纸 | 台 | 22
2 | 030502012005 | 信息插座 | 双口信息面板，规格为国际标准的86×86mm,双口，材质选用优质ABS,抗冲击，表面不见螺钉孔,美观大方，配有弹簧式防尘门,有效防止灰尘进入，正面上方配置有方便管理的标签窗口，详细参数见图纸 | 个 | 11
3 | 030502010003 | 配线架 | 六类24口网线配线架，对6类传输的要求;背部带可拆卸理线支架,有利于线缆的管理;满配180°六类非屏蔽模块,模块兼容配线架和墙面面板，详细参数见图纸 | 个 | 1
4 | 030502017003 | 线管理器 | 理线架，19"机架安装,高度1U，采用优质冷轧钢板,厚度1.2mm | 个 | 1
5 | 030502009005 | 跳线 | 六类非屏蔽跳线，详细参数见图纸 | 条 | 10
6 | 030502009006 | 跳线 | RJ45-RJ11跳线，详细参数见图纸 | 条 | 1
本页小计
【表10.2.2-16】
分部分项工程清单与计价表
单位(专业)工程名称:元隆花园-智能化 | [5 empty] | 标段: |  |  | 第2页 共7页
序号 | 项目编码 | 项目名称 | 项目特征 | 计量 单位 | 工程量 | 金 额 (元) |  |  |  |  | 备注
[6 empty] | 综合单价 | 合价 | 其中
[8 empty] | 人工费 | 机械费 | 暂估价
7 | 030411005003 | 接线箱 | 18U机柜，含PDU等配件，详细参数见图纸 | 个 | 2
8 | 030411005004 | 接线箱 | 室外安防箱，含PDU等配件，详细参数见图纸 | 个 | 1
|  | 信息网络系统 |  |  | 0
9 | 030501017002 | 软件 | 外网 出口网关，内存≥2G,并可配置1TB硬盘，为保证在多条外网线路情况下带宽的合理分配使用,设备必须支持多链路负载均衡，详细参数见图纸 | 套 | 1
10 | 030501012002 | 交换机 | 24口POE交换机，为了方便设备的运维,支持通过APP进行远程管理PoE,支持远程重启PoE端口，支持生成树 STP / RSTP ; 提高容错能力,保证网络的稳定运行和链路的负载均衡,合理使用网络通道,提供冗余链路利用率，支持DHCP Snooping;很好的避免了上网终端从非法DHCP服务器分配的IP地址,引起的网络异常或安全隐患，详细参数见图纸 | 台 | 2
本页小计
【表10.2.2-16】
分部分项工程清单与计价表
单位(专业)工程名称:元隆花园-智能化 | [5 empty] | 标段: |  |  | 第3页 共7页
序号 | 项目编码 | 项目名称 | 项目特征 | 计量 单位 | 工程量 | 金 额 (元) |  |  |  |  | 备注
[6 empty] | 综合单价 | 合价 | 其中
[8 empty] | 人工费 | 机械费 | 暂估价
11 | 030501012003 | 交换机 | 8口POE交换机，支持固化千兆电口≥8个，固化千兆光口≥2个，交换容量≥336Gbps，包转发率≥56Mpps，支持PoE供电口≥8个，整机输出功率≥125W, 单口最大输出功率≥30W，为了方便设备的运维，支持通过APP进行远程管理PoE，支持远程重启PoE端口，支持生成树 STP / RSTP ; 提高容错能力，保证网络的稳定运行和链路的负载均衡，合理使用网络通道，提供冗余链路利用率，详细参数见图纸 | 台 | 3
12 | 030501008002 | 集线器 | 吸顶式AP，支持通过APP进行远程管理PoE,支持远程重启PoE端口，支持生成树 STP / RSTP ; 提高容错能力,保证网络的稳定运行和链路的负载均衡,合理使用网络通道,提供冗余链路利用率，详细参数见图纸 | 台 | 6
|  | 安全防范系统 |  |  | 0
本页小计
【表10.2.2-16】
分部分项工程清单与计价表
单位(专业)工程名称:元隆花园-智能化 | [5 empty] | 标段: |  |  | 第4页 共7页
序号 | 项目编码 | 项目名称 | 项目特征 | 计量 单位 | 工程量 | 金 额 (元) |  |  |  |  | 备注
[6 empty] | 综合单价 | 合价 | 其中
[8 empty] | 人工费 | 机械费 | 暂估价
13 | 030507008002 | 监控摄像设备 | 客流统计摄像机，采用星光级低照度1/2.7英寸CMOS图像传感器,最大可输出400万(2688 ×1520)@25fps，支持人流密度检测算法,可实现拥挤区域的检测及报警，可结合人体特征,可对重复客流进行去重,并区分经过客流及出入客流，内置GPU芯片,支持深度学习算法,有效提升检测准确率，支持三种智能资源切换:通用行为分析、人数统计、异常行为分析，支持人数统计:支持排队管理;支持区域内人数统计，详细参数见图纸 | 台 | 4
14 | 030507008003 | 监控摄像设备 | 红外彩色枪式固定摄像机，传感器类型：1/3英寸CMOS，像素：400万；，最大分辨率：2560×1440，最低照度：0.01lux（彩色模式）；0.001lux（黑白模式）；0lux（补光灯开启），最大补光距离：50m（红外），补光灯：1颗（红外灯），详细参数见图纸 | 台 | 4
15 | 040205020002 | 监控摄像机 | 红外彩色半球固定摄像机，采用高性能400万像素1/3英寸CMOS图像传感器，低照度效果好，图像清晰度高，最大可输出400万（2560×1440）@25fps，支持H.265编码，压缩比高，实现超低码流传输详细参数见图纸 | 台 | 7
本页小计
【表10.2.2-16】
分部分项工程清单与计价表
单位(专业)工程名称:元隆花园-智能化 | [5 empty] | 标段: |  |  | 第5页 共7页
序号 | 项目编码 | 项目名称 | 项目特征 | 计量 单位 | 工程量 | 金 额 (元) |  |  |  |  | 备注
[6 empty] | 综合单价 | 合价 | 其中
[8 empty] | 人工费 | 机械费 | 暂估价
16 | 030507014002 | 显示设备 | 75寸高清电视机，分辨率 3840*2160扫描频率 60HZ扫描方式 逐行屏幕比例 16：9最大可视角 178°动态响应 ≤8ms，信息传输 | 台 | 1
|  | 消控室 |  |  | 0
17 | 030507014003 | 显示设备 | 液晶监视器，21.5寸液晶显示器，微边框设计,超薄轻便,美观大方，178%%D广视角面板,LED背光源,适合7*16小时连续工作，FHD高清分辨率,画质清晰，16.7M色彩显示,画面靓丽、逼真，自动消除残影功能,保护液晶屏长期使用,详细参数见图纸 | 台 | 1
18 | 030501004003 | 存储设备 | 16路硬盘录像机，主处理器:工业级微控制器，操作系统:嵌入式Linux操作系统，后智能分析:支持后智能智能动检，前智能分析:支持前智能人脸检测、人脸识别、周界防范、智能动检、立体行为分析、人群分布、人数统计、车牌识别，详细参数见图纸 | 台 | 1
19 | 030501004004 | 存储设备 | 6T企业级硬盘，单盘容量：6TB，硬盘接口：SATA，转速：5400RPM，缓存：256MB | 台 | 4
20 | 030501001003 | 输入设备 | 安防工作站 I5/8G/256G/22寸显示器，详细参数见图纸 | 台 | 1
本页小计
【表10.2.2-16】
分部分项工程清单与计价表
单位(专业)工程名称:元隆花园-智能化 | [5 empty] | 标段: |  |  | 第6页 共7页
序号 | 项目编码 | 项目名称 | 项目特征 | 计量 单位 | 工程量 | 金 额 (元) |  |  |  |  | 备注
[6 empty] | 综合单价 | 合价 | 其中
[8 empty] | 人工费 | 机械费 | 暂估价
|  | 门禁系统 |  |  | 0
21 | 030507005003 | 出入口目标识别设备 | 7寸智能门禁一体机，含配套支架，采用2.5D曲面屏,时尚大方，采用7英寸液晶屏,屏幕显示分辩率达到1024x600，采用 200万双目摄像头，采用高性能图像传感器,无需白光补光,在暗光或无光环境下也能识别，支持IP65防护等级，支持自动补光,可有效降低环境光污染,详细参数见图纸 | 台 | 5
22 | 030507006002 | 出入口控制设备 | 磁力锁，外壳材料:铝合金，表面工艺:电镀拉丝，信号输出:COM/NO/NC，门状态检测:1路,继电器，安全类型:断电开门，详细参数见图纸 | 台 | 3
|  | 综合管线 |  |  | 0
23 | 030502005002 | 双绞线缆 | 双绞线缆 管内穿放 CAT6-4PrUTP，含水晶头 | m | 869.16
24 | 030502007001 | 光缆 | 光缆 管内穿放 4芯单模光纤 | m | 50
25 | 030502014001 | 光纤连接 | 光纤连接机械法单模 | 芯 | 8
26 | 030411004008 | 配线 | 多芯软导线管内穿线 RVV-4*1.0 | m | 128.95
27 | 030411001013 | 配管 | 砖、混凝土结构暗配JDG管 JDG20 | m | 200
28 | 030411001014 | 配管 | 砖、混凝土结构明配JDG管 JDG20 | m | 510.73
本页小计
【表10.2.2-16】
分部分项工程清单与计价表
单位(专业)工程名称:元隆花园-智能化 | [5 empty] | 标段: |  |  | 第7页 共7页
序号 | 项目编码 | 项目名称 | 项目特征 | 计量 单位 | 工程量 | 金 额 (元) |  |  |  |  | 备注
[6 empty] | 综合单价 | 合价 | 其中
[8 empty] | 人工费 | 机械费 | 暂估价
合计

## 0_11_表10_2_2-16 施工技术措施项目清单与计
【表10.2.2-16】
施工技术措施项目清单与计价表
单位(专业)工程名称:元隆花园-智能化 | [5 empty] | 标段: |  |  | 第1页 共1页
序号 | 项目编码 | 项目名称 | 项目特征 | 计量 单位 | 工程量 | 金 额 (元) |  |  |  |  | 备注
[6 empty] | 综合单价 | 合价 | 其中
[8 empty] | 人工费 | 机械费 | 暂估价
1 | 031301017004 | 脚手架搭拆 | 脚手架搭拆费 | 项 | 1
2 | 03B016 | 其它 | 涉及至开孔、封堵、开槽、修复、封堵、填缝等一切费用 | 项 | 1
本页小计
合计

## 0_11_表10_2_2-20 施工组织（总价）措施项目
【表10.2.2-20】
施工组织（总价）措施项目清单与计价表
工程名称:智能化 |  |  | 标段: | 第1页 共1页
序号 | 项目编号 | 项目名称 | 计算基础 | 费率 (%) | 金额 (元) | 备注
1 | 031302001001 | 安全文明施工费
1.1 | 1.1 | 安全文明施工基本费
2 | Z03130200801 | 提前竣工增加费
3 | 031302004001 | 二次搬运费
4 | 031302005001 | 冬雨季施工增加费
5 | 03B999 | 其他施工组织措施费
合 计

## 0_11_表10_2_2-21 其他项目清单与计价汇总表
【表10.2.2-21】
其他项目清单与计价汇总表
工程名称:智能化 |  | 标段: | 第1页 共1页
序号 | 项 目 名 称 | 金额(元) | 备注
1 | 暂列金额 | 0.00 | 明细详见表10.2.2-22
1.1 | 标化工地增加费 | 0.00 | 明细详见表10.2.2-22
1.2 | 优质工程增加费 | 0.00 | 明细详见表10.2.2-22
1.3 | 其他暂列金额 | 0.00 | 明细详见表10.2.2-22
2 | 暂估价 | 0.00
2.1 | 材料（设备）暂估价 | - | 明细详见表10.2.2-23
2.2 | 专业工程暂估价 | 0.00 | 明细详见表10.2.2-24
2.3 | 专项技术措施暂估价 | 0.00 | 明细详见表10.2.2-25
3 | 计日工 |  | 明细详见表10.2.2-26
4 | 总承包服务费 |  | 明细详见表10.2.2-27
合 计

## 0_11_表10_2_2-22 暂列金额明细表
【表10.2.2-22】
暂列金额明细表
工程名称:智能化 |  | 标段: |  | 第1页 共1页
序号 | 项 目 名 称 | 计量单位 | 暂定金额(元) | 备注
1 | 标化工地增加费 | 项
2 | 优质工程增加费 | 项
3 | 其他暂列金额 | 项 |  | 估算比例一般不高于5%
3.1 | 其他暂列金额 | 项
合计

## 0_11_表10_2_2-23 材料（工程设备）暂估单价
【表10.2.2-23】
材料（工程设备）暂估单价表
单位(专业)工程名称:元隆花园-智能化 |  |  |  | 标段: |  | 第1页 共1页
序号 | 材料（工程设备）名称、规格、型号 | 计量 单位 | 数量 | 单价 | 合价 | 备注
合计

## 0_11_表10_2_2-24 专业工程暂估价表
【表10.2.2-24】
专业工程暂估价表
单位(专业)工程名称:元隆花园-智能化 |  | 标段: | 第1页 共1页
序号 | 工 程 名 称 | 工程内容 | 暂估金额(元) | 备注
合计

## 0_11_表10_2_2-25 专项技术措施暂估价表
【表10.2.2-25】
专项技术措施暂估价表
单位(专业)工程名称:元隆花园-智能化 |  | 标段: | 第1页 共1页
序号 | 工 程 名 称 | 工程内容 | 暂估金额(元) | 备注
合计 |  |  | 0.00

## 0_11_表10_2_2-26 计日工表
【表10.2.2-26】
计 日 工 表
单位(专业)工程名称:元隆花园-智能化 |  | 标段: |  | 第1页 共1页
编号 | 项 目 名 称 | 单位 | 数量 | 综合单价(元) | 合价(元)
一 | 人 工 | 元
1
2
3
4
5
人 工 小 计
二 | 材 料 | 元
1
2
3
4
5
材 料 小 计
三 | 施 工 机 械 | 元
1
2
3
4
5
施工机械小计
总 计

## 0_11_表10_2_2-27 总承包服务费计价表
【表10.2.2-27】
总承包服务费计价表
单位(专业)工程名称:元隆花园-智能化 |  |  | 标段: |  | 第1页 共1页
序号 | 项目名称 | 项目价值(元) | 服务内容 | 计算基础 | 费率(%) | 金额(元)
1 | 发包人单独发包的专业工程
1.1 | 专业发包工程管理费
2 | 发包人提供材料(设备)
2.1 | 甲供材料设备保管费
| 合计 | - | - |  | -

## 0_11_表10_2_2-29 主要工日一览表
【表10.2.2-29】
主要工日一览表
工程名称:智能化 |  |  | 标段: |  | 第1页 共1页
序号 | 工日名称（类别） | 单位 | 数量 | 单价(元) | 合价（元） | 备注
1 | 二类人工 | 工日

## 0_11_表10_2_2-29 主要工日一览表(空表)
【表10.2.2-29】
主要工日一览表
工程名称:智能化 |  |  | 标段: |  | 第1页 共1页
序号 | 工日名称（类别） | 单位 | 数量 | 单价(元) | 合价（元） | 备注

## 0_11_表10_2_2-30 发包人提供材料和设备一览
【表10.2.2-30】
发包人提供材料和设备一览表
工程名称:智能化 |  |  | 标段: |  |  | 第1页 共1页
序号 | 材料(设备)名称、规格、型号 | 单位 | 数量 | 单价 (元) | 交货 方式 | 送达 地点 | 备注

## 0_11_表10_2_2-31 主要材料和工程设备一览表
【表10.2.2-31】
主要材料和工程设备一览表
工程名称:智能化 |  |  |  | 标段: |  | 第1页 共1页
序号 | 名称、规格、型号 | 单位 | 数量 | 单价(元) | 合价（元） | 备注
1 | 水平理线器理线架 | 个
2 | 双口信息面板 | 个

## 2_0_11_表10_2_2-31 主要材料和工程设备一
【表10.2.2-31】
主要材料和工程设备一览表
工程名称:智能化 |  |  |  | 标段: |  | 第1页 共1页
序号 | 名称、规格、型号 | 单位 | 数量 | 单价(元) | 合价（元） | 备注

## 0_11_表10_2_2-32 主要机械台班一览表
【表10.2.2-32】
主要机械台班一览表
工程名称:智能化 |  |  | 标段: |  | 第1页 共1页
序号 | 机械名称、规格、型号 | 单位 | 数 量 | 单价(元) | 合价（元） | 备注
1 | 彩色监视器 | 台班
2 | 笔记本电脑 | 台班
3 | 对讲机（一对） | 台班
4 | 光纤测试仪 | 台班
5 | 其他机械费 | 元
6 | 液压起重机 | 台班
7 | 网络分析仪全频段 | 台班
8 | 数字万用表PS-56 | 台班

## 0_11_表10_2_2-32 主要机械台班一览表(空表
【表10.2.2-32】
主要机械台班一览表
工程名称:智能化 |  |  | 标段: |  | 第1页 共1页
序号 | 机械名称、规格、型号 | 单位 | 数 量 | 单价(元) | 合价（元） | 备注

## 0_12_【仅做参考】表10_2_2-13 【不含单列】
【表10.2.2-13】
单位（专业）工程招标控制价费用表
工程名称:万安花园-景隆佳苑及万安市政 |  |  | 标段: | 第1页 共1页
序号 | 费用名称 |  | 计算公式 | 金额 (元) | 备注
1 | 分部分项工程费 |  | ∑(分部分项工程量×综合单价） |  | 见表10.2.2-16
1.1 | 其中 | 人工费+机械费 | ∑分部分项（定额人工费+定额机械费）
2 | 措施项目费 |  | （2.1+2.2）
2.1 | 施工技术措施项目费 |  | ∑(技措项目工程量×综合单价） |  | 见表10.2.2-16
2.1.1 | 其中 | 人工费+机械费 | ∑技措项目（定额人工费+定额机械费）
2.2 | 施工组织措施项目费 |  | (1.1+2.1.1)×费率 |  | 见表10.2.2-20
2.2.1 | 其中 | 安全文明施工基本费 | (1.1+2.1.1)×费率 |  | 见表10.2.2-20
3 | 其他项目费 |  | （3.1+3.2+3.3+3.4）
3.1 | 暂列金额 |  | 3.1.1+3.1.2+3.1.3 |  | 见表10.2.2-21
3.1.1 | 其中 | 标化工地增加费 | 按招标文件规定额度列计 |  | 见表10.2.2-22
3.1.2 |  | 优质工程增加费 | 按招标文件规定额度列计 |  | 见表10.2.2-22
3.1.3 |  | 其他暂列金额 | 按招标文件规定额度列计 |  | 见表10.2.2-22
3.2 | 暂估价 |  | 3.2.1+3.2.2+3.2.3 |  | 见表10.2.2-21
3.2.1 | 其中 | 材料（工程设备）暂估价 | 按招标文件规定额度列计 (或计入综合单价) |  | 见表10.2.2-23
3.2.2 |  | 专业工程暂估价 | 按招标文件规定额度列计 |  | 见表10.2.2-24
3.2.3 |  | 专项技术措施暂估价 | 按招标文件规定额度列计 |  | 见表10.2.2-25
3.3 | 计日工 |  | ∑计日工(暂估数量×综合单价） |  | 见表10.2.2-21
3.4 | 施工总承包服务费 |  | 3.4.1+3.4.2 |  | 见表10.2.2-21
3.4.1 | 其中 | 专业发包工程管理费 | ∑专业发包工程（暂估金额×费率） |  | 见表10.2.2-27
3.4.2 |  | 甲供材料设备管理费 | 甲供材料暂估金额×费率+甲供设备暂估金额×费率 |  | 见表10.2.2-27
4 | 规费 |  | (1.1+2.1.1)×费率
5 | 税金 |  | (1+2+3+4)×税率
招标控制价合计 |  |  | 1+2+3+4+5

## 0_12_【仅做参考】表10_2_2-13 【含单列】单
【表10.2.2-13】
单位（专业）工程招标控制价费用表
工程名称:万安花园-景隆佳苑及万安市政 |  |  | 标段: | 第1页 共1页
序号 | 费用名称 |  | 计算公式 | 金额 (元) | 备注
1 | 分部分项工程费 |  | ∑(分部分项工程量×综合单价） |  | 见表10.2.2-16
1.1 | 其中 | 人工费+机械费 | ∑分部分项（定额人工费+定额机械费）
2 | 措施项目费 |  | （2.1+2.2）
2.1 | 施工技术措施项目费 |  | ∑(技措项目工程量×综合单价） |  | 见表10.2.2-16
2.1.1 | 其中 | 人工费+机械费 | ∑技措项目（定额人工费+定额机械费）
2.2 | 施工组织措施项目费 |  | (1.1+2.1.1)×费率 |  | 见表10.2.2-20
2.2.1 | 其中 | 安全文明施工基本费 | (1.1+2.1.1)×费率 |  | 见表10.2.2-20
3 | 其他项目费 |  | （3.1+3.2+3.3+3.4）
3.1 | 暂列金额 |  | 3.1.1+3.1.2+3.1.3 |  | 见表10.2.2-21
3.1.1 | 其中 | 标化工地增加费 | 按招标文件规定额度列计 |  | 见表10.2.2-22
3.1.2 |  | 优质工程增加费 | 按招标文件规定额度列计 |  | 见表10.2.2-22
3.1.3 |  | 其他暂列金额 | 按招标文件规定额度列计 |  | 见表10.2.2-22
3.2 | 暂估价 |  | 3.2.1+3.2.2+3.2.3 |  | 见表10.2.2-21
3.2.1 | 其中 | 材料（工程设备）暂估价 | 按招标文件规定额度列计 (或计入综合单价) |  | 见表10.2.2-23
3.2.2 |  | 专业工程暂估价 | 按招标文件规定额度列计 |  | 见表10.2.2-24
3.2.3 |  | 专项技术措施暂估价 | 按招标文件规定额度列计 |  | 见表10.2.2-25
3.3 | 计日工 |  | ∑计日工(暂估数量×综合单价） |  | 见表10.2.2-21
3.4 | 施工总承包服务费 |  | 3.4.1+3.4.2 |  | 见表10.2.2-21
3.4.1 | 其中 | 专业发包工程管理费 | ∑专业发包工程（暂估金额×费率） |  | 见表10.2.2-27
3.4.2 |  | 甲供材料设备管理费 | 甲供材料暂估金额×费率+甲供设备暂估金额×费率 |  | 见表10.2.2-27
4 | 规费 |  | (1.1+2.1.1)×费率
5 | 单列费用 |  | 单列费用
6 | 税金 |  | (1+2+3+4+计税不计费+计税不计费不下浮)×税率
7 | 下浮 |  | (1+2+3+4+5+6-不计税不计费不下浮-计税不计费不下浮-暂估材料)×费率
其中 | 甲供费（不计入造价） |  | 甲供材料费+甲供主材费+甲供设备费
招标控制价合计 |  |  | 1+2+3+4+5+6-7

## 0_12_表10_2_2-16 分部分项工程清单与计价表
【表10.2.2-16】
分部分项工程清单与计价表
单位(专业)工程名称:瑞安市兴隆社区改造工程-万安花园-景隆佳苑及万安市政 | [5 empty] | 标段: |  |  | 第1页 共2页
序号 | 项目编码 | 项目名称 | 项目特征 | 计量 单位 | 工程量 | 金 额 (元) |  |  |  |  | 备注
[6 empty] | 综合单价 | 合价 | 其中
[8 empty] | 人工费 | 机械费 | 暂估价
|  | 室外设施 |  |  | 0
1 | 04B005 | 成品休息座椅 | 1、成品休息座椅采购，样式参考提供图片，具体样式由业主确认后购入； | 个 | 3
2 | 020510004003 | 坐凳面 | 1、主体：原破损木板更换花岗岩整石； | m | 8.4
3 | 040204002003 | 人行道块料铺设 | 1、基础垫层：塘渣夯实，150mm厚碎石垫层，100mm厚C20混凝土； 2、材料种类：30mm芝麻灰花岗岩； 3、30mm厚1∶3干硬性水泥砂浆； 4、报价含模板费用； 5、部位：铺砖路面； | m2 | 20
本页小计
【表10.2.2-16】
分部分项工程清单与计价表
单位(专业)工程名称:瑞安市兴隆社区改造工程-万安花园-景隆佳苑及万安市政 | [5 empty] | 标段: |  |  | 第2页 共2页
序号 | 项目编码 | 项目名称 | 项目特征 | 计量 单位 | 工程量 | 金 额 (元) |  |  |  |  | 备注
[6 empty] | 综合单价 | 合价 | 其中
[8 empty] | 人工费 | 机械费 | 暂估价
4 | 04B006 | 廊架 | 1、景观廊架外围尺寸：长15500*宽4300*高2940mm； 2、顶：10mm厚8+152pvb夹胶安全玻璃,尺寸详平面,胶粘,专业厂家二次深化设计，外围1.2mm厚铝合金外包,外喷灰色氟碳漆； 3、梁：200X100X8.0mm热镀锌钢管、100X100X5.0mm热镀锌钢管，热镀锌钢管深灰色氟碳漆饰面； 4、立柱：200X8.0热镀锌钢管，深灰色氟碳漆饰面； 5、独立基础：C30非泵送砼，内配HRB400带肋钢筋； 6、具体做法详见施工图结施03； 7、报价含制作、安装、挖方、模板、五金配件等相关费用。 | 座 | 1
5 | 050102002001 | 栽植灌木 | 1、种类：三角梅 2、灌丛高：H131-150cm 3、蓬径：P81-100cm 4、养护期：养护期1年 5、备注：全冠,实球,修剪圆整，不脱脚,规格为修剪后标准； | 株 | 13
本页小计
合计

## 0_12_表10_2_2-16 施工技术措施项目清单与计
【表10.2.2-16】
施工技术措施项目清单与计价表
单位(专业)工程名称:瑞安市兴隆社区改造工程-万安花园-景隆佳苑及万安市政 | [5 empty] | 标段: |  |  | 第1页 共1页
序号 | 项目编码 | 项目名称 | 项目特征 | 计量 单位 | 工程量 | 金 额 (元) |  |  |  |  | 备注
[6 empty] | 综合单价 | 合价 | 其中
[8 empty] | 人工费 | 机械费 | 暂估价
本页小计
合计

## 0_12_表10_2_2-20 施工组织（总价）措施项目
【表10.2.2-20】
施工组织（总价）措施项目清单与计价表
工程名称:瑞安市兴隆社区改造工程-万安花园-景隆佳苑及万安市政 |  |  | 标段: | 第1页 共1页
序号 | 项目编号 | 项目名称 | 计算基础 | 费率 (%) | 金额 (元) | 备注
1 | 041109001001 | 安全文明施工费
1.1 | 1.1 | 安全文明施工基本费
2 | Z04110900801 | 提前竣工增加费
3 | 041109003001 | 二次搬运费
4 | 041109004001 | 冬雨季施工增加费
5 | 041109005001 | 行车、行人干扰增加费
6 | 04B999 | 其他施工组织措施费
合 计

## 0_12_表10_2_2-21 其他项目清单与计价汇总表
【表10.2.2-21】
其他项目清单与计价汇总表
工程名称:瑞安市兴隆社区改造工程-万安花园-景隆佳苑及万安市政 |  | 标段: | 第1页 共1页
序号 | 项 目 名 称 | 金额(元) | 备注
1 | 暂列金额 | 0.00 | 明细详见表10.2.2-22
1.1 | 标化工地增加费 | 0.00 | 明细详见表10.2.2-22
1.2 | 优质工程增加费 | 0.00 | 明细详见表10.2.2-22
1.3 | 其他暂列金额 | 0.00 | 明细详见表10.2.2-22
2 | 暂估价 | 0.00
2.1 | 材料（设备）暂估价 | - | 明细详见表10.2.2-23
2.2 | 专业工程暂估价 | 0.00 | 明细详见表10.2.2-24
2.3 | 专项技术措施暂估价 | 0.00 | 明细详见表10.2.2-25
3 | 计日工 |  | 明细详见表10.2.2-26
4 | 总承包服务费 |  | 明细详见表10.2.2-27
合 计

## 0_12_表10_2_2-22 暂列金额明细表
【表10.2.2-22】
暂列金额明细表
工程名称:景隆佳苑及万安市政 |  | 标段: |  | 第1页 共1页
序号 | 项 目 名 称 | 计量单位 | 暂定金额(元) | 备注
1 | 标化工地增加费 | 项
2 | 优质工程增加费 | 项
3 | 其他暂列金额 | 项 |  | 估算比例一般不高于5%
3.1 | 其他暂列金额 | 项
合计

## 0_12_表10_2_2-23 材料（工程设备）暂估单价
【表10.2.2-23】
材料（工程设备）暂估单价表
单位(专业)工程名称:万安花园-景隆佳苑及万安市政 |  |  |  | 标段: |  | 第1页 共1页
序号 | 材料（工程设备）名称、规格、型号 | 计量 单位 | 数量 | 单价 | 合价 | 备注
合计

## 0_12_表10_2_2-24 专业工程暂估价表
【表10.2.2-24】
专业工程暂估价表
单位(专业)工程名称:瑞安市兴隆社区改造工程-万安花园-景隆佳苑及万安市政 |  | 标段: | 第1页 共1页
序号 | 工 程 名 称 | 工程内容 | 暂估金额(元) | 备注
合计

## 0_12_表10_2_2-25 专项技术措施暂估价表
【表10.2.2-25】
专项技术措施暂估价表
单位(专业)工程名称:万安花园-景隆佳苑及万安市政 |  | 标段: | 第1页 共1页
序号 | 工 程 名 称 | 工程内容 | 暂估金额(元) | 备注
合计 |  |  | 0.00

## 0_12_表10_2_2-26 计日工表
【表10.2.2-26】
计 日 工 表
单位(专业)工程名称:万安花园-景隆佳苑及万安市政 |  | 标段: |  | 第1页 共1页
编号 | 项 目 名 称 | 单位 | 数量 | 综合单价(元) | 合价(元)
一 | 人 工 | 元
1
2
3
4
5
人 工 小 计
二 | 材 料 | 元
1
2
3
4
5
材 料 小 计
三 | 施 工 机 械 | 元
1
2
3
4
5
施工机械小计
总 计

## 0_12_表10_2_2-27 总承包服务费计价表
【表10.2.2-27】
总承包服务费计价表
单位(专业)工程名称:万安花园-景隆佳苑及万安市政 |  |  | 标段: |  | 第1页 共1页
序号 | 项目名称 | 项目价值(元) | 服务内容 | 计算基础 | 费率(%) | 金额(元)
1 | 发包人单独发包的专业工程
1.1 | 专业发包工程管理费
2 | 发包人提供材料(设备)
2.1 | 甲供材料设备保管费
| 合计 | - | - |  | -

## 0_12_表10_2_2-29 主要工日一览表
【表10.2.2-29】
主要工日一览表
工程名称:景隆佳苑及万安市政 |  |  | 标段: |  | 第1页 共1页
序号 | 工日名称（类别） | 单位 | 数量 | 单价(元) | 合价（元） | 备注
1 | 一类人工 | 工日
2 | 一类人工 | 工日
3 | 二类人工 | 工日
4 | 三类人工 | 工日

## 0_12_表10_2_2-29 主要工日一览表(空表)
【表10.2.2-29】
主要工日一览表
工程名称:瑞安市兴隆社区改造工程-万安花园-景隆佳苑及万安市政 |  |  | 标段: |  | 第1页 共1页
序号 | 工日名称（类别） | 单位 | 数量 | 单价(元) | 合价（元） | 备注

## 0_12_表10_2_2-30 发包人提供材料和设备一览
【表10.2.2-30】
发包人提供材料和设备一览表
工程名称:景隆佳苑及万安市政 |  |  | 标段: |  |  | 第1页 共1页
序号 | 材料(设备)名称、规格、型号 | 单位 | 数量 | 单价 (元) | 交货 方式 | 送达 地点 | 备注

## 0_12_表10_2_2-31 主要材料和工程设备一览表
【表10.2.2-31】
主要材料和工程设备一览表
工程名称:景隆佳苑及万安市政 |  |  |  | 标段: |  | 第1页 共1页
序号 | 名称、规格、型号 | 单位 | 数量 | 单价(元) | 合价（元） | 备注
1 | 热轧带肋钢筋HRB400综合 | t
2 | 圆钉 | kg
3 | 镀锌铁丝12# | kg
4 | 镀锌铁丝22# | kg
5 | 复合硅酸盐水泥PC 32.5R综合 | kg
6 | 黄砂净砂 | t
7 | 非泵送商品混凝土C30 | m3
8 | 水 | m3
9 | 渣土消纳费 | m3
10 | 三角梅P31-50 | 株

## 2_0_12_表10_2_2-31 主要材料和工程设备一
【表10.2.2-31】
主要材料和工程设备一览表
工程名称:瑞安市兴隆社区改造工程-万安花园-景隆佳苑及万安市政 |  |  |  | 标段: |  | 第1页 共1页
序号 | 名称、规格、型号 | 单位 | 数量 | 单价(元) | 合价（元） | 备注

## 0_12_表10_2_2-32 主要机械台班一览表
【表10.2.2-32】
主要机械台班一览表
工程名称:景隆佳苑及万安市政 |  |  | 标段: |  | 第1页 共2页
序号 | 机械名称、规格、型号 | 单位 | 数 量 | 单价(元) | 合价（元） | 备注
1 | 超声波探伤仪0～10000mm | 台班
2 | 履带式推土机90kW | 台班
3 | 履带式单斗液压挖掘机1m3 | 台班
4 | 电动夯实机250N·m | 台班
5 | 电动夯实机250N·m | 台班
6 | 汽车式起重机20t | 台班
7 | 汽车式起重机40t | 台班
8 | 门式起重机10t | 台班
9 | 叉式起重机5t | 台班
10 | 载货汽车4t | 台班
11 | 载货汽车4t | 台班
12 | 自卸汽车15t | 台班
13 | 洒水车4000L | 台班
14 | 灰浆搅拌机200L | 台班
15 | 钢筋切断机40mm | 台班
16 | 钢筋弯曲机40mm | 台班
17 | 木工圆锯机500mm | 台班
18 | 木工圆锯机500mm | 台班
19 | 摇臂钻床50mm | 台班
20 | 剪板机40×3100mm | 台班
21 | 刨边机12000mm | 台班
22 | 半自动切割机100mm | 台班
23 | 型钢剪断机500mm | 台班
24 | 交流弧焊机32kV·A | 台班
25 | 交流弧焊机42kV·A | 台班
26 | 对焊机75kV·A | 台班
27 | 二氧化碳气体保护焊机250A | 台班
28 | 二氧化碳气体保护焊机500A | 台班
29 | 电焊条烘干箱45×35×45cm3 | 台班
30 | 电动空气压缩机10m3/min | 台班
【表10.2.2-32】
主要机械台班一览表
工程名称:景隆佳苑及万安市政 |  |  | 标段: |  | 第2页 共2页
序号 | 机械名称、规格、型号 | 单位 | 数 量 | 单价(元) | 合价（元） | 备注
31 | 混凝土振捣器平板式 | 台班
32 | 混凝土振捣器插入式 | 台班
33 | 混凝土振捣器插入式 | 台班
34 | 汽车式起重机5t | 台班
35 | 汽车式起重机5t | 台班

## 0_12_表10_2_2-32 主要机械台班一览表(空表
【表10.2.2-32】
主要机械台班一览表
工程名称:瑞安市兴隆社区改造工程-万安花园-景隆佳苑及万安市政 |  |  | 标段: |  | 第1页 共2页
序号 | 机械名称、规格、型号 | 单位 | 数 量 | 单价(元) | 合价（元） | 备注
【表10.2.2-32】
主要机械台班一览表
工程名称:瑞安市兴隆社区改造工程-万安花园-景隆佳苑及万安市政 |  |  | 标段: |  | 第2页 共2页
序号 | 机械名称、规格、型号 | 单位 | 数 量 | 单价(元) | 合价（元） | 备注

## 0_13_表10_2_2-16 分部分项工程清单与计价表
【表10.2.2-16】
分部分项工程清单与计价表
单位(专业)工程名称:瑞安市兴隆社区改造工程-万安花园-装修 | [5 empty] | 标段: |  |  | 第1页 共4页
序号 | 项目编码 | 项目名称 | 项目特征 | 计量 单位 | 工程量 | 金 额 (元) |  |  |  |  | 备注
[6 empty] | 综合单价 | 合价 | 其中
[8 empty] | 人工费 | 机械费 | 暂估价
|  | 装修 |  |  | 0
1 | 010402001003 | 砌块墙 | 1、砌块品种、规格、强度等级：B06 A3.5蒸压砂加气混凝土砌块； 2、砂浆强度等级：DM M7.5干混砌筑砂浆； 3、墙体厚度：100mm。 | m3 | 3.15
2 | 011102003005 | 块料楼地面 | 1、800*800mm地砖（专业美缝剂美缝处理）； 2、专用胶泥湿贴； 3、40厚C20细石混凝土找平层； 4、刷水泥浆结合层一道； 5、钢筋混凝土楼面板清理基底。 | m2 | 33.41
3 | 011102003006 | 块料楼地面 | 1、300*300mm地砖（专业美缝剂美缝处理）； 2、1.5mm聚合物防水涂料； 3、30厚RS20预拌砂浆保护层； 4、刷水泥浆结合层一道； 5、钢筋混凝土楼面板清理基底。 | m2 | 10.59
4 | 011105005003 | 木质踢脚线 | 1、成品实木踢脚线； 2、高度：40mm； 3、部位：门厅其余部位踢脚线。 | m2 | 1.72
本页小计
【表10.2.2-16】
分部分项工程清单与计价表
单位(专业)工程名称:瑞安市兴隆社区改造工程-万安花园-装修 | [5 empty] | 标段: |  |  | 第2页 共4页
序号 | 项目编码 | 项目名称 | 项目特征 | 计量 单位 | 工程量 | 金 额 (元) |  |  |  |  | 备注
[6 empty] | 综合单价 | 合价 | 其中
[8 empty] | 人工费 | 机械费 | 暂估价
5 | 011407001003 | 墙面喷刷涂料 | 1. 喷(刷、滚)面漆2遍 2. 喷(刷、滚)底漆1遍 3. 5厚 1:0.5:2.5水泥石灰膏砂浆找平 4. 9厚 1:0.5:3水泥石灰膏砂浆打底扫毛或划出纹道 5. 素水泥浆一道(内掺建筑胶) 6. 混凝土墙,加气混凝土砌砖墙体界面剂 | m2 | 103.185
6 | 011204003002 | 块料墙面 | 1、300*600瓷砖； 2、1.5mm聚合物防水涂料； 3、背刷专用瓷砖胶； 4、报价含美缝； | m2 | 18.51
7 | 011302001005 | 吊顶天棚 | 侧面石膏板吊顶 1、U50系列轻钢龙骨； 2、18mm厚玻镁板基层； 3、9.5mm厚耐潮石膏板饰面； 4、板缝贴胶带、点锈处理。 | m2 | 1.6
8 | 011302002003 | 格栅吊顶 | 1、600*300铝扣板吊顶； 2、 配套专用龙骨,中距300-1200,按顶面板材分块大小； 3、报价含制作、安装、配套龙骨、吊筋、收边条等相关费用。 | m2 | 68.3
本页小计
【表10.2.2-16】
分部分项工程清单与计价表
单位(专业)工程名称:瑞安市兴隆社区改造工程-万安花园-装修 | [5 empty] | 标段: |  |  | 第3页 共4页
序号 | 项目编码 | 项目名称 | 项目特征 | 计量 单位 | 工程量 | 金 额 (元) |  |  |  |  | 备注
[6 empty] | 综合单价 | 合价 | 其中
[8 empty] | 人工费 | 机械费 | 暂估价
9 | 011108001003 | 石材零星项目 | 1、20mm厚小米灰大理石门槛石； 2、20mm厚DS M20.0干混地面砂浆结合层。 | m2 | 0.24
10 | 011302001006 | 吊顶天棚 | 平面石膏板吊顶 1、9.5厚纸面石膏板,用自攻螺丝与龙骨固定,中距≤200； 2、横撑(次)龙骨 50X19X0.6,中距600； 3、覆面次龙骨 50X19X0.5,中距300~400； 4、承载50系列主龙骨,中距<1000； 5、φ8钢筋吊杆,双向中距≤1200； 6、吊杆上部M8配套膨胀螺栓,双向吊点,固定于结构板底≤1200； 7、报价含制作、安装、开灯孔、成品检修口、洞口加固等相关费用； 8、部位：门厅。 | m2 | 16
11 | 010801002003 | 木质门带套 | 1、门类型：成品免漆复合木门（含门套）； 2、尺寸：1000*2400mm； 3、18mm厚阻燃板制作门套基层； 4、报价含制作、安装、门扇、门套、不锈钢合页、门吸、L型单开执手锁、五金配件等相关费用； | 樘 | 1
本页小计
【表10.2.2-16】
分部分项工程清单与计价表
单位(专业)工程名称:瑞安市兴隆社区改造工程-万安花园-装修 | [5 empty] | 标段: |  |  | 第4页 共4页
序号 | 项目编码 | 项目名称 | 项目特征 | 计量 单位 | 工程量 | 金 额 (元) |  |  |  |  | 备注
[6 empty] | 综合单价 | 合价 | 其中
[8 empty] | 人工费 | 机械费 | 暂估价
12 | 011501008003 | 木壁柜 | 1、18mm厚免漆板（厂家定制封边）制作柜体、柜门； 2、具体做法详见施工图； 3、报价含制作、安装、配套收边条、五金配件等相关费用； | 个 | 3
本页小计
合计

## 0_13_表10_2_2-16 施工技术措施项目清单与计
【表10.2.2-16】
施工技术措施项目清单与计价表
单位(专业)工程名称:瑞安市兴隆社区改造工程-万安花园-装修 | [5 empty] | 标段: |  |  | 第1页 共2页
序号 | 项目编码 | 项目名称 | 项目特征 | 计量 单位 | 工程量 | 金 额 (元) |  |  |  |  | 备注
[6 empty] | 综合单价 | 合价 | 其中
[8 empty] | 人工费 | 机械费 | 暂估价
1 | 01B053 | 脚手架 | 1、满堂脚手架或活动架等安装措施； 2、报价含超高增加费、租赁、搬运、搭拆、五金配件等相关费用； 3、投标单位自行踏勘现场，一次性报价，结算时不再调整。 | 项 | 1
2 | 01B054 | 拆除工程 | 1、拆除原有隔墙、天棚、墙面、门等装饰部位； 2、拆除后可回收部分，由投标单位自行处理，在投标报价中综合考虑； 3、投标单位自行踏勘现场，一次性报价，结算时不再调整。 | 项 | 1
3 | 01B055 | 垃圾清理及外运并消纳 | 1、包括现场原有堆放垃圾、施工垃圾清理，完工后场地清洗； 2、垃圾需运至指定地点并消纳； 3、若现有消纳场不能满足，需投标单位根据现场状况综合考虑； 4、投标单位自行踏勘现场，一次性报价，结算时不再调整。 | 项 | 1
4 | 01B056 | 材料转运及上楼搬运费（垂直运输费） | 1、材料转运及上楼搬运费（垂直运输费）； 2、投标单位自行踏勘现场，一次性报价，结算时不再调整。 | 项 | 1
5 | 01B057 | 零星修补费 | 1、原有隔墙拆除后地面及墙面零星修补； 2、投标单位自行踏勘现场，一次性报价，结算时不再调整。 | 项 | 1
本页小计
【表10.2.2-16】
施工技术措施项目清单与计价表
单位(专业)工程名称:瑞安市兴隆社区改造工程-万安花园-装修 | [5 empty] | 标段: |  |  | 第2页 共2页
序号 | 项目编码 | 项目名称 | 项目特征 | 计量 单位 | 工程量 | 金 额 (元) |  |  |  |  | 备注
[6 empty] | 综合单价 | 合价 | 其中
[8 empty] | 人工费 | 机械费 | 暂估价
6 | 01B058 | 成品保护费 | 1、对现场需保留装饰进行成品保护； 2、若施工期间造成破损，需修复至原状； 3、投标单位自行踏勘现场，一次性报价，结算时不再调整。 | 项 | 1
本页小计
合计

## 0_13_表10_2_2-20 施工组织（总价）措施项目
【表10.2.2-20】
施工组织（总价）措施项目清单与计价表
工程名称:瑞安市兴隆社区改造工程-万安花园-装修 |  |  | 标段: | 第1页 共1页
序号 | 项目编号 | 项目名称 | 计算基础 | 费率 (%) | 金额 (元) | 备注
1 | 011707001001 | 安全文明施工费
1.1 | 1.1 | 安全文明施工基本费
2 | Z01110900801 | 提前竣工增加费
3 | 011707004001 | 二次搬运费
4 | 011707005001 | 冬雨季施工增加费
5 | 01B999 | 其他施工组织措施费
合 计

## 0_13_表10_2_2-21 其他项目清单与计价汇总表
【表10.2.2-21】
其他项目清单与计价汇总表
工程名称:瑞安市兴隆社区改造工程-万安花园-装修 |  | 标段: | 第1页 共1页
序号 | 项 目 名 称 | 金额(元) | 备注
1 | 暂列金额 | 0.00 | 明细详见表10.2.2-22
1.1 | 标化工地增加费 | 0.00 | 明细详见表10.2.2-22
1.2 | 优质工程增加费 | 0.00 | 明细详见表10.2.2-22
1.3 | 其他暂列金额 | 0.00 | 明细详见表10.2.2-22
2 | 暂估价 | 0.00
2.1 | 材料（设备）暂估价 | - | 明细详见表10.2.2-23
2.2 | 专业工程暂估价 | 0.00 | 明细详见表10.2.2-24
2.3 | 专项技术措施暂估价 | 0.00 | 明细详见表10.2.2-25
3 | 计日工 |  | 明细详见表10.2.2-26
4 | 总承包服务费 |  | 明细详见表10.2.2-27
合 计

## 0_13_表10_2_2-22 暂列金额明细表
【表10.2.2-22】
暂列金额明细表
工程名称:装修 |  | 标段: |  | 第1页 共1页
序号 | 项 目 名 称 | 计量单位 | 暂定金额(元) | 备注
1 | 标化工地增加费 | 项
2 | 优质工程增加费 | 项
3 | 其他暂列金额 | 项 |  | 估算比例一般不高于5%
3.1 | 其他暂列金额 | 项
合计

## 0_13_表10_2_2-23 材料（工程设备）暂估单价
【表10.2.2-23】
材料（工程设备）暂估单价表
单位(专业)工程名称:万安花园-装修 |  |  |  | 标段: |  | 第1页 共1页
序号 | 材料（工程设备）名称、规格、型号 | 计量 单位 | 数量 | 单价 | 合价 | 备注
合计

## 0_13_表10_2_2-24 专业工程暂估价表
【表10.2.2-24】
专业工程暂估价表
单位(专业)工程名称:万安花园-装修 |  | 标段: | 第1页 共1页
序号 | 工 程 名 称 | 工程内容 | 暂估金额(元) | 备注
合计

## 0_13_表10_2_2-25 专项技术措施暂估价表
【表10.2.2-25】
专项技术措施暂估价表
单位(专业)工程名称:万安花园-装修 |  | 标段: | 第1页 共1页
序号 | 工 程 名 称 | 工程内容 | 暂估金额(元) | 备注
合计 |  |  | 0.00

## 0_13_表10_2_2-26 计日工表
【表10.2.2-26】
计 日 工 表
单位(专业)工程名称:万安花园-装修 |  | 标段: |  | 第1页 共1页
编号 | 项 目 名 称 | 单位 | 数量 | 综合单价(元) | 合价(元)
一 | 人 工 | 元
1
2
3
4
5
人 工 小 计
二 | 材 料 | 元
1
2
3
4
5
材 料 小 计
三 | 施 工 机 械 | 元
1
2
3
4
5
施工机械小计
总 计

## 0_13_表10_2_2-27 总承包服务费计价表
【表10.2.2-27】
总承包服务费计价表
单位(专业)工程名称:万安花园-装修 |  |  | 标段: |  | 第1页 共1页
序号 | 项目名称 | 项目价值(元) | 服务内容 | 计算基础 | 费率(%) | 金额(元)
1 | 发包人单独发包的专业工程
1.1 | 专业发包工程管理费
2 | 发包人提供材料(设备)
2.1 | 甲供材料设备保管费
| 合计 | - | - |  | -

## 0_13_表10_2_2-29 主要工日一览表
【表10.2.2-29】
主要工日一览表
工程名称:装修 |  |  | 标段: |  | 第1页 共1页
序号 | 工日名称（类别） | 单位 | 数量 | 单价(元) | 合价（元） | 备注
1 | 二类人工 | 工日
2 | 三类人工 | 工日

## 0_13_表10_2_2-29 主要工日一览表(空表)
【表10.2.2-29】
主要工日一览表
工程名称:瑞安市兴隆社区改造工程-万安花园-装修 |  |  | 标段: |  | 第1页 共1页
序号 | 工日名称（类别） | 单位 | 数量 | 单价(元) | 合价（元） | 备注

## 0_13_表10_2_2-30 发包人提供材料和设备一览
【表10.2.2-30】
发包人提供材料和设备一览表
工程名称:装修 |  |  | 标段: |  |  | 第1页 共1页
序号 | 材料(设备)名称、规格、型号 | 单位 | 数量 | 单价 (元) | 交货 方式 | 送达 地点 | 备注

## 0_13_表10_2_2-31 主要材料和工程设备一览表
【表10.2.2-31】
主要材料和工程设备一览表
工程名称:装修 |  |  |  | 标段: |  | 第1页 共1页
序号 | 名称、规格、型号 | 单位 | 数量 | 单价(元) | 合价（元） | 备注
1 | 干混地面砂浆DS M15.0 | kg
2 | 干混地面砂浆DS M20.0 | kg
3 | 干混砌筑砂浆DM M7.5 | kg
4 | 水 | m3

## 2_0_13_表10_2_2-31 主要材料和工程设备一
【表10.2.2-31】
主要材料和工程设备一览表
工程名称:瑞安市兴隆社区改造工程-万安花园-装修 |  |  |  | 标段: |  | 第1页 共1页
序号 | 名称、规格、型号 | 单位 | 数量 | 单价(元) | 合价（元） | 备注

## 0_13_表10_2_2-32 主要机械台班一览表
【表10.2.2-32】
主要机械台班一览表
工程名称:装修 |  |  | 标段: |  | 第1页 共1页
序号 | 机械名称、规格、型号 | 单位 | 数 量 | 单价(元) | 合价（元） | 备注
1 | 手持式风动凿岩机 | 台班
2 | 载货汽车4t | 台班
3 | 灰浆搅拌机200L | 台班
4 | 干混砂浆罐式搅拌机20000L | 台班
5 | 干混砂浆罐式搅拌机20000L | 台班
6 | 木工圆锯机500mm | 台班
7 | 木工圆锯机500mm | 台班
8 | 电动空气压缩机0.6m3/min | 台班
9 | 内燃空气压缩机3m3/min | 台班
10 | 混凝土振捣器平板式 | 台班

## 0_13_表10_2_2-32 主要机械台班一览表(空表
【表10.2.2-32】
主要机械台班一览表
工程名称:瑞安市兴隆社区改造工程-万安花园-装修 |  |  | 标段: |  | 第1页 共1页
序号 | 机械名称、规格、型号 | 单位 | 数 量 | 单价(元) | 合价（元） | 备注

## 0_14_表10_2_2-16 分部分项工程清单与计价表
【表10.2.2-16】
分部分项工程清单与计价表
单位(专业)工程名称:瑞安市兴隆社区改造工程-万安花园-家具 | [5 empty] | 标段: |  |  | 第1页 共1页
序号 | 项目编码 | 项目名称 | 项目特征 | 计量 单位 | 工程量 | 金 额 (元) |  |  |  |  | 备注
[6 empty] | 综合单价 | 合价 | 其中
[8 empty] | 人工费 | 机械费 | 暂估价
|  | 万安家园 |  |  | 0
1 | 01B059 | 快递架 | 1、成品快递架采购，样式参考提供图片，具体样式由业主确认后购入； | 张 | 5
2 | 01B060 | 儿童乐高桌椅 | 1、成品儿童乐高桌椅采购，样式参考提供图片，具体样式由业主确认后购入； | 个 | 1
3 | 01B061 | 玩具柜 | 1、成品玩具柜采购，样式参考提供图片，具体样式由业主确认后购入； | 张 | 2
本页小计
合计

## 0_14_表10_2_2-16 施工技术措施项目清单与计
【表10.2.2-16】
施工技术措施项目清单与计价表
单位(专业)工程名称:瑞安市兴隆社区改造工程-万安花园-家具 | [5 empty] | 标段: |  |  | 第1页 共1页
序号 | 项目编码 | 项目名称 | 项目特征 | 计量 单位 | 工程量 | 金 额 (元) |  |  |  |  | 备注
[6 empty] | 综合单价 | 合价 | 其中
[8 empty] | 人工费 | 机械费 | 暂估价
本页小计
合计

## 0_14_表10_2_2-20 施工组织（总价）措施项目
【表10.2.2-20】
施工组织（总价）措施项目清单与计价表
工程名称:瑞安市兴隆社区改造工程-万安花园-家具 |  |  | 标段: | 第1页 共1页
序号 | 项目编号 | 项目名称 | 计算基础 | 费率 (%) | 金额 (元) | 备注
1 | 011707001001 | 安全文明施工费
1.1 | 1.1 | 安全文明施工基本费
2 | Z01110900801 | 提前竣工增加费
3 | 011707004001 | 二次搬运费
4 | 011707005001 | 冬雨季施工增加费
5 | 01B999 | 其他施工组织措施费
合 计

## 0_14_表10_2_2-21 其他项目清单与计价汇总表
【表10.2.2-21】
其他项目清单与计价汇总表
工程名称:瑞安市兴隆社区改造工程-万安花园-家具 |  | 标段: | 第1页 共1页
序号 | 项 目 名 称 | 金额(元) | 备注
1 | 暂列金额 | 0.00 | 明细详见表10.2.2-22
1.1 | 标化工地增加费 | 0.00 | 明细详见表10.2.2-22
1.2 | 优质工程增加费 | 0.00 | 明细详见表10.2.2-22
1.3 | 其他暂列金额 | 0.00 | 明细详见表10.2.2-22
2 | 暂估价 | 0.00
2.1 | 材料（设备）暂估价 | - | 明细详见表10.2.2-23
2.2 | 专业工程暂估价 | 0.00 | 明细详见表10.2.2-24
2.3 | 专项技术措施暂估价 | 0.00 | 明细详见表10.2.2-25
3 | 计日工 |  | 明细详见表10.2.2-26
4 | 总承包服务费 |  | 明细详见表10.2.2-27
合 计

## 0_14_表10_2_2-22 暂列金额明细表
【表10.2.2-22】
暂列金额明细表
工程名称:家具 |  | 标段: |  | 第1页 共1页
序号 | 项 目 名 称 | 计量单位 | 暂定金额(元) | 备注
1 | 标化工地增加费 | 项
2 | 优质工程增加费 | 项
3 | 其他暂列金额 | 项 |  | 估算比例一般不高于5%
3.1 | 其他暂列金额 | 项
合计

## 0_14_表10_2_2-23 材料（工程设备）暂估单价
【表10.2.2-23】
材料（工程设备）暂估单价表
单位(专业)工程名称:万安花园-家具 |  |  |  | 标段: |  | 第1页 共1页
序号 | 材料（工程设备）名称、规格、型号 | 计量 单位 | 数量 | 单价 | 合价 | 备注
合计

## 0_14_表10_2_2-24 专业工程暂估价表
【表10.2.2-24】
专业工程暂估价表
单位(专业)工程名称:万安花园-家具 |  | 标段: | 第1页 共1页
序号 | 工 程 名 称 | 工程内容 | 暂估金额(元) | 备注
合计

## 0_14_表10_2_2-25 专项技术措施暂估价表
【表10.2.2-25】
专项技术措施暂估价表
单位(专业)工程名称:万安花园-家具 |  | 标段: | 第1页 共1页
序号 | 工 程 名 称 | 工程内容 | 暂估金额(元) | 备注
合计 |  |  | 0.00

## 0_14_表10_2_2-26 计日工表
【表10.2.2-26】
计 日 工 表
单位(专业)工程名称:万安花园-家具 |  | 标段: |  | 第1页 共1页
编号 | 项 目 名 称 | 单位 | 数量 | 综合单价(元) | 合价(元)
一 | 人 工 | 元
1
2
3
4
5
人 工 小 计
二 | 材 料 | 元
1
2
3
4
5
材 料 小 计
三 | 施 工 机 械 | 元
1
2
3
4
5
施工机械小计
总 计

## 0_14_表10_2_2-27 总承包服务费计价表
【表10.2.2-27】
总承包服务费计价表
单位(专业)工程名称:万安花园-家具 |  |  | 标段: |  | 第1页 共1页
序号 | 项目名称 | 项目价值(元) | 服务内容 | 计算基础 | 费率(%) | 金额(元)
1 | 发包人单独发包的专业工程
1.1 | 专业发包工程管理费
2 | 发包人提供材料(设备)
2.1 | 甲供材料设备保管费
| 合计 | - | - |  | -

## 0_14_表10_2_2-29 主要工日一览表
【表10.2.2-29】
主要工日一览表
工程名称:家具 |  |  | 标段: |  | 第1页 共1页
序号 | 工日名称（类别） | 单位 | 数量 | 单价(元) | 合价（元） | 备注

## 0_14_表10_2_2-29 主要工日一览表(空表)
【表10.2.2-29】
主要工日一览表
工程名称:瑞安市兴隆社区改造工程-万安花园-家具 |  |  | 标段: |  | 第1页 共1页
序号 | 工日名称（类别） | 单位 | 数量 | 单价(元) | 合价（元） | 备注

## 0_14_表10_2_2-30 发包人提供材料和设备一览
【表10.2.2-30】
发包人提供材料和设备一览表
工程名称:家具 |  |  | 标段: |  |  | 第1页 共1页
序号 | 材料(设备)名称、规格、型号 | 单位 | 数量 | 单价 (元) | 交货 方式 | 送达 地点 | 备注

## 0_14_表10_2_2-31 主要材料和工程设备一览表
【表10.2.2-31】
主要材料和工程设备一览表
工程名称:家具 |  |  |  | 标段: |  | 第1页 共1页
序号 | 名称、规格、型号 | 单位 | 数量 | 单价(元) | 合价（元） | 备注

## 2_0_14_表10_2_2-31 主要材料和工程设备一
【表10.2.2-31】
主要材料和工程设备一览表
工程名称:瑞安市兴隆社区改造工程-万安花园-家具 |  |  |  | 标段: |  | 第1页 共1页
序号 | 名称、规格、型号 | 单位 | 数量 | 单价(元) | 合价（元） | 备注

## 0_14_表10_2_2-32 主要机械台班一览表
【表10.2.2-32】
主要机械台班一览表
工程名称:家具 |  |  | 标段: |  | 第1页 共1页
序号 | 机械名称、规格、型号 | 单位 | 数 量 | 单价(元) | 合价（元） | 备注

## 0_14_表10_2_2-32 主要机械台班一览表(空表
【表10.2.2-32】
主要机械台班一览表
工程名称:瑞安市兴隆社区改造工程-万安花园-家具 |  |  | 标段: |  | 第1页 共1页
序号 | 机械名称、规格、型号 | 单位 | 数 量 | 单价(元) | 合价（元） | 备注

## 0_15_【仅做参考】表10_2_2-13 【不含单列】
【表10.2.2-13】
单位（专业）工程招标控制价费用表
工程名称:万安花园-安装 |  |  | 标段: | 第1页 共1页
序号 | 费用名称 |  | 计算公式 | 金额 (元) | 备注
1 | 分部分项工程费 |  | ∑(分部分项工程量×综合单价） |  | 见表10.2.2-16
1.1 | 其中 | 人工费+机械费 | ∑分部分项（定额人工费+定额机械费）
2 | 措施项目费 |  | （2.1+2.2）
2.1 | 施工技术措施项目费 |  | ∑(技措项目工程量×综合单价） |  | 见表10.2.2-16
2.1.1 | 其中 | 人工费+机械费 | ∑技措项目（定额人工费+定额机械费）
2.2 | 施工组织措施项目费 |  | (1.1+2.1.1)×费率 |  | 见表10.2.2-20
2.2.1 | 其中 | 安全文明施工基本费 | (1.1+2.1.1)×费率 |  | 见表10.2.2-20
3 | 其他项目费 |  | （3.1+3.2+3.3+3.4）
3.1 | 暂列金额 |  | 3.1.1+3.1.2+3.1.3 |  | 见表10.2.2-21
3.1.1 | 其中 | 标化工地增加费 | 按招标文件规定额度列计 |  | 见表10.2.2-22
3.1.2 |  | 优质工程增加费 | 按招标文件规定额度列计 |  | 见表10.2.2-22
3.1.3 |  | 其他暂列金额 | 按招标文件规定额度列计 |  | 见表10.2.2-22
3.2 | 暂估价 |  | 3.2.1+3.2.2+3.2.3 |  | 见表10.2.2-21
3.2.1 | 其中 | 材料（工程设备）暂估价 | 按招标文件规定额度列计 (或计入综合单价) |  | 见表10.2.2-23
3.2.2 |  | 专业工程暂估价 | 按招标文件规定额度列计 |  | 见表10.2.2-24
3.2.3 |  | 专项技术措施暂估价 | 按招标文件规定额度列计 |  | 见表10.2.2-25
3.3 | 计日工 |  | ∑计日工(暂估数量×综合单价） |  | 见表10.2.2-21
3.4 | 施工总承包服务费 |  | 3.4.1+3.4.2 |  | 见表10.2.2-21
3.4.1 | 其中 | 专业发包工程管理费 | ∑专业发包工程（暂估金额×费率） |  | 见表10.2.2-27
3.4.2 |  | 甲供材料设备管理费 | 甲供材料暂估金额×费率+甲供设备暂估金额×费率 |  | 见表10.2.2-27
4 | 规费 |  | (1.1+2.1.1)×费率
5 | 税金 |  | (1+2+3+4)×税率
招标控制价合计 |  |  | 1+2+3+4+5

## 0_15_【仅做参考】表10_2_2-13 【含单列】单
【表10.2.2-13】
单位（专业）工程招标控制价费用表
工程名称:万安花园-安装 |  |  | 标段: | 第1页 共1页
序号 | 费用名称 |  | 计算公式 | 金额 (元) | 备注
1 | 分部分项工程费 |  | ∑(分部分项工程量×综合单价） |  | 见表10.2.2-16
1.1 | 其中 | 人工费+机械费 | ∑分部分项（定额人工费+定额机械费）
2 | 措施项目费 |  | （2.1+2.2）
2.1 | 施工技术措施项目费 |  | ∑(技措项目工程量×综合单价） |  | 见表10.2.2-16
2.1.1 | 其中 | 人工费+机械费 | ∑技措项目（定额人工费+定额机械费）
2.2 | 施工组织措施项目费 |  | (1.1+2.1.1)×费率 |  | 见表10.2.2-20
2.2.1 | 其中 | 安全文明施工基本费 | (1.1+2.1.1)×费率 |  | 见表10.2.2-20
3 | 其他项目费 |  | （3.1+3.2+3.3+3.4）
3.1 | 暂列金额 |  | 3.1.1+3.1.2+3.1.3 |  | 见表10.2.2-21
3.1.1 | 其中 | 标化工地增加费 | 按招标文件规定额度列计 |  | 见表10.2.2-22
3.1.2 |  | 优质工程增加费 | 按招标文件规定额度列计 |  | 见表10.2.2-22
3.1.3 |  | 其他暂列金额 | 按招标文件规定额度列计 |  | 见表10.2.2-22
3.2 | 暂估价 |  | 3.2.1+3.2.2+3.2.3 |  | 见表10.2.2-21
3.2.1 | 其中 | 材料（工程设备）暂估价 | 按招标文件规定额度列计 (或计入综合单价) |  | 见表10.2.2-23
3.2.2 |  | 专业工程暂估价 | 按招标文件规定额度列计 |  | 见表10.2.2-24
3.2.3 |  | 专项技术措施暂估价 | 按招标文件规定额度列计 |  | 见表10.2.2-25
3.3 | 计日工 |  | ∑计日工(暂估数量×综合单价） |  | 见表10.2.2-21
3.4 | 施工总承包服务费 |  | 3.4.1+3.4.2 |  | 见表10.2.2-21
3.4.1 | 其中 | 专业发包工程管理费 | ∑专业发包工程（暂估金额×费率） |  | 见表10.2.2-27
3.4.2 |  | 甲供材料设备管理费 | 甲供材料暂估金额×费率+甲供设备暂估金额×费率 |  | 见表10.2.2-27
4 | 规费 |  | (1.1+2.1.1)×费率
5 | 单列费用 |  | 单列费用
6 | 税金 |  | (1+2+3+4+计税不计费+计税不计费不下浮)×税率
7 | 下浮 |  | (1+2+3+4+5+6-不计税不计费不下浮-计税不计费不下浮-暂估材料)×费率
其中 | 甲供费（不计入造价） |  | 甲供材料费+甲供主材费+甲供设备费
招标控制价合计 |  |  | 1+2+3+4+5+6-7

## 0_15_表10_2_2-16 分部分项工程清单与计价表
【表10.2.2-16】
分部分项工程清单与计价表
单位(专业)工程名称:万安花园-安装 | [5 empty] | 标段: |  |  | 第1页 共5页
序号 | 项目编码 | 项目名称 | 项目特征 | 计量 单位 | 工程量 | 金 额 (元) |  |  |  |  | 备注
[6 empty] | 综合单价 | 合价 | 其中
[8 empty] | 人工费 | 机械费 | 暂估价
|  | 强电系统 |  |  | 0
1 | 030404019005 | 控制开关 | ZB1-32/1NC10断路器安装，详细参数见图纸 | 个 | 1
2 | 030404019006 | 控制开关 | ZB1L-20/C16-30mA断路器安装，详细参数见图纸 | 个 | 1
3 | 030411001015 | 配管 | 砖、混凝土结构暗配JDG管 JDG20 | m | 24.9
4 | 030411001016 | 配管 | 砖、混凝土结构明配JDG管 JDG20 | m | 40.76
5 | 030411004009 | 配线 | 管内穿线 BV-2.5 | m | 200.29
6 | 030404034007 | 照明开关 | 暗装三极开关 GP86K31-10，详细参数见图纸 | 个 | 1
7 | 030404035004 | 插座 | 带保护接点暗装插座 GP86W223(86HFW)，详细参数见图纸 | 个 | 4
8 | 030412005004 | 荧光灯 | 50*1200LED长条灯 24W，详细参数见图纸 | 套 | 3
9 | 030412001002 | 普通灯具 | 扣板灯300*300 13w，详细参数见图纸 | 套 | 2
10 | 030412001003 | 普通灯具 | 扣板灯300*600 13w，详细参数见图纸 | 套 | 1
11 | 030412004007 | 装饰灯 | Φ100mm开孔LED筒灯 15W，详细参数见图纸 | 套 | 4
12 | 030412004008 | 装饰灯 | LED灯带,4.5W每米，详细参数见图纸 | m | 6.96
本页小计
【表10.2.2-16】
分部分项工程清单与计价表
单位(专业)工程名称:万安花园-安装 | [5 empty] | 标段: |  |  | 第2页 共5页
序号 | 项目编码 | 项目名称 | 项目特征 | 计量 单位 | 工程量 | 金 额 (元) |  |  |  |  | 备注
[6 empty] | 综合单价 | 合价 | 其中
[8 empty] | 人工费 | 机械费 | 暂估价
13 | 030411006003 | 接线盒 | 钢质接线盒、开关盒 | 个 | 15
|  | 给水系统 |  |  | 0
14 | 031001006001 | 塑料管 | 1、安装部位：室内 2、材质规格：PP-R管DN15 3、连接形式：热熔连接 4、压力试验及吹、洗设计要求：按图纸 | m | 58.54
15 | 031001006002 | 塑料管 | 1、安装部位：室内 2、材质规格：PP-R管DN25 3、连接形式：热熔连接 4、压力试验及吹、洗设计要求：按图纸 | m | 2.93
16 | 03B017 | 卫生间管道暗敷 | 卫生间（内周长在12m以下）暗敷管道，每间补贴1.0工日 | 套 | 3
17 | 03B018 | 卫生间管道暗敷 | 卫生间（内周长在12m以上）暗敷管道，每间补贴 1.5 工日 | 套 | 1
18 | 031004003001 | 洗脸盆 | 1.成套感应式陶瓷洗脸盆； 2.含感应器、水龙头、阀门、软管等全部配件； 3.详细参数见图纸 | 组 | 5
本页小计
【表10.2.2-16】
分部分项工程清单与计价表
单位(专业)工程名称:万安花园-安装 | [5 empty] | 标段: |  |  | 第3页 共5页
序号 | 项目编码 | 项目名称 | 项目特征 | 计量 单位 | 工程量 | 金 额 (元) |  |  |  |  | 备注
[6 empty] | 综合单价 | 合价 | 其中
[8 empty] | 人工费 | 机械费 | 暂估价
19 | 031004003002 | 洗脸盆 | 1.成套感应式陶瓷无障碍洗脸盆； 2.含不锈钢扶手、感应器、水龙头、阀门、软管等全部配件； 3.详细参数见图纸 | 组 | 2
20 | 031004007001 | 小便器 | 1.成套感应式小便斗； 2.含感应器、冲洗阀、阀门、软管等全部配件； 3.详细参数见图纸 | 组 | 1
21 | 031004006001 | 大便器 | 1.成套陶瓷蹲便器； 2.含软管、阀门等全部配件； 3.详细参数见图纸 | 组 | 1
22 | 031004006002 | 大便器 | 1.成套陶瓷坐便器； 2.含软管、阀门等全部配件； 3.详细参数见图纸 | 组 | 1
23 | 031004006003 | 大便器 | 1.成套陶瓷无障碍坐便器； 2.含不锈钢扶手、软管、阀门等全部配件； 3.详细参数见图纸 | 组 | 3
24 | 031004008001 | 其他成品卫生器具 | 1.成套陶瓷拖把池； 2.含水龙头、阀门、软管等全部配件； 3.详细参数见图纸 | 组 | 1
25 | 030901013001 | 灭火器 | 灭火器箱安装 含MFZ/ABC3型灭火器两具 | 具 | 10
本页小计
【表10.2.2-16】
分部分项工程清单与计价表
单位(专业)工程名称:万安花园-安装 | [5 empty] | 标段: |  |  | 第4页 共5页
序号 | 项目编码 | 项目名称 | 项目特征 | 计量 单位 | 工程量 | 金 额 (元) |  |  |  |  | 备注
[6 empty] | 综合单价 | 合价 | 其中
[8 empty] | 人工费 | 机械费 | 暂估价
|  | 排水系统 |  |  | 0
26 | 031001006003 | 塑料管 | 1、安装部位：室内； 2、输送介质：排水； 3、材质：PVC-U塑料管； 4、型号、规格：DN50； 5、连接方式：粘结连接； 6、吹扫、冲洗、灌水及通球试验； 7、含排水管道相应配件。 | m | 39.86
27 | 031001006004 | 塑料管 | 1、安装部位：室内； 2、输送介质：排水； 3、材质：PVC-U塑料管； 4、型号、规格：DN75； 5、连接方式：粘结连接； 6、吹扫、冲洗、灌水及通球试验； 7、含排水管道相应配件。 | m | 23.85
28 | 031001006005 | 塑料管 | 1、安装部位：室内； 2、输送介质：排水； 3、材质：PVC-U塑料管； 4、型号、规格：DN100； 5、连接方式：粘结连接； 6、吹扫、冲洗、灌水及通球试验； 7、含排水管道相应配件。 | m | 22.49
29 | 031004014001 | 给、排水附(配)件 | 不锈钢地漏 DN50 | 个 | 6
本页小计
【表10.2.2-16】
分部分项工程清单与计价表
单位(专业)工程名称:万安花园-安装 | [5 empty] | 标段: |  |  | 第5页 共5页
序号 | 项目编码 | 项目名称 | 项目特征 | 计量 单位 | 工程量 | 金 额 (元) |  |  |  |  | 备注
[6 empty] | 综合单价 | 合价 | 其中
[8 empty] | 人工费 | 机械费 | 暂估价
合计

## 0_15_表10_2_2-16 施工技术措施项目清单与计
【表10.2.2-16】
施工技术措施项目清单与计价表
单位(专业)工程名称:万安花园-安装 | [5 empty] | 标段: |  |  | 第1页 共1页
序号 | 项目编码 | 项目名称 | 项目特征 | 计量 单位 | 工程量 | 金 额 (元) |  |  |  |  | 备注
[6 empty] | 综合单价 | 合价 | 其中
[8 empty] | 人工费 | 机械费 | 暂估价
1 | 031301017005 | 脚手架搭拆 | 脚手架搭拆费 | 项 | 1
2 | 03B019 | 其它 | 涉及至开孔、封堵、开槽、修复、封堵、填缝等一切费用 | 项 | 1
本页小计
合计

## 0_15_表10_2_2-20 施工组织（总价）措施项目
【表10.2.2-20】
施工组织（总价）措施项目清单与计价表
工程名称:安装 |  |  | 标段: | 第1页 共1页
序号 | 项目编号 | 项目名称 | 计算基础 | 费率 (%) | 金额 (元) | 备注
1 | 031302001001 | 安全文明施工费
1.1 | 1.1 | 安全文明施工基本费
2 | Z03130200801 | 提前竣工增加费
3 | 031302004001 | 二次搬运费
4 | 031302005001 | 冬雨季施工增加费
5 | 03B999 | 其他施工组织措施费
合 计

## 0_15_表10_2_2-21 其他项目清单与计价汇总表
【表10.2.2-21】
其他项目清单与计价汇总表
工程名称:安装 |  | 标段: | 第1页 共1页
序号 | 项 目 名 称 | 金额(元) | 备注
1 | 暂列金额 | 0.00 | 明细详见表10.2.2-22
1.1 | 标化工地增加费 | 0.00 | 明细详见表10.2.2-22
1.2 | 优质工程增加费 | 0.00 | 明细详见表10.2.2-22
1.3 | 其他暂列金额 | 0.00 | 明细详见表10.2.2-22
2 | 暂估价 | 0.00
2.1 | 材料（设备）暂估价 | - | 明细详见表10.2.2-23
2.2 | 专业工程暂估价 | 0.00 | 明细详见表10.2.2-24
2.3 | 专项技术措施暂估价 | 0.00 | 明细详见表10.2.2-25
3 | 计日工 |  | 明细详见表10.2.2-26
4 | 总承包服务费 |  | 明细详见表10.2.2-27
合 计

## 0_15_表10_2_2-22 暂列金额明细表
【表10.2.2-22】
暂列金额明细表
工程名称:安装 |  | 标段: |  | 第1页 共1页
序号 | 项 目 名 称 | 计量单位 | 暂定金额(元) | 备注
1 | 标化工地增加费 | 项
2 | 优质工程增加费 | 项
3 | 其他暂列金额 | 项 |  | 估算比例一般不高于5%
3.1 | 其他暂列金额 | 项
合计

## 0_15_表10_2_2-23 材料（工程设备）暂估单价
【表10.2.2-23】
材料（工程设备）暂估单价表
单位(专业)工程名称:万安花园-安装 |  |  |  | 标段: |  | 第1页 共1页
序号 | 材料（工程设备）名称、规格、型号 | 计量 单位 | 数量 | 单价 | 合价 | 备注
合计

## 0_15_表10_2_2-24 专业工程暂估价表
【表10.2.2-24】
专业工程暂估价表
单位(专业)工程名称:万安花园-安装 |  | 标段: | 第1页 共1页
序号 | 工 程 名 称 | 工程内容 | 暂估金额(元) | 备注
合计

## 0_15_表10_2_2-25 专项技术措施暂估价表
【表10.2.2-25】
专项技术措施暂估价表
单位(专业)工程名称:万安花园-安装 |  | 标段: | 第1页 共1页
序号 | 工 程 名 称 | 工程内容 | 暂估金额(元) | 备注
合计 |  |  | 0.00

## 0_15_表10_2_2-26 计日工表
【表10.2.2-26】
计 日 工 表
单位(专业)工程名称:万安花园-安装 |  | 标段: |  | 第1页 共1页
编号 | 项 目 名 称 | 单位 | 数量 | 综合单价(元) | 合价(元)
一 | 人 工 | 元
1
2
3
4
5
人 工 小 计
二 | 材 料 | 元
1
2
3
4
5
材 料 小 计
三 | 施 工 机 械 | 元
1
2
3
4
5
施工机械小计
总 计

## 0_15_表10_2_2-27 总承包服务费计价表
【表10.2.2-27】
总承包服务费计价表
单位(专业)工程名称:万安花园-安装 |  |  | 标段: |  | 第1页 共1页
序号 | 项目名称 | 项目价值(元) | 服务内容 | 计算基础 | 费率(%) | 金额(元)
1 | 发包人单独发包的专业工程
1.1 | 专业发包工程管理费
2 | 发包人提供材料(设备)
2.1 | 甲供材料设备保管费
| 合计 | - | - |  | -

## 0_15_表10_2_2-29 主要工日一览表
【表10.2.2-29】
主要工日一览表
工程名称:安装 |  |  | 标段: |  | 第1页 共1页
序号 | 工日名称（类别） | 单位 | 数量 | 单价(元) | 合价（元） | 备注
1 | 二类人工 | 工日

## 0_15_表10_2_2-29 主要工日一览表(空表)
【表10.2.2-29】
主要工日一览表
工程名称:安装 |  |  | 标段: |  | 第1页 共1页
序号 | 工日名称（类别） | 单位 | 数量 | 单价(元) | 合价（元） | 备注

## 0_15_表10_2_2-30 发包人提供材料和设备一览
【表10.2.2-30】
发包人提供材料和设备一览表
工程名称:安装 |  |  | 标段: |  |  | 第1页 共1页
序号 | 材料(设备)名称、规格、型号 | 单位 | 数量 | 单价 (元) | 交货 方式 | 送达 地点 | 备注

## 0_15_表10_2_2-31 主要材料和工程设备一览表
【表10.2.2-31】
主要材料和工程设备一览表
工程名称:安装 |  |  |  | 标段: |  | 第1页 共1页
序号 | 名称、规格、型号 | 单位 | 数量 | 单价(元) | 合价（元） | 备注

## 2_0_15_表10_2_2-31 主要材料和工程设备一
【表10.2.2-31】
主要材料和工程设备一览表
工程名称:安装 |  |  |  | 标段: |  | 第1页 共1页
序号 | 名称、规格、型号 | 单位 | 数量 | 单价(元) | 合价（元） | 备注

## 0_15_表10_2_2-32 主要机械台班一览表
【表10.2.2-32】
主要机械台班一览表
工程名称:安装 |  |  | 标段: |  | 第1页 共1页
序号 | 机械名称、规格、型号 | 单位 | 数 量 | 单价(元) | 合价（元） | 备注
1 | 电(机械) | kW·h
2 | 其他机械费 | 元
3 | 试压泵3MPa | 台班

## 0_15_表10_2_2-32 主要机械台班一览表(空表
【表10.2.2-32】
主要机械台班一览表
工程名称:安装 |  |  | 标段: |  | 第1页 共1页
序号 | 机械名称、规格、型号 | 单位 | 数 量 | 单价(元) | 合价（元） | 备注

## 0_16_【仅做参考】表10_2_2-13 【不含单列】
【表10.2.2-13】
单位（专业）工程招标控制价费用表
工程名称:万安花园-智能化 |  |  | 标段: | 第1页 共1页
序号 | 费用名称 |  | 计算公式 | 金额 (元) | 备注
1 | 分部分项工程费 |  | ∑(分部分项工程量×综合单价） |  | 见表10.2.2-16
1.1 | 其中 | 人工费+机械费 | ∑分部分项（定额人工费+定额机械费）
2 | 措施项目费 |  | （2.1+2.2）
2.1 | 施工技术措施项目费 |  | ∑(技措项目工程量×综合单价） |  | 见表10.2.2-16
2.1.1 | 其中 | 人工费+机械费 | ∑技措项目（定额人工费+定额机械费）
2.2 | 施工组织措施项目费 |  | (1.1+2.1.1)×费率 |  | 见表10.2.2-20
2.2.1 | 其中 | 安全文明施工基本费 | (1.1+2.1.1)×费率 |  | 见表10.2.2-20
3 | 其他项目费 |  | （3.1+3.2+3.3+3.4）
3.1 | 暂列金额 |  | 3.1.1+3.1.2+3.1.3 |  | 见表10.2.2-21
3.1.1 | 其中 | 标化工地增加费 | 按招标文件规定额度列计 |  | 见表10.2.2-22
3.1.2 |  | 优质工程增加费 | 按招标文件规定额度列计 |  | 见表10.2.2-22
3.1.3 |  | 其他暂列金额 | 按招标文件规定额度列计 |  | 见表10.2.2-22
3.2 | 暂估价 |  | 3.2.1+3.2.2+3.2.3 |  | 见表10.2.2-21
3.2.1 | 其中 | 材料（工程设备）暂估价 | 按招标文件规定额度列计 (或计入综合单价) |  | 见表10.2.2-23
3.2.2 |  | 专业工程暂估价 | 按招标文件规定额度列计 |  | 见表10.2.2-24
3.2.3 |  | 专项技术措施暂估价 | 按招标文件规定额度列计 |  | 见表10.2.2-25
3.3 | 计日工 |  | ∑计日工(暂估数量×综合单价） |  | 见表10.2.2-21
3.4 | 施工总承包服务费 |  | 3.4.1+3.4.2 |  | 见表10.2.2-21
3.4.1 | 其中 | 专业发包工程管理费 | ∑专业发包工程（暂估金额×费率） |  | 见表10.2.2-27
3.4.2 |  | 甲供材料设备管理费 | 甲供材料暂估金额×费率+甲供设备暂估金额×费率 |  | 见表10.2.2-27
4 | 规费 |  | (1.1+2.1.1)×费率
5 | 税金 |  | (1+2+3+4)×税率
招标控制价合计 |  |  | 1+2+3+4+5

## 0_16_【仅做参考】表10_2_2-13 【含单列】单
【表10.2.2-13】
单位（专业）工程招标控制价费用表
工程名称:万安花园-智能化 |  |  | 标段: | 第1页 共1页
序号 | 费用名称 |  | 计算公式 | 金额 (元) | 备注
1 | 分部分项工程费 |  | ∑(分部分项工程量×综合单价） |  | 见表10.2.2-16
1.1 | 其中 | 人工费+机械费 | ∑分部分项（定额人工费+定额机械费）
2 | 措施项目费 |  | （2.1+2.2）
2.1 | 施工技术措施项目费 |  | ∑(技措项目工程量×综合单价） |  | 见表10.2.2-16
2.1.1 | 其中 | 人工费+机械费 | ∑技措项目（定额人工费+定额机械费）
2.2 | 施工组织措施项目费 |  | (1.1+2.1.1)×费率 |  | 见表10.2.2-20
2.2.1 | 其中 | 安全文明施工基本费 | (1.1+2.1.1)×费率 |  | 见表10.2.2-20
3 | 其他项目费 |  | （3.1+3.2+3.3+3.4）
3.1 | 暂列金额 |  | 3.1.1+3.1.2+3.1.3 |  | 见表10.2.2-21
3.1.1 | 其中 | 标化工地增加费 | 按招标文件规定额度列计 |  | 见表10.2.2-22
3.1.2 |  | 优质工程增加费 | 按招标文件规定额度列计 |  | 见表10.2.2-22
3.1.3 |  | 其他暂列金额 | 按招标文件规定额度列计 |  | 见表10.2.2-22
3.2 | 暂估价 |  | 3.2.1+3.2.2+3.2.3 |  | 见表10.2.2-21
3.2.1 | 其中 | 材料（工程设备）暂估价 | 按招标文件规定额度列计 (或计入综合单价) |  | 见表10.2.2-23
3.2.2 |  | 专业工程暂估价 | 按招标文件规定额度列计 |  | 见表10.2.2-24
3.2.3 |  | 专项技术措施暂估价 | 按招标文件规定额度列计 |  | 见表10.2.2-25
3.3 | 计日工 |  | ∑计日工(暂估数量×综合单价） |  | 见表10.2.2-21
3.4 | 施工总承包服务费 |  | 3.4.1+3.4.2 |  | 见表10.2.2-21
3.4.1 | 其中 | 专业发包工程管理费 | ∑专业发包工程（暂估金额×费率） |  | 见表10.2.2-27
3.4.2 |  | 甲供材料设备管理费 | 甲供材料暂估金额×费率+甲供设备暂估金额×费率 |  | 见表10.2.2-27
4 | 规费 |  | (1.1+2.1.1)×费率
5 | 单列费用 |  | 单列费用
6 | 税金 |  | (1+2+3+4+计税不计费+计税不计费不下浮)×税率
7 | 下浮 |  | (1+2+3+4+5+6-不计税不计费不下浮-计税不计费不下浮-暂估材料)×费率
其中 | 甲供费（不计入造价） |  | 甲供材料费+甲供主材费+甲供设备费
招标控制价合计 |  |  | 1+2+3+4+5+6-7

## 0_16_表10_2_2-16 分部分项工程清单与计价表
【表10.2.2-16】
分部分项工程清单与计价表
单位(专业)工程名称:万安花园-智能化 | [5 empty] | 标段: |  |  | 第1页 共8页
序号 | 项目编码 | 项目名称 | 项目特征 | 计量 单位 | 工程量 | 金 额 (元) |  |  |  |  | 备注
[6 empty] | 综合单价 | 合价 | 其中
[8 empty] | 人工费 | 机械费 | 暂估价
|  | 景隆佳苑 |  |  | 0
1 | 03B020 | 智能座椅 | 智能座椅，1700cm*450cm*450mm太阳能电池板，详细参数见图纸 | 台 | 2
2 | 03B021 | 滑梯组合 | 滑梯组合，粉末喷涂处理,表面粉末喷涂材料采用低金属含量 材质,符合国家安全标准，详细参数见图纸 | 台 | 1
3 | 03B022 | 智能椭圆机 | 智能椭圆机，产品规格3860×1100×3296mm,器材 主要承载立柱钢管厚度3mm，详细参数见图纸 | 台 | 1
4 | 03B023 | 智能健身车 | 智能健身车，产品规格2949×1100×3296mm,器材 主要承载立柱钢管厚度3mm，详细参数见图纸 | 台 | 1
5 | 03B024 | 二位漫步机 | 二位漫步机，产品规格:2054×603×1360mm，结构碳钢，详细参数见图纸 | 台 | 1
6 | 03B025 | 划船器 | 划船器，产品规格:1244×860×1055mm，结构碳钢，详细参数见图纸 | 台 | 1
7 | 03B026 | 二位上肢牵引器 | 二位上肢牵引器，产品规格:821×768×2465mm，结构碳钢，详细参数见图纸 | 台 | 1
本页小计
【表10.2.2-16】
分部分项工程清单与计价表
单位(专业)工程名称:万安花园-智能化 | [5 empty] | 标段: |  |  | 第2页 共8页
序号 | 项目编码 | 项目名称 | 项目特征 | 计量 单位 | 工程量 | 金 额 (元) |  |  |  |  | 备注
[6 empty] | 综合单价 | 合价 | 其中
[8 empty] | 人工费 | 机械费 | 暂估价
8 | 03B027 | 二位揉推盘 | 二位揉推盘，产品规格:1450×1206×1684mm，结构碳钢，详细参数见图纸 | 台 | 1
9 | 03B028 | 二位伸腰伸背器 | 二位伸腰伸背器，产品规格:1450×1206×1684mm，结构碳钢，详细参数见图纸 | 台 | 1
10 | 03B029 | 二位腹肌板 | 二位腹肌板，产品规格:1606×1500×554mm，结构碳钢，详细参数见图纸 | 台 | 1
11 | 03B030 | 扭腰钟摆器 | 扭腰钟摆器，产品规格:1385×840×1357mm，结构碳钢，详细参数见图纸 | 台 | 1
12 | 03B031 | 颈腰按摩器 | 颈腰按摩器，产品规格:1672×730×1213mm，结构碳钢，详细参数见图纸 | 台 | 1
13 | 03B032 | 二位蹬力器 | 二位蹬力器，产品规格:2121×628×1606mm，结构碳钢，详细参数见图纸 | 台 | 1
14 | 03B033 | 跷跷板 | 跷跷板，产品规格:2042×449×927mm，结构碳钢，详细参数见图纸 | 台 | 1
|  | 户外运动设施 |  |  | 0
15 | 03B034 | 二位漫步机 | 二位漫步机，产品规格:1858×603×1320mm，结构:碳钢，详细参数见图纸 | 台 | 1
本页小计
【表10.2.2-16】
分部分项工程清单与计价表
单位(专业)工程名称:万安花园-智能化 | [5 empty] | 标段: |  |  | 第3页 共8页
序号 | 项目编码 | 项目名称 | 项目特征 | 计量 单位 | 工程量 | 金 额 (元) |  |  |  |  | 备注
[6 empty] | 综合单价 | 合价 | 其中
[8 empty] | 人工费 | 机械费 | 暂估价
16 | 03B035 | 智能推举训练器 | 智能推举训练器，产品规格2949×1604×3296mm，器材主要承载立柱钢管厚度3mm，主立柱规格210×120mm，内衬矩形钢管规格160×120×3mm，两侧修饰塑木边条，具有美观、耐冲击和抗老化的作用；主要承载横梁φ60×3mm；遮阳棚采用3mm厚的合金铝板，采用镀膜技术，具有抗腐蚀、抗氧化的能力，座椅、靠背上表面边缘以R≥3mm圆弧过渡；座椅下部、靠背后侧棱边圆滑过渡；座椅及靠背采用优质塑木材料，详细参数见图纸 | 台 | 1
17 | 03B036 | 二位揉推器 | 二位揉推器，产品规格:1214×1170×1680mm，结构:碳钢，详细参数见图纸 | 台 | 1
|  | 综合布线系统 |  |  | 0
18 | 030501007006 | 接口卡 | 六类模块，满足IEEE 802.3标准1000BASE-T千兆位以太网;100BASE-T快速以太网;10 Base-T以太网，.符合:YD/T926.3、GB50312、TIA/EIA568-C.2和ISO/IEC 11801对六类传输的要求，频率范围:0~250MHz，详细参数见图纸 | 台 | 2
本页小计
【表10.2.2-16】
分部分项工程清单与计价表
单位(专业)工程名称:万安花园-智能化 | [5 empty] | 标段: |  |  | 第4页 共8页
序号 | 项目编码 | 项目名称 | 项目特征 | 计量 单位 | 工程量 | 金 额 (元) |  |  |  |  | 备注
[6 empty] | 综合单价 | 合价 | 其中
[8 empty] | 人工费 | 机械费 | 暂估价
19 | 030502012006 | 信息插座 | 双口信息面板，规格为国际标准的86×86mm,双口，材质选用优质ABS,抗冲击，表面不见螺钉孔,美观大方，配有弹簧式防尘门,有效防止灰尘进入，正面上方配置有方便管理的标签窗口，详细参数见图纸 | 个 | 1
20 | 030502009007 | 跳线 | 六类非屏蔽跳线，详细参数见图纸 | 条 | 10
21 | 030502009008 | 跳线 | RJ45-RJ11跳线，详细参数见图纸 | 条 | 1
22 | 030411005005 | 接线箱 | 18U机柜，含PDU等配件，详细参数见图纸 | 个 | 1
|  | 信息网络系统 |  |  | 0
23 | 030501017003 | 软件 | 外网 出口网关，内存≥2G,并可配置1TB硬盘，为保证在多条外网线路情况下带宽的合理分配使用,设备必须支持多链路负载均衡，详细参数见图纸 | 套 | 1
本页小计
【表10.2.2-16】
分部分项工程清单与计价表
单位(专业)工程名称:万安花园-智能化 | [5 empty] | 标段: |  |  | 第5页 共8页
序号 | 项目编码 | 项目名称 | 项目特征 | 计量 单位 | 工程量 | 金 额 (元) |  |  |  |  | 备注
[6 empty] | 综合单价 | 合价 | 其中
[8 empty] | 人工费 | 机械费 | 暂估价
24 | 030501012004 | 交换机 | 8口POE交换机，支持固化千兆电口≥8个，固化千兆光口≥2个，交换容量≥336Gbps，包转发率≥56Mpps，支持PoE供电口≥8个，整机输出功率≥125W, 单口最大输出功率≥30W，为了方便设备的运维，支持通过APP进行远程管理PoE，支持远程重启PoE端口，支持生成树 STP / RSTP ; 提高容错能力，保证网络的稳定运行和链路的负载均衡，合理使用网络通道，提供冗余链路利用率，详细参数见图纸 | 台 | 2
25 | 030501008003 | 集线器 | 吸顶式AP，支持通过APP进行远程管理PoE,支持远程重启PoE端口，支持生成树 STP / RSTP ; 提高容错能力,保证网络的稳定运行和链路的负载均衡,合理使用网络通道,提供冗余链路利用率，详细参数见图纸 | 台 | 1
|  | 安全防范系统 |  |  | 0
26 | 030507008004 | 监控摄像设备 | 红外彩色枪式固定摄像机，传感器类型：1/3英寸CMOS，像素：400万；，最大分辨率：2560×1440，最低照度：0.01lux（彩色模式）；0.001lux（黑白模式）；0lux（补光灯开启），最大补光距离：50m（红外），补光灯：1颗（红外灯），详细参数见图纸 | 台 | 2
本页小计
【表10.2.2-16】
分部分项工程清单与计价表
单位(专业)工程名称:万安花园-智能化 | [5 empty] | 标段: |  |  | 第6页 共8页
序号 | 项目编码 | 项目名称 | 项目特征 | 计量 单位 | 工程量 | 金 额 (元) |  |  |  |  | 备注
[6 empty] | 综合单价 | 合价 | 其中
[8 empty] | 人工费 | 机械费 | 暂估价
27 | 030507014004 | 显示设备 | 液晶监视器，21.5寸液晶显示器，微边框设计,超薄轻便,美观大方，178%%D广视角面板,LED背光源,适合7*16小时连续工作，FHD高清分辨率,画质清晰，16.7M色彩显示,画面靓丽、逼真，自动消除残影功能,保护液晶屏长期使用,详细参数见图纸 | 台 | 1
28 | 030501004005 | 存储设备 | 16路硬盘录像机，主处理器:工业级微控制器，操作系统:嵌入式Linux操作系统，后智能分析:支持后智能智能动检，前智能分析:支持前智能人脸检测、人脸识别、周界防范、智能动检、立体行为分析、人群分布、人数统计、车牌识别，详细参数见图纸 | 台 | 1
29 | 030501004006 | 存储设备 | 6T企业级硬盘，单盘容量：6TB，硬盘接口：SATA，转速：5400RPM，缓存：256MB | 台 | 4
30 | 030501001004 | 输入设备 | 安防工作站 I5/8G/256G/22寸显示器，详细参数见图纸 | 台 | 1
|  | 门禁系统 |  |  | 0
本页小计
【表10.2.2-16】
分部分项工程清单与计价表
单位(专业)工程名称:万安花园-智能化 | [5 empty] | 标段: |  |  | 第7页 共8页
序号 | 项目编码 | 项目名称 | 项目特征 | 计量 单位 | 工程量 | 金 额 (元) |  |  |  |  | 备注
[6 empty] | 综合单价 | 合价 | 其中
[8 empty] | 人工费 | 机械费 | 暂估价
31 | 030507005004 | 出入口目标识别设备 | 7寸智能门禁一体机，含配套支架，采用2.5D曲面屏,时尚大方，采用7英寸液晶屏,屏幕显示分辩率达到1024x600，采用 200万双目摄像头，采用高性能图像传感器,无需白光补光,在暗光或无光环境下也能识别，支持IP65防护等级，支持自动补光,可有效降低环境光污染,详细参数见图纸 | 台 | 2
32 | 030507006003 | 出入口控制设备 | 磁力锁，外壳材料:铝合金，表面工艺:电镀拉丝，信号输出:COM/NO/NC，门状态检测:1路,继电器，安全类型:断电开门，详细参数见图纸 | 台 | 2
33 | 030507005005 | 出入口目标识别设备 | 出门按钮，外壳材料:塑料外壳，产品尺寸：86mm×86mm×25mm，工作温度：-30℃~+60℃，工作湿度:≤95%，详细参数见图纸 | 台 | 1
|  | 户外显示系统 |  |  | 0
34 | 030507014005 | 显示设备 | 全彩显示单元 像素间距 4mm，像素组成 1R1G1B，LED类型 SMD1921，显示亮度 ≧4500cd/m²，白平衡亮度 ≧4500cd/m²，亮度控制 智能/手动，色温 3500-9300K可调，视角 水平≦120%%D/垂直≦120%%D，像素密度 62500dots/m²，含屏体边框、钢结构、电源、接收卡、配套配电箱及基础等 | m2 | 6.14
本页小计
【表10.2.2-16】
分部分项工程清单与计价表
单位(专业)工程名称:万安花园-智能化 | [5 empty] | 标段: |  |  | 第8页 共8页
序号 | 项目编码 | 项目名称 | 项目特征 | 计量 单位 | 工程量 | 金 额 (元) |  |  |  |  | 备注
[6 empty] | 综合单价 | 合价 | 其中
[8 empty] | 人工费 | 机械费 | 暂估价
35 | 030501010001 | 收发器 | 异步发送盒，详细参数见图纸 | 台 | 1
36 | 030411005006 | 接线箱 | 户外立柱防水一体箱，详细参数见图纸 | 个 | 1
|  | 综合管线 |  |  | 0
37 | 030502005003 | 双绞线缆 | 双绞线缆 管内穿放 CAT6-4PrUTP，含水晶头 | m | 52.52
38 | 030411004010 | 配线 | 多芯软导线管内穿线 RVV-4*1.0 | m | 30.66
39 | 030411001017 | 配管 | 砖、混凝土结构暗配JDG管 JDG20 | m | 30.1
40 | 030411001018 | 配管 | 砖、混凝土结构明配JDG管 JDG20 | m | 24.53
本页小计
合计

## 0_16_表10_2_2-16 施工技术措施项目清单与计
【表10.2.2-16】
施工技术措施项目清单与计价表
单位(专业)工程名称:万安花园-智能化 | [5 empty] | 标段: |  |  | 第1页 共1页
序号 | 项目编码 | 项目名称 | 项目特征 | 计量 单位 | 工程量 | 金 额 (元) |  |  |  |  | 备注
[6 empty] | 综合单价 | 合价 | 其中
[8 empty] | 人工费 | 机械费 | 暂估价
1 | 031301017006 | 脚手架搭拆 | 脚手架搭拆费 | 项 | 1
2 | 03B037 | 其它 | 涉及至开孔、封堵、开槽、修复、封堵、填缝等一切费用 | 项 | 1
本页小计
合计

## 0_16_表10_2_2-20 施工组织（总价）措施项目
【表10.2.2-20】
施工组织（总价）措施项目清单与计价表
工程名称:智能化 |  |  | 标段: | 第1页 共1页
序号 | 项目编号 | 项目名称 | 计算基础 | 费率 (%) | 金额 (元) | 备注
1 | 031302001001 | 安全文明施工费
1.1 | 1.1 | 安全文明施工基本费
2 | Z03130200801 | 提前竣工增加费
3 | 031302004001 | 二次搬运费
4 | 031302005001 | 冬雨季施工增加费
5 | 03B999 | 其他施工组织措施费
合 计

## 0_16_表10_2_2-21 其他项目清单与计价汇总表
【表10.2.2-21】
其他项目清单与计价汇总表
工程名称:智能化 |  | 标段: | 第1页 共1页
序号 | 项 目 名 称 | 金额(元) | 备注
1 | 暂列金额 | 0.00 | 明细详见表10.2.2-22
1.1 | 标化工地增加费 | 0.00 | 明细详见表10.2.2-22
1.2 | 优质工程增加费 | 0.00 | 明细详见表10.2.2-22
1.3 | 其他暂列金额 | 0.00 | 明细详见表10.2.2-22
2 | 暂估价 | 0.00
2.1 | 材料（设备）暂估价 | - | 明细详见表10.2.2-23
2.2 | 专业工程暂估价 | 0.00 | 明细详见表10.2.2-24
2.3 | 专项技术措施暂估价 | 0.00 | 明细详见表10.2.2-25
3 | 计日工 |  | 明细详见表10.2.2-26
4 | 总承包服务费 |  | 明细详见表10.2.2-27
合 计

## 0_16_表10_2_2-22 暂列金额明细表
【表10.2.2-22】
暂列金额明细表
工程名称:智能化 |  | 标段: |  | 第1页 共1页
序号 | 项 目 名 称 | 计量单位 | 暂定金额(元) | 备注
1 | 标化工地增加费 | 项
2 | 优质工程增加费 | 项
3 | 其他暂列金额 | 项 |  | 估算比例一般不高于5%
3.1 | 其他暂列金额 | 项
合计

## 0_16_表10_2_2-23 材料（工程设备）暂估单价
【表10.2.2-23】
材料（工程设备）暂估单价表
单位(专业)工程名称:万安花园-智能化 |  |  |  | 标段: |  | 第1页 共1页
序号 | 材料（工程设备）名称、规格、型号 | 计量 单位 | 数量 | 单价 | 合价 | 备注
合计

## 0_16_表10_2_2-24 专业工程暂估价表
【表10.2.2-24】
专业工程暂估价表
单位(专业)工程名称:万安花园-智能化 |  | 标段: | 第1页 共1页
序号 | 工 程 名 称 | 工程内容 | 暂估金额(元) | 备注
合计

## 0_16_表10_2_2-25 专项技术措施暂估价表
【表10.2.2-25】
专项技术措施暂估价表
单位(专业)工程名称:万安花园-智能化 |  | 标段: | 第1页 共1页
序号 | 工 程 名 称 | 工程内容 | 暂估金额(元) | 备注
合计 |  |  | 0.00

## 0_16_表10_2_2-26 计日工表
【表10.2.2-26】
计 日 工 表
单位(专业)工程名称:万安花园-智能化 |  | 标段: |  | 第1页 共1页
编号 | 项 目 名 称 | 单位 | 数量 | 综合单价(元) | 合价(元)
一 | 人 工 | 元
1
2
3
4
5
人 工 小 计
二 | 材 料 | 元
1
2
3
4
5
材 料 小 计
三 | 施 工 机 械 | 元
1
2
3
4
5
施工机械小计
总 计

## 0_16_表10_2_2-27 总承包服务费计价表
【表10.2.2-27】
总承包服务费计价表
单位(专业)工程名称:万安花园-智能化 |  |  | 标段: |  | 第1页 共1页
序号 | 项目名称 | 项目价值(元) | 服务内容 | 计算基础 | 费率(%) | 金额(元)
1 | 发包人单独发包的专业工程
1.1 | 专业发包工程管理费
2 | 发包人提供材料(设备)
2.1 | 甲供材料设备保管费
| 合计 | - | - |  | -

## 0_16_表10_2_2-29 主要工日一览表
【表10.2.2-29】
主要工日一览表
工程名称:智能化 |  |  | 标段: |  | 第1页 共1页
序号 | 工日名称（类别） | 单位 | 数量 | 单价(元) | 合价（元） | 备注
1 | 二类人工 | 工日

## 0_16_表10_2_2-29 主要工日一览表(空表)
【表10.2.2-29】
主要工日一览表
工程名称:智能化 |  |  | 标段: |  | 第1页 共1页
序号 | 工日名称（类别） | 单位 | 数量 | 单价(元) | 合价（元） | 备注

## 0_16_表10_2_2-30 发包人提供材料和设备一览
【表10.2.2-30】
发包人提供材料和设备一览表
工程名称:智能化 |  |  | 标段: |  |  | 第1页 共1页
序号 | 材料(设备)名称、规格、型号 | 单位 | 数量 | 单价 (元) | 交货 方式 | 送达 地点 | 备注

## 0_16_表10_2_2-31 主要材料和工程设备一览表
【表10.2.2-31】
主要材料和工程设备一览表
工程名称:智能化 |  |  |  | 标段: |  | 第1页 共1页
序号 | 名称、规格、型号 | 单位 | 数量 | 单价(元) | 合价（元） | 备注
1 | 双口信息面板 | 个

## 2_0_16_表10_2_2-31 主要材料和工程设备一
【表10.2.2-31】
主要材料和工程设备一览表
工程名称:智能化 |  |  |  | 标段: |  | 第1页 共1页
序号 | 名称、规格、型号 | 单位 | 数量 | 单价(元) | 合价（元） | 备注

## 0_16_表10_2_2-32 主要机械台班一览表
【表10.2.2-32】
主要机械台班一览表
工程名称:智能化 |  |  | 标段: |  | 第1页 共1页
序号 | 机械名称、规格、型号 | 单位 | 数 量 | 单价(元) | 合价（元） | 备注
1 | 彩色监视器 | 台班
2 | 笔记本电脑 | 台班
3 | 对讲机（一对） | 台班
4 | 其他机械费 | 元
5 | 网络分析仪全频段 | 台班
6 | 数字万用表PS-56 | 台班

## 0_16_表10_2_2-32 主要机械台班一览表(空表
【表10.2.2-32】
主要机械台班一览表
工程名称:智能化 |  |  | 标段: |  | 第1页 共1页
序号 | 机械名称、规格、型号 | 单位 | 数 量 | 单价(元) | 合价（元） | 备注

## 0_17_表10_2_2-16 分部分项工程清单与计价表
【表10.2.2-16】
分部分项工程清单与计价表
单位(专业)工程名称:瑞安市兴隆社区改造工程-飞云花园-装修 | [5 empty] | 标段: |  |  | 第1页 共4页
序号 | 项目编码 | 项目名称 | 项目特征 | 计量 单位 | 工程量 | 金 额 (元) |  |  |  |  | 备注
[6 empty] | 综合单价 | 合价 | 其中
[8 empty] | 人工费 | 机械费 | 暂估价
|  | 装修 |  |  | 0
1 | 010402001004 | 砌块墙 | 1、砌块品种、规格、强度等级：B06 A3.5蒸压砂加气混凝土砌块； 2、砂浆强度等级：DM M7.5干混砌筑砂浆； 3、墙体厚度：100mm。 | m3 | 5.115
2 | 011102003007 | 块料楼地面 | 1、600*1200mm地砖（专业美缝剂美缝处理）； 2、专用胶泥湿贴； 3、40厚C20细石混凝土找平层； 4、刷水泥浆结合层一道； 5、钢筋混凝土楼面板清理基底。 | m2 | 106.8
3 | 011102003008 | 块料楼地面 | 1、300*300mm地砖（专业美缝剂美缝处理）； 2、1.5mm聚合物防水涂料； 3、30厚RS20预拌砂浆保护层； 4、刷水泥浆结合层一道； 5、钢筋混凝土楼面板清理基底。 | m2 | 5.2
4 | 011105005004 | 木质踢脚线 | 1、成品实木踢脚线； 2、高度：40mm； 3、部位：门厅其余部位踢脚线。 | m | 96.5
本页小计
【表10.2.2-16】
分部分项工程清单与计价表
单位(专业)工程名称:瑞安市兴隆社区改造工程-飞云花园-装修 | [5 empty] | 标段: |  |  | 第2页 共4页
序号 | 项目编码 | 项目名称 | 项目特征 | 计量 单位 | 工程量 | 金 额 (元) |  |  |  |  | 备注
[6 empty] | 综合单价 | 合价 | 其中
[8 empty] | 人工费 | 机械费 | 暂估价
5 | 011204003003 | 块料墙面 | 1、300*600瓷砖； 2、1.5mm聚合物防水涂料； 3、背刷专用瓷砖胶； 4、报价含美缝； | m2 | 26.2
6 | 011407001004 | 墙面喷刷涂料 | 1. 喷(刷、滚)面漆2遍 2. 喷(刷、滚)底漆1遍 3. 5厚 1:0.5:2.5水泥石灰膏砂浆找平 4. 9厚 1:0.5:3水泥石灰膏砂浆打底扫毛或划出纹道 5. 素水泥浆一道(内掺建筑胶) 6. 混凝土墙,加气混凝土砌砖墙体界面剂 | m2 | 282.761
7 | 011302001007 | 吊顶天棚 | 侧面石膏板吊顶 1、U50系列轻钢龙骨； 2、18mm厚玻镁板基层； 3、9.5mm厚耐潮石膏板饰面； 4、板缝贴胶带、点锈处理。 | m2 | 4.641
8 | 011302002004 | 格栅吊顶 | 1、40*50*0.7mm铝方通； 2、间距50mm； 3、报价含制作、安装、配套龙骨、吊筋、收边条等相关费用。 | m2 | 60.39
本页小计
【表10.2.2-16】
分部分项工程清单与计价表
单位(专业)工程名称:瑞安市兴隆社区改造工程-飞云花园-装修 | [5 empty] | 标段: |  |  | 第3页 共4页
序号 | 项目编码 | 项目名称 | 项目特征 | 计量 单位 | 工程量 | 金 额 (元) |  |  |  |  | 备注
[6 empty] | 综合单价 | 合价 | 其中
[8 empty] | 人工费 | 机械费 | 暂估价
9 | 011302001008 | 吊顶天棚 | 平面石膏板吊顶 1、9.5厚纸面石膏板,用自攻螺丝与龙骨固定,中距≤200； 2、横撑(次)龙骨 50X19X0.6,中距600； 3、覆面次龙骨 50X19X0.5,中距300~400； 4、承载50系列主龙骨,中距<1000； 5、φ8钢筋吊杆,双向中距≤1200； 6、吊杆上部M8配套膨胀螺栓,双向吊点,固定于结构板底≤1200； 7、报价含制作、安装、开灯孔、成品检修口、洞口加固等相关费用； 8、部位：门厅。 | m2 | 46.41
10 | 010801002004 | 木质门带套 | 1、门类型：成品免漆复合木门（含门套）； 2、尺寸：1000*2400mm； 3、18mm厚阻燃板制作门套基层； 4、报价含制作、安装、门扇、门套、不锈钢合页、门吸、L型单开执手锁、五金配件等相关费用； | 樘 | 2
11 | 010802001002 | 金属（塑钢）门 | 1、门类型：铝合金玻璃断桥门； 2、尺寸：1000*2400mm； | 樘 | 1
本页小计
【表10.2.2-16】
分部分项工程清单与计价表
单位(专业)工程名称:瑞安市兴隆社区改造工程-飞云花园-装修 | [5 empty] | 标段: |  |  | 第4页 共4页
序号 | 项目编码 | 项目名称 | 项目特征 | 计量 单位 | 工程量 | 金 额 (元) |  |  |  |  | 备注
[6 empty] | 综合单价 | 合价 | 其中
[8 empty] | 人工费 | 机械费 | 暂估价
12 | 010801002005 | 木质门带套 | 1、门类型：成品免漆复合木门（含门套）； 2、尺寸：1500*2400mm； 3、18mm厚阻燃板制作门套基层； 4、报价含制作、安装、门扇、门套、不锈钢合页、门吸、L型单开执手锁、五金配件等相关费用； 5、部位：会议室。 | 樘 | 1
本页小计
合计

## 0_17_表10_2_2-16 施工技术措施项目清单与计
【表10.2.2-16】
施工技术措施项目清单与计价表
单位(专业)工程名称:瑞安市兴隆社区改造工程-飞云花园-装修 | [5 empty] | 标段: |  |  | 第1页 共2页
序号 | 项目编码 | 项目名称 | 项目特征 | 计量 单位 | 工程量 | 金 额 (元) |  |  |  |  | 备注
[6 empty] | 综合单价 | 合价 | 其中
[8 empty] | 人工费 | 机械费 | 暂估价
1 | 01B062 | 脚手架 | 1、满堂脚手架或活动架等安装措施； 2、报价含超高增加费、租赁、搬运、搭拆、五金配件等相关费用； 3、投标单位自行踏勘现场，一次性报价，结算时不再调整。 | 项 | 1
2 | 01B063 | 拆除工程 | 1、拆除原有隔墙、天棚、墙面、门等装饰部位； 2、拆除后可回收部分，由投标单位自行处理，在投标报价中综合考虑； 3、投标单位自行踏勘现场，一次性报价，结算时不再调整。 | 项 | 1
3 | 01B064 | 垃圾清理及外运并消纳 | 1、包括现场原有堆放垃圾、施工垃圾清理，完工后场地清洗； 2、垃圾需运至指定地点并消纳； 3、若现有消纳场不能满足，需投标单位根据现场状况综合考虑； 4、投标单位自行踏勘现场，一次性报价，结算时不再调整。 | 项 | 1
4 | 01B065 | 材料转运及上楼搬运费（垂直运输费） | 1、材料转运及上楼搬运费（垂直运输费）； 2、投标单位自行踏勘现场，一次性报价，结算时不再调整。 | 项 | 1
5 | 01B066 | 零星修补费 | 1、原有隔墙拆除后地面及墙面零星修补； 2、投标单位自行踏勘现场，一次性报价，结算时不再调整。 | 项 | 1
本页小计
【表10.2.2-16】
施工技术措施项目清单与计价表
单位(专业)工程名称:瑞安市兴隆社区改造工程-飞云花园-装修 | [5 empty] | 标段: |  |  | 第2页 共2页
序号 | 项目编码 | 项目名称 | 项目特征 | 计量 单位 | 工程量 | 金 额 (元) |  |  |  |  | 备注
[6 empty] | 综合单价 | 合价 | 其中
[8 empty] | 人工费 | 机械费 | 暂估价
6 | 01B067 | 成品保护费 | 1、对现场需保留装饰进行成品保护； 2、若施工期间造成破损，需修复至原状； 3、投标单位自行踏勘现场，一次性报价，结算时不再调整。 | 项 | 1
本页小计
合计

## 0_17_表10_2_2-20 施工组织（总价）措施项目
【表10.2.2-20】
施工组织（总价）措施项目清单与计价表
工程名称:瑞安市兴隆社区改造工程-飞云花园-装修 |  |  | 标段: | 第1页 共1页
序号 | 项目编号 | 项目名称 | 计算基础 | 费率 (%) | 金额 (元) | 备注
1 | 011707001001 | 安全文明施工费
1.1 | 1.1 | 安全文明施工基本费
2 | Z01110900801 | 提前竣工增加费
3 | 011707004001 | 二次搬运费
4 | 011707005001 | 冬雨季施工增加费
5 | 01B999 | 其他施工组织措施费
合 计

## 0_17_表10_2_2-21 其他项目清单与计价汇总表
【表10.2.2-21】
其他项目清单与计价汇总表
工程名称:瑞安市兴隆社区改造工程-飞云花园-装修 |  | 标段: | 第1页 共1页
序号 | 项 目 名 称 | 金额(元) | 备注
1 | 暂列金额 | 0.00 | 明细详见表10.2.2-22
1.1 | 标化工地增加费 | 0.00 | 明细详见表10.2.2-22
1.2 | 优质工程增加费 | 0.00 | 明细详见表10.2.2-22
1.3 | 其他暂列金额 | 0.00 | 明细详见表10.2.2-22
2 | 暂估价 | 0.00
2.1 | 材料（设备）暂估价 | - | 明细详见表10.2.2-23
2.2 | 专业工程暂估价 | 0.00 | 明细详见表10.2.2-24
2.3 | 专项技术措施暂估价 | 0.00 | 明细详见表10.2.2-25
3 | 计日工 |  | 明细详见表10.2.2-26
4 | 总承包服务费 |  | 明细详见表10.2.2-27
合 计

## 0_17_表10_2_2-22 暂列金额明细表
【表10.2.2-22】
暂列金额明细表
工程名称:装修 |  | 标段: |  | 第1页 共1页
序号 | 项 目 名 称 | 计量单位 | 暂定金额(元) | 备注
1 | 标化工地增加费 | 项
2 | 优质工程增加费 | 项
3 | 其他暂列金额 | 项 |  | 估算比例一般不高于5%
3.1 | 其他暂列金额 | 项
合计

## 0_17_表10_2_2-23 材料（工程设备）暂估单价
【表10.2.2-23】
材料（工程设备）暂估单价表
单位(专业)工程名称:飞云花园-装修 |  |  |  | 标段: |  | 第1页 共1页
序号 | 材料（工程设备）名称、规格、型号 | 计量 单位 | 数量 | 单价 | 合价 | 备注
合计

## 0_17_表10_2_2-24 专业工程暂估价表
【表10.2.2-24】
专业工程暂估价表
单位(专业)工程名称:飞云花园-装修 |  | 标段: | 第1页 共1页
序号 | 工 程 名 称 | 工程内容 | 暂估金额(元) | 备注
合计

## 0_17_表10_2_2-25 专项技术措施暂估价表
【表10.2.2-25】
专项技术措施暂估价表
单位(专业)工程名称:飞云花园-装修 |  | 标段: | 第1页 共1页
序号 | 工 程 名 称 | 工程内容 | 暂估金额(元) | 备注
合计 |  |  | 0.00

## 0_17_表10_2_2-26 计日工表
【表10.2.2-26】
计 日 工 表
单位(专业)工程名称:飞云花园-装修 |  | 标段: |  | 第1页 共1页
编号 | 项 目 名 称 | 单位 | 数量 | 综合单价(元) | 合价(元)
一 | 人 工 | 元
1
2
3
4
5
人 工 小 计
二 | 材 料 | 元
1
2
3
4
5
材 料 小 计
三 | 施 工 机 械 | 元
1
2
3
4
5
施工机械小计
总 计

## 0_17_表10_2_2-27 总承包服务费计价表
【表10.2.2-27】
总承包服务费计价表
单位(专业)工程名称:飞云花园-装修 |  |  | 标段: |  | 第1页 共1页
序号 | 项目名称 | 项目价值(元) | 服务内容 | 计算基础 | 费率(%) | 金额(元)
1 | 发包人单独发包的专业工程
1.1 | 专业发包工程管理费
2 | 发包人提供材料(设备)
2.1 | 甲供材料设备保管费
| 合计 | - | - |  | -

## 0_17_表10_2_2-29 主要工日一览表
【表10.2.2-29】
主要工日一览表
工程名称:装修 |  |  | 标段: |  | 第1页 共1页
序号 | 工日名称（类别） | 单位 | 数量 | 单价(元) | 合价（元） | 备注
1 | 二类人工 | 工日
2 | 三类人工 | 工日

## 0_17_表10_2_2-29 主要工日一览表(空表)
【表10.2.2-29】
主要工日一览表
工程名称:瑞安市兴隆社区改造工程-飞云花园-装修 |  |  | 标段: |  | 第1页 共1页
序号 | 工日名称（类别） | 单位 | 数量 | 单价(元) | 合价（元） | 备注

## 0_17_表10_2_2-30 发包人提供材料和设备一览
【表10.2.2-30】
发包人提供材料和设备一览表
工程名称:装修 |  |  | 标段: |  |  | 第1页 共1页
序号 | 材料(设备)名称、规格、型号 | 单位 | 数量 | 单价 (元) | 交货 方式 | 送达 地点 | 备注

## 0_17_表10_2_2-31 主要材料和工程设备一览表
【表10.2.2-31】
主要材料和工程设备一览表
工程名称:装修 |  |  |  | 标段: |  | 第1页 共1页
序号 | 名称、规格、型号 | 单位 | 数量 | 单价(元) | 合价（元） | 备注
1 | 干混地面砂浆DS M15.0 | kg
2 | 干混砌筑砂浆DM M7.5 | kg
3 | 水 | m3

## 2_0_17_表10_2_2-31 主要材料和工程设备一
【表10.2.2-31】
主要材料和工程设备一览表
工程名称:瑞安市兴隆社区改造工程-飞云花园-装修 |  |  |  | 标段: |  | 第1页 共1页
序号 | 名称、规格、型号 | 单位 | 数量 | 单价(元) | 合价（元） | 备注

## 0_17_表10_2_2-32 主要机械台班一览表
【表10.2.2-32】
主要机械台班一览表
工程名称:装修 |  |  | 标段: |  | 第1页 共1页
序号 | 机械名称、规格、型号 | 单位 | 数 量 | 单价(元) | 合价（元） | 备注
1 | 手持式风动凿岩机 | 台班
2 | 载货汽车4t | 台班
3 | 灰浆搅拌机200L | 台班
4 | 干混砂浆罐式搅拌机20000L | 台班
5 | 干混砂浆罐式搅拌机20000L | 台班
6 | 木工圆锯机500mm | 台班
7 | 电动空气压缩机0.6m3/min | 台班
8 | 内燃空气压缩机3m3/min | 台班
9 | 混凝土振捣器平板式 | 台班

## 0_17_表10_2_2-32 主要机械台班一览表(空表
【表10.2.2-32】
主要机械台班一览表
工程名称:瑞安市兴隆社区改造工程-飞云花园-装修 |  |  | 标段: |  | 第1页 共1页
序号 | 机械名称、规格、型号 | 单位 | 数 量 | 单价(元) | 合价（元） | 备注

## 0_18_表10_2_2-16 分部分项工程清单与计价表
【表10.2.2-16】
分部分项工程清单与计价表
单位(专业)工程名称:瑞安市兴隆社区改造工程-飞云花园-家具 | [5 empty] | 标段: |  |  | 第1页 共4页
序号 | 项目编码 | 项目名称 | 项目特征 | 计量 单位 | 工程量 | 金 额 (元) |  |  |  |  | 备注
[6 empty] | 综合单价 | 合价 | 其中
[8 empty] | 人工费 | 机械费 | 暂估价
|  | 1#楼一层家具 |  |  | 0
1 | 01B068 | 多功能健身器 | 1、成品多功能健身器，样式参考提供图片，具体样式由业主确认后购入； | 台 | 1
2 | 01B069 | 一体机 | 1、65寸一体机采购，样式参考提供图片，具体样式由业主确认后购入； | 台 | 1
3 | 01B070 | 动感单车 | 1、成品动感单车，样式参考提供图片，具体样式由业主确认后购入； | 台 | 2
4 | 01B071 | 跑步机 | 1、成品跑步机，样式参考提供图片，具体样式由业主确认后购入； | 台 | 1
5 | 01B072 | 24小时药箱 | 1、24小时药箱，样式参考提供图片，具体样式由业主确认后购入； | 个 | 1
6 | 01B073 | 自动售货机 | 1、成品自动售货机采购，样式参考提供图片，具体样式由业主确认后购入； | 台 | 1
7 | 01B074 | 休闲椅 | 1、成品休闲椅采购，尺寸：600*580*820mm，样式参考提供图片，具体样式由业主确认后购入； | 张 | 8
8 | 01B075 | 休闲书法桌椅 | 1、成品休闲书法桌椅采购，尺寸：1800*700*750mm，配套10张长椅，样式参考提供图片，具体样式由业主确认后购入； | 套 | 1
本页小计
【表10.2.2-16】
分部分项工程清单与计价表
单位(专业)工程名称:瑞安市兴隆社区改造工程-飞云花园-家具 | [5 empty] | 标段: |  |  | 第2页 共4页
序号 | 项目编码 | 项目名称 | 项目特征 | 计量 单位 | 工程量 | 金 额 (元) |  |  |  |  | 备注
[6 empty] | 综合单价 | 合价 | 其中
[8 empty] | 人工费 | 机械费 | 暂估价
9 | 01B076 | 按摩椅 | 1、成品按摩椅采购，样式参考提供图片，具体样式由业主确认后购入； | 台 | 1
10 | 01B077 | 共享设施柜 | 1、成品共享设施柜采购，样式参考提供图片，具体样式由业主确认后购入； | 台 | 1
11 | 01B078 | 书架 | 1、成品书架采购，样式参考提供图片，具体样式由业主确认后购入； | 个 | 1
12 | 01B079 | 办公桌 | 1、成品办公桌采购，尺寸：1200*1200*740mm，样式参考提供图片，具体样式由业主确认后购入； | 个 | 1
13 | 01B080 | 办公桌 | 1、成品办公桌采购，尺寸：3902*500*600mm，样式参考提供图片，具体样式由业主确认后购入； | 个 | 2
14 | 01B081 | 办公椅 | 1、成品办公椅采购，尺寸：450*500*500mm，样式参考提供图片，具体样式由业主确认后购入； | 张 | 2
|  | 2#楼一层家具 |  |  | 0
15 | 01B082 | 双人沙发 | 1、成品双人沙发采购，尺寸：1280*750*700mm，样式参考提供图片，具体样式由业主确认后购入； | 张 | 2
16 | 01B083 | 休闲椅 | 1、成品休闲椅采购，尺寸：1280*750*700mm，样式参考提供图片，具体样式由业主确认后购入； | 张 | 2
本页小计
【表10.2.2-16】
分部分项工程清单与计价表
单位(专业)工程名称:瑞安市兴隆社区改造工程-飞云花园-家具 | [5 empty] | 标段: |  |  | 第3页 共4页
序号 | 项目编码 | 项目名称 | 项目特征 | 计量 单位 | 工程量 | 金 额 (元) |  |  |  |  | 备注
[6 empty] | 综合单价 | 合价 | 其中
[8 empty] | 人工费 | 机械费 | 暂估价
17 | 01B084 | 休闲桌 | 1、成品休闲椅采购，尺寸：1400*700*750mm，样式参考提供图片，具体样式由业主确认后购入； | 张 | 1
18 | 01B085 | 休闲椅 | 1、成品休闲椅采购，尺寸：600*580*820mm，样式参考提供图片，具体样式由业主确认后购入； | 张 | 4
19 | 01B086 | 儿童卡座书柜组 | 1、成品儿童卡座书柜组采购，样式参考提供图片，具体样式由业主确认后购入； | 台 | 1
20 | 01B087 | 隔断柜 | 1、成品隔断柜采购，样式参考提供图片，具体样式由业主确认后购入； | 个 | 1
21 | 01B088 | 休闲桌 | 1、成品休闲桌采购，尺寸：600*600*600mm，样式参考提供图片，具体样式由业主确认后购入； | 个 | 1
22 | 01B089 | 乒乓球桌 | 1、成品乒乓球桌采购，样式参考提供图片，具体样式由业主确认后购入； | 张 | 1
23 | 01B090 | 办公椅 | 1、成品办公椅采购，尺寸：450*500*500mm，样式参考提供图片，具体样式由业主确认后购入； | 张 | 6
24 | 01B091 | 电脑 | 1、电脑采购，样式参考提供图片，具体样式由业主确认后购入； | 台 | 1
25 | 01B092 | 四人沙发 | 1、成品四人沙发采购，样式参考提供图片，具体样式由业主确认后购入； | 张 | 2
本页小计
【表10.2.2-16】
分部分项工程清单与计价表
单位(专业)工程名称:瑞安市兴隆社区改造工程-飞云花园-家具 | [5 empty] | 标段: |  |  | 第4页 共4页
序号 | 项目编码 | 项目名称 | 项目特征 | 计量 单位 | 工程量 | 金 额 (元) |  |  |  |  | 备注
[6 empty] | 综合单价 | 合价 | 其中
[8 empty] | 人工费 | 机械费 | 暂估价
合计

## 0_18_表10_2_2-16 施工技术措施项目清单与计
【表10.2.2-16】
施工技术措施项目清单与计价表
单位(专业)工程名称:瑞安市兴隆社区改造工程-飞云花园-家具 | [5 empty] | 标段: |  |  | 第1页 共1页
序号 | 项目编码 | 项目名称 | 项目特征 | 计量 单位 | 工程量 | 金 额 (元) |  |  |  |  | 备注
[6 empty] | 综合单价 | 合价 | 其中
[8 empty] | 人工费 | 机械费 | 暂估价
本页小计
合计

## 0_18_表10_2_2-20 施工组织（总价）措施项目
【表10.2.2-20】
施工组织（总价）措施项目清单与计价表
工程名称:瑞安市兴隆社区改造工程-飞云花园-家具 |  |  | 标段: | 第1页 共1页
序号 | 项目编号 | 项目名称 | 计算基础 | 费率 (%) | 金额 (元) | 备注
1 | 011707001001 | 安全文明施工费
1.1 | 1.1 | 安全文明施工基本费
2 | Z01110900801 | 提前竣工增加费
3 | 011707004001 | 二次搬运费
4 | 011707005001 | 冬雨季施工增加费
5 | 01B999 | 其他施工组织措施费
合 计

## 0_18_表10_2_2-21 其他项目清单与计价汇总表
【表10.2.2-21】
其他项目清单与计价汇总表
工程名称:瑞安市兴隆社区改造工程-飞云花园-家具 |  | 标段: | 第1页 共1页
序号 | 项 目 名 称 | 金额(元) | 备注
1 | 暂列金额 | 0.00 | 明细详见表10.2.2-22
1.1 | 标化工地增加费 | 0.00 | 明细详见表10.2.2-22
1.2 | 优质工程增加费 | 0.00 | 明细详见表10.2.2-22
1.3 | 其他暂列金额 | 0.00 | 明细详见表10.2.2-22
2 | 暂估价 | 0.00
2.1 | 材料（设备）暂估价 | - | 明细详见表10.2.2-23
2.2 | 专业工程暂估价 | 0.00 | 明细详见表10.2.2-24
2.3 | 专项技术措施暂估价 | 0.00 | 明细详见表10.2.2-25
3 | 计日工 |  | 明细详见表10.2.2-26
4 | 总承包服务费 |  | 明细详见表10.2.2-27
合 计

## 0_18_表10_2_2-22 暂列金额明细表
【表10.2.2-22】
暂列金额明细表
工程名称:家具 |  | 标段: |  | 第1页 共1页
序号 | 项 目 名 称 | 计量单位 | 暂定金额(元) | 备注
1 | 标化工地增加费 | 项
2 | 优质工程增加费 | 项
3 | 其他暂列金额 | 项 |  | 估算比例一般不高于5%
3.1 | 其他暂列金额 | 项
合计

## 0_18_表10_2_2-23 材料（工程设备）暂估单价
【表10.2.2-23】
材料（工程设备）暂估单价表
单位(专业)工程名称:飞云花园-家具 |  |  |  | 标段: |  | 第1页 共1页
序号 | 材料（工程设备）名称、规格、型号 | 计量 单位 | 数量 | 单价 | 合价 | 备注
合计

## 0_18_表10_2_2-24 专业工程暂估价表
【表10.2.2-24】
专业工程暂估价表
单位(专业)工程名称:飞云花园-家具 |  | 标段: | 第1页 共1页
序号 | 工 程 名 称 | 工程内容 | 暂估金额(元) | 备注
合计

## 0_18_表10_2_2-25 专项技术措施暂估价表
【表10.2.2-25】
专项技术措施暂估价表
单位(专业)工程名称:飞云花园-家具 |  | 标段: | 第1页 共1页
序号 | 工 程 名 称 | 工程内容 | 暂估金额(元) | 备注
合计 |  |  | 0.00

## 0_18_表10_2_2-26 计日工表
【表10.2.2-26】
计 日 工 表
单位(专业)工程名称:飞云花园-家具 |  | 标段: |  | 第1页 共1页
编号 | 项 目 名 称 | 单位 | 数量 | 综合单价(元) | 合价(元)
一 | 人 工 | 元
1
2
3
4
5
人 工 小 计
二 | 材 料 | 元
1
2
3
4
5
材 料 小 计
三 | 施 工 机 械 | 元
1
2
3
4
5
施工机械小计
总 计

## 0_18_表10_2_2-27 总承包服务费计价表
【表10.2.2-27】
总承包服务费计价表
单位(专业)工程名称:飞云花园-家具 |  |  | 标段: |  | 第1页 共1页
序号 | 项目名称 | 项目价值(元) | 服务内容 | 计算基础 | 费率(%) | 金额(元)
1 | 发包人单独发包的专业工程
1.1 | 专业发包工程管理费
2 | 发包人提供材料(设备)
2.1 | 甲供材料设备保管费
| 合计 | - | - |  | -

## 0_18_表10_2_2-29 主要工日一览表
【表10.2.2-29】
主要工日一览表
工程名称:家具 |  |  | 标段: |  | 第1页 共1页
序号 | 工日名称（类别） | 单位 | 数量 | 单价(元) | 合价（元） | 备注

## 0_18_表10_2_2-29 主要工日一览表(空表)
【表10.2.2-29】
主要工日一览表
工程名称:瑞安市兴隆社区改造工程-飞云花园-家具 |  |  | 标段: |  | 第1页 共1页
序号 | 工日名称（类别） | 单位 | 数量 | 单价(元) | 合价（元） | 备注

## 0_18_表10_2_2-30 发包人提供材料和设备一览
【表10.2.2-30】
发包人提供材料和设备一览表
工程名称:家具 |  |  | 标段: |  |  | 第1页 共1页
序号 | 材料(设备)名称、规格、型号 | 单位 | 数量 | 单价 (元) | 交货 方式 | 送达 地点 | 备注

## 0_18_表10_2_2-31 主要材料和工程设备一览表
【表10.2.2-31】
主要材料和工程设备一览表
工程名称:家具 |  |  |  | 标段: |  | 第1页 共1页
序号 | 名称、规格、型号 | 单位 | 数量 | 单价(元) | 合价（元） | 备注

## 2_0_18_表10_2_2-31 主要材料和工程设备一
【表10.2.2-31】
主要材料和工程设备一览表
工程名称:瑞安市兴隆社区改造工程-飞云花园-家具 |  |  |  | 标段: |  | 第1页 共1页
序号 | 名称、规格、型号 | 单位 | 数量 | 单价(元) | 合价（元） | 备注

## 0_18_表10_2_2-32 主要机械台班一览表
【表10.2.2-32】
主要机械台班一览表
工程名称:家具 |  |  | 标段: |  | 第1页 共1页
序号 | 机械名称、规格、型号 | 单位 | 数 量 | 单价(元) | 合价（元） | 备注

## 0_18_表10_2_2-32 主要机械台班一览表(空表
【表10.2.2-32】
主要机械台班一览表
工程名称:瑞安市兴隆社区改造工程-飞云花园-家具 |  |  | 标段: |  | 第1页 共1页
序号 | 机械名称、规格、型号 | 单位 | 数 量 | 单价(元) | 合价（元） | 备注

## 0_19_【仅做参考】表10_2_2-13 【不含单列】
【表10.2.2-13】
单位（专业）工程招标控制价费用表
工程名称:飞云花园-安装 |  |  | 标段: | 第1页 共1页
序号 | 费用名称 |  | 计算公式 | 金额 (元) | 备注
1 | 分部分项工程费 |  | ∑(分部分项工程量×综合单价） |  | 见表10.2.2-16
1.1 | 其中 | 人工费+机械费 | ∑分部分项（定额人工费+定额机械费）
2 | 措施项目费 |  | （2.1+2.2）
2.1 | 施工技术措施项目费 |  | ∑(技措项目工程量×综合单价） |  | 见表10.2.2-16
2.1.1 | 其中 | 人工费+机械费 | ∑技措项目（定额人工费+定额机械费）
2.2 | 施工组织措施项目费 |  | (1.1+2.1.1)×费率 |  | 见表10.2.2-20
2.2.1 | 其中 | 安全文明施工基本费 | (1.1+2.1.1)×费率 |  | 见表10.2.2-20
3 | 其他项目费 |  | （3.1+3.2+3.3+3.4）
3.1 | 暂列金额 |  | 3.1.1+3.1.2+3.1.3 |  | 见表10.2.2-21
3.1.1 | 其中 | 标化工地增加费 | 按招标文件规定额度列计 |  | 见表10.2.2-22
3.1.2 |  | 优质工程增加费 | 按招标文件规定额度列计 |  | 见表10.2.2-22
3.1.3 |  | 其他暂列金额 | 按招标文件规定额度列计 |  | 见表10.2.2-22
3.2 | 暂估价 |  | 3.2.1+3.2.2+3.2.3 |  | 见表10.2.2-21
3.2.1 | 其中 | 材料（工程设备）暂估价 | 按招标文件规定额度列计 (或计入综合单价) |  | 见表10.2.2-23
3.2.2 |  | 专业工程暂估价 | 按招标文件规定额度列计 |  | 见表10.2.2-24
3.2.3 |  | 专项技术措施暂估价 | 按招标文件规定额度列计 |  | 见表10.2.2-25
3.3 | 计日工 |  | ∑计日工(暂估数量×综合单价） |  | 见表10.2.2-21
3.4 | 施工总承包服务费 |  | 3.4.1+3.4.2 |  | 见表10.2.2-21
3.4.1 | 其中 | 专业发包工程管理费 | ∑专业发包工程（暂估金额×费率） |  | 见表10.2.2-27
3.4.2 |  | 甲供材料设备管理费 | 甲供材料暂估金额×费率+甲供设备暂估金额×费率 |  | 见表10.2.2-27
4 | 规费 |  | (1.1+2.1.1)×费率
5 | 税金 |  | (1+2+3+4)×税率
招标控制价合计 |  |  | 1+2+3+4+5

## 0_19_【仅做参考】表10_2_2-13 【含单列】单
【表10.2.2-13】
单位（专业）工程招标控制价费用表
工程名称:飞云花园-安装 |  |  | 标段: | 第1页 共1页
序号 | 费用名称 |  | 计算公式 | 金额 (元) | 备注
1 | 分部分项工程费 |  | ∑(分部分项工程量×综合单价） |  | 见表10.2.2-16
1.1 | 其中 | 人工费+机械费 | ∑分部分项（定额人工费+定额机械费）
2 | 措施项目费 |  | （2.1+2.2）
2.1 | 施工技术措施项目费 |  | ∑(技措项目工程量×综合单价） |  | 见表10.2.2-16
2.1.1 | 其中 | 人工费+机械费 | ∑技措项目（定额人工费+定额机械费）
2.2 | 施工组织措施项目费 |  | (1.1+2.1.1)×费率 |  | 见表10.2.2-20
2.2.1 | 其中 | 安全文明施工基本费 | (1.1+2.1.1)×费率 |  | 见表10.2.2-20
3 | 其他项目费 |  | （3.1+3.2+3.3+3.4）
3.1 | 暂列金额 |  | 3.1.1+3.1.2+3.1.3 |  | 见表10.2.2-21
3.1.1 | 其中 | 标化工地增加费 | 按招标文件规定额度列计 |  | 见表10.2.2-22
3.1.2 |  | 优质工程增加费 | 按招标文件规定额度列计 |  | 见表10.2.2-22
3.1.3 |  | 其他暂列金额 | 按招标文件规定额度列计 |  | 见表10.2.2-22
3.2 | 暂估价 |  | 3.2.1+3.2.2+3.2.3 |  | 见表10.2.2-21
3.2.1 | 其中 | 材料（工程设备）暂估价 | 按招标文件规定额度列计 (或计入综合单价) |  | 见表10.2.2-23
3.2.2 |  | 专业工程暂估价 | 按招标文件规定额度列计 |  | 见表10.2.2-24
3.2.3 |  | 专项技术措施暂估价 | 按招标文件规定额度列计 |  | 见表10.2.2-25
3.3 | 计日工 |  | ∑计日工(暂估数量×综合单价） |  | 见表10.2.2-21
3.4 | 施工总承包服务费 |  | 3.4.1+3.4.2 |  | 见表10.2.2-21
3.4.1 | 其中 | 专业发包工程管理费 | ∑专业发包工程（暂估金额×费率） |  | 见表10.2.2-27
3.4.2 |  | 甲供材料设备管理费 | 甲供材料暂估金额×费率+甲供设备暂估金额×费率 |  | 见表10.2.2-27
4 | 规费 |  | (1.1+2.1.1)×费率
5 | 单列费用 |  | 单列费用
6 | 税金 |  | (1+2+3+4+计税不计费+计税不计费不下浮)×税率
7 | 下浮 |  | (1+2+3+4+5+6-不计税不计费不下浮-计税不计费不下浮-暂估材料)×费率
其中 | 甲供费（不计入造价） |  | 甲供材料费+甲供主材费+甲供设备费
招标控制价合计 |  |  | 1+2+3+4+5+6-7

## 0_19_表10_2_2-16 分部分项工程清单与计价表
【表10.2.2-16】
分部分项工程清单与计价表
单位(专业)工程名称:飞云花园-安装 | [5 empty] | 标段: |  |  | 第1页 共2页
序号 | 项目编码 | 项目名称 | 项目特征 | 计量 单位 | 工程量 | 金 额 (元) |  |  |  |  | 备注
[6 empty] | 综合单价 | 合价 | 其中
[8 empty] | 人工费 | 机械费 | 暂估价
|  | 强电系统 |  |  | 0
1 | 030701003006 | 空调器 | 1、名称：1.5P空调； 2、参数：制热 5010W制冷3510W功率850w； 3、安装形式：壁挂式； 4、减振器、支架形式、材质：按设计及规范要求； 5、含线控器、连接铜管、室内外机等配件； | 台 | 1
2 | 030701003007 | 空调器 | 1、名称：2P空调； 2、参数：制热6200W制冷5100W功率1700w1500w； 3、安装形式：吸顶式； 4、减振器、支架形式、材质：按设计及规范要求； 5、含线控器、连接铜管、室内外机等配件； | 台 | 2
3 | 030701003008 | 空调器 | 1、名称：3P空调； 2、参数：制热8800W制冷7285W功率2800w2900w； 3、安装形式：吸顶式； 4、减振器、支架形式、材质：按设计及规范要求； 5、含线控器、连接铜管、室内外机等配件； | 台 | 1
本页小计
【表10.2.2-16】
分部分项工程清单与计价表
单位(专业)工程名称:飞云花园-安装 | [5 empty] | 标段: |  |  | 第2页 共2页
序号 | 项目编码 | 项目名称 | 项目特征 | 计量 单位 | 工程量 | 金 额 (元) |  |  |  |  | 备注
[6 empty] | 综合单价 | 合价 | 其中
[8 empty] | 人工费 | 机械费 | 暂估价
4 | 030701003009 | 空调器 | 1、名称：5P空调； 2、参数：制热14500W制冷12200W功率4800w5200w； 3、安装形式：吸顶式； 4、减振器、支架形式、材质：按设计及规范要求； 5、含线控器、连接铜管、室内外机等配件； | 台 | 1
5 | 030406006004 | 低压交流异步电动机 | 小型交流异步电动机检查接线 功率（kW）≤3，含调试 | 台 | 4
6 | 030406006005 | 低压交流异步电动机 | 小型交流异步电动机检查接线 功率（kW）≤13，含调试 | 台 | 1
本页小计
合计

## 0_19_表10_2_2-16 施工技术措施项目清单与计
【表10.2.2-16】
施工技术措施项目清单与计价表
单位(专业)工程名称:飞云花园-安装 | [5 empty] | 标段: |  |  | 第1页 共1页
序号 | 项目编码 | 项目名称 | 项目特征 | 计量 单位 | 工程量 | 金 额 (元) |  |  |  |  | 备注
[6 empty] | 综合单价 | 合价 | 其中
[8 empty] | 人工费 | 机械费 | 暂估价
1 | 031301017007 | 脚手架搭拆 | 脚手架搭拆费 | 项 | 1
2 | 03B038 | 其它 | 涉及至开孔、封堵、开槽、修复、封堵、填缝等一切费用 | 项 | 1
本页小计
合计

## 0_19_表10_2_2-20 施工组织（总价）措施项目
【表10.2.2-20】
施工组织（总价）措施项目清单与计价表
工程名称:安装 |  |  | 标段: | 第1页 共1页
序号 | 项目编号 | 项目名称 | 计算基础 | 费率 (%) | 金额 (元) | 备注
1 | 031302001001 | 安全文明施工费
1.1 | 1.1 | 安全文明施工基本费
2 | Z03130200801 | 提前竣工增加费
3 | 031302004001 | 二次搬运费
4 | 031302005001 | 冬雨季施工增加费
5 | 03B999 | 其他施工组织措施费
合 计

## 0_19_表10_2_2-21 其他项目清单与计价汇总表
【表10.2.2-21】
其他项目清单与计价汇总表
工程名称:安装 |  | 标段: | 第1页 共1页
序号 | 项 目 名 称 | 金额(元) | 备注
1 | 暂列金额 | 0.00 | 明细详见表10.2.2-22
1.1 | 标化工地增加费 | 0.00 | 明细详见表10.2.2-22
1.2 | 优质工程增加费 | 0.00 | 明细详见表10.2.2-22
1.3 | 其他暂列金额 | 0.00 | 明细详见表10.2.2-22
2 | 暂估价 | 0.00
2.1 | 材料（设备）暂估价 | - | 明细详见表10.2.2-23
2.2 | 专业工程暂估价 | 0.00 | 明细详见表10.2.2-24
2.3 | 专项技术措施暂估价 | 0.00 | 明细详见表10.2.2-25
3 | 计日工 |  | 明细详见表10.2.2-26
4 | 总承包服务费 |  | 明细详见表10.2.2-27
合 计

## 0_19_表10_2_2-22 暂列金额明细表
【表10.2.2-22】
暂列金额明细表
工程名称:安装 |  | 标段: |  | 第1页 共1页
序号 | 项 目 名 称 | 计量单位 | 暂定金额(元) | 备注
1 | 标化工地增加费 | 项
2 | 优质工程增加费 | 项
3 | 其他暂列金额 | 项 |  | 估算比例一般不高于5%
3.1 | 其他暂列金额 | 项
合计

## 0_19_表10_2_2-23 材料（工程设备）暂估单价
【表10.2.2-23】
材料（工程设备）暂估单价表
单位(专业)工程名称:飞云花园-安装 |  |  |  | 标段: |  | 第1页 共1页
序号 | 材料（工程设备）名称、规格、型号 | 计量 单位 | 数量 | 单价 | 合价 | 备注
合计

## 0_19_表10_2_2-24 专业工程暂估价表
【表10.2.2-24】
专业工程暂估价表
单位(专业)工程名称:飞云花园-安装 |  | 标段: | 第1页 共1页
序号 | 工 程 名 称 | 工程内容 | 暂估金额(元) | 备注
合计

## 0_19_表10_2_2-25 专项技术措施暂估价表
【表10.2.2-25】
专项技术措施暂估价表
单位(专业)工程名称:飞云花园-安装 |  | 标段: | 第1页 共1页
序号 | 工 程 名 称 | 工程内容 | 暂估金额(元) | 备注
合计 |  |  | 0.00

## 0_19_表10_2_2-26 计日工表
【表10.2.2-26】
计 日 工 表
单位(专业)工程名称:飞云花园-安装 |  | 标段: |  | 第1页 共1页
编号 | 项 目 名 称 | 单位 | 数量 | 综合单价(元) | 合价(元)
一 | 人 工 | 元
1
2
3
4
5
人 工 小 计
二 | 材 料 | 元
1
2
3
4
5
材 料 小 计
三 | 施 工 机 械 | 元
1
2
3
4
5
施工机械小计
总 计

## 0_19_表10_2_2-27 总承包服务费计价表
【表10.2.2-27】
总承包服务费计价表
单位(专业)工程名称:飞云花园-安装 |  |  | 标段: |  | 第1页 共1页
序号 | 项目名称 | 项目价值(元) | 服务内容 | 计算基础 | 费率(%) | 金额(元)
1 | 发包人单独发包的专业工程
1.1 | 专业发包工程管理费
2 | 发包人提供材料(设备)
2.1 | 甲供材料设备保管费
| 合计 | - | - |  | -

## 0_19_表10_2_2-29 主要工日一览表
【表10.2.2-29】
主要工日一览表
工程名称:安装 |  |  | 标段: |  | 第1页 共1页
序号 | 工日名称（类别） | 单位 | 数量 | 单价(元) | 合价（元） | 备注
1 | 二类人工 | 工日

## 0_19_表10_2_2-29 主要工日一览表(空表)
【表10.2.2-29】
主要工日一览表
工程名称:安装 |  |  | 标段: |  | 第1页 共1页
序号 | 工日名称（类别） | 单位 | 数量 | 单价(元) | 合价（元） | 备注

## 0_19_表10_2_2-30 发包人提供材料和设备一览
【表10.2.2-30】
发包人提供材料和设备一览表
工程名称:安装 |  |  | 标段: |  |  | 第1页 共1页
序号 | 材料(设备)名称、规格、型号 | 单位 | 数量 | 单价 (元) | 交货 方式 | 送达 地点 | 备注

## 0_19_表10_2_2-31 主要材料和工程设备一览表
【表10.2.2-31】
主要材料和工程设备一览表
工程名称:安装 |  |  |  | 标段: |  | 第1页 共1页
序号 | 名称、规格、型号 | 单位 | 数量 | 单价(元) | 合价（元） | 备注

## 2_0_19_表10_2_2-31 主要材料和工程设备一
【表10.2.2-31】
主要材料和工程设备一览表
工程名称:安装 |  |  |  | 标段: |  | 第1页 共1页
序号 | 名称、规格、型号 | 单位 | 数量 | 单价(元) | 合价（元） | 备注

## 0_19_表10_2_2-32 主要机械台班一览表
【表10.2.2-32】
主要机械台班一览表
工程名称:安装 |  |  | 标段: |  | 第1页 共1页
序号 | 机械名称、规格、型号 | 单位 | 数 量 | 单价(元) | 合价（元） | 备注
1 | 电能校验仪 ST9040 | 台班
2 | 电压电流表（各种量程） | 台班
3 | 继电保护测试仪 JBC | 台班
4 | 绝缘电阻测试仪 BM12 | 台班
5 | 数字万用表 F-87 | 台班
6 | 电缆测试仪 | 台班
7 | 精密电桥 YY2814 | 台班
8 | 数字转速表 | 台班
9 | 其他机械费 | 元
10 | 电动卷扬机-单筒快速5kN | 台班
11 | 台式钻床16mm | 台班
12 | 电动空气压缩机0.6m3/min | 台班
13 | 弧焊机 综合 | 台班

## 0_19_表10_2_2-32 主要机械台班一览表(空表
【表10.2.2-32】
主要机械台班一览表
工程名称:安装 |  |  | 标段: |  | 第1页 共1页
序号 | 机械名称、规格、型号 | 单位 | 数 量 | 单价(元) | 合价（元） | 备注

## 0_20_【仅做参考】表10_2_2-13 【不含单列】
【表10.2.2-13】
单位（专业）工程招标控制价费用表
工程名称:飞云花园-智能化 |  |  | 标段: | 第1页 共1页
序号 | 费用名称 |  | 计算公式 | 金额 (元) | 备注
1 | 分部分项工程费 |  | ∑(分部分项工程量×综合单价） |  | 见表10.2.2-16
1.1 | 其中 | 人工费+机械费 | ∑分部分项（定额人工费+定额机械费）
2 | 措施项目费 |  | （2.1+2.2）
2.1 | 施工技术措施项目费 |  | ∑(技措项目工程量×综合单价） |  | 见表10.2.2-16
2.1.1 | 其中 | 人工费+机械费 | ∑技措项目（定额人工费+定额机械费）
2.2 | 施工组织措施项目费 |  | (1.1+2.1.1)×费率 |  | 见表10.2.2-20
2.2.1 | 其中 | 安全文明施工基本费 | (1.1+2.1.1)×费率 |  | 见表10.2.2-20
3 | 其他项目费 |  | （3.1+3.2+3.3+3.4）
3.1 | 暂列金额 |  | 3.1.1+3.1.2+3.1.3 |  | 见表10.2.2-21
3.1.1 | 其中 | 标化工地增加费 | 按招标文件规定额度列计 |  | 见表10.2.2-22
3.1.2 |  | 优质工程增加费 | 按招标文件规定额度列计 |  | 见表10.2.2-22
3.1.3 |  | 其他暂列金额 | 按招标文件规定额度列计 |  | 见表10.2.2-22
3.2 | 暂估价 |  | 3.2.1+3.2.2+3.2.3 |  | 见表10.2.2-21
3.2.1 | 其中 | 材料（工程设备）暂估价 | 按招标文件规定额度列计 (或计入综合单价) |  | 见表10.2.2-23
3.2.2 |  | 专业工程暂估价 | 按招标文件规定额度列计 |  | 见表10.2.2-24
3.2.3 |  | 专项技术措施暂估价 | 按招标文件规定额度列计 |  | 见表10.2.2-25
3.3 | 计日工 |  | ∑计日工(暂估数量×综合单价） |  | 见表10.2.2-21
3.4 | 施工总承包服务费 |  | 3.4.1+3.4.2 |  | 见表10.2.2-21
3.4.1 | 其中 | 专业发包工程管理费 | ∑专业发包工程（暂估金额×费率） |  | 见表10.2.2-27
3.4.2 |  | 甲供材料设备管理费 | 甲供材料暂估金额×费率+甲供设备暂估金额×费率 |  | 见表10.2.2-27
4 | 规费 |  | (1.1+2.1.1)×费率
5 | 税金 |  | (1+2+3+4)×税率
招标控制价合计 |  |  | 1+2+3+4+5

## 0_20_【仅做参考】表10_2_2-13 【含单列】单
【表10.2.2-13】
单位（专业）工程招标控制价费用表
工程名称:飞云花园-智能化 |  |  | 标段: | 第1页 共1页
序号 | 费用名称 |  | 计算公式 | 金额 (元) | 备注
1 | 分部分项工程费 |  | ∑(分部分项工程量×综合单价） |  | 见表10.2.2-16
1.1 | 其中 | 人工费+机械费 | ∑分部分项（定额人工费+定额机械费）
2 | 措施项目费 |  | （2.1+2.2）
2.1 | 施工技术措施项目费 |  | ∑(技措项目工程量×综合单价） |  | 见表10.2.2-16
2.1.1 | 其中 | 人工费+机械费 | ∑技措项目（定额人工费+定额机械费）
2.2 | 施工组织措施项目费 |  | (1.1+2.1.1)×费率 |  | 见表10.2.2-20
2.2.1 | 其中 | 安全文明施工基本费 | (1.1+2.1.1)×费率 |  | 见表10.2.2-20
3 | 其他项目费 |  | （3.1+3.2+3.3+3.4）
3.1 | 暂列金额 |  | 3.1.1+3.1.2+3.1.3 |  | 见表10.2.2-21
3.1.1 | 其中 | 标化工地增加费 | 按招标文件规定额度列计 |  | 见表10.2.2-22
3.1.2 |  | 优质工程增加费 | 按招标文件规定额度列计 |  | 见表10.2.2-22
3.1.3 |  | 其他暂列金额 | 按招标文件规定额度列计 |  | 见表10.2.2-22
3.2 | 暂估价 |  | 3.2.1+3.2.2+3.2.3 |  | 见表10.2.2-21
3.2.1 | 其中 | 材料（工程设备）暂估价 | 按招标文件规定额度列计 (或计入综合单价) |  | 见表10.2.2-23
3.2.2 |  | 专业工程暂估价 | 按招标文件规定额度列计 |  | 见表10.2.2-24
3.2.3 |  | 专项技术措施暂估价 | 按招标文件规定额度列计 |  | 见表10.2.2-25
3.3 | 计日工 |  | ∑计日工(暂估数量×综合单价） |  | 见表10.2.2-21
3.4 | 施工总承包服务费 |  | 3.4.1+3.4.2 |  | 见表10.2.2-21
3.4.1 | 其中 | 专业发包工程管理费 | ∑专业发包工程（暂估金额×费率） |  | 见表10.2.2-27
3.4.2 |  | 甲供材料设备管理费 | 甲供材料暂估金额×费率+甲供设备暂估金额×费率 |  | 见表10.2.2-27
4 | 规费 |  | (1.1+2.1.1)×费率
5 | 单列费用 |  | 单列费用
6 | 税金 |  | (1+2+3+4+计税不计费+计税不计费不下浮)×税率
7 | 下浮 |  | (1+2+3+4+5+6-不计税不计费不下浮-计税不计费不下浮-暂估材料)×费率
其中 | 甲供费（不计入造价） |  | 甲供材料费+甲供主材费+甲供设备费
招标控制价合计 |  |  | 1+2+3+4+5+6-7

## 0_20_表10_2_2-16 分部分项工程清单与计价表
【表10.2.2-16】
分部分项工程清单与计价表
单位(专业)工程名称:飞云花园-智能化 | [5 empty] | 标段: |  |  | 第1页 共16页
序号 | 项目编码 | 项目名称 | 项目特征 | 计量 单位 | 工程量 | 金 额 (元) |  |  |  |  | 备注
[6 empty] | 综合单价 | 合价 | 其中
[8 empty] | 人工费 | 机械费 | 暂估价
|  | 门禁系统 |  |  | 0
1 | 030507005006 | 出入口目标识别设备 | 7寸智能门禁一体机，含配套支架，采用2.5D曲面屏,时尚大方，采用7英寸液晶屏,屏幕显示分辩率达到1024x600，采用 200万双目摄像头，采用高性能图像传感器,无需白光补光,在暗光或无光环境下也能识别，支持IP65防护等级，支持自动补光,可有效降低环境光污染,详细参数见图纸 | 台 | 1
2 | 030507006004 | 出入口控制设备 | 磁力锁，外壳材料:铝合金，表面工艺:电镀拉丝，信号输出:COM/NO/NC，门状态检测:1路,继电器，安全类型:断电开门，详细参数见图纸 | 台 | 1
3 | 030507005007 | 出入口目标识别设备 | 出门按钮，外壳材料:塑料外壳，产品尺寸：86mm×86mm×25mm，工作温度：-30℃~+60℃，工作湿度:≤95%，详细参数见图纸 | 台 | 1
|  | 综合布线系统 |  |  | 0
4 | 030501007007 | 接口卡 | 六类模块，满足IEEE 802.3标准1000BASE-T千兆位以太网;100BASE-T快速以太网;10 Base-T以太网，.符合:YD/T926.3、GB50312、TIA/EIA568-C.2和ISO/IEC 11801对六类传输的要求，频率范围:0~250MHz，详细参数见图纸 | 台 | 7
本页小计
【表10.2.2-16】
分部分项工程清单与计价表
单位(专业)工程名称:飞云花园-智能化 | [5 empty] | 标段: |  |  | 第2页 共16页
序号 | 项目编码 | 项目名称 | 项目特征 | 计量 单位 | 工程量 | 金 额 (元) |  |  |  |  | 备注
[6 empty] | 综合单价 | 合价 | 其中
[8 empty] | 人工费 | 机械费 | 暂估价
5 | 030502012007 | 信息插座 | 单口信息面板，规格为国际标准的86×86mm,单口，材质选用优质ABS,抗冲击，表面不见螺钉孔,美观大方，配有弹簧式防尘门,有效防止灰尘进入，正面上方配置有方便管理的标签窗口，详细参数见图纸 | 个 | 3
6 | 030502012008 | 信息插座 | 双口信息面板，规格为国际标准的86×86mm,双口，材质选用优质ABS,抗冲击，表面不见螺钉孔,美观大方，配有弹簧式防尘门,有效防止灰尘进入，正面上方配置有方便管理的标签窗口，详细参数见图纸 | 个 | 2
7 | 030502010004 | 配线架 | 六类24口网线配线架，对6类传输的要求;背部带可拆卸理线支架,有利于线缆的管理;满配180°六类非屏蔽模块,模块兼容配线架和墙面面板，详细参数见图纸 | 个 | 1
8 | 030502017004 | 线管理器 | 理线架，19"机架安装,高度1U，采用优质冷轧钢板,厚度1.2mm | 个 | 1
9 | 030502009009 | 跳线 | 六类非屏蔽跳线，详细参数见图纸 | 条 | 10
10 | 030502009010 | 跳线 | RJ45-RJ11跳线，详细参数见图纸 | 条 | 1
本页小计
【表10.2.2-16】
分部分项工程清单与计价表
单位(专业)工程名称:飞云花园-智能化 | [5 empty] | 标段: |  |  | 第3页 共16页
序号 | 项目编码 | 项目名称 | 项目特征 | 计量 单位 | 工程量 | 金 额 (元) |  |  |  |  | 备注
[6 empty] | 综合单价 | 合价 | 其中
[8 empty] | 人工费 | 机械费 | 暂估价
11 | 030411005007 | 接线箱 | 42U机柜，含PDU等配件，尺寸:600*600*2000，玻璃前门,钢板后门，标准配置:2只散热风扇,2层托板,一个插板,配套的安装螺丝，材料:SPCC优质冷轧钢板制作，表面处理:脱脂、酸洗、磷化、静电喷塑，承载:静载500KG,托板每层达到100KG，详细参数见图纸 | 个 | 1
|  | 信息网络系统 |  |  | 0
12 | 030501017004 | 软件 | 外网 出口网关，内存≥2G,并可配置1TB硬盘，为保证在多条外网线路情况下带宽的合理分配使用,设备必须支持多链路负载均衡，详细参数见图纸 | 套 | 1
13 | 030501012005 | 交换机 | 8口POE交换机，支持固化千兆电口≥8个，固化千兆光口≥2个，交换容量≥336Gbps，包转发率≥56Mpps，支持PoE供电口≥8个，整机输出功率≥125W, 单口最大输出功率≥30W，为了方便设备的运维，支持通过APP进行远程管理PoE，支持远程重启PoE端口，支持生成树 STP / RSTP ; 提高容错能力，保证网络的稳定运行和链路的负载均衡，合理使用网络通道，提供冗余链路利用率，详细参数见图纸 | 台 | 2
本页小计
【表10.2.2-16】
分部分项工程清单与计价表
单位(专业)工程名称:飞云花园-智能化 | [5 empty] | 标段: |  |  | 第4页 共16页
序号 | 项目编码 | 项目名称 | 项目特征 | 计量 单位 | 工程量 | 金 额 (元) |  |  |  |  | 备注
[6 empty] | 综合单价 | 合价 | 其中
[8 empty] | 人工费 | 机械费 | 暂估价
14 | 030501008004 | 集线器 | 吸顶式AP，支持通过APP进行远程管理PoE,支持远程重启PoE端口，支持生成树 STP / RSTP ; 提高容错能力,保证网络的稳定运行和链路的负载均衡,合理使用网络通道,提供冗余链路利用率，详细参数见图纸 | 台 | 1
|  | 安全防范系统 |  |  | 0
15 | 030501011001 | 防火墙 | 防火墙，基于ARM架构,网络处理能力4Gbps,并发连接≥100万,每秒新建连接2万/秒,1U机架式设备，详细参数见图纸 | 台 | 1
16 | 030501017005 | 软件 | 外网 出口网关，内存≥2G,并可配置1TB硬盘，为保证在多条外网线路情况下带宽的合理分配使用,设备必须支持多链路负载均衡，详细参数见图纸 | 套 | 1
17 | 030501012006 | 交换机 | 24口POE交换机，为了方便设备的运维,支持通过APP进行远程管理PoE,支持远程重启PoE端口，支持生成树 STP / RSTP ; 提高容错能力,保证网络的稳定运行和链路的负载均衡,合理使用网络通道,提供冗余链路利用率，支持DHCP Snooping;很好的避免了上网终端从非法DHCP服务器分配的IP地址,引起的网络异常或安全隐患，详细参数见图纸 | 台 | 1
本页小计
【表10.2.2-16】
分部分项工程清单与计价表
单位(专业)工程名称:飞云花园-智能化 | [5 empty] | 标段: |  |  | 第5页 共16页
序号 | 项目编码 | 项目名称 | 项目特征 | 计量 单位 | 工程量 | 金 额 (元) |  |  |  |  | 备注
[6 empty] | 综合单价 | 合价 | 其中
[8 empty] | 人工费 | 机械费 | 暂估价
18 | 030501008005 | 集线器 | 吸顶式AP，支持通过APP进行远程管理PoE,支持远程重启PoE端口，支持生成树 STP / RSTP ; 提高容错能力,保证网络的稳定运行和链路的负载均衡,合理使用网络通道,提供冗余链路利用率，详细参数见图纸 | 台 | 3
|  | 监控系统 |  |  | 0
19 | 030507005008 | 出入口目标识别设备 | 客流统计，采用星光级低照度1/2.7英寸CMOS图像传感器,最大可输出400万(2688 ×1520)@25fps，支持人流密度检测算法,可实现拥挤区域的检测及报警，可结合人体特征,可对重复客流进行去重,并区分经过客流及出入客流，内置GPU芯片,支持深度学习算法,有效提升检测准确率，支持三种智能资源切换:通用行为分析、人数统计、异常行为分析，支持人数统计:支持排队管理;支持区域内人数统计，详细参数见图纸 | 台 | 2
20 | 030507008005 | 监控摄像设备 | 红外彩色枪式固定摄像机，传感器类型：1/3英寸CMOS，像素：400万；，最大分辨率：2560×1440，最低照度：0.01lux（彩色模式）；0.001lux（黑白模式）；0lux（补光灯开启），最大补光距离：50m（红外），补光灯：1颗（红外灯），详细参数见图纸 | 台 | 2
本页小计
【表10.2.2-16】
分部分项工程清单与计价表
单位(专业)工程名称:飞云花园-智能化 | [5 empty] | 标段: |  |  | 第6页 共16页
序号 | 项目编码 | 项目名称 | 项目特征 | 计量 单位 | 工程量 | 金 额 (元) |  |  |  |  | 备注
[6 empty] | 综合单价 | 合价 | 其中
[8 empty] | 人工费 | 机械费 | 暂估价
21 | 040205020003 | 监控摄像机 | 红外彩色半球固定摄像机，采用高性能400万像素1/3英寸CMOS图像传感器，低照度效果好，图像清晰度高，最大可输出400万（2560×1440）@25fps，支持H.265编码，压缩比高，实现超低码流传输详细参数见图纸 | 台 | 5
|  | 消控室 |  |  | 0
22 | 030507014006 | 显示设备 | 液晶监视器，21.5寸液晶显示器，微边框设计,超薄轻便,美观大方，178%%D广视角面板,LED背光源,适合7*16小时连续工作，FHD高清分辨率,画质清晰，16.7M色彩显示,画面靓丽、逼真，自动消除残影功能,保护液晶屏长期使用,详细参数见图纸 | 台 | 1
23 | 030501004007 | 存储设备 | 16路硬盘录像机，主处理器:工业级微控制器，操作系统:嵌入式Linux操作系统，后智能分析:支持后智能智能动检，前智能分析:支持前智能人脸检测、人脸识别、周界防范、智能动检、立体行为分析、人群分布、人数统计、车牌识别，详细参数见图纸 | 台 | 1
24 | 030501004008 | 存储设备 | 6T企业级硬盘，单盘容量：6TB，硬盘接口：SATA，转速：5400RPM，缓存：256MB | 台 | 2
本页小计
【表10.2.2-16】
分部分项工程清单与计价表
单位(专业)工程名称:飞云花园-智能化 | [5 empty] | 标段: |  |  | 第7页 共16页
序号 | 项目编码 | 项目名称 | 项目特征 | 计量 单位 | 工程量 | 金 额 (元) |  |  |  |  | 备注
[6 empty] | 综合单价 | 合价 | 其中
[8 empty] | 人工费 | 机械费 | 暂估价
25 | 030501001005 | 输入设备 | 安防工作站 I5/8G/256G/22寸显示器，详细参数见图纸 | 台 | 1
|  | 智能老人健身器材 |  |  | 0
26 | 03B039 | 智能垂直律动沙发 | 智能垂直律动沙发，运动方式:单一垂直方向振动。盘面整体垂直上下单一运动，振动频率:3-11HZ;详细参数见图纸 | 台 | 2
27 | 03B040 | 智能适老化健身车 | 智能适老化健身车，设备配备不低于10寸的触摸显示屏，详细参数见图纸 | 台 | 1
28 | 03B041 | 智能扶手律动平台 | 智能扶手律动平台，配置不低于13寸的触摸显示屏，详细参数见图纸 | 台 | 1
|  | 其他设备 |  |  | 0
29 | 030507014007 | 显示设备 | 75寸电视机，75寸高清电视机分辨率 3840*2160扫描频率，60HZ扫描方式 逐行屏幕比例 16:9最大可视角178°动态响应 ≤8ms，详细参数见图纸 | 台 | 1
30 | 030505004001 | 电视墙 | 影视盒子,详细参数见图纸 | 套 | 1
本页小计
【表10.2.2-16】
分部分项工程清单与计价表
单位(专业)工程名称:飞云花园-智能化 | [5 empty] | 标段: |  |  | 第8页 共16页
序号 | 项目编码 | 项目名称 | 项目特征 | 计量 单位 | 工程量 | 金 额 (元) |  |  |  |  | 备注
[6 empty] | 综合单价 | 合价 | 其中
[8 empty] | 人工费 | 机械费 | 暂估价
31 | 030507014008 | 显示设备 | 智能交互会议平板，屏幕显示尺寸≥75,显示比例16:9,可视角度≥178°，亮度≥500cd/m2,动态对比度≥5000:1,支持彩色制式:自动PAL/NTSC等制式，智能交互平板, 集白板书写、 无线投屏和音视频于一身, 支持触控操作，含移动支架、无线投屏器，详细参数见图纸 | 台 | 1
32 | 030501001006 | 输入设备 | OPS电脑，一体机采用抽拉式模块化电脑,采用标准JAE-80PIN 连接器件模块化设计,标准80针接口,外部无任何连线,支持快速拆卸，CPU:≥ INTEL I5;内存:≥8G;固态硬盘:≥256G; 内置WIFI模块，支持 windows系统具备一键还原功能,含有防盗锁控，电脑MTBF≥120000小时，详细参数见图纸 | 台 | 1
33 | 030501017006 | 软件 | 无线传屏器，投屏 | 套 | 1
|  | 社区服务中心显示系统 |  |  | 0
34 | 030501017007 | 软件 | 信息发布系统，架构:支持网络集中统一管理,管理系统采用B/S架构,一套管理软件实现全网客户端管理,并可支持中英文版本，分组管理:支持以文件类型的分类方式管理资源文件,同详细参数见图纸 | 套 | 1
本页小计
【表10.2.2-16】
分部分项工程清单与计价表
单位(专业)工程名称:飞云花园-智能化 | [5 empty] | 标段: |  |  | 第9页 共16页
序号 | 项目编码 | 项目名称 | 项目特征 | 计量 单位 | 工程量 | 金 额 (元) |  |  |  |  | 备注
[6 empty] | 综合单价 | 合价 | 其中
[8 empty] | 人工费 | 机械费 | 暂估价
35 | 030507014009 | 显示设备 | 75寸电视机，75寸高清电视机分辨率 3840*2160扫描频率，60HZ扫描方式 逐行屏幕比例 16:9最大可视角178°动态响应 ≤8ms，详细参数见图纸 | 台 | 1
36 | 030506001001 | 扩声系统设备 | 媒体播放器，系统:安卓10原生系统，详细参数见图纸 | 台 | 1
37 | 030507014010 | 显示设备 | 全彩显示单元 像素点间距:1.538mm，模组尺寸320mm*160mm,模组分辨率:208X104，像素点组成:SMD 1R1G1B LED 灯珠，亮度均匀性≥99%，对比度≥5000 :1，含屏体边框、钢结构、电源、接收卡、配套配电箱及基础等 | m2 | 8.65
38 | 030501001007 | 输入设备 | 处理器，8网口输出,带载520万像素，详细参数见图纸 | 台 | 1
39 | 030501017008 | 软件 | 控制系统，详细参数见图纸 | 套 | 1
|  | 音响系统 |  |  | 0
本页小计
【表10.2.2-16】
分部分项工程清单与计价表
单位(专业)工程名称:飞云花园-智能化 | [5 empty] | 标段: |  |  | 第10页 共16页
序号 | 项目编码 | 项目名称 | 项目特征 | 计量 单位 | 工程量 | 金 额 (元) |  |  |  |  | 备注
[6 empty] | 综合单价 | 合价 | 其中
[8 empty] | 人工费 | 机械费 | 暂估价
40 | 030506001002 | 扩声系统设备 | 会议吸顶音箱，由高功率中低音单元和球顶同轴高音组成,高保真轴心重合声学设计,使相位与声像之间正确还原，改性酚醛树脂PCB板,两分频高低通滤波器,高音PTC过载保护，扬声器单元采用进口软件运动系统搭配纳米级航天磁钢组成,声特性优异，声音细节丰富,延伸清晰且富有弹力的语言扩声,还原A级语言清晰度,清晰,饱满,且不失厚重，宽广的覆盖范围(呈锥形扩散角度),集声学兼容设计可完美搭配多个扬声器组成群组,形成连贯的声音覆盖面,在需要精确的声音覆盖和较高语言清晰度的中、大型场所中固定安装使用，电脑仿真优化模拟设计,深冲程反弹波技术处理,以获得良好的频响和相位特性和实现超宽频响范围，详细参数见图纸 | 台 | 4
本页小计
【表10.2.2-16】
分部分项工程清单与计价表
单位(专业)工程名称:飞云花园-智能化 | [5 empty] | 标段: |  |  | 第11页 共16页
序号 | 项目编码 | 项目名称 | 项目特征 | 计量 单位 | 工程量 | 金 额 (元) |  |  |  |  | 备注
[6 empty] | 综合单价 | 合价 | 其中
[8 empty] | 人工费 | 机械费 | 暂估价
41 | 030506001003 | 扩声系统设备 | 功率放大器，220W*2，全系列采用优质环行变压器供电,优质大容量电解电容滤波,整机静态功耗低,动态能量充沛，电路采用经典脉冲宽度调制放大电路,效率高达90﹪,元器件均按照HIFI级标准选型,使声音表现更加完美，全系列采用先进的自动增益控制(AGC)技术,保证音频信号始终为高保真放大,并能有效保护功放与扬声器免受削波失真伤害，全系列拥有产品安全自检系统电路保护:开机软启动,欠压,过压,过热,过载,过流,直流保护，全系列支持多模式切换,包括桥接模式、立体声模式、单声道模式、定压模式可通过拨码开关实现切换;详细参数见图纸 | 台 | 1
42 | 030506001004 | 扩声系统设备 | 8路专业调音台，8路话筒(MIC)卡农输入,兼容8路线路LINE IN输入,2路立体声输入，立体声 8Ω:250W×24Ω:360W×2，桥接 8Ω:720W，定压100V:600W，详细参数见图纸 | 台 | 1
本页小计
【表10.2.2-16】
分部分项工程清单与计价表
单位(专业)工程名称:飞云花园-智能化 | [5 empty] | 标段: |  |  | 第12页 共16页
序号 | 项目编码 | 项目名称 | 项目特征 | 计量 单位 | 工程量 | 金 额 (元) |  |  |  |  | 备注
[6 empty] | 综合单价 | 合价 | 其中
[8 empty] | 人工费 | 机械费 | 暂估价
43 | 030506001005 | 扩声系统设备 | 反馈抑制器，输入通道及插座 2路X L R母座模拟输入/ 2组立体声同轴/光纤/ AES输入(每组数字口传输两路音频信号)，输出通道及插座2路X L R公座模拟输出/ 2组立体声同轴/光纤/ AES输出(每组数字口传输两路音频信号)，输入阻抗平衡:20KΩ，输出阻抗平衡:100KΩ，详细参数见图纸 | 台 | 1
44 | 030506001006 | 扩声系统设备 | 无线麦克风，UHF频段传输信号,频率范围:500MHz-900MHz，两通道接收信号,每通道有200个信道可选,每个信道以250KHz步进;每通道用49.75MHz，采用稳定的PLL数位锁相环合成技术和智能数字线路,整机性能稳定性显著提高，各通道配备独有的ID号,增强抗干扰功能,支持40台叠机使用(即40台接收机和80个发射器)，内置高效抑制噪声线路,防啸叫功能显著，详细参数见图纸 | 台 | 1
45 | 030506001007 | 扩声系统设备 | 8路电源时序器，通道数量:8路万用插座继电器受控与2路万用插座直通，单路功率/总功率/输出电流:2000W/6000W/30A 277VAC，输出电源插座规格:阻燃ABS材料,最大可承受13A电流磷铜材质,标准万用插座，电路板规格:双面纤维板,主电源走线二次加厚加粗处理，含连接线及跳线，详细参数见图纸 | 台 | 1
本页小计
【表10.2.2-16】
分部分项工程清单与计价表
单位(专业)工程名称:飞云花园-智能化 | [5 empty] | 标段: |  |  | 第13页 共16页
序号 | 项目编码 | 项目名称 | 项目特征 | 计量 单位 | 工程量 | 金 额 (元) |  |  |  |  | 备注
[6 empty] | 综合单价 | 合价 | 其中
[8 empty] | 人工费 | 机械费 | 暂估价
46 | 030411005008 | 接线箱 | 32U机柜，详细参数见图纸 | 个 | 1
社区物联网平台
47 | 03B042 | 固定IP | 固定IP 100M | 年 | 3
48 | 030501017009 | 软件 | 智能物联综合管理平台,支持基础资源(组织、设备、人、卡、车等信息)管理,提供事件中心、数据存储、电子地图、日志记录等基础功能,支持平台运维,提供服务部署维护功能、支持模块化升级部署、系统资源使用情况监控等运维相关功能,支持级联、分布式、集群,实现系统核心能力提升,支持双机热备,提升系统灾备能力,保障系统的可靠性，详细参数见图纸 | 套 | 1
49 | 030501017010 | 软件 | 客流管理系统 基础统计，支持客流区域管理和区域人数展示，支持实时和历史进出客流、累计客流、客流占比的统计与导出，支持按区域、时间查询客流分布排行、滞留统计、区域分析等,并以表格、折线图、柱状图等形式展示，支持门禁设备在场人员、过人记录统计与导出，支持区域离岗检测、区域人数上限/下限检测、计划人数不符检测及报警联动，支持客流数据补采，支持移动端展示区域客流分布分析 | 套 | 1
本页小计
【表10.2.2-16】
分部分项工程清单与计价表
单位(专业)工程名称:飞云花园-智能化 | [5 empty] | 标段: |  |  | 第14页 共16页
序号 | 项目编码 | 项目名称 | 项目特征 | 计量 单位 | 工程量 | 金 额 (元) |  |  |  |  | 备注
[6 empty] | 综合单价 | 合价 | 其中
[8 empty] | 人工费 | 机械费 | 暂估价
50 | 030501017011 | 软件 | 视频监控系统 视频通道数量，视频子系统最大支持10万路视频通道接入，视频级联管理支持管理5个上级、99个下级，实时视频最大支持64画面分割,录像回放支持36路画面，最大电视墙上墙路数200路，最大同时录像下载任务个数5个 | 套 | 1
51 | 030501017012 | 软件 | 门禁管理系统 通道数量 单台支持门禁设备最大数量:1000，最多20个集群支持门禁设备最大数量:2万 | 套 | 1
52 | 030501017013 | 软件 | 视频国标对接网关 100路(企业)，外域个数 配套ICC平台网关最大支持对接20个上级域及100个下级域，兼容Centos7.7、Centos6.9两种操作系统部署，系统支持软件故障后自动重启，可配套网络安全设备在互联网、政务外网等弱安全网络部署，详细参数见图纸 | 套 | 1
本页小计
【表10.2.2-16】
分部分项工程清单与计价表
单位(专业)工程名称:飞云花园-智能化 | [5 empty] | 标段: |  |  | 第15页 共16页
序号 | 项目编码 | 项目名称 | 项目特征 | 计量 单位 | 工程量 | 金 额 (元) |  |  |  |  | 备注
[6 empty] | 综合单价 | 合价 | 其中
[8 empty] | 人工费 | 机械费 | 暂估价
53 | 030501017014 | 软件 | 智能物联综合管理平台,支持基础资源(组织、设备、人、卡、车等信息)管理,提供事件中心、数据存储、电子地图、日志记录等基础功能,支持平台运维,提供服务部署维护功能、支持模块化升级部署、系统资源使用情况监控等运维相关功能,支持级联、分布式、集群,实现系统核心能力提升,支持双机热备,提升系统灾备能力,保障系统的可靠性，详细参数见图纸(企业版服务器)，详细参数见图纸 | 套 | 1
社区雪亮接入系统
54 | 03B043 | 安装调试 | 设备安装调试费用 | 套 | 37
55 | 03B044 | 公安存储 | 公安雪亮存储 | 套 | 37
56 | 03B045 | 点位维护 | 维护3年 | 套 | 37
57 | 03B046 | 专线链路 | 公安专线VPN-3年 | 套 | 37
|  | 综合管线 |  |  | 0
58 | 030506006001 | 背景音乐系统试运行 | 公共广播、背景音乐系统试运行 | 系统 | 1
59 | 030502005004 | 双绞线缆 | 双绞线缆 管内穿放 CAT6-4PrUTP，含水晶头 | m | 208.24
本页小计
【表10.2.2-16】
分部分项工程清单与计价表
单位(专业)工程名称:飞云花园-智能化 | [5 empty] | 标段: |  |  | 第16页 共16页
序号 | 项目编码 | 项目名称 | 项目特征 | 计量 单位 | 工程量 | 金 额 (元) |  |  |  |  | 备注
[6 empty] | 综合单价 | 合价 | 其中
[8 empty] | 人工费 | 机械费 | 暂估价
60 | 030411004011 | 配线 | 多芯软导线管内穿线 RVV-2*0.5 | m | 3.87
61 | 030411004012 | 配线 | 多芯软导线管内穿线 RVV-4*1.0 | m | 30.48
62 | 030411004013 | 配线 | 多芯软导线管内穿线 RVVP-4*1.0 | m | 13.52
63 | 030411001019 | 配管 | 砖、混凝土结构暗配JDG管 JDG20 | m | 62.8
64 | 030411001020 | 配管 | 砖、混凝土结构暗配JDG管 JDG25 | m | 7
65 | 030411001021 | 配管 | 砖、混凝土结构明配JDG管 JDG20 | m | 152.65
66 | 030411001022 | 配管 | 砖、混凝土结构明配JDG管 JDG25 | m | 5.52
本页小计
合计

## 0_20_表10_2_2-16 施工技术措施项目清单与计
【表10.2.2-16】
施工技术措施项目清单与计价表
单位(专业)工程名称:飞云花园-智能化 | [5 empty] | 标段: |  |  | 第1页 共1页
序号 | 项目编码 | 项目名称 | 项目特征 | 计量 单位 | 工程量 | 金 额 (元) |  |  |  |  | 备注
[6 empty] | 综合单价 | 合价 | 其中
[8 empty] | 人工费 | 机械费 | 暂估价
1 | 031301017008 | 脚手架搭拆 | 脚手架搭拆费 | 项 | 1
2 | 03B047 | 其它 | 涉及至开孔、封堵、开槽、修复、封堵、填缝等一切费用 | 项 | 1
3 | 03B048 | 系统集成费 | 兴隆社区，施工费、设备调试、未来社区数据对接费 | 项 | 1
本页小计
合计

## 0_20_表10_2_2-20 施工组织（总价）措施项目
【表10.2.2-20】
施工组织（总价）措施项目清单与计价表
工程名称:智能化 |  |  | 标段: | 第1页 共1页
序号 | 项目编号 | 项目名称 | 计算基础 | 费率 (%) | 金额 (元) | 备注
1 | 031302001001 | 安全文明施工费
1.1 | 1.1 | 安全文明施工基本费
2 | Z03130200801 | 提前竣工增加费
3 | 031302004001 | 二次搬运费
4 | 031302005001 | 冬雨季施工增加费
5 | 03B999 | 其他施工组织措施费
合 计

## 0_20_表10_2_2-21 其他项目清单与计价汇总表
【表10.2.2-21】
其他项目清单与计价汇总表
工程名称:智能化 |  | 标段: | 第1页 共1页
序号 | 项 目 名 称 | 金额(元) | 备注
1 | 暂列金额 | 0.00 | 明细详见表10.2.2-22
1.1 | 标化工地增加费 | 0.00 | 明细详见表10.2.2-22
1.2 | 优质工程增加费 | 0.00 | 明细详见表10.2.2-22
1.3 | 其他暂列金额 | 0.00 | 明细详见表10.2.2-22
2 | 暂估价 | 0.00
2.1 | 材料（设备）暂估价 | - | 明细详见表10.2.2-23
2.2 | 专业工程暂估价 | 0.00 | 明细详见表10.2.2-24
2.3 | 专项技术措施暂估价 | 0.00 | 明细详见表10.2.2-25
3 | 计日工 |  | 明细详见表10.2.2-26
4 | 总承包服务费 |  | 明细详见表10.2.2-27
合 计

## 0_20_表10_2_2-22 暂列金额明细表
【表10.2.2-22】
暂列金额明细表
工程名称:智能化 |  | 标段: |  | 第1页 共1页
序号 | 项 目 名 称 | 计量单位 | 暂定金额(元) | 备注
1 | 标化工地增加费 | 项
2 | 优质工程增加费 | 项
3 | 其他暂列金额 | 项 |  | 估算比例一般不高于5%
3.1 | 其他暂列金额 | 项
合计

## 0_20_表10_2_2-23 材料（工程设备）暂估单价
【表10.2.2-23】
材料（工程设备）暂估单价表
单位(专业)工程名称:飞云花园-智能化 |  |  |  | 标段: |  | 第1页 共1页
序号 | 材料（工程设备）名称、规格、型号 | 计量 单位 | 数量 | 单价 | 合价 | 备注
合计

## 0_20_表10_2_2-24 专业工程暂估价表
【表10.2.2-24】
专业工程暂估价表
单位(专业)工程名称:飞云花园-智能化 |  | 标段: | 第1页 共1页
序号 | 工 程 名 称 | 工程内容 | 暂估金额(元) | 备注
合计

## 0_20_表10_2_2-25 专项技术措施暂估价表
【表10.2.2-25】
专项技术措施暂估价表
单位(专业)工程名称:飞云花园-智能化 |  | 标段: | 第1页 共1页
序号 | 工 程 名 称 | 工程内容 | 暂估金额(元) | 备注
合计 |  |  | 0.00

## 0_20_表10_2_2-26 计日工表
【表10.2.2-26】
计 日 工 表
单位(专业)工程名称:飞云花园-智能化 |  | 标段: |  | 第1页 共1页
编号 | 项 目 名 称 | 单位 | 数量 | 综合单价(元) | 合价(元)
一 | 人 工 | 元
1
2
3
4
5
人 工 小 计
二 | 材 料 | 元
1
2
3
4
5
材 料 小 计
三 | 施 工 机 械 | 元
1
2
3
4
5
施工机械小计
总 计

## 0_20_表10_2_2-27 总承包服务费计价表
【表10.2.2-27】
总承包服务费计价表
单位(专业)工程名称:飞云花园-智能化 |  |  | 标段: |  | 第1页 共1页
序号 | 项目名称 | 项目价值(元) | 服务内容 | 计算基础 | 费率(%) | 金额(元)
1 | 发包人单独发包的专业工程
1.1 | 专业发包工程管理费
2 | 发包人提供材料(设备)
2.1 | 甲供材料设备保管费
| 合计 | - | - |  | -

## 0_20_表10_2_2-29 主要工日一览表
【表10.2.2-29】
主要工日一览表
工程名称:智能化 |  |  | 标段: |  | 第1页 共1页
序号 | 工日名称（类别） | 单位 | 数量 | 单价(元) | 合价（元） | 备注
1 | 二类人工 | 工日

## 0_20_表10_2_2-29 主要工日一览表(空表)
【表10.2.2-29】
主要工日一览表
工程名称:智能化 |  |  | 标段: |  | 第1页 共1页
序号 | 工日名称（类别） | 单位 | 数量 | 单价(元) | 合价（元） | 备注

## 0_20_表10_2_2-30 发包人提供材料和设备一览
【表10.2.2-30】
发包人提供材料和设备一览表
工程名称:智能化 |  |  | 标段: |  |  | 第1页 共1页
序号 | 材料(设备)名称、规格、型号 | 单位 | 数量 | 单价 (元) | 交货 方式 | 送达 地点 | 备注

## 0_20_表10_2_2-31 主要材料和工程设备一览表
【表10.2.2-31】
主要材料和工程设备一览表
工程名称:智能化 |  |  |  | 标段: |  | 第1页 共1页
序号 | 名称、规格、型号 | 单位 | 数量 | 单价(元) | 合价（元） | 备注
1 | 水平理线器理线架 | 个
2 | 单口信息面板 | 个
3 | 双口信息面板 | 个

## 2_0_20_表10_2_2-31 主要材料和工程设备一
【表10.2.2-31】
主要材料和工程设备一览表
工程名称:智能化 |  |  |  | 标段: |  | 第1页 共1页
序号 | 名称、规格、型号 | 单位 | 数量 | 单价(元) | 合价（元） | 备注

## 0_20_表10_2_2-32 主要机械台班一览表
【表10.2.2-32】
主要机械台班一览表
工程名称:智能化 |  |  | 标段: |  | 第1页 共1页
序号 | 机械名称、规格、型号 | 单位 | 数 量 | 单价(元) | 合价（元） | 备注
1 | 彩色监视器 | 台班
2 | 语言清晰度测试仪 | 台班
3 | 笔记本电脑 | 台班
4 | 对讲机（一对） | 台班
5 | 声级计 | 台班
6 | 其他机械费 | 元
7 | 液压起重机 | 台班
8 | 网络分析仪全频段 | 台班
9 | 工业用真有效值万用表 | 台班
10 | 数字万用表PS-56 | 台班

## 0_20_表10_2_2-32 主要机械台班一览表(空表
【表10.2.2-32】
主要机械台班一览表
工程名称:智能化 |  |  | 标段: |  | 第1页 共1页
序号 | 机械名称、规格、型号 | 单位 | 数 量 | 单价(元) | 合价（元） | 备注