## 表10_2_2-2 招标工程量清单扉页格式
【表10.2.2-2】
| 温州大学专家楼、C11楼、C12楼和D1楼房间改造工程 |  |  | 工程
招标工程量清单
招 标 人: |  | 造价咨询人:
| (单位盖章) |  | (单位资质专用章)
法定代表人 或其授权人: |  | 法定代表人 或其授权人:
| (签字或盖章) |  | (签字或盖章)
编 制 人: |  | 复 核 人:
| (造价工程师签字盖专用章) |  | (造价工程师签字盖专用章)
编制时间: |  | 复核时间:

## 1_【仅做参考】表10_2_2-13 【含单列】单位(专
【表10.2.2-13】
单位（专业）工程招标控制价费用表
工程名称:专家楼-一层 |  |  | 标段: | 第1页 共1页
序号 | 费用名称 |  | 计算公式 | 金额 (元) | 备注
1 | 分部分项工程费 |  | ∑(分部分项工程量×综合单价） |  | 见表10.2.2-16
1.1 | 其中 | 人工费+机械费 | ∑分部分项（定额人工费+定额机械费）
2 | 措施项目费 |  | （2.1+2.2）
2.1 | 施工技术措施项目费 |  | ∑(技措项目工程量×综合单价） |  | 见表10.2.2-16
2.1.1 | 其中 | 人工费+机械费 | ∑技措项目（定额人工费+定额机械费）
2.2 | 施工组织措施项目费 |  | (1.1+2.1.1)×费率 |  | 见表10.2.2-20
2.2.1 | 其中 | 安全文明施工基本费 | (1.1+2.1.1)×费率 |  | 见表10.2.2-20
3 | 其他项目费 |  | （3.1+3.2+3.3+3.4）
3.1 | 暂列金额 |  | 3.1.1+3.1.2+3.1.3 |  | 见表10.2.2-21
3.1.1 | 其中 | 标化工地增加费 | 按招标文件规定额度列计 |  | 见表10.2.2-22
3.1.2 |  | 优质工程增加费 | 按招标文件规定额度列计 |  | 见表10.2.2-22
3.1.3 |  | 其他暂列金额 | 按招标文件规定额度列计 |  | 见表10.2.2-22
3.2 | 暂估价 |  | 3.2.1+3.2.2+3.2.3 |  | 见表10.2.2-21
3.2.1 | 其中 | 材料（工程设备）暂估价 | 按招标文件规定额度列计 (或计入综合单价) |  | 见表10.2.2-23
3.2.2 |  | 专业工程暂估价 | 按招标文件规定额度列计 |  | 见表10.2.2-24
3.2.3 |  | 专项技术措施暂估价 | 按招标文件规定额度列计 |  | 见表10.2.2-25
3.3 | 计日工 |  | ∑计日工(暂估数量×综合单价） |  | 见表10.2.2-21
3.4 | 施工总承包服务费 |  | 3.4.1+3.4.2 |  | 见表10.2.2-21
3.4.1 | 其中 | 专业发包工程管理费 | ∑专业发包工程（暂估金额×费率） |  | 见表10.2.2-27
3.4.2 |  | 甲供材料设备管理费 | 甲供材料暂估金额×费率+甲供设备暂估金额×费率 |  | 见表10.2.2-27
4 | 规费 |  | (1.1+2.1.1)×费率
5 | 单列费用 |  | 单列费用
6 | 税金 |  | (1+2+3+4+计税不计费+计税不计费不下浮)×税率
7 | 下浮 |  | (1+2+3+4+5+6-不计税不计费不下浮-计税不计费不下浮-暂估材料)×费率
其中 | 甲供费（不计入造价） |  | 甲供材料费+甲供主材费+甲供设备费
招标控制价合计 |  |  | 1+2+3+4+5+6-7

## 1_表10_2_2-16 分部分项工程清单与计价表
【表10.2.2-16】
分部分项工程清单与计价表
单位(专业)工程名称:专家楼-一层 | [5 empty] | 标段: |  |  | 第1页 共2页
序号 | 项目编码 | 项目名称 | 项目特征 | 计量 单位 | 工程量 | 金 额 (元) |  |  |  |  | 备注
[6 empty] | 综合单价 | 合价 | 其中
[8 empty] | 人工费 | 机械费 | 暂估价
| A.8 | H 门窗工程
1 | 010807001001 | 金属（塑钢、断桥）窗 | 铝合金推拉窗 1、50系列铝合金 2、5mm钢化玻璃 | m2 | 1.80
| A.9 | J 屋面及防水工程
2 | 010903002001 | 墙面涂膜防水 | 1、1.5mm厚JS-Ⅱ防水涂料 | m2 | 84.00
| A.14 | P 油漆、涂料、裱糊工程
3 | 011407001001 | 墙面喷刷涂料 | 墙面喷刷涂料 1、腻子一遍修补 2、乳胶漆二遍 3、原涂料空鼓开裂处打磨铲除。 4、含垃圾清理及外运消纳 | m2 | 194.60
4 | 011407002001 | 天棚喷刷涂料 | 天棚喷刷涂料 1、腻子一遍修补 2、乳胶漆二遍 3、原涂料空鼓开裂处打磨铲除。 4、含垃圾清理及外运消纳 | m2 | 73.00
自补
5 | 01B001 | 现场临时房拆除 | 现场临时房拆除 1、含垃圾清理及外运消纳 | 项 | 1
本页小计
【表10.2.2-16】
分部分项工程清单与计价表
单位(专业)工程名称:专家楼-一层 | [5 empty] | 标段: |  |  | 第2页 共2页
序号 | 项目编码 | 项目名称 | 项目特征 | 计量 单位 | 工程量 | 金 额 (元) |  |  |  |  | 备注
[6 empty] | 综合单价 | 合价 | 其中
[8 empty] | 人工费 | 机械费 | 暂估价
合计

## 1_表10_2_2-16 施工技术措施项目清单与计价表
【表10.2.2-16】
施工技术措施项目清单与计价表
单位(专业)工程名称:专家楼-一层 | [5 empty] | 标段: |  |  | 第1页 共2页
序号 | 项目编码 | 项目名称 | 项目特征 | 计量 单位 | 工程量 | 金 额 (元) |  |  |  |  | 备注
[6 empty] | 综合单价 | 合价 | 其中
[8 empty] | 人工费 | 机械费 | 暂估价
|  | [请输入分部名称] |  |  | 0
1 | 011701006001 | 满堂脚手架 | 1、满堂脚手架，2、位置：一层、三层、四层、五层 | 项 | 1
2 | 01B002 | 楼层搬运费 | 楼层搬运费 1、施工单位综合考虑报价，结算不在调整 2、位置：三层、四层、五层、屋面外立面 | 项 | 1
3 | 01B003 | 成品保护费 | 成品保护费 1、施工单位综合考虑报价 2、位置：一层、三层、四层、五层、屋面外立面 | 项 | 1
4 | 01B005 | 完工保洁 | 完工保洁 1、墙面、地面、吊顶、门窗玻璃清洗养护打扫保洁等 2、具体详见图纸，施工单位综合考虑报价 3、位置：一层、三层、四层、五层、屋面外立面 | 项 | 1
5 | 01B006 | 其他措施费 | 其他措施费 1、施工单位综合考虑报价 2、位置：一层、三层、四层、五层、屋面外立面 | 项 | 1
本页小计
【表10.2.2-16】
施工技术措施项目清单与计价表
单位(专业)工程名称:专家楼-一层 | [5 empty] | 标段: |  |  | 第2页 共2页
序号 | 项目编码 | 项目名称 | 项目特征 | 计量 单位 | 工程量 | 金 额 (元) |  |  |  |  | 备注
[6 empty] | 综合单价 | 合价 | 其中
[8 empty] | 人工费 | 机械费 | 暂估价
合计

## 1_表10_2_2-20 施工组织（总价）措施项目清单与
【表10.2.2-20】
施工组织（总价）措施项目清单与计价表
工程名称:一层 |  |  | 标段: | 第1页 共1页
序号 | 项目编号 | 项目名称 | 计算基础 | 费率 (%) | 金额 (元) | 备注
1 | 011707001001 | 安全文明施工费
1.1 |  | 安全文明施工基本费
2 | Z011109008001 | 提前竣工增加费
3 | 011707004001 | 二次搬运费
4 | 011707005001 | 冬雨季施工增加费
5 |  | 其他施工组织措施费
合 计

## 1_表10_2_2-21 其他项目清单与计价汇总表
【表10.2.2-21】
其他项目清单与计价汇总表
工程名称:一层 |  | 标段: | 第1页 共1页
序号 | 项 目 名 称 | 金额(元) | 备注
1 | 暂列金额 | 150000.00 | 明细详见表10.2.2-22
1.1 | 标化工地增加费 | 0.00 | 明细详见表10.2.2-22
1.2 | 优质工程增加费 | 0.00 | 明细详见表10.2.2-22
1.3 | 其他暂列金额 | 150000.00 | 明细详见表10.2.2-22
2 | 暂估价 | 0.00
2.1 | 材料（设备）暂估价 | - | 明细详见表10.2.2-23
2.2 | 专业工程暂估价 | 0.00 | 明细详见表10.2.2-24
2.3 | 专项技术措施暂估价 | 0.00 | 明细详见表10.2.2-25
3 | 计日工 |  | 明细详见表10.2.2-26
4 | 总承包服务费 |  | 明细详见表10.2.2-27
合 计

## 1_表10_2_2-22 暂列金额明细表
【表10.2.2-22】
暂列金额明细表
工程名称:一层 |  | 标段: |  | 第1页 共1页
序号 | 项 目 名 称 | 计量单位 | 暂定金额(元) | 备注
1 | 标化工地增加费 | 项
2 | 优质工程增加费 | 项
3 | 其他暂列金额 | 项 | 150000.00 | 估算比例一般不高于5%
3.1 | 其他暂列金额 | 项 | 150000.00
合计 |  |  | 150000.00

## 1_表10_2_2-23 材料（工程设备）暂估单价表
【表10.2.2-23】
材料（工程设备）暂估单价表
单位(专业)工程名称:专家楼-一层 |  |  |  | 标段: | 第1页 共1页
序号 | 材料（工程设备）名称、规格、型号 | 计量 单位 | 数量 | 单价 | 合价 | 备注
合计

## 1_表10_2_2-24 专业工程暂估价表
【表10.2.2-24】
专业工程暂估价表
单位(专业)工程名称:专家楼-一层 |  | 标段: | 第1页 共1页
序号 | 工 程 名 称 | 工程内容 | 暂估金额(元) | 备注
合计

## 1_表10_2_2-25 专项技术措施暂估价表
【表10.2.2-25】
专项技术措施暂估价表
单位(专业)工程名称:专家楼-一层 |  | 标段: | 第1页 共1页
序号 | 工 程 名 称 | 工程内容 | 暂估金额(元) | 备注
合计 |  |  | 0.00

## 1_表10_2_2-26 计日工表
【表10.2.2-26】
计 日 工 表
单位(专业)工程名称:专家楼-一层 |  | 标段: |  | 第1页 共1页
编号 | 项 目 名 称 | 单位 | 数量 | 综合单价(元) | 合价(元)
一 | 人 工 | 元
1
2
3
4
5
人 工 小 计
二 | 材 料 | 元
1
2
3
4
5
材 料 小 计
三 | 施 工 机 械 | 元
1
2
3
4
5
施工机械小计
总 计

## 1_表10_2_2-27 总承包服务费计价表
【表10.2.2-27】
总承包服务费计价表
单位(专业)工程名称:专家楼-一层 |  |  | 标段: |  | 第1页 共1页
序号 | 项目名称 | 项目价值(元) | 服务内容 | 计算基础 | 费率(%) | 金额(元)
1 | 发包人单独发包的专业工程
1.1 | 专业发包工程管理费
2 | 发包人提供材料(设备)
2.1 | 甲供材料设备保管费
| 合计 | - | - |  | -

## 1_表10_2_2-29 主要工日一览表
【表10.2.2-29】
主要工日一览表
工程名称:一层 |  |  | 标段: |  | 第1页 共1页
序号 | 工日名称（类别） | 单位 | 数量 | 单价(元) | 合价（元） | 备注
1 | 二类人工 | 工日
2 | 三类人工 | 工日

## 1_表10_2_2-30 发包人提供材料和设备一览表
【表10.2.2-30】
发包人提供材料和设备一览表
工程名称:一层 |  |  | 标段: |  |  | 第1页 共1页
序号 | 材料(设备)名称、规格、型号 | 单位 | 数量 | 单价 (元) | 交货 方式 | 送达 地点 | 备注

## 1_表10_2_2-31 主要材料和工程设备一览表
【表10.2.2-31】
主要材料和工程设备一览表
工程名称:一层 |  |  |  | 标段: |  | 第1页 共1页
序号 | 名称、规格、型号 | 单位 | 数量 | 单价(元) | 合价（元） | 备注
1 | 乳胶漆 | kg
2 | 聚合物水泥基复合防水涂料JS II型 | kg

## 1_表10_2_2-32 主要机械台班一览表
【表10.2.2-32】
主要机械台班一览表
工程名称:一层 |  |  | 标段: |  | 第1页 共1页
序号 | 机械名称、规格、型号 | 单位 | 数 量 | 单价(元) | 合价（元） | 备注
1 | 载货汽车4t | 台班

## 2_【仅做参考】表10_2_2-13 【含单列】单位(专
【表10.2.2-13】
单位（专业）工程招标控制价费用表
工程名称:专家楼-三层 |  |  | 标段: | 第1页 共1页
序号 | 费用名称 |  | 计算公式 | 金额 (元) | 备注
1 | 分部分项工程费 |  | ∑(分部分项工程量×综合单价） |  | 见表10.2.2-16
1.1 | 其中 | 人工费+机械费 | ∑分部分项（定额人工费+定额机械费）
2 | 措施项目费 |  | （2.1+2.2）
2.1 | 施工技术措施项目费 |  | ∑(技措项目工程量×综合单价） |  | 见表10.2.2-16
2.1.1 | 其中 | 人工费+机械费 | ∑技措项目（定额人工费+定额机械费）
2.2 | 施工组织措施项目费 |  | (1.1+2.1.1)×费率 |  | 见表10.2.2-20
2.2.1 | 其中 | 安全文明施工基本费 | (1.1+2.1.1)×费率 |  | 见表10.2.2-20
3 | 其他项目费 |  | （3.1+3.2+3.3+3.4）
3.1 | 暂列金额 |  | 3.1.1+3.1.2+3.1.3 |  | 见表10.2.2-21
3.1.1 | 其中 | 标化工地增加费 | 按招标文件规定额度列计 |  | 见表10.2.2-22
3.1.2 |  | 优质工程增加费 | 按招标文件规定额度列计 |  | 见表10.2.2-22
3.1.3 |  | 其他暂列金额 | 按招标文件规定额度列计 |  | 见表10.2.2-22
3.2 | 暂估价 |  | 3.2.1+3.2.2+3.2.3 |  | 见表10.2.2-21
3.2.1 | 其中 | 材料（工程设备）暂估价 | 按招标文件规定额度列计 (或计入综合单价) |  | 见表10.2.2-23
3.2.2 |  | 专业工程暂估价 | 按招标文件规定额度列计 |  | 见表10.2.2-24
3.2.3 |  | 专项技术措施暂估价 | 按招标文件规定额度列计 |  | 见表10.2.2-25
3.3 | 计日工 |  | ∑计日工(暂估数量×综合单价） |  | 见表10.2.2-21
3.4 | 施工总承包服务费 |  | 3.4.1+3.4.2 |  | 见表10.2.2-21
3.4.1 | 其中 | 专业发包工程管理费 | ∑专业发包工程（暂估金额×费率） |  | 见表10.2.2-27
3.4.2 |  | 甲供材料设备管理费 | 甲供材料暂估金额×费率+甲供设备暂估金额×费率 |  | 见表10.2.2-27
4 | 规费 |  | (1.1+2.1.1)×费率
5 | 单列费用 |  | 单列费用
6 | 税金 |  | (1+2+3+4+计税不计费+计税不计费不下浮)×税率
7 | 下浮 |  | (1+2+3+4+5+6-不计税不计费不下浮-计税不计费不下浮-暂估材料)×费率
其中 | 甲供费（不计入造价） |  | 甲供材料费+甲供主材费+甲供设备费
招标控制价合计 |  |  | 1+2+3+4+5+6-7

## 2_表10_2_2-16 分部分项工程清单与计价表
【表10.2.2-16】
分部分项工程清单与计价表
单位(专业)工程名称:专家楼-三层 | [5 empty] | 标段: |  |  | 第1页 共9页
序号 | 项目编码 | 项目名称 | 项目特征 | 计量 单位 | 工程量 | 金 额 (元) |  |  |  |  | 备注
[6 empty] | 综合单价 | 合价 | 其中
[8 empty] | 人工费 | 机械费 | 暂估价
| A.4 | D 砌筑工程
1 | 010401012001 | 零星砌砖 | 烘洗间抬高10公分 1、含抹灰材料制作运输安装等一切费用 | m3 | 0.30
2 | 010402001001 | 砌块墙 | 新砌内墙 1、砌块品种、规格、强度等级：蒸压砂加气混凝土砌块B06 A3.5 2、墙体厚度：120mm 3、砂浆强度等级：M7.5砌筑砂浆 | m3 | 22.57
3 | 010402001002 | 砌块墙 | 新砌内墙 1、砌块品种、规格、强度等级：蒸压砂加气混凝土砌块B06 A3.5 2、墙体厚度：240mm 3、砂浆强度等级：M7.5砌筑砂浆 | m3 | 3.14
| A.8 | H 门窗工程
4 | 010801002001 | 木质门带套 | 入户门 1、门洞尺寸900*2200 2、含五金、油漆制作运输安装等一切费用 3、含机械锁、门套等 4、具体详见图纸DT-02 | 樘 | 7
本页小计
【表10.2.2-16】
分部分项工程清单与计价表
单位(专业)工程名称:专家楼-三层 | [5 empty] | 标段: |  |  | 第2页 共9页
序号 | 项目编码 | 项目名称 | 项目特征 | 计量 单位 | 工程量 | 金 额 (元) |  |  |  |  | 备注
[6 empty] | 综合单价 | 合价 | 其中
[8 empty] | 人工费 | 机械费 | 暂估价
5 | 010801002002 | 木质门带套 | 免漆钢木门 1、门洞尺寸800*2200 2、含五金、油漆制作运输安装等一切费用 3、含机械锁、门套等 4、部位：卫生间 | 樘 | 21
6 | 010801006001 | 门锁安装 | 寝室更换机械锁 1、含材料制作运输安装等一切费用 2、部位：入户门及卫生间门 | 套 | 35
7 | 010801006002 | 门锁安装 | 公共淋浴间更换智能门锁 1、含材料制作运输安装等一切费用 2、部位：入户门及卫生间门 | 套 | 1
8 | 010802001001 | 金属（塑钢）门 | 铝合金推拉门 1、门洞尺寸1900*2400mm 2、80系列铝合金、10mm钢化玻璃 3、含五金、材料、门套制作运输安装等一切费用 4、具体详见图纸 | 樘 | 7
9 | 010807001001 | 金属（塑钢、断桥）窗 | 宿舍窗更换 1、原有窗户拆除 2、新做80系列铝合金、(6+1.14pvb+6钢化夹胶玻璃) 3、含材料五金、制作运输安装等一切费用 | m2 | 40.32
本页小计
【表10.2.2-16】
分部分项工程清单与计价表
单位(专业)工程名称:专家楼-三层 | [5 empty] | 标段: |  |  | 第3页 共9页
序号 | 项目编码 | 项目名称 | 项目特征 | 计量 单位 | 工程量 | 金 额 (元) |  |  |  |  | 备注
[6 empty] | 综合单价 | 合价 | 其中
[8 empty] | 人工费 | 机械费 | 暂估价
10 | 010808007001 | 成品木门窗套 | 新建pvc窗套 1、宽度100mm 2、含材料制作运输安装等一切费用 | m | 353.76
11 | 010810001001 | 窗帘（杆） | 窗帘含杆（按窗帘杆的长度计入） 1、高度：2800mm 2、窗帘展开后的面积综合考虑报价 3、含材料制作运输安装等一切费用 | m | 125.80
| A.9 | J 屋面及防水工程
12 | 010903002001 | 墙面涂膜防水 | 1、1.5mm厚JS-Ⅱ防水涂料,沿墙上翻至地面装饰完成面以上1800mm | m2 | 139.55
13 | 010903002002 | 墙面涂膜防水 | 1、寝室卫生间面刷聚脲防水胶 | m2 | 174.72
14 | 010904002001 | 楼（地）面涂膜防水 | 1、1.5mm厚JS-Ⅱ防水涂料 | m2 | 77.74
| A.11 | L 楼地面装饰工程
15 | 011102003001 | 块料楼地面 | 600*600mm防滑地砖 1、20厚1:3干硬性水泥砂浆粘结层 2、10厚1:3水泥砂浆防水保护层 3、1.5厚JS防水层（另计入） 4、40厚1:3水泥砂浆找平层 5、原建筑防水界面剂一道 6、原建筑结构 7、含美缝 | m2 | 77.74
本页小计
【表10.2.2-16】
分部分项工程清单与计价表
单位(专业)工程名称:专家楼-三层 | [5 empty] | 标段: |  |  | 第4页 共9页
序号 | 项目编码 | 项目名称 | 项目特征 | 计量 单位 | 工程量 | 金 额 (元) |  |  |  |  | 备注
[6 empty] | 综合单价 | 合价 | 其中
[8 empty] | 人工费 | 机械费 | 暂估价
16 | 011104002001 | 竹、木（复合）地板 | 防水耐磨型强化复合地板 1、在原地砖地面上铺设复合地板 2、含防潮层等 3、含材料制作运输安装等一切工艺 4、具体规格材质详见图纸 | m2 | 69.00
17 | 011105003001 | 块料踢脚线 | 瓷砖踢脚线 1、20厚1:2水泥砂浆粘结层 | m2 | 5.43
18 | 011105005001 | 木质踢脚线 | 40MM高竹木纤维踢脚线 1、含材料制作运输安装等一切工艺 | m | 656.79
| A.12 | M 墙、柱面装饰与隔断、幕墙工程
19 | 011201001001 | 墙面一般抹灰 | 新砌墙体抹灰 1、15厚1:3水泥砂浆抹灰 2、界面剂一道 | m2 | 402.33
20 | 011204003001 | 块料墙面 | 300*600墙面砖（含美缝） 1、专用粘结剂粘贴，300*600墙面砖 2、10厚1:3干硬性水泥砂浆保护层 3、15厚1:3水泥砂浆找平层 4、1.5mm厚JS-Ⅱ防水涂料,沿墙上翻至地面装饰完成面以上1800mm（另计入） | m2 | 174.44
本页小计
【表10.2.2-16】
分部分项工程清单与计价表
单位(专业)工程名称:专家楼-三层 | [5 empty] | 标段: |  |  | 第5页 共9页
序号 | 项目编码 | 项目名称 | 项目特征 | 计量 单位 | 工程量 | 金 额 (元) |  |  |  |  | 备注
[6 empty] | 综合单价 | 合价 | 其中
[8 empty] | 人工费 | 机械费 | 暂估价
21 | 011207001001 | 墙面装饰板 | 9mm厚PVC集成墙板 1、含压边、材料制作运输安装等一切工艺 | m2 | 392.43
22 | 011210002001 | 金属隔断 | 新建轻钢龙骨石膏板隔墙 1、轻钢龙骨基层 2、双面单层9.5mm厚石膏板面层 | m2 | 6.83
23 | 011210003001 | 玻璃隔断 | 浴室玻璃隔断 1、10mm厚钢化玻璃 2、挡水条 3、含五金、收口、材料制作运输安装等一切费用 4、具体详见图纸 | m2 | 83.87
24 | 011210005001 | 成品隔断 | 浅色成品抗倍特板隔断 1、含材料制作运输安装等一切工艺 | m2 | 37.42
| A.13 | N 天棚工程
25 | 011302001001 | 吊顶天棚 | 600*600铝扣板吊顶 1、U50轻钢龙骨基层 2、1.0厚600*600铝扣板 3、含压边收边、材料制作运输安装等一切工艺 4、具体做法详见图纸 | m2 | 74.60
本页小计
【表10.2.2-16】
分部分项工程清单与计价表
单位(专业)工程名称:专家楼-三层 | [5 empty] | 标段: |  |  | 第6页 共9页
序号 | 项目编码 | 项目名称 | 项目特征 | 计量 单位 | 工程量 | 金 额 (元) |  |  |  |  | 备注
[6 empty] | 综合单价 | 合价 | 其中
[8 empty] | 人工费 | 机械费 | 暂估价
26 | 011302001002 | 吊顶天棚 | 300*300铝扣板吊顶 1、U50轻钢龙骨基层 2、1.0厚300*300铝扣板 3、含压边收边、材料制作运输安装等一切工艺 4、具体做法详见图纸 | m2 | 113.24
27 | 011302001003 | 吊顶天棚 | 600*600硅钙板吊顶 1、U50轻钢龙骨基层 2、600*600硅钙板 3、含压边收边、材料制作运输安装等一切工艺 4、具体做法详见图纸 | m2 | 10.00
| A.14 | P 油漆、涂料、裱糊工程
28 | 011407001003 | 墙面喷刷涂料 | 墙面喷刷涂料 1、腻子一遍修补 2、乳胶漆二遍 3、原涂料空鼓开裂处打磨铲除。 4、含垃圾清理及外运消纳 | m2 | 1961.15
29 | 011407001002 | 墙面喷刷涂料 | 楼梯间墙顶面喷刷涂料 1、腻子一遍修补 2、乳胶漆二遍 3、原涂料空鼓开裂处打磨铲除。 4、含垃圾清理及外运消纳 | m2 | 1700.00
本页小计
【表10.2.2-16】
分部分项工程清单与计价表
单位(专业)工程名称:专家楼-三层 | [5 empty] | 标段: |  |  | 第7页 共9页
序号 | 项目编码 | 项目名称 | 项目特征 | 计量 单位 | 工程量 | 金 额 (元) |  |  |  |  | 备注
[6 empty] | 综合单价 | 合价 | 其中
[8 empty] | 人工费 | 机械费 | 暂估价
30 | 011407002001 | 天棚喷刷涂料 | 天棚喷刷涂料 1、腻子一遍修补 2、乳胶漆二遍 3、原涂料空鼓开裂处打磨铲除。 4、含垃圾清理及外运消纳 | m2 | 519.26
| A.15 | Q 其他装饰工程
31 | 011505001001 | 洗漱台 | 洗漱台、洗衣台（投影面计入） 1、花岗岩台面，含磨边等 2、方管基层 3、含材料制作运输安装等一切工艺 4、具体详见图纸 | m2 | 11.34
32 | 011505010001 | 镜面玻璃 | 银镜 1、1厚304不锈钢包边 2、5mm银镜 3、含材料制作运输安装等一切工艺 | m2 | 12.61
| A.16 | R 拆除工程
33 | 011601001001 | 砖砌体拆除 | 原有墙体拆除 1、含垃圾清理及外运消纳，施工单位综合考虑报价 | m3 | 15.04
34 | 011605001001 | 平面块料拆除 | 原地面拆除 1、含垃圾清理及外运消纳，施工单位综合考虑报价 | m2 | 151.74
本页小计
【表10.2.2-16】
分部分项工程清单与计价表
单位(专业)工程名称:专家楼-三层 | [5 empty] | 标段: |  |  | 第8页 共9页
序号 | 项目编码 | 项目名称 | 项目特征 | 计量 单位 | 工程量 | 金 额 (元) |  |  |  |  | 备注
[6 empty] | 综合单价 | 合价 | 其中
[8 empty] | 人工费 | 机械费 | 暂估价
35 | 011605002001 | 立面块料拆除 | 原墙面铲除、窗套、原门、洁具、开关插座灯具拆除等 1、含垃圾清理及外运消纳，施工单位综合考虑报价 2、施工单位结合图纸及现场综合考虑报价 3、位置：卫生间、淋浴间及烘洗间、宿舍等 | 项 | 1
36 | 011606003001 | 天棚面龙骨及饰面拆除 | 原天棚拆除 1、含垃圾清理及外运消纳，施工单位综合考虑报价 | m2 | 187.84
自补
37 | 01B001 | 洗衣间及烘洗间门利旧翻新 | 洗衣间及烘洗间门利旧翻新 1、含材料五金人工油漆等 2、施工单位综合考虑报价 | 项 | 1
38 | 01B002 | 空调打孔 | 空调打孔 1、含材料五金人工等 2、施工单位综合考虑报价 | 个 | 34
39 | 01B003 | 宿舍包立管并新做防水 | 三四五层宿舍包立管并新做防水，烘洗间及洗衣间水管刷漆 1、含材料制作运输安装等一切费用 2、具体位置详见图纸 3、位置：三层、四层、五层 | 项 | 1
本页小计
【表10.2.2-16】
分部分项工程清单与计价表
单位(专业)工程名称:专家楼-三层 | [5 empty] | 标段: |  |  | 第9页 共9页
序号 | 项目编码 | 项目名称 | 项目特征 | 计量 单位 | 工程量 | 金 额 (元) |  |  |  |  | 备注
[6 empty] | 综合单价 | 合价 | 其中
[8 empty] | 人工费 | 机械费 | 暂估价
40 | 01B004 | 马桶疏通管道后利旧使用,马桶盖换新 | 三、四、五层马桶疏通管道后利旧使用,马桶盖换新 1、有22个马桶堵塞,需要施工单位将马桶拆开、管道疏通后重新安装, 2、其余的马桶,马桶盖及马桶圈全部换新 3、具体位置详见图纸 4、位置：三层、四层、五层 | 项 | 1
本页小计
合计

## 2_表10_2_2-16 施工技术措施项目清单与计价表
【表10.2.2-16】
施工技术措施项目清单与计价表
单位(专业)工程名称:专家楼-三层 | [5 empty] | 标段: |  |  | 第1页 共1页
序号 | 项目编码 | 项目名称 | 项目特征 | 计量 单位 | 工程量 | 金 额 (元) |  |  |  |  | 备注
[6 empty] | 综合单价 | 合价 | 其中
[8 empty] | 人工费 | 机械费 | 暂估价
|  | [请输入分部名称] |  |  | 0
本页小计
合计

## 2_表10_2_2-20 施工组织（总价）措施项目清单与
【表10.2.2-20】
施工组织（总价）措施项目清单与计价表
工程名称:三层 |  |  | 标段: | 第1页 共1页
序号 | 项目编号 | 项目名称 | 计算基础 | 费率 (%) | 金额 (元) | 备注
1 | 011707001002 | 安全文明施工费
1.1 |  | 安全文明施工基本费
2 | Z011109008002 | 提前竣工增加费
3 | 011707004002 | 二次搬运费
4 | 011707005002 | 冬雨季施工增加费
5 |  | 其他施工组织措施费
合 计

## 2_表10_2_2-21 其他项目清单与计价汇总表
【表10.2.2-21】
其他项目清单与计价汇总表
工程名称:三层 |  | 标段: | 第1页 共1页
序号 | 项 目 名 称 | 金额(元) | 备注
1 | 暂列金额 | 0.00 | 明细详见表10.2.2-22
1.1 | 标化工地增加费 | 0.00 | 明细详见表10.2.2-22
1.2 | 优质工程增加费 | 0.00 | 明细详见表10.2.2-22
1.3 | 其他暂列金额 | 0.00 | 明细详见表10.2.2-22
2 | 暂估价 | 0.00
2.1 | 材料（设备）暂估价 | - | 明细详见表10.2.2-23
2.2 | 专业工程暂估价 | 0.00 | 明细详见表10.2.2-24
2.3 | 专项技术措施暂估价 | 0.00 | 明细详见表10.2.2-25
3 | 计日工 |  | 明细详见表10.2.2-26
4 | 总承包服务费 |  | 明细详见表10.2.2-27
合 计

## 2_表10_2_2-22 暂列金额明细表
【表10.2.2-22】
暂列金额明细表
工程名称:三层 |  | 标段: |  | 第1页 共1页
序号 | 项 目 名 称 | 计量单位 | 暂定金额(元) | 备注
1 | 标化工地增加费 | 项
2 | 优质工程增加费 | 项
3 | 其他暂列金额 | 项 |  | 估算比例一般不高于5%
3.1 | 其他暂列金额 | 项
合计

## 2_表10_2_2-23 材料（工程设备）暂估单价表
【表10.2.2-23】
材料（工程设备）暂估单价表
单位(专业)工程名称:专家楼-三层 |  |  |  | 标段: | 第1页 共1页
序号 | 材料（工程设备）名称、规格、型号 | 计量 单位 | 数量 | 单价 | 合价 | 备注
合计

## 2_表10_2_2-24 专业工程暂估价表
【表10.2.2-24】
专业工程暂估价表
单位(专业)工程名称:专家楼-三层 |  | 标段: | 第1页 共1页
序号 | 工 程 名 称 | 工程内容 | 暂估金额(元) | 备注
合计

## 2_表10_2_2-25 专项技术措施暂估价表
【表10.2.2-25】
专项技术措施暂估价表
单位(专业)工程名称:专家楼-三层 |  | 标段: | 第1页 共1页
序号 | 工 程 名 称 | 工程内容 | 暂估金额(元) | 备注
合计 |  |  | 0.00

## 2_表10_2_2-26 计日工表
【表10.2.2-26】
计 日 工 表
单位(专业)工程名称:专家楼-三层 |  | 标段: |  | 第1页 共1页
编号 | 项 目 名 称 | 单位 | 数量 | 综合单价(元) | 合价(元)
一 | 人 工 | 元
1
2
3
4
5
人 工 小 计
二 | 材 料 | 元
1
2
3
4
5
材 料 小 计
三 | 施 工 机 械 | 元
1
2
3
4
5
施工机械小计
总 计

## 2_表10_2_2-27 总承包服务费计价表
【表10.2.2-27】
总承包服务费计价表
单位(专业)工程名称:专家楼-三层 |  |  | 标段: |  | 第1页 共1页
序号 | 项目名称 | 项目价值(元) | 服务内容 | 计算基础 | 费率(%) | 金额(元)
1 | 发包人单独发包的专业工程
1.1 | 专业发包工程管理费
2 | 发包人提供材料(设备)
2.1 | 甲供材料设备保管费
| 合计 | - | - |  | -

## 2_表10_2_2-29 主要工日一览表
【表10.2.2-29】
主要工日一览表
工程名称:三层 |  |  | 标段: |  | 第1页 共1页
序号 | 工日名称（类别） | 单位 | 数量 | 单价(元) | 合价（元） | 备注
1 | 二类人工 | 工日
2 | 三类人工 | 工日

## 2_表10_2_2-30 发包人提供材料和设备一览表
【表10.2.2-30】
发包人提供材料和设备一览表
工程名称:三层 |  |  | 标段: |  |  | 第1页 共1页
序号 | 材料(设备)名称、规格、型号 | 单位 | 数量 | 单价 (元) | 交货 方式 | 送达 地点 | 备注

## 2_表10_2_2-31 主要材料和工程设备一览表
【表10.2.2-31】
主要材料和工程设备一览表
工程名称:三层 |  |  |  | 标段: |  | 第1页 共1页
序号 | 名称、规格、型号 | 单位 | 数量 | 单价(元) | 合价（元） | 备注
1 | 蒸压砂加气混凝土砌块B06 A3.5 | m3
2 | 瓷砖300*600 | m2
3 | 长条复合地板 | m2
4 | 9mm厚PVC板 | m2
5 | 不锈钢钢化玻璃隔断 | m2
6 | 装饰门扇 | m2
7 | 80系列铝合金(6+1.14pvb+6钢化夹胶玻璃) | m2
8 | 80系列铝合金10mm | m2
9 | 成品木质踢脚线高80 | m
10 | 乳胶漆 | kg
11 | 聚合物水泥基复合防水涂料JS II型 | kg

## 2_表10_2_2-32 主要机械台班一览表
【表10.2.2-32】
主要机械台班一览表
工程名称:三层 |  |  | 标段: |  | 第1页 共1页
序号 | 机械名称、规格、型号 | 单位 | 数 量 | 单价(元) | 合价（元） | 备注
1 | 手持式风动凿岩机 | 台班
2 | 灰浆搅拌机200L | 台班
3 | 电动空气压缩机0.6m3/min | 台班
4 | 内燃空气压缩机3m3/min | 台班

## 3_【仅做参考】表10_2_2-13 【含单列】单位(专
【表10.2.2-13】
单位（专业）工程招标控制价费用表
工程名称:专家楼-四层 |  |  | 标段: | 第1页 共1页
序号 | 费用名称 |  | 计算公式 | 金额 (元) | 备注
1 | 分部分项工程费 |  | ∑(分部分项工程量×综合单价） |  | 见表10.2.2-16
1.1 | 其中 | 人工费+机械费 | ∑分部分项（定额人工费+定额机械费）
2 | 措施项目费 |  | （2.1+2.2）
2.1 | 施工技术措施项目费 |  | ∑(技措项目工程量×综合单价） |  | 见表10.2.2-16
2.1.1 | 其中 | 人工费+机械费 | ∑技措项目（定额人工费+定额机械费）
2.2 | 施工组织措施项目费 |  | (1.1+2.1.1)×费率 |  | 见表10.2.2-20
2.2.1 | 其中 | 安全文明施工基本费 | (1.1+2.1.1)×费率 |  | 见表10.2.2-20
3 | 其他项目费 |  | （3.1+3.2+3.3+3.4）
3.1 | 暂列金额 |  | 3.1.1+3.1.2+3.1.3 |  | 见表10.2.2-21
3.1.1 | 其中 | 标化工地增加费 | 按招标文件规定额度列计 |  | 见表10.2.2-22
3.1.2 |  | 优质工程增加费 | 按招标文件规定额度列计 |  | 见表10.2.2-22
3.1.3 |  | 其他暂列金额 | 按招标文件规定额度列计 |  | 见表10.2.2-22
3.2 | 暂估价 |  | 3.2.1+3.2.2+3.2.3 |  | 见表10.2.2-21
3.2.1 | 其中 | 材料（工程设备）暂估价 | 按招标文件规定额度列计 (或计入综合单价) |  | 见表10.2.2-23
3.2.2 |  | 专业工程暂估价 | 按招标文件规定额度列计 |  | 见表10.2.2-24
3.2.3 |  | 专项技术措施暂估价 | 按招标文件规定额度列计 |  | 见表10.2.2-25
3.3 | 计日工 |  | ∑计日工(暂估数量×综合单价） |  | 见表10.2.2-21
3.4 | 施工总承包服务费 |  | 3.4.1+3.4.2 |  | 见表10.2.2-21
3.4.1 | 其中 | 专业发包工程管理费 | ∑专业发包工程（暂估金额×费率） |  | 见表10.2.2-27
3.4.2 |  | 甲供材料设备管理费 | 甲供材料暂估金额×费率+甲供设备暂估金额×费率 |  | 见表10.2.2-27
4 | 规费 |  | (1.1+2.1.1)×费率
5 | 单列费用 |  | 单列费用
6 | 税金 |  | (1+2+3+4+计税不计费+计税不计费不下浮)×税率
7 | 下浮 |  | (1+2+3+4+5+6-不计税不计费不下浮-计税不计费不下浮-暂估材料)×费率
其中 | 甲供费（不计入造价） |  | 甲供材料费+甲供主材费+甲供设备费
招标控制价合计 |  |  | 1+2+3+4+5+6-7

## 3_表10_2_2-16 分部分项工程清单与计价表
【表10.2.2-16】
分部分项工程清单与计价表
单位(专业)工程名称:专家楼-四层 | [5 empty] | 标段: |  |  | 第1页 共9页
序号 | 项目编码 | 项目名称 | 项目特征 | 计量 单位 | 工程量 | 金 额 (元) |  |  |  |  | 备注
[6 empty] | 综合单价 | 合价 | 其中
[8 empty] | 人工费 | 机械费 | 暂估价
| A.4 | D 砌筑工程
1 | 010401012001 | 零星砌砖 | 烘洗间抬高10公分 1、含抹灰材料制作运输安装等一切费用 | m3 | 0.30
2 | 010402001001 | 砌块墙 | 新砌内墙 1、砌块品种、规格、强度等级：蒸压砂加气混凝土砌块B06 A3.5 2、墙体厚度：120mm 3、砂浆强度等级：M7.5砌筑砂浆 | m3 | 7.91
| A.8 | H 门窗工程
3 | 010801002001 | 木质门带套 | 入户门 1、门洞尺寸900*2200 2、含五金、油漆制作运输安装等一切费用 3、含机械锁、门套等 4、具体详见图纸DT-02 | 樘 | 1
4 | 010801002002 | 木质门带套 | 免漆钢木门 1、门洞尺寸800*2200 2、含五金、油漆制作运输安装等一切费用 3、含机械锁、门套等 4、部位：卫生间 | 樘 | 2
本页小计
【表10.2.2-16】
分部分项工程清单与计价表
单位(专业)工程名称:专家楼-四层 | [5 empty] | 标段: |  |  | 第2页 共9页
序号 | 项目编码 | 项目名称 | 项目特征 | 计量 单位 | 工程量 | 金 额 (元) |  |  |  |  | 备注
[6 empty] | 综合单价 | 合价 | 其中
[8 empty] | 人工费 | 机械费 | 暂估价
5 | 010801006001 | 门锁安装 | 寝室更换机械锁 1、含材料制作运输安装等一切费用 2、部位：入户门及卫生间门 | 套 | 70
6 | 010801006002 | 门锁安装 | 公共淋浴间更换智能门锁 1、含材料制作运输安装等一切费用 2、部位：入户门及卫生间门 | 套 | 1
7 | 010802001001 | 金属（塑钢）门 | 铝合金推拉门 1、门洞尺寸1900*2400mm 2、80系列铝合金、10mm钢化玻璃 3、含五金、材料、门套制作运输安装等一切费用 4、具体详见图纸 | 樘 | 3
8 | 010807001001 | 金属（塑钢、断桥）窗 | 宿舍窗更换 1、原有窗户拆除 2、新做80系列铝合金、(6+1.14pvb+6钢化夹胶玻璃) 3、含材料五金、制作运输安装等一切费用 | m2 | 40.32
9 | 010808007001 | 成品木门窗套 | 新建pvc窗套 1、宽度100mm 2、含材料制作运输安装等一切费用 | m | 353.76
本页小计
【表10.2.2-16】
分部分项工程清单与计价表
单位(专业)工程名称:专家楼-四层 | [5 empty] | 标段: |  |  | 第3页 共9页
序号 | 项目编码 | 项目名称 | 项目特征 | 计量 单位 | 工程量 | 金 额 (元) |  |  |  |  | 备注
[6 empty] | 综合单价 | 合价 | 其中
[8 empty] | 人工费 | 机械费 | 暂估价
10 | 010810001001 | 窗帘（杆） | 窗帘含杆（按窗帘杆的长度计入） 1、高度：2800mm 2、窗帘展开后的面积综合考虑报价 3、含材料制作运输安装等一切费用 | m | 125.80
| A.9 | J 屋面及防水工程
11 | 010903002001 | 墙面涂膜防水 | 1、1.5mm厚JS-Ⅱ防水涂料,沿墙上翻至地面装饰完成面以上1800mm | m2 | 158.22
12 | 010903002002 | 墙面涂膜防水 | 1、寝室卫生间面刷聚脲防水胶 | m2 | 208.32
13 | 010904002001 | 楼（地）面涂膜防水 | 1、1.5mm厚JS-Ⅱ防水涂料 | m2 | 77.74
| A.11 | L 楼地面装饰工程
14 | 011102003001 | 块料楼地面 | 600*600mm防滑地砖 1、20厚1:3干硬性水泥砂浆粘结层 2、10厚1:3水泥砂浆防水保护层 3、1.5厚JS防水层（另计入） 4、40厚1:3水泥砂浆找平层 5、原建筑防水界面剂一道 6、原建筑结构 7、含美缝 | m2 | 77.74
15 | 011105003001 | 块料踢脚线 | 瓷砖踢脚线 1、20厚1:2水泥砂浆粘结层 | m2 | 1.02
16 | 011105005001 | 木质踢脚线 | 40MM高竹木纤维踢脚线 1、含材料制作运输安装等一切工艺 | m | 656.79
本页小计
【表10.2.2-16】
分部分项工程清单与计价表
单位(专业)工程名称:专家楼-四层 | [5 empty] | 标段: |  |  | 第4页 共9页
序号 | 项目编码 | 项目名称 | 项目特征 | 计量 单位 | 工程量 | 金 额 (元) |  |  |  |  | 备注
[6 empty] | 综合单价 | 合价 | 其中
[8 empty] | 人工费 | 机械费 | 暂估价
| A.12 | M 墙、柱面装饰与隔断、幕墙工程
17 | 011201001001 | 墙面一般抹灰 | 新砌墙体抹灰 1、15厚1:3水泥砂浆抹灰 2、界面剂一道 | m2 | 131.83
18 | 011204003001 | 块料墙面 | 300*600墙面砖（含美缝） 1、专用粘结剂粘贴，300*600墙面砖 2、10厚1:3干硬性水泥砂浆保护层 3、15厚1:3水泥砂浆找平层 4、1.5mm厚JS-Ⅱ防水涂料,沿墙上翻至地面装饰完成面以上1800mm（另计入） | m2 | 197.77
19 | 011207001001 | 墙面装饰板 | 9mm厚PVC集成墙板 1、含压边、材料制作运输安装等一切工艺 | m2 | 457.92
20 | 011210002001 | 金属隔断 | 新建轻钢龙骨石膏板隔墙 1、轻钢龙骨基层 2、双面单层9.5mm厚石膏板面层 | m2 | 6.83
本页小计
【表10.2.2-16】
分部分项工程清单与计价表
单位(专业)工程名称:专家楼-四层 | [5 empty] | 标段: |  |  | 第5页 共9页
序号 | 项目编码 | 项目名称 | 项目特征 | 计量 单位 | 工程量 | 金 额 (元) |  |  |  |  | 备注
[6 empty] | 综合单价 | 合价 | 其中
[8 empty] | 人工费 | 机械费 | 暂估价
21 | 011210003001 | 玻璃隔断 | 浴室玻璃隔断 1、10mm厚钢化玻璃 2、挡水条 3、含五金、收口、材料制作运输安装等一切费用 4、具体详见图纸 | m2 | 90.32
22 | 011210005001 | 成品隔断 | 浅色成品抗倍特板隔断 1、含材料制作运输安装等一切工艺 | m2 | 37.42
| A.13 | N 天棚工程
23 | 011302001001 | 吊顶天棚 | 600*600铝扣板吊顶 1、U50轻钢龙骨基层 2、1.0厚600*600铝扣板 3、含压边收边、材料制作运输安装等一切工艺 4、具体做法详见图纸 | m2 | 74.60
24 | 011302001002 | 吊顶天棚 | 300*300铝扣板吊顶 1、U50轻钢龙骨基层 2、1.0厚300*300铝扣板 3、含压边收边、材料制作运输安装等一切工艺 4、具体做法详见图纸 | m2 | 130.32
本页小计
【表10.2.2-16】
分部分项工程清单与计价表
单位(专业)工程名称:专家楼-四层 | [5 empty] | 标段: |  |  | 第6页 共9页
序号 | 项目编码 | 项目名称 | 项目特征 | 计量 单位 | 工程量 | 金 额 (元) |  |  |  |  | 备注
[6 empty] | 综合单价 | 合价 | 其中
[8 empty] | 人工费 | 机械费 | 暂估价
25 | 011302001003 | 吊顶天棚 | 600*600硅钙板吊顶 1、U50轻钢龙骨基层 2、600*600硅钙板 3、含压边收边、材料制作运输安装等一切工艺 4、具体做法详见图纸 | m2 | 10.00
| A.14 | P 油漆、涂料、裱糊工程
26 | 011407001001 | 墙面喷刷涂料 | 墙面喷刷涂料 1、腻子一遍修补 2、乳胶漆二遍 3、原涂料空鼓开裂处打磨铲除。 4、含垃圾清理及外运消纳 | m2 | 1892.83
27 | 011407002001 | 天棚喷刷涂料 | 天棚喷刷涂料 1、腻子一遍修补 2、乳胶漆二遍 3、原涂料空鼓开裂处打磨铲除。 4、含垃圾清理及外运消纳 | m2 | 651.56
| A.15 | Q 其他装饰工程
本页小计
【表10.2.2-16】
分部分项工程清单与计价表
单位(专业)工程名称:专家楼-四层 | [5 empty] | 标段: |  |  | 第7页 共9页
序号 | 项目编码 | 项目名称 | 项目特征 | 计量 单位 | 工程量 | 金 额 (元) |  |  |  |  | 备注
[6 empty] | 综合单价 | 合价 | 其中
[8 empty] | 人工费 | 机械费 | 暂估价
28 | 011503001001 | 金属扶手、栏杆、栏板 | 过道原有扶手改装至1300高(不锈钢管改装) 1、原扶手高度为800mm(原有玻璃)+200(改装拆卸部分) 2、φ40*1.5mm304#原色不锈钢、抛光 3、具体详见图纸，施工单位综合考虑报价 | m | 116.13
29 | 011505001001 | 洗漱台 | 洗漱台、洗衣台（投影面计入） 1、花岗岩台面，含磨边等 2、方管基层 3、含材料制作运输安装等一切工艺 4、具体详见图纸 | m2 | 12.90
30 | 011505010001 | 镜面玻璃 | 银镜 1、1厚304不锈钢包边 2、5mm银镜 3、含材料制作运输安装等一切工艺 | m2 | 7.21
| A.16 | R 拆除工程
31 | 011601001001 | 砖砌体拆除 | 原有墙体拆除 1、含垃圾清理及外运消纳，施工单位综合考虑报价 | m3 | 3.17
32 | 011605001001 | 平面块料拆除 | 原地面瓷砖拆除 1、含垃圾清理及外运消纳，施工单位综合考虑报价 | m2 | 77.74
本页小计
【表10.2.2-16】
分部分项工程清单与计价表
单位(专业)工程名称:专家楼-四层 | [5 empty] | 标段: |  |  | 第8页 共9页
序号 | 项目编码 | 项目名称 | 项目特征 | 计量 单位 | 工程量 | 金 额 (元) |  |  |  |  | 备注
[6 empty] | 综合单价 | 合价 | 其中
[8 empty] | 人工费 | 机械费 | 暂估价
33 | 011605002001 | 立面块料拆除 | 原墙面铲除、窗套、原门、洁具、开关插座灯具拆除等 1、含垃圾清理及外运消纳，施工单位综合考虑报价 2、施工单位结合图纸及现场综合考虑报价 3、位置：卫生间、淋浴间及烘洗间、宿舍等 | 项 | 1
34 | 011606003001 | 天棚面龙骨及饰面拆除 | 原天棚拆除 1、含垃圾清理及外运消纳，施工单位综合考虑报价 | m2 | 204.92
自补
35 | 01B001 | 洗衣间及烘洗间门利旧翻新 | 洗衣间及烘洗间门利旧翻新 1、含材料五金人工油漆等 2、施工单位综合考虑报价 | 项 | 1
36 | 01B002 | 空调打孔 | 空调打孔 1、含材料五金人工等 2、施工单位综合考虑报价 | 个 | 35
37 | 01B003 | 门后原有柜体翻新使用,面贴深色木纹饰面膜 | 门后原有柜体翻新使用,面贴深色木纹饰面膜 1、含材料制作运输安装等一切费用 2、具体位置详见图纸 | 项 | 1
本页小计
【表10.2.2-16】
分部分项工程清单与计价表
单位(专业)工程名称:专家楼-四层 | [5 empty] | 标段: |  |  | 第9页 共9页
序号 | 项目编码 | 项目名称 | 项目特征 | 计量 单位 | 工程量 | 金 额 (元) |  |  |  |  | 备注
[6 empty] | 综合单价 | 合价 | 其中
[8 empty] | 人工费 | 机械费 | 暂估价
合计

## 3_表10_2_2-16 施工技术措施项目清单与计价表
【表10.2.2-16】
施工技术措施项目清单与计价表
单位(专业)工程名称:专家楼-四层 | [5 empty] | 标段: |  |  | 第1页 共1页
序号 | 项目编码 | 项目名称 | 项目特征 | 计量 单位 | 工程量 | 金 额 (元) |  |  |  |  | 备注
[6 empty] | 综合单价 | 合价 | 其中
[8 empty] | 人工费 | 机械费 | 暂估价
|  | [请输入分部名称] |  |  | 0
本页小计
合计

## 3_表10_2_2-20 施工组织（总价）措施项目清单与
【表10.2.2-20】
施工组织（总价）措施项目清单与计价表
工程名称:四层 |  |  | 标段: | 第1页 共1页
序号 | 项目编号 | 项目名称 | 计算基础 | 费率 (%) | 金额 (元) | 备注
1 | 011707001003 | 安全文明施工费
1.1 |  | 安全文明施工基本费
2 | Z011109008003 | 提前竣工增加费
3 | 011707004003 | 二次搬运费
4 | 011707005003 | 冬雨季施工增加费
5 |  | 其他施工组织措施费
合 计

## 3_表10_2_2-21 其他项目清单与计价汇总表
【表10.2.2-21】
其他项目清单与计价汇总表
工程名称:四层 |  | 标段: | 第1页 共1页
序号 | 项 目 名 称 | 金额(元) | 备注
1 | 暂列金额 | 0.00 | 明细详见表10.2.2-22
1.1 | 标化工地增加费 | 0.00 | 明细详见表10.2.2-22
1.2 | 优质工程增加费 | 0.00 | 明细详见表10.2.2-22
1.3 | 其他暂列金额 | 0.00 | 明细详见表10.2.2-22
2 | 暂估价 | 0.00
2.1 | 材料（设备）暂估价 | - | 明细详见表10.2.2-23
2.2 | 专业工程暂估价 | 0.00 | 明细详见表10.2.2-24
2.3 | 专项技术措施暂估价 | 0.00 | 明细详见表10.2.2-25
3 | 计日工 |  | 明细详见表10.2.2-26
4 | 总承包服务费 |  | 明细详见表10.2.2-27
合 计

## 3_表10_2_2-22 暂列金额明细表
【表10.2.2-22】
暂列金额明细表
工程名称:四层 |  | 标段: |  | 第1页 共1页
序号 | 项 目 名 称 | 计量单位 | 暂定金额(元) | 备注
1 | 标化工地增加费 | 项
2 | 优质工程增加费 | 项
3 | 其他暂列金额 | 项 |  | 估算比例一般不高于5%
3.1 | 其他暂列金额 | 项
合计

## 3_表10_2_2-23 材料（工程设备）暂估单价表
【表10.2.2-23】
材料（工程设备）暂估单价表
单位(专业)工程名称:专家楼-四层 |  |  |  | 标段: | 第1页 共1页
序号 | 材料（工程设备）名称、规格、型号 | 计量 单位 | 数量 | 单价 | 合价 | 备注
合计

## 3_表10_2_2-24 专业工程暂估价表
【表10.2.2-24】
专业工程暂估价表
单位(专业)工程名称:专家楼-四层 |  | 标段: | 第1页 共1页
序号 | 工 程 名 称 | 工程内容 | 暂估金额(元) | 备注
合计

## 3_表10_2_2-25 专项技术措施暂估价表
【表10.2.2-25】
专项技术措施暂估价表
单位(专业)工程名称:专家楼-四层 |  | 标段: | 第1页 共1页
序号 | 工 程 名 称 | 工程内容 | 暂估金额(元) | 备注
合计 |  |  | 0.00

## 3_表10_2_2-26 计日工表
【表10.2.2-26】
计 日 工 表
单位(专业)工程名称:专家楼-四层 |  | 标段: |  | 第1页 共1页
编号 | 项 目 名 称 | 单位 | 数量 | 综合单价(元) | 合价(元)
一 | 人 工 | 元
1
2
3
4
5
人 工 小 计
二 | 材 料 | 元
1
2
3
4
5
材 料 小 计
三 | 施 工 机 械 | 元
1
2
3
4
5
施工机械小计
总 计

## 3_表10_2_2-27 总承包服务费计价表
【表10.2.2-27】
总承包服务费计价表
单位(专业)工程名称:专家楼-四层 |  |  | 标段: |  | 第1页 共1页
序号 | 项目名称 | 项目价值(元) | 服务内容 | 计算基础 | 费率(%) | 金额(元)
1 | 发包人单独发包的专业工程
1.1 | 专业发包工程管理费
2 | 发包人提供材料(设备)
2.1 | 甲供材料设备保管费
| 合计 | - | - |  | -

## 3_表10_2_2-29 主要工日一览表
【表10.2.2-29】
主要工日一览表
工程名称:四层 |  |  | 标段: |  | 第1页 共1页
序号 | 工日名称（类别） | 单位 | 数量 | 单价(元) | 合价（元） | 备注
1 | 二类人工 | 工日
2 | 三类人工 | 工日

## 3_表10_2_2-30 发包人提供材料和设备一览表
【表10.2.2-30】
发包人提供材料和设备一览表
工程名称:四层 |  |  | 标段: |  |  | 第1页 共1页
序号 | 材料(设备)名称、规格、型号 | 单位 | 数量 | 单价 (元) | 交货 方式 | 送达 地点 | 备注

## 3_表10_2_2-31 主要材料和工程设备一览表
【表10.2.2-31】
主要材料和工程设备一览表
工程名称:四层 |  |  |  | 标段: |  | 第1页 共1页
序号 | 名称、规格、型号 | 单位 | 数量 | 单价(元) | 合价（元） | 备注
1 | 蒸压砂加气混凝土砌块B06 A3.5 | m3
2 | 瓷砖300*600 | m2
3 | 9mm厚PVC板 | m2
4 | 不锈钢钢化玻璃隔断 | m2
5 | 装饰门扇 | m2
6 | 80系列铝合金(6+1.14pvb+6钢化夹胶玻璃) | m2
7 | 80系列铝合金10mm | m2
8 | 成品木质踢脚线高80 | m
9 | 乳胶漆 | kg
10 | 聚合物水泥基复合防水涂料JS II型 | kg
11 | 过道原有扶手改装至1300高(不锈钢管改装) | m

## 3_表10_2_2-32 主要机械台班一览表
【表10.2.2-32】
主要机械台班一览表
工程名称:四层 |  |  | 标段: |  | 第1页 共1页
序号 | 机械名称、规格、型号 | 单位 | 数 量 | 单价(元) | 合价（元） | 备注
1 | 手持式风动凿岩机 | 台班
2 | 灰浆搅拌机200L | 台班
3 | 电动空气压缩机0.6m3/min | 台班
4 | 内燃空气压缩机3m3/min | 台班

## 4_【仅做参考】表10_2_2-13 【含单列】单位(专
【表10.2.2-13】
单位（专业）工程招标控制价费用表
工程名称:专家楼-五层 |  |  | 标段: | 第1页 共1页
序号 | 费用名称 |  | 计算公式 | 金额 (元) | 备注
1 | 分部分项工程费 |  | ∑(分部分项工程量×综合单价） |  | 见表10.2.2-16
1.1 | 其中 | 人工费+机械费 | ∑分部分项（定额人工费+定额机械费）
2 | 措施项目费 |  | （2.1+2.2）
2.1 | 施工技术措施项目费 |  | ∑(技措项目工程量×综合单价） |  | 见表10.2.2-16
2.1.1 | 其中 | 人工费+机械费 | ∑技措项目（定额人工费+定额机械费）
2.2 | 施工组织措施项目费 |  | (1.1+2.1.1)×费率 |  | 见表10.2.2-20
2.2.1 | 其中 | 安全文明施工基本费 | (1.1+2.1.1)×费率 |  | 见表10.2.2-20
3 | 其他项目费 |  | （3.1+3.2+3.3+3.4）
3.1 | 暂列金额 |  | 3.1.1+3.1.2+3.1.3 |  | 见表10.2.2-21
3.1.1 | 其中 | 标化工地增加费 | 按招标文件规定额度列计 |  | 见表10.2.2-22
3.1.2 |  | 优质工程增加费 | 按招标文件规定额度列计 |  | 见表10.2.2-22
3.1.3 |  | 其他暂列金额 | 按招标文件规定额度列计 |  | 见表10.2.2-22
3.2 | 暂估价 |  | 3.2.1+3.2.2+3.2.3 |  | 见表10.2.2-21
3.2.1 | 其中 | 材料（工程设备）暂估价 | 按招标文件规定额度列计 (或计入综合单价) |  | 见表10.2.2-23
3.2.2 |  | 专业工程暂估价 | 按招标文件规定额度列计 |  | 见表10.2.2-24
3.2.3 |  | 专项技术措施暂估价 | 按招标文件规定额度列计 |  | 见表10.2.2-25
3.3 | 计日工 |  | ∑计日工(暂估数量×综合单价） |  | 见表10.2.2-21
3.4 | 施工总承包服务费 |  | 3.4.1+3.4.2 |  | 见表10.2.2-21
3.4.1 | 其中 | 专业发包工程管理费 | ∑专业发包工程（暂估金额×费率） |  | 见表10.2.2-27
3.4.2 |  | 甲供材料设备管理费 | 甲供材料暂估金额×费率+甲供设备暂估金额×费率 |  | 见表10.2.2-27
4 | 规费 |  | (1.1+2.1.1)×费率
5 | 单列费用 |  | 单列费用
6 | 税金 |  | (1+2+3+4+计税不计费+计税不计费不下浮)×税率
7 | 下浮 |  | (1+2+3+4+5+6-不计税不计费不下浮-计税不计费不下浮-暂估材料)×费率
其中 | 甲供费（不计入造价） |  | 甲供材料费+甲供主材费+甲供设备费
招标控制价合计 |  |  | 1+2+3+4+5+6-7

## 4_表10_2_2-16 分部分项工程清单与计价表
【表10.2.2-16】
分部分项工程清单与计价表
单位(专业)工程名称:专家楼-五层 | [5 empty] | 标段: |  |  | 第1页 共9页
序号 | 项目编码 | 项目名称 | 项目特征 | 计量 单位 | 工程量 | 金 额 (元) |  |  |  |  | 备注
[6 empty] | 综合单价 | 合价 | 其中
[8 empty] | 人工费 | 机械费 | 暂估价
| A.4 | D 砌筑工程
1 | 010401012001 | 零星砌砖 | 烘洗间抬高10公分 1、含抹灰材料制作运输安装等一切费用 | m3 | 0.30
2 | 010402001001 | 砌块墙 | 新砌内墙 1、砌块品种、规格、强度等级：蒸压砂加气混凝土砌块B06 A3.5 2、墙体厚度：120mm 3、砂浆强度等级：M7.5砌筑砂浆 | m3 | 8.76
| A.8 | H 门窗工程
3 | 010801002001 | 木质门带套 | 免漆钢木门 1、门洞尺寸800*2200 2、含五金、油漆制作运输安装等一切费用 3、含机械锁、门套等 4、部位：卫生间 | 樘 | 23
4 | 010801006001 | 门锁安装 | 寝室更换机械锁 1、含材料制作运输安装等一切费用 2、部位：入户门及卫生间门 | 套 | 34
5 | 010801006002 | 门锁安装 | 公共淋浴间更换智能门锁 1、含材料制作运输安装等一切费用 2、部位：入户门及卫生间门 | 套 | 1
本页小计
【表10.2.2-16】
分部分项工程清单与计价表
单位(专业)工程名称:专家楼-五层 | [5 empty] | 标段: |  |  | 第2页 共9页
序号 | 项目编码 | 项目名称 | 项目特征 | 计量 单位 | 工程量 | 金 额 (元) |  |  |  |  | 备注
[6 empty] | 综合单价 | 合价 | 其中
[8 empty] | 人工费 | 机械费 | 暂估价
6 | 010802001001 | 金属（塑钢）门 | 铝合金推拉门 1、门洞尺寸1900*2400mm 2、80系列铝合金、10mm钢化玻璃 3、含五金、材料、门套制作运输安装等一切费用 4、具体详见图纸 | 樘 | 3
7 | 010807001001 | 金属（塑钢、断桥）窗 | 宿舍窗更换 1、原有窗户拆除 2、新做80系列铝合金、(6+1.14pvb+6钢化夹胶玻璃) 3、含材料五金、制作运输安装等一切费用 | m2 | 46.62
8 | 010808007001 | 成品木门窗套 | 新建pvc窗套 1、宽度100mm 2、含材料制作运输安装等一切费用 | m | 278.72
9 | 010809004001 | 石材窗台板 | 双层边白色人造石窗台 1、20厚双层边白色人造石 2、专用粘结剂粘贴 3、具体详见图纸 | m2 | 23.85
10 | 010810001001 | 窗帘（杆） | 窗帘含杆（按窗帘杆的长度计入） 1、高度：2800mm 2、窗帘展开后的面积综合考虑报价 3、含材料制作运输安装等一切费用 | m | 99.90
| A.9 | J 屋面及防水工程
本页小计
【表10.2.2-16】
分部分项工程清单与计价表
单位(专业)工程名称:专家楼-五层 | [5 empty] | 标段: |  |  | 第3页 共9页
序号 | 项目编码 | 项目名称 | 项目特征 | 计量 单位 | 工程量 | 金 额 (元) |  |  |  |  | 备注
[6 empty] | 综合单价 | 合价 | 其中
[8 empty] | 人工费 | 机械费 | 暂估价
11 | 010902003001 | 屋面刚性层 | 露台 1、保护层：30厚500*500预制混凝土板,下铺30厚粗砂垫层,加堵头同上 2、隔离层:4mm厚抗裂砂浆，网格纤维布一层 3、防水层: 1.5厚js防水卷材一层 4、防水层: 1.5厚聚氨酯防水涂膜一层 5、防水上翻工程量综合考虑在清单内。 | m2 | 289.00
12 | 010903002001 | 墙面涂膜防水 | 1、1.5mm厚JS-Ⅱ防水涂料,沿墙上翻至地面装饰完成面以上1800mm | m2 | 155.47
13 | 010903002002 | 墙面涂膜防水 | 1、寝室卫生间面刷聚脲防水胶 | m2 | 154.56
14 | 010904002001 | 楼（地）面涂膜防水 | 1、1.5mm厚JS-Ⅱ防水涂料 | m2 | 77.74
| A.11 | L 楼地面装饰工程
15 | 011102003001 | 块料楼地面 | 600*600mm防滑地砖 1、20厚1:3干硬性水泥砂浆粘结层 2、10厚1:3水泥砂浆防水保护层 3、1.5厚JS防水层（另计入） 4、40厚1:3水泥砂浆找平层 5、原建筑防水界面剂一道 6、原建筑结构 7、含美缝 | m2 | 77.74
本页小计
【表10.2.2-16】
分部分项工程清单与计价表
单位(专业)工程名称:专家楼-五层 | [5 empty] | 标段: |  |  | 第4页 共9页
序号 | 项目编码 | 项目名称 | 项目特征 | 计量 单位 | 工程量 | 金 额 (元) |  |  |  |  | 备注
[6 empty] | 综合单价 | 合价 | 其中
[8 empty] | 人工费 | 机械费 | 暂估价
16 | 011105003001 | 块料踢脚线 | 瓷砖踢脚线 1、20厚1:2水泥砂浆粘结层 | m2 | 1.02
17 | 011105005001 | 木质踢脚线 | 40MM高竹木纤维踢脚线 1、含材料制作运输安装等一切工艺 | m | 511.27
| A.12 | M 墙、柱面装饰与隔断、幕墙工程
18 | 011201001001 | 墙面一般抹灰 | 新砌墙体抹灰 1、15厚1:3水泥砂浆抹灰 2、界面剂一道 | m2 | 146.00
19 | 011204003001 | 块料墙面 | 300*600墙面砖（含美缝） 1、专用粘结剂粘贴，300*600墙面砖 2、10厚1:3干硬性水泥砂浆保护层 3、15厚1:3水泥砂浆找平层 4、1.5mm厚JS-Ⅱ防水涂料,沿墙上翻至地面装饰完成面以上1800mm（另计入） | m2 | 194.34
20 | 011207001001 | 墙面装饰板 | 9mm厚PVC集成墙板 1、含压边、材料制作运输安装等一切工艺 | m2 | 340.93
21 | 011210002001 | 金属隔断 | 新建轻钢龙骨石膏板隔墙 1、轻钢龙骨基层 2、双面单层9.5mm厚石膏板面层 | m2 | 6.83
本页小计
【表10.2.2-16】
分部分项工程清单与计价表
单位(专业)工程名称:专家楼-五层 | [5 empty] | 标段: |  |  | 第5页 共9页
序号 | 项目编码 | 项目名称 | 项目特征 | 计量 单位 | 工程量 | 金 额 (元) |  |  |  |  | 备注
[6 empty] | 综合单价 | 合价 | 其中
[8 empty] | 人工费 | 机械费 | 暂估价
22 | 011210003001 | 玻璃隔断 | 浴室玻璃隔断 1、10mm厚钢化玻璃 2、挡水条 3、含五金、收口、材料制作运输安装等一切费用 4、具体详见图纸 | m2 | 74.19
23 | 011210005001 | 成品隔断 | 浅色成品抗倍特板隔断 1、含材料制作运输安装等一切工艺 | m2 | 37.42
| A.13 | N 天棚工程
24 | 011302001001 | 吊顶天棚 | 600*600铝扣板吊顶 1、U50轻钢龙骨基层 2、1.0厚600*600铝扣板 3、含压边收边、材料制作运输安装等一切工艺 4、具体做法详见图纸 | m2 | 74.60
25 | 011302001002 | 吊顶天棚 | 300*300铝扣板吊顶 1、U50轻钢龙骨基层 2、1.0厚300*300铝扣板 3、含压边收边、材料制作运输安装等一切工艺 4、具体做法详见图纸 | m2 | 96.43
本页小计
【表10.2.2-16】
分部分项工程清单与计价表
单位(专业)工程名称:专家楼-五层 | [5 empty] | 标段: |  |  | 第6页 共9页
序号 | 项目编码 | 项目名称 | 项目特征 | 计量 单位 | 工程量 | 金 额 (元) |  |  |  |  | 备注
[6 empty] | 综合单价 | 合价 | 其中
[8 empty] | 人工费 | 机械费 | 暂估价
26 | 011302001003 | 吊顶天棚 | 600*600硅钙板吊顶 1、U50轻钢龙骨基层 2、600*600硅钙板 3、含压边收边、材料制作运输安装等一切工艺 4、具体做法详见图纸 | m2 | 10.00
| A.14 | P 油漆、涂料、裱糊工程
27 | 011407001003 | 墙面喷刷涂料 | 墙面喷刷涂料 1、腻子一遍修补 2、乳胶漆二遍 3、原涂料空鼓开裂处打磨铲除。 4、含垃圾清理及外运消纳 | m2 | 1510.48
28 | 011407001002 | 墙面喷刷涂料 | 外墙防水涂料--弹性外墙防水涂料 1、基层检查、空鼓处铲除、清理铲除灰尘、涂刷界面剂固化以前粉化层 2、铲除位置批刮专用抗裂砂浆或者水泥砂浆找平 3、粘贴抗裂网格布1遍 4、墙面整体批刮防水腻子1遍 5、砂纸打磨1遍后冲水保养 6、封闭抗碱底漆1遍 7、弹性外墙防水涂料2遍 | m2 | 80.64
本页小计
【表10.2.2-16】
分部分项工程清单与计价表
单位(专业)工程名称:专家楼-五层 | [5 empty] | 标段: |  |  | 第7页 共9页
序号 | 项目编码 | 项目名称 | 项目特征 | 计量 单位 | 工程量 | 金 额 (元) |  |  |  |  | 备注
[6 empty] | 综合单价 | 合价 | 其中
[8 empty] | 人工费 | 机械费 | 暂估价
29 | 011407002001 | 天棚喷刷涂料 | 天棚喷刷涂料 1、腻子一遍修补 2、乳胶漆二遍 3、原涂料空鼓开裂处打磨铲除。 4、含垃圾清理及外运消纳 | m2 | 499.88
| A.15 | Q 其他装饰工程
30 | 011503001001 | 金属扶手、栏杆、栏板 | 过道原有扶手改装至1300高(不锈钢管改装) 1、原扶手高度为800mm(原有玻璃)+200(改装拆卸部分) 2、φ40*1.5mm304#原色不锈钢、抛光 3、具体详见图纸，施工单位综合考虑报价 | m | 116.13
31 | 011505001001 | 洗漱台 | 洗漱台、洗衣台（投影面计入） 1、花岗岩台面，含磨边等 2、方管基层 3、含材料制作运输安装等一切工艺 4、具体详见图纸 | m2 | 38.43
32 | 011505010001 | 镜面玻璃 | 银镜 1、1厚304不锈钢包边 2、5mm银镜 3、含材料制作运输安装等一切工艺 | m2 | 54.06
| A.16 | R 拆除工程
本页小计
【表10.2.2-16】
分部分项工程清单与计价表
单位(专业)工程名称:专家楼-五层 | [5 empty] | 标段: |  |  | 第8页 共9页
序号 | 项目编码 | 项目名称 | 项目特征 | 计量 单位 | 工程量 | 金 额 (元) |  |  |  |  | 备注
[6 empty] | 综合单价 | 合价 | 其中
[8 empty] | 人工费 | 机械费 | 暂估价
33 | 011601001001 | 砖砌体拆除 | 原有墙体拆除 1、含垃圾清理及外运消纳，施工单位综合考虑报价 | m3 | 3.17
34 | 011605001001 | 平面块料拆除 | 原地面瓷砖拆除 1、含垃圾清理及外运消纳，施工单位综合考虑报价 | m2 | 77.74
35 | 011605002001 | 立面块料拆除 | 原墙面铲除、窗套、原门、洁具、开关插座灯具拆除等 1、含垃圾清理及外运消纳，施工单位综合考虑报价 2、施工单位结合图纸及现场综合考虑报价 3、位置：卫生间、淋浴间及烘洗间、宿舍等 | 项 | 1
36 | 011606003001 | 天棚面龙骨及饰面拆除 | 原天棚拆除 1、含垃圾清理及外运消纳，施工单位综合考虑报价 | m2 | 183.60
自补
37 | 01B001 | 洗衣间及烘洗间门利旧翻新 | 洗衣间及烘洗间门利旧翻新 1、含材料五金人工油漆等 2、施工单位综合考虑报价 | 项 | 1
38 | 01B002 | 建筑伸缩缝处原吊顶拆除换新 | 建筑伸缩缝处原吊顶拆除换新 1、具体位置详见图纸 2、施工单位综合考虑报价 | 项 | 1
本页小计
【表10.2.2-16】
分部分项工程清单与计价表
单位(专业)工程名称:专家楼-五层 | [5 empty] | 标段: |  |  | 第9页 共9页
序号 | 项目编码 | 项目名称 | 项目特征 | 计量 单位 | 工程量 | 金 额 (元) |  |  |  |  | 备注
[6 empty] | 综合单价 | 合价 | 其中
[8 empty] | 人工费 | 机械费 | 暂估价
39 | 01B003 | 空调打孔 | 空调打孔 1、含材料五金人工等 2、施工单位综合考虑报价 | 个 | 29
40 | 01B004 | 门后原有柜体翻新使用,面贴深色木纹饰面膜 | 入户门及门后原有柜体翻新使用,面贴深色木纹饰面膜 1、含材料制作运输安装等一切费用 2、具体位置详见图纸 | 项 | 1
本页小计
合计

## 4_表10_2_2-16 施工技术措施项目清单与计价表
【表10.2.2-16】
施工技术措施项目清单与计价表
单位(专业)工程名称:专家楼-五层 | [5 empty] | 标段: |  |  | 第1页 共1页
序号 | 项目编码 | 项目名称 | 项目特征 | 计量 单位 | 工程量 | 金 额 (元) |  |  |  |  | 备注
[6 empty] | 综合单价 | 合价 | 其中
[8 empty] | 人工费 | 机械费 | 暂估价
|  | [请输入分部名称] |  |  | 0
1 | 011701002002 | 外脚手架 | 外脚手架 | 项 | 1
本页小计
合计

## 4_表10_2_2-20 施工组织（总价）措施项目清单与
【表10.2.2-20】
施工组织（总价）措施项目清单与计价表
工程名称:五层 |  |  | 标段: | 第1页 共1页
序号 | 项目编号 | 项目名称 | 计算基础 | 费率 (%) | 金额 (元) | 备注
1 | 011707001004 | 安全文明施工费
1.1 |  | 安全文明施工基本费
2 | Z011109008004 | 提前竣工增加费
3 | 011707004004 | 二次搬运费
4 | 011707005004 | 冬雨季施工增加费
5 |  | 其他施工组织措施费
合 计

## 4_表10_2_2-21 其他项目清单与计价汇总表
【表10.2.2-21】
其他项目清单与计价汇总表
工程名称:五层 |  | 标段: | 第1页 共1页
序号 | 项 目 名 称 | 金额(元) | 备注
1 | 暂列金额 | 0.00 | 明细详见表10.2.2-22
1.1 | 标化工地增加费 | 0.00 | 明细详见表10.2.2-22
1.2 | 优质工程增加费 | 0.00 | 明细详见表10.2.2-22
1.3 | 其他暂列金额 | 0.00 | 明细详见表10.2.2-22
2 | 暂估价 | 0.00
2.1 | 材料（设备）暂估价 | - | 明细详见表10.2.2-23
2.2 | 专业工程暂估价 | 0.00 | 明细详见表10.2.2-24
2.3 | 专项技术措施暂估价 | 0.00 | 明细详见表10.2.2-25
3 | 计日工 |  | 明细详见表10.2.2-26
4 | 总承包服务费 |  | 明细详见表10.2.2-27
合 计

## 4_表10_2_2-22 暂列金额明细表
【表10.2.2-22】
暂列金额明细表
工程名称:五层 |  | 标段: |  | 第1页 共1页
序号 | 项 目 名 称 | 计量单位 | 暂定金额(元) | 备注
1 | 标化工地增加费 | 项
2 | 优质工程增加费 | 项
3 | 其他暂列金额 | 项 |  | 估算比例一般不高于5%
3.1 | 其他暂列金额 | 项
合计

## 4_表10_2_2-23 材料（工程设备）暂估单价表
【表10.2.2-23】
材料（工程设备）暂估单价表
单位(专业)工程名称:专家楼-五层 |  |  |  | 标段: | 第1页 共1页
序号 | 材料（工程设备）名称、规格、型号 | 计量 单位 | 数量 | 单价 | 合价 | 备注
合计

## 4_表10_2_2-24 专业工程暂估价表
【表10.2.2-24】
专业工程暂估价表
单位(专业)工程名称:专家楼-五层 |  | 标段: | 第1页 共1页
序号 | 工 程 名 称 | 工程内容 | 暂估金额(元) | 备注
合计

## 4_表10_2_2-25 专项技术措施暂估价表
【表10.2.2-25】
专项技术措施暂估价表
单位(专业)工程名称:专家楼-五层 |  | 标段: | 第1页 共1页
序号 | 工 程 名 称 | 工程内容 | 暂估金额(元) | 备注
合计 |  |  | 0.00

## 4_表10_2_2-26 计日工表
【表10.2.2-26】
计 日 工 表
单位(专业)工程名称:专家楼-五层 |  | 标段: |  | 第1页 共1页
编号 | 项 目 名 称 | 单位 | 数量 | 综合单价(元) | 合价(元)
一 | 人 工 | 元
1
2
3
4
5
人 工 小 计
二 | 材 料 | 元
1
2
3
4
5
材 料 小 计
三 | 施 工 机 械 | 元
1
2
3
4
5
施工机械小计
总 计

## 4_表10_2_2-27 总承包服务费计价表
【表10.2.2-27】
总承包服务费计价表
单位(专业)工程名称:专家楼-五层 |  |  | 标段: |  | 第1页 共1页
序号 | 项目名称 | 项目价值(元) | 服务内容 | 计算基础 | 费率(%) | 金额(元)
1 | 发包人单独发包的专业工程
1.1 | 专业发包工程管理费
2 | 发包人提供材料(设备)
2.1 | 甲供材料设备保管费
| 合计 | - | - |  | -

## 4_表10_2_2-29 主要工日一览表
【表10.2.2-29】
主要工日一览表
工程名称:五层 |  |  | 标段: |  | 第1页 共1页
序号 | 工日名称（类别） | 单位 | 数量 | 单价(元) | 合价（元） | 备注
1 | 二类人工 | 工日
2 | 三类人工 | 工日

## 4_表10_2_2-30 发包人提供材料和设备一览表
【表10.2.2-30】
发包人提供材料和设备一览表
工程名称:五层 |  |  | 标段: |  |  | 第1页 共1页
序号 | 材料(设备)名称、规格、型号 | 单位 | 数量 | 单价 (元) | 交货 方式 | 送达 地点 | 备注

## 4_表10_2_2-31 主要材料和工程设备一览表
【表10.2.2-31】
主要材料和工程设备一览表
工程名称:五层 |  |  |  | 标段: |  | 第1页 共1页
序号 | 名称、规格、型号 | 单位 | 数量 | 单价(元) | 合价（元） | 备注
1 | 蒸压砂加气混凝土砌块B06 A3.5 | m3
2 | 瓷砖300*600 | m2
3 | 9mm厚PVC板 | m2
4 | 不锈钢钢化玻璃隔断 | m2
5 | 80系列铝合金(6+1.14pvb+6钢化夹胶玻璃) | m2
6 | 80系列铝合金10mm | m2
7 | 成品木质踢脚线高80 | m
8 | 乳胶漆 | kg
9 | 1.5厚js防水卷材一层 | m2
10 | 单组份聚氨酯防水涂料Ⅰ型 | kg
11 | 聚合物水泥基复合防水涂料JS II型 | kg
12 | 过道原有扶手改装至1300高(不锈钢管改装) | m

## 4_表10_2_2-32 主要机械台班一览表
【表10.2.2-32】
主要机械台班一览表
工程名称:五层 |  |  | 标段: |  | 第1页 共1页
序号 | 机械名称、规格、型号 | 单位 | 数 量 | 单价(元) | 合价（元） | 备注
1 | 手持式风动凿岩机 | 台班
2 | 载货汽车4t | 台班
3 | 灰浆搅拌机200L | 台班
4 | 电动空气压缩机0.6m3/min | 台班
5 | 内燃空气压缩机3m3/min | 台班
6 | 混凝土振捣器平板式 | 台班

## 5_【仅做参考】表10_2_2-13 【含单列】单位(专
【表10.2.2-13】
单位（专业）工程招标控制价费用表
工程名称:专家楼-屋面、外立面 |  |  | 标段: | 第1页 共1页
序号 | 费用名称 |  | 计算公式 | 金额 (元) | 备注
1 | 分部分项工程费 |  | ∑(分部分项工程量×综合单价） |  | 见表10.2.2-16
1.1 | 其中 | 人工费+机械费 | ∑分部分项（定额人工费+定额机械费）
2 | 措施项目费 |  | （2.1+2.2）
2.1 | 施工技术措施项目费 |  | ∑(技措项目工程量×综合单价） |  | 见表10.2.2-16
2.1.1 | 其中 | 人工费+机械费 | ∑技措项目（定额人工费+定额机械费）
2.2 | 施工组织措施项目费 |  | (1.1+2.1.1)×费率 |  | 见表10.2.2-20
2.2.1 | 其中 | 安全文明施工基本费 | (1.1+2.1.1)×费率 |  | 见表10.2.2-20
3 | 其他项目费 |  | （3.1+3.2+3.3+3.4）
3.1 | 暂列金额 |  | 3.1.1+3.1.2+3.1.3 |  | 见表10.2.2-21
3.1.1 | 其中 | 标化工地增加费 | 按招标文件规定额度列计 |  | 见表10.2.2-22
3.1.2 |  | 优质工程增加费 | 按招标文件规定额度列计 |  | 见表10.2.2-22
3.1.3 |  | 其他暂列金额 | 按招标文件规定额度列计 |  | 见表10.2.2-22
3.2 | 暂估价 |  | 3.2.1+3.2.2+3.2.3 |  | 见表10.2.2-21
3.2.1 | 其中 | 材料（工程设备）暂估价 | 按招标文件规定额度列计 (或计入综合单价) |  | 见表10.2.2-23
3.2.2 |  | 专业工程暂估价 | 按招标文件规定额度列计 |  | 见表10.2.2-24
3.2.3 |  | 专项技术措施暂估价 | 按招标文件规定额度列计 |  | 见表10.2.2-25
3.3 | 计日工 |  | ∑计日工(暂估数量×综合单价） |  | 见表10.2.2-21
3.4 | 施工总承包服务费 |  | 3.4.1+3.4.2 |  | 见表10.2.2-21
3.4.1 | 其中 | 专业发包工程管理费 | ∑专业发包工程（暂估金额×费率） |  | 见表10.2.2-27
3.4.2 |  | 甲供材料设备管理费 | 甲供材料暂估金额×费率+甲供设备暂估金额×费率 |  | 见表10.2.2-27
4 | 规费 |  | (1.1+2.1.1)×费率
5 | 单列费用 |  | 单列费用
6 | 税金 |  | (1+2+3+4+计税不计费+计税不计费不下浮)×税率
7 | 下浮 |  | (1+2+3+4+5+6-不计税不计费不下浮-计税不计费不下浮-暂估材料)×费率
其中 | 甲供费（不计入造价） |  | 甲供材料费+甲供主材费+甲供设备费
招标控制价合计 |  |  | 1+2+3+4+5+6-7

## 5_表10_2_2-16 分部分项工程清单与计价表
【表10.2.2-16】
分部分项工程清单与计价表
单位(专业)工程名称:专家楼-屋面、外立面 | [5 empty] | 标段: |  |  | 第1页 共2页
序号 | 项目编码 | 项目名称 | 项目特征 | 计量 单位 | 工程量 | 金 额 (元) |  |  |  |  | 备注
[6 empty] | 综合单价 | 合价 | 其中
[8 empty] | 人工费 | 机械费 | 暂估价
| A.14 | P 油漆、涂料、裱糊工程
1 | 011407001001 | 墙面喷刷涂料 | 外墙防水涂料--弹性外墙防水涂料 1、基层检查、空鼓处铲除、清理铲除灰尘、涂刷界面剂固化以前粉化层 2、铲除位置批刮专用抗裂砂浆或者水泥砂浆找平 3、粘贴抗裂网格布1遍 4、墙面整体批刮防水腻子1遍 5、砂纸打磨1遍后冲水保养 6、封闭抗碱底漆1遍 7、弹性外墙防水涂料2遍 | m2 | 219.82
自补
2 | 01B001 | 建筑伸缩缝处检查修补,防止渗水 | 建筑伸缩缝处检查修补,防止渗水 1、具体位置详见图纸 2、施工单位综合考虑报价 | 项 | 1
3 | 01B002 | 拆除外墙原有字体 | 拆除外墙原有字体 1、具体位置详见图纸 2、施工单位综合考虑报价 | 项 | 1
4 | 01B003 | 玻璃幕墙清洗 | 玻璃幕墙清洗 1、含材料人工等一切费用 2、具体位置详见图纸施工单位综合考虑报价 | m2 | 81.87
本页小计
【表10.2.2-16】
分部分项工程清单与计价表
单位(专业)工程名称:专家楼-屋面、外立面 | [5 empty] | 标段: |  |  | 第2页 共2页
序号 | 项目编码 | 项目名称 | 项目特征 | 计量 单位 | 工程量 | 金 额 (元) |  |  |  |  | 备注
[6 empty] | 综合单价 | 合价 | 其中
[8 empty] | 人工费 | 机械费 | 暂估价
合计

## 5_表10_2_2-16 施工技术措施项目清单与计价表
【表10.2.2-16】
施工技术措施项目清单与计价表
单位(专业)工程名称:专家楼-屋面、外立面 | [5 empty] | 标段: |  |  | 第1页 共1页
序号 | 项目编码 | 项目名称 | 项目特征 | 计量 单位 | 工程量 | 金 额 (元) |  |  |  |  | 备注
[6 empty] | 综合单价 | 合价 | 其中
[8 empty] | 人工费 | 机械费 | 暂估价
[请输入分部名称]
1 | 011701002001 | 外脚手架 | 外脚手架 | 项 | 1
本页小计
合计

## 5_表10_2_2-20 施工组织（总价）措施项目清单与
【表10.2.2-20】
施工组织（总价）措施项目清单与计价表
工程名称:屋面、外立面 |  |  | 标段: | 第1页 共1页
序号 | 项目编号 | 项目名称 | 计算基础 | 费率 (%) | 金额 (元) | 备注
1 | 011707001005 | 安全文明施工费
1.1 |  | 安全文明施工基本费
2 | Z011109008005 | 提前竣工增加费
3 | 011707004005 | 二次搬运费
4 | 011707005005 | 冬雨季施工增加费
5 |  | 其他施工组织措施费
合 计

## 5_表10_2_2-21 其他项目清单与计价汇总表
【表10.2.2-21】
其他项目清单与计价汇总表
工程名称:屋面、外立面 |  | 标段: | 第1页 共1页
序号 | 项 目 名 称 | 金额(元) | 备注
1 | 暂列金额 | 0.00 | 明细详见表10.2.2-22
1.1 | 标化工地增加费 | 0.00 | 明细详见表10.2.2-22
1.2 | 优质工程增加费 | 0.00 | 明细详见表10.2.2-22
1.3 | 其他暂列金额 | 0.00 | 明细详见表10.2.2-22
2 | 暂估价 | 0.00
2.1 | 材料（设备）暂估价 | - | 明细详见表10.2.2-23
2.2 | 专业工程暂估价 | 0.00 | 明细详见表10.2.2-24
2.3 | 专项技术措施暂估价 | 0.00 | 明细详见表10.2.2-25
3 | 计日工 |  | 明细详见表10.2.2-26
4 | 总承包服务费 |  | 明细详见表10.2.2-27
合 计

## 5_表10_2_2-22 暂列金额明细表
【表10.2.2-22】
暂列金额明细表
工程名称:屋面、外立面 |  | 标段: |  | 第1页 共1页
序号 | 项 目 名 称 | 计量单位 | 暂定金额(元) | 备注
1 | 标化工地增加费 | 项
2 | 优质工程增加费 | 项
3 | 其他暂列金额 | 项 |  | 估算比例一般不高于5%
3.1 | 其他暂列金额 | 项
合计

## 5_表10_2_2-23 材料（工程设备）暂估单价表
【表10.2.2-23】
材料（工程设备）暂估单价表
单位(专业)工程名称:专家楼-屋面、外立面 |  |  |  | 标段: | 第1页 共1页
序号 | 材料（工程设备）名称、规格、型号 | 计量 单位 | 数量 | 单价 | 合价 | 备注
合计

## 5_表10_2_2-24 专业工程暂估价表
【表10.2.2-24】
专业工程暂估价表
单位(专业)工程名称:专家楼-屋面、外立面 |  | 标段: | 第1页 共1页
序号 | 工 程 名 称 | 工程内容 | 暂估金额(元) | 备注
合计

## 5_表10_2_2-25 专项技术措施暂估价表
【表10.2.2-25】
专项技术措施暂估价表
单位(专业)工程名称:专家楼-屋面、外立面 |  | 标段: | 第1页 共1页
序号 | 工 程 名 称 | 工程内容 | 暂估金额(元) | 备注
合计 |  |  | 0.00

## 5_表10_2_2-26 计日工表
【表10.2.2-26】
计 日 工 表
单位(专业)工程名称:专家楼-屋面、外立面 |  | 标段: |  | 第1页 共1页
编号 | 项 目 名 称 | 单位 | 数量 | 综合单价(元) | 合价(元)
一 | 人 工 | 元
1
2
3
4
5
人 工 小 计
二 | 材 料 | 元
1
2
3
4
5
材 料 小 计
三 | 施 工 机 械 | 元
1
2
3
4
5
施工机械小计
总 计

## 5_表10_2_2-27 总承包服务费计价表
【表10.2.2-27】
总承包服务费计价表
单位(专业)工程名称:专家楼-屋面、外立面 |  |  | 标段: |  | 第1页 共1页
序号 | 项目名称 | 项目价值(元) | 服务内容 | 计算基础 | 费率(%) | 金额(元)
1 | 发包人单独发包的专业工程
1.1 | 专业发包工程管理费
2 | 发包人提供材料(设备)
2.1 | 甲供材料设备保管费
| 合计 | - | - |  | -

## 5_表10_2_2-29 主要工日一览表
【表10.2.2-29】
主要工日一览表
工程名称:屋面、外立面 |  |  | 标段: |  | 第1页 共1页
序号 | 工日名称（类别） | 单位 | 数量 | 单价(元) | 合价（元） | 备注
1 | 二类人工 | 工日
2 | 三类人工 | 工日

## 5_表10_2_2-30 发包人提供材料和设备一览表
【表10.2.2-30】
发包人提供材料和设备一览表
工程名称:屋面、外立面 |  |  | 标段: |  |  | 第1页 共1页
序号 | 材料(设备)名称、规格、型号 | 单位 | 数量 | 单价 (元) | 交货 方式 | 送达 地点 | 备注

## 5_表10_2_2-31 主要材料和工程设备一览表
【表10.2.2-31】
主要材料和工程设备一览表
工程名称:屋面、外立面 |  |  |  | 标段: |  | 第1页 共1页
序号 | 名称、规格、型号 | 单位 | 数量 | 单价(元) | 合价（元） | 备注

## 5_表10_2_2-32 主要机械台班一览表
【表10.2.2-32】
主要机械台班一览表
工程名称:屋面、外立面 |  |  | 标段: |  | 第1页 共1页
序号 | 机械名称、规格、型号 | 单位 | 数 量 | 单价(元) | 合价（元） | 备注
1 | 载货汽车4t | 台班
2 | 灰浆搅拌机200L | 台班

## 6_【仅做参考】表10_2_2-13 【含单列】单位(专
【表10.2.2-13】
单位（专业）工程招标控制价费用表
工程名称:专家楼-安装五层 |  |  | 标段: | 第1页 共1页
序号 | 费用名称 |  | 计算公式 | 金额 (元) | 备注
1 | 分部分项工程费 |  | ∑(分部分项工程量×综合单价） |  | 见表10.2.2-16
1.1 | 其中 | 人工费+机械费 | ∑分部分项（定额人工费+定额机械费）
2 | 措施项目费 |  | （2.1+2.2）
2.1 | 施工技术措施项目费 |  | ∑(技措项目工程量×综合单价） |  | 见表10.2.2-16
2.1.1 | 其中 | 人工费+机械费 | ∑技措项目（定额人工费+定额机械费）
2.2 | 施工组织措施项目费 |  | (1.1+2.1.1)×费率 |  | 见表10.2.2-20
2.2.1 | 其中 | 安全文明施工基本费 | (1.1+2.1.1)×费率 |  | 见表10.2.2-20
3 | 其他项目费 |  | （3.1+3.2+3.3+3.4）
3.1 | 暂列金额 |  | 3.1.1+3.1.2+3.1.3 |  | 见表10.2.2-21
3.1.1 | 其中 | 标化工地增加费 | 按招标文件规定额度列计 |  | 见表10.2.2-22
3.1.2 |  | 优质工程增加费 | 按招标文件规定额度列计 |  | 见表10.2.2-22
3.1.3 |  | 其他暂列金额 | 按招标文件规定额度列计 |  | 见表10.2.2-22
3.2 | 暂估价 |  | 3.2.1+3.2.2+3.2.3 |  | 见表10.2.2-21
3.2.1 | 其中 | 材料（工程设备）暂估价 | 按招标文件规定额度列计 (或计入综合单价) |  | 见表10.2.2-23
3.2.2 |  | 专业工程暂估价 | 按招标文件规定额度列计 |  | 见表10.2.2-24
3.2.3 |  | 专项技术措施暂估价 | 按招标文件规定额度列计 |  | 见表10.2.2-25
3.3 | 计日工 |  | ∑计日工(暂估数量×综合单价） |  | 见表10.2.2-21
3.4 | 施工总承包服务费 |  | 3.4.1+3.4.2 |  | 见表10.2.2-21
3.4.1 | 其中 | 专业发包工程管理费 | ∑专业发包工程（暂估金额×费率） |  | 见表10.2.2-27
3.4.2 |  | 甲供材料设备管理费 | 甲供材料暂估金额×费率+甲供设备暂估金额×费率 |  | 见表10.2.2-27
4 | 规费 |  | (1.1+2.1.1)×费率
5 | 单列费用 |  | 单列费用
6 | 税金 |  | (1+2+3+4+计税不计费+计税不计费不下浮)×税率
7 | 下浮 |  | (1+2+3+4+5+6-不计税不计费不下浮-计税不计费不下浮-暂估材料)×费率
其中 | 甲供费（不计入造价） |  | 甲供材料费+甲供主材费+甲供设备费
招标控制价合计 |  |  | 1+2+3+4+5+6-7

## 6_表10_2_2-16 分部分项工程清单与计价表
【表10.2.2-16】
分部分项工程清单与计价表
单位(专业)工程名称:专家楼-安装五层 | [5 empty] | 标段: |  |  | 第1页 共5页
序号 | 项目编码 | 项目名称 | 项目特征 | 计量 单位 | 工程量 | 金 额 (元) |  |  |  |  | 备注
[6 empty] | 综合单价 | 合价 | 其中
[8 empty] | 人工费 | 机械费 | 暂估价
|  | 照明 |  |  | 0
1 | 030404033001 | 风扇 | 排风扇 含原有排风扇拆除 | 台 | 23
2 | 030412004001 | 装饰灯 | 筒灯 6W 含原有灯具拆除 | 套 | 56
3 | 030412005001 | 荧光灯 | T8单管日光灯 16W 含原有灯具拆除 | 套 | 53
4 | 030412005002 | 荧光灯 | 300*300mmLED平板灯 24W 含原有灯具拆除 | 套 | 23
5 | 030412005003 | 荧光灯 | 600*600mmLED平板灯 48W 含原有灯具拆除 | 套 | 36
6 | 030412004002 | 装饰灯 | 镜前灯 | 套 | 24
7 | 030411006001 | 接线盒 | 钢制接线盒 | 个 | 215
8 | 030404034001 | 照明开关 | 开关面板安装 含原有面板拆除 | 个 | 121
9 | 030404034002 | 照明开关 | 单控开关 | 个 | 4
10 | 030404034003 | 照明开关 | 双联开关 | 个 | 1
11 | 030404034004 | 照明开关 | 三联开关 | 个 | 1
12 | 030404034005 | 照明开关 | 双控开关 | 个 | 1
13 | 030404034006 | 照明开关 | 双联双控开关 | 个 | 1
本页小计
【表10.2.2-16】
分部分项工程清单与计价表
单位(专业)工程名称:专家楼-安装五层 | [5 empty] | 标段: |  |  | 第2页 共5页
序号 | 项目编码 | 项目名称 | 项目特征 | 计量 单位 | 工程量 | 金 额 (元) |  |  |  |  | 备注
[6 empty] | 综合单价 | 合价 | 其中
[8 empty] | 人工费 | 机械费 | 暂估价
14 | 030411006002 | 接线盒 | 钢制开关盒 | 个 | 4
|  | 插座 |  |  | 0
15 | 030411001001 | 配管 | 砖、混凝土结构明配JDG管 JDG20 | m | 442.20
16 | 030411001002 | 配管 | 砖、混凝土结构明配JDG管 JDG25 | m | 114.80
17 | 030411004001 | 配线 | 管内穿线 WDZB-BYJ-2.5 | m | 1007.00
18 | 030411004002 | 配线 | 管内穿线 WDZB-BYJR-2.5 | m | 503.50
19 | 030411004003 | 配线 | 管内穿线 WDZN-BYJ-4 | m | 405.90
20 | 030404035001 | 插座 | 五孔电源插座 | 个 | 228
21 | 030404035002 | 插座 | 防水五孔电源插座 | 个 | 50
22 | 030404035003 | 插座 | 220V三插防水插座 | 个 | 20
23 | 030404035004 | 插座 | 16A空调插座 带空开插座 | 个 | 26
24 | 030411006003 | 接线盒 | 钢制插座盒 | 个 | 324
|  | 给水 |  |  | 0
25 | 031001006001 | 塑料管 | 室内塑料PPR热水管（热熔连接） DN20 含管件、冲洗、消毒、压力试验 | m | 42.40
本页小计
【表10.2.2-16】
分部分项工程清单与计价表
单位(专业)工程名称:专家楼-安装五层 | [5 empty] | 标段: |  |  | 第3页 共5页
序号 | 项目编码 | 项目名称 | 项目特征 | 计量 单位 | 工程量 | 金 额 (元) |  |  |  |  | 备注
[6 empty] | 综合单价 | 合价 | 其中
[8 empty] | 人工费 | 机械费 | 暂估价
26 | 031001006002 | 塑料管 | 室内塑料PPR热水管（热熔连接） DN32 含管件、冲洗、消毒、压力试验 | m | 9.40
27 | 031001006003 | 塑料管 | 室内塑料PPR给水管（热熔连接） DN20 含管件、冲洗、消毒、压力试验 | m | 99.80
28 | 031001006004 | 塑料管 | 室内塑料PPR给水管（热熔连接） DN32 含管件、冲洗、消毒、压力试验 | m | 8.10
29 | 031003013001 | 水表 | 水表 DN20 | 个 | 24
30 | 031004003001 | 洗脸盆 | 洗脸盆 含龙头、角型阀等相关配件 | 组 | 3
31 | 031004003002 | 洗脸盆 | 洗脸盆 含原有洗脸盆拆除、龙头、角型阀等相关配件 | 组 | 25
32 | 031004010001 | 淋浴器 | 手握蓬头 含原有蓬头拆除及相关配件 | 套 | 25
33 | 03B001 | 人工补差 | 卫生间（内周长在12m以下）暗敷管道，每间补贴1.0工日 | 间 | 4
|  | 排水 |  |  | 0
34 | 031001006005 | 塑料管 | 室内塑料PVC排水管（胶粘） DN60 含管件、冲洗、灌水试验 | m | 4.60
35 | 031001006006 | 塑料管 | 室内塑料PVC排水管（胶粘） DN90 含管件、冲洗、灌水试验 | m | 5.70
本页小计
【表10.2.2-16】
分部分项工程清单与计价表
单位(专业)工程名称:专家楼-安装五层 | [5 empty] | 标段: |  |  | 第4页 共5页
序号 | 项目编码 | 项目名称 | 项目特征 | 计量 单位 | 工程量 | 金 额 (元) |  |  |  |  | 备注
[6 empty] | 综合单价 | 合价 | 其中
[8 empty] | 人工费 | 机械费 | 暂估价
|  | 配电 |  |  | 0
36 | 030411001003 | 配管 | 砖、混凝土结构明配JDG管 JDG32 | m | 106.80
37 | 030411004004 | 配线 | 管内穿线 WDZN-BYJ-6 | m | 392.40
38 | Z030503012001 | 抄表采集系统安装 | 智能电表 | 个 | 24
|  | 无线AP |  |  | 0
39 | 030411001004 | 配管 | 砖、混凝土结构明配刚性阻燃管 PC20 | m | 423.60
40 | 030502005001 | 双绞线缆 | 管内穿放 CAT6 UTP4Pr | m | 423.60
41 | 030501008001 | 集线器 | 无线AP | 台 | 4
42 | 030411006004 | 接线盒 | 塑料接线盒 | 个 | 4
43 | 030502019001 | 双绞线缆测试 | 测试 4对双绞线缆 | 链路 | 4
|  | 视频监控 |  |  | 0
44 | 030411001005 | 配管 | 砖、混凝土结构明配刚性阻燃管 PC20 | m | 10.20
45 | 030411004005 | 配线 | 管内穿线 RVV-2*1.0 | m | 14.70
46 | 030411004006 | 配线 | 线槽配线 RVV-2*1.0 | m | 92.44
本页小计
【表10.2.2-16】
分部分项工程清单与计价表
单位(专业)工程名称:专家楼-安装五层 | [5 empty] | 标段: |  |  | 第5页 共5页
序号 | 项目编码 | 项目名称 | 项目特征 | 计量 单位 | 工程量 | 金 额 (元) |  |  |  |  | 备注
[6 empty] | 综合单价 | 合价 | 其中
[8 empty] | 人工费 | 机械费 | 暂估价
47 | 030502005002 | 双绞线缆 | 管内穿放 CAT6 UTP4Pr | m | 14.70
48 | 030502005003 | 双绞线缆 | 线槽（桥架）内布放 CAT6 UTP4Pr | m | 92.40
49 | 030411006005 | 接线盒 | 塑料接线盒 | 个 | 3
本页小计
合计

## 6_表10_2_2-16 施工技术措施项目清单与计价表
【表10.2.2-16】
施工技术措施项目清单与计价表
单位(专业)工程名称:专家楼-安装五层 | [5 empty] | 标段: |  |  | 第1页 共1页
序号 | 项目编码 | 项目名称 | 项目特征 | 计量 单位 | 工程量 | 金 额 (元) |  |  |  |  | 备注
[6 empty] | 综合单价 | 合价 | 其中
[8 empty] | 人工费 | 机械费 | 暂估价
|  | [请输入分部名称] |  |  | 0
1 | 031301017001 | 脚手架搭拆 | 脚手架搭拆 | 项 | 1
本页小计
合计

## 6_表10_2_2-20 施工组织（总价）措施项目清单与
【表10.2.2-20】
施工组织（总价）措施项目清单与计价表
工程名称:安装五层 |  |  | 标段: | 第1页 共1页
序号 | 项目编号 | 项目名称 | 计算基础 | 费率 (%) | 金额 (元) | 备注
1 | 031302001001 | 安全文明施工费
1.1 |  | 安全文明施工基本费
2 | Z03130200801 | 提前竣工增加费
3 | 031302004001 | 二次搬运费
4 | 031302005001 | 冬雨季施工增加费
5 |  | 其他施工组织措施费
合 计

## 6_表10_2_2-21 其他项目清单与计价汇总表
【表10.2.2-21】
其他项目清单与计价汇总表
工程名称:安装五层 |  | 标段: | 第1页 共1页
序号 | 项 目 名 称 | 金额(元) | 备注
1 | 暂列金额 | 0.00 | 明细详见表10.2.2-22
1.1 | 标化工地增加费 | 0.00 | 明细详见表10.2.2-22
1.2 | 优质工程增加费 | 0.00 | 明细详见表10.2.2-22
1.3 | 其他暂列金额 | 0.00 | 明细详见表10.2.2-22
2 | 暂估价 | 0.00
2.1 | 材料（设备）暂估价 | - | 明细详见表10.2.2-23
2.2 | 专业工程暂估价 | 0.00 | 明细详见表10.2.2-24
2.3 | 专项技术措施暂估价 | 0.00 | 明细详见表10.2.2-25
3 | 计日工 |  | 明细详见表10.2.2-26
4 | 总承包服务费 |  | 明细详见表10.2.2-27
合 计

## 6_表10_2_2-22 暂列金额明细表
【表10.2.2-22】
暂列金额明细表
工程名称:安装五层 |  | 标段: |  | 第1页 共1页
序号 | 项 目 名 称 | 计量单位 | 暂定金额(元) | 备注
1 | 标化工地增加费 | 项
2 | 优质工程增加费 | 项
3 | 其他暂列金额 | 项 |  | 估算比例一般不高于5%
3.1 | 其他暂列金额 | 项
合计

## 6_表10_2_2-23 材料（工程设备）暂估单价表
【表10.2.2-23】
材料（工程设备）暂估单价表
单位(专业)工程名称:专家楼-安装五层 |  |  |  | 标段: | 第1页 共1页
序号 | 材料（工程设备）名称、规格、型号 | 计量 单位 | 数量 | 单价 | 合价 | 备注
合计

## 6_表10_2_2-24 专业工程暂估价表
【表10.2.2-24】
专业工程暂估价表
单位(专业)工程名称:专家楼-安装五层 |  | 标段: | 第1页 共1页
序号 | 工 程 名 称 | 工程内容 | 暂估金额(元) | 备注
合计

## 6_表10_2_2-25 专项技术措施暂估价表
【表10.2.2-25】
专项技术措施暂估价表
单位(专业)工程名称:专家楼-安装五层 |  | 标段: | 第1页 共1页
序号 | 工 程 名 称 | 工程内容 | 暂估金额(元) | 备注
合计 |  |  | 0.00

## 6_表10_2_2-26 计日工表
【表10.2.2-26】
计 日 工 表
单位(专业)工程名称:专家楼-安装五层 |  | 标段: |  | 第1页 共1页
编号 | 项 目 名 称 | 单位 | 数量 | 综合单价(元) | 合价(元)
一 | 人 工 | 元
1
2
3
4
5
人 工 小 计
二 | 材 料 | 元
1
2
3
4
5
材 料 小 计
三 | 施 工 机 械 | 元
1
2
3
4
5
施工机械小计
总 计

## 6_表10_2_2-27 总承包服务费计价表
【表10.2.2-27】
总承包服务费计价表
单位(专业)工程名称:专家楼-安装五层 |  |  | 标段: |  | 第1页 共1页
序号 | 项目名称 | 项目价值(元) | 服务内容 | 计算基础 | 费率(%) | 金额(元)
1 | 发包人单独发包的专业工程
1.1 | 专业发包工程管理费
2 | 发包人提供材料(设备)
2.1 | 甲供材料设备保管费
| 合计 | - | - |  | -

## 6_表10_2_2-29 主要工日一览表
【表10.2.2-29】
主要工日一览表
工程名称:安装五层 |  |  | 标段: |  | 第1页 共1页
序号 | 工日名称（类别） | 单位 | 数量 | 单价(元) | 合价（元） | 备注
1 | 二类人工 | 工日

## 6_表10_2_2-30 发包人提供材料和设备一览表
【表10.2.2-30】
发包人提供材料和设备一览表
工程名称:安装五层 |  |  | 标段: |  |  | 第1页 共1页
序号 | 材料(设备)名称、规格、型号 | 单位 | 数量 | 单价 (元) | 交货 方式 | 送达 地点 | 备注

## 6_表10_2_2-31 主要材料和工程设备一览表
【表10.2.2-31】
主要材料和工程设备一览表
工程名称:安装五层 |  |  |  | 标段: |  | 第1页 共2页
序号 | 名称、规格、型号 | 单位 | 数量 | 单价(元) | 合价（元） | 备注
1 | 洗脸盆 | 个
2 | 300*300mmLED平板灯24W | 套
3 | 600*600mmLED平板灯48W | 套
4 | T8单管日光灯16W | 套
5 | 筒灯6W | 套
6 | 镜前灯 | 套
7 | 三联开关 | 只
8 | 单控开关 | 只
9 | 双控开关 | 只
10 | 双联双控开关 | 只
11 | 双联开关 | 只
12 | 16A空调插座带空开插座 | 套
13 | 220V三插防水插座 | 套
14 | 五孔电源插座 | 套
15 | 防水五孔电源插座 | 套
16 | 铜芯多股绝缘电线RVV-2*1.0 | m
17 | 铜芯塑料绝缘线WDZN-BYJ-4 | m
18 | 铜芯塑料绝缘线WDZB-BYJR-2.5 | m
19 | 铜芯塑料绝缘线WDZB-BYJ-2.5 | m
20 | 铜芯塑料绝缘线WDZN-BYJ-6 | m
21 | 双绞线缆CAT6 UTP4Pr | m
22 | 刚性阻燃管DN20 | m
23 | JDG电线套管(镀锌)DN20 | m
24 | JDG电线套管(镀锌)DN25 | m
25 | JDG电线套管(镀锌)DN32 | m
26 | 钢制插座盒 | 个
27 | 无线AP | 台
28 | 终端盒面板 | 个
29 | 排风扇 | 台
【表10.2.2-31】
主要材料和工程设备一览表
工程名称:安装五层 |  |  |  | 标段: |  | 第2页 共2页
序号 | 名称、规格、型号 | 单位 | 数量 | 单价(元) | 合价（元） | 备注
30 | 智能电表 | 个

## 6_表10_2_2-32 主要机械台班一览表
【表10.2.2-32】
主要机械台班一览表
工程名称:安装五层 |  |  | 标段: |  | 第1页 共1页
序号 | 机械名称、规格、型号 | 单位 | 数 量 | 单价(元) | 合价（元） | 备注
1 | 对讲机（一对） | 台班
2 | 宽行打印机 | 台班
3 | 网络测试仪1000M以太网测试仪 | 台班
4 | 其他机械费 | 元
5 | 管子切断套丝机159mm | 台班
6 | 试压泵3MPa | 台班
7 | 工业用真有效值万用表 | 台班

## 7_【仅做参考】表10_2_2-13 【含单列】单位(专
【表10.2.2-13】
单位（专业）工程招标控制价费用表
工程名称:专家楼-安装四层 |  |  | 标段: | 第1页 共1页
序号 | 费用名称 |  | 计算公式 | 金额 (元) | 备注
1 | 分部分项工程费 |  | ∑(分部分项工程量×综合单价） |  | 见表10.2.2-16
1.1 | 其中 | 人工费+机械费 | ∑分部分项（定额人工费+定额机械费）
2 | 措施项目费 |  | （2.1+2.2）
2.1 | 施工技术措施项目费 |  | ∑(技措项目工程量×综合单价） |  | 见表10.2.2-16
2.1.1 | 其中 | 人工费+机械费 | ∑技措项目（定额人工费+定额机械费）
2.2 | 施工组织措施项目费 |  | (1.1+2.1.1)×费率 |  | 见表10.2.2-20
2.2.1 | 其中 | 安全文明施工基本费 | (1.1+2.1.1)×费率 |  | 见表10.2.2-20
3 | 其他项目费 |  | （3.1+3.2+3.3+3.4）
3.1 | 暂列金额 |  | 3.1.1+3.1.2+3.1.3 |  | 见表10.2.2-21
3.1.1 | 其中 | 标化工地增加费 | 按招标文件规定额度列计 |  | 见表10.2.2-22
3.1.2 |  | 优质工程增加费 | 按招标文件规定额度列计 |  | 见表10.2.2-22
3.1.3 |  | 其他暂列金额 | 按招标文件规定额度列计 |  | 见表10.2.2-22
3.2 | 暂估价 |  | 3.2.1+3.2.2+3.2.3 |  | 见表10.2.2-21
3.2.1 | 其中 | 材料（工程设备）暂估价 | 按招标文件规定额度列计 (或计入综合单价) |  | 见表10.2.2-23
3.2.2 |  | 专业工程暂估价 | 按招标文件规定额度列计 |  | 见表10.2.2-24
3.2.3 |  | 专项技术措施暂估价 | 按招标文件规定额度列计 |  | 见表10.2.2-25
3.3 | 计日工 |  | ∑计日工(暂估数量×综合单价） |  | 见表10.2.2-21
3.4 | 施工总承包服务费 |  | 3.4.1+3.4.2 |  | 见表10.2.2-21
3.4.1 | 其中 | 专业发包工程管理费 | ∑专业发包工程（暂估金额×费率） |  | 见表10.2.2-27
3.4.2 |  | 甲供材料设备管理费 | 甲供材料暂估金额×费率+甲供设备暂估金额×费率 |  | 见表10.2.2-27
4 | 规费 |  | (1.1+2.1.1)×费率
5 | 单列费用 |  | 单列费用
6 | 税金 |  | (1+2+3+4+计税不计费+计税不计费不下浮)×税率
7 | 下浮 |  | (1+2+3+4+5+6-不计税不计费不下浮-计税不计费不下浮-暂估材料)×费率
其中 | 甲供费（不计入造价） |  | 甲供材料费+甲供主材费+甲供设备费
招标控制价合计 |  |  | 1+2+3+4+5+6-7

## 7_表10_2_2-16 分部分项工程清单与计价表
【表10.2.2-16】
分部分项工程清单与计价表
单位(专业)工程名称:专家楼-安装四层 | [5 empty] | 标段: |  |  | 第1页 共5页
序号 | 项目编码 | 项目名称 | 项目特征 | 计量 单位 | 工程量 | 金 额 (元) |  |  |  |  | 备注
[6 empty] | 综合单价 | 合价 | 其中
[8 empty] | 人工费 | 机械费 | 暂估价
|  | 照明 |  |  | 0
1 | 030404033002 | 风扇 | 排风扇 含原有排风扇拆除 | 台 | 31
2 | 030412004003 | 装饰灯 | 筒灯 6W 含原有灯具拆除 | 套 | 72
3 | 030412005004 | 荧光灯 | T8单管日光灯 16W 含原有灯具拆除 | 套 | 69
4 | 030412005005 | 荧光灯 | 300*300mmLED平板灯 24W 含原有灯具拆除 | 套 | 31
5 | 030412005006 | 荧光灯 | 600*600mmLED平板灯 48W 含原有灯具拆除 | 套 | 45
6 | 030412004004 | 装饰灯 | 镜前灯 | 套 | 32
7 | 030411006006 | 接线盒 | 钢制接线盒 | 个 | 280
8 | 030404034007 | 照明开关 | 开关面板安装 含原有面板拆除 | 个 | 161
9 | 030404034008 | 照明开关 | 单控开关 | 个 | 4
10 | 030404034009 | 照明开关 | 双联开关 | 个 | 1
11 | 030404034010 | 照明开关 | 三联开关 | 个 | 1
12 | 030404034011 | 照明开关 | 双控开关 | 个 | 2
13 | 030404034012 | 照明开关 | 双联双控开关 | 个 | 1
本页小计
【表10.2.2-16】
分部分项工程清单与计价表
单位(专业)工程名称:专家楼-安装四层 | [5 empty] | 标段: |  |  | 第2页 共5页
序号 | 项目编码 | 项目名称 | 项目特征 | 计量 单位 | 工程量 | 金 额 (元) |  |  |  |  | 备注
[6 empty] | 综合单价 | 合价 | 其中
[8 empty] | 人工费 | 机械费 | 暂估价
14 | 030411006007 | 接线盒 | 钢制开关盒 | 个 | 5
|  | 插座 |  |  | 0
15 | 030411001006 | 配管 | 砖、混凝土结构明配JDG管 JDG20 | m | 522.20
16 | 030411001007 | 配管 | 砖、混凝土结构明配JDG管 JDG25 | m | 154.80
17 | 030411004007 | 配线 | 管内穿线 WDZB-BYJ-2.5 | m | 1167.00
18 | 030411004008 | 配线 | 管内穿线 WDZB-BYJR-2.5 | m | 583.50
19 | 030411004009 | 配线 | 管内穿线 WDZN-BYJ-4 | m | 525.90
20 | 030404035005 | 插座 | 五孔电源插座 | 个 | 300
21 | 030404035006 | 插座 | 防水五孔电源插座 | 个 | 66
22 | 030404035007 | 插座 | 220V三插防水插座 | 个 | 20
23 | 030404035008 | 插座 | 16A空调插座 带空开插座 | 个 | 34
24 | 030411006008 | 接线盒 | 钢制插座盒 | 个 | 420
|  | 给水 |  |  | 0
25 | 031001006007 | 塑料管 | 室内塑料PPR热水管（热熔连接） DN20 含管件、冲洗、消毒、压力试验 | m | 42.40
本页小计
【表10.2.2-16】
分部分项工程清单与计价表
单位(专业)工程名称:专家楼-安装四层 | [5 empty] | 标段: |  |  | 第3页 共5页
序号 | 项目编码 | 项目名称 | 项目特征 | 计量 单位 | 工程量 | 金 额 (元) |  |  |  |  | 备注
[6 empty] | 综合单价 | 合价 | 其中
[8 empty] | 人工费 | 机械费 | 暂估价
26 | 031001006008 | 塑料管 | 室内塑料PPR热水管（热熔连接） DN32 含管件、冲洗、消毒、压力试验 | m | 9.40
27 | 031001006009 | 塑料管 | 室内塑料PPR给水管（热熔连接） DN20 含管件、冲洗、消毒、压力试验 | m | 99.80
28 | 031001006010 | 塑料管 | 室内塑料PPR给水管（热熔连接） DN32 含管件、冲洗、消毒、压力试验 | m | 8.10
29 | 031003013002 | 水表 | 水表 DN20 | 个 | 32
30 | 031004003003 | 洗脸盆 | 洗脸盆 含龙头、角型阀等相关配件 | 组 | 3
31 | 031004003004 | 洗脸盆 | 洗脸盆龙头 含原有洗脸盆龙头拆除、角型阀等相关配件 | 组 | 34
32 | 031004010002 | 淋浴器 | 手握蓬头 含原有蓬头拆除及相关配件 | 套 | 34
33 | 03B002 | 人工补差 | 卫生间（内周长在12m以下）暗敷管道，每间补贴1.0工日 | 间 | 4
|  | 排水 |  |  | 0
34 | 031001006011 | 塑料管 | 室内塑料PVC排水管（胶粘） DN60 含管件、冲洗、灌水试验 | m | 4.60
35 | 031001006012 | 塑料管 | 室内塑料PVC排水管（胶粘） DN90 含管件、冲洗、灌水试验 | m | 5.70
本页小计
【表10.2.2-16】
分部分项工程清单与计价表
单位(专业)工程名称:专家楼-安装四层 | [5 empty] | 标段: |  |  | 第4页 共5页
序号 | 项目编码 | 项目名称 | 项目特征 | 计量 单位 | 工程量 | 金 额 (元) |  |  |  |  | 备注
[6 empty] | 综合单价 | 合价 | 其中
[8 empty] | 人工费 | 机械费 | 暂估价
|  | 配电 |  |  | 0
36 | 030411001008 | 配管 | 砖、混凝土结构明配JDG管 JDG32 | m | 133.50
37 | 030411004010 | 配线 | 管内穿线 WDZN-BYJ-6 | m | 490.50
38 | Z030503012002 | 抄表采集系统安装 | 智能电表 | 个 | 32
|  | 无线AP |  |  | 0
39 | 030411001009 | 配管 | 砖、混凝土结构明配刚性阻燃管 PC20 | m | 403.60
40 | 030502005004 | 双绞线缆 | 管内穿放 CAT6 UTP4Pr | m | 403.60
41 | 030501008002 | 集线器 | 无线AP | 台 | 4
42 | 030411006009 | 接线盒 | 塑料接线盒 | 个 | 4
43 | 030502019002 | 双绞线缆测试 | 测试 4对双绞线缆 | 链路 | 4
|  | 视频监控 |  |  | 0
44 | 030411001010 | 配管 | 砖、混凝土结构明配刚性阻燃管 PC20 | m | 13.60
45 | 030411004011 | 配线 | 管内穿线 RVV-2*1.0 | m | 19.60
46 | 030411004012 | 配线 | 线槽配线 RVV-2*1.0 | m | 123.20
本页小计
【表10.2.2-16】
分部分项工程清单与计价表
单位(专业)工程名称:专家楼-安装四层 | [5 empty] | 标段: |  |  | 第5页 共5页
序号 | 项目编码 | 项目名称 | 项目特征 | 计量 单位 | 工程量 | 金 额 (元) |  |  |  |  | 备注
[6 empty] | 综合单价 | 合价 | 其中
[8 empty] | 人工费 | 机械费 | 暂估价
47 | 030502005005 | 双绞线缆 | 管内穿放 CAT6 UTP4Pr | m | 19.60
48 | 030502005006 | 双绞线缆 | 线槽（桥架）内布放 CAT6 UTP4Pr | m | 123.20
49 | 030411006010 | 接线盒 | 塑料接线盒 | 个 | 4
本页小计
合计

## 7_表10_2_2-16 施工技术措施项目清单与计价表
【表10.2.2-16】
施工技术措施项目清单与计价表
单位(专业)工程名称:专家楼-安装四层 | [5 empty] | 标段: |  |  | 第1页 共1页
序号 | 项目编码 | 项目名称 | 项目特征 | 计量 单位 | 工程量 | 金 额 (元) |  |  |  |  | 备注
[6 empty] | 综合单价 | 合价 | 其中
[8 empty] | 人工费 | 机械费 | 暂估价
|  | [请输入分部名称] |  |  | 0
1 | 031301017002 | 脚手架搭拆 | 脚手架搭拆 | 项 | 1
本页小计
合计

## 7_表10_2_2-20 施工组织（总价）措施项目清单与
【表10.2.2-20】
施工组织（总价）措施项目清单与计价表
工程名称:安装四层 |  |  | 标段: | 第1页 共1页
序号 | 项目编号 | 项目名称 | 计算基础 | 费率 (%) | 金额 (元) | 备注
1 | 031302001001 | 安全文明施工费
1.1 |  | 安全文明施工基本费
2 | Z03130200801 | 提前竣工增加费
3 | 031302004001 | 二次搬运费
4 | 031302005001 | 冬雨季施工增加费
5 |  | 其他施工组织措施费
合 计

## 7_表10_2_2-21 其他项目清单与计价汇总表
【表10.2.2-21】
其他项目清单与计价汇总表
工程名称:安装四层 |  | 标段: | 第1页 共1页
序号 | 项 目 名 称 | 金额(元) | 备注
1 | 暂列金额 | 0.00 | 明细详见表10.2.2-22
1.1 | 标化工地增加费 | 0.00 | 明细详见表10.2.2-22
1.2 | 优质工程增加费 | 0.00 | 明细详见表10.2.2-22
1.3 | 其他暂列金额 | 0.00 | 明细详见表10.2.2-22
2 | 暂估价 | 0.00
2.1 | 材料（设备）暂估价 | - | 明细详见表10.2.2-23
2.2 | 专业工程暂估价 | 0.00 | 明细详见表10.2.2-24
2.3 | 专项技术措施暂估价 | 0.00 | 明细详见表10.2.2-25
3 | 计日工 |  | 明细详见表10.2.2-26
4 | 总承包服务费 |  | 明细详见表10.2.2-27
合 计

## 7_表10_2_2-22 暂列金额明细表
【表10.2.2-22】
暂列金额明细表
工程名称:安装四层 |  | 标段: |  | 第1页 共1页
序号 | 项 目 名 称 | 计量单位 | 暂定金额(元) | 备注
1 | 标化工地增加费 | 项
2 | 优质工程增加费 | 项
3 | 其他暂列金额 | 项 |  | 估算比例一般不高于5%
3.1 | 其他暂列金额 | 项
合计

## 7_表10_2_2-23 材料（工程设备）暂估单价表
【表10.2.2-23】
材料（工程设备）暂估单价表
单位(专业)工程名称:专家楼-安装四层 |  |  |  | 标段: | 第1页 共1页
序号 | 材料（工程设备）名称、规格、型号 | 计量 单位 | 数量 | 单价 | 合价 | 备注
合计

## 7_表10_2_2-24 专业工程暂估价表
【表10.2.2-24】
专业工程暂估价表
单位(专业)工程名称:专家楼-安装四层 |  | 标段: | 第1页 共1页
序号 | 工 程 名 称 | 工程内容 | 暂估金额(元) | 备注
合计

## 7_表10_2_2-25 专项技术措施暂估价表
【表10.2.2-25】
专项技术措施暂估价表
单位(专业)工程名称:专家楼-安装四层 |  | 标段: | 第1页 共1页
序号 | 工 程 名 称 | 工程内容 | 暂估金额(元) | 备注
合计 |  |  | 0.00

## 7_表10_2_2-26 计日工表
【表10.2.2-26】
计 日 工 表
单位(专业)工程名称:专家楼-安装四层 |  | 标段: |  | 第1页 共1页
编号 | 项 目 名 称 | 单位 | 数量 | 综合单价(元) | 合价(元)
一 | 人 工 | 元
1
2
3
4
5
人 工 小 计
二 | 材 料 | 元
1
2
3
4
5
材 料 小 计
三 | 施 工 机 械 | 元
1
2
3
4
5
施工机械小计
总 计

## 7_表10_2_2-27 总承包服务费计价表
【表10.2.2-27】
总承包服务费计价表
单位(专业)工程名称:专家楼-安装四层 |  |  | 标段: |  | 第1页 共1页
序号 | 项目名称 | 项目价值(元) | 服务内容 | 计算基础 | 费率(%) | 金额(元)
1 | 发包人单独发包的专业工程
1.1 | 专业发包工程管理费
2 | 发包人提供材料(设备)
2.1 | 甲供材料设备保管费
| 合计 | - | - |  | -

## 7_表10_2_2-29 主要工日一览表
【表10.2.2-29】
主要工日一览表
工程名称:安装四层 |  |  | 标段: |  | 第1页 共1页
序号 | 工日名称（类别） | 单位 | 数量 | 单价(元) | 合价（元） | 备注
1 | 二类人工 | 工日

## 7_表10_2_2-30 发包人提供材料和设备一览表
【表10.2.2-30】
发包人提供材料和设备一览表
工程名称:安装四层 |  |  | 标段: |  |  | 第1页 共1页
序号 | 材料(设备)名称、规格、型号 | 单位 | 数量 | 单价 (元) | 交货 方式 | 送达 地点 | 备注

## 7_表10_2_2-31 主要材料和工程设备一览表
【表10.2.2-31】
主要材料和工程设备一览表
工程名称:安装四层 |  |  |  | 标段: |  | 第1页 共2页
序号 | 名称、规格、型号 | 单位 | 数量 | 单价(元) | 合价（元） | 备注
1 | 洗脸盆 | 个
2 | 300*300mmLED平板灯24W | 套
3 | 600*600mmLED平板灯48W | 套
4 | T8单管日光灯16W | 套
5 | 筒灯6W | 套
6 | 镜前灯 | 套
7 | 三联开关 | 只
8 | 单控开关 | 只
9 | 双控开关 | 只
10 | 双联双控开关 | 只
11 | 双联开关 | 只
12 | 16A空调插座带空开插座 | 套
13 | 220V三插防水插座 | 套
14 | 五孔电源插座 | 套
15 | 防水五孔电源插座 | 套
16 | 铜芯多股绝缘电线RVV-2*1.0 | m
17 | 铜芯塑料绝缘线WDZN-BYJ-4 | m
18 | 铜芯塑料绝缘线WDZB-BYJR-2.5 | m
19 | 铜芯塑料绝缘线WDZB-BYJ-2.5 | m
20 | 铜芯塑料绝缘线WDZN-BYJ-6 | m
21 | 双绞线缆CAT6 UTP4Pr | m
22 | 刚性阻燃管DN20 | m
23 | JDG电线套管(镀锌)DN20 | m
24 | JDG电线套管(镀锌)DN25 | m
25 | JDG电线套管(镀锌)DN32 | m
26 | 钢制插座盒 | 个
27 | 无线AP | 台
28 | 终端盒面板 | 个
29 | 排风扇 | 台
【表10.2.2-31】
主要材料和工程设备一览表
工程名称:安装四层 |  |  |  | 标段: |  | 第2页 共2页
序号 | 名称、规格、型号 | 单位 | 数量 | 单价(元) | 合价（元） | 备注
30 | 智能电表 | 个

## 7_表10_2_2-32 主要机械台班一览表
【表10.2.2-32】
主要机械台班一览表
工程名称:安装四层 |  |  | 标段: |  | 第1页 共1页
序号 | 机械名称、规格、型号 | 单位 | 数 量 | 单价(元) | 合价（元） | 备注
1 | 对讲机（一对） | 台班
2 | 宽行打印机 | 台班
3 | 网络测试仪1000M以太网测试仪 | 台班
4 | 其他机械费 | 元
5 | 管子切断套丝机159mm | 台班
6 | 试压泵3MPa | 台班
7 | 工业用真有效值万用表 | 台班

## 8_【仅做参考】表10_2_2-13 【含单列】单位(专
【表10.2.2-13】
单位（专业）工程招标控制价费用表
工程名称:专家楼-安装三层 |  |  | 标段: | 第1页 共1页
序号 | 费用名称 |  | 计算公式 | 金额 (元) | 备注
1 | 分部分项工程费 |  | ∑(分部分项工程量×综合单价） |  | 见表10.2.2-16
1.1 | 其中 | 人工费+机械费 | ∑分部分项（定额人工费+定额机械费）
2 | 措施项目费 |  | （2.1+2.2）
2.1 | 施工技术措施项目费 |  | ∑(技措项目工程量×综合单价） |  | 见表10.2.2-16
2.1.1 | 其中 | 人工费+机械费 | ∑技措项目（定额人工费+定额机械费）
2.2 | 施工组织措施项目费 |  | (1.1+2.1.1)×费率 |  | 见表10.2.2-20
2.2.1 | 其中 | 安全文明施工基本费 | (1.1+2.1.1)×费率 |  | 见表10.2.2-20
3 | 其他项目费 |  | （3.1+3.2+3.3+3.4）
3.1 | 暂列金额 |  | 3.1.1+3.1.2+3.1.3 |  | 见表10.2.2-21
3.1.1 | 其中 | 标化工地增加费 | 按招标文件规定额度列计 |  | 见表10.2.2-22
3.1.2 |  | 优质工程增加费 | 按招标文件规定额度列计 |  | 见表10.2.2-22
3.1.3 |  | 其他暂列金额 | 按招标文件规定额度列计 |  | 见表10.2.2-22
3.2 | 暂估价 |  | 3.2.1+3.2.2+3.2.3 |  | 见表10.2.2-21
3.2.1 | 其中 | 材料（工程设备）暂估价 | 按招标文件规定额度列计 (或计入综合单价) |  | 见表10.2.2-23
3.2.2 |  | 专业工程暂估价 | 按招标文件规定额度列计 |  | 见表10.2.2-24
3.2.3 |  | 专项技术措施暂估价 | 按招标文件规定额度列计 |  | 见表10.2.2-25
3.3 | 计日工 |  | ∑计日工(暂估数量×综合单价） |  | 见表10.2.2-21
3.4 | 施工总承包服务费 |  | 3.4.1+3.4.2 |  | 见表10.2.2-21
3.4.1 | 其中 | 专业发包工程管理费 | ∑专业发包工程（暂估金额×费率） |  | 见表10.2.2-27
3.4.2 |  | 甲供材料设备管理费 | 甲供材料暂估金额×费率+甲供设备暂估金额×费率 |  | 见表10.2.2-27
4 | 规费 |  | (1.1+2.1.1)×费率
5 | 单列费用 |  | 单列费用
6 | 税金 |  | (1+2+3+4+计税不计费+计税不计费不下浮)×税率
7 | 下浮 |  | (1+2+3+4+5+6-不计税不计费不下浮-计税不计费不下浮-暂估材料)×费率
其中 | 甲供费（不计入造价） |  | 甲供材料费+甲供主材费+甲供设备费
招标控制价合计 |  |  | 1+2+3+4+5+6-7

## 8_表10_2_2-16 分部分项工程清单与计价表
【表10.2.2-16】
分部分项工程清单与计价表
单位(专业)工程名称:专家楼-安装三层 | [5 empty] | 标段: |  |  | 第1页 共5页
序号 | 项目编码 | 项目名称 | 项目特征 | 计量 单位 | 工程量 | 金 额 (元) |  |  |  |  | 备注
[6 empty] | 综合单价 | 合价 | 其中
[8 empty] | 人工费 | 机械费 | 暂估价
|  | 照明 |  |  | 0
1 | 030404033003 | 风扇 | 排风扇 含原有排风扇拆除 | 台 | 27
2 | 030412004005 | 装饰灯 | 筒灯 6W 含原有灯具拆除 | 套 | 64
3 | 030412005007 | 荧光灯 | T8单管日光灯 16W 含原有灯具拆除 | 套 | 54
4 | 030412005008 | 荧光灯 | 300*300mmLED平板灯 24W 含原有灯具拆除 | 套 | 27
5 | 030412005009 | 荧光灯 | 600*600mmLED平板灯 48W 含原有灯具拆除 | 套 | 67
6 | 030412004006 | 装饰灯 | 镜前灯 | 套 | 35
7 | 030411006011 | 接线盒 | 钢制接线盒 | 个 | 274
8 | 030404034013 | 照明开关 | 开关面板安装 含原有面板拆除 | 个 | 149
9 | 030404034014 | 照明开关 | 单控开关 | 个 | 4
10 | 030404034015 | 照明开关 | 双联开关 | 个 | 1
11 | 030404034016 | 照明开关 | 三联开关 | 个 | 1
12 | 030404034017 | 照明开关 | 双控开关 | 个 | 2
13 | 030404034018 | 照明开关 | 双联双控开关 | 个 | 1
本页小计
【表10.2.2-16】
分部分项工程清单与计价表
单位(专业)工程名称:专家楼-安装三层 | [5 empty] | 标段: |  |  | 第2页 共5页
序号 | 项目编码 | 项目名称 | 项目特征 | 计量 单位 | 工程量 | 金 额 (元) |  |  |  |  | 备注
[6 empty] | 综合单价 | 合价 | 其中
[8 empty] | 人工费 | 机械费 | 暂估价
14 | 030411006012 | 接线盒 | 钢制开关盒 | 个 | 5
|  | 插座 |  |  | 0
15 | 030411001011 | 配管 | 砖、混凝土结构明配JDG管 JDG20 | m | 492.20
16 | 030411001012 | 配管 | 砖、混凝土结构明配JDG管 JDG25 | m | 144.80
17 | 030411004013 | 配线 | 管内穿线 WDZB-BYJ-2.5 | m | 1107.00
18 | 030411004014 | 配线 | 管内穿线 WDZB-BYJR-2.5 | m | 553.50
19 | 030411004015 | 配线 | 管内穿线 WDZN-BYJ-4 | m | 495.90
20 | 030404035009 | 插座 | 五孔电源插座 | 个 | 292
21 | 030404035010 | 插座 | 防水五孔电源插座 | 个 | 58
22 | 030404035011 | 插座 | 220V三插防水插座 | 个 | 29
23 | 030404035012 | 插座 | 16A空调插座 带空开插座 | 个 | 34
24 | 030411006013 | 接线盒 | 钢制插座盒 | 个 | 413
|  | 配电 |  |  | 0
25 | 030411001013 | 配管 | 砖、混凝土结构明配JDG管 JDG32 | m | 326.00
26 | 030411004016 | 配线 | 管内穿线 WDZN-BYJ-6 | m | 1131.00
本页小计
【表10.2.2-16】
分部分项工程清单与计价表
单位(专业)工程名称:专家楼-安装三层 | [5 empty] | 标段: |  |  | 第3页 共5页
序号 | 项目编码 | 项目名称 | 项目特征 | 计量 单位 | 工程量 | 金 额 (元) |  |  |  |  | 备注
[6 empty] | 综合单价 | 合价 | 其中
[8 empty] | 人工费 | 机械费 | 暂估价
27 | Z030503012003 | 抄表采集系统安装 | 智能电表 | 个 | 36
|  | 给水 |  |  | 0
28 | 031001006013 | 塑料管 | 室内塑料PPR热水管（热熔连接） DN20 含管件、冲洗、消毒、压力试验 | m | 42.40
29 | 031001006014 | 塑料管 | 室内塑料PPR热水管（热熔连接） DN32 含管件、冲洗、消毒、压力试验 | m | 9.40
30 | 031001006015 | 塑料管 | 室内塑料PPR给水管（热熔连接） DN20 含管件、冲洗、消毒、压力试验 | m | 115.80
31 | 031001006016 | 塑料管 | 室内塑料PPR给水管（热熔连接） DN32 含管件、冲洗、消毒、压力试验 | m | 8.10
32 | 031003013003 | 水表 | 水表 DN20 | 个 | 35
33 | 031004003005 | 洗脸盆 | 洗脸盆 含龙头、角型阀等相关配件 | 组 | 7
34 | 031004003006 | 洗脸盆 | 洗脸盆龙头 含原有洗脸盆龙头拆除、角型阀等相关配件 | 组 | 30
35 | 031004010003 | 淋浴器 | 手握蓬头 含原有蓬头拆除及相关配件 | 套 | 30
本页小计
【表10.2.2-16】
分部分项工程清单与计价表
单位(专业)工程名称:专家楼-安装三层 | [5 empty] | 标段: |  |  | 第4页 共5页
序号 | 项目编码 | 项目名称 | 项目特征 | 计量 单位 | 工程量 | 金 额 (元) |  |  |  |  | 备注
[6 empty] | 综合单价 | 合价 | 其中
[8 empty] | 人工费 | 机械费 | 暂估价
36 | 03B003 | 人工补差 | 卫生间（内周长在12m以下）暗敷管道，每间补贴1.0工日 | 间 | 5
|  | 排水 |  |  | 0
37 | 031001006017 | 塑料管 | 室内塑料PVC排水管（胶粘） DN60 含管件、冲洗、灌水试验 | m | 4.60
38 | 031001006018 | 塑料管 | 室内塑料PVC排水管（胶粘） DN90 含管件、冲洗、灌水试验 | m | 5.70
|  | 无线AP |  |  | 0
39 | 030411001014 | 配管 | 砖、混凝土结构明配刚性阻燃管 PC20 | m | 191.30
40 | 030502005007 | 双绞线缆 | 管内穿放 CAT6 UTP4Pr | m | 191.30
41 | 030502001001 | 机柜、机架 | 立式机柜 | 台 | 1
42 | 030501008003 | 集线器 | 无线AP | 台 | 2
43 | 030501012001 | 交换机 | 24口交换机 | 台 | 1
44 | 030411006014 | 接线盒 | 塑料接线盒 | 个 | 2
45 | 030502019003 | 双绞线缆测试 | 测试 4对双绞线缆 | 链路 | 2
|  | 视频监控 |  |  | 0
本页小计
【表10.2.2-16】
分部分项工程清单与计价表
单位(专业)工程名称:专家楼-安装三层 | [5 empty] | 标段: |  |  | 第5页 共5页
序号 | 项目编码 | 项目名称 | 项目特征 | 计量 单位 | 工程量 | 金 额 (元) |  |  |  |  | 备注
[6 empty] | 综合单价 | 合价 | 其中
[8 empty] | 人工费 | 机械费 | 暂估价
46 | 030411001015 | 配管 | 砖、混凝土结构明配刚性阻燃管 PC20 | m | 13.60
47 | 030411004017 | 配线 | 管内穿线 RVV-2*1.0 | m | 19.60
48 | 030411004018 | 配线 | 线槽配线 RVV-2*1.0 | m | 123.20
49 | 030502005008 | 双绞线缆 | 管内穿放 CAT6 UTP4Pr | m | 19.60
50 | 030502005009 | 双绞线缆 | 线槽（桥架）内布放 CAT6 UTP4Pr | m | 123.20
51 | 030411006015 | 接线盒 | 塑料接线盒 | 个 | 4
本页小计
合计

## 8_表10_2_2-16 施工技术措施项目清单与计价表
【表10.2.2-16】
施工技术措施项目清单与计价表
单位(专业)工程名称:专家楼-安装三层 | [5 empty] | 标段: |  |  | 第1页 共1页
序号 | 项目编码 | 项目名称 | 项目特征 | 计量 单位 | 工程量 | 金 额 (元) |  |  |  |  | 备注
[6 empty] | 综合单价 | 合价 | 其中
[8 empty] | 人工费 | 机械费 | 暂估价
|  | [请输入分部名称] |  |  | 0
1 | 031301017003 | 脚手架搭拆 | 脚手架搭拆 | 项 | 1
本页小计
合计

## 8_表10_2_2-20 施工组织（总价）措施项目清单与
【表10.2.2-20】
施工组织（总价）措施项目清单与计价表
工程名称:安装三层 |  |  | 标段: | 第1页 共1页
序号 | 项目编号 | 项目名称 | 计算基础 | 费率 (%) | 金额 (元) | 备注
1 | 031302001001 | 安全文明施工费
1.1 |  | 安全文明施工基本费
2 | Z03130200801 | 提前竣工增加费
3 | 031302004001 | 二次搬运费
4 | 031302005001 | 冬雨季施工增加费
5 |  | 其他施工组织措施费
合 计

## 8_表10_2_2-21 其他项目清单与计价汇总表
【表10.2.2-21】
其他项目清单与计价汇总表
工程名称:安装三层 |  | 标段: | 第1页 共1页
序号 | 项 目 名 称 | 金额(元) | 备注
1 | 暂列金额 | 0.00 | 明细详见表10.2.2-22
1.1 | 标化工地增加费 | 0.00 | 明细详见表10.2.2-22
1.2 | 优质工程增加费 | 0.00 | 明细详见表10.2.2-22
1.3 | 其他暂列金额 | 0.00 | 明细详见表10.2.2-22
2 | 暂估价 | 0.00
2.1 | 材料（设备）暂估价 | - | 明细详见表10.2.2-23
2.2 | 专业工程暂估价 | 0.00 | 明细详见表10.2.2-24
2.3 | 专项技术措施暂估价 | 0.00 | 明细详见表10.2.2-25
3 | 计日工 |  | 明细详见表10.2.2-26
4 | 总承包服务费 |  | 明细详见表10.2.2-27
合 计

## 8_表10_2_2-22 暂列金额明细表
【表10.2.2-22】
暂列金额明细表
工程名称:安装三层 |  | 标段: |  | 第1页 共1页
序号 | 项 目 名 称 | 计量单位 | 暂定金额(元) | 备注
1 | 标化工地增加费 | 项
2 | 优质工程增加费 | 项
3 | 其他暂列金额 | 项 |  | 估算比例一般不高于5%
3.1 | 其他暂列金额 | 项
合计

## 8_表10_2_2-23 材料（工程设备）暂估单价表
【表10.2.2-23】
材料（工程设备）暂估单价表
单位(专业)工程名称:专家楼-安装三层 |  |  |  | 标段: | 第1页 共1页
序号 | 材料（工程设备）名称、规格、型号 | 计量 单位 | 数量 | 单价 | 合价 | 备注
合计

## 8_表10_2_2-24 专业工程暂估价表
【表10.2.2-24】
专业工程暂估价表
单位(专业)工程名称:专家楼-安装三层 |  | 标段: | 第1页 共1页
序号 | 工 程 名 称 | 工程内容 | 暂估金额(元) | 备注
合计

## 8_表10_2_2-25 专项技术措施暂估价表
【表10.2.2-25】
专项技术措施暂估价表
单位(专业)工程名称:专家楼-安装三层 |  | 标段: | 第1页 共1页
序号 | 工 程 名 称 | 工程内容 | 暂估金额(元) | 备注
合计 |  |  | 0.00

## 8_表10_2_2-26 计日工表
【表10.2.2-26】
计 日 工 表
单位(专业)工程名称:专家楼-安装三层 |  | 标段: |  | 第1页 共1页
编号 | 项 目 名 称 | 单位 | 数量 | 综合单价(元) | 合价(元)
一 | 人 工 | 元
1
2
3
4
5
人 工 小 计
二 | 材 料 | 元
1
2
3
4
5
材 料 小 计
三 | 施 工 机 械 | 元
1
2
3
4
5
施工机械小计
总 计

## 8_表10_2_2-27 总承包服务费计价表
【表10.2.2-27】
总承包服务费计价表
单位(专业)工程名称:专家楼-安装三层 |  |  | 标段: |  | 第1页 共1页
序号 | 项目名称 | 项目价值(元) | 服务内容 | 计算基础 | 费率(%) | 金额(元)
1 | 发包人单独发包的专业工程
1.1 | 专业发包工程管理费
2 | 发包人提供材料(设备)
2.1 | 甲供材料设备保管费
| 合计 | - | - |  | -

## 8_表10_2_2-29 主要工日一览表
【表10.2.2-29】
主要工日一览表
工程名称:安装三层 |  |  | 标段: |  | 第1页 共1页
序号 | 工日名称（类别） | 单位 | 数量 | 单价(元) | 合价（元） | 备注
1 | 二类人工 | 工日

## 8_表10_2_2-30 发包人提供材料和设备一览表
【表10.2.2-30】
发包人提供材料和设备一览表
工程名称:安装三层 |  |  | 标段: |  |  | 第1页 共1页
序号 | 材料(设备)名称、规格、型号 | 单位 | 数量 | 单价 (元) | 交货 方式 | 送达 地点 | 备注

## 8_表10_2_2-31 主要材料和工程设备一览表
【表10.2.2-31】
主要材料和工程设备一览表
工程名称:安装三层 |  |  |  | 标段: |  | 第1页 共2页
序号 | 名称、规格、型号 | 单位 | 数量 | 单价(元) | 合价（元） | 备注
1 | 洗脸盆 | 个
2 | 300*300mmLED平板灯24W | 套
3 | 600*600mmLED平板灯48W | 套
4 | T8单管日光灯16W | 套
5 | 筒灯6W | 套
6 | 镜前灯 | 套
7 | 三联开关 | 只
8 | 单控开关 | 只
9 | 双控开关 | 只
10 | 双联双控开关 | 只
11 | 双联开关 | 只
12 | 16A空调插座带空开插座 | 套
13 | 220V三插防水插座 | 套
14 | 五孔电源插座 | 套
15 | 防水五孔电源插座 | 套
16 | 铜芯多股绝缘电线RVV-2*1.0 | m
17 | 铜芯塑料绝缘线WDZN-BYJ-4 | m
18 | 铜芯塑料绝缘线WDZB-BYJR-2.5 | m
19 | 铜芯塑料绝缘线WDZB-BYJ-2.5 | m
20 | 铜芯塑料绝缘线WDZN-BYJ-6 | m
21 | 双绞线缆CAT6 UTP4Pr | m
22 | 刚性阻燃管DN20 | m
23 | JDG电线套管(镀锌)DN20 | m
24 | JDG电线套管(镀锌)DN25 | m
25 | JDG电线套管(镀锌)DN32 | m
26 | 钢制插座盒 | 个
27 | 无线AP | 台
28 | 终端盒面板 | 个
29 | 排风扇 | 台
【表10.2.2-31】
主要材料和工程设备一览表
工程名称:安装三层 |  |  |  | 标段: |  | 第2页 共2页
序号 | 名称、规格、型号 | 单位 | 数量 | 单价(元) | 合价（元） | 备注
30 | 智能电表 | 个

## 8_表10_2_2-32 主要机械台班一览表
【表10.2.2-32】
主要机械台班一览表
工程名称:安装三层 |  |  | 标段: |  | 第1页 共1页
序号 | 机械名称、规格、型号 | 单位 | 数 量 | 单价(元) | 合价（元） | 备注
1 | 笔记本电脑 | 台班
2 | 对讲机（一对） | 台班
3 | 宽行打印机 | 台班
4 | 网络测试仪1000M以太网测试仪 | 台班
5 | 其他机械费 | 元
6 | 管子切断套丝机159mm | 台班
7 | 试压泵3MPa | 台班
8 | 网络分析仪全频段 | 台班
9 | 工业用真有效值万用表 | 台班

## 9_【仅做参考】表10_2_2-13 【含单列】单位(专
【表10.2.2-13】
单位（专业）工程招标控制价费用表
工程名称:专家楼-安装一层 |  |  | 标段: | 第1页 共1页
序号 | 费用名称 |  | 计算公式 | 金额 (元) | 备注
1 | 分部分项工程费 |  | ∑(分部分项工程量×综合单价） |  | 见表10.2.2-16
1.1 | 其中 | 人工费+机械费 | ∑分部分项（定额人工费+定额机械费）
2 | 措施项目费 |  | （2.1+2.2）
2.1 | 施工技术措施项目费 |  | ∑(技措项目工程量×综合单价） |  | 见表10.2.2-16
2.1.1 | 其中 | 人工费+机械费 | ∑技措项目（定额人工费+定额机械费）
2.2 | 施工组织措施项目费 |  | (1.1+2.1.1)×费率 |  | 见表10.2.2-20
2.2.1 | 其中 | 安全文明施工基本费 | (1.1+2.1.1)×费率 |  | 见表10.2.2-20
3 | 其他项目费 |  | （3.1+3.2+3.3+3.4）
3.1 | 暂列金额 |  | 3.1.1+3.1.2+3.1.3 |  | 见表10.2.2-21
3.1.1 | 其中 | 标化工地增加费 | 按招标文件规定额度列计 |  | 见表10.2.2-22
3.1.2 |  | 优质工程增加费 | 按招标文件规定额度列计 |  | 见表10.2.2-22
3.1.3 |  | 其他暂列金额 | 按招标文件规定额度列计 |  | 见表10.2.2-22
3.2 | 暂估价 |  | 3.2.1+3.2.2+3.2.3 |  | 见表10.2.2-21
3.2.1 | 其中 | 材料（工程设备）暂估价 | 按招标文件规定额度列计 (或计入综合单价) |  | 见表10.2.2-23
3.2.2 |  | 专业工程暂估价 | 按招标文件规定额度列计 |  | 见表10.2.2-24
3.2.3 |  | 专项技术措施暂估价 | 按招标文件规定额度列计 |  | 见表10.2.2-25
3.3 | 计日工 |  | ∑计日工(暂估数量×综合单价） |  | 见表10.2.2-21
3.4 | 施工总承包服务费 |  | 3.4.1+3.4.2 |  | 见表10.2.2-21
3.4.1 | 其中 | 专业发包工程管理费 | ∑专业发包工程（暂估金额×费率） |  | 见表10.2.2-27
3.4.2 |  | 甲供材料设备管理费 | 甲供材料暂估金额×费率+甲供设备暂估金额×费率 |  | 见表10.2.2-27
4 | 规费 |  | (1.1+2.1.1)×费率
5 | 单列费用 |  | 单列费用
6 | 税金 |  | (1+2+3+4+计税不计费+计税不计费不下浮)×税率
7 | 下浮 |  | (1+2+3+4+5+6-不计税不计费不下浮-计税不计费不下浮-暂估材料)×费率
其中 | 甲供费（不计入造价） |  | 甲供材料费+甲供主材费+甲供设备费
招标控制价合计 |  |  | 1+2+3+4+5+6-7

## 9_表10_2_2-16 分部分项工程清单与计价表
【表10.2.2-16】
分部分项工程清单与计价表
单位(专业)工程名称:专家楼-安装一层 | [5 empty] | 标段: |  |  | 第1页 共1页
序号 | 项目编码 | 项目名称 | 项目特征 | 计量 单位 | 工程量 | 金 额 (元) |  |  |  |  | 备注
[6 empty] | 综合单价 | 合价 | 其中
[8 empty] | 人工费 | 机械费 | 暂估价
|  | 闸机预留 |  |  | 0
1 | 030411001016 | 配管 | 砖、混凝土结构暗配刚性阻燃管 PC20 含刨沟槽、沟槽恢复 | m | 45.00
2 | 030411004019 | 配线 | 管内穿线 RVV-2*1.0 | m | 45.00
3 | 030502005010 | 双绞线缆 | 管内穿放 CAT6 UTP4Pr | m | 45.00
本页小计
合计

## 9_表10_2_2-16 施工技术措施项目清单与计价表
【表10.2.2-16】
施工技术措施项目清单与计价表
单位(专业)工程名称:专家楼-安装一层 | [5 empty] | 标段: |  |  | 第1页 共1页
序号 | 项目编码 | 项目名称 | 项目特征 | 计量 单位 | 工程量 | 金 额 (元) |  |  |  |  | 备注
[6 empty] | 综合单价 | 合价 | 其中
[8 empty] | 人工费 | 机械费 | 暂估价
|  | [请输入分部名称] |  |  | 0
1 | 031301017004 | 脚手架搭拆 | 脚手架搭拆 | 项 | 1
本页小计
合计

## 9_表10_2_2-20 施工组织（总价）措施项目清单与
【表10.2.2-20】
施工组织（总价）措施项目清单与计价表
工程名称:安装一层 |  |  | 标段: | 第1页 共1页
序号 | 项目编号 | 项目名称 | 计算基础 | 费率 (%) | 金额 (元) | 备注
1 | 031302001001 | 安全文明施工费
1.1 |  | 安全文明施工基本费
2 | Z03130200801 | 提前竣工增加费
3 | 031302004001 | 二次搬运费
4 | 031302005001 | 冬雨季施工增加费
5 |  | 其他施工组织措施费
合 计

## 9_表10_2_2-21 其他项目清单与计价汇总表
【表10.2.2-21】
其他项目清单与计价汇总表
工程名称:安装一层 |  | 标段: | 第1页 共1页
序号 | 项 目 名 称 | 金额(元) | 备注
1 | 暂列金额 | 0.00 | 明细详见表10.2.2-22
1.1 | 标化工地增加费 | 0.00 | 明细详见表10.2.2-22
1.2 | 优质工程增加费 | 0.00 | 明细详见表10.2.2-22
1.3 | 其他暂列金额 | 0.00 | 明细详见表10.2.2-22
2 | 暂估价 | 0.00
2.1 | 材料（设备）暂估价 | - | 明细详见表10.2.2-23
2.2 | 专业工程暂估价 | 0.00 | 明细详见表10.2.2-24
2.3 | 专项技术措施暂估价 | 0.00 | 明细详见表10.2.2-25
3 | 计日工 |  | 明细详见表10.2.2-26
4 | 总承包服务费 |  | 明细详见表10.2.2-27
合 计

## 9_表10_2_2-22 暂列金额明细表
【表10.2.2-22】
暂列金额明细表
工程名称:安装一层 |  | 标段: |  | 第1页 共1页
序号 | 项 目 名 称 | 计量单位 | 暂定金额(元) | 备注
1 | 标化工地增加费 | 项
2 | 优质工程增加费 | 项
3 | 其他暂列金额 | 项 |  | 估算比例一般不高于5%
3.1 | 其他暂列金额 | 项
合计

## 9_表10_2_2-23 材料（工程设备）暂估单价表
【表10.2.2-23】
材料（工程设备）暂估单价表
单位(专业)工程名称:专家楼-安装一层 |  |  |  | 标段: | 第1页 共1页
序号 | 材料（工程设备）名称、规格、型号 | 计量 单位 | 数量 | 单价 | 合价 | 备注
合计

## 9_表10_2_2-24 专业工程暂估价表
【表10.2.2-24】
专业工程暂估价表
单位(专业)工程名称:专家楼-安装一层 |  | 标段: | 第1页 共1页
序号 | 工 程 名 称 | 工程内容 | 暂估金额(元) | 备注
合计

## 9_表10_2_2-25 专项技术措施暂估价表
【表10.2.2-25】
专项技术措施暂估价表
单位(专业)工程名称:专家楼-安装一层 |  | 标段: | 第1页 共1页
序号 | 工 程 名 称 | 工程内容 | 暂估金额(元) | 备注
合计 |  |  | 0.00

## 9_表10_2_2-26 计日工表
【表10.2.2-26】
计 日 工 表
单位(专业)工程名称:专家楼-安装一层 |  | 标段: |  | 第1页 共1页
编号 | 项 目 名 称 | 单位 | 数量 | 综合单价(元) | 合价(元)
一 | 人 工 | 元
1
2
3
4
5
人 工 小 计
二 | 材 料 | 元
1
2
3
4
5
材 料 小 计
三 | 施 工 机 械 | 元
1
2
3
4
5
施工机械小计
总 计

## 9_表10_2_2-27 总承包服务费计价表
【表10.2.2-27】
总承包服务费计价表
单位(专业)工程名称:专家楼-安装一层 |  |  | 标段: |  | 第1页 共1页
序号 | 项目名称 | 项目价值(元) | 服务内容 | 计算基础 | 费率(%) | 金额(元)
1 | 发包人单独发包的专业工程
1.1 | 专业发包工程管理费
2 | 发包人提供材料(设备)
2.1 | 甲供材料设备保管费
| 合计 | - | - |  | -

## 9_表10_2_2-29 主要工日一览表
【表10.2.2-29】
主要工日一览表
工程名称:安装一层 |  |  | 标段: |  | 第1页 共1页
序号 | 工日名称（类别） | 单位 | 数量 | 单价(元) | 合价（元） | 备注
1 | 二类人工 | 工日

## 9_表10_2_2-30 发包人提供材料和设备一览表
【表10.2.2-30】
发包人提供材料和设备一览表
工程名称:安装一层 |  |  | 标段: |  |  | 第1页 共1页
序号 | 材料(设备)名称、规格、型号 | 单位 | 数量 | 单价 (元) | 交货 方式 | 送达 地点 | 备注

## 9_表10_2_2-31 主要材料和工程设备一览表
【表10.2.2-31】
主要材料和工程设备一览表
工程名称:安装一层 |  |  |  | 标段: |  | 第1页 共1页
序号 | 名称、规格、型号 | 单位 | 数量 | 单价(元) | 合价（元） | 备注
1 | 铜芯多股绝缘电线RVV-2*1.0 | m
2 | 双绞线缆CAT6 UTP4Pr | m
3 | 刚性阻燃管DN20 | m

## 9_表10_2_2-32 主要机械台班一览表
【表10.2.2-32】
主要机械台班一览表
工程名称:安装一层 |  |  | 标段: |  | 第1页 共1页
序号 | 机械名称、规格、型号 | 单位 | 数 量 | 单价(元) | 合价（元） | 备注
1 | 对讲机（一对） | 台班
2 | 其他机械费 | 元

## 10_【仅做参考】表10_2_2-13 【含单列】单位(
【表10.2.2-13】
单位（专业）工程招标控制价费用表
工程名称:C11楼-C11楼（原已装修） |  |  | 标段: | 第1页 共1页
序号 | 费用名称 |  | 计算公式 | 金额 (元) | 备注
1 | 分部分项工程费 |  | ∑(分部分项工程量×综合单价） |  | 见表10.2.2-16
1.1 | 其中 | 人工费+机械费 | ∑分部分项（定额人工费+定额机械费）
2 | 措施项目费 |  | （2.1+2.2）
2.1 | 施工技术措施项目费 |  | ∑(技措项目工程量×综合单价） |  | 见表10.2.2-16
2.1.1 | 其中 | 人工费+机械费 | ∑技措项目（定额人工费+定额机械费）
2.2 | 施工组织措施项目费 |  | (1.1+2.1.1)×费率 |  | 见表10.2.2-20
2.2.1 | 其中 | 安全文明施工基本费 | (1.1+2.1.1)×费率 |  | 见表10.2.2-20
3 | 其他项目费 |  | （3.1+3.2+3.3+3.4）
3.1 | 暂列金额 |  | 3.1.1+3.1.2+3.1.3 |  | 见表10.2.2-21
3.1.1 | 其中 | 标化工地增加费 | 按招标文件规定额度列计 |  | 见表10.2.2-22
3.1.2 |  | 优质工程增加费 | 按招标文件规定额度列计 |  | 见表10.2.2-22
3.1.3 |  | 其他暂列金额 | 按招标文件规定额度列计 |  | 见表10.2.2-22
3.2 | 暂估价 |  | 3.2.1+3.2.2+3.2.3 |  | 见表10.2.2-21
3.2.1 | 其中 | 材料（工程设备）暂估价 | 按招标文件规定额度列计 (或计入综合单价) |  | 见表10.2.2-23
3.2.2 |  | 专业工程暂估价 | 按招标文件规定额度列计 |  | 见表10.2.2-24
3.2.3 |  | 专项技术措施暂估价 | 按招标文件规定额度列计 |  | 见表10.2.2-25
3.3 | 计日工 |  | ∑计日工(暂估数量×综合单价） |  | 见表10.2.2-21
3.4 | 施工总承包服务费 |  | 3.4.1+3.4.2 |  | 见表10.2.2-21
3.4.1 | 其中 | 专业发包工程管理费 | ∑专业发包工程（暂估金额×费率） |  | 见表10.2.2-27
3.4.2 |  | 甲供材料设备管理费 | 甲供材料暂估金额×费率+甲供设备暂估金额×费率 |  | 见表10.2.2-27
4 | 规费 |  | (1.1+2.1.1)×费率
5 | 单列费用 |  | 单列费用
6 | 税金 |  | (1+2+3+4+计税不计费+计税不计费不下浮)×税率
7 | 下浮 |  | (1+2+3+4+5+6-不计税不计费不下浮-计税不计费不下浮-暂估材料)×费率
其中 | 甲供费（不计入造价） |  | 甲供材料费+甲供主材费+甲供设备费
招标控制价合计 |  |  | 1+2+3+4+5+6-7

## 10_表10_2_2-16 分部分项工程清单与计价表
【表10.2.2-16】
分部分项工程清单与计价表
单位(专业)工程名称:C11楼-C11楼（原已装修） | [5 empty] | 标段: |  |  | 第1页 共3页
序号 | 项目编码 | 项目名称 | 项目特征 | 计量 单位 | 工程量 | 金 额 (元) |  |  |  |  | 备注
[6 empty] | 综合单价 | 合价 | 其中
[8 empty] | 人工费 | 机械费 | 暂估价
| A.8 | H 门窗工程
1 | 010801002006 | 木质门带套 | 阳台门更换 1、门洞尺寸800*2200 2、含五金、门套、油漆制作运输安装等一切费用 3、原有门及门套拆除等，施工单位综合考虑报价 4、具体详见图纸 | 樘 | 6
2 | 010808001001 | 木门窗套 | 窗套更换 1、含材料制作运输安装等一切工艺 | m | 34.80
3 | 010809004002 | 石材窗台板 | 双层边白色人造石窗台 1、20厚双层边白色人造石 2、专用粘结剂粘贴 3、具体详见图纸 | m2 | 2.18
| A.11 | L 楼地面装饰工程
4 | 011105002001 | 石材踢脚线 | 瓷砖踢脚线 1、20厚1:2水泥砂浆粘结层 | m2 | 6.57
| A.14 | P 油漆、涂料、裱糊工程
本页小计
【表10.2.2-16】
分部分项工程清单与计价表
单位(专业)工程名称:C11楼-C11楼（原已装修） | [5 empty] | 标段: |  |  | 第2页 共3页
序号 | 项目编码 | 项目名称 | 项目特征 | 计量 单位 | 工程量 | 金 额 (元) |  |  |  |  | 备注
[6 empty] | 综合单价 | 合价 | 其中
[8 empty] | 人工费 | 机械费 | 暂估价
5 | 011407001001 | 墙面喷刷涂料 | 墙面喷刷涂料 1、腻子一遍修补 2、乳胶漆二遍 3、原涂料空鼓开裂处打磨铲除。 4、含垃圾清理及外运消纳 | m2 | 1140.56
6 | 011407002001 | 天棚喷刷涂料 | 天棚喷刷涂料 1、腻子一遍修补 2、乳胶漆二遍 3、原涂料空鼓开裂处打磨铲除。 4、含垃圾清理及外运消纳 | m2 | 519.20
| A.16 | R 拆除工程
7 | 011605001004 | 平面块料拆除 | 原地面木地板拆除恢复地砖地面 1、含垃圾清理，外运及消纳，满足施工要求 | m2 | 113.40
自补
8 | 01B022 | 原家具拆除 | 原家具拆除 1、含垃圾清理外运消纳等 2、施工单位综合考虑报价 | 项 | 1
9 | 01B023 | 原地面瓷砖利旧,破损修补 | 原地面瓷砖利旧,零星破损修补 1、含材料制作运输安装等一切费用 2、施工单位结合现场综合考虑报价 3、结算不在调整 | 项 | 1
本页小计
【表10.2.2-16】
分部分项工程清单与计价表
单位(专业)工程名称:C11楼-C11楼（原已装修） | [5 empty] | 标段: |  |  | 第3页 共3页
序号 | 项目编码 | 项目名称 | 项目特征 | 计量 单位 | 工程量 | 金 额 (元) |  |  |  |  | 备注
[6 empty] | 综合单价 | 合价 | 其中
[8 empty] | 人工费 | 机械费 | 暂估价
合计

## 10_表10_2_2-16 施工技术措施项目清单与计价表
【表10.2.2-16】
施工技术措施项目清单与计价表
单位(专业)工程名称:C11楼-C11楼（原已装修） | [5 empty] | 标段: |  |  | 第1页 共1页
序号 | 项目编码 | 项目名称 | 项目特征 | 计量 单位 | 工程量 | 金 额 (元) |  |  |  |  | 备注
[6 empty] | 综合单价 | 合价 | 其中
[8 empty] | 人工费 | 机械费 | 暂估价
|  | [请输入分部名称] |  |  | 0
1 | 011701006005 | 满堂脚手架 | 满堂脚手架 | 项 | 1
2 | 01B024 | 楼层搬运费 | 楼层搬运费 1、施工单位综合考虑报价，结算不在调整 | 项 | 1
3 | 01B025 | 成品保护费 | 成品保护费 1、施工单位综合考虑报价 | 项 | 1
4 | 01B027 | 完工保洁 | 完工保洁 1、墙面、地面、吊顶、门窗玻璃清洗养护打扫保洁等 2、具体详见图纸，施工单位综合考虑报价 | 项 | 1
5 | 01B028 | 其他措施费 | 其他措施费 1、施工单位综合考虑报价 | 项 | 1
本页小计
合计

## 10_表10_2_2-20 施工组织（总价）措施项目清单
【表10.2.2-20】
施工组织（总价）措施项目清单与计价表
工程名称:C11楼（原已装修） |  |  | 标段: | 第1页 共1页
序号 | 项目编号 | 项目名称 | 计算基础 | 费率 (%) | 金额 (元) | 备注
1 | 011707001001 | 安全文明施工费
1.1 |  | 安全文明施工基本费
2 | Z011109008001 | 提前竣工增加费
3 | 011707004001 | 二次搬运费
4 | 011707005001 | 冬雨季施工增加费
5 |  | 其他施工组织措施费
合 计

## 10_表10_2_2-21 其他项目清单与计价汇总表
【表10.2.2-21】
其他项目清单与计价汇总表
工程名称:C11楼（原已装修） |  | 标段: | 第1页 共1页
序号 | 项 目 名 称 | 金额(元) | 备注
1 | 暂列金额 | 0.00 | 明细详见表10.2.2-22
1.1 | 标化工地增加费 | 0.00 | 明细详见表10.2.2-22
1.2 | 优质工程增加费 | 0.00 | 明细详见表10.2.2-22
1.3 | 其他暂列金额 | 0.00 | 明细详见表10.2.2-22
2 | 暂估价 | 0.00
2.1 | 材料（设备）暂估价 | - | 明细详见表10.2.2-23
2.2 | 专业工程暂估价 | 0.00 | 明细详见表10.2.2-24
2.3 | 专项技术措施暂估价 | 0.00 | 明细详见表10.2.2-25
3 | 计日工 |  | 明细详见表10.2.2-26
4 | 总承包服务费 |  | 明细详见表10.2.2-27
合 计

## 10_表10_2_2-22 暂列金额明细表
【表10.2.2-22】
暂列金额明细表
工程名称:C11楼（原已装修） |  | 标段: |  | 第1页 共1页
序号 | 项 目 名 称 | 计量单位 | 暂定金额(元) | 备注
1 | 标化工地增加费 | 项
2 | 优质工程增加费 | 项
3 | 其他暂列金额 | 项 |  | 估算比例一般不高于5%
3.1 | 其他暂列金额 | 项
合计

## 10_表10_2_2-23 材料（工程设备）暂估单价表
【表10.2.2-23】
材料（工程设备）暂估单价表
单位(专业)工程名称:C11楼-C11楼（原已装修） |  |  |  | 标段: | 第1页 共1页
序号 | 材料（工程设备）名称、规格、型号 | 计量 单位 | 数量 | 单价 | 合价 | 备注
合计

## 10_表10_2_2-24 专业工程暂估价表
【表10.2.2-24】
专业工程暂估价表
单位(专业)工程名称:C11楼-C11楼（原已装修） |  | 标段: | 第1页 共1页
序号 | 工 程 名 称 | 工程内容 | 暂估金额(元) | 备注
合计

## 10_表10_2_2-25 专项技术措施暂估价表
【表10.2.2-25】
专项技术措施暂估价表
单位(专业)工程名称:C11楼-C11楼（原已装修） |  | 标段: | 第1页 共1页
序号 | 工 程 名 称 | 工程内容 | 暂估金额(元) | 备注
合计 |  |  | 0.00

## 10_表10_2_2-26 计日工表
【表10.2.2-26】
计 日 工 表
单位(专业)工程名称:C11楼-C11楼（原已装修） |  | 标段: |  | 第1页 共1页
编号 | 项 目 名 称 | 单位 | 数量 | 综合单价(元) | 合价(元)
一 | 人 工 | 元
1
2
3
4
5
人 工 小 计
二 | 材 料 | 元
1
2
3
4
5
材 料 小 计
三 | 施 工 机 械 | 元
1
2
3
4
5
施工机械小计
总 计

## 10_表10_2_2-27 总承包服务费计价表
【表10.2.2-27】
总承包服务费计价表
单位(专业)工程名称:C11楼-C11楼（原已装修） |  |  | 标段: |  | 第1页 共1页
序号 | 项目名称 | 项目价值(元) | 服务内容 | 计算基础 | 费率(%) | 金额(元)
1 | 发包人单独发包的专业工程
1.1 | 专业发包工程管理费
2 | 发包人提供材料(设备)
2.1 | 甲供材料设备保管费
| 合计 | - | - |  | -

## 10_表10_2_2-29 主要工日一览表
【表10.2.2-29】
主要工日一览表
工程名称:C11楼（原已装修） |  |  | 标段: |  | 第1页 共1页
序号 | 工日名称（类别） | 单位 | 数量 | 单价(元) | 合价（元） | 备注
1 | 二类人工 | 工日
2 | 三类人工 | 工日

## 10_表10_2_2-30 发包人提供材料和设备一览表
【表10.2.2-30】
发包人提供材料和设备一览表
工程名称:C11楼（原已装修） |  |  | 标段: |  |  | 第1页 共1页
序号 | 材料(设备)名称、规格、型号 | 单位 | 数量 | 单价 (元) | 交货 方式 | 送达 地点 | 备注

## 10_表10_2_2-31 主要材料和工程设备一览表
【表10.2.2-31】
主要材料和工程设备一览表
工程名称:C11楼（原已装修） |  |  |  | 标段: |  | 第1页 共1页
序号 | 名称、规格、型号 | 单位 | 数量 | 单价(元) | 合价（元） | 备注
1 | 装饰门扇 | m2
2 | 乳胶漆 | kg

## 10_表10_2_2-32 主要机械台班一览表
【表10.2.2-32】
主要机械台班一览表
工程名称:C11楼（原已装修） |  |  | 标段: |  | 第1页 共1页
序号 | 机械名称、规格、型号 | 单位 | 数 量 | 单价(元) | 合价（元） | 备注
1 | 载货汽车4t | 台班
2 | 灰浆搅拌机200L | 台班
3 | 木工圆锯机500mm | 台班
4 | 电动空气压缩机0.3m3/min | 台班

## 11_【仅做参考】表10_2_2-13 【含单列】单位(
【表10.2.2-13】
单位（专业）工程招标控制价费用表
工程名称:C11楼-C11楼（原未装修） |  |  | 标段: | 第1页 共1页
序号 | 费用名称 |  | 计算公式 | 金额 (元) | 备注
1 | 分部分项工程费 |  | ∑(分部分项工程量×综合单价） |  | 见表10.2.2-16
1.1 | 其中 | 人工费+机械费 | ∑分部分项（定额人工费+定额机械费）
2 | 措施项目费 |  | （2.1+2.2）
2.1 | 施工技术措施项目费 |  | ∑(技措项目工程量×综合单价） |  | 见表10.2.2-16
2.1.1 | 其中 | 人工费+机械费 | ∑技措项目（定额人工费+定额机械费）
2.2 | 施工组织措施项目费 |  | (1.1+2.1.1)×费率 |  | 见表10.2.2-20
2.2.1 | 其中 | 安全文明施工基本费 | (1.1+2.1.1)×费率 |  | 见表10.2.2-20
3 | 其他项目费 |  | （3.1+3.2+3.3+3.4）
3.1 | 暂列金额 |  | 3.1.1+3.1.2+3.1.3 |  | 见表10.2.2-21
3.1.1 | 其中 | 标化工地增加费 | 按招标文件规定额度列计 |  | 见表10.2.2-22
3.1.2 |  | 优质工程增加费 | 按招标文件规定额度列计 |  | 见表10.2.2-22
3.1.3 |  | 其他暂列金额 | 按招标文件规定额度列计 |  | 见表10.2.2-22
3.2 | 暂估价 |  | 3.2.1+3.2.2+3.2.3 |  | 见表10.2.2-21
3.2.1 | 其中 | 材料（工程设备）暂估价 | 按招标文件规定额度列计 (或计入综合单价) |  | 见表10.2.2-23
3.2.2 |  | 专业工程暂估价 | 按招标文件规定额度列计 |  | 见表10.2.2-24
3.2.3 |  | 专项技术措施暂估价 | 按招标文件规定额度列计 |  | 见表10.2.2-25
3.3 | 计日工 |  | ∑计日工(暂估数量×综合单价） |  | 见表10.2.2-21
3.4 | 施工总承包服务费 |  | 3.4.1+3.4.2 |  | 见表10.2.2-21
3.4.1 | 其中 | 专业发包工程管理费 | ∑专业发包工程（暂估金额×费率） |  | 见表10.2.2-27
3.4.2 |  | 甲供材料设备管理费 | 甲供材料暂估金额×费率+甲供设备暂估金额×费率 |  | 见表10.2.2-27
4 | 规费 |  | (1.1+2.1.1)×费率
5 | 单列费用 |  | 单列费用
6 | 税金 |  | (1+2+3+4+计税不计费+计税不计费不下浮)×税率
7 | 下浮 |  | (1+2+3+4+5+6-不计税不计费不下浮-计税不计费不下浮-暂估材料)×费率
其中 | 甲供费（不计入造价） |  | 甲供材料费+甲供主材费+甲供设备费
招标控制价合计 |  |  | 1+2+3+4+5+6-7

## 11_表10_2_2-16 分部分项工程清单与计价表
【表10.2.2-16】
分部分项工程清单与计价表
单位(专业)工程名称:C11楼-C11楼（原未装修） | [5 empty] | 标段: |  |  | 第1页 共3页
序号 | 项目编码 | 项目名称 | 项目特征 | 计量 单位 | 工程量 | 金 额 (元) |  |  |  |  | 备注
[6 empty] | 综合单价 | 合价 | 其中
[8 empty] | 人工费 | 机械费 | 暂估价
| A.8 | H 门窗工程
1 | 010801002007 | 木质门带套 | 卫生间门、阳台门更换 1、门洞尺寸800*2200 2、含五金、门套、油漆制作运输安装等一切费用 3、具体详见图纸 | 樘 | 40
2 | 010808001002 | 木门窗套 | 窗套更换 1、含材料制作运输安装等一切工艺 | m | 116.00
3 | 010809004003 | 石材窗台板 | 双层边白色人造石窗台 1、20厚双层边白色人造石 2、专用粘结剂粘贴 3、具体详见图纸 | m2 | 7.25
| A.9 | J 屋面及防水工程
4 | 010903002008 | 墙面涂膜防水 | 1、1.5mm厚JS-Ⅱ防水涂料,沿墙上翻至地面装饰完成面以上1800mm | m2 | 318.18
| A.12 | M 墙、柱面装饰与隔断、幕墙工程
5 | 011204003004 | 块料墙面 | 300*600墙面砖(含美缝) 1、专用粘结剂粘贴，300*600墙面砖 2、10厚1:3干硬性水泥砂浆保护层 3、15厚1:3水泥砂浆找平层 4、1.5mm厚JS-Ⅱ防水涂料,沿墙上翻至地面装饰完成面以上1800mm（另计入） | m2 | 467.90
本页小计
【表10.2.2-16】
分部分项工程清单与计价表
单位(专业)工程名称:C11楼-C11楼（原未装修） | [5 empty] | 标段: |  |  | 第2页 共3页
序号 | 项目编码 | 项目名称 | 项目特征 | 计量 单位 | 工程量 | 金 额 (元) |  |  |  |  | 备注
[6 empty] | 综合单价 | 合价 | 其中
[8 empty] | 人工费 | 机械费 | 暂估价
| A.13 | N 天棚工程
6 | 011302001010 | 吊顶天棚 | 300*300铝扣板吊顶 1、U50轻钢龙骨基层 2、1.0厚300*300铝扣板 3、含压边收边、材料制作运输安装等一切工艺 4、具体做法详见图纸 | m2 | 70.00
| A.14 | P 油漆、涂料、裱糊工程
7 | 011407001001 | 墙面喷刷涂料 | 墙面喷刷涂料 1、腻子一遍修补 2、乳胶漆二遍 3、原涂料空鼓开裂处打磨铲除。 4、含垃圾清理及外运消纳 | m2 | 1036.87
8 | 011407002001 | 天棚喷刷涂料 | 天棚喷刷涂料 1、腻子一遍修补 2、乳胶漆二遍 3、原涂料空鼓开裂处打磨铲除。 4、含垃圾清理及外运消纳 | m2 | 472.00
9 | 011210003004 | 玻璃隔断 | 浴室玻璃隔断 1、10mm厚钢化玻璃 2、挡水条 3、含五金、收口、材料制作运输安装等一切费用 4、具体详见图纸 | m2 | 72.91
本页小计
【表10.2.2-16】
分部分项工程清单与计价表
单位(专业)工程名称:C11楼-C11楼（原未装修） | [5 empty] | 标段: |  |  | 第3页 共3页
序号 | 项目编码 | 项目名称 | 项目特征 | 计量 单位 | 工程量 | 金 额 (元) |  |  |  |  | 备注
[6 empty] | 综合单价 | 合价 | 其中
[8 empty] | 人工费 | 机械费 | 暂估价
自补
10 | 01B029 | 原地面瓷砖利旧,破损修补 | 原地面瓷砖利旧,零星破损修补 1、含材料制作运输安装等一切费用 2、施工单位结合现场综合考虑报价 3、结算不在调整 | 项 | 1
本页小计
合计

## 11_表10_2_2-16 施工技术措施项目清单与计价表
【表10.2.2-16】
施工技术措施项目清单与计价表
单位(专业)工程名称:C11楼-C11楼（原未装修） | [5 empty] | 标段: |  |  | 第1页 共1页
序号 | 项目编码 | 项目名称 | 项目特征 | 计量 单位 | 工程量 | 金 额 (元) |  |  |  |  | 备注
[6 empty] | 综合单价 | 合价 | 其中
[8 empty] | 人工费 | 机械费 | 暂估价
[请输入分部名称]
1 | 011701006006 | 满堂脚手架 | 满堂脚手架 | 项 | 1
2 | 01B030 | 楼层搬运费 | 楼层搬运费 1、施工单位综合考虑报价，结算不在调整 | 项 | 1
3 | 01B031 | 成品保护费 | 成品保护费 1、施工单位综合考虑报价 | 项 | 1
4 | 01B033 | 完工保洁 | 完工保洁 1、墙面、地面、吊顶、门窗玻璃清洗养护打扫保洁等 2、具体详见图纸，施工单位综合考虑报价 | 项 | 1
5 | 01B034 | 其他措施费 | 其他措施费 1、施工单位综合考虑报价 | 项 | 1
本页小计
合计

## 11_表10_2_2-20 施工组织（总价）措施项目清单
【表10.2.2-20】
施工组织（总价）措施项目清单与计价表
工程名称:C11楼（原未装修） |  |  | 标段: | 第1页 共1页
序号 | 项目编号 | 项目名称 | 计算基础 | 费率 (%) | 金额 (元) | 备注
1 | 011707001007 | 安全文明施工费
1.1 |  | 安全文明施工基本费
2 | Z011109008007 | 提前竣工增加费
3 | 011707004007 | 二次搬运费
4 | 011707005007 | 冬雨季施工增加费
5 |  | 其他施工组织措施费
合 计

## 11_表10_2_2-21 其他项目清单与计价汇总表
【表10.2.2-21】
其他项目清单与计价汇总表
工程名称:C11楼（原未装修） |  | 标段: | 第1页 共1页
序号 | 项 目 名 称 | 金额(元) | 备注
1 | 暂列金额 | 0.00 | 明细详见表10.2.2-22
1.1 | 标化工地增加费 | 0.00 | 明细详见表10.2.2-22
1.2 | 优质工程增加费 | 0.00 | 明细详见表10.2.2-22
1.3 | 其他暂列金额 | 0.00 | 明细详见表10.2.2-22
2 | 暂估价 | 0.00
2.1 | 材料（设备）暂估价 | - | 明细详见表10.2.2-23
2.2 | 专业工程暂估价 | 0.00 | 明细详见表10.2.2-24
2.3 | 专项技术措施暂估价 | 0.00 | 明细详见表10.2.2-25
3 | 计日工 |  | 明细详见表10.2.2-26
4 | 总承包服务费 |  | 明细详见表10.2.2-27
合 计

## 11_表10_2_2-22 暂列金额明细表
【表10.2.2-22】
暂列金额明细表
工程名称:C11楼（原未装修） |  | 标段: |  | 第1页 共1页
序号 | 项 目 名 称 | 计量单位 | 暂定金额(元) | 备注
1 | 标化工地增加费 | 项
2 | 优质工程增加费 | 项
3 | 其他暂列金额 | 项 |  | 估算比例一般不高于5%
3.1 | 其他暂列金额 | 项
合计

## 11_表10_2_2-23 材料（工程设备）暂估单价表
【表10.2.2-23】
材料（工程设备）暂估单价表
单位(专业)工程名称:C11楼-C11楼（原未装修） |  |  |  | 标段: | 第1页 共1页
序号 | 材料（工程设备）名称、规格、型号 | 计量 单位 | 数量 | 单价 | 合价 | 备注
合计

## 11_表10_2_2-24 专业工程暂估价表
【表10.2.2-24】
专业工程暂估价表
单位(专业)工程名称:C11楼-C11楼（原未装修） |  | 标段: | 第1页 共1页
序号 | 工 程 名 称 | 工程内容 | 暂估金额(元) | 备注
合计

## 11_表10_2_2-25 专项技术措施暂估价表
【表10.2.2-25】
专项技术措施暂估价表
单位(专业)工程名称:C11楼-C11楼（原未装修） |  | 标段: | 第1页 共1页
序号 | 工 程 名 称 | 工程内容 | 暂估金额(元) | 备注
合计 |  |  | 0.00

## 11_表10_2_2-26 计日工表
【表10.2.2-26】
计 日 工 表
单位(专业)工程名称:C11楼-C11楼（原未装修） |  | 标段: |  | 第1页 共1页
编号 | 项 目 名 称 | 单位 | 数量 | 综合单价(元) | 合价(元)
一 | 人 工 | 元
1
2
3
4
5
人 工 小 计
二 | 材 料 | 元
1
2
3
4
5
材 料 小 计
三 | 施 工 机 械 | 元
1
2
3
4
5
施工机械小计
总 计

## 11_表10_2_2-27 总承包服务费计价表
【表10.2.2-27】
总承包服务费计价表
单位(专业)工程名称:C11楼-C11楼（原未装修） |  |  | 标段: |  | 第1页 共1页
序号 | 项目名称 | 项目价值(元) | 服务内容 | 计算基础 | 费率(%) | 金额(元)
1 | 发包人单独发包的专业工程
1.1 | 专业发包工程管理费
2 | 发包人提供材料(设备)
2.1 | 甲供材料设备保管费
| 合计 | - | - |  | -

## 11_表10_2_2-29 主要工日一览表
【表10.2.2-29】
主要工日一览表
工程名称:C11楼（原未装修） |  |  | 标段: |  | 第1页 共1页
序号 | 工日名称（类别） | 单位 | 数量 | 单价(元) | 合价（元） | 备注
1 | 二类人工 | 工日
2 | 三类人工 | 工日

## 11_表10_2_2-30 发包人提供材料和设备一览表
【表10.2.2-30】
发包人提供材料和设备一览表
工程名称:C11楼（原未装修） |  |  | 标段: |  |  | 第1页 共1页
序号 | 材料(设备)名称、规格、型号 | 单位 | 数量 | 单价 (元) | 交货 方式 | 送达 地点 | 备注

## 11_表10_2_2-31 主要材料和工程设备一览表
【表10.2.2-31】
主要材料和工程设备一览表
工程名称:C11楼（原未装修） |  |  |  | 标段: |  | 第1页 共1页
序号 | 名称、规格、型号 | 单位 | 数量 | 单价(元) | 合价（元） | 备注
1 | 瓷砖300*600 | m2
2 | 不锈钢钢化玻璃隔断 | m2
3 | 装饰门扇 | m2
4 | 乳胶漆 | kg
5 | 聚合物水泥基复合防水涂料JS II型 | kg

## 11_表10_2_2-32 主要机械台班一览表
【表10.2.2-32】
主要机械台班一览表
工程名称:C11楼（原未装修） |  |  | 标段: |  | 第1页 共1页
序号 | 机械名称、规格、型号 | 单位 | 数 量 | 单价(元) | 合价（元） | 备注
1 | 载货汽车4t | 台班
2 | 灰浆搅拌机200L | 台班
3 | 木工圆锯机500mm | 台班
4 | 电动空气压缩机0.3m3/min | 台班

## 12_【仅做参考】表10_2_2-13 【含单列】单位(
【表10.2.2-13】
单位（专业）工程招标控制价费用表
工程名称:C11楼-安装（原未装修） |  |  | 标段: | 第1页 共1页
序号 | 费用名称 |  | 计算公式 | 金额 (元) | 备注
1 | 分部分项工程费 |  | ∑(分部分项工程量×综合单价） |  | 见表10.2.2-16
1.1 | 其中 | 人工费+机械费 | ∑分部分项（定额人工费+定额机械费）
2 | 措施项目费 |  | （2.1+2.2）
2.1 | 施工技术措施项目费 |  | ∑(技措项目工程量×综合单价） |  | 见表10.2.2-16
2.1.1 | 其中 | 人工费+机械费 | ∑技措项目（定额人工费+定额机械费）
2.2 | 施工组织措施项目费 |  | (1.1+2.1.1)×费率 |  | 见表10.2.2-20
2.2.1 | 其中 | 安全文明施工基本费 | (1.1+2.1.1)×费率 |  | 见表10.2.2-20
3 | 其他项目费 |  | （3.1+3.2+3.3+3.4）
3.1 | 暂列金额 |  | 3.1.1+3.1.2+3.1.3 |  | 见表10.2.2-21
3.1.1 | 其中 | 标化工地增加费 | 按招标文件规定额度列计 |  | 见表10.2.2-22
3.1.2 |  | 优质工程增加费 | 按招标文件规定额度列计 |  | 见表10.2.2-22
3.1.3 |  | 其他暂列金额 | 按招标文件规定额度列计 |  | 见表10.2.2-22
3.2 | 暂估价 |  | 3.2.1+3.2.2+3.2.3 |  | 见表10.2.2-21
3.2.1 | 其中 | 材料（工程设备）暂估价 | 按招标文件规定额度列计 (或计入综合单价) |  | 见表10.2.2-23
3.2.2 |  | 专业工程暂估价 | 按招标文件规定额度列计 |  | 见表10.2.2-24
3.2.3 |  | 专项技术措施暂估价 | 按招标文件规定额度列计 |  | 见表10.2.2-25
3.3 | 计日工 |  | ∑计日工(暂估数量×综合单价） |  | 见表10.2.2-21
3.4 | 施工总承包服务费 |  | 3.4.1+3.4.2 |  | 见表10.2.2-21
3.4.1 | 其中 | 专业发包工程管理费 | ∑专业发包工程（暂估金额×费率） |  | 见表10.2.2-27
3.4.2 |  | 甲供材料设备管理费 | 甲供材料暂估金额×费率+甲供设备暂估金额×费率 |  | 见表10.2.2-27
4 | 规费 |  | (1.1+2.1.1)×费率
5 | 单列费用 |  | 单列费用
6 | 税金 |  | (1+2+3+4+计税不计费+计税不计费不下浮)×税率
7 | 下浮 |  | (1+2+3+4+5+6-不计税不计费不下浮-计税不计费不下浮-暂估材料)×费率
其中 | 甲供费（不计入造价） |  | 甲供材料费+甲供主材费+甲供设备费
招标控制价合计 |  |  | 1+2+3+4+5+6-7

## 12_表10_2_2-16 分部分项工程清单与计价表
【表10.2.2-16】
分部分项工程清单与计价表
单位(专业)工程名称:C11楼-安装（原未装修） | [5 empty] | 标段: |  |  | 第1页 共3页
序号 | 项目编码 | 项目名称 | 项目特征 | 计量 单位 | 工程量 | 金 额 (元) |  |  |  |  | 备注
[6 empty] | 综合单价 | 合价 | 其中
[8 empty] | 人工费 | 机械费 | 暂估价
|  | 照明 |  |  | 0
1 | 030404033004 | 风扇 | 排风扇 含原有排风扇拆除 | 台 | 20
2 | 030412005010 | 荧光灯 | 300*300mmLED平板灯 24W 含原有灯具拆除 | 套 | 20
3 | 030411006016 | 接线盒 | 钢制接线盒 | 个 | 40
|  | 插座 |  |  | 0
4 | 030411001017 | 配管 | 砖、混凝土结构暗配JDG管 JDG20 含刨沟槽、沟槽恢复 | m | 342.00
5 | 030411001018 | 配管 | 砖、混凝土结构暗配JDG管 JDG25 含刨沟槽、沟槽恢复 | m | 290.00
6 | 030411004020 | 配线 | 管内穿线 WDZB-BYJ-2.5 | m | 632.40
7 | 030411004021 | 配线 | 管内穿线 WDZB-BYJR-2.5 | m | 372.00
8 | 030411004022 | 配线 | 管内穿线 WDZN-BYJ-4 | m | 960.00
9 | 030404035013 | 插座 | 五孔电源插座 | 个 | 180
10 | 030404035014 | 插座 | 防水五孔电源插座 | 个 | 40
11 | 030404035015 | 插座 | 16A空调插座 带空开插座 | 个 | 20
12 | 030411006017 | 接线盒 | 钢制插座盒 | 个 | 240
本页小计
【表10.2.2-16】
分部分项工程清单与计价表
单位(专业)工程名称:C11楼-安装（原未装修） | [5 empty] | 标段: |  |  | 第2页 共3页
序号 | 项目编码 | 项目名称 | 项目特征 | 计量 单位 | 工程量 | 金 额 (元) |  |  |  |  | 备注
[6 empty] | 综合单价 | 合价 | 其中
[8 empty] | 人工费 | 机械费 | 暂估价
|  | 给水 |  |  | 0
13 | 031001006019 | 塑料管 | 室内塑料PPR给水管（热熔连接） DN20 含管件、冲洗、消毒、压力试验 | m | 272.00
14 | 031004003007 | 洗脸盆 | 洗脸盆 含原有洗脸盆拆除、龙头、角型阀等相关配件 | 组 | 20
15 | 031004010004 | 淋浴器 | 手握蓬头 含原有蓬头拆除及相关配件 | 套 | 20
16 | 03B004 | 人工补差 | 卫生间（内周长在12m以下）暗敷管道，每间补贴1.0工日 | 间 | 20
|  | 排水 |  |  | 0
17 | 031001006020 | 塑料管 | 室内塑料PVC排水管（胶粘） DN90 含管件、冲洗、灌水试验 | m | 94.00
|  | 无线AP |  |  | 0
18 | 030411001019 | 配管 | 砖、混凝土结构暗配刚性阻燃管 PC20 含刨沟槽、沟槽恢复 | m | 1000.00
19 | 030502005011 | 双绞线缆 | 管内穿放 CAT6 UTP4Pr | m | 1000.00
20 | 030501008004 | 集线器 | 无线AP | 台 | 20
21 | 030411006018 | 接线盒 | 塑料接线盒 | 个 | 20
本页小计
【表10.2.2-16】
分部分项工程清单与计价表
单位(专业)工程名称:C11楼-安装（原未装修） | [5 empty] | 标段: |  |  | 第3页 共3页
序号 | 项目编码 | 项目名称 | 项目特征 | 计量 单位 | 工程量 | 金 额 (元) |  |  |  |  | 备注
[6 empty] | 综合单价 | 合价 | 其中
[8 empty] | 人工费 | 机械费 | 暂估价
22 | 030502019004 | 双绞线缆测试 | 测试 4对双绞线缆 | 链路 | 20
本页小计
合计

## 12_表10_2_2-16 施工技术措施项目清单与计价表
【表10.2.2-16】
施工技术措施项目清单与计价表
单位(专业)工程名称:C11楼-安装（原未装修） | [5 empty] | 标段: |  |  | 第1页 共1页
序号 | 项目编码 | 项目名称 | 项目特征 | 计量 单位 | 工程量 | 金 额 (元) |  |  |  |  | 备注
[6 empty] | 综合单价 | 合价 | 其中
[8 empty] | 人工费 | 机械费 | 暂估价
|  | [请输入分部名称] |  |  | 0
1 | 031301017005 | 脚手架搭拆 | 脚手架搭拆 | 项 | 1
本页小计
合计

## 12_表10_2_2-20 施工组织（总价）措施项目清单
【表10.2.2-20】
施工组织（总价）措施项目清单与计价表
工程名称:安装（原未装修） |  |  | 标段: | 第1页 共1页
序号 | 项目编号 | 项目名称 | 计算基础 | 费率 (%) | 金额 (元) | 备注
1 | 031302001001 | 安全文明施工费
1.1 |  | 安全文明施工基本费
2 | Z03130200801 | 提前竣工增加费
3 | 031302004001 | 二次搬运费
4 | 031302005001 | 冬雨季施工增加费
5 |  | 其他施工组织措施费
合 计

## 12_表10_2_2-21 其他项目清单与计价汇总表
【表10.2.2-21】
其他项目清单与计价汇总表
工程名称:安装（原未装修） |  | 标段: | 第1页 共1页
序号 | 项 目 名 称 | 金额(元) | 备注
1 | 暂列金额 | 0.00 | 明细详见表10.2.2-22
1.1 | 标化工地增加费 | 0.00 | 明细详见表10.2.2-22
1.2 | 优质工程增加费 | 0.00 | 明细详见表10.2.2-22
1.3 | 其他暂列金额 | 0.00 | 明细详见表10.2.2-22
2 | 暂估价 | 0.00
2.1 | 材料（设备）暂估价 | - | 明细详见表10.2.2-23
2.2 | 专业工程暂估价 | 0.00 | 明细详见表10.2.2-24
2.3 | 专项技术措施暂估价 | 0.00 | 明细详见表10.2.2-25
3 | 计日工 |  | 明细详见表10.2.2-26
4 | 总承包服务费 |  | 明细详见表10.2.2-27
合 计

## 12_表10_2_2-22 暂列金额明细表
【表10.2.2-22】
暂列金额明细表
工程名称:安装（原未装修） |  | 标段: |  | 第1页 共1页
序号 | 项 目 名 称 | 计量单位 | 暂定金额(元) | 备注
1 | 标化工地增加费 | 项
2 | 优质工程增加费 | 项
3 | 其他暂列金额 | 项 |  | 估算比例一般不高于5%
3.1 | 其他暂列金额 | 项
合计

## 12_表10_2_2-23 材料（工程设备）暂估单价表
【表10.2.2-23】
材料（工程设备）暂估单价表
单位(专业)工程名称:C11楼-安装（原未装修） |  |  |  | 标段: | 第1页 共1页
序号 | 材料（工程设备）名称、规格、型号 | 计量 单位 | 数量 | 单价 | 合价 | 备注
合计

## 12_表10_2_2-24 专业工程暂估价表
【表10.2.2-24】
专业工程暂估价表
单位(专业)工程名称:C11楼-安装（原未装修） |  | 标段: | 第1页 共1页
序号 | 工 程 名 称 | 工程内容 | 暂估金额(元) | 备注
合计

## 12_表10_2_2-25 专项技术措施暂估价表
【表10.2.2-25】
专项技术措施暂估价表
单位(专业)工程名称:C11楼-安装（原未装修） |  | 标段: | 第1页 共1页
序号 | 工 程 名 称 | 工程内容 | 暂估金额(元) | 备注
合计 |  |  | 0.00

## 12_表10_2_2-26 计日工表
【表10.2.2-26】
计 日 工 表
单位(专业)工程名称:C11楼-安装（原未装修） |  | 标段: |  | 第1页 共1页
编号 | 项 目 名 称 | 单位 | 数量 | 综合单价(元) | 合价(元)
一 | 人 工 | 元
1
2
3
4
5
人 工 小 计
二 | 材 料 | 元
1
2
3
4
5
材 料 小 计
三 | 施 工 机 械 | 元
1
2
3
4
5
施工机械小计
总 计

## 12_表10_2_2-27 总承包服务费计价表
【表10.2.2-27】
总承包服务费计价表
单位(专业)工程名称:C11楼-安装（原未装修） |  |  | 标段: |  | 第1页 共1页
序号 | 项目名称 | 项目价值(元) | 服务内容 | 计算基础 | 费率(%) | 金额(元)
1 | 发包人单独发包的专业工程
1.1 | 专业发包工程管理费
2 | 发包人提供材料(设备)
2.1 | 甲供材料设备保管费
| 合计 | - | - |  | -

## 12_表10_2_2-29 主要工日一览表
【表10.2.2-29】
主要工日一览表
工程名称:安装（原未装修） |  |  | 标段: |  | 第1页 共1页
序号 | 工日名称（类别） | 单位 | 数量 | 单价(元) | 合价（元） | 备注
1 | 二类人工 | 工日

## 12_表10_2_2-30 发包人提供材料和设备一览表
【表10.2.2-30】
发包人提供材料和设备一览表
工程名称:安装（原未装修） |  |  | 标段: |  |  | 第1页 共1页
序号 | 材料(设备)名称、规格、型号 | 单位 | 数量 | 单价 (元) | 交货 方式 | 送达 地点 | 备注

## 12_表10_2_2-31 主要材料和工程设备一览表
【表10.2.2-31】
主要材料和工程设备一览表
工程名称:安装（原未装修） |  |  |  | 标段: |  | 第1页 共1页
序号 | 名称、规格、型号 | 单位 | 数量 | 单价(元) | 合价（元） | 备注
1 | 洗脸盆 | 个
2 | 300*300mmLED平板灯24W | 套
3 | 16A空调插座带空开插座 | 套
4 | 五孔电源插座 | 套
5 | 防水五孔电源插座 | 套
6 | 铜芯塑料绝缘线WDZN-BYJ-4 | m
7 | 铜芯塑料绝缘线WDZB-BYJR-2.5 | m
8 | 铜芯塑料绝缘线WDZB-BYJ-2.5 | m
9 | 双绞线缆CAT6 UTP4Pr | m
10 | 刚性阻燃管DN20 | m
11 | JDG电线套管(镀锌)DN20 | m
12 | JDG电线套管(镀锌)DN25 | m
13 | 钢制插座盒 | 个
14 | 无线AP | 台
15 | 排风扇 | 台

## 12_表10_2_2-32 主要机械台班一览表
【表10.2.2-32】
主要机械台班一览表
工程名称:安装（原未装修） |  |  | 标段: |  | 第1页 共1页
序号 | 机械名称、规格、型号 | 单位 | 数 量 | 单价(元) | 合价（元） | 备注
1 | 对讲机（一对） | 台班
2 | 宽行打印机 | 台班
3 | 网络测试仪1000M以太网测试仪 | 台班
4 | 其他机械费 | 元
5 | 试压泵3MPa | 台班

## 13_【仅做参考】表10_2_2-13 【含单列】单位(
【表10.2.2-13】
单位（专业）工程招标控制价费用表
工程名称:C11楼-安装（原已装修） |  |  | 标段: | 第1页 共1页
序号 | 费用名称 |  | 计算公式 | 金额 (元) | 备注
1 | 分部分项工程费 |  | ∑(分部分项工程量×综合单价） |  | 见表10.2.2-16
1.1 | 其中 | 人工费+机械费 | ∑分部分项（定额人工费+定额机械费）
2 | 措施项目费 |  | （2.1+2.2）
2.1 | 施工技术措施项目费 |  | ∑(技措项目工程量×综合单价） |  | 见表10.2.2-16
2.1.1 | 其中 | 人工费+机械费 | ∑技措项目（定额人工费+定额机械费）
2.2 | 施工组织措施项目费 |  | (1.1+2.1.1)×费率 |  | 见表10.2.2-20
2.2.1 | 其中 | 安全文明施工基本费 | (1.1+2.1.1)×费率 |  | 见表10.2.2-20
3 | 其他项目费 |  | （3.1+3.2+3.3+3.4）
3.1 | 暂列金额 |  | 3.1.1+3.1.2+3.1.3 |  | 见表10.2.2-21
3.1.1 | 其中 | 标化工地增加费 | 按招标文件规定额度列计 |  | 见表10.2.2-22
3.1.2 |  | 优质工程增加费 | 按招标文件规定额度列计 |  | 见表10.2.2-22
3.1.3 |  | 其他暂列金额 | 按招标文件规定额度列计 |  | 见表10.2.2-22
3.2 | 暂估价 |  | 3.2.1+3.2.2+3.2.3 |  | 见表10.2.2-21
3.2.1 | 其中 | 材料（工程设备）暂估价 | 按招标文件规定额度列计 (或计入综合单价) |  | 见表10.2.2-23
3.2.2 |  | 专业工程暂估价 | 按招标文件规定额度列计 |  | 见表10.2.2-24
3.2.3 |  | 专项技术措施暂估价 | 按招标文件规定额度列计 |  | 见表10.2.2-25
3.3 | 计日工 |  | ∑计日工(暂估数量×综合单价） |  | 见表10.2.2-21
3.4 | 施工总承包服务费 |  | 3.4.1+3.4.2 |  | 见表10.2.2-21
3.4.1 | 其中 | 专业发包工程管理费 | ∑专业发包工程（暂估金额×费率） |  | 见表10.2.2-27
3.4.2 |  | 甲供材料设备管理费 | 甲供材料暂估金额×费率+甲供设备暂估金额×费率 |  | 见表10.2.2-27
4 | 规费 |  | (1.1+2.1.1)×费率
5 | 单列费用 |  | 单列费用
6 | 税金 |  | (1+2+3+4+计税不计费+计税不计费不下浮)×税率
7 | 下浮 |  | (1+2+3+4+5+6-不计税不计费不下浮-计税不计费不下浮-暂估材料)×费率
其中 | 甲供费（不计入造价） |  | 甲供材料费+甲供主材费+甲供设备费
招标控制价合计 |  |  | 1+2+3+4+5+6-7

## 13_表10_2_2-16 分部分项工程清单与计价表
【表10.2.2-16】
分部分项工程清单与计价表
单位(专业)工程名称:C11楼-安装（原已装修） | [5 empty] | 标段: |  |  | 第1页 共2页
序号 | 项目编码 | 项目名称 | 项目特征 | 计量 单位 | 工程量 | 金 额 (元) |  |  |  |  | 备注
[6 empty] | 综合单价 | 合价 | 其中
[8 empty] | 人工费 | 机械费 | 暂估价
|  | 插座 |  |  | 0
1 | 030411001020 | 配管 | 砖、混凝土结构暗配JDG管 JDG20 含刨沟槽、沟槽恢复 | m | 376.20
2 | 030411001021 | 配管 | 砖、混凝土结构暗配JDG管 JDG25 含刨沟槽、沟槽恢复 | m | 319.00
3 | 030411004023 | 配线 | 管内穿线 WDZB-BYJ-2.5 | m | 409.20
4 | 030411004024 | 配线 | 管内穿线 WDZB-BYJR-2.5 | m | 409.20
5 | 030411004025 | 配线 | 管内穿线 WDZN-BYJ-4 | m | 1056.00
6 | 030404035016 | 插座 | 五孔电源插座 | 个 | 198
7 | 030404035017 | 插座 | 防水五孔电源插座 | 个 | 44
8 | 030404035018 | 插座 | 16A空调插座 带空开插座 | 个 | 22
9 | 030411006019 | 接线盒 | 钢制插座盒 | 个 | 264
|  | 无线AP |  |  | 0
10 | 030411001022 | 配管 | 砖、混凝土结构暗配刚性阻燃管 PC20 含刨沟槽、沟槽恢复 | m | 1100.00
11 | 030502005012 | 双绞线缆 | 管内穿放 CAT6 UTP4Pr | m | 1100.00
12 | 030501008005 | 集线器 | 无线AP | 台 | 22
本页小计
【表10.2.2-16】
分部分项工程清单与计价表
单位(专业)工程名称:C11楼-安装（原已装修） | [5 empty] | 标段: |  |  | 第2页 共2页
序号 | 项目编码 | 项目名称 | 项目特征 | 计量 单位 | 工程量 | 金 额 (元) |  |  |  |  | 备注
[6 empty] | 综合单价 | 合价 | 其中
[8 empty] | 人工费 | 机械费 | 暂估价
13 | 030411006020 | 接线盒 | 塑料接线盒 | 个 | 22
14 | 030502019005 | 双绞线缆测试 | 测试 4对双绞线缆 | 链路 | 22
本页小计
合计

## 13_表10_2_2-16 施工技术措施项目清单与计价表
【表10.2.2-16】
施工技术措施项目清单与计价表
单位(专业)工程名称:C11楼-安装（原已装修） | [5 empty] | 标段: |  |  | 第1页 共1页
序号 | 项目编码 | 项目名称 | 项目特征 | 计量 单位 | 工程量 | 金 额 (元) |  |  |  |  | 备注
[6 empty] | 综合单价 | 合价 | 其中
[8 empty] | 人工费 | 机械费 | 暂估价
|  | [请输入分部名称] |  |  | 0
1 | 031301017006 | 脚手架搭拆 | 脚手架搭拆 | 项 | 1
本页小计
合计

## 13_表10_2_2-20 施工组织（总价）措施项目清单
【表10.2.2-20】
施工组织（总价）措施项目清单与计价表
工程名称:安装（原已装修） |  |  | 标段: | 第1页 共1页
序号 | 项目编号 | 项目名称 | 计算基础 | 费率 (%) | 金额 (元) | 备注
1 | 031302001001 | 安全文明施工费
1.1 |  | 安全文明施工基本费
2 | Z03130200801 | 提前竣工增加费
3 | 031302004001 | 二次搬运费
4 | 031302005001 | 冬雨季施工增加费
5 |  | 其他施工组织措施费
合 计

## 13_表10_2_2-21 其他项目清单与计价汇总表
【表10.2.2-21】
其他项目清单与计价汇总表
工程名称:安装（原已装修） |  | 标段: | 第1页 共1页
序号 | 项 目 名 称 | 金额(元) | 备注
1 | 暂列金额 | 0.00 | 明细详见表10.2.2-22
1.1 | 标化工地增加费 | 0.00 | 明细详见表10.2.2-22
1.2 | 优质工程增加费 | 0.00 | 明细详见表10.2.2-22
1.3 | 其他暂列金额 | 0.00 | 明细详见表10.2.2-22
2 | 暂估价 | 0.00
2.1 | 材料（设备）暂估价 | - | 明细详见表10.2.2-23
2.2 | 专业工程暂估价 | 0.00 | 明细详见表10.2.2-24
2.3 | 专项技术措施暂估价 | 0.00 | 明细详见表10.2.2-25
3 | 计日工 |  | 明细详见表10.2.2-26
4 | 总承包服务费 |  | 明细详见表10.2.2-27
合 计

## 13_表10_2_2-22 暂列金额明细表
【表10.2.2-22】
暂列金额明细表
工程名称:安装（原已装修） |  | 标段: |  | 第1页 共1页
序号 | 项 目 名 称 | 计量单位 | 暂定金额(元) | 备注
1 | 标化工地增加费 | 项
2 | 优质工程增加费 | 项
3 | 其他暂列金额 | 项 |  | 估算比例一般不高于5%
3.1 | 其他暂列金额 | 项
合计

## 13_表10_2_2-23 材料（工程设备）暂估单价表
【表10.2.2-23】
材料（工程设备）暂估单价表
单位(专业)工程名称:C11楼-安装（原已装修） |  |  |  | 标段: | 第1页 共1页
序号 | 材料（工程设备）名称、规格、型号 | 计量 单位 | 数量 | 单价 | 合价 | 备注
合计

## 13_表10_2_2-24 专业工程暂估价表
【表10.2.2-24】
专业工程暂估价表
单位(专业)工程名称:C11楼-安装（原已装修） |  | 标段: | 第1页 共1页
序号 | 工 程 名 称 | 工程内容 | 暂估金额(元) | 备注
合计

## 13_表10_2_2-25 专项技术措施暂估价表
【表10.2.2-25】
专项技术措施暂估价表
单位(专业)工程名称:C11楼-安装（原已装修） |  | 标段: | 第1页 共1页
序号 | 工 程 名 称 | 工程内容 | 暂估金额(元) | 备注
合计 |  |  | 0.00

## 13_表10_2_2-26 计日工表
【表10.2.2-26】
计 日 工 表
单位(专业)工程名称:C11楼-安装（原已装修） |  | 标段: |  | 第1页 共1页
编号 | 项 目 名 称 | 单位 | 数量 | 综合单价(元) | 合价(元)
一 | 人 工 | 元
1
2
3
4
5
人 工 小 计
二 | 材 料 | 元
1
2
3
4
5
材 料 小 计
三 | 施 工 机 械 | 元
1
2
3
4
5
施工机械小计
总 计

## 13_表10_2_2-27 总承包服务费计价表
【表10.2.2-27】
总承包服务费计价表
单位(专业)工程名称:C11楼-安装（原已装修） |  |  | 标段: |  | 第1页 共1页
序号 | 项目名称 | 项目价值(元) | 服务内容 | 计算基础 | 费率(%) | 金额(元)
1 | 发包人单独发包的专业工程
1.1 | 专业发包工程管理费
2 | 发包人提供材料(设备)
2.1 | 甲供材料设备保管费
| 合计 | - | - |  | -

## 13_表10_2_2-29 主要工日一览表
【表10.2.2-29】
主要工日一览表
工程名称:安装（原已装修） |  |  | 标段: |  | 第1页 共1页
序号 | 工日名称（类别） | 单位 | 数量 | 单价(元) | 合价（元） | 备注
1 | 二类人工 | 工日

## 13_表10_2_2-30 发包人提供材料和设备一览表
【表10.2.2-30】
发包人提供材料和设备一览表
工程名称:安装（原已装修） |  |  | 标段: |  |  | 第1页 共1页
序号 | 材料(设备)名称、规格、型号 | 单位 | 数量 | 单价 (元) | 交货 方式 | 送达 地点 | 备注

## 13_表10_2_2-31 主要材料和工程设备一览表
【表10.2.2-31】
主要材料和工程设备一览表
工程名称:安装（原已装修） |  |  |  | 标段: |  | 第1页 共1页
序号 | 名称、规格、型号 | 单位 | 数量 | 单价(元) | 合价（元） | 备注
1 | 16A空调插座带空开插座 | 套
2 | 五孔电源插座 | 套
3 | 防水五孔电源插座 | 套
4 | 铜芯塑料绝缘线WDZN-BYJ-4 | m
5 | 铜芯塑料绝缘线WDZB-BYJR-2.5 | m
6 | 铜芯塑料绝缘线WDZB-BYJ-2.5 | m
7 | 双绞线缆CAT6 UTP4Pr | m
8 | 刚性阻燃管DN20 | m
9 | JDG电线套管(镀锌)DN20 | m
10 | JDG电线套管(镀锌)DN25 | m
11 | 钢制插座盒 | 个
12 | 无线AP | 台

## 13_表10_2_2-32 主要机械台班一览表
【表10.2.2-32】
主要机械台班一览表
工程名称:安装（原已装修） |  |  | 标段: |  | 第1页 共1页
序号 | 机械名称、规格、型号 | 单位 | 数 量 | 单价(元) | 合价（元） | 备注
1 | 对讲机（一对） | 台班
2 | 宽行打印机 | 台班
3 | 网络测试仪1000M以太网测试仪 | 台班
4 | 其他机械费 | 元

## 14_【仅做参考】表10_2_2-13 【含单列】单位(
【表10.2.2-13】
单位（专业）工程招标控制价费用表
工程名称:C区12号楼-原13年精装修、原已精装、原已简单装修 |  |  | 标段: | 第1页 共1页
序号 | 费用名称 |  | 计算公式 | 金额 (元) | 备注
1 | 分部分项工程费 |  | ∑(分部分项工程量×综合单价） |  | 见表10.2.2-16
1.1 | 其中 | 人工费+机械费 | ∑分部分项（定额人工费+定额机械费）
2 | 措施项目费 |  | （2.1+2.2）
2.1 | 施工技术措施项目费 |  | ∑(技措项目工程量×综合单价） |  | 见表10.2.2-16
2.1.1 | 其中 | 人工费+机械费 | ∑技措项目（定额人工费+定额机械费）
2.2 | 施工组织措施项目费 |  | (1.1+2.1.1)×费率 |  | 见表10.2.2-20
2.2.1 | 其中 | 安全文明施工基本费 | (1.1+2.1.1)×费率 |  | 见表10.2.2-20
3 | 其他项目费 |  | （3.1+3.2+3.3+3.4）
3.1 | 暂列金额 |  | 3.1.1+3.1.2+3.1.3 |  | 见表10.2.2-21
3.1.1 | 其中 | 标化工地增加费 | 按招标文件规定额度列计 |  | 见表10.2.2-22
3.1.2 |  | 优质工程增加费 | 按招标文件规定额度列计 |  | 见表10.2.2-22
3.1.3 |  | 其他暂列金额 | 按招标文件规定额度列计 |  | 见表10.2.2-22
3.2 | 暂估价 |  | 3.2.1+3.2.2+3.2.3 |  | 见表10.2.2-21
3.2.1 | 其中 | 材料（工程设备）暂估价 | 按招标文件规定额度列计 (或计入综合单价) |  | 见表10.2.2-23
3.2.2 |  | 专业工程暂估价 | 按招标文件规定额度列计 |  | 见表10.2.2-24
3.2.3 |  | 专项技术措施暂估价 | 按招标文件规定额度列计 |  | 见表10.2.2-25
3.3 | 计日工 |  | ∑计日工(暂估数量×综合单价） |  | 见表10.2.2-21
3.4 | 施工总承包服务费 |  | 3.4.1+3.4.2 |  | 见表10.2.2-21
3.4.1 | 其中 | 专业发包工程管理费 | ∑专业发包工程（暂估金额×费率） |  | 见表10.2.2-27
3.4.2 |  | 甲供材料设备管理费 | 甲供材料暂估金额×费率+甲供设备暂估金额×费率 |  | 见表10.2.2-27
4 | 规费 |  | (1.1+2.1.1)×费率
5 | 单列费用 |  | 单列费用
6 | 税金 |  | (1+2+3+4+计税不计费+计税不计费不下浮)×税率
7 | 下浮 |  | (1+2+3+4+5+6-不计税不计费不下浮-计税不计费不下浮-暂估材料)×费率
其中 | 甲供费（不计入造价） |  | 甲供材料费+甲供主材费+甲供设备费
招标控制价合计 |  |  | 1+2+3+4+5+6-7

## 14_表10_2_2-16 分部分项工程清单与计价表
【表10.2.2-16】
分部分项工程清单与计价表
单位(专业)工程名称:C区12号楼-原13年精装修、原已精装、原已简单装修 | [5 empty] | 标段: |  |  | 第1页 共3页
序号 | 项目编码 | 项目名称 | 项目特征 | 计量 单位 | 工程量 | 金 额 (元) |  |  |  |  | 备注
[6 empty] | 综合单价 | 合价 | 其中
[8 empty] | 人工费 | 机械费 | 暂估价
| A.8 | H 门窗工程
1 | 010801002008 | 木质门带套 | 卫生间门更换 1、门洞尺寸800*2200 2、含五金、门套、油漆制作运输安装等一切费用 3、原有门及门套拆除等，施工单位综合考虑报价 4、具体详见图纸 | 樘 | 2
2 | 010802001004 | 金属（塑钢）门 | 铝合金推拉门 1、门洞尺寸2000*2200mm 2、80系列铝合金、10mm钢化玻璃 3、含五金、材料、门套制作运输安装等一切费用 4、具体详见图纸 | 樘 | 2
| A.9 | J 屋面及防水工程
3 | 010903002009 | 墙面涂膜防水 | 1、1.5mm厚JS-Ⅱ防水涂料,沿墙上翻至地面装饰完成面以上1800mm | m2 | 43.09
| A.12 | M 墙、柱面装饰与隔断、幕墙工程
本页小计
【表10.2.2-16】
分部分项工程清单与计价表
单位(专业)工程名称:C区12号楼-原13年精装修、原已精装、原已简单装修 | [5 empty] | 标段: |  |  | 第2页 共3页
序号 | 项目编码 | 项目名称 | 项目特征 | 计量 单位 | 工程量 | 金 额 (元) |  |  |  |  | 备注
[6 empty] | 综合单价 | 合价 | 其中
[8 empty] | 人工费 | 机械费 | 暂估价
4 | 011204003005 | 块料墙面 | 300*600墙面砖（含美缝） 1、专用粘结剂粘贴，300*600墙面砖 2、10厚1:3干硬性水泥砂浆保护层 3、15厚1:3水泥砂浆找平层 4、1.5mm厚JS-Ⅱ防水涂料,沿墙上翻至地面装饰完成面以上1800mm（另计入） | m2 | 53.86
| A.14 | P 油漆、涂料、裱糊工程
5 | 011407001001 | 墙面喷刷涂料 | 墙面喷刷涂料 1、腻子一遍修补 2、乳胶漆二遍 3、原涂料空鼓开裂处打磨铲除。 4、含垃圾清理及外运消纳 | m2 | 655.02
6 | 011407002001 | 天棚喷刷涂料 | 天棚喷刷涂料 1、腻子一遍修补 2、乳胶漆二遍 3、原涂料空鼓开裂处打磨铲除。 4、含垃圾清理及外运消纳 | m2 | 414.40
| A.15 | Q 其他装饰工程
7 | 011505001004 | 洗漱台 | 定制洗衣槽（投影面计入） 1、花岗岩台面，含磨边等 2、方管基层 3、含材料制作运输安装等一切工艺 4、具体详见图纸 | m2 | 1.35
本页小计
【表10.2.2-16】
分部分项工程清单与计价表
单位(专业)工程名称:C区12号楼-原13年精装修、原已精装、原已简单装修 | [5 empty] | 标段: |  |  | 第3页 共3页
序号 | 项目编码 | 项目名称 | 项目特征 | 计量 单位 | 工程量 | 金 额 (元) |  |  |  |  | 备注
[6 empty] | 综合单价 | 合价 | 其中
[8 empty] | 人工费 | 机械费 | 暂估价
合计

## 14_表10_2_2-16 施工技术措施项目清单与计价表
【表10.2.2-16】
施工技术措施项目清单与计价表
单位(专业)工程名称:C区12号楼-原13年精装修、原已精装、原已简单装修 | [5 empty] | 标段: |  |  | 第1页 共1页
序号 | 项目编码 | 项目名称 | 项目特征 | 计量 单位 | 工程量 | 金 额 (元) |  |  |  |  | 备注
[6 empty] | 综合单价 | 合价 | 其中
[8 empty] | 人工费 | 机械费 | 暂估价
[请输入分部名称]
1 | 011701006007 | 满堂脚手架 | 满堂脚手架 | 项 | 1
2 | 01B035 | 楼层搬运费 | 楼层搬运费 1、施工单位综合考虑报价，结算不在调整 | 项 | 1
3 | 01B036 | 成品保护费 | 成品保护费 1、施工单位综合考虑报价 | 项 | 1
4 | 01B038 | 完工保洁 | 完工保洁 1、墙面、地面、吊顶、门窗玻璃清洗养护打扫保洁等 2、具体详见图纸，施工单位综合考虑报价 | 项 | 1
5 | 01B039 | 其他措施费 | 其他措施费 1、施工单位综合考虑报价 | 项 | 1
本页小计
合计

## 14_表10_2_2-20 施工组织（总价）措施项目清单
【表10.2.2-20】
施工组织（总价）措施项目清单与计价表
工程名称:原13年精装修、原已精装、原已简单装修 |  |  | 标段: | 第1页 共1页
序号 | 项目编号 | 项目名称 | 计算基础 | 费率 (%) | 金额 (元) | 备注
1 | 011707001008 | 安全文明施工费
1.1 |  | 安全文明施工基本费
2 | Z011109008008 | 提前竣工增加费
3 | 011707004008 | 二次搬运费
4 | 011707005008 | 冬雨季施工增加费
5 |  | 其他施工组织措施费
合 计

## 14_表10_2_2-21 其他项目清单与计价汇总表
【表10.2.2-21】
其他项目清单与计价汇总表
工程名称:原13年精装修、原已精装、原已简单装修 |  | 标段: | 第1页 共1页
序号 | 项 目 名 称 | 金额(元) | 备注
1 | 暂列金额 | 0.00 | 明细详见表10.2.2-22
1.1 | 标化工地增加费 | 0.00 | 明细详见表10.2.2-22
1.2 | 优质工程增加费 | 0.00 | 明细详见表10.2.2-22
1.3 | 其他暂列金额 | 0.00 | 明细详见表10.2.2-22
2 | 暂估价 | 0.00
2.1 | 材料（设备）暂估价 | - | 明细详见表10.2.2-23
2.2 | 专业工程暂估价 | 0.00 | 明细详见表10.2.2-24
2.3 | 专项技术措施暂估价 | 0.00 | 明细详见表10.2.2-25
3 | 计日工 |  | 明细详见表10.2.2-26
4 | 总承包服务费 |  | 明细详见表10.2.2-27
合 计

## 14_表10_2_2-22 暂列金额明细表
【表10.2.2-22】
暂列金额明细表
工程名称:原13年精装修、原已精装、原已简单装修 |  | 标段: |  | 第1页 共1页
序号 | 项 目 名 称 | 计量单位 | 暂定金额(元) | 备注
1 | 标化工地增加费 | 项
2 | 优质工程增加费 | 项
3 | 其他暂列金额 | 项 |  | 估算比例一般不高于5%
3.1 | 其他暂列金额 | 项
合计

## 14_表10_2_2-23 材料（工程设备）暂估单价表
【表10.2.2-23】
材料（工程设备）暂估单价表
单位(专业)工程名称:C区12号楼-原13年精装修、原已精装、原已简单装修 |  |  |  | 标段: | 第1页 共1页
序号 | 材料（工程设备）名称、规格、型号 | 计量 单位 | 数量 | 单价 | 合价 | 备注
合计

## 14_表10_2_2-24 专业工程暂估价表
【表10.2.2-24】
专业工程暂估价表
单位(专业)工程名称:C区12号楼-原13年精装修、原已精装、原已简单装修 |  | 标段: | 第1页 共1页
序号 | 工 程 名 称 | 工程内容 | 暂估金额(元) | 备注
合计

## 14_表10_2_2-25 专项技术措施暂估价表
【表10.2.2-25】
专项技术措施暂估价表
单位(专业)工程名称:C区12号楼-原13年精装修、原已精装、原已简单装修 |  | 标段: | 第1页 共1页
序号 | 工 程 名 称 | 工程内容 | 暂估金额(元) | 备注
合计 |  |  | 0.00

## 14_表10_2_2-26 计日工表
【表10.2.2-26】
计 日 工 表
单位(专业)工程名称:C区12号楼-原13年精装修、原已精装、原已简单装修 |  | 标段: |  | 第1页 共1页
编号 | 项 目 名 称 | 单位 | 数量 | 综合单价(元) | 合价(元)
一 | 人 工 | 元
1
2
3
4
5
人 工 小 计
二 | 材 料 | 元
1
2
3
4
5
材 料 小 计
三 | 施 工 机 械 | 元
1
2
3
4
5
施工机械小计
总 计

## 14_表10_2_2-27 总承包服务费计价表
【表10.2.2-27】
总承包服务费计价表
单位(专业)工程名称:C区12号楼-原13年精装修、原已精装、原已简单装修 |  |  | 标段: |  | 第1页 共1页
序号 | 项目名称 | 项目价值(元) | 服务内容 | 计算基础 | 费率(%) | 金额(元)
1 | 发包人单独发包的专业工程
1.1 | 专业发包工程管理费
2 | 发包人提供材料(设备)
2.1 | 甲供材料设备保管费
| 合计 | - | - |  | -

## 14_表10_2_2-29 主要工日一览表
【表10.2.2-29】
主要工日一览表
工程名称:原13年精装修、原已精装、原已简单装修 |  |  | 标段: |  | 第1页 共1页
序号 | 工日名称（类别） | 单位 | 数量 | 单价(元) | 合价（元） | 备注
1 | 二类人工 | 工日
2 | 三类人工 | 工日

## 14_表10_2_2-30 发包人提供材料和设备一览表
【表10.2.2-30】
发包人提供材料和设备一览表
工程名称:原13年精装修、原已精装、原已简单装修 |  |  | 标段: |  |  | 第1页 共1页
序号 | 材料(设备)名称、规格、型号 | 单位 | 数量 | 单价 (元) | 交货 方式 | 送达 地点 | 备注

## 14_表10_2_2-31 主要材料和工程设备一览表
【表10.2.2-31】
主要材料和工程设备一览表
工程名称:原13年精装修、原已精装、原已简单装修 |  |  |  | 标段: |  | 第1页 共1页
序号 | 名称、规格、型号 | 单位 | 数量 | 单价(元) | 合价（元） | 备注
1 | 瓷砖300*600 | m2
2 | 装饰门扇 | m2
3 | 80系列铝合金10mm | m2
4 | 乳胶漆 | kg
5 | 聚合物水泥基复合防水涂料JS II型 | kg

## 14_表10_2_2-32 主要机械台班一览表
【表10.2.2-32】
主要机械台班一览表
工程名称:原13年精装修、原已精装、原已简单装修 |  |  | 标段: |  | 第1页 共1页
序号 | 机械名称、规格、型号 | 单位 | 数 量 | 单价(元) | 合价（元） | 备注
1 | 载货汽车4t | 台班
2 | 灰浆搅拌机200L | 台班

## 15_【仅做参考】表10_2_2-13 【含单列】单位(
【表10.2.2-13】
单位（专业）工程招标控制价费用表
工程名称:C区12号楼-原未装修 |  |  | 标段: | 第1页 共1页
序号 | 费用名称 |  | 计算公式 | 金额 (元) | 备注
1 | 分部分项工程费 |  | ∑(分部分项工程量×综合单价） |  | 见表10.2.2-16
1.1 | 其中 | 人工费+机械费 | ∑分部分项（定额人工费+定额机械费）
2 | 措施项目费 |  | （2.1+2.2）
2.1 | 施工技术措施项目费 |  | ∑(技措项目工程量×综合单价） |  | 见表10.2.2-16
2.1.1 | 其中 | 人工费+机械费 | ∑技措项目（定额人工费+定额机械费）
2.2 | 施工组织措施项目费 |  | (1.1+2.1.1)×费率 |  | 见表10.2.2-20
2.2.1 | 其中 | 安全文明施工基本费 | (1.1+2.1.1)×费率 |  | 见表10.2.2-20
3 | 其他项目费 |  | （3.1+3.2+3.3+3.4）
3.1 | 暂列金额 |  | 3.1.1+3.1.2+3.1.3 |  | 见表10.2.2-21
3.1.1 | 其中 | 标化工地增加费 | 按招标文件规定额度列计 |  | 见表10.2.2-22
3.1.2 |  | 优质工程增加费 | 按招标文件规定额度列计 |  | 见表10.2.2-22
3.1.3 |  | 其他暂列金额 | 按招标文件规定额度列计 |  | 见表10.2.2-22
3.2 | 暂估价 |  | 3.2.1+3.2.2+3.2.3 |  | 见表10.2.2-21
3.2.1 | 其中 | 材料（工程设备）暂估价 | 按招标文件规定额度列计 (或计入综合单价) |  | 见表10.2.2-23
3.2.2 |  | 专业工程暂估价 | 按招标文件规定额度列计 |  | 见表10.2.2-24
3.2.3 |  | 专项技术措施暂估价 | 按招标文件规定额度列计 |  | 见表10.2.2-25
3.3 | 计日工 |  | ∑计日工(暂估数量×综合单价） |  | 见表10.2.2-21
3.4 | 施工总承包服务费 |  | 3.4.1+3.4.2 |  | 见表10.2.2-21
3.4.1 | 其中 | 专业发包工程管理费 | ∑专业发包工程（暂估金额×费率） |  | 见表10.2.2-27
3.4.2 |  | 甲供材料设备管理费 | 甲供材料暂估金额×费率+甲供设备暂估金额×费率 |  | 见表10.2.2-27
4 | 规费 |  | (1.1+2.1.1)×费率
5 | 单列费用 |  | 单列费用
6 | 税金 |  | (1+2+3+4+计税不计费+计税不计费不下浮)×税率
7 | 下浮 |  | (1+2+3+4+5+6-不计税不计费不下浮-计税不计费不下浮-暂估材料)×费率
其中 | 甲供费（不计入造价） |  | 甲供材料费+甲供主材费+甲供设备费
招标控制价合计 |  |  | 1+2+3+4+5+6-7

## 15_表10_2_2-16 分部分项工程清单与计价表
【表10.2.2-16】
分部分项工程清单与计价表
单位(专业)工程名称:C区12号楼-原未装修 | [5 empty] | 标段: |  |  | 第1页 共5页
序号 | 项目编码 | 项目名称 | 项目特征 | 计量 单位 | 工程量 | 金 额 (元) |  |  |  |  | 备注
[6 empty] | 综合单价 | 合价 | 其中
[8 empty] | 人工费 | 机械费 | 暂估价
| A.4 | D 砌筑工程
1 | 010402001005 | 砌块墙 | 新砌内墙 1、砌块品种、规格、强度等级：蒸压砂加气混凝土砌块B06 A3.5 2、墙体厚度：120mm 3、砂浆强度等级：M7.5砌筑砂浆 | m3 | 18.52
| A.8 | H 门窗工程
2 | 010801002009 | 木质门带套 | 卫生间门更换 1、门洞尺寸800*2200 2、含五金、门套、油漆制作运输安装等一切费用 3、原有门及门套拆除等，施工单位综合考虑报价 4、具体详见图纸 | 樘 | 12
3 | 010801002010 | 木质门带套 | 厨房门更换 1、门洞尺寸900*2200 2、含五金、门套、油漆制作运输安装等一切费用 3、原有门及门套拆除等，施工单位综合考虑报价 4、具体详见图纸 | 樘 | 12
本页小计
【表10.2.2-16】
分部分项工程清单与计价表
单位(专业)工程名称:C区12号楼-原未装修 | [5 empty] | 标段: |  |  | 第2页 共5页
序号 | 项目编码 | 项目名称 | 项目特征 | 计量 单位 | 工程量 | 金 额 (元) |  |  |  |  | 备注
[6 empty] | 综合单价 | 合价 | 其中
[8 empty] | 人工费 | 机械费 | 暂估价
4 | 010802001005 | 金属（塑钢）门 | 铝合金推拉门 1、门洞尺寸2000*2200mm 2、80系列铝合金、10mm钢化玻璃 3、含五金、材料、门套制作运输安装等一切费用 4、具体详见图纸 | 樘 | 12
5 | 010810001004 | 窗帘（杆） | 窗帘含杆（按窗帘杆的长度计入） 1、高度：2800mm 2、窗帘展开后的面积综合考虑报价 3、含材料制作运输安装等一切费用 | m | 129.00
| A.9 | J 屋面及防水工程
6 | 010903002010 | 墙面涂膜防水 | 1、1.5mm厚JS-Ⅱ防水涂料,沿墙上翻至地面装饰完成面以上1800mm | m2 | 305.58
7 | 010904002004 | 楼（地）面涂膜防水 | 1、1.5mm厚JS-Ⅱ防水涂料 | m2 | 102.12
| A.11 | L 楼地面装饰工程
8 | 011102003004 | 块料楼地面 | 600*600mm防滑地砖 1、20厚1:3干硬性水泥砂浆粘结层 2、10厚1:3水泥砂浆防水保护层 3、1.5厚JS防水涂料（另计入） 4、40厚1:3水泥砂浆找平层 5、原建筑防水界面剂一道 6、原建筑结构 7、含美缝 | m2 | 102.12
本页小计
【表10.2.2-16】
分部分项工程清单与计价表
单位(专业)工程名称:C区12号楼-原未装修 | [5 empty] | 标段: |  |  | 第3页 共5页
序号 | 项目编码 | 项目名称 | 项目特征 | 计量 单位 | 工程量 | 金 额 (元) |  |  |  |  | 备注
[6 empty] | 综合单价 | 合价 | 其中
[8 empty] | 人工费 | 机械费 | 暂估价
9 | 011104002002 | 竹、木（复合）地板 | 防水耐磨型强化复合地板 1、在原地砖地面上铺设复合地板 2、含防潮层等 3、含材料制作运输安装等一切工艺 4、具体规格材质详见图纸 | m2 | 560.40
| A.12 | M 墙、柱面装饰与隔断、幕墙工程
10 | 011201001004 | 墙面一般抹灰 | 新砌墙体抹灰 1、15厚1:3水泥砂浆抹灰 2、界面剂一道 | m2 | 308.67
11 | 011204003006 | 块料墙面 | 300*600墙面砖（含美缝） 1、专用粘结剂粘贴，300*600墙面砖 2、10厚1:3干硬性水泥砂浆保护层 3、15厚1:3水泥砂浆找平层 4、1.5mm厚JS-Ⅱ防水涂料,沿墙上翻至地面装饰完成面以上1800mm（另计入） | m2 | 381.98
12 | 011210003005 | 玻璃隔断 | 浴室玻璃隔断 1、10mm厚钢化玻璃 2、大理石挡水条 3、含五金、收口、材料制作运输安装等一切费用 4、具体详见图纸 | m2 | 33.26
| A.13 | N 天棚工程
本页小计
【表10.2.2-16】
分部分项工程清单与计价表
单位(专业)工程名称:C区12号楼-原未装修 | [5 empty] | 标段: |  |  | 第4页 共5页
序号 | 项目编码 | 项目名称 | 项目特征 | 计量 单位 | 工程量 | 金 额 (元) |  |  |  |  | 备注
[6 empty] | 综合单价 | 合价 | 其中
[8 empty] | 人工费 | 机械费 | 暂估价
13 | 011302001011 | 吊顶天棚 | 300*300铝扣板吊顶 1、U50轻钢龙骨基层 2、1.0厚300*300铝扣板 3、含压边收边、材料制作运输安装等一切工艺 4、具体做法详见图纸 | m2 | 101.04
| A.14 | P 油漆、涂料、裱糊工程
14 | 011407001001 | 墙面喷刷涂料 | 墙面喷刷涂料 1、腻子一遍修补 2、乳胶漆二遍 3、原涂料空鼓开裂处打磨铲除。 4、含垃圾清理及外运消纳 | m2 | 1147.99
15 | 011407002001 | 天棚喷刷涂料 | 天棚喷刷涂料 1、腻子一遍修补 2、乳胶漆二遍 3、原涂料空鼓开裂处打磨铲除。 4、含垃圾清理及外运消纳 | m2 | 615.72
| A.16 | R 拆除工程
16 | 011601001001 | 砖砌体拆除 | 原有墙体拆除 1、含垃圾清理及外运消纳，施工单位综合考虑报价 | m3 | 25.88
本页小计
【表10.2.2-16】
分部分项工程清单与计价表
单位(专业)工程名称:C区12号楼-原未装修 | [5 empty] | 标段: |  |  | 第5页 共5页
序号 | 项目编码 | 项目名称 | 项目特征 | 计量 单位 | 工程量 | 金 额 (元) |  |  |  |  | 备注
[6 empty] | 综合单价 | 合价 | 其中
[8 empty] | 人工费 | 机械费 | 暂估价
17 | 011605001005 | 平面块料拆除 | 原地面瓷砖拆除 1、含垃圾清理外运及消纳，满足施工要求 | m2 | 102.12
18 | 011605002004 | 立面块料拆除 | 原墙面铲除、卫生间洁具、洗手台、柜体开关插座拆除 1、含垃圾清理外运及消纳，满足施工要求 2、施工单位结合图纸及现场综合考虑报价 3、位置：卫生间、厨房 | 项 | 1
19 | 011606003001 | 天棚面龙骨及饰面拆除 | 原天棚拆除 1、含垃圾清理及外运消纳，施工单位综合考虑报价 | m2 | 101.04
本页小计
合计

## 15_表10_2_2-16 施工技术措施项目清单与计价表
【表10.2.2-16】
施工技术措施项目清单与计价表
单位(专业)工程名称:C区12号楼-原未装修 | [5 empty] | 标段: |  |  | 第1页 共1页
序号 | 项目编码 | 项目名称 | 项目特征 | 计量 单位 | 工程量 | 金 额 (元) |  |  |  |  | 备注
[6 empty] | 综合单价 | 合价 | 其中
[8 empty] | 人工费 | 机械费 | 暂估价
[请输入分部名称]
1 | 011701006008 | 满堂脚手架 | 满堂脚手架 | 项 | 1
2 | 01B040 | 楼层搬运费 | 楼层搬运费 1、施工单位综合考虑报价，结算不在调整 | 项 | 1
3 | 01B041 | 成品保护费 | 成品保护费 1、施工单位综合考虑报价 | 项 | 1
4 | 01B043 | 完工保洁 | 完工保洁 1、墙面、地面、吊顶、门窗玻璃清洗养护打扫保洁等 2、具体详见图纸，施工单位综合考虑报价 | 项 | 1
5 | 01B044 | 其他措施费 | 其他措施费 1、施工单位综合考虑报价 | 项 | 1
本页小计
合计

## 15_表10_2_2-20 施工组织（总价）措施项目清单
【表10.2.2-20】
施工组织（总价）措施项目清单与计价表
工程名称:原未装修 |  |  | 标段: | 第1页 共1页
序号 | 项目编号 | 项目名称 | 计算基础 | 费率 (%) | 金额 (元) | 备注
1 | 011707001009 | 安全文明施工费
1.1 |  | 安全文明施工基本费
2 | Z011109008009 | 提前竣工增加费
3 | 011707004009 | 二次搬运费
4 | 011707005009 | 冬雨季施工增加费
5 |  | 其他施工组织措施费
合 计

## 15_表10_2_2-21 其他项目清单与计价汇总表
【表10.2.2-21】
其他项目清单与计价汇总表
工程名称:原未装修 |  | 标段: | 第1页 共1页
序号 | 项 目 名 称 | 金额(元) | 备注
1 | 暂列金额 | 0.00 | 明细详见表10.2.2-22
1.1 | 标化工地增加费 | 0.00 | 明细详见表10.2.2-22
1.2 | 优质工程增加费 | 0.00 | 明细详见表10.2.2-22
1.3 | 其他暂列金额 | 0.00 | 明细详见表10.2.2-22
2 | 暂估价 | 0.00
2.1 | 材料（设备）暂估价 | - | 明细详见表10.2.2-23
2.2 | 专业工程暂估价 | 0.00 | 明细详见表10.2.2-24
2.3 | 专项技术措施暂估价 | 0.00 | 明细详见表10.2.2-25
3 | 计日工 |  | 明细详见表10.2.2-26
4 | 总承包服务费 |  | 明细详见表10.2.2-27
合 计

## 15_表10_2_2-22 暂列金额明细表
【表10.2.2-22】
暂列金额明细表
工程名称:原未装修 |  | 标段: |  | 第1页 共1页
序号 | 项 目 名 称 | 计量单位 | 暂定金额(元) | 备注
1 | 标化工地增加费 | 项
2 | 优质工程增加费 | 项
3 | 其他暂列金额 | 项 |  | 估算比例一般不高于5%
3.1 | 其他暂列金额 | 项
合计

## 15_表10_2_2-23 材料（工程设备）暂估单价表
【表10.2.2-23】
材料（工程设备）暂估单价表
单位(专业)工程名称:C区12号楼-原未装修 |  |  |  | 标段: | 第1页 共1页
序号 | 材料（工程设备）名称、规格、型号 | 计量 单位 | 数量 | 单价 | 合价 | 备注
合计

## 15_表10_2_2-24 专业工程暂估价表
【表10.2.2-24】
专业工程暂估价表
单位(专业)工程名称:C区12号楼-原未装修 |  | 标段: | 第1页 共1页
序号 | 工 程 名 称 | 工程内容 | 暂估金额(元) | 备注
合计

## 15_表10_2_2-25 专项技术措施暂估价表
【表10.2.2-25】
专项技术措施暂估价表
单位(专业)工程名称:C区12号楼-原未装修 |  | 标段: | 第1页 共1页
序号 | 工 程 名 称 | 工程内容 | 暂估金额(元) | 备注
合计 |  |  | 0.00

## 15_表10_2_2-26 计日工表
【表10.2.2-26】
计 日 工 表
单位(专业)工程名称:C区12号楼-原未装修 |  | 标段: |  | 第1页 共1页
编号 | 项 目 名 称 | 单位 | 数量 | 综合单价(元) | 合价(元)
一 | 人 工 | 元
1
2
3
4
5
人 工 小 计
二 | 材 料 | 元
1
2
3
4
5
材 料 小 计
三 | 施 工 机 械 | 元
1
2
3
4
5
施工机械小计
总 计

## 15_表10_2_2-27 总承包服务费计价表
【表10.2.2-27】
总承包服务费计价表
单位(专业)工程名称:C区12号楼-原未装修 |  |  | 标段: |  | 第1页 共1页
序号 | 项目名称 | 项目价值(元) | 服务内容 | 计算基础 | 费率(%) | 金额(元)
1 | 发包人单独发包的专业工程
1.1 | 专业发包工程管理费
2 | 发包人提供材料(设备)
2.1 | 甲供材料设备保管费
| 合计 | - | - |  | -

## 15_表10_2_2-29 主要工日一览表
【表10.2.2-29】
主要工日一览表
工程名称:原未装修 |  |  | 标段: |  | 第1页 共1页
序号 | 工日名称（类别） | 单位 | 数量 | 单价(元) | 合价（元） | 备注
1 | 二类人工 | 工日
2 | 三类人工 | 工日

## 15_表10_2_2-30 发包人提供材料和设备一览表
【表10.2.2-30】
发包人提供材料和设备一览表
工程名称:原未装修 |  |  | 标段: |  |  | 第1页 共1页
序号 | 材料(设备)名称、规格、型号 | 单位 | 数量 | 单价 (元) | 交货 方式 | 送达 地点 | 备注

## 15_表10_2_2-31 主要材料和工程设备一览表
【表10.2.2-31】
主要材料和工程设备一览表
工程名称:原未装修 |  |  |  | 标段: |  | 第1页 共1页
序号 | 名称、规格、型号 | 单位 | 数量 | 单价(元) | 合价（元） | 备注
1 | 蒸压砂加气混凝土砌块B06 A3.5 | m3
2 | 瓷砖300*600 | m2
3 | 长条复合地板 | m2
4 | 不锈钢钢化玻璃隔断 | m2
5 | 装饰门扇 | m2
6 | 80系列铝合金10mm | m2
7 | 乳胶漆 | kg
8 | 聚合物水泥基复合防水涂料JS II型 | kg

## 15_表10_2_2-32 主要机械台班一览表
【表10.2.2-32】
主要机械台班一览表
工程名称:原未装修 |  |  | 标段: |  | 第1页 共1页
序号 | 机械名称、规格、型号 | 单位 | 数 量 | 单价(元) | 合价（元） | 备注
1 | 手持式风动凿岩机 | 台班
2 | 载货汽车4t | 台班
3 | 灰浆搅拌机200L | 台班
4 | 电动空气压缩机0.6m3/min | 台班
5 | 内燃空气压缩机3m3/min | 台班

## 16_【仅做参考】表10_2_2-13 【含单列】单位(
【表10.2.2-13】
单位（专业）工程招标控制价费用表
工程名称:C区12号楼-安装（原未装修） |  |  | 标段: | 第1页 共1页
序号 | 费用名称 |  | 计算公式 | 金额 (元) | 备注
1 | 分部分项工程费 |  | ∑(分部分项工程量×综合单价） |  | 见表10.2.2-16
1.1 | 其中 | 人工费+机械费 | ∑分部分项（定额人工费+定额机械费）
2 | 措施项目费 |  | （2.1+2.2）
2.1 | 施工技术措施项目费 |  | ∑(技措项目工程量×综合单价） |  | 见表10.2.2-16
2.1.1 | 其中 | 人工费+机械费 | ∑技措项目（定额人工费+定额机械费）
2.2 | 施工组织措施项目费 |  | (1.1+2.1.1)×费率 |  | 见表10.2.2-20
2.2.1 | 其中 | 安全文明施工基本费 | (1.1+2.1.1)×费率 |  | 见表10.2.2-20
3 | 其他项目费 |  | （3.1+3.2+3.3+3.4）
3.1 | 暂列金额 |  | 3.1.1+3.1.2+3.1.3 |  | 见表10.2.2-21
3.1.1 | 其中 | 标化工地增加费 | 按招标文件规定额度列计 |  | 见表10.2.2-22
3.1.2 |  | 优质工程增加费 | 按招标文件规定额度列计 |  | 见表10.2.2-22
3.1.3 |  | 其他暂列金额 | 按招标文件规定额度列计 |  | 见表10.2.2-22
3.2 | 暂估价 |  | 3.2.1+3.2.2+3.2.3 |  | 见表10.2.2-21
3.2.1 | 其中 | 材料（工程设备）暂估价 | 按招标文件规定额度列计 (或计入综合单价) |  | 见表10.2.2-23
3.2.2 |  | 专业工程暂估价 | 按招标文件规定额度列计 |  | 见表10.2.2-24
3.2.3 |  | 专项技术措施暂估价 | 按招标文件规定额度列计 |  | 见表10.2.2-25
3.3 | 计日工 |  | ∑计日工(暂估数量×综合单价） |  | 见表10.2.2-21
3.4 | 施工总承包服务费 |  | 3.4.1+3.4.2 |  | 见表10.2.2-21
3.4.1 | 其中 | 专业发包工程管理费 | ∑专业发包工程（暂估金额×费率） |  | 见表10.2.2-27
3.4.2 |  | 甲供材料设备管理费 | 甲供材料暂估金额×费率+甲供设备暂估金额×费率 |  | 见表10.2.2-27
4 | 规费 |  | (1.1+2.1.1)×费率
5 | 单列费用 |  | 单列费用
6 | 税金 |  | (1+2+3+4+计税不计费+计税不计费不下浮)×税率
7 | 下浮 |  | (1+2+3+4+5+6-不计税不计费不下浮-计税不计费不下浮-暂估材料)×费率
其中 | 甲供费（不计入造价） |  | 甲供材料费+甲供主材费+甲供设备费
招标控制价合计 |  |  | 1+2+3+4+5+6-7

## 16_表10_2_2-16 分部分项工程清单与计价表
【表10.2.2-16】
分部分项工程清单与计价表
单位(专业)工程名称:C区12号楼-安装（原未装修） | [5 empty] | 标段: |  |  | 第1页 共2页
序号 | 项目编码 | 项目名称 | 项目特征 | 计量 单位 | 工程量 | 金 额 (元) |  |  |  |  | 备注
[6 empty] | 综合单价 | 合价 | 其中
[8 empty] | 人工费 | 机械费 | 暂估价
|  | 照明 |  |  | 0
1 | 030411001023 | 配管 | 砖、混凝土结构暗配JDG管 JDG20 含刨沟槽、沟槽恢复 | m | 1147.20
2 | 030411004026 | 配线 | 管内穿线 WDZB-BYJ-2.5 | m | 2366.40
3 | 030411004027 | 配线 | 管内穿线 WDZB-BYJR-2.5 | m | 1183.20
4 | 030404033005 | 风扇 | 排风扇 含原有排风扇拆除 | 台 | 12
5 | 030412004007 | 装饰灯 | 艺术吊灯(RZ) 含原有灯具拆除 | 套 | 48
6 | 030412004008 | 装饰灯 | 射灯 含原有灯具拆除 | 套 | 12
7 | 030412004009 | 装饰灯 | 筒灯 6W 含原有灯具拆除 | 套 | 276
8 | 030412005011 | 荧光灯 | 300*1200mmLED平板灯 24W 含原有灯具拆除 | 套 | 12
9 | 030412005012 | 荧光灯 | 300*600mmLED平板灯 36W 含原有灯具拆除 | 套 | 12
10 | 030411006021 | 接线盒 | 钢制接线盒 | 个 | 372
11 | 030404034019 | 照明开关 | 开关面板安装 含原有面板拆除 | 个 | 132
|  | 插座 |  |  | 0
本页小计
【表10.2.2-16】
分部分项工程清单与计价表
单位(专业)工程名称:C区12号楼-安装（原未装修） | [5 empty] | 标段: |  |  | 第2页 共2页
序号 | 项目编码 | 项目名称 | 项目特征 | 计量 单位 | 工程量 | 金 额 (元) |  |  |  |  | 备注
[6 empty] | 综合单价 | 合价 | 其中
[8 empty] | 人工费 | 机械费 | 暂估价
12 | 030411001024 | 配管 | 砖、混凝土结构暗配JDG管 JDG20 含刨沟槽、沟槽恢复 | m | 1016.40
13 | 030411001025 | 配管 | 砖、混凝土结构暗配JDG管 JDG25 含刨沟槽、沟槽恢复 | m | 470.40
14 | 030411004028 | 配线 | 管内穿线 WDZB-BYJ-2.5 | m | 2140.80
15 | 030411004029 | 配线 | 管内穿线 WDZB-BYJR-2.5 | m | 1070.40
16 | 030411004030 | 配线 | 管内穿线 WDZN-BYJ-4 | m | 1573.20
17 | 030404035019 | 插座 | 插座面板安装 含原有面板拆除 | 个 | 288
|  | 网络插座 |  |  | 0
18 | 030411001026 | 配管 | 砖、混凝土结构暗配刚性阻燃管 PC20 含刨沟槽、沟槽恢复 | m | 112.80
19 | 030502005013 | 双绞线缆 | 管内穿放 CAT6 UTP4Pr | m | 118.80
20 | 030502019006 | 双绞线缆测试 | 测试 4对双绞线缆 | 链路 | 12
本页小计
合计

## 16_表10_2_2-16 施工技术措施项目清单与计价表
【表10.2.2-16】
施工技术措施项目清单与计价表
单位(专业)工程名称:C区12号楼-安装（原未装修） | [5 empty] | 标段: |  |  | 第1页 共1页
序号 | 项目编码 | 项目名称 | 项目特征 | 计量 单位 | 工程量 | 金 额 (元) |  |  |  |  | 备注
[6 empty] | 综合单价 | 合价 | 其中
[8 empty] | 人工费 | 机械费 | 暂估价
|  | [请输入分部名称] |  |  | 0
1 | 031301017007 | 脚手架搭拆 | 脚手架搭拆 | 项 | 1
本页小计
合计

## 16_表10_2_2-20 施工组织（总价）措施项目清单
【表10.2.2-20】
施工组织（总价）措施项目清单与计价表
工程名称:安装（原未装修） |  |  | 标段: | 第1页 共1页
序号 | 项目编号 | 项目名称 | 计算基础 | 费率 (%) | 金额 (元) | 备注
1 | 031302001001 | 安全文明施工费
1.1 |  | 安全文明施工基本费
2 | Z03130200801 | 提前竣工增加费
3 | 031302004001 | 二次搬运费
4 | 031302005001 | 冬雨季施工增加费
5 |  | 其他施工组织措施费
合 计

## 16_表10_2_2-21 其他项目清单与计价汇总表
【表10.2.2-21】
其他项目清单与计价汇总表
工程名称:安装（原未装修） |  | 标段: | 第1页 共1页
序号 | 项 目 名 称 | 金额(元) | 备注
1 | 暂列金额 | 0.00 | 明细详见表10.2.2-22
1.1 | 标化工地增加费 | 0.00 | 明细详见表10.2.2-22
1.2 | 优质工程增加费 | 0.00 | 明细详见表10.2.2-22
1.3 | 其他暂列金额 | 0.00 | 明细详见表10.2.2-22
2 | 暂估价 | 0.00
2.1 | 材料（设备）暂估价 | - | 明细详见表10.2.2-23
2.2 | 专业工程暂估价 | 0.00 | 明细详见表10.2.2-24
2.3 | 专项技术措施暂估价 | 0.00 | 明细详见表10.2.2-25
3 | 计日工 |  | 明细详见表10.2.2-26
4 | 总承包服务费 |  | 明细详见表10.2.2-27
合 计

## 16_表10_2_2-22 暂列金额明细表
【表10.2.2-22】
暂列金额明细表
工程名称:安装（原未装修） |  | 标段: |  | 第1页 共1页
序号 | 项 目 名 称 | 计量单位 | 暂定金额(元) | 备注
1 | 标化工地增加费 | 项
2 | 优质工程增加费 | 项
3 | 其他暂列金额 | 项 |  | 估算比例一般不高于5%
3.1 | 其他暂列金额 | 项
合计

## 16_表10_2_2-23 材料（工程设备）暂估单价表
【表10.2.2-23】
材料（工程设备）暂估单价表
单位(专业)工程名称:C区12号楼-安装（原未装修） |  |  |  | 标段: | 第1页 共1页
序号 | 材料（工程设备）名称、规格、型号 | 计量 单位 | 数量 | 单价 | 合价 | 备注
合计

## 16_表10_2_2-24 专业工程暂估价表
【表10.2.2-24】
专业工程暂估价表
单位(专业)工程名称:C区12号楼-安装（原未装修） |  | 标段: | 第1页 共1页
序号 | 工 程 名 称 | 工程内容 | 暂估金额(元) | 备注
合计

## 16_表10_2_2-25 专项技术措施暂估价表
【表10.2.2-25】
专项技术措施暂估价表
单位(专业)工程名称:C区12号楼-安装（原未装修） |  | 标段: | 第1页 共1页
序号 | 工 程 名 称 | 工程内容 | 暂估金额(元) | 备注
合计 |  |  | 0.00

## 16_表10_2_2-26 计日工表
【表10.2.2-26】
计 日 工 表
单位(专业)工程名称:C区12号楼-安装（原未装修） |  | 标段: |  | 第1页 共1页
编号 | 项 目 名 称 | 单位 | 数量 | 综合单价(元) | 合价(元)
一 | 人 工 | 元
1
2
3
4
5
人 工 小 计
二 | 材 料 | 元
1
2
3
4
5
材 料 小 计
三 | 施 工 机 械 | 元
1
2
3
4
5
施工机械小计
总 计

## 16_表10_2_2-27 总承包服务费计价表
【表10.2.2-27】
总承包服务费计价表
单位(专业)工程名称:C区12号楼-安装（原未装修） |  |  | 标段: |  | 第1页 共1页
序号 | 项目名称 | 项目价值(元) | 服务内容 | 计算基础 | 费率(%) | 金额(元)
1 | 发包人单独发包的专业工程
1.1 | 专业发包工程管理费
2 | 发包人提供材料(设备)
2.1 | 甲供材料设备保管费
| 合计 | - | - |  | -

## 16_表10_2_2-29 主要工日一览表
【表10.2.2-29】
主要工日一览表
工程名称:安装（原未装修） |  |  | 标段: |  | 第1页 共1页
序号 | 工日名称（类别） | 单位 | 数量 | 单价(元) | 合价（元） | 备注
1 | 二类人工 | 工日

## 16_表10_2_2-30 发包人提供材料和设备一览表
【表10.2.2-30】
发包人提供材料和设备一览表
工程名称:安装（原未装修） |  |  | 标段: |  |  | 第1页 共1页
序号 | 材料(设备)名称、规格、型号 | 单位 | 数量 | 单价 (元) | 交货 方式 | 送达 地点 | 备注

## 16_表10_2_2-31 主要材料和工程设备一览表
【表10.2.2-31】
主要材料和工程设备一览表
工程名称:安装（原未装修） |  |  |  | 标段: |  | 第1页 共1页
序号 | 名称、规格、型号 | 单位 | 数量 | 单价(元) | 合价（元） | 备注
1 | 300*300mmLED平板灯24W | 套
2 | 300*600mmLED平板灯36W | 套
3 | 射灯 | 套
4 | 筒灯6W | 套
5 | 艺术吊灯(RZ) | 套
6 | 铜芯塑料绝缘线WDZN-BYJ-4 | m
7 | 铜芯塑料绝缘线WDZB-BYJR-2.5 | m
8 | 铜芯塑料绝缘线WDZB-BYJ-2.5 | m
9 | 双绞线缆CAT6 UTP4Pr | m
10 | 刚性阻燃管DN20 | m
11 | JDG电线套管(镀锌)DN20 | m
12 | JDG电线套管(镀锌)DN25 | m
13 | 终端盒面板 | 个
14 | 排风扇 | 台

## 16_表10_2_2-32 主要机械台班一览表
【表10.2.2-32】
主要机械台班一览表
工程名称:安装（原未装修） |  |  | 标段: |  | 第1页 共1页
序号 | 机械名称、规格、型号 | 单位 | 数 量 | 单价(元) | 合价（元） | 备注
1 | 对讲机（一对） | 台班
2 | 宽行打印机 | 台班
3 | 网络测试仪1000M以太网测试仪 | 台班
4 | 其他机械费 | 元

## 17_【仅做参考】表10_2_2-13 【含单列】单位(
【表10.2.2-13】
单位（专业）工程招标控制价费用表
工程名称:C区12号楼-安装（原13年精装修、原已精装、原已简单装修） |  |  | 标段: | 第1页 共1页
序号 | 费用名称 |  | 计算公式 | 金额 (元) | 备注
1 | 分部分项工程费 |  | ∑(分部分项工程量×综合单价） |  | 见表10.2.2-16
1.1 | 其中 | 人工费+机械费 | ∑分部分项（定额人工费+定额机械费）
2 | 措施项目费 |  | （2.1+2.2）
2.1 | 施工技术措施项目费 |  | ∑(技措项目工程量×综合单价） |  | 见表10.2.2-16
2.1.1 | 其中 | 人工费+机械费 | ∑技措项目（定额人工费+定额机械费）
2.2 | 施工组织措施项目费 |  | (1.1+2.1.1)×费率 |  | 见表10.2.2-20
2.2.1 | 其中 | 安全文明施工基本费 | (1.1+2.1.1)×费率 |  | 见表10.2.2-20
3 | 其他项目费 |  | （3.1+3.2+3.3+3.4）
3.1 | 暂列金额 |  | 3.1.1+3.1.2+3.1.3 |  | 见表10.2.2-21
3.1.1 | 其中 | 标化工地增加费 | 按招标文件规定额度列计 |  | 见表10.2.2-22
3.1.2 |  | 优质工程增加费 | 按招标文件规定额度列计 |  | 见表10.2.2-22
3.1.3 |  | 其他暂列金额 | 按招标文件规定额度列计 |  | 见表10.2.2-22
3.2 | 暂估价 |  | 3.2.1+3.2.2+3.2.3 |  | 见表10.2.2-21
3.2.1 | 其中 | 材料（工程设备）暂估价 | 按招标文件规定额度列计 (或计入综合单价) |  | 见表10.2.2-23
3.2.2 |  | 专业工程暂估价 | 按招标文件规定额度列计 |  | 见表10.2.2-24
3.2.3 |  | 专项技术措施暂估价 | 按招标文件规定额度列计 |  | 见表10.2.2-25
3.3 | 计日工 |  | ∑计日工(暂估数量×综合单价） |  | 见表10.2.2-21
3.4 | 施工总承包服务费 |  | 3.4.1+3.4.2 |  | 见表10.2.2-21
3.4.1 | 其中 | 专业发包工程管理费 | ∑专业发包工程（暂估金额×费率） |  | 见表10.2.2-27
3.4.2 |  | 甲供材料设备管理费 | 甲供材料暂估金额×费率+甲供设备暂估金额×费率 |  | 见表10.2.2-27
4 | 规费 |  | (1.1+2.1.1)×费率
5 | 单列费用 |  | 单列费用
6 | 税金 |  | (1+2+3+4+计税不计费+计税不计费不下浮)×税率
7 | 下浮 |  | (1+2+3+4+5+6-不计税不计费不下浮-计税不计费不下浮-暂估材料)×费率
其中 | 甲供费（不计入造价） |  | 甲供材料费+甲供主材费+甲供设备费
招标控制价合计 |  |  | 1+2+3+4+5+6-7

## 17_表10_2_2-16 分部分项工程清单与计价表
【表10.2.2-16】
分部分项工程清单与计价表
单位(专业)工程名称:C区12号楼-安装（原13年精装修、原已精装、原已简单装修） | [5 empty] | 标段: |  |  | 第1页 共1页
序号 | 项目编码 | 项目名称 | 项目特征 | 计量 单位 | 工程量 | 金 额 (元) |  |  |  |  | 备注
[6 empty] | 综合单价 | 合价 | 其中
[8 empty] | 人工费 | 机械费 | 暂估价
|  | 照明 |  |  | 0
1 | 030404033006 | 风扇 | 排风扇 含原有排风扇拆除 | 台 | 8
2 | 030412004010 | 装饰灯 | 艺术吊灯(RZ) 含原有灯具拆除 | 套 | 32
3 | 030412004011 | 装饰灯 | 射灯 含原有灯具拆除 | 套 | 8
4 | 030412004012 | 装饰灯 | 筒灯 6W 含原有灯具拆除 | 套 | 184
5 | 030412005013 | 荧光灯 | 300*800mmLED平板灯 24W 含原有灯具拆除 | 套 | 8
6 | 030412005014 | 荧光灯 | 300*600mmLED平板灯 36W 含原有灯具拆除 | 套 | 8
7 | 030411006022 | 接线盒 | 钢制接线盒 | 个 | 248
8 | 030404034020 | 照明开关 | 开关面板安装 含原有面板拆除 | 个 | 88
|  | 插座 |  |  | 0
9 | 030404035020 | 插座 | 插座面板安装 含原有面板拆除 | 个 | 192
本页小计
合计

## 17_表10_2_2-16 施工技术措施项目清单与计价表
【表10.2.2-16】
施工技术措施项目清单与计价表
单位(专业)工程名称:C区12号楼-安装（原13年精装修、原已精装、原已简单装修） | [5 empty] | 标段: |  |  | 第1页 共1页
序号 | 项目编码 | 项目名称 | 项目特征 | 计量 单位 | 工程量 | 金 额 (元) |  |  |  |  | 备注
[6 empty] | 综合单价 | 合价 | 其中
[8 empty] | 人工费 | 机械费 | 暂估价
|  | [请输入分部名称] |  |  | 0
1 | 031301017008 | 脚手架搭拆 | 脚手架搭拆 | 项 | 1
本页小计
合计

## 17_表10_2_2-20 施工组织（总价）措施项目清单
【表10.2.2-20】
施工组织（总价）措施项目清单与计价表
工程名称:安装（原13年精装修、原已精装、原已简单装修） |  |  | 标段: | 第1页 共1页
序号 | 项目编号 | 项目名称 | 计算基础 | 费率 (%) | 金额 (元) | 备注
1 | 031302001001 | 安全文明施工费
1.1 |  | 安全文明施工基本费
2 | Z03130200801 | 提前竣工增加费
3 | 031302004001 | 二次搬运费
4 | 031302005001 | 冬雨季施工增加费
5 |  | 其他施工组织措施费
合 计

## 17_表10_2_2-21 其他项目清单与计价汇总表
【表10.2.2-21】
其他项目清单与计价汇总表
工程名称:安装（原13年精装修、原已精装、原已简单装修） |  | 标段: | 第1页 共1页
序号 | 项 目 名 称 | 金额(元) | 备注
1 | 暂列金额 | 0.00 | 明细详见表10.2.2-22
1.1 | 标化工地增加费 | 0.00 | 明细详见表10.2.2-22
1.2 | 优质工程增加费 | 0.00 | 明细详见表10.2.2-22
1.3 | 其他暂列金额 | 0.00 | 明细详见表10.2.2-22
2 | 暂估价 | 0.00
2.1 | 材料（设备）暂估价 | - | 明细详见表10.2.2-23
2.2 | 专业工程暂估价 | 0.00 | 明细详见表10.2.2-24
2.3 | 专项技术措施暂估价 | 0.00 | 明细详见表10.2.2-25
3 | 计日工 |  | 明细详见表10.2.2-26
4 | 总承包服务费 |  | 明细详见表10.2.2-27
合 计

## 17_表10_2_2-22 暂列金额明细表
【表10.2.2-22】
暂列金额明细表
工程名称:安装（原13年精装修、原已精装、原已简单装修） |  | 标段: |  | 第1页 共1页
序号 | 项 目 名 称 | 计量单位 | 暂定金额(元) | 备注
1 | 标化工地增加费 | 项
2 | 优质工程增加费 | 项
3 | 其他暂列金额 | 项 |  | 估算比例一般不高于5%
3.1 | 其他暂列金额 | 项
合计

## 17_表10_2_2-23 材料（工程设备）暂估单价表
【表10.2.2-23】
材料（工程设备）暂估单价表
单位(专业)工程名称:C区12号楼-安装（原13年精装修、原已精装、原已简单装修） |  |  |  | 标段: | 第1页 共1页
序号 | 材料（工程设备）名称、规格、型号 | 计量 单位 | 数量 | 单价 | 合价 | 备注
合计

## 17_表10_2_2-24 专业工程暂估价表
【表10.2.2-24】
专业工程暂估价表
单位(专业)工程名称:C区12号楼-安装（原13年精装修、原已精装、原已简单装修） |  | 标段: | 第1页 共1页
序号 | 工 程 名 称 | 工程内容 | 暂估金额(元) | 备注
合计

## 17_表10_2_2-25 专项技术措施暂估价表
【表10.2.2-25】
专项技术措施暂估价表
单位(专业)工程名称:C区12号楼-安装（原13年精装修、原已精装、原已简单装修） |  | 标段: | 第1页 共1页
序号 | 工 程 名 称 | 工程内容 | 暂估金额(元) | 备注
合计 |  |  | 0.00

## 17_表10_2_2-26 计日工表
【表10.2.2-26】
计 日 工 表
单位(专业)工程名称:C区12号楼-安装（原13年精装修、原已精装、原已简单装修） |  | 标段: |  | 第1页 共1页
编号 | 项 目 名 称 | 单位 | 数量 | 综合单价(元) | 合价(元)
一 | 人 工 | 元
1
2
3
4
5
人 工 小 计
二 | 材 料 | 元
1
2
3
4
5
材 料 小 计
三 | 施 工 机 械 | 元
1
2
3
4
5
施工机械小计
总 计

## 17_表10_2_2-27 总承包服务费计价表
【表10.2.2-27】
总承包服务费计价表
单位(专业)工程名称:C区12号楼-安装（原13年精装修、原已精装、原已简单装修） |  |  | 标段: |  | 第1页 共1页
序号 | 项目名称 | 项目价值(元) | 服务内容 | 计算基础 | 费率(%) | 金额(元)
1 | 发包人单独发包的专业工程
1.1 | 专业发包工程管理费
2 | 发包人提供材料(设备)
2.1 | 甲供材料设备保管费
| 合计 | - | - |  | -

## 17_表10_2_2-29 主要工日一览表
【表10.2.2-29】
主要工日一览表
工程名称:安装（原13年精装修、原已精装、原已简单装修） |  |  | 标段: |  | 第1页 共1页
序号 | 工日名称（类别） | 单位 | 数量 | 单价(元) | 合价（元） | 备注
1 | 二类人工 | 工日

## 17_表10_2_2-30 发包人提供材料和设备一览表
【表10.2.2-30】
发包人提供材料和设备一览表
工程名称:安装（原13年精装修、原已精装、原已简单装修） |  |  | 标段: |  |  | 第1页 共1页
序号 | 材料(设备)名称、规格、型号 | 单位 | 数量 | 单价 (元) | 交货 方式 | 送达 地点 | 备注

## 17_表10_2_2-31 主要材料和工程设备一览表
【表10.2.2-31】
主要材料和工程设备一览表
工程名称:安装（原13年精装修、原已精装、原已简单装修） |  |  |  | 标段: |  | 第1页 共1页
序号 | 名称、规格、型号 | 单位 | 数量 | 单价(元) | 合价（元） | 备注
1 | 300*300mmLED平板灯24W | 套
2 | 300*600mmLED平板灯36W | 套
3 | 射灯 | 套
4 | 筒灯6W | 套
5 | 艺术吊灯(RZ) | 套
6 | 终端盒面板 | 个
7 | 排风扇 | 台

## 17_表10_2_2-32 主要机械台班一览表
【表10.2.2-32】
主要机械台班一览表
工程名称:安装（原13年精装修、原已精装、原已简单装修） |  |  | 标段: |  | 第1页 共1页
序号 | 机械名称、规格、型号 | 单位 | 数 量 | 单价(元) | 合价（元） | 备注

## 18_【仅做参考】表10_2_2-13 【含单列】单位(
【表10.2.2-13】
单位（专业）工程招标控制价费用表
工程名称:D1-建筑 |  |  | 标段: | 第1页 共1页
序号 | 费用名称 |  | 计算公式 | 金额 (元) | 备注
1 | 分部分项工程费 |  | ∑(分部分项工程量×综合单价） |  | 见表10.2.2-16
1.1 | 其中 | 人工费+机械费 | ∑分部分项（定额人工费+定额机械费）
2 | 措施项目费 |  | （2.1+2.2）
2.1 | 施工技术措施项目费 |  | ∑(技措项目工程量×综合单价） |  | 见表10.2.2-16
2.1.1 | 其中 | 人工费+机械费 | ∑技措项目（定额人工费+定额机械费）
2.2 | 施工组织措施项目费 |  | (1.1+2.1.1)×费率 |  | 见表10.2.2-20
2.2.1 | 其中 | 安全文明施工基本费 | (1.1+2.1.1)×费率 |  | 见表10.2.2-20
3 | 其他项目费 |  | （3.1+3.2+3.3+3.4）
3.1 | 暂列金额 |  | 3.1.1+3.1.2+3.1.3 |  | 见表10.2.2-21
3.1.1 | 其中 | 标化工地增加费 | 按招标文件规定额度列计 |  | 见表10.2.2-22
3.1.2 |  | 优质工程增加费 | 按招标文件规定额度列计 |  | 见表10.2.2-22
3.1.3 |  | 其他暂列金额 | 按招标文件规定额度列计 |  | 见表10.2.2-22
3.2 | 暂估价 |  | 3.2.1+3.2.2+3.2.3 |  | 见表10.2.2-21
3.2.1 | 其中 | 材料（工程设备）暂估价 | 按招标文件规定额度列计 (或计入综合单价) |  | 见表10.2.2-23
3.2.2 |  | 专业工程暂估价 | 按招标文件规定额度列计 |  | 见表10.2.2-24
3.2.3 |  | 专项技术措施暂估价 | 按招标文件规定额度列计 |  | 见表10.2.2-25
3.3 | 计日工 |  | ∑计日工(暂估数量×综合单价） |  | 见表10.2.2-21
3.4 | 施工总承包服务费 |  | 3.4.1+3.4.2 |  | 见表10.2.2-21
3.4.1 | 其中 | 专业发包工程管理费 | ∑专业发包工程（暂估金额×费率） |  | 见表10.2.2-27
3.4.2 |  | 甲供材料设备管理费 | 甲供材料暂估金额×费率+甲供设备暂估金额×费率 |  | 见表10.2.2-27
4 | 规费 |  | (1.1+2.1.1)×费率
5 | 单列费用 |  | 单列费用
6 | 税金 |  | (1+2+3+4+计税不计费+计税不计费不下浮)×税率
7 | 下浮 |  | (1+2+3+4+5+6-不计税不计费不下浮-计税不计费不下浮-暂估材料)×费率
其中 | 甲供费（不计入造价） |  | 甲供材料费+甲供主材费+甲供设备费
招标控制价合计 |  |  | 1+2+3+4+5+6-7

## 18_表10_2_2-16 分部分项工程清单与计价表
【表10.2.2-16】
分部分项工程清单与计价表
单位(专业)工程名称:D1-建筑 | [5 empty] | 标段: |  |  | 第1页 共1页
序号 | 项目编码 | 项目名称 | 项目特征 | 计量 单位 | 工程量 | 金 额 (元) |  |  |  |  | 备注
[6 empty] | 综合单价 | 合价 | 其中
[8 empty] | 人工费 | 机械费 | 暂估价
[请输入分部名称]
1 | 010802001006 | 金属（塑钢）门 | 铝合金推拉门 1、门洞尺寸1000*2200mm 2、80系列铝合金、10mm钢化玻璃 3、含五金、材料、门套制作运输安装等一切费用 4、具体详见图纸 | 樘 | 78
| A.14 | P 油漆、涂料、裱糊工程
2 | 011407001001 | 墙面喷刷涂料 | 墙面喷刷涂料 1、腻子一遍修补 2、乳胶漆二遍 3、原涂料空鼓开裂处打磨铲除。 4、含垃圾清理及外运消纳 | m2 | 3902.14
3 | 011407002001 | 天棚喷刷涂料 | 天棚喷刷涂料 1、腻子一遍修补 2、乳胶漆二遍 3、原涂料空鼓开裂处打磨铲除。 4、含垃圾清理及外运消纳 | m2 | 1060.09
本页小计
合计

## 18_表10_2_2-16 施工技术措施项目清单与计价表
【表10.2.2-16】
施工技术措施项目清单与计价表
单位(专业)工程名称:D1-建筑 | [5 empty] | 标段: |  |  | 第1页 共1页
序号 | 项目编码 | 项目名称 | 项目特征 | 计量 单位 | 工程量 | 金 额 (元) |  |  |  |  | 备注
[6 empty] | 综合单价 | 合价 | 其中
[8 empty] | 人工费 | 机械费 | 暂估价
[请输入分部名称]
1 | 011701006009 | 满堂脚手架 | 满堂脚手架 | 项 | 1
2 | 01B045 | 楼层搬运费 | 楼层搬运费 1、施工单位综合考虑报价，结算不在调整 | 项 | 1
3 | 01B046 | 成品保护费 | 成品保护费 1、施工单位综合考虑报价 | 项 | 1
4 | 01B048 | 完工保洁 | 完工保洁 1、墙面、地面、吊顶、门窗玻璃清洗养护打扫保洁等 2、具体详见图纸，施工单位综合考虑报价 | 项 | 1
5 | 01B049 | 其他措施费 | 其他措施费 1、施工单位综合考虑报价 | 项 | 1
本页小计
合计

## 18_表10_2_2-20 施工组织（总价）措施项目清单
【表10.2.2-20】
施工组织（总价）措施项目清单与计价表
工程名称:建筑 |  |  | 标段: | 第1页 共1页
序号 | 项目编号 | 项目名称 | 计算基础 | 费率 (%) | 金额 (元) | 备注
1 | 011707001001 | 安全文明施工费
1.1 |  | 安全文明施工基本费
2 | Z01110900801 | 提前竣工增加费
3 | 011707004001 | 二次搬运费
4 | 011707005001 | 冬雨季施工增加费
5 |  | 其他施工组织措施费
合 计

## 18_表10_2_2-21 其他项目清单与计价汇总表
【表10.2.2-21】
其他项目清单与计价汇总表
工程名称:建筑 |  | 标段: | 第1页 共1页
序号 | 项 目 名 称 | 金额(元) | 备注
1 | 暂列金额 | 0.00 | 明细详见表10.2.2-22
1.1 | 标化工地增加费 | 0.00 | 明细详见表10.2.2-22
1.2 | 优质工程增加费 | 0.00 | 明细详见表10.2.2-22
1.3 | 其他暂列金额 | 0.00 | 明细详见表10.2.2-22
2 | 暂估价 | 0.00
2.1 | 材料（设备）暂估价 | - | 明细详见表10.2.2-23
2.2 | 专业工程暂估价 | 0.00 | 明细详见表10.2.2-24
2.3 | 专项技术措施暂估价 | 0.00 | 明细详见表10.2.2-25
3 | 计日工 |  | 明细详见表10.2.2-26
4 | 总承包服务费 |  | 明细详见表10.2.2-27
合 计

## 18_表10_2_2-22 暂列金额明细表
【表10.2.2-22】
暂列金额明细表
工程名称:建筑 |  | 标段: |  | 第1页 共1页
序号 | 项 目 名 称 | 计量单位 | 暂定金额(元) | 备注
1 | 标化工地增加费 | 项
2 | 优质工程增加费 | 项
3 | 其他暂列金额 | 项 |  | 估算比例一般不高于5%
3.1 | 其他暂列金额 | 项
合计

## 18_表10_2_2-23 材料（工程设备）暂估单价表
【表10.2.2-23】
材料（工程设备）暂估单价表
单位(专业)工程名称:D1-建筑 |  |  |  | 标段: | 第1页 共1页
序号 | 材料（工程设备）名称、规格、型号 | 计量 单位 | 数量 | 单价 | 合价 | 备注
合计

## 18_表10_2_2-24 专业工程暂估价表
【表10.2.2-24】
专业工程暂估价表
单位(专业)工程名称:D1-建筑 |  | 标段: | 第1页 共1页
序号 | 工 程 名 称 | 工程内容 | 暂估金额(元) | 备注
合计

## 18_表10_2_2-25 专项技术措施暂估价表
【表10.2.2-25】
专项技术措施暂估价表
单位(专业)工程名称:D1-建筑 |  | 标段: | 第1页 共1页
序号 | 工 程 名 称 | 工程内容 | 暂估金额(元) | 备注
合计 |  |  | 0.00

## 18_表10_2_2-26 计日工表
【表10.2.2-26】
计 日 工 表
单位(专业)工程名称:D1-建筑 |  | 标段: |  | 第1页 共1页
编号 | 项 目 名 称 | 单位 | 数量 | 综合单价(元) | 合价(元)
一 | 人 工 | 元
1
2
3
4
5
人 工 小 计
二 | 材 料 | 元
1
2
3
4
5
材 料 小 计
三 | 施 工 机 械 | 元
1
2
3
4
5
施工机械小计
总 计

## 18_表10_2_2-27 总承包服务费计价表
【表10.2.2-27】
总承包服务费计价表
单位(专业)工程名称:D1-建筑 |  |  | 标段: |  | 第1页 共1页
序号 | 项目名称 | 项目价值(元) | 服务内容 | 计算基础 | 费率(%) | 金额(元)
1 | 发包人单独发包的专业工程
1.1 | 专业发包工程管理费
2 | 发包人提供材料(设备)
2.1 | 甲供材料设备保管费
| 合计 | - | - |  | -

## 18_表10_2_2-29 主要工日一览表
【表10.2.2-29】
主要工日一览表
工程名称:建筑 |  |  | 标段: |  | 第1页 共1页
序号 | 工日名称（类别） | 单位 | 数量 | 单价(元) | 合价（元） | 备注
1 | 二类人工 | 工日
2 | 三类人工 | 工日

## 18_表10_2_2-30 发包人提供材料和设备一览表
【表10.2.2-30】
发包人提供材料和设备一览表
工程名称:建筑 |  |  | 标段: |  |  | 第1页 共1页
序号 | 材料(设备)名称、规格、型号 | 单位 | 数量 | 单价 (元) | 交货 方式 | 送达 地点 | 备注

## 18_表10_2_2-31 主要材料和工程设备一览表
【表10.2.2-31】
主要材料和工程设备一览表
工程名称:建筑 |  |  |  | 标段: |  | 第1页 共1页
序号 | 名称、规格、型号 | 单位 | 数量 | 单价(元) | 合价（元） | 备注
1 | 80系列铝合金10mm | m2
2 | 乳胶漆 | kg

## 18_表10_2_2-32 主要机械台班一览表
【表10.2.2-32】
主要机械台班一览表
工程名称:建筑 |  |  | 标段: |  | 第1页 共1页
序号 | 机械名称、规格、型号 | 单位 | 数 量 | 单价(元) | 合价（元） | 备注
1 | 载货汽车4t | 台班

## 19_【仅做参考】表10_2_2-13 【含单列】单位(
【表10.2.2-13】
单位（专业）工程招标控制价费用表
工程名称:D1-安装(六人间） |  |  | 标段: | 第1页 共1页
序号 | 费用名称 |  | 计算公式 | 金额 (元) | 备注
1 | 分部分项工程费 |  | ∑(分部分项工程量×综合单价） |  | 见表10.2.2-16
1.1 | 其中 | 人工费+机械费 | ∑分部分项（定额人工费+定额机械费）
2 | 措施项目费 |  | （2.1+2.2）
2.1 | 施工技术措施项目费 |  | ∑(技措项目工程量×综合单价） |  | 见表10.2.2-16
2.1.1 | 其中 | 人工费+机械费 | ∑技措项目（定额人工费+定额机械费）
2.2 | 施工组织措施项目费 |  | (1.1+2.1.1)×费率 |  | 见表10.2.2-20
2.2.1 | 其中 | 安全文明施工基本费 | (1.1+2.1.1)×费率 |  | 见表10.2.2-20
3 | 其他项目费 |  | （3.1+3.2+3.3+3.4）
3.1 | 暂列金额 |  | 3.1.1+3.1.2+3.1.3 |  | 见表10.2.2-21
3.1.1 | 其中 | 标化工地增加费 | 按招标文件规定额度列计 |  | 见表10.2.2-22
3.1.2 |  | 优质工程增加费 | 按招标文件规定额度列计 |  | 见表10.2.2-22
3.1.3 |  | 其他暂列金额 | 按招标文件规定额度列计 |  | 见表10.2.2-22
3.2 | 暂估价 |  | 3.2.1+3.2.2+3.2.3 |  | 见表10.2.2-21
3.2.1 | 其中 | 材料（工程设备）暂估价 | 按招标文件规定额度列计 (或计入综合单价) |  | 见表10.2.2-23
3.2.2 |  | 专业工程暂估价 | 按招标文件规定额度列计 |  | 见表10.2.2-24
3.2.3 |  | 专项技术措施暂估价 | 按招标文件规定额度列计 |  | 见表10.2.2-25
3.3 | 计日工 |  | ∑计日工(暂估数量×综合单价） |  | 见表10.2.2-21
3.4 | 施工总承包服务费 |  | 3.4.1+3.4.2 |  | 见表10.2.2-21
3.4.1 | 其中 | 专业发包工程管理费 | ∑专业发包工程（暂估金额×费率） |  | 见表10.2.2-27
3.4.2 |  | 甲供材料设备管理费 | 甲供材料暂估金额×费率+甲供设备暂估金额×费率 |  | 见表10.2.2-27
4 | 规费 |  | (1.1+2.1.1)×费率
5 | 单列费用 |  | 单列费用
6 | 税金 |  | (1+2+3+4+计税不计费+计税不计费不下浮)×税率
7 | 下浮 |  | (1+2+3+4+5+6-不计税不计费不下浮-计税不计费不下浮-暂估材料)×费率
其中 | 甲供费（不计入造价） |  | 甲供材料费+甲供主材费+甲供设备费
招标控制价合计 |  |  | 1+2+3+4+5+6-7

## 19_表10_2_2-16 分部分项工程清单与计价表
【表10.2.2-16】
分部分项工程清单与计价表
单位(专业)工程名称:D1-安装(六人间） | [5 empty] | 标段: |  |  | 第1页 共1页
序号 | 项目编码 | 项目名称 | 项目特征 | 计量 单位 | 工程量 | 金 额 (元) |  |  |  |  | 备注
[6 empty] | 综合单价 | 合价 | 其中
[8 empty] | 人工费 | 机械费 | 暂估价
|  | 插座 |  |  | 0
1 | 030404035021 | 插座 | 五孔电源插座 | 个 | 26
2 | 030411006023 | 接线盒 | 钢制插座盒 | 个 | 26
|  | 网络插座 |  |  | 0
3 | 030502012001 | 信息插座 | 网络插座面板安装 含原有面板拆除 | 个 | 26
本页小计
合计

## 19_表10_2_2-16 施工技术措施项目清单与计价表
【表10.2.2-16】
施工技术措施项目清单与计价表
单位(专业)工程名称:D1-安装(六人间） | [5 empty] | 标段: |  |  | 第1页 共1页
序号 | 项目编码 | 项目名称 | 项目特征 | 计量 单位 | 工程量 | 金 额 (元) |  |  |  |  | 备注
[6 empty] | 综合单价 | 合价 | 其中
[8 empty] | 人工费 | 机械费 | 暂估价
|  | [请输入分部名称] |  |  | 0
1 | 031301017009 | 脚手架搭拆 | 脚手架搭拆 | 项 | 1
本页小计
合计

## 19_表10_2_2-20 施工组织（总价）措施项目清单
【表10.2.2-20】
施工组织（总价）措施项目清单与计价表
工程名称:安装(六人间） |  |  | 标段: | 第1页 共1页
序号 | 项目编号 | 项目名称 | 计算基础 | 费率 (%) | 金额 (元) | 备注
1 | 031302001001 | 安全文明施工费
1.1 |  | 安全文明施工基本费
2 | Z03130200801 | 提前竣工增加费
3 | 031302004001 | 二次搬运费
4 | 031302005001 | 冬雨季施工增加费
5 |  | 其他施工组织措施费
合 计

## 19_表10_2_2-21 其他项目清单与计价汇总表
【表10.2.2-21】
其他项目清单与计价汇总表
工程名称:安装(六人间） |  | 标段: | 第1页 共1页
序号 | 项 目 名 称 | 金额(元) | 备注
1 | 暂列金额 | 0.00 | 明细详见表10.2.2-22
1.1 | 标化工地增加费 | 0.00 | 明细详见表10.2.2-22
1.2 | 优质工程增加费 | 0.00 | 明细详见表10.2.2-22
1.3 | 其他暂列金额 | 0.00 | 明细详见表10.2.2-22
2 | 暂估价 | 0.00
2.1 | 材料（设备）暂估价 | - | 明细详见表10.2.2-23
2.2 | 专业工程暂估价 | 0.00 | 明细详见表10.2.2-24
2.3 | 专项技术措施暂估价 | 0.00 | 明细详见表10.2.2-25
3 | 计日工 |  | 明细详见表10.2.2-26
4 | 总承包服务费 |  | 明细详见表10.2.2-27
合 计

## 19_表10_2_2-22 暂列金额明细表
【表10.2.2-22】
暂列金额明细表
工程名称:安装(六人间） |  | 标段: |  | 第1页 共1页
序号 | 项 目 名 称 | 计量单位 | 暂定金额(元) | 备注
1 | 标化工地增加费 | 项
2 | 优质工程增加费 | 项
3 | 其他暂列金额 | 项 |  | 估算比例一般不高于5%
3.1 | 其他暂列金额 | 项
合计

## 19_表10_2_2-23 材料（工程设备）暂估单价表
【表10.2.2-23】
材料（工程设备）暂估单价表
单位(专业)工程名称:D1-安装(六人间） |  |  |  | 标段: | 第1页 共1页
序号 | 材料（工程设备）名称、规格、型号 | 计量 单位 | 数量 | 单价 | 合价 | 备注
合计

## 19_表10_2_2-24 专业工程暂估价表
【表10.2.2-24】
专业工程暂估价表
单位(专业)工程名称:D1-安装(六人间） |  | 标段: | 第1页 共1页
序号 | 工 程 名 称 | 工程内容 | 暂估金额(元) | 备注
合计

## 19_表10_2_2-25 专项技术措施暂估价表
【表10.2.2-25】
专项技术措施暂估价表
单位(专业)工程名称:D1-安装(六人间） |  | 标段: | 第1页 共1页
序号 | 工 程 名 称 | 工程内容 | 暂估金额(元) | 备注
合计 |  |  | 0.00

## 19_表10_2_2-26 计日工表
【表10.2.2-26】
计 日 工 表
单位(专业)工程名称:D1-安装(六人间） |  | 标段: |  | 第1页 共1页
编号 | 项 目 名 称 | 单位 | 数量 | 综合单价(元) | 合价(元)
一 | 人 工 | 元
1
2
3
4
5
人 工 小 计
二 | 材 料 | 元
1
2
3
4
5
材 料 小 计
三 | 施 工 机 械 | 元
1
2
3
4
5
施工机械小计
总 计

## 19_表10_2_2-27 总承包服务费计价表
【表10.2.2-27】
总承包服务费计价表
单位(专业)工程名称:D1-安装(六人间） |  |  | 标段: |  | 第1页 共1页
序号 | 项目名称 | 项目价值(元) | 服务内容 | 计算基础 | 费率(%) | 金额(元)
1 | 发包人单独发包的专业工程
1.1 | 专业发包工程管理费
2 | 发包人提供材料(设备)
2.1 | 甲供材料设备保管费
| 合计 | - | - |  | -

## 19_表10_2_2-29 主要工日一览表
【表10.2.2-29】
主要工日一览表
工程名称:安装(六人间） |  |  | 标段: |  | 第1页 共1页
序号 | 工日名称（类别） | 单位 | 数量 | 单价(元) | 合价（元） | 备注
1 | 二类人工 | 工日

## 19_表10_2_2-30 发包人提供材料和设备一览表
【表10.2.2-30】
发包人提供材料和设备一览表
工程名称:安装(六人间） |  |  | 标段: |  |  | 第1页 共1页
序号 | 材料(设备)名称、规格、型号 | 单位 | 数量 | 单价 (元) | 交货 方式 | 送达 地点 | 备注

## 19_表10_2_2-31 主要材料和工程设备一览表
【表10.2.2-31】
主要材料和工程设备一览表
工程名称:安装(六人间） |  |  |  | 标段: |  | 第1页 共1页
序号 | 名称、规格、型号 | 单位 | 数量 | 单价(元) | 合价（元） | 备注
1 | 五孔电源插座 | 套
2 | 钢制插座盒 | 个
3 | 终端盒面板 | 个

## 19_表10_2_2-32 主要机械台班一览表
【表10.2.2-32】
主要机械台班一览表
工程名称:安装(六人间） |  |  | 标段: |  | 第1页 共1页
序号 | 机械名称、规格、型号 | 单位 | 数 量 | 单价(元) | 合价（元） | 备注

## 20_【仅做参考】表10_2_2-13 【含单列】单位(
【表10.2.2-13】
单位（专业）工程招标控制价费用表
工程名称:D1-安装(四人间） |  |  | 标段: | 第1页 共1页
序号 | 费用名称 |  | 计算公式 | 金额 (元) | 备注
1 | 分部分项工程费 |  | ∑(分部分项工程量×综合单价） |  | 见表10.2.2-16
1.1 | 其中 | 人工费+机械费 | ∑分部分项（定额人工费+定额机械费）
2 | 措施项目费 |  | （2.1+2.2）
2.1 | 施工技术措施项目费 |  | ∑(技措项目工程量×综合单价） |  | 见表10.2.2-16
2.1.1 | 其中 | 人工费+机械费 | ∑技措项目（定额人工费+定额机械费）
2.2 | 施工组织措施项目费 |  | (1.1+2.1.1)×费率 |  | 见表10.2.2-20
2.2.1 | 其中 | 安全文明施工基本费 | (1.1+2.1.1)×费率 |  | 见表10.2.2-20
3 | 其他项目费 |  | （3.1+3.2+3.3+3.4）
3.1 | 暂列金额 |  | 3.1.1+3.1.2+3.1.3 |  | 见表10.2.2-21
3.1.1 | 其中 | 标化工地增加费 | 按招标文件规定额度列计 |  | 见表10.2.2-22
3.1.2 |  | 优质工程增加费 | 按招标文件规定额度列计 |  | 见表10.2.2-22
3.1.3 |  | 其他暂列金额 | 按招标文件规定额度列计 |  | 见表10.2.2-22
3.2 | 暂估价 |  | 3.2.1+3.2.2+3.2.3 |  | 见表10.2.2-21
3.2.1 | 其中 | 材料（工程设备）暂估价 | 按招标文件规定额度列计 (或计入综合单价) |  | 见表10.2.2-23
3.2.2 |  | 专业工程暂估价 | 按招标文件规定额度列计 |  | 见表10.2.2-24
3.2.3 |  | 专项技术措施暂估价 | 按招标文件规定额度列计 |  | 见表10.2.2-25
3.3 | 计日工 |  | ∑计日工(暂估数量×综合单价） |  | 见表10.2.2-21
3.4 | 施工总承包服务费 |  | 3.4.1+3.4.2 |  | 见表10.2.2-21
3.4.1 | 其中 | 专业发包工程管理费 | ∑专业发包工程（暂估金额×费率） |  | 见表10.2.2-27
3.4.2 |  | 甲供材料设备管理费 | 甲供材料暂估金额×费率+甲供设备暂估金额×费率 |  | 见表10.2.2-27
4 | 规费 |  | (1.1+2.1.1)×费率
5 | 单列费用 |  | 单列费用
6 | 税金 |  | (1+2+3+4+计税不计费+计税不计费不下浮)×税率
7 | 下浮 |  | (1+2+3+4+5+6-不计税不计费不下浮-计税不计费不下浮-暂估材料)×费率
其中 | 甲供费（不计入造价） |  | 甲供材料费+甲供主材费+甲供设备费
招标控制价合计 |  |  | 1+2+3+4+5+6-7

## 20_表10_2_2-16 分部分项工程清单与计价表
【表10.2.2-16】
分部分项工程清单与计价表
单位(专业)工程名称:D1-安装(四人间） | [5 empty] | 标段: |  |  | 第1页 共1页
序号 | 项目编码 | 项目名称 | 项目特征 | 计量 单位 | 工程量 | 金 额 (元) |  |  |  |  | 备注
[6 empty] | 综合单价 | 合价 | 其中
[8 empty] | 人工费 | 机械费 | 暂估价
|  | 插座 |  |  | 0
1 | 030404035022 | 插座 | 五孔电源插座 | 个 | 17
2 | 030411006024 | 接线盒 | 钢制插座盒 | 个 | 17
|  | 网络插座 |  |  | 0
3 | 030502012002 | 信息插座 | 网络插座面板安装 含原有面板拆除 | 个 | 17
本页小计
合计

## 20_表10_2_2-16 施工技术措施项目清单与计价表
【表10.2.2-16】
施工技术措施项目清单与计价表
单位(专业)工程名称:D1-安装(四人间） | [5 empty] | 标段: |  |  | 第1页 共1页
序号 | 项目编码 | 项目名称 | 项目特征 | 计量 单位 | 工程量 | 金 额 (元) |  |  |  |  | 备注
[6 empty] | 综合单价 | 合价 | 其中
[8 empty] | 人工费 | 机械费 | 暂估价
|  | [请输入分部名称] |  |  | 0
1 | 031301017010 | 脚手架搭拆 | 脚手架搭拆 | 项 | 1
本页小计
合计

## 20_表10_2_2-20 施工组织（总价）措施项目清单
【表10.2.2-20】
施工组织（总价）措施项目清单与计价表
工程名称:安装(四人间） |  |  | 标段: | 第1页 共1页
序号 | 项目编号 | 项目名称 | 计算基础 | 费率 (%) | 金额 (元) | 备注
1 | 031302001001 | 安全文明施工费
1.1 |  | 安全文明施工基本费
2 | Z03130200801 | 提前竣工增加费
3 | 031302004001 | 二次搬运费
4 | 031302005001 | 冬雨季施工增加费
5 |  | 其他施工组织措施费
合 计

## 20_表10_2_2-21 其他项目清单与计价汇总表
【表10.2.2-21】
其他项目清单与计价汇总表
工程名称:安装(四人间） |  | 标段: | 第1页 共1页
序号 | 项 目 名 称 | 金额(元) | 备注
1 | 暂列金额 | 0.00 | 明细详见表10.2.2-22
1.1 | 标化工地增加费 | 0.00 | 明细详见表10.2.2-22
1.2 | 优质工程增加费 | 0.00 | 明细详见表10.2.2-22
1.3 | 其他暂列金额 | 0.00 | 明细详见表10.2.2-22
2 | 暂估价 | 0.00
2.1 | 材料（设备）暂估价 | - | 明细详见表10.2.2-23
2.2 | 专业工程暂估价 | 0.00 | 明细详见表10.2.2-24
2.3 | 专项技术措施暂估价 | 0.00 | 明细详见表10.2.2-25
3 | 计日工 |  | 明细详见表10.2.2-26
4 | 总承包服务费 |  | 明细详见表10.2.2-27
合 计

## 20_表10_2_2-22 暂列金额明细表
【表10.2.2-22】
暂列金额明细表
工程名称:安装(四人间） |  | 标段: |  | 第1页 共1页
序号 | 项 目 名 称 | 计量单位 | 暂定金额(元) | 备注
1 | 标化工地增加费 | 项
2 | 优质工程增加费 | 项
3 | 其他暂列金额 | 项 |  | 估算比例一般不高于5%
3.1 | 其他暂列金额 | 项
合计

## 20_表10_2_2-23 材料（工程设备）暂估单价表
【表10.2.2-23】
材料（工程设备）暂估单价表
单位(专业)工程名称:D1-安装(四人间） |  |  |  | 标段: | 第1页 共1页
序号 | 材料（工程设备）名称、规格、型号 | 计量 单位 | 数量 | 单价 | 合价 | 备注
合计

## 20_表10_2_2-24 专业工程暂估价表
【表10.2.2-24】
专业工程暂估价表
单位(专业)工程名称:D1-安装(四人间） |  | 标段: | 第1页 共1页
序号 | 工 程 名 称 | 工程内容 | 暂估金额(元) | 备注
合计

## 20_表10_2_2-25 专项技术措施暂估价表
【表10.2.2-25】
专项技术措施暂估价表
单位(专业)工程名称:D1-安装(四人间） |  | 标段: | 第1页 共1页
序号 | 工 程 名 称 | 工程内容 | 暂估金额(元) | 备注
合计 |  |  | 0.00

## 20_表10_2_2-26 计日工表
【表10.2.2-26】
计 日 工 表
单位(专业)工程名称:D1-安装(四人间） |  | 标段: |  | 第1页 共1页
编号 | 项 目 名 称 | 单位 | 数量 | 综合单价(元) | 合价(元)
一 | 人 工 | 元
1
2
3
4
5
人 工 小 计
二 | 材 料 | 元
1
2
3
4
5
材 料 小 计
三 | 施 工 机 械 | 元
1
2
3
4
5
施工机械小计
总 计

## 20_表10_2_2-27 总承包服务费计价表
【表10.2.2-27】
总承包服务费计价表
单位(专业)工程名称:D1-安装(四人间） |  |  | 标段: |  | 第1页 共1页
序号 | 项目名称 | 项目价值(元) | 服务内容 | 计算基础 | 费率(%) | 金额(元)
1 | 发包人单独发包的专业工程
1.1 | 专业发包工程管理费
2 | 发包人提供材料(设备)
2.1 | 甲供材料设备保管费
| 合计 | - | - |  | -

## 20_表10_2_2-29 主要工日一览表
【表10.2.2-29】
主要工日一览表
工程名称:安装(四人间） |  |  | 标段: |  | 第1页 共1页
序号 | 工日名称（类别） | 单位 | 数量 | 单价(元) | 合价（元） | 备注
1 | 二类人工 | 工日

## 20_表10_2_2-30 发包人提供材料和设备一览表
【表10.2.2-30】
发包人提供材料和设备一览表
工程名称:安装(四人间） |  |  | 标段: |  |  | 第1页 共1页
序号 | 材料(设备)名称、规格、型号 | 单位 | 数量 | 单价 (元) | 交货 方式 | 送达 地点 | 备注

## 20_表10_2_2-31 主要材料和工程设备一览表
【表10.2.2-31】
主要材料和工程设备一览表
工程名称:安装(四人间） |  |  |  | 标段: |  | 第1页 共1页
序号 | 名称、规格、型号 | 单位 | 数量 | 单价(元) | 合价（元） | 备注
1 | 五孔电源插座 | 套
2 | 钢制插座盒 | 个
3 | 终端盒面板 | 个

## 20_表10_2_2-32 主要机械台班一览表
【表10.2.2-32】
主要机械台班一览表
工程名称:安装(四人间） |  |  | 标段: |  | 第1页 共1页
序号 | 机械名称、规格、型号 | 单位 | 数 量 | 单价(元) | 合价（元） | 备注