## 表10_2_2-3 招标控制价封面
【表10.2.2-3】
| 祥瑞云邸花苑幼儿园（南浔开发区实验幼儿园分园）装饰提升工程 | 工程
招标控制价
招 标 人:
(单位盖章)
造价咨询人:
(单位盖章)

## 表10_2_2-4 招标控制价扉页
【表10.2.2-4】
| 祥瑞云邸花苑幼儿园（南浔开发区实验幼儿园分园）装饰提升工程 |  |  |  | 工程
招标控制价
招标控制价 | (小写): | 4909265元
| (大写): | 肆佰玖拾万玖仟贰佰陆拾伍元整
招 标 人: |  |  | 造价咨询人:
| (单位盖章) |  |  | (单位资质专用章)
法定代表人 或其授权人: |  |  | 法定代表人 或其授权人:
| (签字或盖章) |  |  | (签字或盖章)
编 制 人: |  |  | 复 核 人:
| (造价工程师签字盖专用章) |  |  | (造价工程师签字盖专用章)
编制时间: |  |  | 复核时间:

## 表10_2_2-11 编制说明
【表10.2.2-11】
编制说明
工程名称:祥瑞云邸花苑幼儿园（南浔开发区实验幼儿园分园）装饰提升工程 | 第1页 共5页
一、项目名称： 祥瑞云邸花苑幼儿园（南浔开发区实验幼儿园分园）装饰提升工程 二、工程量清单编制范围： 1.祥瑞云邸花苑幼儿园（南浔开发区实验幼儿园分园）装饰提升工程图纸范围内容 三、工程量清单编制依据： 1. 祥瑞云邸花苑幼儿园（南浔开发区实验幼儿园分园）装饰提升工程设计图纸； 2. 国标《建设工程工程量清单计价规范》（GB50500-2013）； 3.《浙江省建设工程计价规则（2018）》； 4.《浙江省房屋建筑与装饰工程预算定额（2018）/浙江省通用安装工程预算定额（2018））》； 5.《浙江省建设工程施工机械台班费用定额（2018）》 6.《建设工程工程量清单计价规范》（GB50500－2013）； 7.《安装工程工程量计算规范》（GB50856－2013）；； 8.《浙江省建筑安装材料基期价格（2018）》； 9.《浙江省建设工程工程量清单计价指引（2013）》； 10.《浙建建发（2019）92号文》； 11.国家及建设行政主管部门颁布的相关施工规范；质量验收规范及其他相关文件； 12.主要材料价格：《湖州市建设工程造价信息》2022年第02期、《浙江省建设工程造价信息》2022年第02期； 13.人工单价按2022年第02期； 14.最新相关政策性文件； 15.主要材料增补及替换分部中工程量为暂估，结算时按实际发生记取； 16.其他未注明按图纸说明及甲方要求。 四、工程量计算说明 1、分部分项工程量清单中的工程量是按实物净量计算的，一切损耗均应在投标报价的综合单价中考虑； 2、清单中涉及到有关标准图集的以标准图集做法为准，投标时综合单价应包含标准图集做法内的所有内
【表10.2.2-11】
编制说明
工程名称:祥瑞云邸花苑幼儿园（南浔开发区实验幼儿园分园）装饰提升工程 | 第2页 共5页
容。 3、清单与图纸不符的以清单为准 五、其他说明： （一）通用说明： 1、本清单编制的混凝土均为商品混凝土，砂浆为商品预拌砂浆； 2、所有栏杆开孔、灌浆费用计入栏杆项目综合单价报价； 3、所有墙面界面处理相关费用计入墙面装饰综合单价； 4、本工程拉结筋均按预留搭接计量计价，实际施工工艺不同，结算也不做调整； 5、投标人中标进场后实施的工程临时设施（含各种临时建构筑物基础、机械设备基础等）均由投标人负责清除、外运，涉及的各项费用计入投标综合报价内，上述临时设施的拆除不得影响室外配套工程的实施； 6、石材表面抛光、镜面处理(毛面石材除外)必须按业主方要求实施，包括倒角、磨边、切割、开槽及六面防护处理等费用由投标人自行考虑，计入所涉及项目的综合单价中；墙面砖、地砖切割倒角、对缝、投标人应考虑墙面石材、墙砖等的防脱落技术处理（如涂刷背胶等）、并考虑在报价中； 7、针对外墙面采用干挂石材、涂料的部位，投标人应根据施工图墙体及洞口尺寸等相关技术资料、规范要求，在报价中考虑可能发生的因局部墙体、洞口尺寸调整而增加的费用； 8、墙柱面块料饰面报价均应包括图示所有相应位置(开关、插座、控制箱等)块料面板切割开孔等费用； 9、图中所示地砖均为暂定色彩,具体由施工单位提供样品,由甲方、监理、设计最终确定； 10、所有露明铁件焊接部分焊缝均应挫平,铁件外表刷氟碳漆二道； （二）装修部分 1、未注明的聚合物水泥基防水涂料按1.5厚 2、所有图纸中涉及定制的产品，是施工单位根据设计及业主意见综合考虑。 3、新增墙体材料结合现场及图纸，并综合考虑业主及实际意见后综合考虑，清单按一项计入。 4、本工程防火要求具体详见图纸。投标单位根据图纸自行考虑防火涂料增加费并计入相应综合单价。 5、本工程中图纸未详细给出详细规格的材料，投标单位结合现场并充分考虑设计及业主意见后综合报价，结算不做调整。 6、未注明细木工板为18mm厚 7、天棚吊顶清单工程量以平面工程量计入，侧面工程量已计入综合单价，施工单位结合图纸自主报价。
【表10.2.2-11】
编制说明
工程名称:祥瑞云邸花苑幼儿园（南浔开发区实验幼儿园分园）装饰提升工程 | 第3页 共5页
8、其中铝合金门窗为暂估价，具体以实际签证价及结算审计为准 9、消防系统暂估5万元， 六、其它说明： 1、本工程由于政策原因导致停工所造成的人、材、机二次进场、二次搬运等可能额外产生的费用，由投标人在报价中综合考虑，实际发生不另行计费； 2、投标人报价前需充分踏勘现场、充分理解本说明及清单"项目特征"描述。本清单所提供的工程量只作为投标人共同投标报价的基础，项目特征描述不够详尽的请投标人结合图纸、图集及相关规范等要求进行报价，投标人所报单价应是完成清单项目所需的所有工作内容的费用总合。 3、若项目特征描述与图纸矛盾的以项目特征为准，但其中金额较大，对投标人报价有一定影响的，必须以书面方式提出答疑要求，招标人将在招标文件规定时间内以书面方式作出答复，否则视同认可。工程竣工结算时，需以施工图、竣工图、联系单并结合现场实际发生的量为依据。 4、各投标人应认真踏勘现场，确立合理的施工方案并充分考虑相应的措施项目及费用，由投标人自行测算并进入报价，今后不得调整，清单中所列的技术措施费只作为投标单位的参考，投标单位可根据清单里所列的项目报价并增加其认为必要的技术措施费；技术措施费以“项”为单位的为固定价，结算按投标价执行，因非承包人原因造成工程重大设计变更，引起措施项目发生变化，造成施工组织设计或施工方案变更，原措施费中已有的措施项目，按原措施费的组价方法调整；原措施费中没有的措施项目，由承包人根据措施项目变更情况，提出适当的措施费变更，经发包人、监理确认后调整； 5、中标单位应充分考虑现场施工便道、场地硬化等措施，以及完工后所有临时建筑物、构筑物、建筑垃圾的拆除、清理及外运等，所需费用在技术措施费中充分考虑，发包人不再支付与此相关的任何费用； 6、场内施工道路的设置以及就近与道路连接进出，机械设备的进场，商品砼的进场，对现有道路及设施的破坏和修复等情况，均按照省市安监站、质监站的要求设置，由投标方自行充分考虑并仔细计算相应费用，考虑在安全文明施工措施费和技术措施费中报价，发生不再另外计取； 7、承包人应充分考虑防灾、安全防护、卫生环保、文明施工、沿线交通保障、二次进场等费用，该费用充分考虑在标价中，发生后不再另行计价。 8、施工临时用水用电等设施由承包人负责，变压器由承包人提供并负责办理相关的通电手续，一切费用综合考虑在本次报价中，发生后不再另行计取。
【表10.2.2-11】
编制说明
工程名称:祥瑞云邸花苑幼儿园（南浔开发区实验幼儿园分园）装饰提升工程 | 第4页 共5页
9、在节日、省市重大活动及业主认为必要的期间内，需对工程现场及周边环境卫生有一定的要求，承包人应服从并按要求完成任务，相应的费用由投标单位在投标时综合考虑在投标报价中，发生后不再单独计价 10、承包人在施工期间应注意周边环境的保护，防范因施工造成的扬尘污染，路面保持畅通且干净整洁，并且所有产生的废料应进行外运处理，不得影响周边环境，因此产生的费用由承包人自行考虑计入投标报价中。 11、本工程施工范围内的地形情况，请投标人投标报价前充分踏勘现场、充分理解本说明及相关"项目特征"描述，本清单所提供的工程量只作为投标人共同投标报价的基础，工程竣工结算时，工程量以施工图及联系单并结合现场实际发生的量为准 12、项目移交业主前需委托家政公司对地面、墙面、门窗等进行清洁卫生，所需费用考虑在投标报价中； 13、工程的各项检测费用，包括空气检测等均考虑在投标报价中。 14、本工程清单中的工程量均按实物净值计算，投标人报价时应在综合单价中自行考虑各种损耗，结算时不做调整； 15、技术措施费为以"项"为单位的是包干价，施工范围不增减，措施费不做任何调整 16、清单项目特征为施工图示反映的主要内容，对于没有在清单中列出的工作内容或清单中项目特征如有描述不清或未描述详尽的（因有些图纸设计内容无法用文字表述详尽），投标人应结合清单编码、施工图纸及相关图集要求进行报价；投标人综合单价组价时必须依据施工图、施工设计说明及施工规范综合考虑，综合单价应包含了这一计量单位项目范围内的所有工作内容所需的直接费、企业管理费、利润以及风险等所有费用。 17、本说明未尽事项，以"计价规范"、"计量规范"招标文件以及有关的法律法规、建设行政主管部门颁发的文件为准。 18、图纸与清单中未描述的关于规格，样式。清单以综合考虑业主意见，施工单位投标时综合考虑设计及业主意见。 七、工程质量、材料、施工等要求： 1、工程质量：详见招标文件； 2、具体材料、施工要求详见施工图及招标文件技术规范中具体要求 八、暂列金：
【表10.2.2-11】
编制说明
工程名称:祥瑞云邸花苑幼儿园（南浔开发区实验幼儿园分园）装饰提升工程 | 第5页 共5页
本工程设暂列金200000元，此项费用作为业主单位用于施工图设计变更及工程量清单偏差所引起的增加费用；不得作为最终结算依据，最终结算增加费用以实际发生并由业主签证确认经审计审核为准。 九、品牌推荐: 装饰装修部分： (1)地砖、墙砖：东鹏、斯米克、冠珠； (2)轻钢龙骨、石膏板：龙牌、可耐福、杰科； (3)木门五金件：上海惠宁、顶固、名门； (4)乳胶漆、涂料：立邦、多乐士、华润、嘉宝莉； （5）铝扣板吊顶：品格、友邦、法狮龙； (6)水泥：浙江尖峰、浙江三狮、安徽海螺、浙江南方； (7)成品木门：喜盈门木业、格尔森木业、申瑞门业； （8）PVC地板：得嘉 保丽 美莱尔； （9）卫生间隔断（抗贝特）：鑫宝、米高、瑞欣； (10)强化复合地板/实木复合地板：圣象 汇泰 大自然； （11）定向刨花阻燃板：宝源、兔宝宝、莫干山 （12）定向刨花三胺板：宝源、兔宝宝、莫干山 （13）定向刨花木饰面板：宝源、兔宝宝、莫干山 （14）A级不燃硅纤饰面板: 威盛亚（Wilsonart）、爱克(AICA)、千思板（Trespa） (15) 不锈钢: 太钢、宝钢、酒钢 (16) 木工板: 兔宝宝、世友、久盛 安装部分材料品牌推荐： （1）灯具：欧普、阳光、佛山照明； （2）开关、插座：西门子、德力西、鸿雁、正泰； （3）电线电缆：江苏上上、杭州永通、浙江晨光； （4）配电箱及其配电元件：西门子、德力西、施耐德； （5）塑料管：中财、金德、伟星； （6）卫生洁具：日丰、科勒、汉斯格雅、toto； （7）给排水管：伟星、中财、日丰 （8)应急灯具:欧普、东君、浙江台谊 (9)各类阀门:杭州春江、沪航、开维喜 （10）监控：海康威视、大华、宇视 （11）网线：秋叶原、安普康、山泽 （12）六类非屏蔽信息模块：秋叶原、安普康、山泽 （13）投影机：视乐美、奥图码、光峰 （14）音响：先科、新科、长虹 （15）触摸屏：点坤、友坤、触鼎 （16）广告机：点坤、友坤、触鼎 （17)LED屏：煜普、泰历、强力巨彩

## 表10_2_2-12 招标控制价费用表
【表10.2.2-12】
招标控制价费用表
工程名称:祥瑞云邸花苑幼儿园（南浔开发区实验幼儿园分园）装饰提升工程 |  |  |  |  | 第1页 共1页
序号 | 工程名称 | 金额(元) | 其中：（元） |  |  |  | 备注
|  |  | 暂估价 | 安全文明 施工基本费 | 规费 | 税金
1 | 单项工程1 | 4909265 | 129530 | 32551.33 | 182155.88 | 429477.91
1.1 | 建筑 | 2327489 | 79530 | 19861.98 | 116501.38 | 199509.81
1.2 | 安装 | 988848 | 50000 | 7090.36 | 36685.44 | 81647.97
1.3 | 空调 安装 | 393733 |  | 2240.98 | 11594.78 | 35725.38
1.4 | 智能化 安装 | 745239 |  | 3358.01 | 17374.28 | 66884.24
1.5 | 厨房设备 安装 | 453956 |  |  |  | 45710.51
合计 |  | 4909265 | 129530 | 32551.33 | 182155.88 | 429477.91

## 1_表10_2_2-13 【含单列】单位(专业)工程招标
【表10.2.2-13】
单位（专业）工程招标控制价费用表
工程名称:单项工程1-建筑 |  |  | 标段: | 第1页 共1页
序号 | 费用名称 |  | 计算公式 | 金额 (元) | 备注
1 | 分部分项工程费 |  | ∑(分部分项工程量×综合单价） | 1835676.71 | 见表10.2.2-16
1.1 | 其中 | 人工费+机械费 | ∑分部分项（定额人工费+定额机械费） | 393864.14
2 | 措施项目费 |  | （2.1+2.2） | 64597.53
2.1 | 施工技术措施项目费 |  | ∑(技措项目工程量×综合单价） | 42190.21 | 见表10.2.2-16
2.1.1 | 其中 | 人工费+机械费 | ∑技措项目（定额人工费+定额机械费） | 23404.41
2.2 | 施工组织措施项目费 |  | (1.1+2.1.1)×5.37% | 22407.32 | 见表10.2.2-20
2.2.1 | 其中 | 安全文明施工基本费 | (1.1+2.1.1)×4.76% | 19861.98 | 见表10.2.2-20
3 | 其他项目费 |  | （3.1+3.2+3.3+3.4） | 200000
3.1 | 暂列金额 |  | 3.1.1+3.1.2+3.1.3 | 200000 | 见表10.2.2-21
3.1.1 | 其中 | 标化工地增加费 | 按招标文件规定额度列计 |  | 见表10.2.2-22
3.1.2 |  | 优质工程增加费 | 按招标文件规定额度列计 |  | 见表10.2.2-22
3.1.3 |  | 其他暂列金额 | 按招标文件规定额度列计 | 200000 | 见表10.2.2-22
3.2 | 暂估价 |  | 3.2.1+3.2.2+3.2.3 |  | 见表10.2.2-21
3.2.1 | 其中 | 材料（工程设备）暂估价 | 按招标文件规定额度列计 (或计入综合单价) |  | 见表10.2.2-23
3.2.2 |  | 专业工程暂估价 | 按招标文件规定额度列计 |  | 见表10.2.2-24
3.2.3 |  | 专项技术措施暂估价 | 按招标文件规定额度列计 |  | 见表10.2.2-25
3.3 | 计日工 |  | ∑计日工(暂估数量×综合单价） |  | 见表10.2.2-21
3.4 | 施工总承包服务费 |  | 3.4.1+3.4.2 |  | 见表10.2.2-21
3.4.1 | 其中 | 专业发包工程管理费 | ∑专业发包工程（暂估金额×费率） |  | 见表10.2.2-27
3.4.2 |  | 甲供材料设备管理费 | 甲供材料暂估金额×费率+甲供设备暂估金额×费率 |  | 见表10.2.2-27
4 | 规费 |  | (1.1+2.1.1)×27.92% | 116501.38
5 | 单列费用 |  | 单列费用
6 | 税金 |  | (1+2+3+4+计税不计费)×9% | 199509.81
7 | 下浮 |  | (1+2+3+4+5+6-不计税不计费不下浮-暂估材料)×3.8% | 88796.71
其中 | 甲供费（不计入造价） |  | 甲供材料费+甲供主材费+甲供设备费
招标控制价合计 |  |  | 1+2+3+4+5+6-7 | 2327489

## 1_表10_2_2-16 分部分项工程清单与计价表
【表10.2.2-16】
分部分项工程清单与计价表
单位(专业)工程名称:单项工程1-建筑 | [5 empty] | 标段: |  |  | 第1页 共50页
序号 | 项目编码 | 项目名称 | 项目特征 | 计量 单位 | 工程量 | 金 额 (元) |  |  |  |  | 备注
[6 empty] | 综合单价 | 合价 | 其中
[8 empty] | 人工费 | 机械费 | 暂估价
|  | 一层 |  |  |  |  | 643757.22 | 157310.7 | 889.18
|  | 地面工程 |  |  |  |  | 208016.02 | 46190.64 | 711.85
1 | 011102003001 | 块料楼地面 | 防滑地砖（燃烧等级A,防滑等级Cd） 1.10厚300*300防滑地砖,干水泥擦缝 2.20厚1：3干硬性水泥砂浆结合层上撒纯水泥浆 3.1.5厚FJS防水涂膜，四周上涂900高 4.C20细石混凝土向地漏找坡最薄处20抹平 5.40厚C20细石混凝土,(内配∅3＠50钢丝网片） 6.泡沫混凝土填充层 7.现浇钢筋板（根据具体情况，无回填层时5.6条不做） 8.具体详见图纸 | m2 | 158.00 | 217.56 | 34374.48 | 11018.92 | 109.02
本页小计 | [6 empty] | 34374.48 | 11018.92 | 109.02
【表10.2.2-16】
分部分项工程清单与计价表
单位(专业)工程名称:单项工程1-建筑 | [5 empty] | 标段: |  |  | 第2页 共50页
序号 | 项目编码 | 项目名称 | 项目特征 | 计量 单位 | 工程量 | 金 额 (元) |  |  |  |  | 备注
[6 empty] | 综合单价 | 合价 | 其中
[8 empty] | 人工费 | 机械费 | 暂估价
2 | 011103002001 | 橡胶板卷材楼地面 | 防火地胶卷材（燃烧等级B1，防滑等级Dd） 1.2厚PVC（同质同芯）B1级 2.6厚特种水泥基自流平面层 3.特种多功能界面剂2道 4.40厚C25细石混凝土刚性保护层，配φ6@200双向中距,强度达标后表面打磨或喷砂处理 5.泡沫混凝土填充层 6.现浇钢筋板（根据具体情况，无回填层时4.5条不做） 7.具体详见图纸 | m2 | 669.81 | 259.24 | 173641.54 | 35171.72 | 602.83
|  | 顶面工程 |  |  |  |  | 114541.39 | 45675.58 | 9.81
本页小计 | [6 empty] | 173641.54 | 35171.72 | 602.83
【表10.2.2-16】
分部分项工程清单与计价表
单位(专业)工程名称:单项工程1-建筑 | [5 empty] | 标段: |  |  | 第3页 共50页
序号 | 项目编码 | 项目名称 | 项目特征 | 计量 单位 | 工程量 | 金 额 (元) |  |  |  |  | 备注
[6 empty] | 综合单价 | 合价 | 其中
[8 empty] | 人工费 | 机械费 | 暂估价
3 | 011302001001 | 吊顶天棚 | 除寝室，门厅石膏板吊顶 1.无机涂料面层 2.满刮2厚耐水腻子找平 3.满刷防潮无机涂料两道，横纵向各刷一道 4.)9.5厚双层纸面石膏板，用自攻螺丝与龙骨固定，中距≤20 5.U型轻钢龙骨横撑CB60*27（或BC50*20）中距1200,U型轻钢龙骨横撑CB60*27（或BC50*20）中距429 6.8号镀锌低碳钢丝吊杆，中距横向≤800，纵向≤429，吊杆上部与预留钢筋吊环固定 7.现浇钢筋砼楼面预留Ø10钢筋吊环（钩），中距横向≤800，纵向≤429 8.清单以平面工程量计入，侧面石膏板，灯槽等施工单位自行考虑进单价。 9.具体详见图纸 | m2 | 420.38 | 134.34 | 56473.85 | 25210.19
本页小计 | [6 empty] | 56473.85 | 25210.19
【表10.2.2-16】
分部分项工程清单与计价表
单位(专业)工程名称:单项工程1-建筑 | [5 empty] | 标段: |  |  | 第4页 共50页
序号 | 项目编码 | 项目名称 | 项目特征 | 计量 单位 | 工程量 | 金 额 (元) |  |  |  |  | 备注
[6 empty] | 综合单价 | 合价 | 其中
[8 empty] | 人工费 | 机械费 | 暂估价
4 | 011302001002 | 吊顶天棚 | 门厅石膏板吊顶 1.无机涂料面层 2.满刮2厚耐水腻子找平 3.满刷防潮无机涂料两道，横纵向各刷一道 4.)9.5厚双层纸面石膏板，用自攻螺丝与龙骨固定，中距≤20 5.U型轻钢龙骨横撑CB60*27（或BC50*20）中距1200,U型轻钢龙骨横撑CB60*27（或BC50*20）中距429 6.8号镀锌低碳钢丝吊杆，中距横向≤800，纵向≤429，吊杆上部与预留钢筋吊环固定 7.现浇钢筋砼楼面预留Ø10钢筋吊环（钩），中距横向≤800，纵向≤429 8.清单以平面工程量计入，侧面石膏板，灯槽，侧面弧形玻镁板等施工单位自行考虑进单价。 9.中间造型吊顶采用玻12厚镁板基层，双层12厚玻镁板下挂造型。施工单位根据图纸自行考虑 10.具体详见图纸 | m2 | 95.22 | 172.92 | 16465.44 | 6342.6
本页小计 | [6 empty] | 16465.44 | 6342.6
【表10.2.2-16】
分部分项工程清单与计价表
单位(专业)工程名称:单项工程1-建筑 | [5 empty] | 标段: |  |  | 第5页 共50页
序号 | 项目编码 | 项目名称 | 项目特征 | 计量 单位 | 工程量 | 金 额 (元) |  |  |  |  | 备注
[6 empty] | 综合单价 | 合价 | 其中
[8 empty] | 人工费 | 机械费 | 暂估价
5 | 011302001003 | 吊顶天棚 | 寝室石膏板吊顶 1.无机涂料面层 2.满刮2厚耐水腻子找平 3.满刷防潮无机涂料两道，横纵向各刷一道 4.)9.5厚双层纸面石膏板，用自攻螺丝与龙骨固定，中距≤20 5.U型轻钢龙骨横撑CB60*27（或BC50*20）中距1200,U型轻钢龙骨横撑CB60*27（或BC50*20）中距429 6.8号镀锌低碳钢丝吊杆，中距横向≤800，纵向≤429，吊杆上部与预留钢筋吊环固定 7.现浇钢筋砼楼面预留Ø10钢筋吊环（钩），中距横向≤800，纵向≤429 8.清单以平面工程量计入，侧面石膏板，灯槽，侧面弧形玻镁板等施工单位自行考虑进单价。 9.具体详见图纸 | m2 | 116.58 | 149.34 | 17410.06 | 6991.3
6 | 011302001004 | 吊顶天棚 | 铝扣板吊顶 1.0.7厚300*300铝板 2.U型轻钢龙骨LB50x26中距≤1200，用特制吊件LB50-1P吊挂 3.φ4吊杆下部固定于吊件上，上部焊于L40x40x4短角钢上 4. L40x40x4热镀锌角钢，长40用膨胀螺丝固定在现浇钢筋混凝土板 5.具体详见图纸 | m2 | 158.20 | 132.81 | 21010.54 | 5336.09
本页小计 | [6 empty] | 38420.6 | 12327.39
【表10.2.2-16】
分部分项工程清单与计价表
单位(专业)工程名称:单项工程1-建筑 | [5 empty] | 标段: |  |  | 第6页 共50页
序号 | 项目编码 | 项目名称 | 项目特征 | 计量 单位 | 工程量 | 金 额 (元) |  |  |  |  | 备注
[6 empty] | 综合单价 | 合价 | 其中
[8 empty] | 人工费 | 机械费 | 暂估价
7 | 011407002001 | 天棚喷刷涂料 | 原顶天棚 1.喷无机涂料两道 2.批刮腻子两道 3.5厚1：1：6水泥混合砂浆粉面 4.12厚1：1：6水泥混合砂浆打底 5.刷素水泥浆一道 6.现浇钢筋混凝土板 7.具体详见图纸 | m2 | 57.73 | 55.11 | 3181.5 | 1795.4 | 9.81
|  | 墙面工程 |  |  |  |  | 274384.65 | 64414.58 | 167.52
|  | 门厅墙面 |  |  |  |  | 18758.09 | 3960.88 | 6.2
8 | 011207001001 | 墙面装饰板 | 墙裙 白色生态木墙裙，配套扣件，具体详见图纸20/50 | m2 | 12.54 | 141.5 | 1774.41 | 257.57
9 | 011207001002 | 墙面装饰板 | 镜面不锈钢 1.10*20镀锌方钢基层，15厚阻燃基层板 2.镜面不锈钢 3.具体详见图纸 | m2 | 5.21 | 367.41 | 1914.21 | 394.92
10 | 011207001003 | 墙面装饰板 | 镜面不锈钢 1.15厚阻燃板基层 2.12厚阻燃板基层 3.1.2厚镜面不锈钢 4.具体详见图纸及节点28/50 | m2 | 4.65 | 380.76 | 1770.53 | 353.91
本页小计 | [6 empty] | 8640.65 | 2801.8 | 9.81
【表10.2.2-16】
分部分项工程清单与计价表
单位(专业)工程名称:单项工程1-建筑 | [5 empty] | 标段: |  |  | 第7页 共50页
序号 | 项目编码 | 项目名称 | 项目特征 | 计量 单位 | 工程量 | 金 额 (元) |  |  |  |  | 备注
[6 empty] | 综合单价 | 合价 | 其中
[8 empty] | 人工费 | 机械费 | 暂估价
11 | 011207001004 | 墙面装饰板 | 镜面不锈钢 1.15厚阻燃板基层 2.12厚阻燃板基层 3.1.2厚镜面不锈钢 4.具体详见图纸及31 D立面 | m2 | 3.57 | 361.29 | 1289.81 | 244.37
12 | 011207001005 | 墙面装饰板 | 无机涂料面层 1.12厚石膏板基层 2.无机涂料两遍 3.具体详见图纸 | m2 | 5.81 | 35.32 | 205.21 | 90.64
13 | 011207001006 | 墙面装饰板 | 软木面层 1.15厚阻燃板基层 2.12厚阻燃板基层 3.软木面层 4.具体详见图纸及节点28/50 | m2 | 5.02 | 133.68 | 671.07 | 129.27
14 | 01B001 | 坐凳 | 双层12厚玻镁板坐凳基层，软包坐垫（业主选购），具体详见图纸及节点28/50 | m | 8.77 | 200 | 1754
15 | 011207001007 | 墙面装饰板 | 墙面造型墙面 1.12厚石膏板基层 2.无机涂料两遍 3.双层12厚玻镁板造型墙面 4.具体详见图纸31 B立面及节点17/49。 | m2 | 25.37 | 281.57 | 7143.43 | 1561.02
本页小计 | [6 empty] | 11063.52 | 2025.3
【表10.2.2-16】
分部分项工程清单与计价表
单位(专业)工程名称:单项工程1-建筑 | [5 empty] | 标段: |  |  | 第8页 共50页
序号 | 项目编码 | 项目名称 | 项目特征 | 计量 单位 | 工程量 | 金 额 (元) |  |  |  |  | 备注
[6 empty] | 综合单价 | 合价 | 其中
[8 empty] | 人工费 | 机械费 | 暂估价
16 | 011407001001 | 墙面喷刷涂料 | 无机涂料墙面 1.内墙无机涂料2道，颜色见立面 2.5mm厚1:0.5:3水泥石灰膏砂浆找平 3.9mm厚1:1:6水泥石灰膏砂浆打底扫毛或划出纹道 4.墙体（砖基层应剔缝清理,砼墙面涂界面剂） 5.具体详见图纸 | m2 | 35.68 | 35.66 | 1272.35 | 638.67 | 5.71
17 | 011502002001 | 木质装饰线 | 成品50厚木线条 | m | 14.51 | 11.75 | 170.49 | 53.4 | 0.29
18 | 011502002002 | 木质装饰线 | 成品20厚木线条 | m | 9.86 | 9.3 | 91.7 | 32.83 | 0.2
19 | 011105005001 | 木质踢脚线 | 成品80mm高生态木踢脚，具体详见图纸并满足设计要求 | m | 21.06 | 33.28 | 700.88 | 204.28
|  | 寝室墙面 |  |  |  |  | 22508.44 | 3579.7 | 10.2
20 | 011207001008 | 墙面装饰板 | 墙裙 白色生态木墙裙，配套扣件，具体详见图纸20/50 | m2 | 29.10 | 141.5 | 4117.65 | 597.71
21 | 011207001009 | 墙面装饰板 | 沾布墙面 1.15mm厚阻燃板基层 2.沾布面层（业主选样） 3.具体详见图纸 | m2 | 22.80 | 102.19 | 2329.93 | 197.9
本页小计 | [6 empty] | 8683 | 1724.79 | 6.2
【表10.2.2-16】
分部分项工程清单与计价表
单位(专业)工程名称:单项工程1-建筑 | [5 empty] | 标段: |  |  | 第9页 共50页
序号 | 项目编码 | 项目名称 | 项目特征 | 计量 单位 | 工程量 | 金 额 (元) |  |  |  |  | 备注
[6 empty] | 综合单价 | 合价 | 其中
[8 empty] | 人工费 | 机械费 | 暂估价
22 | 011407001002 | 墙面喷刷涂料 | 无机涂料墙面 1.内墙无机涂料2道，颜色见立面 2.5mm厚1:0.5:3水泥石灰膏砂浆找平 3.9mm厚1:1:6水泥石灰膏砂浆打底扫毛或划出纹道 4.墙体（砖基层应剔缝清理,砼墙面涂界面剂） 5.具体详见图纸 | m2 | 54.06 | 35.66 | 1927.78 | 967.67 | 8.65
23 | 011502002003 | 木质装饰线 | 成品20厚木线条 | m | 29.58 | 9.3 | 275.09 | 98.5 | 0.59
24 | 011502002004 | 木质装饰线 | 成品60厚木线条 | m | 48.18 | 13.37 | 644.17 | 212.96 | 0.96
25 | 010808001001 | 木门窗套 | 木门套，具体做法详见32/A立面及24/50节点。 | 樘 | 3 | 539.17 | 1617.51 | 100.8
26 | 010808001002 | 木门窗套 | 木门套，具体做法详见32/B立面 | 樘 | 6 | 403.58 | 2421.48 | 132.78
27 | 010808001003 | 木门窗套 | 木门套，具体做法详见32/B立面 | 樘 | 3 | 434.64 | 1303.92 | 71.52
28 | 011105005002 | 木质踢脚线 | 成品80mm高生态木踢脚，具体详见图纸并满足设计要求 | m | 36.42 | 33.28 | 1212.06 | 353.27
29 | 010809004001 | 石材窗台板 | 成品人造石窗台板（业主选样）安装，具体做法详见图纸18/49 | m | 12.60 | 528.48 | 6658.85 | 846.59
|  | 活动室墙面 |  |  |  |  | 39182.63 | 8527.61 | 35.29
30 | 011207001010 | 墙面装饰板 | 墙裙 白色生态木墙裙，配套扣件，具体详见图纸20/50 | m2 | 109.08 | 141.5 | 15434.82 | 2240.5
本页小计 | [6 empty] | 31495.68 | 5024.59 | 10.2
【表10.2.2-16】
分部分项工程清单与计价表
单位(专业)工程名称:单项工程1-建筑 | [5 empty] | 标段: |  |  | 第10页 共50页
序号 | 项目编码 | 项目名称 | 项目特征 | 计量 单位 | 工程量 | 金 额 (元) |  |  |  |  | 备注
[6 empty] | 综合单价 | 合价 | 其中
[8 empty] | 人工费 | 机械费 | 暂估价
31 | 011207001011 | 墙面装饰板 | 沾布墙面 1.15mm厚阻燃板基层 2.沾布面层（业主选样） 3.具体详见图纸 | m2 | 22.80 | 102.19 | 2329.93 | 197.9
32 | 011407001003 | 墙面喷刷涂料 | 无机涂料墙面 1.内墙无机涂料2道，颜色见立面 2.5mm厚1:0.5:3水泥石灰膏砂浆找平 3.9mm厚1:1:6水泥石灰膏砂浆打底扫毛或划出纹道 4.墙体（砖基层应剔缝清理,砼墙面涂界面剂） 5.具体详见图纸 | m2 | 205.80 | 35.66 | 7338.83 | 3683.82 | 32.93
33 | 011502002005 | 木质装饰线 | 成品20厚木线条 | m | 70.08 | 9.3 | 651.74 | 233.37 | 1.4
34 | 011502002006 | 木质装饰线 | 成品60厚木线条 | m | 48.18 | 13.37 | 644.17 | 212.96 | 0.96
35 | 010808001004 | 木门窗套 | 木门套，具体做法详见32/A立面及24/50节点。 | 樘 | 3 | 539.17 | 1617.51 | 100.8
36 | 010808001005 | 木门窗套 | 木门套，具体做法详见33/D立面 | 樘 | 3 | 425.32 | 1275.96 | 69.99
37 | 011105005003 | 木质踢脚线 | 成品80mm高生态木踢脚，具体详见图纸并满足设计要求 | m | 97.08 | 33.28 | 3230.82 | 941.68
38 | 010809004002 | 石材窗台板 | 成品人造石窗台板（业主选样）安装，具体做法详见图纸18/49 | m | 12.60 | 528.48 | 6658.85 | 846.59
|  | 卫生间墙面 |  |  |  |  | 52274.13 | 14447.73 | 28.88
本页小计 | [6 empty] | 23747.81 | 6287.11 | 35.29
【表10.2.2-16】
分部分项工程清单与计价表
单位(专业)工程名称:单项工程1-建筑 | [5 empty] | 标段: |  |  | 第11页 共50页
序号 | 项目编码 | 项目名称 | 项目特征 | 计量 单位 | 工程量 | 金 额 (元) |  |  |  |  | 备注
[6 empty] | 综合单价 | 合价 | 其中
[8 empty] | 人工费 | 机械费 | 暂估价
39 | 011204003001 | 块料墙面 | 墙砖 1.50*150白色墙砖面层 2.胶黏剂 3.1.5厚聚合物水泥基复合防水涂料 4.9厚1:3水泥砂浆打底内惨3~5%防水剂 5.墙体（砖基层应剔缝清理,砼墙面涂界面剂） 6.具体详见图纸 | m2 | 99.60 | 148.84 | 14824.46 | 7284.74 | 8.96
40 | 011407001004 | 墙面喷刷涂料 | 无机涂料墙面 1.内墙无机涂料2道，颜色见立面 2.5mm厚1:0.5:3水泥石灰膏砂浆找平 3.9mm厚1:1:6水泥石灰膏砂浆打底扫毛或划出纹道 4.墙体（砖基层应剔缝清理,砼墙面涂界面剂） 5.具体详见图纸 | m2 | 124.50 | 35.66 | 4439.67 | 2228.55 | 19.92
41 | 011207001012 | 墙面装饰板 | 台面四周凸出线条，具体详见33/51，银镜顶部做法 | m | 47.10 | 100 | 4710
42 | 011502001001 | 金属装饰线 | 20厚成品配套收口条，具体详见图纸 | m | 57.00 | 7.18 | 409.26 | 192.66
43 | 011505010001 | 镜面玻璃 | 15mm厚阻燃板基层，银镜面层，具体详见图纸并满足设计要求。 | m2 | 36.00 | 181.38 | 6529.68 | 1500.48
44 | 010809004003 | 石材窗台板 | 成品人造石窗台板（业主选样）安装，具体做法详见图纸18/49 | m | 7.20 | 528.48 | 3805.06 | 483.77
45 | 011210005001 | 成品隔断 | 18mm厚成品抗倍特板安装 | m2 | 31.98 | 249.98 | 7994.36 | 1302.23
本页小计 | [6 empty] | 42712.49 | 12992.43 | 28.88
【表10.2.2-16】
分部分项工程清单与计价表
单位(专业)工程名称:单项工程1-建筑 | [5 empty] | 标段: |  |  | 第12页 共50页
序号 | 项目编码 | 项目名称 | 项目特征 | 计量 单位 | 工程量 | 金 额 (元) |  |  |  |  | 备注
[6 empty] | 综合单价 | 合价 | 其中
[8 empty] | 人工费 | 机械费 | 暂估价
46 | 011505001001 | 洗漱台 | 卫生间洗漱台做法详见33/51节点做法 | m2 | 8.40 | 1138.29 | 9561.64 | 1455.3
|  | 衣帽间墙面 |  |  |  |  | 12851.67 | 2949.03 | 12.89
47 | 011207001013 | 墙面装饰板 | 墙裙 白色生态木墙裙，配套扣件，具体详见图纸20/50 | m2 | 39.30 | 141.5 | 5560.95 | 807.22
48 | 011407001005 | 墙面喷刷涂料 | 无机涂料墙面 1.内墙无机涂料2道，颜色见立面 2.5mm厚1:0.5:3水泥石灰膏砂浆找平 3.9mm厚1:1:6水泥石灰膏砂浆打底扫毛或划出纹道 4.墙体（砖基层应剔缝清理,砼墙面涂界面剂） 5.具体详见图纸 | m2 | 76.14 | 35.66 | 2715.15 | 1362.91 | 12.18
49 | 011502002007 | 木质装饰线 | 成品20厚木线条 | m | 35.70 | 9.3 | 332.01 | 118.88 | 0.71
50 | 010808001006 | 木门窗套 | 木门套，具体做法详见35/B立面及24/50节点。 | 樘 | 3 | 384.31 | 1152.93 | 71.85
51 | 011105005004 | 木质踢脚线 | 成品80mm高生态木踢脚，具体详见图纸并满足设计要求 | m | 35.70 | 33.28 | 1188.1 | 346.29
52 | 010809004004 | 石材窗台板 | 成品人造石窗台板（业主选样）安装，具体做法详见图纸18/49 | m | 3.60 | 528.48 | 1902.53 | 241.88
|  | 20人教室餐厅 |  |  |  |  | 5359.23 | 1291.24 | 5.4
本页小计 | [6 empty] | 22413.31 | 4404.33 | 12.89
【表10.2.2-16】
分部分项工程清单与计价表
单位(专业)工程名称:单项工程1-建筑 | [5 empty] | 标段: |  |  | 第13页 共50页
序号 | 项目编码 | 项目名称 | 项目特征 | 计量 单位 | 工程量 | 金 额 (元) |  |  |  |  | 备注
[6 empty] | 综合单价 | 合价 | 其中
[8 empty] | 人工费 | 机械费 | 暂估价
53 | 011207001014 | 墙面装饰板 | 墙裙 白色生态木墙裙，配套扣件，具体详见图纸20/50 | m2 | 20.00 | 141.5 | 2830 | 410.8
54 | 011407001006 | 墙面喷刷涂料 | 无机涂料墙面 1.内墙无机涂料2道，颜色见立面 2.5mm厚1:0.5:3水泥石灰膏砂浆找平 3.9mm厚1:1:6水泥石灰膏砂浆打底扫毛或划出纹道 4.墙体（砖基层应剔缝清理,砼墙面涂界面剂） 5.具体详见图纸 | m2 | 31.47 | 35.66 | 1122.22 | 563.31 | 5.04
55 | 011502002008 | 木质装饰线 | 成品20厚木线条 | m | 18.15 | 9.3 | 168.8 | 60.44 | 0.36
56 | 011105005005 | 木质踢脚线 | 成品80mm高生态木踢脚，具体详见图纸并满足设计要求 | m | 18.15 | 33.28 | 604.03 | 176.06
57 | 010809004005 | 石材窗台板 | 成品人造石窗台板（业主选样）安装，具体做法详见图纸18/49 | m | 1.20 | 528.48 | 634.18 | 80.63
|  | 医务保健室 |  |  |  |  | 9574.66 | 2647.38 | 8.72
本页小计 | [6 empty] | 5359.23 | 1291.24 | 5.4
【表10.2.2-16】
分部分项工程清单与计价表
单位(专业)工程名称:单项工程1-建筑 | [5 empty] | 标段: |  |  | 第14页 共50页
序号 | 项目编码 | 项目名称 | 项目特征 | 计量 单位 | 工程量 | 金 额 (元) |  |  |  |  | 备注
[6 empty] | 综合单价 | 合价 | 其中
[8 empty] | 人工费 | 机械费 | 暂估价
58 | 011204003002 | 块料墙面 | 墙砖 1.300*600墙砖面层 2.胶黏剂 3.1.5厚聚合物水泥基复合防水涂料 4.9厚1:3水泥砂浆打底内惨3~5%防水剂 5.墙体（砖基层应剔缝清理,砼墙面涂界面剂） 6.具体详见图纸 | m2 | 18.36 | 171.2 | 3143.23 | 1067.27 | 1.65
59 | 011207001015 | 墙面装饰板 | 墙裙 白色生态木墙裙，配套扣件，具体详见图纸20/50 | m2 | 21.56 | 141.5 | 3050.74 | 442.84
60 | 011407001007 | 墙面喷刷涂料 | 无机涂料墙面 1.内墙无机涂料2道，颜色见立面 2.5mm厚1:0.5:3水泥石灰膏砂浆找平 3.9mm厚1:1:6水泥石灰膏砂浆打底扫毛或划出纹道 4.墙体（砖基层应剔缝清理,砼墙面涂界面剂） 5.具体详见图纸 | m2 | 41.76 | 35.66 | 1489.16 | 747.5 | 6.68
61 | 011502002009 | 木质装饰线 | 成品20厚木线条 | m | 19.60 | 9.3 | 182.28 | 65.27 | 0.39
62 | 011105005006 | 木质踢脚线 | 成品80mm高生态木踢脚，具体详见图纸并满足设计要求 | m | 19.60 | 33.28 | 652.29 | 190.12
63 | 010809004006 | 石材窗台板 | 成品人造石窗台板（业主选样）安装，具体做法详见图纸18/49 | m | 2.00 | 528.48 | 1056.96 | 134.38
本页小计 | [6 empty] | 9574.66 | 2647.38 | 8.72
【表10.2.2-16】
分部分项工程清单与计价表
单位(专业)工程名称:单项工程1-建筑 | [5 empty] | 标段: |  |  | 第15页 共50页
序号 | 项目编码 | 项目名称 | 项目特征 | 计量 单位 | 工程量 | 金 额 (元) |  |  |  |  | 备注
[6 empty] | 综合单价 | 合价 | 其中
[8 empty] | 人工费 | 机械费 | 暂估价
|  | 收发室墙面 |  |  |  |  | 11528.58 | 2775.43 | 8.63
64 | 011204003003 | 块料墙面 | 墙砖 1.300*600墙砖面层 2.胶黏剂 3.1.5厚聚合物水泥基复合防水涂料 4.9厚1:3水泥砂浆打底内惨3~5%防水剂 5.墙体（砖基层应剔缝清理,砼墙面涂界面剂） 6.具体详见图纸 | m2 | 12.17 | 171.2 | 2083.5 | 707.44 | 1.1
65 | 011207001016 | 墙面装饰板 | 墙裙 白色生态木墙裙，配套扣件，具体详见图纸20/50 | m2 | 30.00 | 141.5 | 4245 | 616.2
66 | 011407001008 | 墙面喷刷涂料 | 无机涂料墙面 1.内墙无机涂料2道，颜色见立面 2.5mm厚1:0.5:3水泥石灰膏砂浆找平 3.9mm厚1:1:6水泥石灰膏砂浆打底扫毛或划出纹道 4.墙体（砖基层应剔缝清理,砼墙面涂界面剂） 5.具体详见图纸 | m2 | 43.62 | 35.66 | 1555.49 | 780.8 | 6.98
67 | 011502002010 | 木质装饰线 | 成品20厚木线条 | m | 27.26 | 9.3 | 253.52 | 90.78 | 0.55
68 | 011105005007 | 木质踢脚线 | 成品80mm高生态木踢脚，具体详见图纸并满足设计要求 | m | 27.26 | 33.28 | 907.21 | 264.42
本页小计 | [6 empty] | 9044.72 | 2459.64 | 8.63
【表10.2.2-16】
分部分项工程清单与计价表
单位(专业)工程名称:单项工程1-建筑 | [5 empty] | 标段: |  |  | 第16页 共50页
序号 | 项目编码 | 项目名称 | 项目特征 | 计量 单位 | 工程量 | 金 额 (元) |  |  |  |  | 备注
[6 empty] | 综合单价 | 合价 | 其中
[8 empty] | 人工费 | 机械费 | 暂估价
69 | 010809004007 | 石材窗台板 | 成品人造石窗台板（业主选样）安装，具体做法详见图纸18/49 | m | 4.70 | 528.48 | 2483.86 | 315.79
|  | 走廊墙面 |  |  |  |  | 42555.11 | 5245.24 | 15.92
70 | 011207001017 | 墙面装饰板 | 墙裙 白色生态木墙裙，配套扣件，具体详见图纸20/50 | m2 | 64.25 | 141.5 | 9091.38 | 1319.7
71 | 011407001009 | 墙面喷刷涂料 | 无机涂料墙面 1.内墙无机涂料2道，颜色见立面 2.5mm厚1:0.5:3水泥石灰膏砂浆找平 3.9mm厚1:1:6水泥石灰膏砂浆打底扫毛或划出纹道 4.墙体（砖基层应剔缝清理,砼墙面涂界面剂） 5.具体详见图纸 | m2 | 92.18 | 35.66 | 3287.14 | 1650.02 | 14.75
72 | 011502002011 | 木质装饰线 | 成品20厚木线条 | m | 58.40 | 9.3 | 543.12 | 194.47 | 1.17
73 | 011105005008 | 木质踢脚线 | 成品80mm高生态木踢脚，具体详见图纸并满足设计要求 | m | 97.20 | 33.28 | 3234.82 | 942.84
74 | 010807001001 | 金属（塑钢、断桥）窗 | 铝合金门窗，由专业厂家深化，暂估500元/m2 | m2 | 38.64 | 500 | 19320 |  |  | 19320
75 | 010809004008 | 石材窗台板 | 成品人造石窗台板（业主选样）安装，具体做法详见图纸18/49 | m | 10.80 | 528.48 | 5707.58 | 725.65
76 | 010809004009 | 石材窗台板 | 芝麻黑花岗岩窗台板，水泥砂浆铺设，具体详见图纸27/50节点。 | m2 | 7.16 | 191.49 | 1371.07 | 412.56
本页小计 | [6 empty] | 45038.97 | 5561.03 | 15.92 | 19320
【表10.2.2-16】
分部分项工程清单与计价表
单位(专业)工程名称:单项工程1-建筑 | [5 empty] | 标段: |  |  | 第17页 共50页
序号 | 项目编码 | 项目名称 | 项目特征 | 计量 单位 | 工程量 | 金 额 (元) |  |  |  |  | 备注
[6 empty] | 综合单价 | 合价 | 其中
[8 empty] | 人工费 | 机械费 | 暂估价
|  | 配电间 |  |  |  |  | 1824.01 | 915.59 | 8.18
77 | 011407001010 | 墙面喷刷涂料 | 无机涂料墙面 1.内墙无机涂料2道，颜色见立面 2.5mm厚1:0.5:3水泥石灰膏砂浆找平 3.9mm厚1:1:6水泥石灰膏砂浆打底扫毛或划出纹道 4.墙体（砖基层应剔缝清理,砼墙面涂界面剂） 5.具体详见图纸 | m2 | 51.15 | 35.66 | 1824.01 | 915.59 | 8.18
|  | 成人卫生间，洗消间 |  |  |  |  | 6107.62 | 1484.45 | 1.52
78 | 011204003004 | 块料墙面 | 墙砖 1.300*600墙砖面层 2.胶黏剂 3.1.5厚聚合物水泥基复合防水涂料 4.9厚1:3水泥砂浆打底内惨3~5%防水剂 5.墙体（砖基层应剔缝清理,砼墙面涂界面剂） 6.具体详见图纸 | m2 | 16.88 | 171.2 | 2889.86 | 981.23 | 1.52
79 | 011210005002 | 成品隔断 | 18mm厚成品抗倍特板安装 | m2 | 5.04 | 249.98 | 1259.9 | 205.23
80 | 011505001002 | 洗漱台 | 卫生间洗漱台做法详见33/51节点做法 | m2 | 1.72 | 1138.29 | 1957.86 | 297.99
|  | 厨房墙面 |  |  |  |  | 48860.48 | 16590.3 | 25.69
本页小计 | [6 empty] | 7931.63 | 2400.04 | 9.7
【表10.2.2-16】
分部分项工程清单与计价表
单位(专业)工程名称:单项工程1-建筑 | [5 empty] | 标段: |  |  | 第18页 共50页
序号 | 项目编码 | 项目名称 | 项目特征 | 计量 单位 | 工程量 | 金 额 (元) |  |  |  |  | 备注
[6 empty] | 综合单价 | 合价 | 其中
[8 empty] | 人工费 | 机械费 | 暂估价
81 | 011204003005 | 块料墙面 | 墙砖 1.300*600墙砖面层 2.胶黏剂 3.1.5厚聚合物水泥基复合防水涂料 4.9厚1:3水泥砂浆打底内惨3~5%防水剂 5.墙体（砖基层应剔缝清理,砼墙面涂界面剂） 6.具体详见图纸 | m2 | 285.40 | 171.2 | 48860.48 | 16590.3 | 25.69
|  | 消防栓 |  |  |  |  | 3000
82 | 01B002 | 消防栓墙面 | 明装消防栓墙面，具体做法详见节点图51。 | 个 | 1 | 1000 | 1000
83 | 01B003 | 消防栓墙面 | 暗装消防栓墙面，具体做法详见节点图51。 | 个 | 2 | 1000 | 2000
|  | 门窗工程 |  |  |  |  | 29815.16 | 1029.9
84 | 010801002001 | 木质门带套 | 成品木质门带套，门洞尺寸800*2400，含合页，门锁，门吸等配套所有五金。具体详见图纸及门节点图 | 樘 | 3 | 1146.81 | 3440.43 | 164.25
85 | 010801002002 | 木质门带套 | 成品木质门带套，门洞尺寸900*2400，含合页，门锁，门吸等配套所有五金。具体详见图纸及门节点图 | 樘 | 1 | 1146.81 | 1146.81 | 54.75
本页小计 | [6 empty] | 56447.72 | 16809.3 | 25.69
【表10.2.2-16】
分部分项工程清单与计价表
单位(专业)工程名称:单项工程1-建筑 | [5 empty] | 标段: |  |  | 第19页 共50页
序号 | 项目编码 | 项目名称 | 项目特征 | 计量 单位 | 工程量 | 金 额 (元) |  |  |  |  | 备注
[6 empty] | 综合单价 | 合价 | 其中
[8 empty] | 人工费 | 机械费 | 暂估价
86 | 010801002003 | 木质门带套 | 成品木质门带套，门洞尺寸1000*2400，含合页，门锁，门吸等配套所有五金。具体详见图纸及门节点图 | 樘 | 6 | 1146.81 | 6880.86 | 328.5
87 | 010801002004 | 木质门带套 | 成品木质门带套，门洞尺寸1500 *2400，含合页，门锁，门吸等配套所有五金。具体详见图纸及门节点图 | 樘 | 6 | 2110.51 | 12663.06 | 482.4
88 | 010805006001 | 镜面不锈钢饰面门 | 电梯门，具体做法详见图纸61。 | 樘 | 1 | 5000 | 5000
89 | 010810002001 | 木窗帘盒 | 窗帘盒制作安装，具体做法详见07/48。 | m | 34.20 | 20 | 684
|  | 拆除工程 |  |  |  |  | 5000
90 | 01B004 | 拆除工程 | 一层拆除工程及垃圾外运，投标单位结合现场及图纸自行考虑。费用包干 | 项 | 1 | 5000 | 5000
|  | 砌筑工程 |  |  |  |  | 10000
91 | 01B005 | 砌筑工程 | 一层砌筑工程，投标单位结合图纸综合考虑。费用包干 | 项 | 1 | 10000 | 10000
|  | 其他工程 |  |  |  |  | 2000
92 | 011501020001 | 服务台 | 门厅服务台，具体详见图纸53 | 个 | 1 | 2000 | 2000
|  | 二层 |  |  |  |  | 632672.56 | 134487.73 | 863.37
本页小计 | [6 empty] | 42227.92 | 810.9
【表10.2.2-16】
分部分项工程清单与计价表
单位(专业)工程名称:单项工程1-建筑 | [5 empty] | 标段: |  |  | 第20页 共50页
序号 | 项目编码 | 项目名称 | 项目特征 | 计量 单位 | 工程量 | 金 额 (元) |  |  |  |  | 备注
[6 empty] | 综合单价 | 合价 | 其中
[8 empty] | 人工费 | 机械费 | 暂估价
|  | 地面工程 |  |  |  |  | 215635.73 | 45256.3 | 729.18
93 | 011102003002 | 块料楼地面 | 防滑地砖（燃烧等级A,防滑等级Cd） 1.10厚300*300防滑地砖,干水泥擦缝 2.20厚1：3干硬性水泥砂浆结合层上撒纯水泥浆 3.1.5厚FJS防水涂膜，四周上涂900高 4.C20细石混凝土向地漏找坡最薄处20抹平 5.40厚C20细石混凝土,(内配∅3＠50钢丝网片） 6.泡沫混凝土填充层 7.现浇钢筋板（根据具体情况，无回填层时5.6条不做） 8.具体详见图纸 | m2 | 77.80 | 228.3 | 17761.74 | 5561.92 | 53.68
94 | 011103002002 | 橡胶板卷材楼地面 | 防火地胶卷材（燃烧等级B1，防滑等级Dd） 1.2厚PVC（同质同芯）B1级 2.6厚特种水泥基自流平面层 3.特种多功能界面剂2道 4.40厚C25细石混凝土刚性保护层，配φ6@200双向中距,强度达标后表面打磨或喷砂处理 5.泡沫混凝土填充层 6.现浇钢筋板（根据具体情况，无回填层时4.5条不做） 7.具体详见图纸 | m2 | 736.86 | 259.24 | 191023.59 | 38692.52 | 663.17
本页小计 | [6 empty] | 208785.33 | 44254.44 | 716.85
【表10.2.2-16】
分部分项工程清单与计价表
单位(专业)工程名称:单项工程1-建筑 | [5 empty] | 标段: |  |  | 第21页 共50页
序号 | 项目编码 | 项目名称 | 项目特征 | 计量 单位 | 工程量 | 金 额 (元) |  |  |  |  | 备注
[6 empty] | 综合单价 | 合价 | 其中
[8 empty] | 人工费 | 机械费 | 暂估价
95 | 011104002001 | 竹、木（复合）地板 | 实木复合地板（燃烧等级B1，防滑等级Dd） 1.15厚强化企口复合木地板 2.40*40阻燃木龙骨，中距400 3.20厚80x80橡胶垫块（可用木楔塞紧） 4.1.2厚聚氨酯、聚酯无纺布防潮层，上翻至踢脚板上沿 5.30厚1:3水泥砂浆压实抹光 6.现浇钢筋混凝土板 7.暗藏灯槽做法详见图纸，施工单位自行考虑 8.具体详见图纸 | m2 | 34.24 | 200.07 | 6850.4 | 1001.86 | 12.33
|  | 顶面工程 |  |  |  |  | 98408.22 | 39592.67 | 7.45
本页小计 | [6 empty] | 6850.4 | 1001.86 | 12.33
【表10.2.2-16】
分部分项工程清单与计价表
单位(专业)工程名称:单项工程1-建筑 | [5 empty] | 标段: |  |  | 第22页 共50页
序号 | 项目编码 | 项目名称 | 项目特征 | 计量 单位 | 工程量 | 金 额 (元) |  |  |  |  | 备注
[6 empty] | 综合单价 | 合价 | 其中
[8 empty] | 人工费 | 机械费 | 暂估价
96 | 011302001005 | 吊顶天棚 | 除寝室，舞台石膏板吊顶 1.无机涂料面层 2.满刮2厚耐水腻子找平 3.满刷防潮无机涂料两道，横纵向各刷一道 4.)9.5厚双层纸面石膏板，用自攻螺丝与龙骨固定，中距≤20 5.U型轻钢龙骨横撑CB60*27（或BC50*20）中距1200,U型轻钢龙骨横撑CB60*27（或BC50*20）中距429 6.8号镀锌低碳钢丝吊杆，中距横向≤800，纵向≤429，吊杆上部与预留钢筋吊环固定 7.现浇钢筋砼楼面预留Ø10钢筋吊环（钩），中距横向≤800，纵向≤429 8.清单以平面工程量计入，侧面石膏板，灯槽等施工单位自行考虑进单价。 9.具体详见图纸 | m2 | 450.15 | 139.34 | 62723.9 | 26995.5
本页小计 | [6 empty] | 62723.9 | 26995.5
【表10.2.2-16】
分部分项工程清单与计价表
单位(专业)工程名称:单项工程1-建筑 | [5 empty] | 标段: |  |  | 第23页 共50页
序号 | 项目编码 | 项目名称 | 项目特征 | 计量 单位 | 工程量 | 金 额 (元) |  |  |  |  | 备注
[6 empty] | 综合单价 | 合价 | 其中
[8 empty] | 人工费 | 机械费 | 暂估价
97 | 011302001006 | 吊顶天棚 | 寝室石膏板吊顶 1.无机涂料面层 2.满刮2厚耐水腻子找平 3.满刷防潮无机涂料两道，横纵向各刷一道 4.)9.5厚双层纸面石膏板，用自攻螺丝与龙骨固定，中距≤20 5.U型轻钢龙骨横撑CB60*27（或BC50*20）中距1200,U型轻钢龙骨横撑CB60*27（或BC50*20）中距429 6.8号镀锌低碳钢丝吊杆，中距横向≤800，纵向≤429，吊杆上部与预留钢筋吊环固定 7.现浇钢筋砼楼面预留Ø10钢筋吊环（钩），中距横向≤800，纵向≤429 8.清单以平面工程量计入，侧面石膏板，灯槽，侧面弧形玻镁板等施工单位自行考虑进单价。 9.具体详见图纸 | m2 | 116.58 | 149.34 | 17410.06 | 6991.3
98 | 011302001007 | 吊顶天棚 | 舞台吊顶 1.40*40镀锌方钢基层 2.15厚阻燃板基层板 3.木饰面面层（业主选样） 4.侧面及灯槽等做法施工单位自行考虑进单价 5.具体详见图纸及节点36/52 | m2 | 21.80 | 313.03 | 6824.05 | 1948.7
本页小计 | [6 empty] | 24234.11 | 8940
【表10.2.2-16】
分部分项工程清单与计价表
单位(专业)工程名称:单项工程1-建筑 | [5 empty] | 标段: |  |  | 第24页 共50页
序号 | 项目编码 | 项目名称 | 项目特征 | 计量 单位 | 工程量 | 金 额 (元) |  |  |  |  | 备注
[6 empty] | 综合单价 | 合价 | 其中
[8 empty] | 人工费 | 机械费 | 暂估价
99 | 011302001008 | 吊顶天棚 | 铝扣板吊顶 1.0.7厚300*300铝板 2.U型轻钢龙骨LB50x26中距≤1200，用特制吊件LB50-1P吊挂 3.φ4吊杆下部固定于吊件上，上部焊于L40x40x4短角钢上 4. L40x40x4热镀锌角钢，长40用膨胀螺丝固定在现浇钢筋混凝土板 5.具体详见图纸 | m2 | 68.04 | 132.81 | 9036.39 | 2294.99
100 | 011407002002 | 天棚喷刷涂料 | 原顶天棚 1.喷无机涂料两道 2.批刮腻子两道 3.5厚1：1：6水泥混合砂浆粉面 4.12厚1：1：6水泥混合砂浆打底 5.刷素水泥浆一道 6.现浇钢筋混凝土板 7.具体详见图纸 | m2 | 43.80 | 55.11 | 2413.82 | 1362.18 | 7.45
|  | 墙面工程 |  |  |  |  | 273032.86 | 48612.31 | 126.74
|  | 阅览室 |  |  |  |  | 20413.19 | 1231.02 | 4.63
101 | 011207001018 | 墙面装饰板 | 墙裙 白色生态木墙裙，配套扣件，具体详见图纸20/50 | m2 | 11.50 | 141.5 | 1627.25 | 236.21
本页小计 | [6 empty] | 13077.46 | 3893.38 | 7.45
【表10.2.2-16】
分部分项工程清单与计价表
单位(专业)工程名称:单项工程1-建筑 | [5 empty] | 标段: |  |  | 第25页 共50页
序号 | 项目编码 | 项目名称 | 项目特征 | 计量 单位 | 工程量 | 金 额 (元) |  |  |  |  | 备注
[6 empty] | 综合单价 | 合价 | 其中
[8 empty] | 人工费 | 机械费 | 暂估价
102 | 011407001011 | 墙面喷刷涂料 | 无机涂料墙面 1.内墙无机涂料2道，颜色见立面 2.5mm厚1:0.5:3水泥石灰膏砂浆找平 3.9mm厚1:1:6水泥石灰膏砂浆打底扫毛或划出纹道 4.墙体（砖基层应剔缝清理,砼墙面涂界面剂） 5.具体详见图纸 | m2 | 27.92 | 35.66 | 995.63 | 499.77 | 4.47
103 | 011502002012 | 木质装饰线 | 成品20厚木线条 | m | 8.04 | 9.3 | 74.77 | 26.77 | 0.16
104 | 011105005009 | 木质踢脚线 | 成品80mm高生态木踢脚，具体详见图纸并满足设计要求 | m | 10.87 | 33.28 | 361.75 | 105.44
105 | 010809004010 | 石材窗台板 | 成品人造石窗台板（业主选样）安装，具体做法详见图纸18/49 | m | 5.40 | 528.48 | 2853.79 | 362.83
106 | 011501008001 | 木壁柜 | 阅览室柜子，做法详见01/54。投标单位严格按照图纸施工并满足业主及设计要求。 | 个 | 1 | 2000 | 2000
107 | 011501008002 | 木壁柜 | 阅览室柜子，做法详见04/56。投标单位严格按照图纸施工并满足业主及设计要求。 | 个 | 1 | 6000 | 6000
108 | 011501008003 | 木壁柜 | 阅览室柜子，做法详见03/56。投标单位严格按照图纸施工并满足业主及设计要求。 | 个 | 1 | 4500 | 4500
109 | 011501011001 | 矮柜 | 阅览室柜子，做法详见02/55。投标单位严格按照图纸施工并满足业主及设计要求。 | 个 | 1 | 2000 | 2000
本页小计 | [6 empty] | 18785.94 | 994.81 | 4.63
【表10.2.2-16】
分部分项工程清单与计价表
单位(专业)工程名称:单项工程1-建筑 | [5 empty] | 标段: |  |  | 第26页 共50页
序号 | 项目编码 | 项目名称 | 项目特征 | 计量 单位 | 工程量 | 金 额 (元) |  |  |  |  | 备注
[6 empty] | 综合单价 | 合价 | 其中
[8 empty] | 人工费 | 机械费 | 暂估价
|  | 寝室墙面 |  |  |  |  | 22508.44 | 3579.7 | 10.2
110 | 011207001019 | 墙面装饰板 | 墙裙 白色生态木墙裙，配套扣件，具体详见图纸20/50 | m2 | 29.10 | 141.5 | 4117.65 | 597.71
111 | 011207001020 | 墙面装饰板 | 沾布墙面 1.15mm厚阻燃板基层 2.沾布面层（业主选样） 3.具体详见图纸 | m2 | 22.80 | 102.19 | 2329.93 | 197.9
112 | 011407001012 | 墙面喷刷涂料 | 无机涂料墙面 1.内墙无机涂料2道，颜色见立面 2.5mm厚1:0.5:3水泥石灰膏砂浆找平 3.9mm厚1:1:6水泥石灰膏砂浆打底扫毛或划出纹道 4.墙体（砖基层应剔缝清理,砼墙面涂界面剂） 5.具体详见图纸 | m2 | 54.06 | 35.66 | 1927.78 | 967.67 | 8.65
113 | 011502002013 | 木质装饰线 | 成品20厚木线条 | m | 29.58 | 9.3 | 275.09 | 98.5 | 0.59
114 | 011502002014 | 木质装饰线 | 成品60厚木线条 | m | 48.18 | 13.37 | 644.17 | 212.96 | 0.96
115 | 010808001007 | 木门窗套 | 木门套，具体做法详见32/A立面及24/50节点。 | 樘 | 3 | 539.17 | 1617.51 | 100.8
116 | 010808001008 | 木门窗套 | 木门套，具体做法详见32/B立面 | 樘 | 6 | 403.58 | 2421.48 | 132.78
117 | 010808001009 | 木门窗套 | 木门套，具体做法详见32/B立面 | 樘 | 3 | 434.64 | 1303.92 | 71.52
本页小计 | [6 empty] | 14637.53 | 2379.84 | 10.2
【表10.2.2-16】
分部分项工程清单与计价表
单位(专业)工程名称:单项工程1-建筑 | [5 empty] | 标段: |  |  | 第27页 共50页
序号 | 项目编码 | 项目名称 | 项目特征 | 计量 单位 | 工程量 | 金 额 (元) |  |  |  |  | 备注
[6 empty] | 综合单价 | 合价 | 其中
[8 empty] | 人工费 | 机械费 | 暂估价
118 | 011105005010 | 木质踢脚线 | 成品80mm高生态木踢脚，具体详见图纸并满足设计要求 | m | 36.42 | 33.28 | 1212.06 | 353.27
119 | 010809004011 | 石材窗台板 | 成品人造石窗台板（业主选样）安装，具体做法详见图纸18/49 | m | 12.60 | 528.48 | 6658.85 | 846.59
|  | 活动室墙面 |  |  |  |  | 39182.63 | 8527.61 | 35.29
120 | 011207001021 | 墙面装饰板 | 墙裙 白色生态木墙裙，配套扣件，具体详见图纸20/50 | m2 | 109.08 | 141.5 | 15434.82 | 2240.5
121 | 011207001022 | 墙面装饰板 | 沾布墙面 1.15mm厚阻燃板基层 2.沾布面层（业主选样） 3.具体详见图纸 | m2 | 22.80 | 102.19 | 2329.93 | 197.9
122 | 011407001013 | 墙面喷刷涂料 | 无机涂料墙面 1.内墙无机涂料2道，颜色见立面 2.5mm厚1:0.5:3水泥石灰膏砂浆找平 3.9mm厚1:1:6水泥石灰膏砂浆打底扫毛或划出纹道 4.墙体（砖基层应剔缝清理,砼墙面涂界面剂） 5.具体详见图纸 | m2 | 205.80 | 35.66 | 7338.83 | 3683.82 | 32.93
123 | 011502002015 | 木质装饰线 | 成品20厚木线条 | m | 70.08 | 9.3 | 651.74 | 233.37 | 1.4
124 | 011502002016 | 木质装饰线 | 成品60厚木线条 | m | 48.18 | 13.37 | 644.17 | 212.96 | 0.96
125 | 010808001010 | 木门窗套 | 木门套，具体做法详见32/A立面及24/50节点。 | 樘 | 3 | 539.17 | 1617.51 | 100.8
本页小计 | [6 empty] | 35887.91 | 7869.21 | 35.29
【表10.2.2-16】
分部分项工程清单与计价表
单位(专业)工程名称:单项工程1-建筑 | [5 empty] | 标段: |  |  | 第28页 共50页
序号 | 项目编码 | 项目名称 | 项目特征 | 计量 单位 | 工程量 | 金 额 (元) |  |  |  |  | 备注
[6 empty] | 综合单价 | 合价 | 其中
[8 empty] | 人工费 | 机械费 | 暂估价
126 | 010808001011 | 木门窗套 | 木门套，具体做法详见33/D立面 | 樘 | 3 | 425.32 | 1275.96 | 69.99
127 | 011105005011 | 木质踢脚线 | 成品80mm高生态木踢脚，具体详见图纸并满足设计要求 | m | 97.08 | 33.28 | 3230.82 | 941.68
128 | 010809004012 | 石材窗台板 | 成品人造石窗台板（业主选样）安装，具体做法详见图纸18/49 | m | 12.60 | 528.48 | 6658.85 | 846.59
|  | 卫生间墙面 |  |  |  |  | 52274.13 | 14447.73 | 28.88
129 | 011204003006 | 块料墙面 | 墙砖 1.50*150白色墙砖面层 2.胶黏剂 3.1.5厚聚合物水泥基复合防水涂料 4.9厚1:3水泥砂浆打底内惨3~5%防水剂 5.墙体（砖基层应剔缝清理,砼墙面涂界面剂） 6.具体详见图纸 | m2 | 99.60 | 148.84 | 14824.46 | 7284.74 | 8.96
130 | 011407001014 | 墙面喷刷涂料 | 无机涂料墙面 1.内墙无机涂料2道，颜色见立面 2.5mm厚1:0.5:3水泥石灰膏砂浆找平 3.9mm厚1:1:6水泥石灰膏砂浆打底扫毛或划出纹道 4.墙体（砖基层应剔缝清理,砼墙面涂界面剂） 5.具体详见图纸 | m2 | 124.50 | 35.66 | 4439.67 | 2228.55 | 19.92
131 | 011207001023 | 墙面装饰板 | 台面四周凸出线条，具体详见33/51，银镜顶部做法 | m | 47.10 | 100 | 4710
本页小计 | [6 empty] | 35139.76 | 11371.55 | 28.88
【表10.2.2-16】
分部分项工程清单与计价表
单位(专业)工程名称:单项工程1-建筑 | [5 empty] | 标段: |  |  | 第29页 共50页
序号 | 项目编码 | 项目名称 | 项目特征 | 计量 单位 | 工程量 | 金 额 (元) |  |  |  |  | 备注
[6 empty] | 综合单价 | 合价 | 其中
[8 empty] | 人工费 | 机械费 | 暂估价
132 | 011502001002 | 金属装饰线 | 20厚成品配套收口条，具体详见图纸 | m | 57.00 | 7.18 | 409.26 | 192.66
133 | 011505010002 | 镜面玻璃 | 15mm厚阻燃板基层，银镜面层，具体详见图纸并满足设计要求。 | m2 | 36.00 | 181.38 | 6529.68 | 1500.48
134 | 010809004013 | 石材窗台板 | 成品人造石窗台板（业主选样）安装，具体做法详见图纸18/49 | m | 7.20 | 528.48 | 3805.06 | 483.77
135 | 011210005003 | 成品隔断 | 18mm厚成品抗倍特板安装 | m2 | 31.98 | 249.98 | 7994.36 | 1302.23
136 | 011505001003 | 洗漱台 | 卫生间洗漱台做法详见33/51节点做法 | m2 | 8.40 | 1138.29 | 9561.64 | 1455.3
|  | 衣帽间墙面 |  |  |  |  | 12851.67 | 2949.03 | 12.89
137 | 011207001024 | 墙面装饰板 | 墙裙 白色生态木墙裙，配套扣件，具体详见图纸20/50 | m2 | 39.30 | 141.5 | 5560.95 | 807.22
138 | 011407001015 | 墙面喷刷涂料 | 无机涂料墙面 1.内墙无机涂料2道，颜色见立面 2.5mm厚1:0.5:3水泥石灰膏砂浆找平 3.9mm厚1:1:6水泥石灰膏砂浆打底扫毛或划出纹道 4.墙体（砖基层应剔缝清理,砼墙面涂界面剂） 5.具体详见图纸 | m2 | 76.14 | 35.66 | 2715.15 | 1362.91 | 12.18
139 | 011502002017 | 木质装饰线 | 成品20厚木线条 | m | 35.70 | 9.3 | 332.01 | 118.88 | 0.71
140 | 010808001012 | 木门窗套 | 木门套，具体做法详见35/B立面及24/50节点。 | 樘 | 3 | 384.31 | 1152.93 | 71.85
本页小计 | [6 empty] | 38061.04 | 7295.3 | 12.89
【表10.2.2-16】
分部分项工程清单与计价表
单位(专业)工程名称:单项工程1-建筑 | [5 empty] | 标段: |  |  | 第30页 共50页
序号 | 项目编码 | 项目名称 | 项目特征 | 计量 单位 | 工程量 | 金 额 (元) |  |  |  |  | 备注
[6 empty] | 综合单价 | 合价 | 其中
[8 empty] | 人工费 | 机械费 | 暂估价
141 | 011105005012 | 木质踢脚线 | 成品80mm高生态木踢脚，具体详见图纸并满足设计要求 | m | 35.70 | 33.28 | 1188.1 | 346.29
142 | 010809004014 | 石材窗台板 | 成品人造石窗台板（业主选样）安装，具体做法详见图纸18/49 | m | 3.60 | 528.48 | 1902.53 | 241.88
|  | 美、陶专业教室 |  |  |  |  | 17420.58 | 1103.46 | 3.38
143 | 011207001025 | 墙面装饰板 | 墙裙 白色生态木墙裙，配套扣件，具体详见图纸20/50 | m2 | 15.18 | 141.5 | 2147.97 | 311.8
144 | 011407001016 | 墙面喷刷涂料 | 无机涂料墙面 1.内墙无机涂料2道，颜色见立面 2.5mm厚1:0.5:3水泥石灰膏砂浆找平 3.9mm厚1:1:6水泥石灰膏砂浆打底扫毛或划出纹道 4.墙体（砖基层应剔缝清理,砼墙面涂界面剂） 5.具体详见图纸 | m2 | 18.36 | 35.66 | 654.72 | 328.64 | 2.94
145 | 011502002018 | 木质装饰线 | 成品20厚木线条 | m | 10.20 | 9.3 | 94.86 | 33.97 | 0.2
146 | 011502002019 | 木质装饰线 | 成品60厚木线条 | m | 12.06 | 13.37 | 161.24 | 53.31 | 0.24
147 | 011105005013 | 木质踢脚线 | 成品80mm高生态木踢脚，具体详见图纸并满足设计要求 | m | 13.80 | 33.28 | 459.26 | 133.86
148 | 010809004015 | 石材窗台板 | 成品人造石窗台板（业主选样）安装，具体做法详见图纸18/49 | m | 3.60 | 528.48 | 1902.53 | 241.88
本页小计 | [6 empty] | 8511.21 | 1691.63 | 3.38
【表10.2.2-16】
分部分项工程清单与计价表
单位(专业)工程名称:单项工程1-建筑 | [5 empty] | 标段: |  |  | 第31页 共50页
序号 | 项目编码 | 项目名称 | 项目特征 | 计量 单位 | 工程量 | 金 额 (元) |  |  |  |  | 备注
[6 empty] | 综合单价 | 合价 | 其中
[8 empty] | 人工费 | 机械费 | 暂估价
149 | 011501008004 | 木壁柜 | 美、陶专业教室壁柜，具体做法详见01/57，投标单位严格按照图纸施工并满足业主及设计要求。 | 个 | 1 | 10000 | 10000
150 | 011505001004 | 洗漱台 | 洗漱台做法详见01/57，投标单位严格按照图纸施工并满足业主及设计要求。 | 个 | 1 | 2000 | 2000
|  | 音体活动室 |  |  |  |  | 42541.22 | 8177.23 | 4.8
151 | 011207001026 | 墙面装饰板 | 40*40镀锌方钢基层，15厚阻燃板基层，木质吸音板面层（业主选样），沾布面层，灯槽增加费及侧面面积自行考虑，清单工程量以墙面面积计入，具体详见图纸及25/50节点，并满足业主及设计意见。 | m2 | 43.94 | 237.54 | 10437.51 | 2410.55
152 | 011207001027 | 墙面装饰板 | 40*40镀锌方钢基层，15厚阻燃板基层，木质吸音板面层（业主选样），沾布面层，灯槽增加费及侧面面积自行考虑，清单工程量以墙面面积计入，具体详见图纸并满足业主及设计意见。 | m2 | 77.15 | 168.83 | 13025.23 | 3307.42
本页小计 | [6 empty] | 35462.74 | 5717.97
【表10.2.2-16】
分部分项工程清单与计价表
单位(专业)工程名称:单项工程1-建筑 | [5 empty] | 标段: |  |  | 第32页 共50页
序号 | 项目编码 | 项目名称 | 项目特征 | 计量 单位 | 工程量 | 金 额 (元) |  |  |  |  | 备注
[6 empty] | 综合单价 | 合价 | 其中
[8 empty] | 人工费 | 机械费 | 暂估价
153 | 011407001017 | 墙面喷刷涂料 | 无机涂料墙面 1.内墙无机涂料2道，颜色见立面 2.5mm厚1:0.5:3水泥石灰膏砂浆找平 3.9mm厚1:1:6水泥石灰膏砂浆打底扫毛或划出纹道 4.墙体（砖基层应剔缝清理,砼墙面涂界面剂） 5.具体详见图纸 | m2 | 30.00 | 35.66 | 1069.8 | 537 | 4.8
154 | 011105005014 | 木质踢脚线 | 成品80mm高生态木踢脚，具体详见图纸并满足设计要求 | m | 18.18 | 33.28 | 605.03 | 176.35
155 | 010808001013 | 木门窗套 | 木门套，具体做法详见24/50节点。 | 樘 | 6 | 1788.21 | 10729.26 | 588.42
156 | 010808001014 | 木门窗套 | 木门套，具体做法详见24/50节点。 | 樘 | 1 | 1671.79 | 1671.79 | 91.69
157 | 011503002001 | 硬木扶手、栏杆、栏板 | 实木栏杆，具体详见图纸并满足设计要求。 | m | 17.56 | 119.36 | 2095.96 | 696.25
158 | 010809004016 | 石材窗台板 | 成品人造石窗台板（业主选样）安装，具体做法详见图纸18/49 | m | 5.50 | 528.48 | 2906.64 | 369.55
|  | 控制室 |  |  |  |  | 947.84 | 475.78 | 4.25
本页小计 | [6 empty] | 19078.48 | 2459.26 | 4.8
【表10.2.2-16】
分部分项工程清单与计价表
单位(专业)工程名称:单项工程1-建筑 | [5 empty] | 标段: |  |  | 第33页 共50页
序号 | 项目编码 | 项目名称 | 项目特征 | 计量 单位 | 工程量 | 金 额 (元) |  |  |  |  | 备注
[6 empty] | 综合单价 | 合价 | 其中
[8 empty] | 人工费 | 机械费 | 暂估价
159 | 011407001018 | 墙面喷刷涂料 | 无机涂料墙面 1.内墙无机涂料2道，颜色见立面 2.5mm厚1:0.5:3水泥石灰膏砂浆找平 3.9mm厚1:1:6水泥石灰膏砂浆打底扫毛或划出纹道 4.墙体（砖基层应剔缝清理,砼墙面涂界面剂） 5.具体详见图纸 | m2 | 26.58 | 35.66 | 947.84 | 475.78 | 4.25
|  | 走廊墙面 |  |  |  |  | 54281.61 | 5536.29 | 18.42
160 | 011207001028 | 墙面装饰板 | 墙裙 白色生态木墙裙，配套扣件，具体详见图纸20/50 | m2 | 69.41 | 141.5 | 9821.52 | 1425.68
161 | 011407001019 | 墙面喷刷涂料 | 无机涂料墙面 1.内墙无机涂料2道，颜色见立面 2.5mm厚1:0.5:3水泥石灰膏砂浆找平 3.9mm厚1:1:6水泥石灰膏砂浆打底扫毛或划出纹道 4.墙体（砖基层应剔缝清理,砼墙面涂界面剂） 5.具体详见图纸 | m2 | 107.28 | 35.66 | 3825.6 | 1920.31 | 17.16
162 | 011502002020 | 木质装饰线 | 成品20厚木线条 | m | 63.10 | 9.3 | 586.83 | 210.12 | 1.26
163 | 011105005015 | 木质踢脚线 | 成品80mm高生态木踢脚，具体详见图纸并满足设计要求 | m | 63.10 | 33.28 | 2099.97 | 612.07
164 | 010807001002 | 金属（塑钢、断桥）窗 | 铝合金门窗，由专业厂家深化，暂估500元/m2 | m2 | 60.21 | 500 | 30105 |  |  | 30105
本页小计 | [6 empty] | 47386.76 | 4643.96 | 22.67 | 30105
【表10.2.2-16】
分部分项工程清单与计价表
单位(专业)工程名称:单项工程1-建筑 | [5 empty] | 标段: |  |  | 第34页 共50页
序号 | 项目编码 | 项目名称 | 项目特征 | 计量 单位 | 工程量 | 金 额 (元) |  |  |  |  | 备注
[6 empty] | 综合单价 | 合价 | 其中
[8 empty] | 人工费 | 机械费 | 暂估价
165 | 010809004017 | 石材窗台板 | 成品人造石窗台板（业主选样）安装，具体做法详见图纸18/49 | m | 10.80 | 528.48 | 5707.58 | 725.65
166 | 010809004018 | 石材窗台板 | 芝麻黑花岗岩窗台板，水泥砂浆铺设，具体详见图纸27/50节点。 | m2 | 11.15 | 191.49 | 2135.11 | 642.46
|  | 厨房墙面 |  |  |  |  | 7611.55 | 2584.46 | 4
167 | 011204003007 | 块料墙面 | 墙砖 1.300*600墙砖面层 2.胶黏剂 3.1.5厚聚合物水泥基复合防水涂料 4.9厚1:3水泥砂浆打底内惨3~5%防水剂 5.墙体（砖基层应剔缝清理,砼墙面涂界面剂） 6.具体详见图纸 | m2 | 44.46 | 171.2 | 7611.55 | 2584.46 | 4
|  | 消防栓 |  |  |  |  | 3000
168 | 01B006 | 消防栓墙面 | 明装消防栓墙面，具体做法详见节点图51。 | 个 | 1 | 1000 | 1000
169 | 01B007 | 消防栓墙面 | 暗装消防栓墙面，具体做法详见节点图51。 | 个 | 2 | 1000 | 2000
|  | 门窗工程 |  |  |  |  | 30595.75 | 1026.45
170 | 010801002005 | 木质门带套 | 成品木质门带套，门洞尺寸800*2700，含合页，门锁，门吸等配套所有五金。具体详见图纸及门节点图 | 樘 | 2 | 1146.81 | 2293.62 | 109.5
本页小计 | [6 empty] | 20747.86 | 4062.07 | 4
【表10.2.2-16】
分部分项工程清单与计价表
单位(专业)工程名称:单项工程1-建筑 | [5 empty] | 标段: |  |  | 第35页 共50页
序号 | 项目编码 | 项目名称 | 项目特征 | 计量 单位 | 工程量 | 金 额 (元) |  |  |  |  | 备注
[6 empty] | 综合单价 | 合价 | 其中
[8 empty] | 人工费 | 机械费 | 暂估价
171 | 010801002006 | 木质门带套 | 成品木质门带套，门洞尺寸1000*2700，含合页，门锁，门吸等配套所有五金。具体详见图纸及门节点图 | 樘 | 5 | 1146.81 | 5734.05 | 273.75
172 | 010801002007 | 木质门带套 | 成品木质门带套，门洞尺寸1500 *2400，含合页，门锁，门吸等配套所有五金。具体详见图纸及门节点图 | 樘 | 8 | 2110.51 | 16884.08 | 643.2
173 | 010805006002 | 镜面不锈钢饰面门 | 电梯门，具体做法详见图纸61。 | 樘 | 1 | 5000 | 5000
174 | 010810002002 | 木窗帘盒 | 窗帘盒制作安装，具体做法详见07/48。 | m | 34.20 | 20 | 684
|  | 拆除工程 |  |  |  |  | 5000
175 | 01B008 | 拆除工程 | 二层拆除工程及垃圾外运，投标单位结合现场及图纸自行考虑。费用包干 | 项 | 1 | 5000 | 5000
|  | 砌筑工程 |  |  |  |  | 10000
176 | 01B009 | 砌筑工程 | 二层砌筑工程，投标单位结合图纸综合考虑。费用包干 | 项 | 1 | 10000 | 10000
|  | 三层 |  |  |  |  | 553541.33 | 121813.66 | 751.99
|  | 地面工程 |  |  |  |  | 180473.73 | 38519.82 | 618.57
本页小计 | [6 empty] | 43302.13 | 916.95
【表10.2.2-16】
分部分项工程清单与计价表
单位(专业)工程名称:单项工程1-建筑 | [5 empty] | 标段: |  |  | 第36页 共50页
序号 | 项目编码 | 项目名称 | 项目特征 | 计量 单位 | 工程量 | 金 额 (元) |  |  |  |  | 备注
[6 empty] | 综合单价 | 合价 | 其中
[8 empty] | 人工费 | 机械费 | 暂估价
177 | 011102003003 | 块料楼地面 | 防滑地砖（燃烧等级A,防滑等级Cd） 1.10厚300*300防滑地砖,干水泥擦缝 2.20厚1：3干硬性水泥砂浆结合层上撒纯水泥浆 3.1.5厚FJS防水涂膜，四周上涂900高 4.C20细石混凝土向地漏找坡最薄处20抹平 5.40厚C20细石混凝土,(内配∅3＠50钢丝网片） 6.泡沫混凝土填充层 7.现浇钢筋板（根据具体情况，无回填层时5.6条不做） 8.具体详见图纸 | m2 | 77.80 | 228.3 | 17761.74 | 5561.92 | 53.68
178 | 011103002003 | 橡胶板卷材楼地面 | 防火地胶卷材（燃烧等级B1，防滑等级Dd） 1.2厚PVC（同质同芯）B1级 2.6厚特种水泥基自流平面层 3.特种多功能界面剂2道 4.40厚C25细石混凝土刚性保护层，配φ6@200双向中距,强度达标后表面打磨或喷砂处理 5.泡沫混凝土填充层 6.现浇钢筋板（根据具体情况，无回填层时4.5条不做） 7.具体详见图纸 | m2 | 627.65 | 259.24 | 162711.99 | 32957.9 | 564.89
|  | 顶面工程 |  |  |  |  | 119138.8 | 40295.46 | 7.45
本页小计 | [6 empty] | 180473.73 | 38519.82 | 618.57
【表10.2.2-16】
分部分项工程清单与计价表
单位(专业)工程名称:单项工程1-建筑 | [5 empty] | 标段: |  |  | 第37页 共50页
序号 | 项目编码 | 项目名称 | 项目特征 | 计量 单位 | 工程量 | 金 额 (元) |  |  |  |  | 备注
[6 empty] | 综合单价 | 合价 | 其中
[8 empty] | 人工费 | 机械费 | 暂估价
179 | 011302001009 | 吊顶天棚 | 除寝室石膏板吊顶 1.无机涂料面层 2.满刮2厚耐水腻子找平 3.满刷防潮无机涂料两道，横纵向各刷一道 4.)9.5厚双层纸面石膏板，用自攻螺丝与龙骨固定，中距≤20 5.U型轻钢龙骨横撑CB60*27（或BC50*20）中距1200,U型轻钢龙骨横撑CB60*27（或BC50*20）中距429 6.8号镀锌低碳钢丝吊杆，中距横向≤800，纵向≤429，吊杆上部与预留钢筋吊环固定 7.现浇钢筋砼楼面预留Ø10钢筋吊环（钩），中距横向≤800，纵向≤429 8.清单以平面工程量计入，侧面石膏板，灯槽等施工单位自行考虑进单价。 9.具体详见图纸 | m2 | 450.15 | 139.34 | 62723.9 | 26995.5
本页小计 | [6 empty] | 62723.9 | 26995.5
【表10.2.2-16】
分部分项工程清单与计价表
单位(专业)工程名称:单项工程1-建筑 | [5 empty] | 标段: |  |  | 第38页 共50页
序号 | 项目编码 | 项目名称 | 项目特征 | 计量 单位 | 工程量 | 金 额 (元) |  |  |  |  | 备注
[6 empty] | 综合单价 | 合价 | 其中
[8 empty] | 人工费 | 机械费 | 暂估价
180 | 011302001010 | 吊顶天棚 | 寝室石膏板吊顶 1.无机涂料面层 2.满刮2厚耐水腻子找平 3.满刷防潮无机涂料两道，横纵向各刷一道 4.)9.5厚双层纸面石膏板，用自攻螺丝与龙骨固定，中距≤20 5.U型轻钢龙骨横撑CB60*27（或BC50*20）中距1200,U型轻钢龙骨横撑CB60*27（或BC50*20）中距429 6.8号镀锌低碳钢丝吊杆，中距横向≤800，纵向≤429，吊杆上部与预留钢筋吊环固定 7.现浇钢筋砼楼面预留Ø10钢筋吊环（钩），中距横向≤800，纵向≤429 8.清单以平面工程量计入，侧面石膏板，灯槽，侧面弧形玻镁板等施工单位自行考虑进单价。 9.具体详见图纸 | m2 | 116.58 | 149.34 | 17410.06 | 6991.3
181 | 011302001011 | 吊顶天棚 | 铝扣板吊顶 1.0.7厚300*300铝板 2.U型轻钢龙骨LB50x26中距≤1200，用特制吊件LB50-1P吊挂 3.φ4吊杆下部固定于吊件上，上部焊于L40x40x4短角钢上 4. L40x40x4热镀锌角钢，长40用膨胀螺丝固定在现浇钢筋混凝土板 5.具体详见图纸 | m2 | 68.04 | 132.81 | 9036.39 | 2294.99
本页小计 | [6 empty] | 26446.45 | 9286.29
【表10.2.2-16】
分部分项工程清单与计价表
单位(专业)工程名称:单项工程1-建筑 | [5 empty] | 标段: |  |  | 第39页 共50页
序号 | 项目编码 | 项目名称 | 项目特征 | 计量 单位 | 工程量 | 金 额 (元) |  |  |  |  | 备注
[6 empty] | 综合单价 | 合价 | 其中
[8 empty] | 人工费 | 机械费 | 暂估价
182 | 011302002001 | 格栅吊顶 | 格栅吊顶 1.轻钢龙骨吸顶吊件用膨胀螺栓与钢筋混凝土板固定 2.Φ8钢吊筋和配件固定(铝方通专业配套龙骨,钢筋吊杆间距≤1200) 3.50*100铝方通间隔150，安装与配套的龙骨，将铝方通固定在垂片龙骨上 4.清单工程量以平面面积计入，四周铝方通弧形增加费施工单位结合图纸自行考虑。 5.具体详见图纸及节点11/49 | m2 | 147.06 | 187.37 | 27554.63 | 2651.49
183 | 011407002003 | 天棚喷刷涂料 | 原顶天棚 1.喷无机涂料两道 2.批刮腻子两道 3.5厚1：1：6水泥混合砂浆粉面 4.12厚1：1：6水泥混合砂浆打底 5.刷素水泥浆一道 6.现浇钢筋混凝土板 7.具体详见图纸 | m2 | 43.80 | 55.11 | 2413.82 | 1362.18 | 7.45
|  | 墙面工程 |  |  |  |  | 212334.07 | 42132.73 | 125.97
|  | 园长办公室 |  |  |  |  | 4477.21 | 876.78 | 2.49
184 | 011207001029 | 墙面装饰板 | 墙裙 白色生态木墙裙，配套扣件，具体详见图纸20/50 | m2 | 12.76 | 141.5 | 1805.54 | 262.09
本页小计 | [6 empty] | 31773.99 | 4275.76 | 7.45
【表10.2.2-16】
分部分项工程清单与计价表
单位(专业)工程名称:单项工程1-建筑 | [5 empty] | 标段: |  |  | 第40页 共50页
序号 | 项目编码 | 项目名称 | 项目特征 | 计量 单位 | 工程量 | 金 额 (元) |  |  |  |  | 备注
[6 empty] | 综合单价 | 合价 | 其中
[8 empty] | 人工费 | 机械费 | 暂估价
185 | 011407001020 | 墙面喷刷涂料 | 无机涂料墙面 1.内墙无机涂料2道，颜色见立面 2.5mm厚1:0.5:3水泥石灰膏砂浆找平 3.9mm厚1:1:6水泥石灰膏砂浆打底扫毛或划出纹道 4.墙体（砖基层应剔缝清理,砼墙面涂界面剂） 5.具体详见图纸 | m2 | 14.48 | 35.66 | 516.36 | 259.19 | 2.32
186 | 011502002021 | 木质装饰线 | 成品20厚木线条 | m | 8.40 | 9.3 | 78.12 | 27.97 | 0.17
187 | 011105005016 | 木质踢脚线 | 成品80mm高生态木踢脚，具体详见图纸并满足设计要求 | m | 11.60 | 33.28 | 386.05 | 112.52
188 | 010809004019 | 石材窗台板 | 成品人造石窗台板（业主选样）安装，具体做法详见图纸18/49 | m | 3.20 | 528.48 | 1691.14 | 215.01
|  | 寝室墙面 |  |  |  |  | 22508.44 | 3579.7 | 10.2
189 | 011207001030 | 墙面装饰板 | 墙裙 白色生态木墙裙，配套扣件，具体详见图纸20/50 | m2 | 29.10 | 141.5 | 4117.65 | 597.71
190 | 011207001031 | 墙面装饰板 | 沾布墙面 1.15mm厚阻燃板基层 2.沾布面层（业主选样） 3.具体详见图纸 | m2 | 22.80 | 102.19 | 2329.93 | 197.9
本页小计 | [6 empty] | 9119.25 | 1410.3 | 2.49
【表10.2.2-16】
分部分项工程清单与计价表
单位(专业)工程名称:单项工程1-建筑 | [5 empty] | 标段: |  |  | 第41页 共50页
序号 | 项目编码 | 项目名称 | 项目特征 | 计量 单位 | 工程量 | 金 额 (元) |  |  |  |  | 备注
[6 empty] | 综合单价 | 合价 | 其中
[8 empty] | 人工费 | 机械费 | 暂估价
191 | 011407001021 | 墙面喷刷涂料 | 无机涂料墙面 1.内墙无机涂料2道，颜色见立面 2.5mm厚1:0.5:3水泥石灰膏砂浆找平 3.9mm厚1:1:6水泥石灰膏砂浆打底扫毛或划出纹道 4.墙体（砖基层应剔缝清理,砼墙面涂界面剂） 5.具体详见图纸 | m2 | 54.06 | 35.66 | 1927.78 | 967.67 | 8.65
192 | 011502002022 | 木质装饰线 | 成品20厚木线条 | m | 29.58 | 9.3 | 275.09 | 98.5 | 0.59
193 | 011502002023 | 木质装饰线 | 成品60厚木线条 | m | 48.18 | 13.37 | 644.17 | 212.96 | 0.96
194 | 010808001015 | 木门窗套 | 木门套，具体做法详见32/A立面及24/50节点。 | 樘 | 3 | 539.17 | 1617.51 | 100.8
195 | 010808001016 | 木门窗套 | 木门套，具体做法详见32/B立面 | 樘 | 6 | 403.58 | 2421.48 | 132.78
196 | 010808001017 | 木门窗套 | 木门套，具体做法详见32/B立面 | 樘 | 3 | 434.64 | 1303.92 | 71.52
197 | 011105005017 | 木质踢脚线 | 成品80mm高生态木踢脚，具体详见图纸并满足设计要求 | m | 36.42 | 33.28 | 1212.06 | 353.27
198 | 010809004020 | 石材窗台板 | 成品人造石窗台板（业主选样）安装，具体做法详见图纸18/49 | m | 12.60 | 528.48 | 6658.85 | 846.59
|  | 活动室墙面 |  |  |  |  | 39182.63 | 8527.61 | 35.29
199 | 011207001032 | 墙面装饰板 | 墙裙 白色生态木墙裙，配套扣件，具体详见图纸20/50 | m2 | 109.08 | 141.5 | 15434.82 | 2240.5
本页小计 | [6 empty] | 31495.68 | 5024.59 | 10.2
【表10.2.2-16】
分部分项工程清单与计价表
单位(专业)工程名称:单项工程1-建筑 | [5 empty] | 标段: |  |  | 第42页 共50页
序号 | 项目编码 | 项目名称 | 项目特征 | 计量 单位 | 工程量 | 金 额 (元) |  |  |  |  | 备注
[6 empty] | 综合单价 | 合价 | 其中
[8 empty] | 人工费 | 机械费 | 暂估价
200 | 011207001033 | 墙面装饰板 | 沾布墙面 1.15mm厚阻燃板基层 2.沾布面层（业主选样） 3.具体详见图纸 | m2 | 22.80 | 102.19 | 2329.93 | 197.9
201 | 011407001022 | 墙面喷刷涂料 | 无机涂料墙面 1.内墙无机涂料2道，颜色见立面 2.5mm厚1:0.5:3水泥石灰膏砂浆找平 3.9mm厚1:1:6水泥石灰膏砂浆打底扫毛或划出纹道 4.墙体（砖基层应剔缝清理,砼墙面涂界面剂） 5.具体详见图纸 | m2 | 205.80 | 35.66 | 7338.83 | 3683.82 | 32.93
202 | 011502002024 | 木质装饰线 | 成品20厚木线条 | m | 70.08 | 9.3 | 651.74 | 233.37 | 1.4
203 | 011502002025 | 木质装饰线 | 成品60厚木线条 | m | 48.18 | 13.37 | 644.17 | 212.96 | 0.96
204 | 010808001018 | 木门窗套 | 木门套，具体做法详见32/A立面及24/50节点。 | 樘 | 3 | 539.17 | 1617.51 | 100.8
205 | 010808001019 | 木门窗套 | 木门套，具体做法详见33/D立面 | 樘 | 3 | 425.32 | 1275.96 | 69.99
206 | 011105005018 | 木质踢脚线 | 成品80mm高生态木踢脚，具体详见图纸并满足设计要求 | m | 97.08 | 33.28 | 3230.82 | 941.68
207 | 010809004021 | 石材窗台板 | 成品人造石窗台板（业主选样）安装，具体做法详见图纸18/49 | m | 12.60 | 528.48 | 6658.85 | 846.59
|  | 卫生间墙面 |  |  |  |  | 52274.13 | 14447.73 | 28.88
本页小计 | [6 empty] | 23747.81 | 6287.11 | 35.29
【表10.2.2-16】
分部分项工程清单与计价表
单位(专业)工程名称:单项工程1-建筑 | [5 empty] | 标段: |  |  | 第43页 共50页
序号 | 项目编码 | 项目名称 | 项目特征 | 计量 单位 | 工程量 | 金 额 (元) |  |  |  |  | 备注
[6 empty] | 综合单价 | 合价 | 其中
[8 empty] | 人工费 | 机械费 | 暂估价
208 | 011204003008 | 块料墙面 | 墙砖 1.50*150白色墙砖面层 2.胶黏剂 3.1.5厚聚合物水泥基复合防水涂料 4.9厚1:3水泥砂浆打底内惨3~5%防水剂 5.墙体（砖基层应剔缝清理,砼墙面涂界面剂） 6.具体详见图纸 | m2 | 99.60 | 148.84 | 14824.46 | 7284.74 | 8.96
209 | 011407001023 | 墙面喷刷涂料 | 无机涂料墙面 1.内墙无机涂料2道，颜色见立面 2.5mm厚1:0.5:3水泥石灰膏砂浆找平 3.9mm厚1:1:6水泥石灰膏砂浆打底扫毛或划出纹道 4.墙体（砖基层应剔缝清理,砼墙面涂界面剂） 5.具体详见图纸 | m2 | 124.50 | 35.66 | 4439.67 | 2228.55 | 19.92
210 | 011207001034 | 墙面装饰板 | 台面四周凸出线条，具体详见33/51，银镜顶部做法 | m | 47.10 | 100 | 4710
211 | 011502001003 | 金属装饰线 | 20厚成品配套收口条，具体详见图纸 | m | 57.00 | 7.18 | 409.26 | 192.66
212 | 011505010003 | 镜面玻璃 | 15mm厚阻燃板基层，银镜面层，具体详见图纸并满足设计要求。 | m2 | 36.00 | 181.38 | 6529.68 | 1500.48
213 | 010809004022 | 石材窗台板 | 成品人造石窗台板（业主选样）安装，具体做法详见图纸18/49 | m | 7.20 | 528.48 | 3805.06 | 483.77
214 | 011210005004 | 成品隔断 | 18mm厚成品抗倍特板安装 | m2 | 31.98 | 249.98 | 7994.36 | 1302.23
本页小计 | [6 empty] | 42712.49 | 12992.43 | 28.88
【表10.2.2-16】
分部分项工程清单与计价表
单位(专业)工程名称:单项工程1-建筑 | [5 empty] | 标段: |  |  | 第44页 共50页
序号 | 项目编码 | 项目名称 | 项目特征 | 计量 单位 | 工程量 | 金 额 (元) |  |  |  |  | 备注
[6 empty] | 综合单价 | 合价 | 其中
[8 empty] | 人工费 | 机械费 | 暂估价
215 | 011505001005 | 洗漱台 | 卫生间洗漱台做法详见33/51节点做法 | m2 | 8.40 | 1138.29 | 9561.64 | 1455.3
|  | 衣帽间墙面 |  |  |  |  | 12851.67 | 2949.03 | 12.89
216 | 011207001035 | 墙面装饰板 | 墙裙 白色生态木墙裙，配套扣件，具体详见图纸20/50 | m2 | 39.30 | 141.5 | 5560.95 | 807.22
217 | 011407001024 | 墙面喷刷涂料 | 无机涂料墙面 1.内墙无机涂料2道，颜色见立面 2.5mm厚1:0.5:3水泥石灰膏砂浆找平 3.9mm厚1:1:6水泥石灰膏砂浆打底扫毛或划出纹道 4.墙体（砖基层应剔缝清理,砼墙面涂界面剂） 5.具体详见图纸 | m2 | 76.14 | 35.66 | 2715.15 | 1362.91 | 12.18
218 | 011502002026 | 木质装饰线 | 成品20厚木线条 | m | 35.70 | 9.3 | 332.01 | 118.88 | 0.71
219 | 010808001020 | 木门窗套 | 木门套，具体做法详见35/B立面及24/50节点。 | 樘 | 3 | 384.31 | 1152.93 | 71.85
220 | 011105005019 | 木质踢脚线 | 成品80mm高生态木踢脚，具体详见图纸并满足设计要求 | m | 35.70 | 33.28 | 1188.1 | 346.29
221 | 010809004023 | 石材窗台板 | 成品人造石窗台板（业主选样）安装，具体做法详见图纸18/49 | m | 3.60 | 528.48 | 1902.53 | 241.88
|  | 教室值班室 |  |  |  |  | 4713.34 | 1091.9 | 4.4
本页小计 | [6 empty] | 22413.31 | 4404.33 | 12.89
【表10.2.2-16】
分部分项工程清单与计价表
单位(专业)工程名称:单项工程1-建筑 | [5 empty] | 标段: |  |  | 第45页 共50页
序号 | 项目编码 | 项目名称 | 项目特征 | 计量 单位 | 工程量 | 金 额 (元) |  |  |  |  | 备注
[6 empty] | 综合单价 | 合价 | 其中
[8 empty] | 人工费 | 机械费 | 暂估价
222 | 011207001036 | 墙面装饰板 | 墙裙 白色生态木墙裙，配套扣件，具体详见图纸20/50 | m2 | 15.84 | 141.5 | 2241.36 | 325.35
223 | 011407001025 | 墙面喷刷涂料 | 无机涂料墙面 1.内墙无机涂料2道，颜色见立面 2.5mm厚1:0.5:3水泥石灰膏砂浆找平 3.9mm厚1:1:6水泥石灰膏砂浆打底扫毛或划出纹道 4.墙体（砖基层应剔缝清理,砼墙面涂界面剂） 5.具体详见图纸 | m2 | 25.92 | 35.66 | 924.31 | 463.97 | 4.15
224 | 011502002027 | 木质装饰线 | 成品20厚木线条 | m | 12.60 | 9.3 | 117.18 | 41.96 | 0.25
225 | 011105005020 | 木质踢脚线 | 成品80mm高生态木踢脚，具体详见图纸并满足设计要求 | m | 14.40 | 33.28 | 479.23 | 139.68
226 | 010809004024 | 石材窗台板 | 成品人造石窗台板（业主选样）安装，具体做法详见图纸18/49 | m | 1.80 | 528.48 | 951.26 | 120.94
|  | 会议室 |  |  |  |  | 7333.01 | 1580.02 | 5.49
227 | 011207001037 | 墙面装饰板 | 墙裙 白色生态木墙裙，配套扣件，具体详见图纸20/50 | m2 | 23.98 | 141.5 | 3393.17 | 492.55
本页小计 | [6 empty] | 8106.51 | 1584.45 | 4.4
【表10.2.2-16】
分部分项工程清单与计价表
单位(专业)工程名称:单项工程1-建筑 | [5 empty] | 标段: |  |  | 第46页 共50页
序号 | 项目编码 | 项目名称 | 项目特征 | 计量 单位 | 工程量 | 金 额 (元) |  |  |  |  | 备注
[6 empty] | 综合单价 | 合价 | 其中
[8 empty] | 人工费 | 机械费 | 暂估价
228 | 011407001026 | 墙面喷刷涂料 | 无机涂料墙面 1.内墙无机涂料2道，颜色见立面 2.5mm厚1:0.5:3水泥石灰膏砂浆找平 3.9mm厚1:1:6水泥石灰膏砂浆打底扫毛或划出纹道 4.墙体（砖基层应剔缝清理,砼墙面涂界面剂） 5.具体详见图纸 | m2 | 32.04 | 35.66 | 1142.55 | 573.52 | 5.13
229 | 011105005021 | 木质踢脚线 | 成品80mm高生态木踢脚，具体详见图纸并满足设计要求 | m | 21.80 | 33.28 | 725.5 | 211.46
230 | 011502002028 | 木质装饰线 | 成品20厚木线条 | m | 18.20 | 9.3 | 169.26 | 60.61 | 0.36
231 | 010809004025 | 石材窗台板 | 成品人造石窗台板（业主选样）安装，具体做法详见图纸18/49 | m | 3.60 | 528.48 | 1902.53 | 241.88
|  | 接待室 |  |  |  |  | 4155.68 | 967.75 | 3.89
232 | 011207001038 | 墙面装饰板 | 墙裙 白色生态木墙裙，配套扣件，具体详见图纸20/50 | m2 | 14.49 | 141.5 | 2050.34 | 297.62
233 | 011407001027 | 墙面喷刷涂料 | 无机涂料墙面 1.内墙无机涂料2道，颜色见立面 2.5mm厚1:0.5:3水泥石灰膏砂浆找平 3.9mm厚1:1:6水泥石灰膏砂浆打底扫毛或划出纹道 4.墙体（砖基层应剔缝清理,砼墙面涂界面剂） 5.具体详见图纸 | m2 | 22.67 | 35.66 | 808.41 | 405.79 | 3.63
本页小计 | [6 empty] | 6798.59 | 1790.88 | 9.12
【表10.2.2-16】
分部分项工程清单与计价表
单位(专业)工程名称:单项工程1-建筑 | [5 empty] | 标段: |  |  | 第47页 共50页
序号 | 项目编码 | 项目名称 | 项目特征 | 计量 单位 | 工程量 | 金 额 (元) |  |  |  |  | 备注
[6 empty] | 综合单价 | 合价 | 其中
[8 empty] | 人工费 | 机械费 | 暂估价
234 | 011105005022 | 木质踢脚线 | 成品80mm高生态木踢脚，具体详见图纸并满足设计要求 | m | 13.17 | 33.28 | 438.3 | 127.75
235 | 011502002029 | 木质装饰线 | 成品20厚木线条 | m | 12.77 | 9.3 | 118.76 | 42.52 | 0.26
236 | 010809004026 | 石材窗台板 | 成品人造石窗台板（业主选样）安装，具体做法详见图纸18/49 | m | 1.40 | 528.48 | 739.87 | 94.07
|  | 走廊墙面 |  |  |  |  | 54226.41 | 5527.75 | 18.44
237 | 011207001039 | 墙面装饰板 | 墙裙 白色生态木墙裙，配套扣件，具体详见图纸20/50 | m2 | 69.08 | 141.5 | 9774.82 | 1418.9
238 | 011407001028 | 墙面喷刷涂料 | 无机涂料墙面 1.内墙无机涂料2道，颜色见立面 2.5mm厚1:0.5:3水泥石灰膏砂浆找平 3.9mm厚1:1:6水泥石灰膏砂浆打底扫毛或划出纹道 4.墙体（砖基层应剔缝清理,砼墙面涂界面剂） 5.具体详见图纸 | m2 | 107.40 | 35.66 | 3829.88 | 1922.46 | 17.18
239 | 011502002030 | 木质装饰线 | 成品20厚木线条 | m | 62.80 | 9.3 | 584.04 | 209.12 | 1.26
240 | 011105005023 | 木质踢脚线 | 成品80mm高生态木踢脚，具体详见图纸并满足设计要求 | m | 62.80 | 33.28 | 2089.98 | 609.16
241 | 010807001003 | 金属（塑钢、断桥）窗 | 铝合金门窗，由专业厂家深化，暂估500元/m2 | m2 | 60.21 | 500 | 30105 |  |  | 30105
本页小计 | [6 empty] | 47680.65 | 4423.98 | 18.7 | 30105
【表10.2.2-16】
分部分项工程清单与计价表
单位(专业)工程名称:单项工程1-建筑 | [5 empty] | 标段: |  |  | 第48页 共50页
序号 | 项目编码 | 项目名称 | 项目特征 | 计量 单位 | 工程量 | 金 额 (元) |  |  |  |  | 备注
[6 empty] | 综合单价 | 合价 | 其中
[8 empty] | 人工费 | 机械费 | 暂估价
242 | 010809004027 | 石材窗台板 | 成品人造石窗台板（业主选样）安装，具体做法详见图纸18/49 | m | 10.80 | 528.48 | 5707.58 | 725.65
243 | 010809004028 | 石材窗台板 | 芝麻黑花岗岩窗台板，水泥砂浆铺设，具体详见图纸27/50节点。 | m2 | 11.15 | 191.49 | 2135.11 | 642.46
|  | 厨房墙面 |  |  |  |  | 7611.55 | 2584.46 | 4
244 | 011204003009 | 块料墙面 | 墙砖 1.300*600墙砖面层 2.胶黏剂 3.1.5厚聚合物水泥基复合防水涂料 4.9厚1:3水泥砂浆打底内惨3~5%防水剂 5.墙体（砖基层应剔缝清理,砼墙面涂界面剂） 6.具体详见图纸 | m2 | 44.46 | 171.2 | 7611.55 | 2584.46 | 4
|  | 消防栓 |  |  |  |  | 3000
245 | 01B010 | 消防栓墙面 | 明装消防栓墙面，具体做法详见节点图51。 | 个 | 1 | 1000 | 1000
246 | 01B011 | 消防栓墙面 | 暗装消防栓墙面，具体做法详见节点图51。 | 个 | 2 | 1000 | 2000
|  | 门窗工程 |  |  |  |  | 26594.73 | 865.65
247 | 010801002008 | 木质门带套 | 成品木质门带套，门洞尺寸800*2700，含合页，门锁，门吸等配套所有五金。具体详见图纸及门节点图 | 樘 | 2 | 1146.81 | 2293.62 | 109.5
本页小计 | [6 empty] | 20747.86 | 4062.07 | 4
【表10.2.2-16】
分部分项工程清单与计价表
单位(专业)工程名称:单项工程1-建筑 | [5 empty] | 标段: |  |  | 第49页 共50页
序号 | 项目编码 | 项目名称 | 项目特征 | 计量 单位 | 工程量 | 金 额 (元) |  |  |  |  | 备注
[6 empty] | 综合单价 | 合价 | 其中
[8 empty] | 人工费 | 机械费 | 暂估价
248 | 010801002009 | 木质门带套 | 成品木质门带套，门洞尺寸900*2700，含合页，门锁，门吸等配套所有五金。具体详见图纸及门节点图 | 樘 | 1 | 1146.81 | 1146.81 | 54.75
249 | 010801002010 | 木质门带套 | 成品木质门带套，门洞尺寸1000*2700，含合页，门锁，门吸等配套所有五金。具体详见图纸及门节点图 | 樘 | 3 | 1146.81 | 3440.43 | 164.25
250 | 010801002011 | 木质门带套 | 成品木质门带套，门洞尺寸1200*2700，含合页，门锁，门吸等配套所有五金。具体详见图纸及门节点图 | 樘 | 1 | 1146.81 | 1146.81 | 54.75
251 | 010801002012 | 木质门带套 | 成品木质门带套，门洞尺寸1500 *2400，含合页，门锁，门吸等配套所有五金。具体详见图纸及门节点图 | 樘 | 6 | 2110.51 | 12663.06 | 482.4
252 | 010805006003 | 镜面不锈钢饰面门 | 电梯门，具体做法详见图纸61。 | 樘 | 1 | 5000 | 5000
253 | 010810002003 | 木窗帘盒 | 窗帘盒制作安装，具体做法详见07/48。 | m | 45.20 | 20 | 904
|  | 拆除工程 |  |  |  |  | 5000
254 | 01B012 | 拆除工程 | 三层拆除工程及垃圾外运，投标单位结合现场及图纸自行考虑。费用包干 | 项 | 1 | 5000 | 5000
|  | 砌筑工程 |  |  |  |  | 10000
本页小计 | [6 empty] | 29301.11 | 756.15
【表10.2.2-16】
分部分项工程清单与计价表
单位(专业)工程名称:单项工程1-建筑 | [5 empty] | 标段: |  |  | 第50页 共50页
序号 | 项目编码 | 项目名称 | 项目特征 | 计量 单位 | 工程量 | 金 额 (元) |  |  |  |  | 备注
[6 empty] | 综合单价 | 合价 | 其中
[8 empty] | 人工费 | 机械费 | 暂估价
255 | 01B013 | 砌筑工程 | 三层砌筑工程，投标单位结合图纸综合考虑。费用包干 | 项 | 1 | 10000 | 10000
|  | 楼梯间 |  |  |  |  | 5705.6 | 2864 | 25.6
256 | 011407001029 | 墙面喷刷涂料 | 无机涂料墙面 1.内墙无机涂料2道，颜色见立面 2.5mm厚1:0.5:3水泥石灰膏砂浆找平 3.9mm厚1:1:6水泥石灰膏砂浆打底扫毛或划出纹道 4.墙体（砖基层应剔缝清理,砼墙面涂界面剂） 5.具体详见图纸 | m2 | 160.00 | 35.66 | 5705.6 | 2864 | 25.6
本页小计 | [6 empty] | 15705.6 | 2864 | 25.6
合计 | [6 empty] | 1835676.71 | 416476.09 | 2530.14 | 79530

## 1_表10_2_2-16 施工技术措施项目清单与计价表
【表10.2.2-16】
施工技术措施项目清单与计价表
单位(专业)工程名称:单项工程1-建筑 | [5 empty] | 标段: |  |  | 第1页 共1页
序号 | 项目编码 | 项目名称 | 项目特征 | 计量 单位 | 工程量 | 金 额 (元) |  |  |  |  | 备注
[6 empty] | 综合单价 | 合价 | 其中
[8 empty] | 人工费 | 机械费 | 暂估价
1 | 011701006001 | 满堂脚手架 | 满堂脚手架 | m2 | 2786.24 | 12.63 | 35190.21 | 23961.66 | 1114.5
2 | 011701006002 | 满堂脚手架 | 脚手架超高增加费，投标单位自行考虑 | 项 | 1 | 2000 | 2000
3 | 01B014 | 其他措施费 | 本工程其他一切措施费，投标单位在本清单中综合考虑，费用包干。 | 项 | 1 | 5000 | 5000
本页小计 | [6 empty] | 42190.21 | 23961.66 | 1114.5
合计 | [6 empty] | 42190.21 | 23961.66 | 1114.5

## 1_表10_2_2-22 暂列金额明细表
【表10.2.2-22】
暂列金额明细表
工程名称:建筑 |  |  | 标段: | 第1页 共1页
序号 | 项 目 名 称 | 计量单位 | 暂定金额(元) | 备注
1 | 标化工地增加费 | 项
2 | 优质工程增加费 | 项
3 | 其他暂列金额 | 项 | 200000 | 估算比例一般不高于5%
3.1 | 其他暂列金额 | 项 | 200000
合计 |  |  | 200000 | -

## 1_表10_2_2-23 材料（工程设备）暂估单价表
【表10.2.2-23】
材料（工程设备）暂估单价表
单位(专业)工程名称:单项工程1-建筑 |  |  |  | 标段: |  | 第1页 共1页
序号 | 材料（工程设备）名称、规格、型号 | 计量 单位 | 数量 | 单价 | 合价 | 备注
1 | 金属（塑钢、断桥）窗 | m2 | 159.06 | 500 | 79530
合计 |  |  |  |  | 79530

## 1_表10_2_2-29 主要工日一览表
【表10.2.2-29】
主要工日一览表
工程名称:建筑 |  |  | 标段: |  | 第1页 共1页
序号 | 工日名称（类别） | 单位 | 数 量 | 单价(元) | 合价（元） | 备注
1 | 二类人工 | 工日 | 296.058 | 144 | 42632.35
2 | 三类人工 | 工日 | 2410.784 | 165 | 397779.36

## 1_表10_2_2-31 主要材料和工程设备一览表
【表10.2.2-31】
主要材料和工程设备一览表
工程名称:建筑 |  |  |  | 标段: |  | 第1页 共1页
序号 | 名称、规格、型号 | 单位 | 数量 | 单价(元) | 合价（元） | 备注
1 | 生态护墙板 | m2 | 922.162 | 100 | 92216.2
2 | 双扇套装平开实木门 | 樘 | 20 | 2000 | 40000
3 | 成品木质踢脚线高80 | m | 966.621 | 20 | 19332.42

## 1_表10_2_2-32 主要机械台班一览表
【表10.2.2-32】
主要机械台班一览表
工程名称:建筑 |  |  |  | 标段: | 第1页 共1页
序号 | 机械名称、规格、型号 | 单位 | 数 量 | 单价(元) | 合价（元） | 备注
1 | 载货汽车4t | 台班 | 2.591 | 430.22 | 1114.7
2 | 灰浆搅拌机200L | 台班 | 3.578 | 162.59 | 581.75
3 | 干混砂浆罐式搅拌机20000L | 台班 | 2.615 | 198.14 | 518.14
4 | 钢筋调直机14mm | 台班 | 1.039 | 36.28 | 37.69
5 | 钢筋切断机40mm | 台班 | 0.542 | 37.54 | 20.35
6 | 木工圆锯机500mm | 台班 | 0.082 | 23.12 | 1.9
7 | 点焊机长臂75kV·A | 台班 | 4.835 | 117.93 | 570.19
8 | 电动空气压缩机0.3m3/min | 台班 | 1.052 | 22.81 | 24
9 | 混凝土振捣器平板式 | 台班 | 8.219 | 11.97 | 98.38
10 | 水泥发泡机(含传送带) | 台班 | 2.536 | 263 | 666.97

## 2_表10_2_2-13 【含单列】单位(专业)工程招标
【表10.2.2-13】
单位（专业）工程招标控制价费用表
工程名称:单项工程1-安装 |  |  | 标段: | 第1页 共1页
序号 | 费用名称 |  | 计算公式 | 金额 (元) | 备注
1 | 分部分项工程费 |  | ∑(分部分项工程量×综合单价） | 858075.7 | 见表10.2.2-16
1.1 | 其中 | 人工费+机械费 | ∑分部分项（定额人工费+定额机械费） | 118623.74
2 | 措施项目费 |  | （2.1+2.2） | 12438.53
2.1 | 施工技术措施项目费 |  | ∑(技措项目工程量×综合单价） | 4881.07 | 见表10.2.2-16
2.1.1 | 其中 | 人工费+机械费 | ∑技措项目（定额人工费+定额机械费） | 1145.9
2.2 | 施工组织措施项目费 |  | (1.1+2.1.1)×6.31% | 7557.46 | 见表10.2.2-20
2.2.1 | 其中 | 安全文明施工基本费 | (1.1+2.1.1)×5.92% | 7090.36 | 见表10.2.2-20
3 | 其他项目费 |  | （3.1+3.2+3.3+3.4）
3.1 | 暂列金额 |  | 3.1.1+3.1.2+3.1.3 |  | 见表10.2.2-21
3.1.1 | 其中 | 标化工地增加费 | 按招标文件规定额度列计 |  | 见表10.2.2-22
3.1.2 |  | 优质工程增加费 | 按招标文件规定额度列计 |  | 见表10.2.2-22
3.1.3 |  | 其他暂列金额 | 按招标文件规定额度列计 |  | 见表10.2.2-22
3.2 | 暂估价 |  | 3.2.1+3.2.2+3.2.3 |  | 见表10.2.2-21
3.2.1 | 其中 | 材料（工程设备）暂估价 | 按招标文件规定额度列计 (或计入综合单价) |  | 见表10.2.2-23
3.2.2 |  | 专业工程暂估价 | 按招标文件规定额度列计 |  | 见表10.2.2-24
3.2.3 |  | 专项技术措施暂估价 | 按招标文件规定额度列计 |  | 见表10.2.2-25
3.3 | 计日工 |  | ∑计日工(暂估数量×综合单价） |  | 见表10.2.2-21
3.4 | 施工总承包服务费 |  | 3.4.1+3.4.2 |  | 见表10.2.2-21
3.4.1 | 其中 | 专业发包工程管理费 | ∑专业发包工程（暂估金额×费率） |  | 见表10.2.2-27
3.4.2 |  | 甲供材料设备管理费 | 甲供材料暂估金额×费率+甲供设备暂估金额×费率 |  | 见表10.2.2-27
4 | 规费 |  | (1.1+2.1.1)×30.63% | 36685.44
5 | 单列费用 |  | 单列费用
6 | 税金 |  | (1+2+3+4+计税不计费)×9% | 81647.97
7 | 下浮 |  | (1+2+3+4+5+6-不计税不计费不下浮-暂估材料)×0%
其中 | 甲供费（不计入造价） |  | 甲供材料费+甲供主材费+甲供设备费
招标控制价合计 |  |  | 1+2+3+4+5+6-7 | 988848

## 2_表10_2_2-16 分部分项工程清单与计价表
【表10.2.2-16】
分部分项工程清单与计价表
单位(专业)工程名称:单项工程1-安装 | [5 empty] | 标段: |  |  | 第1页 共9页
序号 | 项目编码 | 项目名称 | 项目特征 | 计量 单位 | 工程量 | 金 额 (元) |  |  |  |  | 备注
[6 empty] | 综合单价 | 合价 | 其中
[8 empty] | 人工费 | 机械费 | 暂估价
|  | 电气照明系统 |  |  |  |  | 556415.31 | 85801.28 | 1389.81
1 | 030404017001 | 配电箱 | 成套配电箱 AW1 悬挂式安装；箱内电气元件详见系统图 | 台 | 1 | 1448.7 | 1448.7 | 172.8
2 | 030404017002 | 配电箱 | 成套配电箱 01AP1 悬挂式安装；箱内电气元件详见系统图 | 台 | 1 | 1548.7 | 1548.7 | 172.8
3 | 030404017003 | 配电箱 | 成套配电箱 02AP1 悬挂式安装；箱内电气元件详见系统图 | 台 | 1 | 1748.7 | 1748.7 | 172.8
4 | 030404017004 | 配电箱 | 成套配电箱 03AP1 悬挂式安装；箱内电气元件详见系统图 | 台 | 1 | 1448.7 | 1448.7 | 172.8
5 | 030404017005 | 配电箱 | 成套配电箱 AL1 悬挂式安装；箱内电气元件详见系统图 | 台 | 1 | 1248.7 | 1248.7 | 172.8
6 | 030404017006 | 配电箱 | 成套配电箱 AL2 悬挂式安装；箱内电气元件详见系统图 | 台 | 1 | 1548.7 | 1548.7 | 172.8
7 | 030404017007 | 配电箱 | 成套配电箱 01AP3 悬挂式安装；箱内电气元件详见系统图 | 台 | 1 | 1348.7 | 1348.7 | 172.8
本页小计 | [6 empty] | 10340.9 | 1209.6
【表10.2.2-16】
分部分项工程清单与计价表
单位(专业)工程名称:单项工程1-安装 | [5 empty] | 标段: |  |  | 第2页 共9页
序号 | 项目编码 | 项目名称 | 项目特征 | 计量 单位 | 工程量 | 金 额 (元) |  |  |  |  | 备注
[6 empty] | 综合单价 | 合价 | 其中
[8 empty] | 人工费 | 机械费 | 暂估价
8 | 030404017008 | 配电箱 | 成套配电箱 01AP2 悬挂式安装；箱内电气元件详见系统图 | 台 | 1 | 1548.7 | 1548.7 | 172.8
9 | 030404017009 | 配电箱 | 成套配电箱 ALE 悬挂式安装；箱内电气元件详见系统图 | 台 | 1 | 1498.7 | 1498.7 | 172.8
10 | 030411003001 | 桥架 | 金属桥架安装 200*100,带隔板；含配件、支吊架制作安装 | m | 62.28 | 123.11 | 7667.29 | 1663.5 | 120.82
11 | 030411003002 | 桥架 | 金属桥架安装 300*100,带隔板；含配件、支吊架制作安装 | m | 89.80 | 164.92 | 14809.82 | 3416.89 | 230.79
12 | 030411001001 | 配管 | 砖、混凝土结构敷设钢管 SC125 | m | 50.00 | 111.81 | 5590.5 | 1507 | 64
13 | 030411001002 | 配管 | 砖、混凝土结构敷设钢管 SC80 | m | 50.28 | 88.3 | 4439.72 | 1297.22 | 32.68
14 | 030411001003 | 配管 | 砖、混凝土结构敷设钢管 SC50 | m | 297.56 | 48.07 | 14303.71 | 3552.87 | 139.85
15 | 030411001004 | 配管 | 砖、混凝土结构敷设钢管 SC40 | m | 85.30 | 40.34 | 3441 | 955.36 | 35.83
16 | 030411001005 | 配管 | 砖、混凝土结构敷设钢管 SC32 | m | 422.62 | 30.35 | 12826.52 | 2920.3 | 143.69
17 | 030411001006 | 配管 | 砖、混凝土结构敷设钢管 SC20 | m | 950.73 | 18.21 | 17312.79 | 5143.45 | 218.67
18 | 030411001007 | 配管 | 砖、混凝土结构暗配JDG管 公称直径（mm）JDG32 | m | 20.68 | 18.84 | 389.61 | 121.81 | 1.45
19 | 030411001008 | 配管 | 砖、混凝土结构暗配JDG管 公称直径（mm）JDG25 | m | 76.53 | 15.53 | 1188.51 | 423.21 | 5.36
本页小计 | [6 empty] | 85016.87 | 21347.21 | 993.14
【表10.2.2-16】
分部分项工程清单与计价表
单位(专业)工程名称:单项工程1-安装 | [5 empty] | 标段: |  |  | 第3页 共9页
序号 | 项目编码 | 项目名称 | 项目特征 | 计量 单位 | 工程量 | 金 额 (元) |  |  |  |  | 备注
[6 empty] | 综合单价 | 合价 | 其中
[8 empty] | 人工费 | 机械费 | 暂估价
20 | 030411001009 | 配管 | 砖、混凝土结构暗配JDG管 公称直径（mm）JDG20 | m | 4050.26 | 11.41 | 46213.47 | 16282.05 | 202.51
21 | 030408001001 | 电力电缆 | 铜芯电力电缆敷设 2*(WDZB-YJY-4x120+PE70 | m | 50.00 | 374.66 | 18733 | 450 | 46.5
22 | 030408006001 | 电力电缆头 | 户内干包式电力电缆头制作、安装 干包终端头（1kV以下截面mm2以下）120 | 个 | 1 | 165.72 | 165.72 | 50.4
23 | 030408001002 | 电力电缆 | 铜芯电力电缆敷设 WDZA-YJY-4x70+1x35 | m | 87.98 | 225.74 | 19860.61 | 648.41 | 66.86
24 | 030408006002 | 电力电缆头 | 户内干包式电力电缆头制作、安装 干包终端头（1kV以下截面mm2以下）70 | 个 | 6 | 66.3 | 397.8 | 120.96
25 | 030408001003 | 电力电缆 | 铜芯电力电缆敷设 WDZA-YJY-4x10+1x10 | m | 521.24 | 48.08 | 25061.22 | 948.66 | 26.06
26 | 030408006003 | 电力电缆头 | 户内干包式电力电缆头制作、安装 干包终端头（1kV以下截面mm2以下）35`铜芯10mm2及以下三芯及以上电缆头制安 | 个 | 32 | 27.15 | 868.8 | 295.68
27 | 030408001004 | 电力电缆 | 铜芯电力电缆敷设 WDZA-YJY-4x6+1x6 | m | 85.30 | 28.32 | 2415.7 | 155.25 | 4.27
28 | 030408006004 | 电力电缆头 | 户内干包式电力电缆头制作、安装 干包终端头（1kV以下截面mm2以下）35`铜芯10mm2及以下三芯及以上电缆头制安 | 个 | 6 | 27.15 | 162.9 | 55.44
29 | 030408001005 | 电力电缆 | 铜芯电力电缆敷设 WDZB-YJY-4x4+1x4 | m | 543.87 | 18.39 | 10001.77 | 989.84 | 27.19
本页小计 | [6 empty] | 123880.99 | 19996.69 | 373.39
【表10.2.2-16】
分部分项工程清单与计价表
单位(专业)工程名称:单项工程1-安装 | [5 empty] | 标段: |  |  | 第4页 共9页
序号 | 项目编码 | 项目名称 | 项目特征 | 计量 单位 | 工程量 | 金 额 (元) |  |  |  |  | 备注
[6 empty] | 综合单价 | 合价 | 其中
[8 empty] | 人工费 | 机械费 | 暂估价
30 | 030408006005 | 电力电缆头 | 户内干包式电力电缆头制作、安装 干包终端头（1kV以下截面mm2以下）35`铜芯10mm2及以下三芯及以上电缆头制安 | 个 | 56 | 27.15 | 1520.4 | 517.44
31 | 030411004001 | 配线 | 穿照明线 铜芯导线 WDZB-BYJ-2.5 | m | 8392.03 | 3.11 | 26099.21 | 5454.82
32 | 030411004002 | 配线 | 穿照明线 铜芯导线 BYJR-2.5 | m | 3933.93 | 3.68 | 14476.86 | 2557.05
33 | 030411004003 | 配线 | 穿照明线 铜芯导线 WDZB-BYJ--4 | m | 1585.98 | 4.18 | 6629.4 | 951.59
34 | 030411004004 | 配线 | 穿照明线 铜芯导线 BYJR-4 | m | 751.60 | 3.95 | 2968.82 | 450.96
35 | 030411004005 | 配线 | 穿照明线 铜芯导线 WDZB-BYJ--6 | m | 229.56 | 5.65 | 1297.01 | 137.74
36 | 030411004006 | 配线 | 穿照明线 铜芯导线 BYJR-6 | m | 114.78 | 4.37 | 501.59 | 68.87
37 | 030411004007 | 配线 | 穿照明线 铜芯导线 WDZB-BYJ--10 | m | 68.64 | 2.19 | 150.32 | 42.56
38 | 030411004008 | 配线 | 穿照明线 铜芯导线 BYJR-10 | m | 34.32 | 3.02 | 103.65 | 21.28
39 | 030411004009 | 配线 | 穿照明线 铜芯导线 WDZBN-RYJS-2*2.5 | m | 954.33 | 20.97 | 20012.3 | 620.31
40 | 030404034001 | 照明开关 | 单联单控开关安装 | 个 | 25 | 14.03 | 350.75 | 176.5
41 | 030404034002 | 照明开关 | 双联单控开关安装 | 个 | 17 | 14.65 | 249.05 | 120.02
42 | 030404034003 | 照明开关 | 三联单控开关安装 | 个 | 24 | 14.65 | 351.6 | 169.44
本页小计 | [6 empty] | 74710.96 | 11288.58
【表10.2.2-16】
分部分项工程清单与计价表
单位(专业)工程名称:单项工程1-安装 | [5 empty] | 标段: |  |  | 第5页 共9页
序号 | 项目编码 | 项目名称 | 项目特征 | 计量 单位 | 工程量 | 金 额 (元) |  |  |  |  | 备注
[6 empty] | 综合单价 | 合价 | 其中
[8 empty] | 人工费 | 机械费 | 暂估价
43 | 030404019001 | 控制开关 | 空调开关安装 | 个 | 30 | 41.03 | 1230.9 | 665.4
44 | 030412004001 | 装饰灯 | 灯带 | m | 513.36 | 26.5 | 13604.04 | 7438.59
45 | 030412004002 | 装饰灯 | L1双筒灯 | 套 | 32 | 165.27 | 5288.64 | 935.04
46 | 030412004003 | 装饰灯 | L1筒灯 | 套 | 387 | 114.57 | 44338.59 | 7093.71
47 | 030412001001 | 普通灯具 | L2圆型灯 | 套 | 10 | 151.28 | 1512.8 | 172.8
48 | 030412004004 | 装饰灯 | L4LED射灯 | 套 | 3 | 101.4 | 304.2 | 23.94
49 | 030412004005 | 装饰灯 | L4射灯 | 套 | 3 | 77.16 | 231.48 | 23.94
50 | 030412004006 | 装饰灯 | L4筒灯 | 套 | 12 | 114.57 | 1374.84 | 219.96
51 | 030412001002 | 普通灯具 | L5圆型灯 | 套 | 41 | 156.33 | 6409.53 | 708.48
52 | 030412001003 | 普通灯具 | 会议室 L6灯 | 套 | 1 | 3562.12 | 3562.12 | 16.2
53 | 030412005001 | 荧光灯 | LED面板灯 | 套 | 4 | 403.07 | 1612.28 | 83.76
54 | 030412001004 | 普通灯具 | 美，陶专业教室 L6灯 | 套 | 1 | 3562.12 | 3562.12 | 16.2
55 | 030412001005 | 普通灯具 | L9云灯 | 套 | 13 | 1287.53 | 16737.89 | 224.64
56 | 030412001006 | 普通灯具 | L10云灯 | 套 | 3 | 3661.03 | 10983.09 | 51.84
57 | 030412005002 | 荧光灯 | LED面板灯300*300 | 套 | 135 | 322.27 | 43506.45 | 2826.9
本页小计 | [6 empty] | 154258.97 | 20501.4
【表10.2.2-16】
分部分项工程清单与计价表
单位(专业)工程名称:单项工程1-安装 | [5 empty] | 标段: |  |  | 第6页 共9页
序号 | 项目编码 | 项目名称 | 项目特征 | 计量 单位 | 工程量 | 金 额 (元) |  |  |  |  | 备注
[6 empty] | 综合单价 | 合价 | 其中
[8 empty] | 人工费 | 机械费 | 暂估价
58 | 030412004007 | 装饰灯 | LED射灯 | 套 | 7 | 77.16 | 540.12 | 55.86
59 | 030412004008 | 装饰灯 | LED射灯L4 | 套 | 3 | 77.16 | 231.48 | 23.94
60 | 030412001007 | 普通灯具 | 小绿灯 | 套 | 85 | 77.76 | 6609.6 | 639.2
61 | 030412005003 | 荧光灯 | 灭蝇灯 40W/220V 2500H | 套 | 21 | 218.39 | 4586.19 | 393.12
62 | 030412005004 | 荧光灯 | 紫外线消毒灯 | 套 | 54 | 967.22 | 52229.88 | 1010.88
63 | 030412005005 | 荧光灯 | 300*1200平板灯 | 套 | 8 | 206.27 | 1650.16 | 149.76
64 | 030404035001 | 插座 | F卫生间防水插座(五孔安全型) | 个 | 36 | 19.41 | 698.76 | 299.52
65 | 030404035002 | 插座 | 单相带接地暗插座(安全型) | 个 | 40 | 19.41 | 776.4 | 332.8
66 | 030404035003 | 插座 | 空调插座(五孔安全型) | 个 | 2 | 21.88 | 43.76 | 16.64
67 | 030404035004 | 插座 | 活动室、寝室等幼儿活动 区域插座(五孔安全型) | 个 | 119 | 21.88 | 2603.72 | 990.08
68 | 030404035005 | 插座 | 带儿童安全锁微波炉、 消毒柜等厨具用插座(五孔安全型) | 个 | 18 | 23.9 | 430.2 | 149.76
69 | 030404033001 | 风扇 | 排风扇 | 台 | 22 | 320.81 | 7057.82 | 665.28
70 | 030404020001 | 低压熔断器 | 开水器 15KW/380V 1300H（空开） | 个 | 4 | 67.22 | 268.88 | 44.36
71 | 030412004009 | 装饰灯 | 单向疏散指示标志(持续点亮型)(A型灯具) | 套 | 30 | 164.96 | 4948.8 | 538.8
本页小计 | [6 empty] | 82675.77 | 5310
【表10.2.2-16】
分部分项工程清单与计价表
单位(专业)工程名称:单项工程1-安装 | [5 empty] | 标段: |  |  | 第7页 共9页
序号 | 项目编码 | 项目名称 | 项目特征 | 计量 单位 | 工程量 | 金 额 (元) |  |  |  |  | 备注
[6 empty] | 综合单价 | 合价 | 其中
[8 empty] | 人工费 | 机械费 | 暂估价
72 | 030412004010 | 装饰灯 | 双向疏散指示标志(持续点亮型)(A型灯具) | 套 | 3 | 164.96 | 494.88 | 53.88
73 | 030412004011 | 装饰灯 | 消防应急照明灯(A型灯具) | 套 | 67 | 174.05 | 11661.35 | 1203.32
74 | 030412004012 | 装饰灯 | 疏散出口消防应急标志灯(持续点亮型)(A型灯具) | 套 | 27 | 164.96 | 4453.92 | 484.92
75 | 030411006001 | 接线盒 | 灯头盒\开关盒、插座盒安装 | 个 | 1365 | 6.37 | 8695.05 | 4258.8
76 | 030414002001 | 送配电装置系统 | 1kV以下交流供电系统调试（综合） | 系统 | 1 | 225.65 | 225.65 | 146.88 | 23.28
|  | 消防系统 |  |  |  |  | 50000
77 | 030905002001 | 消防系统暂估 | 消防系统暂估50000元 | 项 | 1 | 50000 | 50000 |  |  | 50000
|  | 排水系统 |  |  |  |  | 202171.53 | 24479.19 | 304.15
78 | 031001006001 | 塑料管 | 室内塑料排水管（粘接） UPVC De160 | m | 231.61 | 69.91 | 16191.86 | 4555.77
79 | 031001006002 | 塑料管 | 室内塑料排水管（粘接） UPVC De110 | m | 231.61 | 44.19 | 10234.85 | 3008.61
80 | 031001006003 | 塑料管 | 室内塑料排水管（粘接） UPVC De75 | m | 21.50 | 28.43 | 611.25 | 230.27
81 | 031001006004 | 塑料管 | 室内塑料排水管（粘接） UPVC De50 | m | 108.90 | 20.34 | 2215.03 | 956.14
82 | 031004014001 | 给、排水附(配)件 | 透气帽 De110 | 个 | 3 | 2.1 | 6.3
83 | 031004014002 | 给、排水附(配)件 | 检查口 De110 | 个 | 27 | 2.1 | 56.7
本页小计 | [6 empty] | 104846.84 | 14898.59 | 23.28 | 50000
【表10.2.2-16】
分部分项工程清单与计价表
单位(专业)工程名称:单项工程1-安装 | [5 empty] | 标段: |  |  | 第8页 共9页
序号 | 项目编码 | 项目名称 | 项目特征 | 计量 单位 | 工程量 | 金 额 (元) |  |  |  |  | 备注
[6 empty] | 综合单价 | 合价 | 其中
[8 empty] | 人工费 | 机械费 | 暂估价
84 | 031004014003 | 给、排水附(配)件 | 地漏 De50 | 个 | 27 | 26.82 | 724.14 | 273.24
85 | 031004006001 | 蹲式大便器 | 蹲式大便器安装 瓷高水箱 含相关配件； 具体规格型号详见施工图纸 | 组 | 66 | 677.07 | 44686.62 | 4032.6
86 | 031004007001 | 小便器 | 壁挂式小便器安装 感应开关埋入式 含相关配件； 具体规格型号详见施工图纸 | 组 | 36 | 1481.64 | 53339.04 | 1028.16
87 | 031004003001 | 洗脸盆 | 成套台式洗脸盆安装 含水嘴和相关配件； 具体规格型号详见施工图纸 | 组 | 85 | 659.36 | 56045.6 | 3143.3
88 | 031002003001 | 套管 | 刚性防水套管制作安装 公称直径 (mm以内)150 | 个 | 11 | 264.29 | 2907.19 | 1300.42 | 201.3
89 | 031002003002 | 套管 | 一般穿墙钢套管制作安装 公称直径 (mm以内)150 | 个 | 102 | 125.2 | 12770.4 | 5155.08 | 56.1
90 | 031002003003 | 套管 | 一般穿墙钢套管制作安装 公称直径 (mm以内)50 | 个 | 85 | 28.03 | 2382.55 | 795.6 | 46.75
|  | 给水系统 |  |  |  |  | 49488.86 | 13790.38 | 326.68
91 | 031001007001 | 复合管 | 室内PPR给水管（热熔连接） DN50； 管道消毒、冲洗 DN50 | m | 211.60 | 90.37 | 19122.29 | 4132.55 | 137.54
92 | 031001007002 | 复合管 | 室内PPR给水管（热熔连接） DN40； 管道消毒、冲洗 DN50 | m | 38.07 | 72.92 | 2776.06 | 727.52 | 23.98
93 | 031001006005 | 塑料管 | 室内PPR给水管（热熔连接） DN32； 管道消毒、冲洗 DN32 | m | 201.23 | 24.89 | 5008.61 | 2068.64 | 22.14
本页小计 | [6 empty] | 199762.5 | 22657.11 | 487.81
【表10.2.2-16】
分部分项工程清单与计价表
单位(专业)工程名称:单项工程1-安装 | [5 empty] | 标段: |  |  | 第9页 共9页
序号 | 项目编码 | 项目名称 | 项目特征 | 计量 单位 | 工程量 | 金 额 (元) |  |  |  |  | 备注
[6 empty] | 综合单价 | 合价 | 其中
[8 empty] | 人工费 | 机械费 | 暂估价
94 | 031001006006 | 塑料管 | 室内PPR给水管（热熔连接） DN25； 管道消毒、冲洗 DN25 | m | 405.36 | 19.2 | 7782.91 | 3494.2 | 44.59
95 | 031001006007 | 塑料管 | 室内PPR给水管（热熔连接） DN20； 管道消毒、冲洗 DN20 | m | 73.31 | 16.13 | 1182.49 | 571.08 | 8.06
96 | 031001006008 | 塑料管 | 室内PPR给水管（热熔连接） DN15； 管道消毒、冲洗 DN15 | m | 168.79 | 14.02 | 2366.44 | 1176.47 | 18.57
97 | 031003001001 | 螺纹阀门 | 自动排气阀安装 公称直径（mm以内）DN20 | 个 | 4 | 80.33 | 321.32 | 62.8 | 0.32
98 | 031003001002 | 螺纹阀门 | 截止阀安装 公称直径（mm以内）DN32 | 个 | 24 | 137.45 | 3298.8 | 255.84 | 9.6
99 | 031003001003 | 螺纹阀门 | 闸阀安装 DN50 | 个 | 16 | 268.35 | 4293.6 | 285.76 | 11.68
100 | 031003001004 | 螺纹阀门 | 闸阀安装 DN40 | 个 | 2 | 216.13 | 432.26 | 35.72 | 1
101 | 031003001005 | 螺纹阀门 | 闸阀安装 DN32 | 个 | 2 | 73.08 | 146.16 | 21.32 | 0.8
102 | 031002003004 | 套管 | 一般穿墙钢套管制作安装 公称直径 (mm以内)75 | 个 | 8 | 64.44 | 515.52 | 209.68 | 4.4
103 | 031002003005 | 套管 | 一般穿墙钢套管制作安装 公称直径 (mm以内)50 | 个 | 80 | 28.03 | 2242.4 | 748.8 | 44
本页小计 | [6 empty] | 22581.9 | 6861.67 | 143.02
合计 | [6 empty] | 858075.7 | 124070.85 | 2020.64 | 50000

## 2_表10_2_2-16 施工技术措施项目清单与计价表
【表10.2.2-16】
施工技术措施项目清单与计价表
单位(专业)工程名称:单项工程1-安装 | [5 empty] | 标段: |  |  | 第1页 共1页
序号 | 项目编码 | 项目名称 | 项目特征 | 计量 单位 | 工程量 | 金 额 (元) |  |  |  |  | 备注
[6 empty] | 综合单价 | 合价 | 其中
[8 empty] | 人工费 | 机械费 | 暂估价
|  | [请输入分部名称] |  |  |  |  | 4881.07 | 1221.74
1 | 031301017001 | 脚手架搭拆 | 脚手架搭拆 | 项 | 1 | 4881.07 | 4881.07 | 1221.74
本页小计 | [6 empty] | 4881.07 | 1221.74
合计 | [6 empty] | 4881.07 | 1221.74

## 2_表10_2_2-22 暂列金额明细表
【表10.2.2-22】
暂列金额明细表
工程名称:安装 |  |  | 标段: | 第1页 共1页
序号 | 项 目 名 称 | 计量单位 | 暂定金额(元) | 备注
1 | 标化工地增加费 | 项
2 | 优质工程增加费 | 项
3 | 其他暂列金额 | 项 |  | 估算比例一般不高于5%
3.1 | 其他暂列金额 | 项
合计 |  |  |  | -

## 2_表10_2_2-23 材料（工程设备）暂估单价表
【表10.2.2-23】
材料（工程设备）暂估单价表
单位(专业)工程名称:单项工程1-安装 |  |  |  | 标段: |  | 第1页 共1页
序号 | 材料（工程设备）名称、规格、型号 | 计量 单位 | 数量 | 单价 | 合价 | 备注
1 | 消防系统暂估 | 项 | 1 | 50000 | 50000
合计 |  |  |  |  | 50000

## 2_表10_2_2-29 主要工日一览表
【表10.2.2-29】
主要工日一览表
工程名称:安装 |  |  | 标段: |  | 第1页 共1页
序号 | 工日名称（类别） | 单位 | 数 量 | 单价(元) | 合价（元） | 备注
1 | 二类人工 | 工日 | 21.828 | 144 | 3143.23
2 | 二类人工 | 工日 | 848.262 | 144 | 122149.73

## 2_表10_2_2-31 主要材料和工程设备一览表
【表10.2.2-31】
主要材料和工程设备一览表
工程名称:安装 |  |  |  | 标段: |  | 第1页 共1页
序号 | 名称、规格、型号 | 单位 | 数量 | 单价(元) | 合价（元） | 备注

## 2_表10_2_2-32 主要机械台班一览表
【表10.2.2-32】
主要机械台班一览表
工程名称:安装 |  |  |  | 标段: | 第1页 共1页
序号 | 机械名称、规格、型号 | 单位 | 数 量 | 单价(元) | 合价（元） | 备注
1 | 电能校验仪 ST9040 | 台班 | 0.2 | 56.07 | 11.21
2 | 电压、电流互感升流器 HJ-12E | 台班 | 0.2 | 30.63 | 6.13
3 | 数字万用表 F-87 | 台班 | 0.4 | 6.14 | 2.46
4 | 电缆测试仪 | 台班 | 0.2 | 17.44 | 3.49
5 | 其他机械费 | 元 | 307.348 | 1.02 | 313.49
6 | 汽车式起重机8t | 台班 | 0.14 | 737.11 | 103.2
7 | 载货汽车5t | 台班 | 0.14 | 467.65 | 65.47
8 | 载货汽车8t | 台班 | 0.269 | 504.45 | 135.7
9 | 载货汽车8t | 台班 | 0.125 | 504.45 | 63.06
10 | 普通车床630×2000mm | 台班 | 0.297 | 66.56 | 19.77
11 | 立式钻床25mm | 台班 | 0.632 | 5.09 | 3.22
12 | 管子切断套丝机159mm | 台班 | 2.358 | 19.28 | 45.46
13 | 管子切断套丝机159mm | 台班 | 6.792 | 19.28 | 130.95
14 | 钢材电动煨弯机500以内mm | 台班 | 0.327 | 49.14 | 16.07
15 | 钢材电动煨弯机500以内mm | 台班 | 0.389 | 49.14 | 19.12
16 | 钢材电动煨弯机500-1800mm | 台班 | 0.525 | 58.41 | 30.67
17 | 直流弧焊机20kW | 台班 | 0.18 | 65.4 | 11.77
18 | 电焊条烘干箱60×50×75cm3 | 台班 | 0.102 | 14.32 | 1.46
19 | 电焊条烘干箱60×50×75cm3 | 台班 | 0.481 | 14.32 | 6.89
20 | 砂轮切割机 φ400 | 台班 | 0.062 | 26.83 | 1.66
21 | 砂轮切割机 φ400 | 台班 | 0.832 | 26.83 | 22.32
22 | 试压泵3MPa | 台班 | 0.089 | 16.78 | 1.49
23 | 试压泵3MPa | 台班 | 0.066 | 16.78 | 1.11
24 | 电焊机 （综合） | 台班 | 5.478 | 58.97 | 323.04
25 | 弧焊机 综合 | 台班 | 5.817 | 66.69 | 387.94
26 | 弧焊机 综合 | 台班 | 4.542 | 66.69 | 302.91

## 3_表10_2_2-13 【含单列】单位(专业)工程招标
【表10.2.2-13】
单位（专业）工程招标控制价费用表
工程名称:单项工程1-空调 安装 |  |  | 标段: | 第1页 共1页
序号 | 费用名称 |  | 计算公式 | 金额 (元) | 备注
1 | 分部分项工程费 |  | ∑(分部分项工程量×综合单价） | 382498.93 | 见表10.2.2-16
1.1 | 其中 | 人工费+机械费 | ∑分部分项（定额人工费+定额机械费） | 37744.84
2 | 措施项目费 |  | （2.1+2.2） | 2855
2.1 | 施工技术措施项目费 |  | ∑(技措项目工程量×综合单价） | 466.39 | 见表10.2.2-16
2.1.1 | 其中 | 人工费+机械费 | ∑技措项目（定额人工费+定额机械费） | 109.47
2.2 | 施工组织措施项目费 |  | (1.1+2.1.1)×6.31% | 2388.61 | 见表10.2.2-20
2.2.1 | 其中 | 安全文明施工基本费 | (1.1+2.1.1)×5.92% | 2240.98 | 见表10.2.2-20
3 | 其他项目费 |  | （3.1+3.2+3.3+3.4）
3.1 | 暂列金额 |  | 3.1.1+3.1.2+3.1.3 |  | 见表10.2.2-21
3.1.1 | 其中 | 标化工地增加费 | 按招标文件规定额度列计 |  | 见表10.2.2-22
3.1.2 |  | 优质工程增加费 | 按招标文件规定额度列计 |  | 见表10.2.2-22
3.1.3 |  | 其他暂列金额 | 按招标文件规定额度列计 |  | 见表10.2.2-22
3.2 | 暂估价 |  | 3.2.1+3.2.2+3.2.3 |  | 见表10.2.2-21
3.2.1 | 其中 | 材料（工程设备）暂估价 | 按招标文件规定额度列计 (或计入综合单价) |  | 见表10.2.2-23
3.2.2 |  | 专业工程暂估价 | 按招标文件规定额度列计 |  | 见表10.2.2-24
3.2.3 |  | 专项技术措施暂估价 | 按招标文件规定额度列计 |  | 见表10.2.2-25
3.3 | 计日工 |  | ∑计日工(暂估数量×综合单价） |  | 见表10.2.2-21
3.4 | 施工总承包服务费 |  | 3.4.1+3.4.2 |  | 见表10.2.2-21
3.4.1 | 其中 | 专业发包工程管理费 | ∑专业发包工程（暂估金额×费率） |  | 见表10.2.2-27
3.4.2 |  | 甲供材料设备管理费 | 甲供材料暂估金额×费率+甲供设备暂估金额×费率 |  | 见表10.2.2-27
4 | 规费 |  | (1.1+2.1.1)×30.63% | 11594.78
5 | 单列费用 |  | 单列费用
6 | 税金 |  | (1+2+3+4+计税不计费)×9% | 35725.38
7 | 下浮 |  | (1+2+3+4+5+6-不计税不计费不下浮-暂估材料)×9% | 38940.67
其中 | 甲供费（不计入造价） |  | 甲供材料费+甲供主材费+甲供设备费
招标控制价合计 |  |  | 1+2+3+4+5+6-7 | 393733

## 3_表10_2_2-16 分部分项工程清单与计价表
【表10.2.2-16】
分部分项工程清单与计价表
单位(专业)工程名称:单项工程1-空调 安装 | [5 empty] | 标段: |  |  | 第1页 共2页
序号 | 项目编码 | 项目名称 | 项目特征 | 计量 单位 | 工程量 | 金 额 (元) |  |  |  |  | 备注
[6 empty] | 综合单价 | 合价 | 其中
[8 empty] | 人工费 | 机械费 | 暂估价
|  | 通风系统 |  |  |  |  | 382498.93 | 39380.81 | 765.75
1 | 030701003001 | 空调器 | 1.5P风管机 FGR3. 5Pd/Ca3Nh-N3 | 台 | 8 | 3994.55 | 31956.4 | 1789.04
2 | 030701003002 | 空调器 | 2.0P风管机 FGR5Pd/Ca3Nh-N3 | 台 | 1 | 5094.55 | 5094.55 | 223.63
3 | 030701003003 | 空调器 | 2.5P风管机 FGR6.5/C2Nh-N3 | 台 | 3 | 5774.55 | 17323.65 | 670.89
4 | 030701003004 | 空调器 | 3P风管机 FGR7.2Pd/Ca3Nh-N3 | 台 | 3 | 6414.55 | 19243.65 | 670.89
5 | 030701003005 | 空调器 | 5P风管机 FGR12/D2Nh-N3 | 台 | 20 | 9444.55 | 188891 | 4472.6
6 | 030404034004 | 照明开关 | 线控开关 | 个 | 35 | 244.62 | 8561.7 | 247.1
7 | 030702001001 | 碳钢通风管道 | 镀锌铁皮风管 | m2 | 243.00 | 126.7 | 30788.1 | 16866.63 | 563.76
8 | 031208002001 | 管道绝热 | 镀锌铁皮保温棉 | m | 243.00 | 5.25 | 1275.75 | 398.52
9 | 031001004001 | 铜管 | 1P-1.5P铜管加Ｂ1橡塑保温 | m | 42.00 | 115.2 | 4838.4 | 1042.02 | 0.84
10 | 031001004002 | 铜管 | 2P铜管加Ｂ1橡塑保温 | m | 5.00 | 124.7 | 623.5 | 124.05 | 0.1
11 | 031001004003 | 铜管 | 2.5P-3P铜管加Ｂ1橡塑保温 | m | 39.00 | 134.2 | 5233.8 | 967.59 | 0.78
12 | 031001004004 | 铜管 | 5P铜管加Ｂ1橡塑保温 | m | 282.00 | 153.2 | 43202.4 | 6996.42 | 5.64
13 | 031208002002 | 管道绝热 | 排水管加Ｂ1橡塑保温 | m | 35.00 | 27.56 | 964.6 | 296.1
14 | 补001 | 卡箍 | 卡箍 | 个 | 35 | 25 | 875
本页小计 | [6 empty] | 358872.5 | 34765.48 | 571.12
【表10.2.2-16】
分部分项工程清单与计价表
单位(专业)工程名称:单项工程1-空调 安装 | [5 empty] | 标段: |  |  | 第2页 共2页
序号 | 项目编码 | 项目名称 | 项目特征 | 计量 单位 | 工程量 | 金 额 (元) |  |  |  |  | 备注
[6 empty] | 综合单价 | 合价 | 其中
[8 empty] | 人工费 | 机械费 | 暂估价
15 | 030703011001 | 铝及铝合金风口、散流器 | 防雨百叶320*250 | 个 | 9 | 301.86 | 2716.74 | 120.51 | 0.81
16 | 030703011002 | 铝及铝合金风口、散流器 | 单层回风口320*250 | 个 | 9 | 101.86 | 916.74 | 120.51 | 0.81
17 | 030703011003 | 铝及铝合金风口、散流器 | 单层回出口320*250 | 个 | 9 | 101.86 | 916.74 | 120.51 | 0.81
18 | 030703001001 | 碳钢阀门 | 碳钢阀门 | 个 | 27 | 262.56 | 7089.12 | 1442.34 | 83.7
19 | 030703001002 | ABS风口 | ABS风口 | 套 | 35 | 262.56 | 9189.6 | 1869.7 | 108.5
20 | 030704001001 | 通风工程检测、 调试 | 通风空调系统调试费 | 系统 | 1 | 2797.49 | 2797.49 | 941.76
本页小计 | [6 empty] | 23626.43 | 4615.33 | 194.63
合计 | [6 empty] | 382498.93 | 39380.81 | 765.75

## 3_表10_2_2-16 施工技术措施项目清单与计价表
【表10.2.2-16】
施工技术措施项目清单与计价表
单位(专业)工程名称:单项工程1-空调 安装 | [5 empty] | 标段: |  |  | 第1页 共1页
序号 | 项目编码 | 项目名称 | 项目特征 | 计量 单位 | 工程量 | 金 额 (元) |  |  |  |  | 备注
[6 empty] | 综合单价 | 合价 | 其中
[8 empty] | 人工费 | 机械费 | 暂估价
|  | 脚手架搭拆 |  |  |  |  | 466.39 | 116.6
1 | 031301017002 | 脚手架搭拆 | 脚手架搭拆 | 项 | 1 | 466.39 | 466.39 | 116.6
本页小计 | [6 empty] | 466.39 | 116.6
合计 | [6 empty] | 466.39 | 116.6

## 3_表10_2_2-22 暂列金额明细表
【表10.2.2-22】
暂列金额明细表
工程名称:空调 安装 |  |  | 标段: | 第1页 共1页
序号 | 项 目 名 称 | 计量单位 | 暂定金额(元) | 备注
1 | 标化工地增加费 | 项
2 | 优质工程增加费 | 项
3 | 其他暂列金额 | 项 |  | 估算比例一般不高于5%
3.1 | 其他暂列金额 | 项
合计 |  |  |  | -

## 3_表10_2_2-23 材料（工程设备）暂估单价表
【表10.2.2-23】
材料（工程设备）暂估单价表
单位(专业)工程名称:单项工程1-空调 安装 |  |  |  | 标段: |  | 第1页 共1页
序号 | 材料（工程设备）名称、规格、型号 | 计量 单位 | 数量 | 单价 | 合价 | 备注
合计

## 3_表10_2_2-29 主要工日一览表
【表10.2.2-29】
主要工日一览表
工程名称:空调 安装 |  |  | 标段: |  | 第1页 共1页
序号 | 工日名称（类别） | 单位 | 数 量 | 单价(元) | 合价（元） | 备注
1 | 二类人工 | 工日 | 274.289 | 144 | 39497.62

## 3_表10_2_2-31 主要材料和工程设备一览表
【表10.2.2-31】
主要材料和工程设备一览表
工程名称:空调 安装 |  |  |  | 标段: |  | 第1页 共1页
序号 | 名称、规格、型号 | 单位 | 数量 | 单价(元) | 合价（元） | 备注

## 3_表10_2_2-32 主要机械台班一览表
【表10.2.2-32】
主要机械台班一览表
工程名称:空调 安装 |  |  |  | 标段: | 第1页 共1页
序号 | 机械名称、规格、型号 | 单位 | 数 量 | 单价(元) | 合价（元） | 备注
1 | 台式钻床16mm | 台班 | 14.904 | 3.16 | 47.1
2 | 立式钻床35mm | 台班 | 23.56 | 8.16 | 192.25
3 | 剪板机6.3×2000mm | 台班 | 0.486 | 41.76 | 20.3
4 | 卷板机2×1600mm | 台班 | 0.486 | 33.95 | 16.5
5 | 咬口机1.5mm | 台班 | 0.729 | 15.29 | 11.15
6 | 法兰卷圆机L40×4 | 台班 | 7.776 | 32.82 | 255.21
7 | 砂轮切割机 φ400 | 台班 | 0.296 | 26.83 | 7.94
8 | 试压泵3MPa | 台班 | 0.074 | 16.78 | 1.24
9 | 弧焊机 综合 | 台班 | 3.159 | 68.02 | 214.89

## 4_表10_2_2-13 【含单列】单位(专业)工程招标
【表10.2.2-13】
单位（专业）工程招标控制价费用表
工程名称:单项工程1-智能化 安装 |  |  | 标段: | 第1页 共1页
序号 | 费用名称 |  | 计算公式 | 金额 (元) | 备注
1 | 分部分项工程费 |  | ∑(分部分项工程量×综合单价） | 719891.33 | 见表10.2.2-16
1.1 | 其中 | 人工费+机械费 | ∑分部分项（定额人工费+定额机械费） | 56205.02
2 | 措施项目费 |  | （2.1+2.2） | 5892.64
2.1 | 施工技术措施项目费 |  | ∑(技措项目工程量×综合单价） | 2313.41 | 见表10.2.2-16
2.1.1 | 其中 | 人工费+机械费 | ∑技措项目（定额人工费+定额机械费） | 518.05
2.2 | 施工组织措施项目费 |  | (1.1+2.1.1)×6.31% | 3579.23 | 见表10.2.2-20
2.2.1 | 其中 | 安全文明施工基本费 | (1.1+2.1.1)×5.92% | 3358.01 | 见表10.2.2-20
3 | 其他项目费 |  | （3.1+3.2+3.3+3.4）
3.1 | 暂列金额 |  | 3.1.1+3.1.2+3.1.3 |  | 见表10.2.2-21
3.1.1 | 其中 | 标化工地增加费 | 按招标文件规定额度列计 |  | 见表10.2.2-22
3.1.2 |  | 优质工程增加费 | 按招标文件规定额度列计 |  | 见表10.2.2-22
3.1.3 |  | 其他暂列金额 | 按招标文件规定额度列计 |  | 见表10.2.2-22
3.2 | 暂估价 |  | 3.2.1+3.2.2+3.2.3 |  | 见表10.2.2-21
3.2.1 | 其中 | 材料（工程设备）暂估价 | 按招标文件规定额度列计 (或计入综合单价) |  | 见表10.2.2-23
3.2.2 |  | 专业工程暂估价 | 按招标文件规定额度列计 |  | 见表10.2.2-24
3.2.3 |  | 专项技术措施暂估价 | 按招标文件规定额度列计 |  | 见表10.2.2-25
3.3 | 计日工 |  | ∑计日工(暂估数量×综合单价） |  | 见表10.2.2-21
3.4 | 施工总承包服务费 |  | 3.4.1+3.4.2 |  | 见表10.2.2-21
3.4.1 | 其中 | 专业发包工程管理费 | ∑专业发包工程（暂估金额×费率） |  | 见表10.2.2-27
3.4.2 |  | 甲供材料设备管理费 | 甲供材料暂估金额×费率+甲供设备暂估金额×费率 |  | 见表10.2.2-27
4 | 规费 |  | (1.1+2.1.1)×30.63% | 17374.28
5 | 单列费用 |  | 单列费用
6 | 税金 |  | (1+2+3+4+计税不计费)×9% | 66884.24
7 | 下浮 |  | (1+2+3+4+5+6-不计税不计费不下浮-暂估材料)×8% | 64803.4
其中 | 甲供费（不计入造价） |  | 甲供材料费+甲供主材费+甲供设备费
招标控制价合计 |  |  | 1+2+3+4+5+6-7 | 745239

## 4_表10_2_2-16 分部分项工程清单与计价表
【表10.2.2-16】
分部分项工程清单与计价表
单位(专业)工程名称:单项工程1-智能化 安装 | [5 empty] | 标段: |  |  | 第1页 共64页
序号 | 项目编码 | 项目名称 | 项目特征 | 计量 单位 | 工程量 | 金 额 (元) |  |  |  |  | 备注
[6 empty] | 综合单价 | 合价 | 其中
[8 empty] | 人工费 | 机械费 | 暂估价
|  | 一、综合布线系统 |  |  |  |  | 45208.83 | 6629.22 | 113.5
|  | 1、工作区子系统 |  |  |  |  | 2738.9 | 305.38
1 | 030502012001 | 信息插座 | 双口面板安装 外形尺寸为86*86（mm）。 材质选用ABS工程塑料。 防尘盖设计，防止灰尘侵入接口。 可根据用户需求安装电脑、电话标识。 面板可选择墙装或屏风安装。 可安装屏蔽模块，非屏蔽模块等。 | 个 | 19 | 12.59 | 239.21 | 65.74
2 | 030502012002 | 信息插座 | 有线电视终端 模块+面板 | 个 | 9 | 35.31 | 317.79 | 31.14
3 | 030502012003 | 信息插座 | 四芯卡接式RJ11模块安装 | 个 | 15 | 13.2 | 198 | 51.9
4 | 030502012004 | 信息插座 | 六类180度非屏蔽RJ45模块安装 | 个 | 23 | 28.1 | 646.3 | 87.4
5 | 030502009001 | 跳线 | 六类非屏蔽RJ45跳线(2米，灰、黄、绿、蓝、红五种颜色） | 条 | 40 | 33.44 | 1337.6 | 69.2
|  | 2、水平区子系统 |  |  |  |  | 30406 | 5375 | 113.5
本页小计 | [6 empty] | 2738.9 | 305.38
【表10.2.2-16】
分部分项工程清单与计价表
单位(专业)工程名称:单项工程1-智能化 安装 | [5 empty] | 标段: |  |  | 第2页 共64页
序号 | 项目编码 | 项目名称 | 项目特征 | 计量 单位 | 工程量 | 金 额 (元) |  |  |  |  | 备注
[6 empty] | 综合单价 | 合价 | 其中
[8 empty] | 人工费 | 机械费 | 暂估价
6 | 030502005001 | 双绞线缆 | 六类非屏蔽双绞线缆 管内穿放 1) 标准：YD/T1019，ANSI∕TIA-568-C.2，ISO/IEC 11801，IEC 61156-5，IEC60332-1-2 2) 产品传输性能支持两节点5米短信道，三节点9米短信道和四节点14米短信道 3) 通过标准最高传输频率250MHz测试，在250MH情况下衰减：≤29.2，AB端近端串音衰减：≥56.7，等电平远端串音衰减≥37； 4) 额定传输速率(NVP)：68% 5) 单根导体直流电阻：≤7.3Ω/100m 6) 导体：软圆铜线、0.57mm±0.02mm，绝缘：HDPE，线对：4对 7) 屏蔽方式：U/UTP，线对采用“十”字骨架隔离 8) 护套材料：CM，护套老化前抗张强度：≥17，护套外径：6.3±0.3mm 9) 最小弯曲半径：安装时：8倍电缆外径，安装后：50mm 10) 温度范围：安装时0℃～+50℃，运行时-20℃～+60℃ 11) 聚乙烯护套采用激光印字 | m | 5250.00 | 5.11 | 26827.5 | 4567.5 | 105
7 | 030505005001 | 射频同轴电缆 | 有线电视线 管内穿放 SWYV 75-5 | m | 850.00 | 4.21 | 3578.5 | 807.5 | 8.5
|  | 3、设备间子系统 |  |  |  |  | 12063.93 | 948.84
8 | 030502011001 | 跳线架 | 50对110配线架 含24个直通模块 | 个 | 1 | 205.53 | 205.53 | 58.75
本页小计 | [6 empty] | 30611.53 | 5433.75 | 113.5
【表10.2.2-16】
分部分项工程清单与计价表
单位(专业)工程名称:单项工程1-智能化 安装 | [5 empty] | 标段: |  |  | 第3页 共64页
序号 | 项目编码 | 项目名称 | 项目特征 | 计量 单位 | 工程量 | 金 额 (元) |  |  |  |  | 备注
[6 empty] | 综合单价 | 合价 | 其中
[8 empty] | 人工费 | 机械费 | 暂估价
9 | 030502011002 | 跳线架 | 110跳线架安装板（1U) 可安装2个50对无腿110跳线架 | 个 | 1 | 105.53 | 105.53 | 58.75
10 | 030502010001 | 配线架 | 24口6类网络配线架 （模块满配） 1) 标准：YD/T 926.3，ISO/IEC 11801，ANSI/TIA - 568-C.2 2) 标准19英寸机架式安装，高度：1U，采用全塑料面板，金属底板结构，外形美观，机械强度高 3) 端口数量：24口，采用模块化设计，8口插座一组，每个模块都可以单独拆卸，便于安装和维护 4) 后端自带线缆管理单元，采用双爪式免工具设计，便于安装和拆卸 5) 完善清晰的标识系统，自带标识纸和标识盖 6) IDC：磷青铜 7) 金针：磷青铜表面镀金 8) 线缆保护盖：PC 材料 9) 进线方式：180°进线，45°卡线设计 10) 卡接导体规格：0.5mm～0.65mm，24AWG~22AWG 11) 打线方式：568A/568B | 架 | 4 | 549.14 | 2196.56 | 181.2
11 | 030502017001 | 线管理器 | 金属理线器安装 19英寸金属理线器，带盖板，12档 | 个 | 7 | 92.04 | 644.28 | 164.29
本页小计 | [6 empty] | 2946.37 | 404.24
【表10.2.2-16】
分部分项工程清单与计价表
单位(专业)工程名称:单项工程1-智能化 安装 | [5 empty] | 标段: |  |  | 第4页 共64页
序号 | 项目编码 | 项目名称 | 项目特征 | 计量 单位 | 工程量 | 金 额 (元) |  |  |  |  | 备注
[6 empty] | 综合单价 | 合价 | 其中
[8 empty] | 人工费 | 机械费 | 暂估价
12 | 030404035006 | 插座 | PDU机柜插座 最大输入电流：16A，带防雷防浪涌保护器，6位10A插孔 | 个 | 1 | 270.31 | 270.31 | 15.55
13 | 030502001001 | 机柜、机架 | 标准机柜42U 600*800*2000，含2块托板，2个风扇，1个电源接线板 | 台 | 2 | 2820.86 | 5641.72 | 470.3
14 | 03B001 | 安装附件 | 安装附件 | 项 | 1 | 3000 | 3000
|  | 二、计算机网络和无线网线系统 |  |  |  |  | 52509.34 | 2108.18 | 394.17
15 | 030501009001 | 路由器 | 网关 固化8个千兆电口，固化2个千兆光口，可选配置1T硬盘(即插即用)，内置AC功能可管理32个RAP或64个WALL AP（应用及URL特征库免费升级，IPSec/SSL VPN免费）。推荐带机量500台终端，推荐带宽500M-1.5G。 | 台 | 1 | 6773.03 | 6773.03 | 588.1 | 4.41
本页小计 | [6 empty] | 15685.06 | 1073.95 | 4.41
【表10.2.2-16】
分部分项工程清单与计价表
单位(专业)工程名称:单项工程1-智能化 安装 | [5 empty] | 标段: |  |  | 第5页 共64页
序号 | 项目编码 | 项目名称 | 项目特征 | 计量 单位 | 工程量 | 金 额 (元) |  |  |  |  | 备注
[6 empty] | 综合单价 | 合价 | 其中
[8 empty] | 人工费 | 机械费 | 暂估价
16 | 030501012001 | 交换机 | 核心交换机 三层网管交换机，交换容量336Gbps，包转发率108Mpps，24个10/100/1000Mbps自适应电口交换机，固化4个SFP+万兆光口，支持静态路由、三层聚合口、ACL、端口镜像等功能，支持睿易APP和MACC云平台统一管理。 | 台 | 1 | 6767.59 | 6767.59 | 470.45 | 117.46
17 | 030501012002 | 交换机 | 24口接入交换机 二层网管交换机，交换容量336Gbps，包转发率42Mpps，24口10/100/1000Mbps自适应电口交换机，固化4个SFP千兆光口，支持VLAN、ACL、端口镜像、端口聚合等功能，支持睿易APP和MACC云平台统一管理。 | 台 | 2 | 2541.97 | 5083.94 | 188.36 | 180.12
18 | 030501012003 | 交换机 | 24口POE千兆交换机 24个10/100/1000M电口（PoE/PoE+），2个千兆光口，整机最大PoE功率370W，非网管型PoE交换机 | 台 | 1 | 2641.97 | 2641.97 | 94.18 | 90.06
本页小计 | [6 empty] | 14493.5 | 752.99 | 387.64
【表10.2.2-16】
分部分项工程清单与计价表
单位(专业)工程名称:单项工程1-智能化 安装 | [5 empty] | 标段: |  |  | 第6页 共64页
序号 | 项目编码 | 项目名称 | 项目特征 | 计量 单位 | 工程量 | 金 额 (元) |  |  |  |  | 备注
[6 empty] | 综合单价 | 合价 | 其中
[8 empty] | 人工费 | 机械费 | 暂估价
19 | 030501003001 | 控制设备 | AC管理器 固化5个千兆电口，1个USB口，免License授权，最大可管理256台睿易OS设备（易网络系列产品、睿网络NBR-E系列、RAP1200&2200系列、NBS3100&3200系列、NBS5100&5200系列）；支持设备自组网，全网管理，无线网络优化。 | 台 | 1 | 10157.79 | 10157.79 | 117.65 | 2.12
20 | 030501008001 | 集线器 | 吸顶式AP 1300M双频吸顶AP，2个百兆网口上联，内置天线，支持2.4GHz/5GHz双频通信，支持802.11a/b/g/n/ac Wave1/Wave2协议。支持AP与路由两种工作模式，支持睿易一体化组网，支持“睿易”APP管理。支持PoE供电和本地供电。 | 台 | 22 | 958.41 | 21085.02 | 649.44
|  | 三、安全防范系统 |  |  |  |  | 107200.71 | 12510.2 | 922.88
本页小计 | [6 empty] | 31242.81 | 767.09 | 2.12
【表10.2.2-16】
分部分项工程清单与计价表
单位(专业)工程名称:单项工程1-智能化 安装 | [5 empty] | 标段: |  |  | 第7页 共64页
序号 | 项目编码 | 项目名称 | 项目特征 | 计量 单位 | 工程量 | 金 额 (元) |  |  |  |  | 备注
[6 empty] | 综合单价 | 合价 | 其中
[8 empty] | 人工费 | 机械费 | 暂估价
21 | 030507008001 | 监控摄像设备 | 彩色高清数字摄像机 采用高性能200万1/2.7英寸CMOS图像传感器，低照度效果好，图像清晰度高 可输出200万(1920×1080)@30fps 支持H.265编码，压缩比高，实现超低码流传输 最大红外监控距离50米 支持走廊模式，宽动态，3D降噪，强光抑制，背光补偿，数字水印，适用不同监控环境 支持ROI，SMARTH.264/H.265，灵活编码，适用不同带宽和存储环境 支持DC12V供电方式，方便工程安装 支持IP67防护等级 | 台 | 27 | 471.54 | 12731.58 | 2142.18 | 43.74
本页小计 | [6 empty] | 12731.58 | 2142.18 | 43.74
【表10.2.2-16】
分部分项工程清单与计价表
单位(专业)工程名称:单项工程1-智能化 安装 | [5 empty] | 标段: |  |  | 第8页 共64页
序号 | 项目编码 | 项目名称 | 项目特征 | 计量 单位 | 工程量 | 金 额 (元) |  |  |  |  | 备注
[6 empty] | 综合单价 | 合价 | 其中
[8 empty] | 人工费 | 机械费 | 暂估价
22 | 030507008002 | 监控摄像设备 | 彩色高清半球摄像机 采用超高性能200万1/2.7英寸CMOS图像传感器，低照度效果好，图像清晰度高 可输出200万(1920×1080)@30fps 支持H.265编码，压缩比高，实现超低码流传输 最大红外监控距离50米 支持走廊模式，宽动态，3D降噪，强光抑制，背光补偿，数字水印，适用不同监控环境 支持ROI，SMARTH.264/H.265，灵活编码，适用不同带宽和存储环境 支持DC12V供电方式，方便工程安装 支持IP67防护等级 | 台 | 34 | 471.54 | 16032.36 | 2697.56 | 55.08
23 | 030507008003 | 监控摄像设备 | 摄像机支架 | 台 | 13 | 48.04 | 624.52 | 153.53
24 | 040805001001 | 常规照明灯 | 室外监控立杆2.2m 定制 立杆含钢筋地笼、混凝土基础、土方开挖及回填 | 套 | 6 | 1048.18 | 6289.08 | 575.46 | 284.22
25 | 030507008004 | 监控摄像设备 | 供电模块 12V 200W | 台 | 4 | 258.71 | 1034.84 | 42.64 | 0.24
本页小计 | [6 empty] | 23980.8 | 3469.19 | 339.54
【表10.2.2-16】
分部分项工程清单与计价表
单位(专业)工程名称:单项工程1-智能化 安装 | [5 empty] | 标段: |  |  | 第9页 共64页
序号 | 项目编码 | 项目名称 | 项目特征 | 计量 单位 | 工程量 | 金 额 (元) |  |  |  |  | 备注
[6 empty] | 综合单价 | 合价 | 其中
[8 empty] | 人工费 | 机械费 | 暂估价
26 | 030507013001 | 录像设备 | 32路高清硬盘录像机 支持嵌入式Linux系统，工业级嵌入式微控制器 支持WEB、本地GUI界面操作 可接驳支持ONVIF、PSIA、RTSP协议的第三方摄像机和主流品牌摄像机 支持IPv4、IPv6、HTTP、UPnP、NTP、SADP、SNMP、PPPoE、DNS、FTP、ONVIF（支持2.4版本）、PSIA网络协议 支持最大32路网络视频接入，网络性能接入256Mbps，储存256Mbps，转发256Mbps 支持12M/4K/6M/5M/4M/3M/1080P/1.3M/720P IPC分辨率接入 支持2×12M/4×4K/6×5M/8×4M/11×3M/16×1080P/32×720P解码，最大支持16路视频回放 支持1路VGA输出，2路HDMI输出，支持VGA和HDMI 1同源输出，双HDMI 4K分辨率异源输出 支持8个内置SATA接口，单盘容量支持6T，可配置成单盘，支持Raid0、Raid1、Raid5、Raid6、JBOD等各种数据保护模式 支持1个外置eSATA接口，用于录像和备份 支持IPC复合音频1路输入，支持语音对讲1路输出，支持PC通过NVR与网络摄像机进行语音对讲 支持16路报警输入、6路报警输出，支持开关量输入输出模式 支持4个USB接口（2个前置USB2.0接口、2个后置USB3.0接口） 支持2个千兆以太网口，支持2个不同段IP地址的IPC设备接入，支持将双 | 台 | 2 | 5511.05 | 11022.1 | 352.8
本页小计
【表10.2.2-16】
分部分项工程清单与计价表
单位(专业)工程名称:单项工程1-智能化 安装 | [5 empty] | 标段: |  |  | 第10页 共64页
序号 | 项目编码 | 项目名称 | 项目特征 | 计量 单位 | 工程量 | 金 额 (元) |  |  |  |  | 备注
[6 empty] | 综合单价 | 合价 | 其中
[8 empty] | 人工费 | 机械费 | 暂估价
网口设置同一个IP地址，实现数据链路冗余 支持按时间、按事件等多种方式进行录像的检索、回放、备份，支持图片本地回放与查询； 支持标签自定义功能，设备支持对指定时间的录像进行标签并归档，便于后续査看 支持硬盘、外接USB存储设备、DVD刻录等存储方式，支持U盘，eSATA方式，DVD刻录备份方式 支持设备操作日志、报警日志、系统日志的记录与查询功能 支持断网续传功能，能对前端摄像机断网这段时间内SD卡中的录像回传到NVR 支持即时回放功能，在预览画面下回放指定通道的录像 支持预览图像与回放图像的电子放大 采用大华协议，可以通过鼠标控制云台转动、放大、定位等操作 支持远程管理IPC功能，支持对前端IPC远程升级，支持远程对IPC的编码配置修改等操作 支持远程零通道预览功能，可将接入的多路视频图像多画面显示在一路视频图像上 支持切片回放功能，将录像切片等分成若干段视频进行多路同时回放 支持鱼眼矫正功能，本地和web端在预览和回放模式下，支持对接入鱼眼视频以拼接的方式进行矫正功能 支持走廊模式功能，支持IPC画面旋转90°或270°，成9:16走廊模式 支持大华SmartIPC人脸侦测、场景变更、拌线入侵、区域入侵、物品看护、音
本页小计
【表10.2.2-16】
分部分项工程清单与计价表
单位(专业)工程名称:单项工程1-智能化 安装 | [5 empty] | 标段: |  |  | 第11页 共64页
序号 | 项目编码 | 项目名称 | 项目特征 | 计量 单位 | 工程量 | 金 额 (元) |  |  |  |  | 备注
[6 empty] | 综合单价 | 合价 | 其中
[8 empty] | 人工费 | 机械费 | 暂估价
频检测、客流统计、热度图等多种智能侦测接入与联动
27 | 030501004001 | 存储设备 | 监控硬盘 4T | 台 | 14 | 870 | 12180
28 | 030507014001 | 显示设备 | 监视器 55寸液晶电视机 | 台 | 1 | 3408.24 | 3408.24 | 235.15 | 143.08
29 | 030501012004 | 交换机 | 24口千兆交换机 24个10/100/1000Mbps自适应电口，2个10/100/1000Mbps光口，交换机容量52Gbps，包转发率38.69Mpps，非网管型交换机，机架式。 | 台 | 3 | 1546.97 | 4640.91 | 282.54 | 270.18
30 | 030501012005 | 交换机 | 8口千兆交换机 8个10/100/1000Mbps自适应电口，2个10/100/1000Mbps光口，交换机容量52Gbps，包转发率38.69Mpps，非网管型交换机，机架式。 | 台 | 1 | 861.6 | 861.6 | 58.75 | 44.98
31 | 030409010001 | 浪涌保护器 | 网络二合一防雷器 1、名称：室外摄像机网络二合一防雷器 2、类别：采用多级保护电路，残压低； 网络、电源、二合一防雷保护，响应时间快； 限制电压低、通流容量大； 体积更小，维护简单； 标准RJ45插口，安装接线方便。 | 个 | 14 | 262.97 | 3681.58 | 378.98
本页小计 | [6 empty] | 35794.43 | 1308.22 | 458.24
【表10.2.2-16】
分部分项工程清单与计价表
单位(专业)工程名称:单项工程1-智能化 安装 | [5 empty] | 标段: |  |  | 第12页 共64页
序号 | 项目编码 | 项目名称 | 项目特征 | 计量 单位 | 工程量 | 金 额 (元) |  |  |  |  | 备注
[6 empty] | 综合单价 | 合价 | 其中
[8 empty] | 人工费 | 机械费 | 暂估价
32 | 030502015001 | 光缆终端盒 | 4口光纤终端盒 每套含光纤终端盒1个 SC尾纤4条 SC法兰4个 光纤熔接4芯 | 个 | 2 | 447.2 | 894.4 | 141.12 | 4.76
33 | 030501010001 | 收发器 | 光纤收发器 1口千兆光纤收发器 光口：1个千兆光口，距离80公里 FC口，单模单纤 电口：1个千兆网口 | 套 | 1 | 580.61 | 580.61 | 15.84
34 | Z030509001001 | 家居控制设备安装 | 室外不锈钢防水箱 304不锈钢材质 | 台 | 1 | 527.79 | 527.79 | 19.15
35 | 030502007001 | 光缆 | 室外光纤 4芯室外铠装光纤 | m | 130.00 | 3.27 | 425.1 | 123.5 | 2.6
36 | 03B002 | 辅材 | 辅材 水晶头、跳线、号码管、标签带等 | 项 | 1 | 2000 | 2000
本页小计 | [6 empty] | 4427.9 | 299.61 | 7.36
【表10.2.2-16】
分部分项工程清单与计价表
单位(专业)工程名称:单项工程1-智能化 安装 | [5 empty] | 标段: |  |  | 第13页 共64页
序号 | 项目编码 | 项目名称 | 项目特征 | 计量 单位 | 工程量 | 金 额 (元) |  |  |  |  | 备注
[6 empty] | 综合单价 | 合价 | 其中
[8 empty] | 人工费 | 机械费 | 暂估价
37 | 030502005002 | 双绞线缆 | 六类非屏蔽双绞线缆 管内穿放 1) 标准：YD/T1019，ANSI∕TIA-568-C.2，ISO/IEC 11801，IEC 61156-5，IEC60332-1-2 2) 产品传输性能支持两节点5米短信道，三节点9米短信道和四节点14米短信道 3) 通过标准最高传输频率250MHz测试，在250MH情况下衰减：≤29.2，AB端近端串音衰减：≥56.7，等电平远端串音衰减≥37； 4) 额定传输速率(NVP)：68% 5) 单根导体直流电阻：≤7.3Ω/100m 6) 导体：软圆铜线、0.57mm±0.02mm，绝缘：HDPE，线对：4对 7) 屏蔽方式：U/UTP，线对采用“十”字骨架隔离 8) 护套材料：CM，护套老化前抗张强度：≥17，护套外径：6.3±0.3mm 9) 最小弯曲半径：安装时：8倍电缆外径，安装后：50mm 10) 温度范围：安装时0℃～+50℃，运行时-20℃～+60℃ 11) 聚乙烯护套采用激光印字 | m | 3700.00 | 5.11 | 18907 | 3219 | 74
38 | 030411004010 | 配线 | 多芯软导线 管内穿放 RVV2*1.0 | m | 3700.00 | 3.07 | 11359 | 2072
|  | 四、周界报警系统 |  |  |  |  | 36817.24 | 5142.21 | 2.79
本页小计 | [6 empty] | 30266 | 5291 | 74
【表10.2.2-16】
分部分项工程清单与计价表
单位(专业)工程名称:单项工程1-智能化 安装 | [5 empty] | 标段: |  |  | 第14页 共64页
序号 | 项目编码 | 项目名称 | 项目特征 | 计量 单位 | 工程量 | 金 额 (元) |  |  |  |  | 备注
[6 empty] | 综合单价 | 合价 | 其中
[8 empty] | 人工费 | 机械费 | 暂估价
39 | 030507001001 | 入侵探测设备 | 双防区张力主机 3.0寸128*64点阵液晶屏显示，有效显示防区状态和设置参数。 主机具有485接口 可轮询查看前端的防区信息、防区状态（布防/撤防、在线/离线）。 支持具备蓄电池接口和3组常开常闭接口，3组12V警号输出接口。 主机电源采用12V3A直流供电，标配外置电源适配器。 主机可识别多种报警方式:触网，松驰，断线，过紧，入侵，模块拆开，主机拆开，电池供电，电源低压，主机离线，模块离线等； 设备系统可支持255个防区，主机防区设置范围栏: 001～255，自动读取防区的线数，设置更简单。 支持单个防区的张力线数为1线-32线，且可以对各个防区任意设置不同线数；显示张力防区每根张力线的实时拉力值。 双防区主机可跨号设置防区号，两个防区独立管理，互不牵连；报警时，可以精确定位到哪一根线在报什么样的警情。 主机自带网络接口，支持10M/100M网络的通讯，也可实现POE的网络供电设计。 可单独应用485总线通信或网络通讯。 主机可同时或分开对各防区的张力 | 套 | 3 | 1913.19 | 5739.57 | 166.74 | 0.93
本页小计
【表10.2.2-16】
分部分项工程清单与计价表
单位(专业)工程名称:单项工程1-智能化 安装 | [5 empty] | 标段: |  |  | 第15页 共64页
序号 | 项目编码 | 项目名称 | 项目特征 | 计量 单位 | 工程量 | 金 额 (元) |  |  |  |  | 备注
[6 empty] | 综合单价 | 合价 | 其中
[8 empty] | 人工费 | 机械费 | 暂估价
线设置 “触网阀值”和”松弛阀值”。 “张力过紧报警值”和“断线报警值”，常用默认设置即可。可随意设置主机的报警阀值， 如在围栏受到强力破坏时(被倒下的大树压到或压断)，主机会持续输出报警，不接受“消警”操作控制。 主机程序可以自动适应环境温度变化引起的热胀冷缩引带来的张力值变化，做到不误报警，不漏报警。 控制杆增加设计防攀爬方案，不需要单独施工布线。 主机可添加遥控器，实现遥控快捷操作。 主机自带时钟功能，即使停电，也不需要重新设置时间。 独有外箱拆开报警功能，实现外部防雨箱非法打开或暴力拆开报警。 双重密码设置，菜单密码与操作密码各自独立分级管理更安全。 可设置“禁止撤防”功能.不解禁就不能进行撤防操作。 警情恢复后的报警时间长度可以设置3种模式: “防区消警” “手动消警”和“定时消警”。 主机还具有“记录操作”的功能.对主机的快捷操作如布防，撤防，消警，等有效操作，都会记录下时间，防区号和操作类型。
本页小计
【表10.2.2-16】
分部分项工程清单与计价表
单位(专业)工程名称:单项工程1-智能化 安装 | [5 empty] | 标段: |  |  | 第16页 共64页
序号 | 项目编码 | 项目名称 | 项目特征 | 计量 单位 | 工程量 | 金 额 (元) |  |  |  |  | 备注
[6 empty] | 综合单价 | 合价 | 其中
[8 empty] | 人工费 | 机械费 | 暂估价
可设置多种快捷操作的密码开关，需要输入正确密码才能生效.避免非法撤防操作。 采用120KG传感器，主机显示张力值单位为N(牛)。 前端单根张力线能承受超过1000N的拉力值； 支持3组定时布/撤防功能。 可开启、关闭报警音，报警音时长可设置。
本页小计 | [6 empty] | 5739.57 | 166.74 | 0.93
【表10.2.2-16】
分部分项工程清单与计价表
单位(专业)工程名称:单项工程1-智能化 安装 | [5 empty] | 标段: |  |  | 第17页 共64页
序号 | 项目编码 | 项目名称 | 项目特征 | 计量 单位 | 工程量 | 金 额 (元) |  |  |  |  | 备注
[6 empty] | 综合单价 | 合价 | 其中
[8 empty] | 人工费 | 机械费 | 暂估价
40 | 030507009001 | 视频控制设备 | 张力智能控制键盘 采用3.0寸128*64点阵液晶屏显示，显示信息一应俱全，人性化人机交互界面。 键盘电源采用12V2A直流供电，标配外置电源适配器。 可通过总线，远程设置拉力阀值，修改防区号等远程设置。 可同时管理255个围栏防区， 可设置前端防区24小时禁止撤防模式。 支持多种快捷操作: 布防，撤防，消警，静音等常规快捷操作方式。 通信连接方式的多样性: 使通信连接更方便，更节约工程造价成本。 可单独应用485总线通信。 支持网络接口，同时485接口可用，可实现多机单点入网(多台键盘485连接，通过一个键盘网络接口单点接入网络)。 单个系统支持N(N受总线节点数限制，键盘可挂总线任意位置)多个键盘和5个管理中心软件。 采用最新的通信协议机制，防区再多，前端警情也能及时上报到控制端，无防区多延时长的顾虑。 报警输出设置: 自带一路报警开关量信号输出，常开常闭可选，更好的联动报警设备。 自带一路DC12V报警输出，方便外 | 台 | 1 | 1282.62 | 1282.62 | 63.5
本页小计
【表10.2.2-16】
分部分项工程清单与计价表
单位(专业)工程名称:单项工程1-智能化 安装 | [5 empty] | 标段: |  |  | 第18页 共64页
序号 | 项目编码 | 项目名称 | 项目特征 | 计量 单位 | 工程量 | 金 额 (元) |  |  |  |  | 备注
[6 empty] | 综合单价 | 合价 | 其中
[8 empty] | 人工费 | 机械费 | 暂估价
接警灯等设备。 报警时间设置 : “1 到 9分钟”定时自动停止报警 。 “手动消警” :手动按消警键操作才能停止报警。 “防区消警” :只要键盘所有防区都正常了，就自动停止报警。 人性化的一键“自动添加防区”。 两种密码权限，4位密码可任意修改。 支持3个定时布撤防，键盘管理更加智能化。 支持2个遥控器学码 ，可远程遥控操作，布防，撤防，消警。 可储存64条报警、操作记录信息，支持打印机接入功能，可实时打印报警记录（报警记录没有数量限制）。
41 | Z030509001002 | 家居控制设备安装 | 张力防雨箱 不锈钢防雨箱，350×300×160×0.8mm，有绝缘挂壁背板 | 台 | 3 | 477.79 | 1433.37 | 57.45
本页小计 | [6 empty] | 2715.99 | 120.95
【表10.2.2-16】
分部分项工程清单与计价表
单位(专业)工程名称:单项工程1-智能化 安装 | [5 empty] | 标段: |  |  | 第19页 共64页
序号 | 项目编码 | 项目名称 | 项目特征 | 计量 单位 | 工程量 | 金 额 (元) |  |  |  |  | 备注
[6 empty] | 综合单价 | 合价 | 其中
[8 empty] | 人工费 | 机械费 | 暂估价
42 | 030507001002 | 入侵探测设备 | 四线双防区控制杆 控制杆体采用铝合金+抗氧化处理，底座和配件螺丝均采用SUS304不锈钢材质。 张力探测杆内置拉力传感器，可实时全方位探测拉力变化，精度为±1N。 支持手动收紧，也可配置电动收紧器，实现张力线自动收紧或松弛。 可设置警戒张力值，由于环境、气候等变化导致张力值变化。 设计固定是支架，可选配安装警灯、探照灯或摄像机。 支持攀爬报警功能。 防水等级：IP65； 尺寸：800×76×45×3mm | 套 | 2 | 1942.42 | 3884.84 | 63.64
本页小计 | [6 empty] | 3884.84 | 63.64
【表10.2.2-16】
分部分项工程清单与计价表
单位(专业)工程名称:单项工程1-智能化 安装 | [5 empty] | 标段: |  |  | 第20页 共64页
序号 | 项目编码 | 项目名称 | 项目特征 | 计量 单位 | 工程量 | 金 额 (元) |  |  |  |  | 备注
[6 empty] | 综合单价 | 合价 | 其中
[8 empty] | 人工费 | 机械费 | 暂估价
43 | 030507001003 | 入侵探测设备 | 四线单防区控制杆 产品特性： 控制杆体采用铝合金+抗氧化处理，底座和配件螺丝均采用SUS304不锈钢材质。 内置拉力传感器，可实时全方位探测拉力变化，精度为±1N。 支持手动收紧，也可定制配置电动收紧器，实现张力线自动收紧或松弛。 可设置警戒张力值，由于环境、气候等变化导致张力值变化。 设计固定式支架，可选配安装警灯、探照灯或摄像机。 支持攀爬报警功能(需定制)。 防水等级：IP65； 电气参数： 张力测量值：1～500N 张力负荷分度值：1N 可承受最大张力值：1000N 测量分辨率：≤1N 张力静态值：100～450N 直线度：0.02%FS 灵敏度：1.5036mV/V 触网报警阀值：1～255N（默认20N） 松弛报警阀值：1～255N（默认20N） 供电方式：DC12V±10% 额定功率：≤5W 工作温度：-25～+55℃ 工作湿度：≤95% | 套 | 2 | 1842.42 | 3684.84 | 63.64
本页小计
【表10.2.2-16】
分部分项工程清单与计价表
单位(专业)工程名称:单项工程1-智能化 安装 | [5 empty] | 标段: |  |  | 第21页 共64页
序号 | 项目编码 | 项目名称 | 项目特征 | 计量 单位 | 工程量 | 金 额 (元) |  |  |  |  | 备注
[6 empty] | 综合单价 | 合价 | 其中
[8 empty] | 人工费 | 机械费 | 暂估价
外形尺寸： 800×76×45×3mm
44 | 030507001004 | 入侵探测设备 | 四线终端杆 铝合金板，800×42×23mm, 壁厚4mm；高强度、耐腐蚀、方形铝合金,黄金分割比例设计，表面拉丝处理，美观大方（含固定螺丝） | 套 | 4 | 212.42 | 849.68 | 127.28
45 | 030507001005 | 入侵探测设备 | 四线万向转向杆 铝合金板，800×42×23mm, 壁厚4mm；高强度、耐腐蚀、方形铝合金,黄金分割比例设计，表面拉丝处理，美观大方（含固定螺丝） | 套 | 4 | 212.42 | 849.68 | 127.28
46 | 030507001006 | 入侵探测设备 | 四线支撑杆 铝合金板，800×21×13mm，壁厚1.5mm（附送防雨帽）；高强度、耐腐蚀、方形铝合金,黄金分割比例设计，表面拉丝处理，美观大方（含固定螺丝） | 套 | 40 | 82.42 | 3296.8 | 1272.8
47 | 030507001007 | 入侵探测设备 | 铝合金底座 铝合金，高强度型材加工；180°范围内梯度可调，壁厚3mm、底部4mm（支撑杆使用） | 套 | 56 | 52.42 | 2935.52 | 1781.92
48 | 030507001008 | 入侵探测设备 | 压铸铝合金底座 铝合金，高强度型材加工，压铸底座；180°范围内梯度可调，壁厚≥4mm（控制杆、终端杆专用） | 套 | 6 | 72.42 | 434.52 | 190.92
本页小计 | [6 empty] | 12051.04 | 3563.84
【表10.2.2-16】
分部分项工程清单与计价表
单位(专业)工程名称:单项工程1-智能化 安装 | [5 empty] | 标段: |  |  | 第22页 共64页
序号 | 项目编码 | 项目名称 | 项目特征 | 计量 单位 | 工程量 | 金 额 (元) |  |  |  |  | 备注
[6 empty] | 综合单价 | 合价 | 其中
[8 empty] | 人工费 | 机械费 | 暂估价
49 | 030507001009 | 入侵探测设备 | 不锈钢张力线 304不锈钢材质，多股，1.2mm，安装效果好，环境适应性好 500m/盘 | 套 | 1200 | 2.43 | 2916 | 348
50 | 030507003001 | 入侵报警中心显示设备 | 声光报警器 声压≥108分贝;电流≤200毫安 | 套 | 1 | 93.3 | 93.3 | 15.84 | 0.31
51 | 030507003002 | 入侵报警中心显示设备 | 室外声光警号（带转动）；声压≥108分贝;电流≤250毫安室外用 | 套 | 5 | 105.3 | 526.5 | 79.2 | 1.55
52 | 030507003003 | 入侵报警中心显示设备 | 警示牌 PP材质，加厚型198×138mm×2.5mm，双面 | 个 | 20 | 10 | 200
53 | 030507001010 | 入侵探测设备 | 紧线器 铝合金材质，耐腐蚀，抗老化，用于收紧张力线，调节拉力值 | 套 | 20 | 30 | 600
54 | 030507001011 | 入侵探测设备 | 转向滑轮 水平方向及垂直方向均可使用，铝合金材质，保证张力线不会脱出轴承滑轮， 稳定可靠 | 套 | 16 | 30 | 480
55 | 030507001012 | 入侵探测设备 | 张力弹簧 304不锈钢，张力线拉力感应弹簧 | 套 | 20 | 20 | 400
56 | 030507001013 | 入侵探测设备 | 束线器 铝合金材质，张力线固定 | 套 | 80 | 2 | 160
57 | 030507001014 | 入侵探测设备 | 控制杆螺栓 M6*100mm，SUS 304不锈钢外六角头螺杆，含螺母 | 套 | 6 | 4 | 24
本页小计 | [6 empty] | 5399.8 | 443.04 | 1.86
【表10.2.2-16】
分部分项工程清单与计价表
单位(专业)工程名称:单项工程1-智能化 安装 | [5 empty] | 标段: |  |  | 第23页 共64页
序号 | 项目编码 | 项目名称 | 项目特征 | 计量 单位 | 工程量 | 金 额 (元) |  |  |  |  | 备注
[6 empty] | 综合单价 | 合价 | 其中
[8 empty] | 人工费 | 机械费 | 暂估价
58 | 030507001015 | 入侵探测设备 | 终端/转向杆螺栓 M6*60mm，SUS 304不锈钢外六角头螺杆，含螺母 | 套 | 16 | 4 | 64
59 | 030507001016 | 入侵探测设备 | 承力杆螺栓 M6*30mm，SUS 304不锈钢外六角头螺杆，含螺母 | 套 | 80 | 4 | 320
60 | 030411004011 | 配线 | 电源线 RVV2*1.0 | m | 700.00 | 3.07 | 2149 | 392
61 | 030411004012 | 配线 | 信号传输线 RVVP2*1.0 | m | 700.00 | 4.99 | 3493 | 392
62 | 03B003 | 辅材 | 辅材 包含安装所需膨胀螺丝、标签带、号码管等全部材料 | 项 | 1 | 1000 | 1000
|  | 五、液压防冲撞 |  |  |  |  | 53390.82 | 2220.26 | 28.57
本页小计 | [6 empty] | 7026 | 784
【表10.2.2-16】
分部分项工程清单与计价表
单位(专业)工程名称:单项工程1-智能化 安装 | [5 empty] | 标段: |  |  | 第24页 共64页
序号 | 项目编码 | 项目名称 | 项目特征 | 计量 单位 | 工程量 | 金 额 (元) |  |  |  |  | 备注
[6 empty] | 综合单价 | 合价 | 其中
[8 empty] | 人工费 | 机械费 | 暂估价
63 | 030507007001 | 出入口执行机构设备 | 全自动液压一体升降柱 全自动液压一体升降柱，采用独立一体式液压驱动，通过控制柜控制柱体的自由升降，实现对过往车辆的限制，有效地保障了交通秩序及主要设施和场所的安全。 1、专业防护，结构坚固防撞 2、配备LED警示灯带和5cm反光带 3、具有升降提醒功能：升降过程指示灯闪烁，下降到位灯灭，上升到位灯常亮 4、支持断电情况下，内部电磁阀控制应急下降 5、220VAC供电，仅在升降过程接通，安全方便 6、3S快速升降 7、支持IP68防护等级 | 台 | 3 | 12340.16 | 37020.48 | 404.79
64 | 03B004 | 升降柱地基盒 | 升降柱地基盒 材质：金属 规格：壁厚50mm | 个 | 3 | 960 | 2880
本页小计 | [6 empty] | 39900.48 | 404.79
【表10.2.2-16】
分部分项工程清单与计价表
单位(专业)工程名称:单项工程1-智能化 安装 | [5 empty] | 标段: |  |  | 第25页 共64页
序号 | 项目编码 | 项目名称 | 项目特征 | 计量 单位 | 工程量 | 金 额 (元) |  |  |  |  | 备注
[6 empty] | 综合单价 | 合价 | 其中
[8 empty] | 人工费 | 机械费 | 暂估价
65 | 030507002001 | 入侵报警控制器 | 液压升降柱控制器（一拖三） 全自动液压一体升降柱配套控制柜，可通过手动按钮或遥控器来控制升降柱的升降，实现对过往车辆的限制，有效地保障了交通秩序及主要设施和场所的安全。 1、内置备用电源，支持断电情况下，内部电磁阀控制应急下降 2、预留TTL通讯接口，可外接网络模块，实现平台网络控制 3、预留红外、地感接口，可外接红外、地感检测，实现保护功能 4、可级联使用，实现升降柱的批量控制 5、最大运行时间1S～10S可调 | 套 | 1 | 5015.93 | 5015.93 | 119.09 | 3.14
66 | 030411004013 | 配线 | 电源线 管内穿放 RVV3*1.5 | m | 150.00 | 5.84 | 876 | 100.5
67 | 030411004014 | 配线 | 电源线 管内穿放 RVV2*1.5 | m | 150.00 | 4.1 | 615 | 84
68 | 030411004015 | 配线 | 电源线 管内穿放 RVV3*4.0 | m | 50.00 | 13.29 | 664.5 | 46.5
69 | 030411001010 | 配管 | 电气配管 PE50 | m | 50.00 | 10.4 | 520 | 138.5
70 | 031001006009 | 塑料管 | 排水管 PVC50 | m | 6.00 | 9.8 | 58.8 | 16.08
本页小计 | [6 empty] | 7750.23 | 504.67 | 3.14
【表10.2.2-16】
分部分项工程清单与计价表
单位(专业)工程名称:单项工程1-智能化 安装 | [5 empty] | 标段: |  |  | 第26页 共64页
序号 | 项目编码 | 项目名称 | 项目特征 | 计量 单位 | 工程量 | 金 额 (元) |  |  |  |  | 备注
[6 empty] | 综合单价 | 合价 | 其中
[8 empty] | 人工费 | 机械费 | 暂估价
71 | 030109011001 | 潜水泵 | 小型潜水排污泵组安装（浮球、电缆随设备自带） 1、不锈钢潜水泵，耐腐蚀。 2、闸阀DN50×1；止回阀DN50×1；软接DN50×1；压力计（含阀门及压力表弯）×1。 3、含控制柜。 | 套 | 1 | 3244 | 3244 | 360.24 | 18.18
72 | 040504001001 | 砌筑井 | 集水井 宽度500mm，深度2m，含井盖 | 座 | 1 | 1693.71 | 1693.71 | 667.38 | 7.1
73 | 040504001002 | 砌筑井 | 升降柱基础 1、土方开挖 三类土 3.6*1*1.5m 2、土方填 3.6*1*1.3m 3、混凝土浇筑 | 座 | 1 | 802.4 | 802.4 | 283.18 | 0.15
|  | 六、公共广播系统 |  |  |  |  | 64792.99 | 2853.58 | 24.64
本页小计 | [6 empty] | 5740.11 | 1310.8 | 25.43
【表10.2.2-16】
分部分项工程清单与计价表
单位(专业)工程名称:单项工程1-智能化 安装 | [5 empty] | 标段: |  |  | 第27页 共64页
序号 | 项目编码 | 项目名称 | 项目特征 | 计量 单位 | 工程量 | 金 额 (元) |  |  |  |  | 备注
[6 empty] | 综合单价 | 合价 | 其中
[8 empty] | 人工费 | 机械费 | 暂估价
74 | 030506004001 | 背景音乐系统设备 | 网络广播中心 17.3寸大幅彩屏，触摸屏和鼠标两种操控方式； 自带服务器操控软件； 一键触发全区告警和手动告警功能； 内置10W定阻输出功放与辅助音源输出，可输出内容包括监听、节目播放，可灵活使用。 分区监听功能，对分区终端的播放状态和音量大小均可实时监控操作； 具有录音功能，用户可以自己制作节目源，可以通过本机录制，也可从远程控制电脑上复制； 具有4个独立的音频输入通道，2个辅助混合音频输入通道，可对网络终端实时播放外置节目源（收音、DVD、无线话筒等），无需调音台或者前置放大器等设备接入音源； 外置输入音源动态范围大于26DB，可通过硬件、软件调节输入音量。 具有业务、紧急外接话筒输入，分别具有5mV与3mV两个不同电平灵敏度的接口，可外扩无线话筒。 具有手持式紧急话筒，并具有业务、紧急告警自动切换功能，当紧急告警时，话筒具有智能电平EMC优先级。 内置CD播放器，自创的CD播放器控制界面； 可利用网络音频采集终端来扩展音频输入通道，可无限扩展外接输入节 | 台 | 1 | 22850.47 | 22850.47 | 317.52 | 6.13
本页小计
【表10.2.2-16】
分部分项工程清单与计价表
单位(专业)工程名称:单项工程1-智能化 安装 | [5 empty] | 标段: |  |  | 第28页 共64页
序号 | 项目编码 | 项目名称 | 项目特征 | 计量 单位 | 工程量 | 金 额 (元) |  |  |  |  | 备注
[6 empty] | 综合单价 | 合价 | 其中
[8 empty] | 人工费 | 机械费 | 暂估价
目源； 可定时编程播放节目，系统按预先编制的程序运行，可无人值守。可以每天手动或定时播放各种音源类型的作息铃声。不同分区可单独定时还可在同一时刻播放不同的节目和不同的分区音量。 终端播放节目：可以由主机逐一给各分区分配播放音源，也可由终端独自点播主机上的节目音源。 强插寻呼；对讲功能；分组功能； 备有消防中心接口，告警自动强插，同时支持短路告警（警报卡）和网络信号告警。 终端断线后自动恢复断线前的播放节目。 支持终端定时点备份功能，定时点的内容能自动备份到网络播放终端上。 内置4通道智能输出电源，具有程控、手动控制功能。 具有多级音源优先管理功能，默认为7级优先等级。 用网络自主研发的网络传输协议，中、英文多种语言切换功能，支持跨网段传输，并设定网络传输格式； 网卡：双网卡备份设计； 采用钥匙开关，确保系统更安全和稳定； 强大的广播矩阵，内置大容量节目源空间，可根据用户需要定制节目源；
本页小计 | [6 empty] | 22850.47 | 317.52 | 6.13
【表10.2.2-16】
分部分项工程清单与计价表
单位(专业)工程名称:单项工程1-智能化 安装 | [5 empty] | 标段: |  |  | 第29页 共64页
序号 | 项目编码 | 项目名称 | 项目特征 | 计量 单位 | 工程量 | 金 额 (元) |  |  |  |  | 备注
[6 empty] | 综合单价 | 合价 | 其中
[8 empty] | 人工费 | 机械费 | 暂估价
75 | 030506001001 | 扩声系统设备 | 多媒体播放器 一款集CD播放功能、收音功能及蓝牙功能于一体的多媒体播放器。 支持多种音频播放包括CD、USB、SD、蓝牙和收音信号； 全轻触按键控制，高亮度蓝底LCD屏显示，状态清晰明了； 具有一路混音输出、一路蓝牙输出、一路收音信号输出、一路CD/MP3音频输出，混音输出支持蓝牙、收音信号和CD/MP3音频三路同时输出，它满足多需求的应用场合。 全轻触按键控制，高亮度蓝底LCD屏显示，清晰醒目； 自带MP3播放器，内置USB插口、SD卡槽、CD机芯； CD采用高档吸入式机芯； 带有蓝牙功能； CD/MP3/MP4/VCD/DVD等播放功能； 内置收音功能，采用高灵敏度数字收音模块； 具有自动搜索电台及存储功能，调频、调幅（AM/FM）各40个电台存储功能； 收音具有断电记忆功能，通电后自动播放； 一路混音输出、一路蓝牙输出、一路收音信号输出、一路CD/MP3音频输出。 混音输出支持蓝牙、收音信号 | 台 | 1 | 2963.3 | 2963.3 | 15.84 | 0.31
本页小计
【表10.2.2-16】
分部分项工程清单与计价表
单位(专业)工程名称:单项工程1-智能化 安装 | [5 empty] | 标段: |  |  | 第30页 共64页
序号 | 项目编码 | 项目名称 | 项目特征 | 计量 单位 | 工程量 | 金 额 (元) |  |  |  |  | 备注
[6 empty] | 综合单价 | 合价 | 其中
[8 empty] | 人工费 | 机械费 | 暂估价
和CD/MP3音频三路同时输出。 可接受电脑远程控制。 性能规格： 激光播放器： 最大输出电压：1KHz -10dB 700±50mV 频响范围：20-20KHz(±3dB) 总谐波失真 ≤0.08% 噪声 ≤0.03mv USB： 最大输出电压 700±50mV 频响范围 20-20KHz(±3dB) 总谐波失真 ≤0.08% 噪声 ≤0.03mv SD： 最大输出电压 700±50mV 频响范围 20-20KHz(±3dB) 总谐波失真 ≤0.09% 噪声 ≤0.03mv 蓝牙： 最大输出电压：1KHz -10dB 1000±100mv 频响范围 20-20KHz(±2dB) 总谐波失真 ≤0.05% 噪声 ≤0.05mV 距离 10M内最佳 收音功能(FM/AM)： 最大输出电压 2700±100mV 限幅灵敏度 0.6dBu 频响范围 40-10KHz(±3dB)
本页小计
【表10.2.2-16】
分部分项工程清单与计价表
单位(专业)工程名称:单项工程1-智能化 安装 | [5 empty] | 标段: |  |  | 第31页 共64页
序号 | 项目编码 | 项目名称 | 项目特征 | 计量 单位 | 工程量 | 金 额 (元) |  |  |  |  | 备注
[6 empty] | 综合单价 | 合价 | 其中
[8 empty] | 人工费 | 机械费 | 暂估价
失真度 ≤0.2% 信噪比 ≥68dB 存台/记忆功能 40 个 保护 AC 保险丝 电源 AC220V/50Hz
76 | 030506001002 | 扩声系统设备 | 前置放大器 多种、多个输入/输出口：5个话筒口；3个辅助口；2个优先口；4个输出口。 各通道独立音量控制。 高音和低音音调控制。 自动默音（有强插功能）。 性能规格： 最小源电动势 Mic：≤3.2mV， 不平衡/Aux：≤300mV 不平衡/EMC：≤450mV 输出电平 0dBV 频率响应 Line：30Hz-20KHz （±3dB） 总谐波失真 Aux：≤0.1%（1KHz，额定正常工作条件） 信噪比 Aux input：≥66dB 音调调节范围 Bass：±10dB（100Hz）/Treble：±10dB（10kHz） 保护 AC保险丝 电源 AC 220V/50Hz | 台 | 1 | 944.64 | 944.64 | 55.3 | 0.31
本页小计 | [6 empty] | 3907.94 | 71.14 | 0.62
【表10.2.2-16】
分部分项工程清单与计价表
单位(专业)工程名称:单项工程1-智能化 安装 | [5 empty] | 标段: |  |  | 第32页 共64页
序号 | 项目编码 | 项目名称 | 项目特征 | 计量 单位 | 工程量 | 金 额 (元) |  |  |  |  | 备注
[6 empty] | 综合单价 | 合价 | 其中
[8 empty] | 人工费 | 机械费 | 暂估价
77 | 030506001003 | 扩声系统设备 | 网络化室内音箱 网络化终端处理器结合高保真扬声器整体化设计的网络化音箱。 双网络接口冗余设计，可跨网段工作。 可挂接在网络到达的任何地方。 具有MP3解码播放功能。 支持最大48kHz采样率16bit数字音频码流解码。 内置2×15W数字功放，低功耗设置。 可播放来自系统主机的背景音乐、紧急寻呼、告警信号等。 具有一路辅助音频输入口，一路辅助音频输出口，一路话筒输入和一路EMC紧急输出口，1路短路输出（同时控制100V音频输入与本机音频信号的切换）。 本地输出音量及本地播放状态可控。 工作状态及信息变化数码显示。 可接受红外线遥控器的操控。 | 台 | 1 | 1414.7 | 1414.7 | 49.97 | 0.31
本页小计 | [6 empty] | 1414.7 | 49.97 | 0.31
【表10.2.2-16】
分部分项工程清单与计价表
单位(专业)工程名称:单项工程1-智能化 安装 | [5 empty] | 标段: |  |  | 第33页 共64页
序号 | 项目编码 | 项目名称 | 项目特征 | 计量 单位 | 工程量 | 金 额 (元) |  |  |  |  | 备注
[6 empty] | 综合单价 | 合价 | 其中
[8 empty] | 人工费 | 机械费 | 暂估价
78 | 030506001004 | 扩声系统设备 | 寻呼话筒 操作便捷，适应不同； 支持终端即插即用； 具有延时自动关闭功能； 可弯曲式话筒。话筒输出电压600mV±10mV或20mV±10%（非平衡） 钟声额定输出电压600mV±10mV或20mV±10% 输出钟声种类CHIMEUP：上音符1-3-5-і-CHIMEDOWN：下音符i-5-3-1- 频率范围100Hz-15kHz 失真度MIC：≤1% | 台 | 1 | 654.4 | 654.4 | 39.74 | 0.31
79 | 030904008001 | 模块(模块箱） | 三十二路消防联动网络模块 本模块为网络化公共广播系统与消防中心之间的接口。 当接收到由消防中心发来之警报信号时，会自动激活DSPPA网络化公共广播系统相应工作区进入强行插入紧急广播状态。 每台机有32个消防触发通道，通过主机设置，每个通道的告警分区可任意组合。 每个告警通道均含寻路故障检测功能，自动排查系统线路故障。 同一系统可以有多台机连接于网络，可任意扩展控制区域。 | 个 | 1 | 2199.75 | 2199.75 | 61.49 | 2.84
本页小计 | [6 empty] | 2854.15 | 101.23 | 3.15
【表10.2.2-16】
分部分项工程清单与计价表
单位(专业)工程名称:单项工程1-智能化 安装 | [5 empty] | 标段: |  |  | 第34页 共64页
序号 | 项目编码 | 项目名称 | 项目特征 | 计量 单位 | 工程量 | 金 额 (元) |  |  |  |  | 备注
[6 empty] | 综合单价 | 合价 | 其中
[8 empty] | 人工费 | 机械费 | 暂估价
80 | 030506001005 | 扩声系统设备 | 时序电源控制器 按顺序开启或关闭16路受控设备的电源。 可以通过定时器自动控制或人工控制。 插座总容量达 3.5kVA。 性能规格： 电源插座输出总容量3.5kVA，16A，16通道；每个插座最大输出为220V，10A； 定时器控制信号 交流220伏，0.01A 动作间隔时间 0.4秒-0.5秒 保护 AC保险丝 耗电 AC220V/50Hz/16A | 台 | 1 | 1758.8 | 1758.8 | 79.34 | 0.31
本页小计 | [6 empty] | 1758.8 | 79.34 | 0.31
【表10.2.2-16】
分部分项工程清单与计价表
单位(专业)工程名称:单项工程1-智能化 安装 | [5 empty] | 标段: |  |  | 第35页 共64页
序号 | 项目编码 | 项目名称 | 项目特征 | 计量 单位 | 工程量 | 金 额 (元) |  |  |  |  | 备注
[6 empty] | 综合单价 | 合价 | 其中
[8 empty] | 人工费 | 机械费 | 暂估价
81 | 030506004002 | 背景音乐系统设备 | 网络化智能寻呼站 支持100/10Mbps自适应TCP/IP网络传输协议； 采用7寸真彩触摸彩屏、铝合金高档拉丝工业面板设计。 桌面式结构设计。 采用高保真与手持式动圈话筒设计。 具有多段电平指示功能，讲话声压更直观。 带有手动快捷按键，方便紧要时快速寻呼。 内置3W监听扬声器，方便预听节目与对讲使用。 具有一路线路输入（可扩展外置节目源、无线话筒等接入），一路本地线路输出（可脱机输出本地功放寻呼），一路辅助线路输出（扩展监听功率）. 图形人性化设计，显示内容更直观。 内置高保真大动态范围的AGC处理电路。 内置高性能DSP声音处理电路。 采用嵌入式实时系统平台，采用高性能ARM处理器。 可对网络播放终端分组编辑。 内置钟声提示音。 可对网络播放终端选定寻呼、对讲功能。 智能寻呼台之间能相互寻呼、对讲。 可播放网络主机节目库歌曲。 | 台 | 1 | 3335.52 | 3335.52 | 31.82 | 0.63
本页小计
【表10.2.2-16】
分部分项工程清单与计价表
单位(专业)工程名称:单项工程1-智能化 安装 | [5 empty] | 标段: |  |  | 第36页 共64页
序号 | 项目编码 | 项目名称 | 项目特征 | 计量 单位 | 工程量 | 金 额 (元) |  |  |  |  | 备注
[6 empty] | 综合单价 | 合价 | 其中
[8 empty] | 人工费 | 机械费 | 暂估价
具有音频日志记录功能，可对寻呼的内容实时寻音记录，并可播放查阅。 具有用户密码与权限管理。 具有自动智能关闭话筒功能，可设定发话者延时关闭寻呼时间。 可手动打开、关闭寻呼话筒供电。 具有智能屏保功能，可设置彩色显示屏屏保延时时间。 可设定网络传输通讯模式。
82 | 030501017001 | 软件 | 远程控制软件 可以通过电脑操作主控系统设备，实现配置、控制、编程、检测等功能 电脑显示全部分区及其状态 支持100/10Mbps自适应TCP/IP网络传输协议； 具有网络化主机现场操作的相同权限。 可远程传输节目文件。 可远程操作网络化主机软件的内容 具有登录密码保护功能。 | 套 | 1 | 4561.44 | 4561.44 | 58.75
本页小计 | [6 empty] | 7896.96 | 90.57 | 0.63
【表10.2.2-16】
分部分项工程清单与计价表
单位(专业)工程名称:单项工程1-智能化 安装 | [5 empty] | 标段: |  |  | 第37页 共64页
序号 | 项目编码 | 项目名称 | 项目特征 | 计量 单位 | 工程量 | 金 额 (元) |  |  |  |  | 备注
[6 empty] | 综合单价 | 合价 | 其中
[8 empty] | 人工费 | 机械费 | 暂估价
83 | 030506001006 | 扩声系统设备 | 网络化播放功放 采用高档铝合金拉丝面板制造。 可挂接在网络到达的任何地方，采用网络自主研发的网络传输协议，动态音频数据传输。 双网络接口冗余设计，可跨网段工作。 内置高效率数字功放，100V 定压输出，效率高达 90%以上。自带 MP3 播放器，设有 USB 插口、SD 插口，用以播放本地节目。 功放最大输出功率为350W。醒目的数码显示屏设计，既可显示时钟时间，也可显示播放进度时间。 具有时间帧同步机制，本机时钟与网络化主机时钟实时同步。 内置红外接收模块，可通过红外线遥控器控制，方便易用。 面板集成 5 个状态指示灯，工作状态一目了然。 面板装有 8 个快捷按键，方便本地用户日常使用。 内置脱机本地定时点播放功能，定时节目备份存储到 SD 卡里，并全自动备份定时点节目。 外置一路 AUX 线路输入、一路话筒输入、一路 AUX 线路输出，方便扩展本地其它音源广播，与本地功率扩展。 外置 EMC 24V 与短路干触点两种强播输出接口，可连接扬声器音控器使 | 台 | 1 | 4441.64 | 4441.64 | 55.3 | 0.31
本页小计
【表10.2.2-16】
分部分项工程清单与计价表
单位(专业)工程名称:单项工程1-智能化 安装 | [5 empty] | 标段: |  |  | 第38页 共64页
序号 | 项目编码 | 项目名称 | 项目特征 | 计量 单位 | 工程量 | 金 额 (元) |  |  |  |  | 备注
[6 empty] | 综合单价 | 合价 | 其中
[8 empty] | 人工费 | 机械费 | 暂估价
用，或连接智能电源。 带有周边设备扩展接口，可外接 86 盒点播彩屏，可外接双 86 盒的求助对讲面板、两用对讲面板, 也可以连接蓝牙音频接收器。 点播功能：连接 86 盒点播彩屏后，可实现本地点播主机的海量节目库。 寻呼功能：连接 86 盒点播彩屏后，可对选定的分区实时寻呼。 对讲功能：连接求助对讲面板后，可实现求助对讲功能。 蓝牙音频接收功能：连接蓝牙扩展器后可接收蓝牙音频，方便学校、商场等利用蓝牙无线话筒实现本地无线话筒扩声。 外接线路输入与网络播放节目源是混合的关系，本地话筒与 AUX 输入通过检测输入信号的大小而打开功放。 可定制联动触发功能，可定制 100V 本地紧急线路输入，方便接入消防本地广播系统。 具有网络播放功能，可播放网络化主机下发的节目源或网络化音频采集器的音频流。 可播放来自系统主机的背景音乐、紧急寻呼、告警信号等，网络节目源具有 7 级以上优先等级管理功能，分为背景广播、业务广播、紧急广播三大类。 采用高保真 CD 音质的解码芯片，
本页小计
【表10.2.2-16】
分部分项工程清单与计价表
单位(专业)工程名称:单项工程1-智能化 安装 | [5 empty] | 标段: |  |  | 第39页 共64页
序号 | 项目编码 | 项目名称 | 项目特征 | 计量 单位 | 工程量 | 金 额 (元) |  |  |  |  | 备注
[6 empty] | 综合单价 | 合价 | 其中
[8 empty] | 人工费 | 机械费 | 暂估价
最大支持 48KHZ 采样率 16bit 的 MP3/WMA/WAV/PCM 音频流数据解码。全数字化设计，高性能，高保真，语音传输指数高等优点。内置看门狗功能，有效保障设备的正常运行。 采用工业级芯片设计，工作环境温度广，适合室外安装与使用。 内置 DSP 音效处理芯片，具有高、低音调调节功能，更适用于不同环境的补偿，让广播指标进一步提升。 采用高性能的网络处理芯片，自主研发的实时操作系统，开机启动时间<0.1S,与网络化主机连线时间<2S，实时性强，播放实时节目延时<0.2S.自主研发的实时操作系统，实时性强，多台网络播放器广播节目播放声音实时同步，之间基本没有任何时间差异。 采用自主研发的网络数据流解码算法，话筒寻呼、外置线路广播，实时性强，保持寻呼状态大于24 小时后延时<0.5S. 采用自主研发的网络数据纠错算法，保证传输数据实时性的同时，也保证接收数据的准确性，工作稳定可靠。 本地输出音量及本地播放状态可控。 可通过网络设置网络音源、本地线路音源、本地话筒音源三者的音源优先等级及优先深度。
本页小计 | [6 empty] | 4441.64 | 55.3 | 0.31
【表10.2.2-16】
分部分项工程清单与计价表
单位(专业)工程名称:单项工程1-智能化 安装 | [5 empty] | 标段: |  |  | 第40页 共64页
序号 | 项目编码 | 项目名称 | 项目特征 | 计量 单位 | 工程量 | 金 额 (元) |  |  |  |  | 备注
[6 empty] | 综合单价 | 合价 | 其中
[8 empty] | 人工费 | 机械费 | 暂估价
84 | 030506001007 | 扩声系统设备 | 壁挂扬声器 工作电压70/100V，功率1.5-10W（多个配接端子），适应不同场合； 最大声压级达100±2dB，有效频率范围宽达160Hz-18kHz; 重1.75kg，自备悬挂孔，安装方便； 优质工程塑料注塑成型，经久耐用，不变形，不褪色； 扬声器悬边阻尼处理，寿命长，灵敏度高（达92±2dB），声音清晰 | 台 | 18 | 234.7 | 4224.6 | 899.46 | 5.58
85 | 030506004003 | 背景音乐系统设备 | 音量控制器 6W音控，可扩展至30、60、120、200W。 线制：2，3，4。 尺寸：85*85*60mm。 兼有强插输入和音量控制两种功能。 | 台 | 9 | 95.13 | 856.17 | 142.56 | 1.71
本页小计 | [6 empty] | 5080.77 | 1042.02 | 7.29
【表10.2.2-16】
分部分项工程清单与计价表
单位(专业)工程名称:单项工程1-智能化 安装 | [5 empty] | 标段: |  |  | 第41页 共64页
序号 | 项目编码 | 项目名称 | 项目特征 | 计量 单位 | 工程量 | 金 额 (元) |  |  |  |  | 备注
[6 empty] | 综合单价 | 合价 | 其中
[8 empty] | 人工费 | 机械费 | 暂估价
86 | 030506001008 | 扩声系统设备 | 网络化播放功放 采用高档铝合金拉丝面板制造。 可挂接在网络到达的任何地方，采用网络自主研发的网络传输协议，动态音频数据传输。 双网络接口冗余设计，可跨网段工作。 内置高效率数字功放，100V 定压输出，效率高达 90%以上。自带 MP3 播放器，设有 USB 插口、SD 插口，用以播放本地节目。 功放最大输出功率为250W。醒目的数码显示屏设计，既可显示时钟时间，也可显示播放进度时间。 具有时间帧同步机制，本机时钟与网络化主机时钟实时同步。 内置红外接收模块，可通过红外线遥控器控制，方便易用。 面板集成 5 个状态指示灯，工作状态一目了然。 面板装有 8 个快捷按键，方便本地用户日常使用。 内置脱机本地定时点播放功能，定时节目备份存储到 SD 卡里，并全自动备份定时点节目。 外置一路 AUX 线路输入、一路话筒输入、一路 AUX 线路输出，方便扩展本地其它音源广播，与本地功率扩展。 外置 EMC 24V 与短路干触点两种强播输出接口，可连接扬声器音控器使 | 台 | 2 | 3321.64 | 6643.28 | 110.6 | 0.62
本页小计
【表10.2.2-16】
分部分项工程清单与计价表
单位(专业)工程名称:单项工程1-智能化 安装 | [5 empty] | 标段: |  |  | 第42页 共64页
序号 | 项目编码 | 项目名称 | 项目特征 | 计量 单位 | 工程量 | 金 额 (元) |  |  |  |  | 备注
[6 empty] | 综合单价 | 合价 | 其中
[8 empty] | 人工费 | 机械费 | 暂估价
用，或连接智能电源。 带有周边设备扩展接口，可外接 86 盒点播彩屏，可外接双 86 盒的求助对讲面板、两用对讲面板, 也可以连接蓝牙音频接收器。 点播功能：连接 86 盒点播彩屏后，可实现本地点播主机的海量节目库。 寻呼功能：连接 86 盒点播彩屏后，可对选定的分区实时寻呼。 对讲功能：连接求助对讲面板后，可实现求助对讲功能。 蓝牙音频接收功能：连接蓝牙扩展器后可接收蓝牙音频，方便学校、商场等利用蓝牙无线话筒实现本地无线话筒扩声。 外接线路输入与网络播放节目源是混合的关系，本地话筒与 AUX 输入通过检测输入信号的大小而打开功放。 可定制联动触发功能，可定制 100V 本地紧急线路输入，方便接入消防本地广播系统。 具有网络播放功能，可播放网络化主机下发的节目源或网络化音频采集器的音频流。 可播放来自系统主机的背景音乐、紧急寻呼、告警信号等，网络节目源具有 7 级以上优先等级管理功能，分为背景广播、业务广播、紧急广播三大类。 采用高保真 CD 音质的解码芯片，
本页小计
【表10.2.2-16】
分部分项工程清单与计价表
单位(专业)工程名称:单项工程1-智能化 安装 | [5 empty] | 标段: |  |  | 第43页 共64页
序号 | 项目编码 | 项目名称 | 项目特征 | 计量 单位 | 工程量 | 金 额 (元) |  |  |  |  | 备注
[6 empty] | 综合单价 | 合价 | 其中
[8 empty] | 人工费 | 机械费 | 暂估价
最大支持 48KHZ 采样率 16bit 的 MP3/WMA/WAV/PCM 音频流数据解码。全数字化设计，高性能，高保真，语音传输指数高等优点。内置看门狗功能，有效保障设备的正常运行。 采用工业级芯片设计，工作环境温度广，适合室外安装与使用。 内置 DSP 音效处理芯片，具有高、低音调调节功能，更适用于不同环境的补偿，让广播指标进一步提升。 采用高性能的网络处理芯片，自主研发的实时操作系统，开机启动时间<0.1S,与网络化主机连线时间<2S，实时性强，播放实时节目延时<0.2S.自主研发的实时操作系统，实时性强，多台网络播放器广播节目播放声音实时同步，之间基本没 有任何时间差异。 采用自主研发的网络数据流解码算法，话筒寻呼、外置线路广播，实时性强，保持寻呼状态大于24 小时后延时<0.5S. 采用自主研发的网络数据纠错算法，保证传输数据实时性的同时，也保证接收数据的准确性，工作稳定可靠。 本地输出音量及本地播放状态可控。 可通过网络设置网络音源、本地线路音源、本地话筒音源三者的音源优先等级及优先深度。
本页小计 | [6 empty] | 6643.28 | 110.6 | 0.62
【表10.2.2-16】
分部分项工程清单与计价表
单位(专业)工程名称:单项工程1-智能化 安装 | [5 empty] | 标段: |  |  | 第44页 共64页
序号 | 项目编码 | 项目名称 | 项目特征 | 计量 单位 | 工程量 | 金 额 (元) |  |  |  |  | 备注
[6 empty] | 综合单价 | 合价 | 其中
[8 empty] | 人工费 | 机械费 | 暂估价
87 | 030506001009 | 扩声系统设备 | 天花扬声器 工作电压70/100V，功率1.5-10W（多个配接端子），适应不同场合； 最大声压级102±2dB，有效频率范围70Hz-18kHz； 重1.0kg，强力活动夹设计，安装方便； 采用优质工程塑料注塑成型，经久耐用，不变形，不褪色； 采用高灵敏度单元（92±2dB），声音清晰、明亮。 | 台 | 13 | 156.12 | 2029.56 | 275.21 | 4.03
88 | 030506001010 | 扩声系统设备 | 室外音柱 工作电压70/100V，额定功率40W，多个配接端子，适应不同场合； 最大声压级达109±2dB，有效频率范围宽达140Hz~14kHz； 重5.5kg，配有安装支架，安装便捷； 全天候设计，选用防水单元，铝合金材质网罩，永不生锈；室内外均宜，，寿命长， 灵敏度高（93±2dB），声音清晰、明亮。 | 台 | 4 | 551.43 | 2205.72 | 266.68 | 1.24
89 | 030411004016 | 配线 | 广播音箱线 管内穿放 RVS2*1.5 | m | 500.00 | 3.43 | 1715 | 280
90 | 030411004017 | 配线 | 广播音箱线 管内穿放 RVS2*2.5 | m | 200.00 | 4.97 | 994 | 114
本页小计 | [6 empty] | 6944.28 | 935.89 | 5.27
【表10.2.2-16】
分部分项工程清单与计价表
单位(专业)工程名称:单项工程1-智能化 安装 | [5 empty] | 标段: |  |  | 第45页 共64页
序号 | 项目编码 | 项目名称 | 项目特征 | 计量 单位 | 工程量 | 金 额 (元) |  |  |  |  | 备注
[6 empty] | 综合单价 | 合价 | 其中
[8 empty] | 人工费 | 机械费 | 暂估价
91 | 03B005 | 辅材 | 辅材 包括安装所需水晶头、莲花线、莲花转6.35头、网线、扎带、标签带、电工胶布等全部材料 | 项 | 1 | 1000 | 1000
|  | 七、LED大屏 |  |  |  |  | 175195.36 | 4538.99 | 1.92
本页小计 | [6 empty] | 1000
【表10.2.2-16】
分部分项工程清单与计价表
单位(专业)工程名称:单项工程1-智能化 安装 | [5 empty] | 标段: |  |  | 第46页 共64页
序号 | 项目编码 | 项目名称 | 项目特征 | 计量 单位 | 工程量 | 金 额 (元) |  |  |  |  | 备注
[6 empty] | 综合单价 | 合价 | 其中
[8 empty] | 人工费 | 机械费 | 暂估价
92 | 030507014002 | 显示设备 | 室内显示屏屏体 ★1、点间距≤2.0mm；模组尺寸：320*160mm； 2、灯芯的波长误差值在±3nm以内，每个灯芯的亮度误差在5% ★3、像素密度250000点/平米，显示净尺寸≥4.8m*2.72m=13.056㎡；整屏分辨率≥2400点×1280点 4、白平衡亮度≥600nit;水平视角≥160°，垂直视角≥160°;刷新频率≥3840HZ;反光率＜5%;颜色处理16bit;实现消影节能功能;驱动方式 恒流; 5、PCB板（主板、模组等）、单元塑料板面板料（面罩等）及单元整体采用特殊材质，满足V-0级 6、LED显示屏在35°/5%浓度环境下连续24小时表面无锈蚀 7、有效视距：1m～30m 8、亮度均匀性 ≥97%；色度均匀性 ±0.005 Cx,Cy之内；灰度等级 ≥14bit；静态对比度 ≥5000:1 9、弧度拼接：内弧0°~10°，外弧0°~8° 10、噪音要求：屏体工作噪音<1.5m的范围内要求≤4DB 11、显示单元具备3C、CB认证证书；提供中国质量认证中心出具的证书复印件复印件并加盖原厂公章或投标专用章。 12、具有电磁兼容及安全性检测报 | m2 | 13.056 | 10445.58 | 136377.49 | 2838.9
本页小计
【表10.2.2-16】
分部分项工程清单与计价表
单位(专业)工程名称:单项工程1-智能化 安装 | [5 empty] | 标段: |  |  | 第47页 共64页
序号 | 项目编码 | 项目名称 | 项目特征 | 计量 单位 | 工程量 | 金 额 (元) |  |  |  |  | 备注
[6 empty] | 综合单价 | 合价 | 其中
[8 empty] | 人工费 | 机械费 | 暂估价
告；提供证书复印件并加盖原厂公章或投标专用章。 13、显示屏通过专业的温升测试，保证整屏工作正常，提供温升测试检测报告复印件并加盖原厂公章或投标专用章。 14、为了保证产品使用稳定性，具备动态扫描方式LED显示屏驱动电路板保护电路，提供国家知识产权局提供的证明文件复印件并加盖原厂公章或投标专用章。 15、显示屏2017、2018连续两年获得由中国视听行业协会颁发的小间距拼接品牌大奖；（提供相关证书） 16、显示屏生产厂家是推动行业绿色发展先进单位；（提供相关证明） 17、为了保证产品使用稳定性，具备动态扫描方式LED显示屏驱动电路板保护电路，提供国家知识产权局提供的证明文件；
93 | 030507013002 | 录像设备 | 电源模组 （1）功率200W（2）电压5V | 台 | 32 | 93.71 | 2998.72 | 341.12 | 1.92
94 | 030507012001 | 视频传输设备 | 控制系统 带载128×1024；输出：16×HUB75；支持32扫、支持固件程序版本回读 | 台 | 25 | 222.48 | 5562 | 1191.5
本页小计 | [6 empty] | 144938.21 | 4371.52 | 1.92
【表10.2.2-16】
分部分项工程清单与计价表
单位(专业)工程名称:单项工程1-智能化 安装 | [5 empty] | 标段: |  |  | 第48页 共64页
序号 | 项目编码 | 项目名称 | 项目特征 | 计量 单位 | 工程量 | 金 额 (元) |  |  |  |  | 备注
[6 empty] | 综合单价 | 合价 | 其中
[8 empty] | 人工费 | 机械费 | 暂估价
95 | 030507012002 | 视频传输设备 | 多媒体视频处理器 带载390万，三画面，输入： 2xHDMI1.3、1 xDVI、1×SDI、 1xUSB；输出：6x千兆网；横向最大 4096，纵向最大 4096，脱机点屏、一键全屏缩放、无缝切换 | 台 | 1 | 4554.51 | 4554.51 | 15.84
本页小计 | [6 empty] | 4554.51 | 15.84
【表10.2.2-16】
分部分项工程清单与计价表
单位(专业)工程名称:单项工程1-智能化 安装 | [5 empty] | 标段: |  |  | 第49页 共64页
序号 | 项目编码 | 项目名称 | 项目特征 | 计量 单位 | 工程量 | 金 额 (元) |  |  |  |  | 备注
[6 empty] | 综合单价 | 合价 | 其中
[8 empty] | 人工费 | 机械费 | 暂估价
96 | 030501017002 | 软件 | 控制软件 播放方案分为专业播放方案和页面优先方案； ² 显示屏个数、位置和大小的设置； ² 播放方案的新建、打开、保存、另存、备份功能； ² 播放方案的播放，暂停和停止； ² 常规播放时段的添加、删除和属性设置； ² 插播时段的添加、删除、属性设置； ² 节目页、窗口、媒体的添加、删除、编辑、上移、下移功能； ² 节目页的属性设置功能，包括背景色、背景图片、背景图片显示方式、播放方式（循环、按时 长、按次数）、背景音乐等； ² 按时段或窗口查看详细的调度计时； ² 媒体的属性设置和实时预览功能； ² 媒体的查找、拖拽移动、属性统一设置功能； ² 视频、Flash 文件的拖拽预览； ² 在视屏、Flash 上叠加透明文字； ² 播放流媒体文件； ² 显示温湿度； ² 节目页、时段的正常预览或加速预览； ² 播放方案的播放调度信息查看； ² 打开最近操作的播放方案； ² 开机自动启动； ² 启动时自动播放指定的播放方案； ² 播放即时通知； ² 播放紧急插播； ² 支持后台播放； ² 定时重启功能； ² 播放日志保留天数可设； ² 过期播放日志文件的自动删除； ² 日志的查看、统计和 Excel 报表导出功能； | 套 | 1 | 2076.44 | 2076.44 | 58.75
本页小计 | [6 empty] | 2076.44 | 58.75
【表10.2.2-16】
分部分项工程清单与计价表
单位(专业)工程名称:单项工程1-智能化 安装 | [5 empty] | 标段: |  |  | 第50页 共64页
序号 | 项目编码 | 项目名称 | 项目特征 | 计量 单位 | 工程量 | 金 额 (元) |  |  |  |  | 备注
[6 empty] | 综合单价 | 合价 | 其中
[8 empty] | 人工费 | 机械费 | 暂估价
97 | 030501001001 | 输入设备 | 控制电脑 I5 8G 256G固态，独立显卡，带DVI/VGA输出 | 台 | 1 | 6803.94 | 6803.94 | 35.28
98 | Z030509001003 | 家居控制设备安装 | 配电系统 10KW，三相五线输入，AC220V输出。 | 台 | 1 | 1379.26 | 1379.26 | 57.6
99 | 03B006 | 备品备件 | 备品备件，备用模组两张 | 项 | 1 | 930 | 930
100 | 03B007 | 屏体框架及包边 | 屏体框架及包边 LED屏原厂定制，含型材、钢架及铝板，采用国标方管或角钢等;用材符合国家标准 | m2 | 13.06 | 1050 | 13713
101 | 03B008 | 工程线缆 | 工程线缆 配电柜到屏幕的强电线，控制器到屏体信号线 | 项 | 1 | 800 | 800
|  | 八、音视频系统 |  |  |  |  | 87416.91 | 1557.31 | 6.35
本页小计 | [6 empty] | 23626.2 | 92.88
【表10.2.2-16】
分部分项工程清单与计价表
单位(专业)工程名称:单项工程1-智能化 安装 | [5 empty] | 标段: |  |  | 第51页 共64页
序号 | 项目编码 | 项目名称 | 项目特征 | 计量 单位 | 工程量 | 金 额 (元) |  |  |  |  | 备注
[6 empty] | 综合单价 | 合价 | 其中
[8 empty] | 人工费 | 机械费 | 暂估价
102 | 030506001011 | 扩声系统设备 | 主音箱 声学参数： 额定功率：500W； 频率响应：50Hz～18KHz， 可用带宽40Hz-20KHz(-10db)； 最大声压级：133dB； 指向角度：50°×100°-55(号角可旋转）； 高频压缩驱动器：1.4""，Voice coil 75mm ； 低频单元：15""，Voice coil 75mm ； 输入阻抗：8ohm； 输入连接方式：2× NL4； 物理指标：高 675mm；宽430mm；深369mm； 重量：26kg | 台 | 4 | 4069.7 | 16278.8 | 199.88 | 1.24
本页小计 | [6 empty] | 16278.8 | 199.88 | 1.24
【表10.2.2-16】
分部分项工程清单与计价表
单位(专业)工程名称:单项工程1-智能化 安装 | [5 empty] | 标段: |  |  | 第52页 共64页
序号 | 项目编码 | 项目名称 | 项目特征 | 计量 单位 | 工程量 | 金 额 (元) |  |  |  |  | 备注
[6 empty] | 综合单价 | 合价 | 其中
[8 empty] | 人工费 | 机械费 | 暂估价
103 | 030506001012 | 扩声系统设备 | 低音音箱 声学参数： 额定功率：1000W； 频率响应：40Hz～150Hz； 最大声压级：130dB； 低频单元：18""，Voice coil 100mm ； 输入阻抗：8ohm； 输入连接方式：2 x NL4 物理指标：高 700mm；宽 520mm；深633mm；重量：45 kg | 台 | 2 | 4869.7 | 9739.4 | 99.94 | 0.62
本页小计 | [6 empty] | 9739.4 | 99.94 | 0.62
【表10.2.2-16】
分部分项工程清单与计价表
单位(专业)工程名称:单项工程1-智能化 安装 | [5 empty] | 标段: |  |  | 第53页 共64页
序号 | 项目编码 | 项目名称 | 项目特征 | 计量 单位 | 工程量 | 金 额 (元) |  |  |  |  | 备注
[6 empty] | 综合单价 | 合价 | 其中
[8 empty] | 人工费 | 机械费 | 暂估价
104 | 030506001013 | 扩声系统设备 | 返听音箱 声学参数： 额定功率：500W； 频率响应：55Hz～18KHz，可用带宽40Hz-20KHz(-10db)； 最大声压级：133dB； 指向角度：50°×100°x55(号角可旋转）； 高频压缩驱动器：1.4""，Voice coil 75mm ； 低频单元：15""，Voice coil 75mm ； 输入阻抗：8ohm； 输入连接方式：2× NL4； 物理指标：高 675mm；宽430mm；深369mm； 重量：26kg | 台 | 2 | 3944.7 | 7889.4 | 99.94 | 0.62
105 | 03B009 | 音箱壁挂支架 | 加厚音箱壁挂支架 产品说明： 1、承重：80kg； 2、材质：铁； 3、安装：使用膨胀螺丝锁在墙上； 4、支架伸缩范围：25-40CM | 只 | 4 | 280 | 1120
本页小计 | [6 empty] | 9009.4 | 99.94 | 0.62
【表10.2.2-16】
分部分项工程清单与计价表
单位(专业)工程名称:单项工程1-智能化 安装 | [5 empty] | 标段: |  |  | 第54页 共64页
序号 | 项目编码 | 项目名称 | 项目特征 | 计量 单位 | 工程量 | 金 额 (元) |  |  |  |  | 备注
[6 empty] | 综合单价 | 合价 | 其中
[8 empty] | 人工费 | 机械费 | 暂估价
106 | 030506001014 | 扩声系统设备 | 功率放大器 8Ω立体声功率：2x800w 4Ω立体声功率：2X1200W 8Ω桥接功率:1800W 满功率频响：20Hz-20KHz+/-0.3dB 频响：+0dB/-0.3dB from 20Hz to 20KHz at 1 Watt 相位：+/-0.1degrees from 10Hz to 20KHz at 1 Watt 信噪比＞98dB 互调失真≤0.05% Rated Power@8Ω 总谐波失真≤0.05% Rated Power@8Ω 1KHz 阻尼系数＞300@1KHz/8 ohms 声道分离度＞60dB 转换速率60v/us（Stereo） 输入阻抗10k/20kohms，unbalanced or balanced 电源：220V 50/60Hz | 台 | 3 | 3201.64 | 9604.92 | 165.9 | 0.93
本页小计 | [6 empty] | 9604.92 | 165.9 | 0.93
【表10.2.2-16】
分部分项工程清单与计价表
单位(专业)工程名称:单项工程1-智能化 安装 | [5 empty] | 标段: |  |  | 第55页 共64页
序号 | 项目编码 | 项目名称 | 项目特征 | 计量 单位 | 工程量 | 金 额 (元) |  |  |  |  | 备注
[6 empty] | 综合单价 | 合价 | 其中
[8 empty] | 人工费 | 机械费 | 暂估价
107 | 030506001015 | 扩声系统设备 | 低频功率放大器 8Ω立体声功率：2x1300w 4Ω立体声功率：2X1700W 8Ω桥接功率:2800W 满功率频响：20Hz-20KHz+/-0.3dB 频响：+0dB/-0.3dB from 20Hz to 20KHz at 1 Watt 相位：+/-0.1degrees from 10Hz to 20KHz at 1 Watt 信噪比＞98dB 互调失真≤0.05% Rated Power@8Ω 总谐波失真≤0.05% Rated Power@8Ω 1KHz 阻尼系数＞300@1KHz/8 ohms 声道分离度＞60dB 转换速率60v/us（Stereo） 输入阻抗10k/20kohms，unbalanced or balanced 电源：220V 50/60Hz | 台 | 1 | 6026.64 | 6026.64 | 55.3 | 0.31
本页小计 | [6 empty] | 6026.64 | 55.3 | 0.31
【表10.2.2-16】
分部分项工程清单与计价表
单位(专业)工程名称:单项工程1-智能化 安装 | [5 empty] | 标段: |  |  | 第56页 共64页
序号 | 项目编码 | 项目名称 | 项目特征 | 计量 单位 | 工程量 | 金 额 (元) |  |  |  |  | 备注
[6 empty] | 综合单价 | 合价 | 其中
[8 empty] | 人工费 | 机械费 | 暂估价
108 | 030506001016 | 扩声系统设备 | 效果处理器 4进8出，96kHz采样频率，采用300Mhz高性能浮点处理器 通道随意比例混合，带有均衡，相位，延时，分频，压缩，增益，静音等 每通道1000ms延时，输入8个参里均衡，输出9个参里均衡，运行PEQ，High Sheif EQ 三种高低通滤波器Butterworth，Bessel，Linkwitz-Riley，12dB，18dB，24dB，48dB可调，频率1Hz步进 输入通道30段图示均衡 24组设置，均可设置密码保护，设置数据，防止参数被查看 数字压缩器，限幅器，启动电平，启动释放时间，压缩比率均可调 真正USB口，免驱动，带图形化控制界面，支持win7，win8 带WIFI接口，可1无线远程控制 4行20字符大LCD显示屏 全球通用电源 90-245V | 台 | 1 | 9690.55 | 9690.55 | 142.85 | 0.31
本页小计 | [6 empty] | 9690.55 | 142.85 | 0.31
【表10.2.2-16】
分部分项工程清单与计价表
单位(专业)工程名称:单项工程1-智能化 安装 | [5 empty] | 标段: |  |  | 第57页 共64页
序号 | 项目编码 | 项目名称 | 项目特征 | 计量 单位 | 工程量 | 金 额 (元) |  |  |  |  | 备注
[6 empty] | 综合单价 | 合价 | 其中
[8 empty] | 人工费 | 机械费 | 暂估价
109 | 030506001017 | 扩声系统设备 | 16路调音台 话筒：10 频响：+0.5dB/-0.5dB（20Hz-20kHz） 总谐波失真：0.03%@+14dBu（20 Hz-20kHz） 输入通道：16通道：单声道：8；立体声：4 输出通道：STEREO OUT：2；PHONES：1 母线：立体声：1；编组：4，AUX（包括FX） USB音频：USB音频2.0兼容 采样率：最大192kHz，Bit深度：24-bit 幻象电源电压：+48V 内建数字效果：24编程 外观尺寸：444×130×500mm 功耗：30W 操作温度：0-40℃ 净重：6.8kg | 台 | 1 | 7629.66 | 7629.66 | 190.51 | 0.63
本页小计 | [6 empty] | 7629.66 | 190.51 | 0.63
【表10.2.2-16】
分部分项工程清单与计价表
单位(专业)工程名称:单项工程1-智能化 安装 | [5 empty] | 标段: |  |  | 第58页 共64页
序号 | 项目编码 | 项目名称 | 项目特征 | 计量 单位 | 工程量 | 金 额 (元) |  |  |  |  | 备注
[6 empty] | 综合单价 | 合价 | 其中
[8 empty] | 人工费 | 机械费 | 暂估价
110 | 030506001018 | 扩声系统设备 | 无线话筒 无线频率范围：516-865MHz 传输/接收频率个数：1680 预设套数：12 切换频宽：42MHz 峰值频偏：+/-48kHz 降噪器：HDX 频率响应范围：(话筒) 80-18000Hz 信噪比：＞110dB(A) THD总谐波失真：＜0.9% 符合规范：ETS 300422，ETS 300445，CE，FCC 天线接口：2个BNC，50Ω Audio-XLR接口：6.3mm 音频输出电平(平衡)：XLR: +18dBu max 音频输出电平(非平衡)：Jack: +10 dBu max 外形尺寸(接收机)：212x202x43mm 重量(接收机)：900g RF无线输出功率：30mW 工作时长(发射机)：＞8h 换能原理/话筒类型：动圈 音频灵敏度：2.1mV/Pa 声压级(SPL)：154dB(SPL)max. 拾取特征：心形 | 套 | 2 | 3952.01 | 7904.02 | 111.16 | 0.62
本页小计 | [6 empty] | 7904.02 | 111.16 | 0.62
【表10.2.2-16】
分部分项工程清单与计价表
单位(专业)工程名称:单项工程1-智能化 安装 | [5 empty] | 标段: |  |  | 第59页 共64页
序号 | 项目编码 | 项目名称 | 项目特征 | 计量 单位 | 工程量 | 金 额 (元) |  |  |  |  | 备注
[6 empty] | 综合单价 | 合价 | 其中
[8 empty] | 人工费 | 机械费 | 暂估价
111 | 030506001019 | 扩声系统设备 | 电源时序器 (8+2)路专业电源技术参数： 最大总电流 60A 每通道最大电流 CH1、CH2：5A；CH3～CH10：10A 通道数 10通道 电源供应 AC110V/ 220V，50/60Hz 装机高度 1U 净重 4.2kg | 台 | 1 | 1203.8 | 1203.8 | 79.34 | 0.31
112 | 030411004018 | 配线 | 专业护套扬声器线敷设 1、护套绞形扬声器线缆， 2、采用优质高纯度（OFC）无氧铜丝绞合，特别配方聚氯乙烯绝缘,聚氯乙烯护套； 3、适用于工程暗线架设 | m | 200.00 | 6.77 | 1354 | 114
113 | 030505005002 | 射频同轴电缆 | 话筒线 阻抗： (f=1-100MHz)100±15%Ω 7）物理带宽： 250MHz 8）电缆直径 ：7.8±0.2mm 9）绝缘电阻 ：≥ 5000MΩ/km (+20℃ DC (100-500) 10）操作温度 ：-20~60℃ | m | 50.00 | 8.15 | 407.5 | 47.5 | 0.5
114 | 030506007001 | 视频系统设备 | 音视频高清线 HDMI2.0 | 根 | 2 | 1280 | 2560
本页小计 | [6 empty] | 5525.3 | 240.84 | 0.81
【表10.2.2-16】
分部分项工程清单与计价表
单位(专业)工程名称:单项工程1-智能化 安装 | [5 empty] | 标段: |  |  | 第60页 共64页
序号 | 项目编码 | 项目名称 | 项目特征 | 计量 单位 | 工程量 | 金 额 (元) |  |  |  |  | 备注
[6 empty] | 综合单价 | 合价 | 其中
[8 empty] | 人工费 | 机械费 | 暂估价
115 | 030506001020 | 扩声系统设备 | 多媒体地插 本地插只能安装D型尺寸的模块（26x31mm）不适用于120功能件（需专用安装铁片安装各类模块） 详细说明： 1、内装功能件模快化，可根据客户不同要求安装强电类插座或弱电类插座 2、使用时按位推子，其整个插座体弹出，不用时插座体可完全收进地面以下，其盖板面与地面齐平，不影响通行和清扫 3、安全可靠，打开时不拨动滑舌，插座体不会因脚踩而合上 4、防渗漏设计可保证在插座体合上时水滴等流体不易渗入 | 台 | 2 | 1193.68 | 2387.36 | 15.84 | 0.26
116 | 030502001002 | 机柜、机架 | 标准机柜42U 600*800*2000，含2块托板，2个风扇，1个电源接线板 | 台 | 1 | 2820.86 | 2820.86 | 235.15
117 | 03B010 | 辅材 | 专业音频接插件 3.5插头、6.35插头、卡侬公、卡侬母等 | 套 | 1 | 800 | 800
|  | 九、电子巡更系统 |  |  |  |  | 9063.73 | 275.69
本页小计 | [6 empty] | 6008.22 | 250.99 | 0.26
【表10.2.2-16】
分部分项工程清单与计价表
单位(专业)工程名称:单项工程1-智能化 安装 | [5 empty] | 标段: |  |  | 第61页 共64页
序号 | 项目编码 | 项目名称 | 项目特征 | 计量 单位 | 工程量 | 金 额 (元) |  |  |  |  | 备注
[6 empty] | 综合单价 | 合价 | 其中
[8 empty] | 人工费 | 机械费 | 暂估价
118 | 030507002002 | 入侵报警控制器 | 智能巡检器 国际首创金属外壳，具有防水、防尘、防震，防重复识读、功能，金属外壳，磨砂工艺，手感好， 完美外形，美观大方 FLASH存储，4MB内存多种传输方式。 | 套 | 6 | 996.49 | 5978.94 | 76.02
119 | 030507002003 | 入侵报警控制器 | 智能通讯座 USB接口，兼容性强；本产品超低功耗；-30℃至+80℃ | 套 | 1 | 1116.49 | 1116.49 | 12.67
120 | 030507002004 | 入侵报警控制器 | 巡更地址钮 是一种不可写入的TM卡，含固定的编号，美国DALLAS原装芯片，由不锈钢封装成存储芯片，具有防水，防震，防撬，防磁等等功能,信息钮可以植入墙中作防盗处理。材料: 不锈钢 ,操作温度:-40-+80℃ | 套 | 22 | 31.18 | 685.96 | 104.5
121 | 030507002005 | 入侵报警控制器 | 人员身份卡 与巡更机配合使用，本配置主要针对多名巡逻人员共用一个巡更设备。具有抗破坏，使用温度范围宽，完全密封防水特点；使用时间超过20年。 | 套 | 5 | 41.18 | 205.9 | 23.75
122 | 030501017003 | 软件 | 巡更管理软件 配套软件 | 套 | 1 | 1076.44 | 1076.44 | 58.75
本页小计 | [6 empty] | 9063.73 | 275.69
【表10.2.2-16】
分部分项工程清单与计价表
单位(专业)工程名称:单项工程1-智能化 安装 | [5 empty] | 标段: |  |  | 第62页 共64页
序号 | 项目编码 | 项目名称 | 项目特征 | 计量 单位 | 工程量 | 金 额 (元) |  |  |  |  | 备注
[6 empty] | 综合单价 | 合价 | 其中
[8 empty] | 人工费 | 机械费 | 暂估价
|  | 十、机房工程 |  |  |  |  | 26555.1 | 1638.16 | 151.33
123 | Z030508002001 | Ups不间断电源及其附属设备安装 | UPS主机（6KVA） | 台 | 1 | 5411.59 | 5411.59 | 144
124 | 030404012001 | 蓄电池屏（柜） | UPS电池箱安装 采用拼装式设计，标配电池连接铜牌，及直流开关；能安装≥16节100AH电池 | 台 | 1 | 2575.83 | 2575.83 | 525.31 | 50.71
125 | 030405001001 | 蓄电池 | 免维护蓄电池，12V 100AH 铅酸电池 | 个 | 16 | 762.32 | 12197.12 | 603.68 | 93.12
126 | 030404017010 | 配电箱 | UPS配电箱安装 明装 | 台 | 1 | 2849.16 | 2849.16 | 172.8
127 | 030409010002 | 浪涌保护器 | 机房一级防雷器 最大运行电压385VAC、标称放电电流40KA、最大放电电流80KA、35mm标准U型导轨安装 | 个 | 1 | 506.8 | 506.8 | 29.09
128 | 030409010003 | 浪涌保护器 | UPS输入二级防雷器 电源防雷，最大运行电压385VAC、标称放电电流20KA、最大放电电流40KA、35mm标准U型导轨安装 | 个 | 1 | 325.8 | 325.8 | 29.09
129 | 030409010004 | 浪涌保护器 | UPS输出三级防雷器 最大运行电压385VAC、标称放电电流40KA、最大放电电流80KA、35mm标准U型导轨安装 | 个 | 1 | 305.8 | 305.8 | 29.09
本页小计 | [6 empty] | 24172.1 | 1533.06 | 143.83
【表10.2.2-16】
分部分项工程清单与计价表
单位(专业)工程名称:单项工程1-智能化 安装 | [5 empty] | 标段: |  |  | 第63页 共64页
序号 | 项目编码 | 项目名称 | 项目特征 | 计量 单位 | 工程量 | 金 额 (元) |  |  |  |  | 备注
[6 empty] | 综合单价 | 合价 | 其中
[8 empty] | 人工费 | 机械费 | 暂估价
130 | 030409002001 | 接地母线 | 接地母线 1、名称：接地母线 2、材质：铜排以及导线 3、规格：30*3接地铜排= 30M;BVR-25=50M | m | 10.00 | 138.3 | 1383 | 105.1 | 7.5
131 | 03B011 | 安装附件 | 机房安装附件 | 项 | 1 | 1000 | 1000
|  | 十一、综合管路系统 |  |  |  |  | 61740.3 | 18536.2 | 255
132 | 030411003003 | 桥架 | 钢制槽式桥架 200*100 含接地 | m | 200.00 | 130.55 | 26110 | 3762 | 198
133 | 030413001001 | 铁构件 | 电缆桥架支撑架制作安装 | kg | 150.00 | 10.21 | 1531.5 | 528 | 57
134 | 030411001011 | 配管 | 砖、混凝土结构明配JDG20管 | m | 720.00 | 15.09 | 10864.8 | 4795.2
135 | 030411001012 | 配管 | 砖、混凝土结构明配JDG25管 | m | 900.00 | 17.17 | 15453 | 6345
136 | 030411001013 | 配管 | PE32管埋地敷设 | m | 600.00 | 9.06 | 5436 | 2514
137 | 030411006002 | 接线盒 | 86型钢制接线盒 | 个 | 100 | 11.45 | 1145 | 592
138 | 03B012 | 辅材 | 辅材 含各类接插件、螺接、水晶头、跳线、标签带、号码管、附件等 | 项 | 1 | 1200 | 1200
本页小计 | [6 empty] | 64123.3 | 18641.3 | 262.5
【表10.2.2-16】
分部分项工程清单与计价表
单位(专业)工程名称:单项工程1-智能化 安装 | [5 empty] | 标段: |  |  | 第64页 共64页
序号 | 项目编码 | 项目名称 | 项目特征 | 计量 单位 | 工程量 | 金 额 (元) |  |  |  |  | 备注
[6 empty] | 综合单价 | 合价 | 其中
[8 empty] | 人工费 | 机械费 | 暂估价
合计 | [6 empty] | 719891.33 | 58010 | 1901.15

## 4_表10_2_2-16 施工技术措施项目清单与计价表
【表10.2.2-16】
施工技术措施项目清单与计价表
单位(专业)工程名称:单项工程1-智能化 安装 | [5 empty] | 标段: |  |  | 第1页 共1页
序号 | 项目编码 | 项目名称 | 项目特征 | 计量 单位 | 工程量 | 金 额 (元) |  |  |  |  | 备注
[6 empty] | 综合单价 | 合价 | 其中
[8 empty] | 人工费 | 机械费 | 暂估价
|  | 脚手架搭拆 |  |  |  |  | 2313.41 | 552.58
1 | 031301017003 | 脚手架搭拆 | 脚手架搭拆费按相关规定计取 | 项 | 1 | 2313.41 | 2313.41 | 552.58
本页小计 | [6 empty] | 2313.41 | 552.58
合计 | [6 empty] | 2313.41 | 552.58

## 4_表10_2_2-22 暂列金额明细表
【表10.2.2-22】
暂列金额明细表
工程名称:智能化 安装 |  |  | 标段: | 第1页 共1页
序号 | 项 目 名 称 | 计量单位 | 暂定金额(元) | 备注
1 | 标化工地增加费 | 项
2 | 优质工程增加费 | 项
3 | 其他暂列金额 | 项 |  | 估算比例一般不高于5%
3.1 | 其他暂列金额 | 项
合计 |  |  |  | -

## 4_表10_2_2-23 材料（工程设备）暂估单价表
【表10.2.2-23】
材料（工程设备）暂估单价表
单位(专业)工程名称:单项工程1-智能化 安装 |  |  |  | 标段: |  | 第1页 共1页
序号 | 材料（工程设备）名称、规格、型号 | 计量 单位 | 数量 | 单价 | 合价 | 备注
合计

## 4_表10_2_2-29 主要工日一览表
【表10.2.2-29】
主要工日一览表
工程名称:智能化 安装 |  |  | 标段: |  | 第1页 共1页
序号 | 工日名称（类别） | 单位 | 数 量 | 单价(元) | 合价（元） | 备注
1 | 一类人工 | 工日 | 2.683 | 133 | 356.84
2 | 二类人工 | 工日 | 400.45 | 144 | 57664.8
3 | 二类人工 | 工日 | 3.837 | 144 | 552.53

## 4_表10_2_2-31 主要材料和工程设备一览表
【表10.2.2-31】
主要材料和工程设备一览表
工程名称:智能化 安装 |  |  |  | 标段: |  | 第1页 共5页
序号 | 名称、规格、型号 | 单位 | 数量 | 单价(元) | 合价（元） | 备注
1 | 塑料排水管PVC50 | m | 5.958 | 5.75 | 34.26
2 | 螺纹式软接头DN50 | 个 | 1 | 109 | 109
3 | 螺纹阀门DN15 | 个 | 1.01 | 19.34 | 19.53
4 | 螺纹止回阀DN50 | 个 | 1.01 | 94.69 | 95.64
5 | 螺纹阀门DN50 | 个 | 1.01 | 104 | 105.04
6 | PDU | 套 | 1 | 250 | 250
7 | 接地母线 | m | 10.5 | 116 | 1218
8 | 专业护套扬声器线 | m | 216 | 5.52 | 1192.32
9 | 广播音箱线RVS2*1.5 | m | 540 | 2.45 | 1321.38
10 | 广播音箱线RVS2*2.5 | m | 216 | 3.86 | 833.54
11 | 铜芯多股绝缘电线RVV2*1.0 | m | 4752 | 2.13 | 10112.26
12 | 铜芯多股绝缘电线RVV3*1.5 | m | 162 | 4.53 | 733.21
13 | 铜芯多股绝缘电线RVVP2*1.0 | m | 756 | 3.91 | 2956.72
14 | 铜芯多股绝缘电线RVV3*4.0 | m | 54 | 11.12 | 600.37
15 | 铜芯多股绝缘电线RVV2*1.5 | m | 162 | 3.08 | 498.15
16 | 双绞线缆6类非屏蔽 | m | 9397.5 | 3.72 | 34958.7
17 | 光缆4芯室外铠装光纤 | m | 132.6 | 1.94 | 257.24
18 | 同轴电缆SWYV 75-5 | m | 858.5 | 2.9 | 2489.65
19 | 话筒线 | m | 50.5 | 6.8 | 343.4
20 | 跳线 RJ452m | 条 | 40 | 30.99 | 1239.6
21 | 刚性阻燃管PE32 | m | 636 | 3.19 | 2028.84
22 | 半硬质塑料管PE50 | m | 53 | 6.37 | 337.61
23 | 接线盒86型 钢制 | 个 | 102 | 3.35 | 341.7
24 | 光纤终端盒4芯 | 个 | 2 | 350 | 700
25 | 室外监控立杆3.5m | 根 | 6 | 850 | 5100
26 | 钢制槽式桥架200*100 | m | 202 | 100 | 20200
27 | 理线器 | 个 | 7.07 | 57.39 | 405.75
28 | 复合材料井盖500*500 | 个 | 1 | 200 | 200
29 | 机柜42U 600*800*2000 | 个 | 3 | 2500 | 7500
【表10.2.2-31】
主要材料和工程设备一览表
工程名称:智能化 安装 |  |  |  | 标段: |  | 第2页 共5页
序号 | 名称、规格、型号 | 单位 | 数量 | 单价(元) | 合价（元） | 备注
30 | 不锈钢潜水泵 | 台 | 1 | 1350 | 1350
31 | 控制电脑 | 台 | 1 | 6750 | 6750
32 | 交换机 千兆 24口52Gbps，38.69Mpps | 台 | 3 | 1305 | 3915
33 | 交换机 千兆 24口336Gbps，42Mpps | 台 | 2 | 2300 | 4600
34 | 交换机 千兆 8口52Gbps，38.69Mpps | 台 | 1 | 725 | 725
35 | 交换机 千兆POE 24口370W | 台 | 1 | 2400 | 2400
36 | 无线AP吸顶 | 台 | 22 | 920 | 20240
37 | 无线管理器AC | 台 | 1 | 10000 | 10000
38 | 核心交换机336Gbps，108Mpps | 台 | 1 | 6000 | 6000
39 | 网关 | 台 | 1 | 6000 | 6000
40 | 液晶显示器55寸 | 台 | 1 | 2900 | 2900
41 | 半球网络摄像机200万 | 台 | 34 | 360 | 12240
42 | 摄像机支架 | 台 | 13 | 30 | 390
43 | 硬盘录像机32路 | 台 | 2 | 5280 | 10560
44 | 筒型网络摄像机200万 | 台 | 27 | 360 | 9720
45 | 室外机柜张力防雨箱 | 台 | 3 | 450 | 1350
46 | 室外机柜不锈钢 | 台 | 1 | 500 | 500
47 | 配电箱10KW | 台 | 1 | 1300 | 1300
48 | LED显示屏-室内P2 | m2 | 13.056 | 9984 | 130351.1
49 | 软件远程控制软件 | 套 | 1 | 4485 | 4485
50 | 软件巡更管理软件 | 套 | 1 | 1000 | 1000
51 | 软件P3 | 套 | 1 | 2000 | 2000
52 | 终端盒面板双口面板 | 个 | 19.19 | 7.5 | 143.93
53 | 终端盒面板TV 模块+面板 | 个 | 9.09 | 30 | 272.7
54 | 消防专用模块32路 | 个 | 1 | 2108 | 2108
55 | 多媒体地插 | 个 | 2.04 | 1160 | 2366.4
56 | 避雷器网络二合一 | 个 | 14 | 225 | 3150
57 | 避雷器机房一级防雷器 | 个 | 1 | 466 | 466
58 | 避雷器UPS输出三级防雷器 | 个 | 1 | 265 | 265
【表10.2.2-31】
主要材料和工程设备一览表
工程名称:智能化 安装 |  |  |  | 标段: |  | 第3页 共5页
序号 | 名称、规格、型号 | 单位 | 数量 | 单价(元) | 合价（元） | 备注
59 | 避雷器UPS输入二级防雷器 | 个 | 1 | 285 | 285
60 | 桥架支撑架 | t | 0.151 | 4708 | 710.91
61 | 网络配线架24口 6类 | 架 | 4 | 480 | 1920
62 | 110跳线架安装板（1U) | 架 | 1 | 20 | 20
63 | 50对110配线架 | 架 | 1 | 120 | 120
64 | UPS电池箱 | 台 | 1 | 1800 | 1800
65 | 成套配电箱UPS配电箱 | 台 | 1 | 2600 | 2600
66 | 成套配电箱潜水泵 | 台 | 1 | 1000 | 1000
67 | UPS主机6KVA | 台 | 1 | 5200 | 5200
68 | 蓄电池100AH | 个 | 16 | 700 | 11200
69 | 供电模块 12V 200W | 个 | 4 | 240 | 960
70 | 电源模组200W | 个 | 32 | 75 | 2400
71 | 16路调音台 | 台 | 1 | 7375 | 7375
72 | 主音箱 | 台 | 4 | 4000 | 16000
73 | 低音音箱 | 台 | 2 | 4800 | 9600
74 | 功率放大器前置 | 台 | 1 | 868 | 868
75 | 功率放大器网络化播放功放 | 台 | 1 | 4365 | 4365
76 | 功率放大器800W | 台 | 3 | 3125 | 9375
77 | 功率放大器1300W | 台 | 1 | 5950 | 5950
78 | 壁挂扬声器 | 台 | 18 | 165 | 2970
79 | 天花扬声器 | 台 | 13 | 120 | 1560
80 | 室外音柱 | 台 | 4 | 460 | 1840
81 | 寻呼话筒 | 台 | 1 | 598 | 598
82 | 播放器 | 台 | 1 | 2938 | 2938
83 | 效果处理器 | 台 | 1 | 9500 | 9500
84 | 无线话筒活动室 | 台 | 2 | 3875 | 7750
85 | 电源时序器校园广播 | 台 | 1 | 1655 | 1655
86 | 电源时序器 | 台 | 1 | 1100 | 1100
87 | 网络化室内音箱 | 台 | 1 | 1345 | 1345
【表10.2.2-31】
主要材料和工程设备一览表
工程名称:智能化 安装 |  |  |  | 标段: |  | 第4页 共5页
序号 | 名称、规格、型号 | 单位 | 数量 | 单价(元) | 合价（元） | 备注
88 | 网络化播放功放 | 台 | 2 | 3245 | 6490
89 | 网络化智能寻呼站 | 台 | 1 | 3289 | 3289
90 | 网络广播中心 | 台 | 1 | 22425 | 22425
91 | 返听音箱 | 台 | 2 | 3875 | 7750
92 | 音量控制器 | 台 | 9 | 70 | 630
93 | 光纤收发器 | 套 | 1 | 560 | 560
94 | 多媒体视频处理器390万 | 台 | 1 | 4525 | 4525
95 | 张力智能控制键盘 | 台 | 1 | 1200 | 1200
96 | 接收卡 | 台 | 25 | 156 | 3900
97 | 双防区张力主机 | 套 | 3.06 | 1800 | 5508
98 | 合金底座压铸铝 | 套 | 6 | 30 | 180
99 | 四线万向转向杆 | 套 | 4 | 170 | 680
100 | 四线单防区控制杆 | 套 | 2 | 1800 | 3600
101 | 四线双防区控制杆 | 套 | 2 | 1900 | 3800
102 | 四线支撑杆 | 套 | 40 | 40 | 1600
103 | 四线终端杆 | 套 | 4 | 170 | 680
104 | 声光报警器室外 带转动 | 套 | 5 | 80 | 400
105 | 声光报警器 | 套 | 1 | 68 | 68
106 | 液压升降柱控制器（一拖三） | 套 | 1 | 4850 | 4850
107 | 铝合金底座 | 套 | 56 | 10 | 560
108 | 人员身份卡交接班 | 台 | 5 | 35 | 175
109 | 全自动液压一体升降柱 | 台 | 3 | 12160 | 36480
110 | 巡更通讯器 | 台 | 1 | 1100 | 1100
111 | 巡更钮 | 台 | 22 | 25 | 550
112 | 感应巡更棒 | 台 | 6 | 980 | 5880
113 | 电子围栏不锈钢张力线 | m | 1224 | 2 | 2448
114 | 模块RJ11 | 个 | 15.15 | 8.11 | 122.87
115 | 模块RJ45 | 个 | 23.23 | 22.43 | 521.05
116 | Y-100型单管压力计 | 台 | 1 | 25 | 25
【表10.2.2-31】
主要材料和工程设备一览表
工程名称:智能化 安装 |  |  |  | 标段: |  | 第5页 共5页
序号 | 名称、规格、型号 | 单位 | 数量 | 单价(元) | 合价（元） | 备注
117 | 辅材 | 项 | 1 | 1200 | 1200
118 | 音箱壁挂支架 | 只 | 4 | 280 | 1120
119 | 辅材音视频 | 套 | 1 | 800 | 800
120 | 备品备件P2 | 项 | 1 | 930 | 930
121 | 工程线缆LED | 项 | 1 | 800 | 800
122 | 屏体框架及包边 | m2 | 13.06 | 1050 | 13713
123 | 监控硬盘4T | 台 | 14 | 870 | 12180
124 | 音视频高清线HDMI 2.0 | 根 | 2 | 1280 | 2560
125 | 张力弹簧 | 个 | 20 | 20 | 400
126 | 承力杆螺栓 | 个 | 80 | 4 | 320
127 | 控制杆螺栓 | 个 | 6 | 4 | 24
128 | 束线器 | 个 | 80 | 2 | 160
129 | 紧线器 | 个 | 20 | 30 | 600
130 | 终端/转向杆螺栓 | 个 | 16 | 4 | 64
131 | 警示牌 | 个 | 20 | 10 | 200
132 | 转向滑轮 | 个 | 16 | 30 | 480
133 | 安装附件机房 | 项 | 1 | 1000 | 1000
134 | 安装附件综合布线 | 项 | 1 | 3000 | 3000
135 | 辅材周界报警 | 项 | 1 | 1000 | 1000
136 | 辅材公共广播 | 项 | 1 | 1000 | 1000
137 | 辅材安全防范 | 项 | 1 | 2000 | 2000
138 | 升降柱地基盒 | 个 | 3 | 960 | 2880

## 4_表10_2_2-32 主要机械台班一览表
【表10.2.2-32】
主要机械台班一览表
工程名称:智能化 安装 |  |  |  | 标段: | 第1页 共1页
序号 | 机械名称、规格、型号 | 单位 | 数 量 | 单价(元) | 合价（元） | 备注
1 | 标准压力发生器 | 台班 | 0.004 | 86.65 | 0.35
2 | 彩色监视器 | 台班 | 2.562 | 5.03 | 12.88
3 | 笔记本电脑 | 台班 | 1.703 | 10.62 | 18.08
4 | 对讲机（一对） | 台班 | 66.4 | 4.7 | 312.21
5 | 铭牌打印机 | 台班 | 0.012 | 34.75 | 0.42
6 | 手持光损耗测试仪 | 台班 | 0.4 | 11.92 | 4.77
7 | 其他机械费 | 元 | 1.75 | 1.02 | 1.79
8 | 汽车式起重机8t | 台班 | 0.513 | 717.78 | 368.22
9 | 载货汽车4t | 台班 | 0.03 | 430.22 | 12.91
10 | 载货汽车4t | 台班 | 0.037 | 430.22 | 15.92
11 | 载货汽车5t | 台班 | 0.08 | 445.76 | 35.66
12 | 载货汽车5t | 台班 | 0.001 | 445.76 | 0.45
13 | 载货汽车8t | 台班 | 0.4 | 480.32 | 192.13
14 | 机动翻斗车1t | 台班 | 0.03 | 216.89 | 6.51
15 | 管子切断套丝机159mm | 台班 | 0.079 | 19.28 | 1.52
16 | 试压泵60MPa | 台班 | 0.032 | 20.2 | 0.65
17 | 砂轮切割机φ500 | 台班 | 0.008 | 48.88 | 0.39
18 | 液压起重机 | 台班 | 0.415 | 344.76 | 143.08
19 | 砂轮切割机 φ400 | 台班 | 0.205 | 27.37 | 5.61
20 | 混凝土振捣器插入式 | 台班 | 0.039 | 3.92 | 0.15
21 | 网络分析仪全频段 | 台班 | 2.573 | 270.3 | 695.48
22 | 工业用真有效值万用表 | 台班 | 5.07 | 6.28 | 31.85
23 | 手持式万用表 | 台班 | 0.4 | 7.1 | 2.84
24 | 弧焊机 综合 | 台班 | 1.076 | 68.02 | 73.19

## 5_表10_2_2-13 【含单列】单位(专业)工程招标
【表10.2.2-13】
单位（专业）工程招标控制价费用表
工程名称:单项工程1-厨房设备 安装 |  |  | 标段: | 第1页 共1页
序号 | 费用名称 |  | 计算公式 | 金额 (元) | 备注
1 | 分部分项工程费 |  | ∑(分部分项工程量×综合单价） | 507894.5 | 见表10.2.2-16
1.1 | 其中 | 人工费+机械费 | ∑分部分项（定额人工费+定额机械费）
2 | 措施项目费 |  | （2.1+2.2）
2.1 | 施工技术措施项目费 |  | ∑(技措项目工程量×综合单价） |  | 见表10.2.2-16
2.1.1 | 其中 | 人工费+机械费 | ∑技措项目（定额人工费+定额机械费）
2.2 | 施工组织措施项目费 |  | (1.1+2.1.1)×6.31% |  | 见表10.2.2-20
2.2.1 | 其中 | 安全文明施工基本费 | (1.1+2.1.1)×5.92% |  | 见表10.2.2-20
3 | 其他项目费 |  | （3.1+3.2+3.3+3.4）
3.1 | 暂列金额 |  | 3.1.1+3.1.2+3.1.3 |  | 见表10.2.2-21
3.1.1 | 其中 | 标化工地增加费 | 按招标文件规定额度列计 |  | 见表10.2.2-22
3.1.2 |  | 优质工程增加费 | 按招标文件规定额度列计 |  | 见表10.2.2-22
3.1.3 |  | 其他暂列金额 | 按招标文件规定额度列计 |  | 见表10.2.2-22
3.2 | 暂估价 |  | 3.2.1+3.2.2+3.2.3 |  | 见表10.2.2-21
3.2.1 | 其中 | 材料（工程设备）暂估价 | 按招标文件规定额度列计 (或计入综合单价) |  | 见表10.2.2-23
3.2.2 |  | 专业工程暂估价 | 按招标文件规定额度列计 |  | 见表10.2.2-24
3.2.3 |  | 专项技术措施暂估价 | 按招标文件规定额度列计 |  | 见表10.2.2-25
3.3 | 计日工 |  | ∑计日工(暂估数量×综合单价） |  | 见表10.2.2-21
3.4 | 施工总承包服务费 |  | 3.4.1+3.4.2 |  | 见表10.2.2-21
3.4.1 | 其中 | 专业发包工程管理费 | ∑专业发包工程（暂估金额×费率） |  | 见表10.2.2-27
3.4.2 |  | 甲供材料设备管理费 | 甲供材料暂估金额×费率+甲供设备暂估金额×费率 |  | 见表10.2.2-27
4 | 规费 |  | (1.1+2.1.1)×30.63%
5 | 单列费用 |  | 单列费用
6 | 税金 |  | (1+2+3+4+计税不计费)×9% | 45710.51
7 | 下浮 |  | (1+2+3+4+5+6-不计税不计费不下浮-暂估材料)×18% | 99648.9
其中 | 甲供费（不计入造价） |  | 甲供材料费+甲供主材费+甲供设备费
招标控制价合计 |  |  | 1+2+3+4+5+6-7 | 453956

## 5_表10_2_2-16 分部分项工程清单与计价表
【表10.2.2-16】
分部分项工程清单与计价表
单位(专业)工程名称:单项工程1-厨房设备 安装 | [5 empty] | 标段: |  |  | 第1页 共27页
序号 | 项目编码 | 项目名称 | 项目特征 | 计量 单位 | 工程量 | 金 额 (元) |  |  |  |  | 备注
[6 empty] | 综合单价 | 合价 | 其中
[8 empty] | 人工费 | 机械费 | 暂估价
| 洁具间 | 洁具间 |  |  |  |  | 1300
1 | A1001 | 拖把池 | 产地/品牌：厂制品说明：选用SUS304-2B优质不锈钢板制作，台面1.2mm，水斗1.0mm，脚φ38×1.0mm磨砂脚管（配有可调不锈钢子弹脚），横通φ32×0.8mm，带后档板。 规格：600×600×500 | 个 | 1 | 1300 | 1300
| 更衣室 | 更衣室 |  |  |  |  | 12480
2 | B1001 | 不锈钢更衣柜 | 不锈钢更衣柜 产地/品牌：厂制品 说明：选用SUS304-2B优质不锈钢板制造，侧板、门板、底板、层板、后板0.8mm，上挂式密封门,六门，配锁。 规格：900×420×1800 | 台 | 2 | 5200 | 10400
3 | B2001 | 洗手星盆 | 洗手星盆 产地/品牌：厂制品 说明：选用SUS304-2B优质不锈钢板制作，台面1.2mm，带围板及后档板，配优质落水器及拦渣片。 规格：430×360×180 | 个 | 2 | 1040 | 2080
| 仓库 | 仓库 |  |  |  |  | 8905
本页小计 | [6 empty] | 13780
【表10.2.2-16】
分部分项工程清单与计价表
单位(专业)工程名称:单项工程1-厨房设备 安装 | [5 empty] | 标段: |  |  | 第2页 共27页
序号 | 项目编码 | 项目名称 | 项目特征 | 计量 单位 | 工程量 | 金 额 (元) |  |  |  |  | 备注
[6 empty] | 综合单价 | 合价 | 其中
[8 empty] | 人工费 | 机械费 | 暂估价
4 | C1001 | 低搁架 | 低搁架 产地/品牌：厂制品 说明：选用SUS304-2B优质不锈钢型管制作，30×30方管1.0mm。 规格：1200×500×350 | 个 | 1 | 1105 | 1105
5 | C2001 | 四层平板架 | 四层平板架 产地/品牌：厂制品 说明：选用SUS304-2B优质不锈钢板制作，平板1.0mm，配加强筋，脚管φ38×1.0mm（配有可调不锈钢子弹脚）。 规格：1200×500×1800 | 个 | 3 | 2600 | 7800
| 粗加工 | 粗加工 |  |  |  |  | 20060
本页小计 | [6 empty] | 8905
【表10.2.2-16】
分部分项工程清单与计价表
单位(专业)工程名称:单项工程1-厨房设备 安装 | [5 empty] | 标段: |  |  | 第3页 共27页
序号 | 项目编码 | 项目名称 | 项目特征 | 计量 单位 | 工程量 | 金 额 (元) |  |  |  |  | 备注
[6 empty] | 综合单价 | 合价 | 其中
[8 empty] | 人工费 | 机械费 | 暂估价
6 | D1001 | 步进式商用开水器连底座 | 步进式商用开水器连底座 功率：12KW/380V 规格：500×500×1490 说明：热胆容量90升，过滤等级三桶三级，六面全体保温，定时开关机，微电脑控制技术， ◆ 聚能一，蒸气热能回收： 蒸汽经热能交换器冷却，被冷凝成水，其汽化 潜热能被自来水吸收，并加热进水。 ◆ 聚能二，全聚能氨脂保温： 全聚氨脂保温，连顶部上盖也发泡保温，用手摸 开水器外壳，不烫手！ ◆ 步进加热，即开即饮，连续供水： 自来水经蒸汽热能回收器预热后，再进入水箱底部，进水量达到低水位探针后，马上通电加热，即开即 饮，并分层煮开。 ◆ 定时开关机，微电脑控制： 可设定开机关机时间，第一次开机后，5分钟即有开水饮用。 ◆ 组合镍鉻丝发热管： 选用大直径组合镍鉻丝发热管，单位面积发热功率低，使用寿命提高2倍以上。 | 个 | 1 | 5600 | 5600
本页小计 | [6 empty] | 5600
【表10.2.2-16】
分部分项工程清单与计价表
单位(专业)工程名称:单项工程1-厨房设备 安装 | [5 empty] | 标段: |  |  | 第4页 共27页
序号 | 项目编码 | 项目名称 | 项目特征 | 计量 单位 | 工程量 | 金 额 (元) |  |  |  |  | 备注
[6 empty] | 综合单价 | 合价 | 其中
[8 empty] | 人工费 | 机械费 | 暂估价
7 | D2001 | 大单星盆台 | 大单星盆台 产地/品牌：厂制品 说明：选用SUS304-2B优质不锈钢板制作，台面1.2mm，水斗1.0mm，脚φ38×1.0mm磨砂脚管（配有可调不锈钢子弹脚），横通φ32×0.8mm，带后档板。 规格：1000×760×（800+100） | 个 | 1 | 2860 | 2860
8 | D3001 | 双星盆台 | 双星盆台 产地/品牌：厂制品 说明：选用SUS304-2B优质不锈钢板制作，台面1.2mm，水斗1.0mm，脚φ38×1.0mm磨砂脚管（配有可调不锈钢子弹脚），横通φ32×0.8mm，带后档板。规格：1800×760×（800+100） | 个 | 1 | 3800 | 3800
9 | D4001 | 四层货架 | 四层货架 产地/品牌：厂制品 说明：选用SUS304-2B优质不锈钢板制作，栅格复边折弯成条状，围管25×38×1.0mm，脚管φ38×1.0mm（配有可调不锈钢子弹脚）。 规格：1200×500×1800 | 个 | 2 | 2600 | 5200
本页小计 | [6 empty] | 11860
【表10.2.2-16】
分部分项工程清单与计价表
单位(专业)工程名称:单项工程1-厨房设备 安装 | [5 empty] | 标段: |  |  | 第5页 共27页
序号 | 项目编码 | 项目名称 | 项目特征 | 计量 单位 | 工程量 | 金 额 (元) |  |  |  |  | 备注
[6 empty] | 综合单价 | 合价 | 其中
[8 empty] | 人工费 | 机械费 | 暂估价
10 | D5001 | 双层工作台（定制） | 双层工作台（定制） 产地/品牌：厂制品 说明：选用SUS304-2B优质不锈钢板制作，台面1.2mm，层板1.0mm，加强筋选用1.0mm不锈钢板, 脚φ38×1.0mm磨砂脚管（配有可调不锈钢子弹脚），脚杯φ50×100×0.8mm。 规格：1200×500×800 | 张 | 1 | 1600 | 1600
11 | D6001 | 双层工作台（定制） | 双层工作台（定制） 产地/品牌：厂制品 说明：选用SUS304-2B优质不锈钢板制作，台面1.2mm，层板1.0mm，加强筋选用1.0mm不锈钢板, 脚φ38×1.0mm磨砂脚管（配有可调不锈钢子弹脚），脚杯φ50×100×0.8mm。 规格：750×500×800 | 张 | 1 | 1000 | 1000
| 切配间 | 切配间 |  |  |  |  | 25480
12 | E1001 | 单星盆台 | 单星盆台 产地/品牌：厂制品 说明：选用SUS304-2B优质不锈钢板制作，台面1.2mm，水斗1.0mm，脚φ38×1.0mm磨砂脚管（配有可调不锈钢子弹脚），横通φ32×0.8mm，带后档板。 规格：600×760×（800+100） | 个 | 2 | 1350 | 2700
本页小计 | [6 empty] | 5300
【表10.2.2-16】
分部分项工程清单与计价表
单位(专业)工程名称:单项工程1-厨房设备 安装 | [5 empty] | 标段: |  |  | 第6页 共27页
序号 | 项目编码 | 项目名称 | 项目特征 | 计量 单位 | 工程量 | 金 额 (元) |  |  |  |  | 备注
[6 empty] | 综合单价 | 合价 | 其中
[8 empty] | 人工费 | 机械费 | 暂估价
13 | E2001 | 双层工作台（定制） | 双层工作台（定制） 产地/品牌：厂制品 说明：选用SUS304-2B优质不锈钢板制作，台面1.2mm，层板1.0mm，加强筋选用1.0mm不锈钢板, 脚φ38×1.0mm磨砂脚管（配有可调不锈钢子弹脚），脚杯φ50×100×0.8mm。 规格：1200×760×800 | 张 | 1 | 1800 | 1800
14 | E3001 | 万能组合消毒柜 | 万能组合消毒柜 产地/品牌：厂制品 说明：选用SUS304-2B优质不锈钢板制作，台面1.2mm，砧板消毒柜选用两辆推车设计，刀具消毒柜选用抽拉式设计，毛巾消毒柜移门带玻璃。 紫外线功率：17w 红外线功率：300w 消毒方式：紫外线 消毒刀数量：20把 消毒毛巾数量：24块 消毒砧板数量：10块（直径50cm厚度10cm） 规格：1200×600×1750 | 台 | 1 | 8800 | 8800
本页小计 | [6 empty] | 10600
【表10.2.2-16】
分部分项工程清单与计价表
单位(专业)工程名称:单项工程1-厨房设备 安装 | [5 empty] | 标段: |  |  | 第7页 共27页
序号 | 项目编码 | 项目名称 | 项目特征 | 计量 单位 | 工程量 | 金 额 (元) |  |  |  |  | 备注
[6 empty] | 综合单价 | 合价 | 其中
[8 empty] | 人工费 | 机械费 | 暂估价
15 | E4001 | 立式两门双温冰柜 | 立式两门双温冰柜 说明:使用进口压缩机；全铜管冷凝器、蒸发器；电子控制器、电子显示器，柜内温度控制更加准确；箱体与机组挡板采用一体式发泡工艺，整体平整、耐用；冰箱配备了门体自动关闭结构，方便客户操作；置于箱体内部的高效防露加热丝，能有效防止门框结露、滴水；内箱底板采用圆弧内角，方便清理，卫生无死角；内箱、外箱为优质不锈钢。外箱顶、底、后板为表面钝化无锌花优质镀锌板；制冷产品工业生产许可证 冷藏温度：0℃-15℃ 规格：620×692×1910 | 台 | 1 | 6200 | 6200
16 | E5001 | 双层工作台（定制） | 双层工作台（定制） 产地/品牌：厂制品 说明：选用SUS304-2B优质不锈钢板制作，台面1.2mm，层板1.0mm，加强筋选用1.0mm不锈钢板, 脚φ38×1.0mm磨砂脚管（配有可调不锈钢子弹脚），脚杯φ50×100×0.8mm。 规格：1800×500×800 | 张 | 1 | 3380 | 3380
本页小计 | [6 empty] | 9580
【表10.2.2-16】
分部分项工程清单与计价表
单位(专业)工程名称:单项工程1-厨房设备 安装 | [5 empty] | 标段: |  |  | 第8页 共27页
序号 | 项目编码 | 项目名称 | 项目特征 | 计量 单位 | 工程量 | 金 额 (元) |  |  |  |  | 备注
[6 empty] | 综合单价 | 合价 | 其中
[8 empty] | 人工费 | 机械费 | 暂估价
17 | E6001 | 四层货架 | 四层货架 产地/品牌：厂制品 说明：选用SUS304-2B优质不锈钢板制作，栅格复边折弯成条状，围管25×38×1.0mm，脚管φ38×1.0mm（配有可调不锈钢子弹脚）。 规格：1200×500×1800 | 个 | 1 | 2600 | 2600
| 二更 | 二更 |  |  |  |  | 8040
18 | F1001 | 不锈钢更衣柜 | 不锈钢更衣柜 产地/品牌：厂制品 说明：选用SUS304-2B优质不锈钢板制造，侧板、门板、底板、层板、后板0.8mm，上挂式密封门,六门，配锁。 规格：900×420×1800 | 台 | 1 | 5200 | 5200
19 | F2001 | 干手器 | 干手器 功率：1.4KW/220V 感应距离：11-13cm 出风温度：20-40℃ 规格：470×250×165 | 台 | 1 | 1500 | 1500
20 | F3001 | 洗手星盆 | 洗手星盆 产地/品牌：厂制品 说明：选用SUS304-2B优质不锈钢板制作，台面1.2mm，带围板及后档板，配优质落水器及拦渣片。 规格：430×360×180 | 个 | 1 | 1040 | 1040
本页小计 | [6 empty] | 10340
【表10.2.2-16】
分部分项工程清单与计价表
单位(专业)工程名称:单项工程1-厨房设备 安装 | [5 empty] | 标段: |  |  | 第9页 共27页
序号 | 项目编码 | 项目名称 | 项目特征 | 计量 单位 | 工程量 | 金 额 (元) |  |  |  |  | 备注
[6 empty] | 综合单价 | 合价 | 其中
[8 empty] | 人工费 | 机械费 | 暂估价
21 | F4001 | 紫外线消毒灯连架 | 紫外线消毒灯连架 说明：杀灭包括细菌繁殖体、芽胞、分支杆菌冠状病毒、真菌、立克次体和衣原体等。 | 个 | 1 | 300 | 300
| 烹调区 | 烹调区 |  |  |  |  | 125744.5
22 | H1001 | 工作台柜 | 工作台柜 产地/品牌：厂制品 说明：选用304优质不锈钢板制作，台面δ=1.2mm，层板、底板δ=1.0mm，侧板、背板δ=0.8mm，加强筋采用δ=1.0mm不锈钢板,重力脚φ50×150×1.0mm，单向双移门。 规格：1500×700×800 | 张 | 1 | 6045 | 6045
23 | H2001 | 四层货架 | 四层货架 产地/品牌：厂制品 说明：选用SUS304-2B优质不锈钢板制作，栅格复边折弯成条状，围管25×38×1.0mm，脚管φ38×1.0mm（配有可调不锈钢子弹脚）。规格：1200×500×1800 | 个 | 1 | 2600 | 2600
本页小计 | [6 empty] | 8945
【表10.2.2-16】
分部分项工程清单与计价表
单位(专业)工程名称:单项工程1-厨房设备 安装 | [5 empty] | 标段: |  |  | 第10页 共27页
序号 | 项目编码 | 项目名称 | 项目特征 | 计量 单位 | 工程量 | 金 额 (元) |  |  |  |  | 备注
[6 empty] | 综合单价 | 合价 | 其中
[8 empty] | 人工费 | 机械费 | 暂估价
24 | H3001 | 调料平台 | 调料平台 产地/品牌：厂制品 说明：选用SUS304-2B优质不锈钢板制作，台面1.2mm， 脚φ38×1.0mm磨砂脚管（配有可调不锈钢子弹脚），脚杯φ50×100×0.8mm，横通φ32×0.8mm。 规格：500×1200×(800+450) | 个 | 1 | 2080 | 2080
25 | H4001 | 调料平台 （定制) | 调料平台 （定制) 产地/品牌：厂制品 说明：选用SUS304-2B优质不锈钢板制作，台面1.2mm， 脚φ38×1.0mm磨砂脚管（配有可调不锈钢子弹脚），脚杯φ50×100×0.8mm，横通φ32×0.8mm。 规格：780×1200×(800+450) | 个 | 1 | 2300 | 2300
本页小计 | [6 empty] | 4380
【表10.2.2-16】
分部分项工程清单与计价表
单位(专业)工程名称:单项工程1-厨房设备 安装 | [5 empty] | 标段: |  |  | 第11页 共27页
序号 | 项目编码 | 项目名称 | 项目特征 | 计量 单位 | 工程量 | 金 额 (元) |  |  |  |  | 备注
[6 empty] | 综合单价 | 合价 | 其中
[8 empty] | 人工费 | 机械费 | 暂估价
26 | H5001 | 800双头大锅灶 φ800 | 800双头大锅灶 φ800 电量：2*42W/1PH/220V； 说明： ▲1、优质SUS304-2B不锈钢板制造，面板、前脸板厚δ＝1.2,台面一次压制 成型； ▲2、外旁板、后立板SUS201板厚δ＝1.0,龙骨架国标不锈钢方管25*38厚1.2，衬板电解镀锌钢板厚δ＝1.2mm,灶身双层热轧钢板，隔热层厚40,炉膛50厚耐高温材料及50厚耐高温泥。 ▲3、配全预混式节能炉头，热效率45%以上； ▲4、使用24~50V直流电机,风机功率随档位变化，每档功率不一样，最小功率不低于35W,最大功率不超过45W； 尺寸：2000×1200×800+450 | 台 | 1 | 22350 | 22350
27 | H6001 | 大单星盆台 | 大单星盆台 产地/品牌：厂制品 说明：选用SUS304-2B优质不锈钢板制作，台面1.2mm，水斗1.0mm，脚φ38×1.0mm磨砂脚管（配有可调不锈钢子弹脚），横通φ32×0.8mm，带后档板。 规格：1000×760×（800+100） | 个 | 1 | 2860 | 2860
本页小计 | [6 empty] | 25210
【表10.2.2-16】
分部分项工程清单与计价表
单位(专业)工程名称:单项工程1-厨房设备 安装 | [5 empty] | 标段: |  |  | 第12页 共27页
序号 | 项目编码 | 项目名称 | 项目特征 | 计量 单位 | 工程量 | 金 额 (元) |  |  |  |  | 备注
[6 empty] | 综合单价 | 合价 | 其中
[8 empty] | 人工费 | 机械费 | 暂估价
28 | H7001 | 双门电热蒸饭车 | 双门电热蒸饭车 产地/品牌：厂制品 说明：选用SUS304-2B优质不锈钢板制作，整机柜体材板厚0.8mm，插槽δ=1.2mm，水箱自动进水，自动泄压，配优质耐高温材料及进口密封条，二十四盘。 功率：2×12KW/380V 产量：100KG 规格：1050×745×1420 | 台 | 1 | 14000 | 14000
29 | H8001 | 蒸饭盘 | 蒸饭盘 产地/品牌：厂制品 说明：选用SUS304-2B优质不锈钢板制作，板厚0.8mm，一次拉伸成型。 尺寸：600×400×48 | 个 | 24 | 150 | 3600
30 | H9001 | 脱排油烟罩 | 脱排油烟罩 产地/品牌：厂制品 说明：选用SUS304-2B优质不锈钢板制作， 1.0mm，配单层圆管过滤排,防爆灯，积油杯。 规格：6300×1300×500 (风机及排烟管另计) | ㎡ | 8.19 | 3250 | 26617.5
31 | H10001 | 灶后封板 | 灶后封板 产地/品牌：厂制品 说明：选用SUS304-2B不锈钢板制造；板厚1.2mm. 规格：6300×1200 | ㎡ | 7.56 | 700 | 5292
本页小计 | [6 empty] | 49509.5
【表10.2.2-16】
分部分项工程清单与计价表
单位(专业)工程名称:单项工程1-厨房设备 安装 | [5 empty] | 标段: |  |  | 第13页 共27页
序号 | 项目编码 | 项目名称 | 项目特征 | 计量 单位 | 工程量 | 金 额 (元) |  |  |  |  | 备注
[6 empty] | 综合单价 | 合价 | 其中
[8 empty] | 人工费 | 机械费 | 暂估价
32 | H11001 | 灭火系统（双瓶） | 灭火系统（双瓶） 说明：装置具备自动和手动两种操作模式，并能给出报警信号； 2、装置需在启动灭火的同时启动机械阀或电磁阀切断燃气， 并提供信号给消控中心； 3、装置需与消防水（或者自来水）管路相连，系统启动后自 控水阀等灭火剂喷洒完全后，再自动喷水； 4、系统装置包括：控制箱（机械式）、管路、喷嘴、探测器、易熔连接片、金属拉索、滑轮三通、滑轮弯头等组成。其中控制箱由自动释放机构、驱动用高压氮气瓶、水流控制阀、液体药剂罐以及连接软管、单向阀、减压阀等构成； 5、性能参数： a工作温度：4-55℃。 b最高工作压力：13Mpa。 c单个喷嘴最大喷洒速率：0.22L/s。 d灭火剂保持期：8年。 e药剂喷洒时间：11秒。 f灭火时间：3-5秒。 6、安装规范： a水压≥0.25Mpa； | 套 | 1 | 38000 | 38000
本页小计
【表10.2.2-16】
分部分项工程清单与计价表
单位(专业)工程名称:单项工程1-厨房设备 安装 | [5 empty] | 标段: |  |  | 第14页 共27页
序号 | 项目编码 | 项目名称 | 项目特征 | 计量 单位 | 工程量 | 金 额 (元) |  |  |  |  | 备注
[6 empty] | 综合单价 | 合价 | 其中
[8 empty] | 人工费 | 机械费 | 暂估价
b下喷喷嘴需采取连续布置、间距600-650mm、角度正对 所保护区域的中心位置。 c安装高度1100-1200mm、对灶台危险区域实现无死角的全覆盖保护。 d每个烟道口都需布置上喷喷嘴。烟罩内布置水平安装的侧喷喷嘴。 e感温探测器动作温度183±5℃，相邻两个感温探测器安装距离不能超过1000mm。 f每一组装置所保护的区域要安装燃气切断阀，在灭火的时候能迅速切断燃气。
| 备餐间 | 备餐间 |  |  |  |  | 19065
33 | I1001 | 紫外线消毒灯连架 | 紫外线消毒灯连架 说明：杀灭包括细菌繁殖体、芽胞、分支杆菌冠状病毒、真菌、立克次体和衣原体等。 | 个 | 2 | 300 | 600
34 | I2001 | 单星盆台 | 单星盆台 产地/品牌：厂制品 说明：选用SUS304-2B优质不锈钢板制作，台面1.2mm，水斗1.0mm，脚φ38×1.0mm磨砂脚管（配有可调不锈钢子弹脚），横通φ32×0.8mm，带后档板。 规格：600×760×（800+100） | 个 | 1 | 1300 | 1300
本页小计 | [6 empty] | 39900
【表10.2.2-16】
分部分项工程清单与计价表
单位(专业)工程名称:单项工程1-厨房设备 安装 | [5 empty] | 标段: |  |  | 第15页 共27页
序号 | 项目编码 | 项目名称 | 项目特征 | 计量 单位 | 工程量 | 金 额 (元) |  |  |  |  | 备注
[6 empty] | 综合单价 | 合价 | 其中
[8 empty] | 人工费 | 机械费 | 暂估价
35 | I3001 | 工作台柜 | 工作台柜 产地/品牌：厂制品 说明：选用304优质不锈钢板制作，台面δ=1.2mm，层板、底板δ=1.0mm，侧板、背板δ=0.8mm，加强筋采用δ=1.0mm不锈钢板,重力脚φ50×150×1.0mm，单向双移门。 规格：1500×700×800 | 张 | 1 | 6045 | 6045
36 | I4001 | 三斗保温售菜台（定制） | 三斗保温售菜台（定制） 产地/品牌：厂制品 说明：选用SUS304-2B优质不锈钢板制作，面板1.2mm，脚φ38×1.0mm磨砂脚管（配有可调不锈钢子弹脚），脚杯φ50×100×0.8mm，横通φ25×0.8mm，配4KW/220V电热管及可调温控器。 规格：1200×700×800 | 张 | 1 | 4000 | 4000
37 | I5001 | 份数盘 | 份数盘 产地/品牌：厂制品 说明：选用SUS304-2B优质不锈钢板制作，板厚0.8mm，一次拉伸成型，带盖。 尺寸：530×325×100 | 个 | 3 | 240 | 720
38 | I6001 | 留样冰箱 | 留样冰箱 93L台式冷藏柜 | 台 | 1 | 1200 | 1200
本页小计 | [6 empty] | 11965
【表10.2.2-16】
分部分项工程清单与计价表
单位(专业)工程名称:单项工程1-厨房设备 安装 | [5 empty] | 标段: |  |  | 第16页 共27页
序号 | 项目编码 | 项目名称 | 项目特征 | 计量 单位 | 工程量 | 金 额 (元) |  |  |  |  | 备注
[6 empty] | 综合单价 | 合价 | 其中
[8 empty] | 人工费 | 机械费 | 暂估价
39 | I7001 | 双层工作台（定制） | 双层工作台（定制） 产地/品牌：厂制品 说明：选用SUS304-2B优质不锈钢板制作，台面1.2mm，层板1.0mm，加强筋选用1.0mm不锈钢板, 脚φ38×1.0mm磨砂脚管（配有可调不锈钢子弹脚），脚杯φ50×100×0.8mm。 规格：900×760×800 | 张 | 1 | 1800 | 1800
40 | I8001 | 双层工作台（定制） | 双层工作台（定制） 产地/品牌：厂制品 说明：选用SUS304-2B优质不锈钢板制作，台面1.2mm，层板1.0mm，加强筋选用1.0mm不锈钢板, 脚φ38×1.0mm磨砂脚管（配有可调不锈钢子弹脚），脚杯φ50×100×0.8mm。 规格：950×760×800 | 张 | 1 | 1900 | 1900
41 | I9001 | 双层工作台（定制） | 双层工作台（定制） 产地/品牌：厂制品 说明：选用SUS304-2B优质不锈钢板制作，台面1.2mm，层板1.0mm，加强筋选用1.0mm不锈钢板, 脚φ38×1.0mm磨砂脚管（配有可调不锈钢子弹脚），脚杯φ50×100×0.8mm。 规格：770×760×800 | 张 | 1 | 1500 | 1500
| 保洁间 | 保洁间 |  |  |  |  | 20580
本页小计 | [6 empty] | 5200
【表10.2.2-16】
分部分项工程清单与计价表
单位(专业)工程名称:单项工程1-厨房设备 安装 | [5 empty] | 标段: |  |  | 第17页 共27页
序号 | 项目编码 | 项目名称 | 项目特征 | 计量 单位 | 工程量 | 金 额 (元) |  |  |  |  | 备注
[6 empty] | 综合单价 | 合价 | 其中
[8 empty] | 人工费 | 机械费 | 暂估价
42 | R1001 | 保洁柜 | 保洁柜 产地/品牌：厂制品 说明：选用SUS304-2B优质不锈钢板制作，侧板、门板、底板、层板、后板1.0mm，加强筋选用1.2mm不锈钢板, 重力脚φ50×150×1.0mm，上挂轮式不锈钢双移门。 规格：1200×500×1800 | 台 | 3 | 6760 | 20280
43 | R2001 | 紫外线消毒灯连架 | 紫外线消毒灯连架 说明：杀灭包括细菌繁殖体、芽胞、分支杆菌冠状病毒、真菌、立克次体和衣原体等。 | 个 | 1 | 300 | 300
| 洗消间 | 洗消间 |  |  |  |  | 29900
44 | Y1001 | 大单星盆台连残菜台（定制） | 大单星盆台连残菜台（定制） 产地/品牌：厂制品 说明：选用SUS304-2B优质不锈钢板制作，台面1.2mm，水斗1.0mm，脚φ38×1.0mm磨砂脚管（配有可调不锈钢子弹脚），横通φ32×0.8mm，带后档板。 规格：1300×760×（800+100） | 个 | 1 | 2900 | 2900
本页小计 | [6 empty] | 23480
【表10.2.2-16】
分部分项工程清单与计价表
单位(专业)工程名称:单项工程1-厨房设备 安装 | [5 empty] | 标段: |  |  | 第18页 共27页
序号 | 项目编码 | 项目名称 | 项目特征 | 计量 单位 | 工程量 | 金 额 (元) |  |  |  |  | 备注
[6 empty] | 综合单价 | 合价 | 其中
[8 empty] | 人工费 | 机械费 | 暂估价
45 | Y2001 | 双星盆台 | 双星盆台 产地/品牌：厂制品 说明：选用SUS304-2B优质不锈钢板制作，台面1.2mm，水斗1.0mm，脚φ38×1.0mm磨砂脚管（配有可调不锈钢子弹脚），横通φ32×0.8mm，带后档板。 规格：1800×760×（800+100） | 个 | 1 | 3800 | 3800
46 | Y3001 | 双门热风消毒柜 | 双门热风消毒柜 说明：选用SUS304-2B优质不锈钢制，玻璃纤维隔热材料，双温度控制器，定时开关、继电器；选用热风循环消毒。内分四层，共配八个抽拉式消毒筐。 柜内稳定：30℃150℃ 有效容积：>760L 功率：4.6KW/220V 规格：1310×635×1880 | 台 | 2 | 8800 | 17600
本页小计 | [6 empty] | 21400
【表10.2.2-16】
分部分项工程清单与计价表
单位(专业)工程名称:单项工程1-厨房设备 安装 | [5 empty] | 标段: |  |  | 第19页 共27页
序号 | 项目编码 | 项目名称 | 项目特征 | 计量 单位 | 工程量 | 金 额 (元) |  |  |  |  | 备注
[6 empty] | 综合单价 | 合价 | 其中
[8 empty] | 人工费 | 机械费 | 暂估价
47 | Y4001 | 步进式商用开水器连底座 | 步进式商用开水器连底座 功率：12KW/380V 规格：500×500×1490 说明：热胆容量90升，过滤等级三桶三级，六面全体保温，定时开关机，微电脑控制技术， ◆ 聚能一，蒸气热能回收： 蒸汽经热能交换器冷却，被冷凝成水，其汽化 潜热能被自来水吸收，并加热进水。 ◆ 聚能二，全聚能氨脂保温： 全聚氨脂保温，连顶部上盖也发泡保温，用手摸 开水器外壳，不烫手！ ◆ 步进加热，即开即饮，连续供水： 自来水经蒸汽热能回收器预热后，再进入水箱底部，进水量达到低水位探针后，马上通电加热，即开即 饮，并分层煮开。 ◆ 定时开关机，微电脑控制： 可设定开机关机时间，第一次开机后，5分钟即有开水饮用。 ◆ 组合镍鉻丝发热管： 选用大直径组合镍鉻丝发热管，单位面积发热功率低，使用寿命提高2倍以上。 | 个 | 1 | 5600 | 5600
| 二三（二更） | 二三（二更） |  |  |  |  | 16080
本页小计 | [6 empty] | 5600
【表10.2.2-16】
分部分项工程清单与计价表
单位(专业)工程名称:单项工程1-厨房设备 安装 | [5 empty] | 标段: |  |  | 第20页 共27页
序号 | 项目编码 | 项目名称 | 项目特征 | 计量 单位 | 工程量 | 金 额 (元) |  |  |  |  | 备注
[6 empty] | 综合单价 | 合价 | 其中
[8 empty] | 人工费 | 机械费 | 暂估价
48 | G1001 | 干手器 | 干手器 功率：1.4KW/220V 感应距离：11-13cm 出风温度：20-40℃ 规格：470×250×165 | 台 | 2 | 1500 | 3000
49 | G2001 | 洗手星盆 | 洗手星盆 产地/品牌：厂制品 说明：选用SUS304-2B优质不锈钢板制作，台面1.2mm，带围板及后档板，配优质落水器及拦渣片。 规格：430×360×180 | 个 | 2 | 1040 | 2080
50 | G3001 | 紫外线消毒灯连架 | 紫外线消毒灯连架 说明：杀灭包括细菌繁殖体、芽胞、分支杆菌冠状病毒、真菌、立克次体和衣原体等。 | 个 | 2 | 300 | 600
51 | G4001 | 不锈钢更衣柜 | 不锈钢更衣柜 产地/品牌：厂制品 说明：选用SUS304-2B优质不锈钢板制造，侧板、门板、底板、层板、后板0.8mm，上挂式密封门,六门，配锁。 规格：900×420×1800 | 台 | 2 | 5200 | 10400
| 二三楼备餐间 | 二三楼备餐间 |  |  |  |  | 27480
本页小计 | [6 empty] | 16080
【表10.2.2-16】
分部分项工程清单与计价表
单位(专业)工程名称:单项工程1-厨房设备 安装 | [5 empty] | 标段: |  |  | 第21页 共27页
序号 | 项目编码 | 项目名称 | 项目特征 | 计量 单位 | 工程量 | 金 额 (元) |  |  |  |  | 备注
[6 empty] | 综合单价 | 合价 | 其中
[8 empty] | 人工费 | 机械费 | 暂估价
52 | N1001 | 工作台柜 | 工作台柜 产地/品牌：厂制品 说明：选用304优质不锈钢板制作，台面δ=1.2mm，层板、底板δ=1.0mm，侧板、背板δ=0.8mm，加强筋采用δ=1.0mm不锈钢板,重力脚φ50×150×1.0mm，单向双移门。 规格：1500×700×800 | 张 | 4 | 6045 | 24180
53 | G2002 | 单星盆台 | 单星盆台 产地/品牌：厂制品 说明：选用SUS304-2B优质不锈钢板制作，台面1.2mm，水斗1.0mm，脚φ38×1.0mm磨砂脚管（配有可调不锈钢子弹脚），横通φ32×0.8mm，带后档板。 规格：600×760×（800+100） | 个 | 2 | 1350 | 2700
54 | G3002 | 紫外线消毒灯连架 | 紫外线消毒灯连架 说明：杀灭包括细菌繁殖体、芽胞、分支杆菌冠状病毒、真菌、立克次体和衣原体等。 | 个 | 2 | 300 | 600
| 排烟系统 | 排烟系统 |  |  |  |  | 102900
55 | J1001 | 不锈钢风管 | 不锈钢风管 产地/品牌：厂制品 说明：选用优质不锈钢板制作，δ=1.0mm。 | ㎡ | 120 | 450 | 54000
本页小计 | [6 empty] | 81480
【表10.2.2-16】
分部分项工程清单与计价表
单位(专业)工程名称:单项工程1-厨房设备 安装 | [5 empty] | 标段: |  |  | 第22页 共27页
序号 | 项目编码 | 项目名称 | 项目特征 | 计量 单位 | 工程量 | 金 额 (元) |  |  |  |  | 备注
[6 empty] | 综合单价 | 合价 | 其中
[8 empty] | 人工费 | 机械费 | 暂估价
56 | J2001 | 风柜 | 风柜 说明：采用双进风后倾叶轮，大流量，高静压，高效率，具有良好的节能效果，叶片表面不易积油污，清理更容易；采用专用轴承，质量和使用寿命更有保障；主轴采用优质45#钢精工制作而成，经调质热处理，保证其强度及使用寿命；在处理噪音方面：风机电机外壳和柜机面板采用双层钢板结构，夹层内填充吸音材料，具有良好的消音效果。 排风量：20000m³/h 功率：7.5KW/380V | 台 | 1 | 15800 | 15800
57 | J3001 | 电子油烟净化箱（达标排放） | 电子油烟净化箱（达标排放） 说明：净化率≥90%；油烟排放浓度≤2mg/m³。外壳采用优质钢材压模制作及高温静电喷涂处理，美观防水；恒流输出控制，灭弧保护，多次放电保护，高压开路保护，高压短路保护，过温保护等功能，自动设定匹配的高压电压电流，数码显示电流、电压及故障代码。 处理风量：28000 m³/h | 台 | 1 | 17600 | 17600
58 | J4001 | 防火阀 | 防火阀 说明：熔点150℃ 与管道尺寸配套，消防安全保护装置 | 个 | 1 | 1800 | 1800
本页小计 | [6 empty] | 35200
【表10.2.2-16】
分部分项工程清单与计价表
单位(专业)工程名称:单项工程1-厨房设备 安装 | [5 empty] | 标段: |  |  | 第23页 共27页
序号 | 项目编码 | 项目名称 | 项目特征 | 计量 单位 | 工程量 | 金 额 (元) |  |  |  |  | 备注
[6 empty] | 综合单价 | 合价 | 其中
[8 empty] | 人工费 | 机械费 | 暂估价
59 | J5001 | 法兰 | 法兰 品牌：厂制品 说明：与管道尺寸配套，三角铁制造，防锈漆处，风管与风管间紧固件。 | 个 | 40 | 100 | 4000
60 | J6001 | 吊筋 | 吊筋 品牌：厂制品 说明：螺纹钢筋，固定风管。 | 组 | 30 | 80 | 2400
61 | J7001 | 风柜减震架 | 风柜减震架 品牌：厂制品 说明：三角铁制造，防锈漆处理，固定风柜 | 个 | 1 | 700 | 700
62 | J8001 | 净化箱支架 | 净化箱支架 品牌：厂制品 说明：三角铁制造，防锈漆处理，固定净化器 | 个 | 1 | 700 | 700
63 | J9001 | 风柜减震橡皮 | 风柜减震橡皮 产地/品牌：厂制品 说明：载重100KG | 个 | 4 | 100 | 400
64 | J10001 | 风柜电机保护箱 | 风柜电机保护箱 品牌：厂制品 说明：漏电保护、机电器及交流接触器等电器类配件。 电压等级：380V 适配风机功率7.5KW | 个 | 1 | 3500 | 3500
65 | J11001 | 风柜、净化箱吊装费用 | 风柜、净化箱吊装费用 | 项 | 1 | 2000 | 2000
本页小计 | [6 empty] | 13700
【表10.2.2-16】
分部分项工程清单与计价表
单位(专业)工程名称:单项工程1-厨房设备 安装 | [5 empty] | 标段: |  |  | 第24页 共27页
序号 | 项目编码 | 项目名称 | 项目特征 | 计量 单位 | 工程量 | 金 额 (元) |  |  |  |  | 备注
[6 empty] | 综合单价 | 合价 | 其中
[8 empty] | 人工费 | 机械费 | 暂估价
| 其它 | 其它 |  |  |  |  | 89880
66 | K1001 | 冷热水龙头 | 冷热水龙头 说明：台式龙头，摆动式水嘴，配G1/2′进水接 头， 镀铬镍黄铜本体。 | 个 | 13 | 360 | 4680
67 | K2001 | 脚踏式龙头 | 脚踏式龙头 主要参数： -单孔台面鹅颈龙头，与脚踏开关配套； -配G1/2′进水接头，出水管中心距130mm； -镀铬镍黄铜本体； | 个 | 5 | 550 | 2750
68 | K3001 | 软管 | 软管 说明：不锈钢编纹工艺，与G1/2′进水接头配套。 | 根 | 40 | 20 | 800
69 | K4001 | 球形三角阀 | 球形三角阀 说明:高档快开为陶瓷片连接型式,G1/2螺纹连接 | 个 | 40 | 30 | 1200
70 | K5001 | 去水杯 | 去水杯 说明：口径8CM接口4.5CM，与星盆配套。 | 个 | 15 | 30 | 450
本页小计 | [6 empty] | 9880
【表10.2.2-16】
分部分项工程清单与计价表
单位(专业)工程名称:单项工程1-厨房设备 安装 | [5 empty] | 标段: |  |  | 第25页 共27页
序号 | 项目编码 | 项目名称 | 项目特征 | 计量 单位 | 工程量 | 金 额 (元) |  |  |  |  | 备注
[6 empty] | 综合单价 | 合价 | 其中
[8 empty] | 人工费 | 机械费 | 暂估价
71 | K6001 | 粘捕式灭蝇灯 | 粘捕式灭蝇灯 说明：365nm的光波对蚊蝇具有吸引力，利用蚊子喜欢的光波把蚊子吸引过来，用粘捕纸把它粘住至蚊子脱水而亡。 1、静音粘捕、时尚、简约型设计 2、外壳外用ABS阻燃料加抗UV粉（耐挂、耐磨、可以延迟因灯光长期照射导致发黄的现象等） 3、 符合ROHS（国际环保）标准的粘捕纸 4、已取得质量检验局的合格检验报告。 | 台 | 6 | 300 | 1800
72 | K7001 | 风幕机 | 风幕机 规格：按实际规格为准 | 台 | 3 | 2000 | 6000
73 | K8001 | 吹地机 | 吹地机 说明：地面干燥设备 | 台 | 2 | 1200 | 2400
74 | K9001 | 高压冲洗机 | 高压冲洗机 功率：3KW/220V 规格：437x397x920 | 台 | 1 | 5000 | 5000
本页小计 | [6 empty] | 15200
【表10.2.2-16】
分部分项工程清单与计价表
单位(专业)工程名称:单项工程1-厨房设备 安装 | [5 empty] | 标段: |  |  | 第26页 共27页
序号 | 项目编码 | 项目名称 | 项目特征 | 计量 单位 | 工程量 | 金 额 (元) |  |  |  |  | 备注
[6 empty] | 综合单价 | 合价 | 其中
[8 empty] | 人工费 | 机械费 | 暂估价
75 | K10001 | 不锈钢地沟槽连盖板（定制） | 不锈钢地沟槽连盖板（定制） 推荐品牌：厂制品 说明：选用SUS304-2B优质不锈钢板制作，δ=1.2mm，配304不锈钢δ=2.0mm地沟盖板，地沟槽固定架选用镀锌三角铁制造，(深度规格根据实际要求制作，沟槽基础由土建施工单位承建）。 | 米 | 40.00 | 780 | 31200
76 | K11001 | 不锈钢油水分离池（定制） | 不锈钢油水分离池（定制） 产地/品牌：厂制品 说明：选用SUS304-2B不锈钢板制作，δ=1.5mm。 规格：2000X2000X1500(深度根据实际情况制作） | 项 | 1 | 18000 | 18000
77 | K12001 | 不锈钢残渣过滤池（定制） | 不锈钢残渣过滤池（定制） 产地/品牌：厂制品 说明：选用SUS304-2B不锈钢板制作，δ=1.2mm， 规格：600X800X600 | 个 | 2 | 4500 | 9000
78 | K13001 | 双层送餐车 | 双层送餐车 产地/品牌：厂制品 说明：选用SUS304-2B优质不锈钢板制作，1.0mm双层双柄，配静音脚轮，其中两个万向。 规格：820×450×900 | 辆 | 6 | 1100 | 6600
本页小计 | [6 empty] | 64800
【表10.2.2-16】
分部分项工程清单与计价表
单位(专业)工程名称:单项工程1-厨房设备 安装 | [5 empty] | 标段: |  |  | 第27页 共27页
序号 | 项目编码 | 项目名称 | 项目特征 | 计量 单位 | 工程量 | 金 额 (元) |  |  |  |  | 备注
[6 empty] | 综合单价 | 合价 | 其中
[8 empty] | 人工费 | 机械费 | 暂估价
合计 | [6 empty] | 507894.5

## 5_表10_2_2-16 施工技术措施项目清单与计价表
【表10.2.2-16】
施工技术措施项目清单与计价表
单位(专业)工程名称:单项工程1-厨房设备 安装 | [5 empty] | 标段: |  |  | 第1页 共1页
序号 | 项目编码 | 项目名称 | 项目特征 | 计量 单位 | 工程量 | 金 额 (元) |  |  |  |  | 备注
[6 empty] | 综合单价 | 合价 | 其中
[8 empty] | 人工费 | 机械费 | 暂估价
本页小计
合计

## 5_表10_2_2-22 暂列金额明细表
【表10.2.2-22】
暂列金额明细表
工程名称:厨房设备 安装 |  |  | 标段: | 第1页 共1页
序号 | 项 目 名 称 | 计量单位 | 暂定金额(元) | 备注
1 | 标化工地增加费 | 项
2 | 优质工程增加费 | 项
3 | 其他暂列金额 | 项 |  | 估算比例一般不高于5%
3.1 | 其他暂列金额 | 项
合计 |  |  |  | -

## 5_表10_2_2-23 材料（工程设备）暂估单价表
【表10.2.2-23】
材料（工程设备）暂估单价表
单位(专业)工程名称:单项工程1-厨房设备 安装 |  |  |  | 标段: |  | 第1页 共1页
序号 | 材料（工程设备）名称、规格、型号 | 计量 单位 | 数量 | 单价 | 合价 | 备注
合计

## 5_表10_2_2-29 主要工日一览表
【表10.2.2-29】
主要工日一览表
工程名称:厨房设备 安装 |  |  | 标段: |  | 第1页 共1页
序号 | 工日名称（类别） | 单位 | 数 量 | 单价(元) | 合价（元） | 备注

## 5_表10_2_2-31 主要材料和工程设备一览表
【表10.2.2-31】
主要材料和工程设备一览表
工程名称:厨房设备 安装 |  |  |  | 标段: |  | 第1页 共1页
序号 | 名称、规格、型号 | 单位 | 数量 | 单价(元) | 合价（元） | 备注

## 5_表10_2_2-32 主要机械台班一览表
【表10.2.2-32】
主要机械台班一览表
工程名称:厨房设备 安装 |  |  |  | 标段: | 第1页 共1页
序号 | 机械名称、规格、型号 | 单位 | 数 量 | 单价(元) | 合价（元） | 备注