## 表10_2_2-12 招标控制价费用表
【表10.2.2-12】
招标控制价费用表
工程名称:南山校区12、14号教学楼（商学院、外国语学院）维修改造项目 |  |  |  |  | 第1页 共1页
序号 | 工程名称 | 金额(元) | 其中：（元） |  |  |  | 备注
|  |  | 暂估价 | 安全文明 施工基本费 | 规费 | 税金
1 | 南山校区12号教学楼（外国语学院） | 838089.88 |  | 12207.48 | 21036.81 | 69200.09
1.1 | 建筑 | 666393.37 |  | 10032.69 | 17658.23 | 55023.31
1.2 | 安装 | 171696.51 |  | 2174.79 | 3378.58 | 14176.78
2 | 南山校区14号教学楼（商学院） | 2409982.41 |  | 32306.69 | 53796.88 | 198776.21
2.1 | 建筑 | 1429322.95 |  | 17466.84 | 30742.86 | 117804.33
2.2 | 安装 | 980659.46 |  | 14839.85 | 23054.02 | 80971.88
合计 |  | 3248072.29 |  | 44514.17 | 74833.69 | 267976.30

## 0_1_表10_2_2-13 【含单列】单位(专业)工程
【表10.2.2-13】
单位（专业）工程招标控制价费用表
工程名称:南山校区12号教学楼（外国语学院）-建筑 |  |  | 标段: | 第1页 共1页
序号 | 费用名称 |  | 计算公式 | 金额 (元) | 备注
1 | 分部分项工程费 |  | ∑(分部分项工程量×综合单价） | 569140.26 | 见表10.2.2-16
1.1 | 其中 | 人工费+机械费 | ∑分部分项（定额人工费+定额机械费） | 165493.28
2 | 措施项目费 |  | （2.1+2.2） | 24571.57
2.1 | 施工技术措施项目费 |  | ∑(技措项目工程量×综合单价） | 14538.88 | 见表10.2.2-16
2002.1.1 | 其中 | 人工费+机械费 | ∑技措项目（定额人工费+定额机械费） | 10210.51
2.2 | 施工组织措施项目费 |  | (1.1+2.1.1)×5.71% | 10032.69 | 见表10.2.2-20
2002.2.1 | 其中 | 安全文明施工基本费 | (1.1+2.1.1)×5.71% | 10032.69 | 见表10.2.2-20
3 | 其他项目费 |  | （3.1+3.2+3.3+3.4）
3.1 | 暂列金额 |  | 3.1.1+3.1.2+3.1.3 |  | 见表10.2.2-21
2003.1.1 | 其中 | 标化工地增加费 | 按招标文件规定额度列计 |  | 见表10.2.2-22
2003.1.2 |  | 优质工程增加费 | 按招标文件规定额度列计 |  | 见表10.2.2-22
2003.1.3 |  | 其他暂列金额 | 按招标文件规定额度列计 |  | 见表10.2.2-22
3.2 | 暂估价 |  | 3.2.1+3.2.2+3.2.3 |  | 见表10.2.2-21
2003.2.1 | 其中 | 材料（工程设备）暂估价 | 按招标文件规定额度列计 (或计入综合单价) |  | 见表10.2.2-23
2003.2.2 |  | 专业工程暂估价 | 按招标文件规定额度列计 |  | 见表10.2.2-24
2003.2.3 |  | 专项技术措施暂估价 | 按招标文件规定额度列计 |  | 见表10.2.2-25
3.3 | 计日工 |  | ∑计日工(暂估数量×综合单价） |  | 见表10.2.2-21
3.4 | 施工总承包服务费 |  | 3.4.1+3.4.2 |  | 见表10.2.2-21
2003.4.1 | 其中 | 专业发包工程管理费 | ∑专业发包工程（暂估金额×费率） |  | 见表10.2.2-27
2003.4.2 |  | 甲供材料设备管理费 | 甲供材料暂估金额×费率+甲供设备暂估金额×费率 |  | 见表10.2.2-27
4 | 规费 |  | (1.1+2.1.1)×10.05% | 17658.23
5 | 单列费用 |  | 单列费用
6 | 税金 |  | (1+2+3+4+计税不计费+计税不计费不下浮)×9% | 55023.31
7 | 下浮 |  | (1+2+3+4+5+6-不计税不计费不下浮-计税不计费不下浮-暂估材料)×0%
其中 | 甲供费（不计入造价） |  | 甲供材料费+甲供主材费+甲供设备费
招标控制价合计 |  |  | 1+2+3+4+5+6-7 | 666393.37

## 0_1_表10_2_2-16 分部分项工程清单与计价表
【表10.2.2-16】
分部分项工程清单与计价表
单位(专业)工程名称:南山校区12号教学楼（外国语学院）-建筑 | [5 empty] | 标段: |  |  | 第1页 共23页
序号 | 项目编码 | 项目名称 | 项目特征 | 计量 单位 | 工程量 | 金 额 (元) |  |  |  |  | 备注
[6 empty] | 综合单价 | 合价 | 其中
[8 empty] | 人工费 | 机械费 | 暂估价
|  | 二层 |  |  |  |  | 64378.73 | 25307.21
|  | 201学生科+研究生管理办公室 |  |  |  |  | 7636.28 | 3279.81
1 | 011210002001 | 金属隔断 | 1、隔墙轻钢龙骨基层 中距竖600mm横1500mm以内 2、干铺岩棉板 厚度50mm 3、墙面石膏板基层 4、板缝贴胶带、点锈 | m2 | 28.55 | 137.74 | 3932.48 | 1367.55
2 | 011407001001 | 墙面喷刷涂料 | 1、石膏板或者其他基层板面批刮腻子（满刮两遍） 2、墙、柱、天棚面刷乳胶漆 ~二遍 | m2 | 57.10 | 22.31 | 1273.90 | 870.78
3 | 011407001002 | 墙面喷刷涂料 | 1、抹灰面批刮腻子（满刮两遍） | m2 | 7.62 | 14.87 | 113.31 | 75.67
4 | 011407001003 | 墙面喷刷涂料 | 1、墙、柱、天棚面刷乳胶漆 ~二遍 | m2 | 76.16 | 10.00 | 761.60 | 536.93
5 | 011302001001 | 吊顶天棚 | 1、Ø10钢筋吊杆,双向吊点,900~1200 2、轻钢主龙骨 3、轻钢次龙骨 4、12mmA级矿棉板 | m2 | 15.29 | 101.70 | 1554.99 | 428.88
|  | 203教研科+备用+实训中心 |  |  |  |  | 13227.83 | 5157.96
本页小计 | [6 empty] | 7636.28 | 3279.81
【表10.2.2-16】
分部分项工程清单与计价表
单位(专业)工程名称:南山校区12号教学楼（外国语学院）-建筑 | [5 empty] | 标段: |  |  | 第2页 共23页
序号 | 项目编码 | 项目名称 | 项目特征 | 计量 单位 | 工程量 | 金 额 (元) |  |  |  |  | 备注
[6 empty] | 综合单价 | 合价 | 其中
[8 empty] | 人工费 | 机械费 | 暂估价
6 | 011210002002 | 金属隔断 | 1、隔墙轻钢龙骨基层 中距竖600mm横1500mm以内 2、干铺岩棉板 厚度50mm 3、墙面石膏板基层 4、板缝贴胶带、点锈 | m2 | 52.65 | 137.74 | 7252.01 | 2521.94
7 | 011407001004 | 墙面喷刷涂料 | 1、石膏板或者其他基层板面批刮腻子（满刮两遍） 2、墙、柱、天棚面刷乳胶漆 ~二遍 | m2 | 105.30 | 22.31 | 2349.24 | 1605.83
8 | 010801002001 | 木质门带套 | 1、成品套装木门安装 单扇门 | 樘 | 1 | 1371.52 | 1371.52 | 56.74
9 | 011407001005 | 墙面喷刷涂料 | 1、抹灰面批刮腻子（满刮两遍） | m2 | 7.21 | 14.87 | 107.21 | 71.60
10 | 011407001006 | 墙面喷刷涂料 | 1、墙、柱、天棚面刷乳胶漆 ~二遍 | m2 | 72.10 | 10.00 | 721.00 | 508.31
11 | 011302001002 | 吊顶天棚 | 1、Ø10钢筋吊杆,双向吊点,900~1200 2、轻钢主龙骨 3、轻钢次龙骨 4、12mmA级矿棉板 | m2 | 14.03 | 101.70 | 1426.85 | 393.54
|  | 202绍兴市英语沙龙+空中课堂 |  |  |  |  | 21761.39 | 5237.89
12 | 011407001007 | 墙面喷刷涂料 | 1、抹灰面批刮腻子（满刮两遍） | m2 | 8.13 | 14.87 | 120.89 | 80.73
13 | 011407001008 | 墙面喷刷涂料 | 1、墙、柱、天棚面刷乳胶漆 ~二遍 | m2 | 81.31 | 10.00 | 813.10 | 573.24
本页小计 | [6 empty] | 14161.82 | 5811.93
【表10.2.2-16】
分部分项工程清单与计价表
单位(专业)工程名称:南山校区12号教学楼（外国语学院）-建筑 | [5 empty] | 标段: |  |  | 第3页 共23页
序号 | 项目编码 | 项目名称 | 项目特征 | 计量 单位 | 工程量 | 金 额 (元) |  |  |  |  | 备注
[6 empty] | 综合单价 | 合价 | 其中
[8 empty] | 人工费 | 机械费 | 暂估价
14 | 011302001003 | 吊顶天棚 | 1、Ø10钢筋吊杆,双向吊点,900~1200 2、轻钢主龙骨 3、轻钢次龙骨 4、12mmA级矿棉板 | m2 | 94.67 | 101.70 | 9627.94 | 2655.49
15 | 011103003001 | 塑料板楼地面 | 1、原水磨石地面基层上(清扫灰尘) 2、5mm厚地胶胶粘层 3、3mm厚灰色地胶(PVC)燃烧等级B1级 | m2 | 94.67 | 118.30 | 11199.46 | 1928.43
|  | 走廊 |  |  |  |  | 21753.23 | 11631.55
16 | 011407001009 | 墙面喷刷涂料 | 1、抹灰面批刮腻子（满刮两遍） | m2 | 48.00 | 14.87 | 713.76 | 476.64
17 | 011407001010 | 墙面喷刷涂料 | 1、墙、柱、天棚面刷乳胶漆 ~二遍 | m2 | 479.96 | 10.00 | 4799.60 | 3383.72
18 | 011302001004 | 吊顶天棚 | 1、轻钢龙骨（U50型）吊顶 平面 2、天棚石膏板平面基层 安在U形轻钢龙骨上 3、板缝贴胶带、点锈 | m2 | 100.65 | 99.02 | 9966.36 | 3396.94
19 | 011407002001 | 天棚喷刷涂料 | 1、石膏板或者其他基层板面批刮腻子（满刮两遍） | m2 | 100.65 | 12.33 | 1241.01 | 826.34
20 | 011407002002 | 天棚喷刷涂料 | 1、墙、柱、天棚面刷乳胶漆 ~二遍 | m2 | 503.25 | 10.00 | 5032.50 | 3547.91
|  | 三层 |  |  |  |  | 52286.38 | 23895.30
|  | 301大外部主任工作室+302英语系主任工作室+303英语系主任工作室 |  |  |  |  | 13573.08 | 5277.18
本页小计 | [6 empty] | 42580.63 | 16215.47
【表10.2.2-16】
分部分项工程清单与计价表
单位(专业)工程名称:南山校区12号教学楼（外国语学院）-建筑 | [5 empty] | 标段: |  |  | 第4页 共23页
序号 | 项目编码 | 项目名称 | 项目特征 | 计量 单位 | 工程量 | 金 额 (元) |  |  |  |  | 备注
[6 empty] | 综合单价 | 合价 | 其中
[8 empty] | 人工费 | 机械费 | 暂估价
21 | 011210002003 | 金属隔断 | 1、隔墙轻钢龙骨基层 中距竖600mm横1500mm以内 2、干铺岩棉板 厚度50mm 3、墙面石膏板基层 4、板缝贴胶带、点锈 | m2 | 54.29 | 137.74 | 7477.90 | 2600.49
22 | 011407001011 | 墙面喷刷涂料 | 1、石膏板或者其他基层板面批刮腻子（满刮两遍） 2、墙、柱、天棚面刷乳胶漆 ~二遍 | m2 | 104.58 | 22.31 | 2333.18 | 1594.85
23 | 010801002002 | 木质门带套 | 1、成品套装木门安装 单扇门 | 樘 | 1 | 1371.52 | 1371.52 | 56.74
24 | 011407001012 | 墙面喷刷涂料 | 1、抹灰面批刮腻子（满刮两遍） | m2 | 7.50 | 14.87 | 111.53 | 74.48
25 | 011407001013 | 墙面喷刷涂料 | 1、墙、柱、天棚面刷乳胶漆 ~二遍 | m2 | 75.04 | 10.00 | 750.40 | 529.03
26 | 011302001005 | 吊顶天棚 | 1、Ø10钢筋吊杆,双向吊点,900~1200 2、轻钢主龙骨 3、轻钢次龙骨 4、12mmA级矿棉板 | m2 | 15.03 | 101.70 | 1528.55 | 421.59
|  | 302A翻译硕士点工作室 |  |  |  |  | 2326.94 | 1000.89
27 | 011407001014 | 墙面喷刷涂料 | 1、抹灰面批刮腻子（满刮两遍） | m2 | 7.37 | 14.87 | 109.59 | 73.18
28 | 011407001015 | 墙面喷刷涂料 | 1、墙、柱、天棚面刷乳胶漆 ~二遍 | m2 | 73.66 | 10.00 | 736.60 | 519.30
本页小计 | [6 empty] | 14419.27 | 5869.66
【表10.2.2-16】
分部分项工程清单与计价表
单位(专业)工程名称:南山校区12号教学楼（外国语学院）-建筑 | [5 empty] | 标段: |  |  | 第5页 共23页
序号 | 项目编码 | 项目名称 | 项目特征 | 计量 单位 | 工程量 | 金 额 (元) |  |  |  |  | 备注
[6 empty] | 综合单价 | 合价 | 其中
[8 empty] | 人工费 | 机械费 | 暂估价
29 | 011302001006 | 吊顶天棚 | 1、Ø10钢筋吊杆,双向吊点,900~1200 2、轻钢主龙骨 3、轻钢次龙骨 4、12mmA级矿棉板 | m2 | 14.56 | 101.70 | 1480.75 | 408.41
|  | 303A心理咨询室 |  |  |  |  | 1790.29 | 795.62
30 | 011407001016 | 墙面喷刷涂料 | 1、抹灰面批刮腻子（满刮两遍） | m2 | 6.19 | 14.87 | 92.05 | 61.47
31 | 011407001017 | 墙面喷刷涂料 | 1、墙、柱、天棚面刷乳胶漆 ~二遍 | m2 | 61.92 | 10.00 | 619.20 | 436.54
32 | 011302001007 | 吊顶天棚 | 1、Ø10钢筋吊杆,双向吊点,900~1200 2、轻钢主龙骨 3、轻钢次龙骨 4、12mmA级矿棉板 | m2 | 10.61 | 101.70 | 1079.04 | 297.61
|  | 301A学科教学英语硕士点工作室+305A教师休息室 |  |  |  |  | 9333.37 | 3984.41
33 | 011210002004 | 金属隔断 | 1、隔墙轻钢龙骨基层 中距竖600mm横1500mm以内 2、干铺岩棉板 厚度50mm 3、墙面石膏板基层 4、板缝贴胶带、点锈 | m2 | 35.57 | 137.74 | 4899.41 | 1703.80
34 | 011407001018 | 墙面喷刷涂料 | 1、石膏板或者其他基层板面批刮腻子（满刮两遍） 2、墙、柱、天棚面刷乳胶漆 ~二遍 | m2 | 71.14 | 22.31 | 1587.13 | 1084.89
35 | 011407001019 | 墙面喷刷涂料 | 1、抹灰面批刮腻子（满刮两遍） | m2 | 8.42 | 14.87 | 125.21 | 83.61
本页小计 | [6 empty] | 9882.79 | 4076.33
【表10.2.2-16】
分部分项工程清单与计价表
单位(专业)工程名称:南山校区12号教学楼（外国语学院）-建筑 | [5 empty] | 标段: |  |  | 第6页 共23页
序号 | 项目编码 | 项目名称 | 项目特征 | 计量 单位 | 工程量 | 金 额 (元) |  |  |  |  | 备注
[6 empty] | 综合单价 | 合价 | 其中
[8 empty] | 人工费 | 机械费 | 暂估价
36 | 011407001020 | 墙面喷刷涂料 | 1、墙、柱、天棚面刷乳胶漆 ~二遍 | m2 | 84.22 | 10.00 | 842.20 | 593.75
37 | 011302001008 | 吊顶天棚 | 1、Ø10钢筋吊杆,双向吊点,900~1200 2、轻钢主龙骨 3、轻钢次龙骨 4、12mmA级矿棉板 | m2 | 18.48 | 101.70 | 1879.42 | 518.36
|  | 304A接待室 |  |  |  |  | 3632.28 | 1291.65
38 | 011407001021 | 墙面喷刷涂料 | 1、抹灰面批刮腻子（满刮两遍） | m2 | 5.95 | 14.87 | 88.48 | 59.08
39 | 011407001022 | 墙面喷刷涂料 | 1、墙、柱、天棚面刷乳胶漆 ~二遍 | m2 | 59.45 | 10.00 | 594.50 | 419.12
40 | 011302001009 | 吊顶天棚 | 1、Ø10钢筋吊杆,双向吊点,900~1200 2、轻钢主龙骨 3、轻钢次龙骨 4、12mmA级矿棉板 | m2 | 29.00 | 101.70 | 2949.30 | 813.45
|  | 走廊 |  |  |  |  | 21630.42 | 11545.55
41 | 011407001023 | 墙面喷刷涂料 | 1、抹灰面批刮腻子（满刮两遍） | m2 | 46.93 | 14.87 | 697.85 | 466.01
42 | 011407001024 | 墙面喷刷涂料 | 1、墙、柱、天棚面刷乳胶漆 ~二遍 | m2 | 469.27 | 10.00 | 4692.70 | 3308.35
43 | 011302001010 | 吊顶天棚 | 1、轻钢龙骨（U50型）吊顶 平面 2、天棚石膏板平面基层 安在U形轻钢龙骨上 3、板缝贴胶带、点锈 | m2 | 100.65 | 99.02 | 9966.36 | 3396.94
本页小计 | [6 empty] | 21710.81 | 9575.06
【表10.2.2-16】
分部分项工程清单与计价表
单位(专业)工程名称:南山校区12号教学楼（外国语学院）-建筑 | [5 empty] | 标段: |  |  | 第7页 共23页
序号 | 项目编码 | 项目名称 | 项目特征 | 计量 单位 | 工程量 | 金 额 (元) |  |  |  |  | 备注
[6 empty] | 综合单价 | 合价 | 其中
[8 empty] | 人工费 | 机械费 | 暂估价
44 | 011407002003 | 天棚喷刷涂料 | 1、石膏板或者其他基层板面批刮腻子（满刮两遍） | m2 | 100.65 | 12.33 | 1241.01 | 826.34
45 | 011407002004 | 天棚喷刷涂料 | 1、墙、柱、天棚面刷乳胶漆 ~二遍 | m2 | 503.25 | 10.00 | 5032.50 | 3547.91
|  | 四层 |  |  |  |  | 108604.69 | 36508.80
|  | 401院长办公室+401A副院长办公室+402A综合办公室 |  |  |  |  | 13573.08 | 5277.18
46 | 011210002005 | 金属隔断 | 1、隔墙轻钢龙骨基层 中距竖600mm横1500mm以内 2、干铺岩棉板 厚度50mm 3、墙面石膏板基层 4、板缝贴胶带、点锈 | m2 | 54.29 | 137.74 | 7477.90 | 2600.49
47 | 011407001025 | 墙面喷刷涂料 | 1、石膏板或者其他基层板面批刮腻子（满刮两遍） 2、墙、柱、天棚面刷乳胶漆 ~二遍 | m2 | 104.58 | 22.31 | 2333.18 | 1594.85
48 | 010801002003 | 木质门带套 | 1、成品套装木门安装 单扇门 | 樘 | 1 | 1371.52 | 1371.52 | 56.74
49 | 011407001026 | 墙面喷刷涂料 | 1、抹灰面批刮腻子（满刮两遍） | m2 | 7.50 | 14.87 | 111.53 | 74.48
50 | 011407001027 | 墙面喷刷涂料 | 1、墙、柱、天棚面刷乳胶漆 ~二遍 | m2 | 75.04 | 10.00 | 750.40 | 529.03
51 | 011302001011 | 吊顶天棚 | 1、Ø10钢筋吊杆,双向吊点,900~1200 2、轻钢主龙骨 3、轻钢次龙骨 4、12mmA级矿棉板 | m2 | 15.03 | 101.70 | 1528.55 | 421.59
本页小计 | [6 empty] | 19846.59 | 9651.43
【表10.2.2-16】
分部分项工程清单与计价表
单位(专业)工程名称:南山校区12号教学楼（外国语学院）-建筑 | [5 empty] | 标段: |  |  | 第8页 共23页
序号 | 项目编码 | 项目名称 | 项目特征 | 计量 单位 | 工程量 | 金 额 (元) |  |  |  |  | 备注
[6 empty] | 综合单价 | 合价 | 其中
[8 empty] | 人工费 | 机械费 | 暂估价
|  | 403副书记办公室+403A党委书记室+405A学院资料室 |  |  |  |  | 18363.40 | 6787.57
52 | 011210002006 | 金属隔断 | 1、隔墙轻钢龙骨基层 中距竖600mm横1500mm以内 2、干铺岩棉板 厚度50mm 3、墙面石膏板基层 4、板缝贴胶带、点锈 | m2 | 74.35 | 137.74 | 10240.97 | 3561.37
53 | 011407001028 | 墙面喷刷涂料 | 1、石膏板或者其他基层板面批刮腻子（满刮两遍） 2、墙、柱、天棚面刷乳胶漆 ~二遍 | m2 | 140.70 | 22.31 | 3139.02 | 2145.68
54 | 010801002004 | 木质门带套 | 1、成品套装木门安装 单扇门 | 樘 | 2 | 1371.52 | 2743.04 | 113.48
55 | 011407001029 | 墙面喷刷涂料 | 1、抹灰面批刮腻子（满刮两遍） | m2 | 7.16 | 14.87 | 106.47 | 71.10
56 | 011407001030 | 墙面喷刷涂料 | 1、墙、柱、天棚面刷乳胶漆 ~二遍 | m2 | 71.62 | 10.00 | 716.20 | 504.92
57 | 011302001012 | 吊顶天棚 | 1、Ø10钢筋吊杆,双向吊点,900~1200 2、轻钢主龙骨 3、轻钢次龙骨 4、12mmA级矿棉板 | m2 | 13.94 | 101.70 | 1417.70 | 391.02
|  | 405督导办公室+教师发展分中心 |  |  |  |  | 6964.70 | 3021.05
本页小计 | [6 empty] | 18363.40 | 6787.57
【表10.2.2-16】
分部分项工程清单与计价表
单位(专业)工程名称:南山校区12号教学楼（外国语学院）-建筑 | [5 empty] | 标段: |  |  | 第9页 共23页
序号 | 项目编码 | 项目名称 | 项目特征 | 计量 单位 | 工程量 | 金 额 (元) |  |  |  |  | 备注
[6 empty] | 综合单价 | 合价 | 其中
[8 empty] | 人工费 | 机械费 | 暂估价
58 | 011210002007 | 金属隔断 | 1、隔墙轻钢龙骨基层 中距竖600mm横1500mm以内 2、干铺岩棉板 厚度50mm 3、墙面石膏板基层 4、板缝贴胶带、点锈 | m2 | 28.55 | 137.74 | 3932.48 | 1367.55
59 | 011407001031 | 墙面喷刷涂料 | 1、石膏板或者其他基层板面批刮腻子（满刮两遍） 2、墙、柱、天棚面刷乳胶漆 ~二遍 | m2 | 57.10 | 22.31 | 1273.90 | 870.78
60 | 011407001032 | 墙面喷刷涂料 | 1、抹灰面批刮腻子（满刮两遍） | m2 | 6.11 | 14.87 | 90.86 | 60.67
61 | 011407001033 | 墙面喷刷涂料 | 1、墙、柱、天棚面刷乳胶漆 ~二遍 | m2 | 61.08 | 10.00 | 610.80 | 430.61
62 | 011302001013 | 吊顶天棚 | 1、Ø10钢筋吊杆,双向吊点,900~1200 2、轻钢主龙骨 3、轻钢次龙骨 4、12mmA级矿棉板 | m2 | 10.39 | 101.70 | 1056.66 | 291.44
|  | 402会议室 |  |  |  |  | 48073.09 | 9877.45
63 | 011302001014 | 吊顶天棚 | 1、Ø10钢筋吊杆,双向吊点,900~1200 2、轻钢主龙骨 3、轻钢次龙骨 4、12mmA级矿棉板 | m2 | 94.23 | 101.70 | 9583.19 | 2643.15
64 | 011207001001 | 墙面装饰板 | 1、墙面木夹板基层 2、硬木条吸音墙面 | m2 | 113.23 | 195.54 | 22140.99 | 6291.06
65 | 011104002001 | 竹、木（复合）地板 | 1、水泥地面上铺复合地板^复合木地板 | m2 | 94.23 | 173.50 | 16348.91 | 943.24
本页小计 | [6 empty] | 55037.79 | 12898.50
【表10.2.2-16】
分部分项工程清单与计价表
单位(专业)工程名称:南山校区12号教学楼（外国语学院）-建筑 | [5 empty] | 标段: |  |  | 第10页 共23页
序号 | 项目编码 | 项目名称 | 项目特征 | 计量 单位 | 工程量 | 金 额 (元) |  |  |  |  | 备注
[6 empty] | 综合单价 | 合价 | 其中
[8 empty] | 人工费 | 机械费 | 暂估价
|  | 走廊 |  |  |  |  | 21630.42 | 11545.55
66 | 011407001034 | 墙面喷刷涂料 | 1、抹灰面批刮腻子（满刮两遍） | m2 | 46.93 | 14.87 | 697.85 | 466.01
67 | 011407001035 | 墙面喷刷涂料 | 1、墙、柱、天棚面刷乳胶漆 ~二遍 | m2 | 469.27 | 10.00 | 4692.70 | 3308.35
68 | 011302001015 | 吊顶天棚 | 1、轻钢龙骨（U50型）吊顶 平面 2、天棚石膏板平面基层 安在U形轻钢龙骨上 3、板缝贴胶带、点锈 | m2 | 100.65 | 99.02 | 9966.36 | 3396.94
69 | 011407002005 | 天棚喷刷涂料 | 1、石膏板或者其他基层板面批刮腻子（满刮两遍） | m2 | 100.65 | 12.33 | 1241.01 | 826.34
70 | 011407002006 | 天棚喷刷涂料 | 1、墙、柱、天棚面刷乳胶漆 ~二遍 | m2 | 503.25 | 10.00 | 5032.50 | 3547.91
|  | 五层 |  |  |  |  | 273516.66 | 67557.11
|  | 501语音室 |  |  |  |  | 17371.21 | 3895.11
71 | 011407001036 | 墙面喷刷涂料 | 1、抹灰面批刮腻子（满刮两遍） | m2 | 7.55 | 14.87 | 112.27 | 74.97
72 | 011407001037 | 墙面喷刷涂料 | 1、墙、柱、天棚面刷乳胶漆 ~二遍 | m2 | 75.47 | 10.00 | 754.70 | 532.06
73 | 011302001016 | 吊顶天棚 | 1、Ø10钢筋吊杆,双向吊点,900~1200 2、轻钢主龙骨 3、轻钢次龙骨 4、12mmA级矿棉板 | m2 | 64.51 | 101.70 | 6560.67 | 1809.51
本页小计 | [6 empty] | 29058.06 | 13962.09
【表10.2.2-16】
分部分项工程清单与计价表
单位(专业)工程名称:南山校区12号教学楼（外国语学院）-建筑 | [5 empty] | 标段: |  |  | 第11页 共23页
序号 | 项目编码 | 项目名称 | 项目特征 | 计量 单位 | 工程量 | 金 额 (元) |  |  |  |  | 备注
[6 empty] | 综合单价 | 合价 | 其中
[8 empty] | 人工费 | 机械费 | 暂估价
74 | 011104004001 | 防静电活动地板 | 1、可调支架系统 2、600*600*32无边硫酸钙抗静电地板 | m2 | 64.51 | 154.14 | 9943.57 | 1478.57
|  | 503机房 |  |  |  |  | 33996.82 | 7341.22
75 | 011407001038 | 墙面喷刷涂料 | 1、抹灰面批刮腻子（满刮两遍） | m2 | 9.87 | 14.87 | 146.77 | 98.01
76 | 011407001039 | 墙面喷刷涂料 | 1、墙、柱、天棚面刷乳胶漆 ~二遍 | m2 | 98.74 | 10.00 | 987.40 | 696.12
77 | 011302001017 | 吊顶天棚 | 1、Ø10钢筋吊杆,双向吊点,900~1200 2、轻钢主龙骨 3、轻钢次龙骨 4、12mmA级矿棉板 | m2 | 128.45 | 101.70 | 13063.37 | 3603.02
78 | 011104004002 | 防静电活动地板 | 1、可调支架系统 2、600*600*32无边硫酸钙抗静电地板 | m2 | 128.45 | 154.14 | 19799.28 | 2944.07
|  | 505语音室 |  |  |  |  | 25488.67 | 5574.95
79 | 011407001040 | 墙面喷刷涂料 | 1、抹灰面批刮腻子（满刮两遍） | m2 | 8.64 | 14.87 | 128.48 | 85.80
80 | 011407001041 | 墙面喷刷涂料 | 1、墙、柱、天棚面刷乳胶漆 ~二遍 | m2 | 86.35 | 10.00 | 863.50 | 608.77
81 | 011302001018 | 吊顶天棚 | 1、Ø10钢筋吊杆,双向吊点,900~1200 2、轻钢主龙骨 3、轻钢次龙骨 4、12mmA级矿棉板 | m2 | 95.75 | 101.70 | 9737.78 | 2685.79
82 | 011104004003 | 防静电活动地板 | 1、可调支架系统 2、600*600*32无边硫酸钙抗静电地板 | m2 | 95.75 | 154.14 | 14758.91 | 2194.59
本页小计 | [6 empty] | 69429.06 | 14394.74
【表10.2.2-16】
分部分项工程清单与计价表
单位(专业)工程名称:南山校区12号教学楼（外国语学院）-建筑 | [5 empty] | 标段: |  |  | 第12页 共23页
序号 | 项目编码 | 项目名称 | 项目特征 | 计量 单位 | 工程量 | 金 额 (元) |  |  |  |  | 备注
[6 empty] | 综合单价 | 合价 | 其中
[8 empty] | 人工费 | 机械费 | 暂估价
|  | 507智慧教室 |  |  |  |  | 25488.67 | 5574.95
83 | 011407001042 | 墙面喷刷涂料 | 1、抹灰面批刮腻子（满刮两遍） | m2 | 8.64 | 14.87 | 128.48 | 85.80
84 | 011407001043 | 墙面喷刷涂料 | 1、墙、柱、天棚面刷乳胶漆 ~二遍 | m2 | 86.35 | 10.00 | 863.50 | 608.77
85 | 011302001019 | 吊顶天棚 | 1、Ø10钢筋吊杆,双向吊点,900~1200 2、轻钢主龙骨 3、轻钢次龙骨 4、12mmA级矿棉板 | m2 | 95.75 | 101.70 | 9737.78 | 2685.79
86 | 011104004004 | 防静电活动地板 | 1、可调支架系统 2、600*600*32无边硫酸钙抗静电地板 | m2 | 95.75 | 154.14 | 14758.91 | 2194.59
|  | 509师范生实训室 |  |  |  |  | 25488.67 | 5574.95
87 | 011407001044 | 墙面喷刷涂料 | 1、抹灰面批刮腻子（满刮两遍） | m2 | 8.64 | 14.87 | 128.48 | 85.80
88 | 011407001045 | 墙面喷刷涂料 | 1、墙、柱、天棚面刷乳胶漆 ~二遍 | m2 | 86.35 | 10.00 | 863.50 | 608.77
89 | 011302001020 | 吊顶天棚 | 1、Ø10钢筋吊杆,双向吊点,900~1200 2、轻钢主龙骨 3、轻钢次龙骨 4、12mmA级矿棉板 | m2 | 95.75 | 101.70 | 9737.78 | 2685.79
90 | 011104004005 | 防静电活动地板 | 1、可调支架系统 2、600*600*32无边硫酸钙抗静电地板 | m2 | 95.75 | 154.14 | 14758.91 | 2194.59
|  | 511口译实训室+实验准备室 |  |  |  |  | 31206.85 | 8196.04
本页小计 | [6 empty] | 50977.34 | 11149.90
【表10.2.2-16】
分部分项工程清单与计价表
单位(专业)工程名称:南山校区12号教学楼（外国语学院）-建筑 | [5 empty] | 标段: |  |  | 第13页 共23页
序号 | 项目编码 | 项目名称 | 项目特征 | 计量 单位 | 工程量 | 金 额 (元) |  |  |  |  | 备注
[6 empty] | 综合单价 | 合价 | 其中
[8 empty] | 人工费 | 机械费 | 暂估价
91 | 011210002008 | 金属隔断 | 1、隔墙轻钢龙骨基层 中距竖600mm横1500mm以内 2、干铺岩棉板 厚度50mm 3、墙面石膏板基层 4、板缝贴胶带、点锈 | m2 | 35.57 | 137.74 | 4899.41 | 1703.80
92 | 011407001046 | 墙面喷刷涂料 | 1、石膏板或者其他基层板面批刮腻子（满刮两遍） 2、墙、柱、天棚面刷乳胶漆 ~二遍 | m2 | 71.14 | 22.31 | 1587.13 | 1084.89
93 | 011407001047 | 墙面喷刷涂料 | 1、抹灰面批刮腻子（满刮两遍） | m2 | 8.38 | 14.87 | 124.61 | 83.21
94 | 011407001048 | 墙面喷刷涂料 | 1、墙、柱、天棚面刷乳胶漆 ~二遍 | m2 | 83.84 | 10.00 | 838.40 | 591.07
95 | 011302001021 | 吊顶天棚 | 1、Ø10钢筋吊杆,双向吊点,900~1200 2、轻钢主龙骨 3、轻钢次龙骨 4、12mmA级矿棉板 | m2 | 92.86 | 101.70 | 9443.86 | 2604.72
96 | 011104004006 | 防静电活动地板 | 1、可调支架系统 2、600*600*32无边硫酸钙抗静电地板 | m2 | 92.86 | 154.14 | 14313.44 | 2128.35
|  | 513语音室 |  |  |  |  | 14534.27 | 3218.59
97 | 011407001049 | 墙面喷刷涂料 | 1、抹灰面批刮腻子（满刮两遍） | m2 | 5.61 | 14.87 | 83.42 | 55.71
98 | 011407001050 | 墙面喷刷涂料 | 1、墙、柱、天棚面刷乳胶漆 ~二遍 | m2 | 56.13 | 10.00 | 561.30 | 395.72
本页小计 | [6 empty] | 31851.57 | 8647.47
【表10.2.2-16】
分部分项工程清单与计价表
单位(专业)工程名称:南山校区12号教学楼（外国语学院）-建筑 | [5 empty] | 标段: |  |  | 第14页 共23页
序号 | 项目编码 | 项目名称 | 项目特征 | 计量 单位 | 工程量 | 金 额 (元) |  |  |  |  | 备注
[6 empty] | 综合单价 | 合价 | 其中
[8 empty] | 人工费 | 机械费 | 暂估价
99 | 011302001022 | 吊顶天棚 | 1、Ø10钢筋吊杆,双向吊点,900~1200 2、轻钢主龙骨 3、轻钢次龙骨 4、12mmA级矿棉板 | m2 | 54.29 | 101.70 | 5521.29 | 1522.83
100 | 011104004007 | 防静电活动地板 | 1、可调支架系统 2、600*600*32无边硫酸钙抗静电地板 | m2 | 54.29 | 154.14 | 8368.26 | 1244.33
|  | 502实验室准备间 |  |  |  |  | 3632.28 | 1291.65
101 | 011407001051 | 墙面喷刷涂料 | 1、抹灰面批刮腻子（满刮两遍） | m2 | 5.95 | 14.87 | 88.48 | 59.08
102 | 011407001052 | 墙面喷刷涂料 | 1、墙、柱、天棚面刷乳胶漆 ~二遍 | m2 | 59.45 | 10.00 | 594.50 | 419.12
103 | 011302001023 | 吊顶天棚 | 1、Ø10钢筋吊杆,双向吊点,900~1200 2、轻钢主龙骨 3、轻钢次龙骨 4、12mmA级矿棉板 | m2 | 29.00 | 101.70 | 2949.30 | 813.45
|  | 504语音室 |  |  |  |  | 25488.67 | 5574.95
104 | 011407001053 | 墙面喷刷涂料 | 1、抹灰面批刮腻子（满刮两遍） | m2 | 8.64 | 14.87 | 128.48 | 85.80
105 | 011407001054 | 墙面喷刷涂料 | 1、墙、柱、天棚面刷乳胶漆 ~二遍 | m2 | 86.35 | 10.00 | 863.50 | 608.77
106 | 011302001024 | 吊顶天棚 | 1、Ø10钢筋吊杆,双向吊点,900~1200 2、轻钢主龙骨 3、轻钢次龙骨 4、12mmA级矿棉板 | m2 | 95.75 | 101.70 | 9737.78 | 2685.79
本页小计 | [6 empty] | 28251.59 | 7439.17
【表10.2.2-16】
分部分项工程清单与计价表
单位(专业)工程名称:南山校区12号教学楼（外国语学院）-建筑 | [5 empty] | 标段: |  |  | 第15页 共23页
序号 | 项目编码 | 项目名称 | 项目特征 | 计量 单位 | 工程量 | 金 额 (元) |  |  |  |  | 备注
[6 empty] | 综合单价 | 合价 | 其中
[8 empty] | 人工费 | 机械费 | 暂估价
107 | 011104004008 | 防静电活动地板 | 1、可调支架系统 2、600*600*32无边硫酸钙抗静电地板 | m2 | 95.75 | 154.14 | 14758.91 | 2194.59
|  | 506多功能口译实训室 |  |  |  |  | 25488.67 | 5574.95
108 | 011407001055 | 墙面喷刷涂料 | 1、抹灰面批刮腻子（满刮两遍） | m2 | 8.64 | 14.87 | 128.48 | 85.80
109 | 011407001056 | 墙面喷刷涂料 | 1、墙、柱、天棚面刷乳胶漆 ~二遍 | m2 | 86.35 | 10.00 | 863.50 | 608.77
110 | 011302001025 | 吊顶天棚 | 1、Ø10钢筋吊杆,双向吊点,900~1200 2、轻钢主龙骨 3、轻钢次龙骨 4、12mmA级矿棉板 | m2 | 95.75 | 101.70 | 9737.78 | 2685.79
111 | 011104004009 | 防静电活动地板 | 1、可调支架系统 2、600*600*32无边硫酸钙抗静电地板 | m2 | 95.75 | 154.14 | 14758.91 | 2194.59
|  | 508微格教室+微格教室 |  |  |  |  | 31615.26 | 8287.20
112 | 011210002009 | 金属隔断 | 1、隔墙轻钢龙骨基层 中距竖600mm横1500mm以内 2、干铺岩棉板 厚度50mm 3、墙面石膏板基层 4、板缝贴胶带、点锈 | m2 | 35.57 | 137.74 | 4899.41 | 1703.80
113 | 011407001057 | 墙面喷刷涂料 | 1、石膏板或者其他基层板面批刮腻子（满刮两遍） 2、墙、柱、天棚面刷乳胶漆 ~二遍 | m2 | 71.14 | 22.31 | 1587.13 | 1084.89
114 | 011407001058 | 墙面喷刷涂料 | 1、抹灰面批刮腻子（满刮两遍） | m2 | 8.55 | 14.87 | 127.14 | 84.90
本页小计 | [6 empty] | 46861.26 | 10643.13
【表10.2.2-16】
分部分项工程清单与计价表
单位(专业)工程名称:南山校区12号教学楼（外国语学院）-建筑 | [5 empty] | 标段: |  |  | 第16页 共23页
序号 | 项目编码 | 项目名称 | 项目特征 | 计量 单位 | 工程量 | 金 额 (元) |  |  |  |  | 备注
[6 empty] | 综合单价 | 合价 | 其中
[8 empty] | 人工费 | 机械费 | 暂估价
115 | 011407001059 | 墙面喷刷涂料 | 1、墙、柱、天棚面刷乳胶漆 ~二遍 | m2 | 85.54 | 10.00 | 855.40 | 603.06
116 | 011302001026 | 吊顶天棚 | 1、Ø10钢筋吊杆,双向吊点,900~1200 2、轻钢主龙骨 3、轻钢次龙骨 4、12mmA级矿棉板 | m2 | 94.38 | 101.70 | 9598.45 | 2647.36
117 | 011104004010 | 防静电活动地板 | 1、可调支架系统 2、600*600*32无边硫酸钙抗静电地板 | m2 | 94.38 | 154.14 | 14547.73 | 2163.19
|  | 走廊 |  |  |  |  | 13716.62 | 7452.55
118 | 011407001060 | 墙面喷刷涂料 | 1、抹灰面批刮腻子（满刮两遍） | m2 | 34.91 | 14.87 | 519.11 | 346.66
119 | 011407001061 | 墙面喷刷涂料 | 1、墙、柱、天棚面刷乳胶漆 ~二遍 | m2 | 349.08 | 10.00 | 3490.80 | 2461.01
120 | 011302001027 | 吊顶天棚 | 1、轻钢龙骨（U50型）吊顶 平面 2、天棚石膏板平面基层 安在U形轻钢龙骨上 3、板缝贴胶带、点锈 | m2 | 60.16 | 99.02 | 5957.04 | 2030.40
121 | 011407002007 | 天棚喷刷涂料 | 1、石膏板或者其他基层板面批刮腻子（满刮两遍） | m2 | 60.16 | 12.33 | 741.77 | 493.91
122 | 011407002008 | 天棚喷刷涂料 | 1、墙、柱、天棚面刷乳胶漆 ~二遍 | m2 | 300.79 | 10.00 | 3007.90 | 2120.57
|  | 六层 |  |  |  |  | 70353.80 | 29308.03
|  | 601研究中心办公室 |  |  |  |  | 2182.74 | 971.58
本页小计 | [6 empty] | 38718.20 | 12866.16
【表10.2.2-16】
分部分项工程清单与计价表
单位(专业)工程名称:南山校区12号教学楼（外国语学院）-建筑 | [5 empty] | 标段: |  |  | 第17页 共23页
序号 | 项目编码 | 项目名称 | 项目特征 | 计量 单位 | 工程量 | 金 额 (元) |  |  |  |  | 备注
[6 empty] | 综合单价 | 合价 | 其中
[8 empty] | 人工费 | 机械费 | 暂估价
123 | 011407001062 | 墙面喷刷涂料 | 1、抹灰面批刮腻子（满刮两遍） | m2 | 7.58 | 14.87 | 112.71 | 75.27
124 | 011407001063 | 墙面喷刷涂料 | 1、墙、柱、天棚面刷乳胶漆 ~二遍 | m2 | 75.81 | 10.00 | 758.10 | 534.46
125 | 011302001028 | 吊顶天棚 | 1、Ø10钢筋吊杆,双向吊点,900~1200 2、轻钢主龙骨 3、轻钢次龙骨 4、12mmA级矿棉板 | m2 | 12.90 | 101.70 | 1311.93 | 361.85
|  | 603研究中心办公室 |  |  |  |  | 2121.54 | 939.94
126 | 011407001064 | 墙面喷刷涂料 | 1、抹灰面批刮腻子（满刮两遍） | m2 | 7.28 | 14.87 | 108.25 | 72.29
127 | 011407001065 | 墙面喷刷涂料 | 1、墙、柱、天棚面刷乳胶漆 ~二遍 | m2 | 72.78 | 10.00 | 727.80 | 513.10
128 | 011302001029 | 吊顶天棚 | 1、Ø10钢筋吊杆,双向吊点,900~1200 2、轻钢主龙骨 3、轻钢次龙骨 4、12mmA级矿棉板 | m2 | 12.64 | 101.70 | 1285.49 | 354.55
|  | 605研究中心办公室 |  |  |  |  | 2121.54 | 939.94
129 | 011407001066 | 墙面喷刷涂料 | 1、抹灰面批刮腻子（满刮两遍） | m2 | 7.28 | 14.87 | 108.25 | 72.29
130 | 011407001067 | 墙面喷刷涂料 | 1、墙、柱、天棚面刷乳胶漆 ~二遍 | m2 | 72.78 | 10.00 | 727.80 | 513.10
131 | 011302001030 | 吊顶天棚 | 1、Ø10钢筋吊杆,双向吊点,900~1200 2、轻钢主龙骨 3、轻钢次龙骨 4、12mmA级矿棉板 | m2 | 12.64 | 101.70 | 1285.49 | 354.55
本页小计 | [6 empty] | 6425.82 | 2851.46
【表10.2.2-16】
分部分项工程清单与计价表
单位(专业)工程名称:南山校区12号教学楼（外国语学院）-建筑 | [5 empty] | 标段: |  |  | 第18页 共23页
序号 | 项目编码 | 项目名称 | 项目特征 | 计量 单位 | 工程量 | 金 额 (元) |  |  |  |  | 备注
[6 empty] | 综合单价 | 合价 | 其中
[8 empty] | 人工费 | 机械费 | 暂估价
|  | 607书库及阅览室 |  |  |  |  | 2964.09 | 1249.35
132 | 011407001068 | 墙面喷刷涂料 | 1、抹灰面批刮腻子（满刮两遍） | m2 | 8.86 | 14.87 | 131.75 | 87.98
133 | 011407001069 | 墙面喷刷涂料 | 1、墙、柱、天棚面刷乳胶漆 ~二遍 | m2 | 88.58 | 10.00 | 885.80 | 624.49
134 | 011302001031 | 吊顶天棚 | 1、Ø10钢筋吊杆,双向吊点,900~1200 2、轻钢主龙骨 3、轻钢次龙骨 4、12mmA级矿棉板 | m2 | 19.14 | 101.70 | 1946.54 | 536.88
|  | 609~610教授工作室 |  |  |  |  | 2964.09 | 1249.35
135 | 011407001070 | 墙面喷刷涂料 | 1、抹灰面批刮腻子（满刮两遍） | m2 | 8.86 | 14.87 | 131.75 | 87.98
136 | 011407001071 | 墙面喷刷涂料 | 1、墙、柱、天棚面刷乳胶漆 ~二遍 | m2 | 88.58 | 10.00 | 885.80 | 624.49
137 | 011302001032 | 吊顶天棚 | 1、Ø10钢筋吊杆,双向吊点,900~1200 2、轻钢主龙骨 3、轻钢次龙骨 4、12mmA级矿棉板 | m2 | 19.14 | 101.70 | 1946.54 | 536.88
|  | 611校企合作工作室 |  |  |  |  | 2964.09 | 1249.35
138 | 011407001072 | 墙面喷刷涂料 | 1、抹灰面批刮腻子（满刮两遍） | m2 | 8.86 | 14.87 | 131.75 | 87.98
139 | 011407001073 | 墙面喷刷涂料 | 1、墙、柱、天棚面刷乳胶漆 ~二遍 | m2 | 88.58 | 10.00 | 885.80 | 624.49
本页小计 | [6 empty] | 6945.73 | 3211.17
【表10.2.2-16】
分部分项工程清单与计价表
单位(专业)工程名称:南山校区12号教学楼（外国语学院）-建筑 | [5 empty] | 标段: |  |  | 第19页 共23页
序号 | 项目编码 | 项目名称 | 项目特征 | 计量 单位 | 工程量 | 金 额 (元) |  |  |  |  | 备注
[6 empty] | 综合单价 | 合价 | 其中
[8 empty] | 人工费 | 机械费 | 暂估价
140 | 011302001033 | 吊顶天棚 | 1、Ø10钢筋吊杆,双向吊点,900~1200 2、轻钢主龙骨 3、轻钢次龙骨 4、12mmA级矿棉板 | m2 | 19.14 | 101.70 | 1946.54 | 536.88
|  | 612跨境电商实训基地+613跨境电商实训基地 |  |  |  |  | 8943.05 | 3818.53
141 | 011210002010 | 金属隔断 | 1、隔墙轻钢龙骨基层 中距竖600mm横1500mm以内 2、干铺岩棉板 厚度50mm 3、墙面石膏板基层 4、板缝贴胶带、点锈 | m2 | 32.76 | 137.74 | 4512.36 | 1569.20
142 | 011407001074 | 墙面喷刷涂料 | 1、石膏板或者其他基层板面批刮腻子（满刮两遍） 2、墙、柱、天棚面刷乳胶漆 ~二遍 | m2 | 65.52 | 22.31 | 1461.75 | 999.18
143 | 011407001075 | 墙面喷刷涂料 | 1、抹灰面批刮腻子（满刮两遍） | m2 | 8.85 | 14.87 | 131.60 | 87.88
144 | 011407001076 | 墙面喷刷涂料 | 1、墙、柱、天棚面刷乳胶漆 ~二遍 | m2 | 88.47 | 10.00 | 884.70 | 623.71
145 | 011302001034 | 吊顶天棚 | 1、Ø10钢筋吊杆,双向吊点,900~1200 2、轻钢主龙骨 3、轻钢次龙骨 4、12mmA级矿棉板 | m2 | 19.20 | 101.70 | 1952.64 | 538.56
|  | 602南山电台 |  |  |  |  | 1280.03 | 645.93
146 | 011407001077 | 墙面喷刷涂料 | 1、抹灰面批刮腻子（满刮两遍） | m2 | 6.01 | 14.87 | 89.37 | 59.68
本页小计 | [6 empty] | 10978.96 | 4415.09
【表10.2.2-16】
分部分项工程清单与计价表
单位(专业)工程名称:南山校区12号教学楼（外国语学院）-建筑 | [5 empty] | 标段: |  |  | 第20页 共23页
序号 | 项目编码 | 项目名称 | 项目特征 | 计量 单位 | 工程量 | 金 额 (元) |  |  |  |  | 备注
[6 empty] | 综合单价 | 合价 | 其中
[8 empty] | 人工费 | 机械费 | 暂估价
147 | 011407001078 | 墙面喷刷涂料 | 1、墙、柱、天棚面刷乳胶漆 ~二遍 | m2 | 60.08 | 10.00 | 600.80 | 423.56
148 | 011302001035 | 吊顶天棚 | 1、Ø10钢筋吊杆,双向吊点,900~1200 2、轻钢主龙骨 3、轻钢次龙骨 4、12mmA级矿棉板 | m2 | 5.80 | 101.70 | 589.86 | 162.69
|  | 604学院备用间+备用 |  |  |  |  | 8903.03 | 3803.90
149 | 011210002011 | 金属隔断 | 1、隔墙轻钢龙骨基层 中距竖600mm横1500mm以内 2、干铺岩棉板 厚度50mm 3、墙面石膏板基层 4、板缝贴胶带、点锈 | m2 | 32.76 | 137.74 | 4512.36 | 1569.20
150 | 011407001079 | 墙面喷刷涂料 | 1、石膏板或者其他基层板面批刮腻子（满刮两遍） 2、墙、柱、天棚面刷乳胶漆 ~二遍 | m2 | 65.52 | 22.31 | 1461.75 | 999.18
151 | 011407001080 | 墙面喷刷涂料 | 1、抹灰面批刮腻子（满刮两遍） | m2 | 8.77 | 14.87 | 130.41 | 87.09
152 | 011407001081 | 墙面喷刷涂料 | 1、墙、柱、天棚面刷乳胶漆 ~二遍 | m2 | 87.74 | 10.00 | 877.40 | 618.57
153 | 011302001036 | 吊顶天棚 | 1、Ø10钢筋吊杆,双向吊点,900~1200 2、轻钢主龙骨 3、轻钢次龙骨 4、12mmA级矿棉板 | m2 | 18.89 | 101.70 | 1921.11 | 529.86
|  | 606学工档案室+学生干部办公室+教学资料档案室 |  |  |  |  | 16729.71 | 5027.10
本页小计 | [6 empty] | 10093.69 | 4390.15
【表10.2.2-16】
分部分项工程清单与计价表
单位(专业)工程名称:南山校区12号教学楼（外国语学院）-建筑 | [5 empty] | 标段: |  |  | 第21页 共23页
序号 | 项目编码 | 项目名称 | 项目特征 | 计量 单位 | 工程量 | 金 额 (元) |  |  |  |  | 备注
[6 empty] | 综合单价 | 合价 | 其中
[8 empty] | 人工费 | 机械费 | 暂估价
154 | 011210003001 | 玻璃隔断 | 1、铝合金框玻璃隔断^2.0厚 5+9A+5中空玻璃 | m2 | 27.32 | 249.40 | 6813.61 | 1189.51
155 | 010802001001 | 金属（塑钢）门 | 1、隔热断桥铝合金平开门安装 2.0厚 5+9A+5中空玻璃 | m2 | 2.00 | 523.93 | 1047.86 | 49.00
156 | 011210002012 | 金属隔断 | 1、隔墙轻钢龙骨基层 中距竖600mm横1500mm以内 2、干铺岩棉板 厚度50mm 3、墙面石膏板基层 4、板缝贴胶带、点锈 | m2 | 32.76 | 137.74 | 4512.36 | 1569.20
157 | 011407001082 | 墙面喷刷涂料 | 1、石膏板或者其他基层板面批刮腻子（满刮两遍） 2、墙、柱、天棚面刷乳胶漆 ~二遍 | m2 | 65.52 | 22.31 | 1461.75 | 999.18
158 | 011407001083 | 墙面喷刷涂料 | 1、抹灰面批刮腻子（满刮两遍） | m2 | 8.66 | 14.87 | 128.77 | 85.99
159 | 011407001084 | 墙面喷刷涂料 | 1、墙、柱、天棚面刷乳胶漆 ~二遍 | m2 | 86.56 | 10.00 | 865.60 | 610.25
160 | 011302001037 | 吊顶天棚 | 1、Ø10钢筋吊杆,双向吊点,900~1200 2、轻钢主龙骨 3、轻钢次龙骨 4、12mmA级矿棉板 | m2 | 18.68 | 101.70 | 1899.76 | 523.97
|  | 608党员之家及教工活动室+党员档案室 |  |  |  |  | 8899.18 | 3801.20
本页小计 | [6 empty] | 16729.71 | 5027.10
【表10.2.2-16】
分部分项工程清单与计价表
单位(专业)工程名称:南山校区12号教学楼（外国语学院）-建筑 | [5 empty] | 标段: |  |  | 第22页 共23页
序号 | 项目编码 | 项目名称 | 项目特征 | 计量 单位 | 工程量 | 金 额 (元) |  |  |  |  | 备注
[6 empty] | 综合单价 | 合价 | 其中
[8 empty] | 人工费 | 机械费 | 暂估价
161 | 011210002013 | 金属隔断 | 1、隔墙轻钢龙骨基层 中距竖600mm横1500mm以内 2、干铺岩棉板 厚度50mm 3、墙面石膏板基层 4、板缝贴胶带、点锈 | m2 | 32.76 | 137.74 | 4512.36 | 1569.20
162 | 011407001085 | 墙面喷刷涂料 | 1、石膏板或者其他基层板面批刮腻子（满刮两遍） 2、墙、柱、天棚面刷乳胶漆 ~二遍 | m2 | 65.52 | 22.31 | 1461.75 | 999.18
163 | 011407001086 | 墙面喷刷涂料 | 1、抹灰面批刮腻子（满刮两遍） | m2 | 8.74 | 14.87 | 129.96 | 86.79
164 | 011407001087 | 墙面喷刷涂料 | 1、墙、柱、天棚面刷乳胶漆 ~二遍 | m2 | 87.40 | 10.00 | 874.00 | 616.17
165 | 011302001038 | 吊顶天棚 | 1、Ø10钢筋吊杆,双向吊点,900~1200 2、轻钢主龙骨 3、轻钢次龙骨 4、12mmA级矿棉板 | m2 | 18.89 | 101.70 | 1921.11 | 529.86
|  | 走廊 |  |  |  |  | 10280.71 | 5611.86
166 | 011407001088 | 墙面喷刷涂料 | 1、抹灰面批刮腻子（满刮两遍） | m2 | 27.19 | 14.87 | 404.32 | 270.00
167 | 011407001089 | 墙面喷刷涂料 | 1、墙、柱、天棚面刷乳胶漆 ~二遍 | m2 | 271.88 | 10.00 | 2718.80 | 1916.75
168 | 011302001039 | 吊顶天棚 | 1、轻钢龙骨（U50型）吊顶 平面 2、天棚石膏板平面基层 安在U形轻钢龙骨上 3、板缝贴胶带、点锈 | m2 | 44.36 | 99.02 | 4392.53 | 1497.15
本页小计 | [6 empty] | 16414.83 | 7485.10
【表10.2.2-16】
分部分项工程清单与计价表
单位(专业)工程名称:南山校区12号教学楼（外国语学院）-建筑 | [5 empty] | 标段: |  |  | 第23页 共23页
序号 | 项目编码 | 项目名称 | 项目特征 | 计量 单位 | 工程量 | 金 额 (元) |  |  |  |  | 备注
[6 empty] | 综合单价 | 合价 | 其中
[8 empty] | 人工费 | 机械费 | 暂估价
169 | 011407002009 | 天棚喷刷涂料 | 1、石膏板或者其他基层板面批刮腻子（满刮两遍） | m2 | 44.36 | 12.33 | 546.96 | 364.20
170 | 011407002010 | 天棚喷刷涂料 | 1、墙、柱、天棚面刷乳胶漆 ~二遍 | m2 | 221.81 | 10.00 | 2218.10 | 1563.76
本页小计 | [6 empty] | 2765.06 | 1927.96
合计 | [6 empty] | 569140.26 | 182576.45

## 0_1_表10_2_2-16 施工技术措施项目清单与计价
【表10.2.2-16】
施工技术措施项目清单与计价表
单位(专业)工程名称:南山校区12号教学楼（外国语学院）-建筑 | [5 empty] | 标段: |  |  | 第1页 共1页
序号 | 项目编码 | 项目名称 | 项目特征 | 计量 单位 | 工程量 | 金 额 (元) |  |  |  |  | 备注
[6 empty] | 综合单价 | 合价 | 其中
[8 empty] | 人工费 | 机械费 | 暂估价
1 | 011701006001 | 满堂脚手架 | 1、满堂脚手架 ~基本层3.6m～5.2m`高度在1.5米至3.6米以内的天棚装饰或相应油漆涂料脚手架 | m2 | 3699.46 | 3.93 | 14538.88 | 9877.56 | 1590.77
本页小计 | [6 empty] | 14538.88 | 9877.56 | 1590.77
合计 | [6 empty] | 14538.88 | 9877.56 | 1590.77

## 0_1_表10_2_2-29 主要工日一览表
【表10.2.2-29】
主要工日一览表
工程名称:建筑 |  |  | 标段: |  | 第1页 共1页
序号 | 工日名称（类别） | 单位 | 数 量 | 单价(元) | 合价（元） | 备注
1 | 二类人工 | 工日 | 66.257 | 149.00 | 9872.34
2 | 三类人工 | 工日 | 1067.538 | 171.00 | 182548.98

## 0_1_表10_2_2-31 主要材料和工程设备一览表
【表10.2.2-31】
主要材料和工程设备一览表
工程名称:建筑 |  |  |  | 标段: |  | 第1页 共1页
序号 | 名称、规格、型号 | 单位 | 数量 | 单价(元) | 合价（元） | 备注

## 0_1_表10_2_2-32 主要机械台班一览表
【表10.2.2-32】
主要机械台班一览表
工程名称:建筑 |  |  |  | 标段: | 第1页 共1页
序号 | 机械名称、规格、型号 | 单位 | 数 量 | 单价(元) | 合价（元） | 备注
1 | 载货汽车4t | 台班 | 3.441 | 465.29 | 1600.83

## 0_2_表10_2_2-13 【含单列】单位(专业)工程
【表10.2.2-13】
单位（专业）工程招标控制价费用表
工程名称:南山校区12号教学楼（外国语学院）-安装 |  |  | 标段: | 第1页 共1页
序号 | 费用名称 |  | 计算公式 | 金额 (元) | 备注
1 | 分部分项工程费 |  | ∑(分部分项工程量×综合单价） | 150715.90 | 见表10.2.2-16
1.1 | 其中 | 人工费+机械费 | ∑分部分项（定额人工费+定额机械费） | 30359.16
2 | 措施项目费 |  | （2.1+2.2） | 3425.25
2.1 | 施工技术措施项目费 |  | ∑(技措项目工程量×综合单价） | 1250.46 | 见表10.2.2-16
2002.1.1 | 其中 | 人工费+机械费 | ∑技措项目（定额人工费+定额机械费） | 271.68
2.2 | 施工组织措施项目费 |  | (1.1+2.1.1)×7.1% | 2174.79 | 见表10.2.2-20
2002.2.1 | 其中 | 安全文明施工基本费 | (1.1+2.1.1)×7.1% | 2174.79 | 见表10.2.2-20
3 | 其他项目费 |  | （3.1+3.2+3.3+3.4）
3.1 | 暂列金额 |  | 3.1.1+3.1.2+3.1.3 |  | 见表10.2.2-21
2003.1.1 | 其中 | 标化工地增加费 | 按招标文件规定额度列计 |  | 见表10.2.2-22
2003.1.2 |  | 优质工程增加费 | 按招标文件规定额度列计 |  | 见表10.2.2-22
2003.1.3 |  | 其他暂列金额 | 按招标文件规定额度列计 |  | 见表10.2.2-22
3.2 | 暂估价 |  | 3.2.1+3.2.2+3.2.3 |  | 见表10.2.2-21
2003.2.1 | 其中 | 材料（工程设备）暂估价 | 按招标文件规定额度列计 (或计入综合单价) |  | 见表10.2.2-23
2003.2.2 |  | 专业工程暂估价 | 按招标文件规定额度列计 |  | 见表10.2.2-24
2003.2.3 |  | 专项技术措施暂估价 | 按招标文件规定额度列计 |  | 见表10.2.2-25
3.3 | 计日工 |  | ∑计日工(暂估数量×综合单价） |  | 见表10.2.2-21
3.4 | 施工总承包服务费 |  | 3.4.1+3.4.2 |  | 见表10.2.2-21
2003.4.1 | 其中 | 专业发包工程管理费 | ∑专业发包工程（暂估金额×费率） |  | 见表10.2.2-27
2003.4.2 |  | 甲供材料设备管理费 | 甲供材料暂估金额×费率+甲供设备暂估金额×费率 |  | 见表10.2.2-27
4 | 规费 |  | (1.1+2.1.1)×11.03% | 3378.58
5 | 单列费用 |  | 单列费用
6 | 税金 |  | (1+2+3+4+计税不计费+计税不计费不下浮)×9% | 14176.78
7 | 下浮 |  | (1+2+3+4+5+6-不计税不计费不下浮-计税不计费不下浮-暂估材料)×0%
其中 | 甲供费（不计入造价） |  | 甲供材料费+甲供主材费+甲供设备费
招标控制价合计 |  |  | 1+2+3+4+5+6-7 | 171696.51

## 0_2_表10_2_2-16 分部分项工程清单与计价表
【表10.2.2-16】
分部分项工程清单与计价表
单位(专业)工程名称:南山校区12号教学楼（外国语学院）-安装 | [5 empty] | 标段: |  |  | 第1页 共8页
序号 | 项目编码 | 项目名称 | 项目特征 | 计量 单位 | 工程量 | 金 额 (元) |  |  |  |  | 备注
[6 empty] | 综合单价 | 合价 | 其中
[8 empty] | 人工费 | 机械费 | 暂估价
|  | 第二层 |  |  |  |  | 12733.77 | 3141.73 | 5.50
|  | 电气 |  |  |  |  | 12733.77 | 3141.73 | 5.50
1 | 030404017001 | 配电箱 | 1、配电箱2AL1嵌入式安装 | 台 | 1 | 1545.20 | 1545.20 | 167.89
2 | 030411001001 | 配管 | 1、砖、混凝土结构暗配JDG管 公称直径（mm）20 | m | 60.00 | 10.52 | 631.20 | 249.60 | 3.00
3 | 030411001002 | 配管 | 1、砖、混凝土结构暗配刚性阻燃管 PC32 | m | 50.00 | 10.31 | 515.50 | 243.50
4 | 030411001003 | 配管 | 1、砖、混凝土结构暗配刚性阻燃管 PC25 | m | 8.00 | 8.83 | 70.64 | 36.88
5 | 030411001004 | 配管 | 1、砖、混凝土结构暗配刚性阻燃管 PC20 | m | 12.00 | 7.29 | 87.48 | 51.84
6 | 030411002001 | 线槽 | 1、塑料线槽PVC25*12敷设 | m | 60.02 | 13.58 | 815.07 | 378.13
7 | 030411002002 | 线槽 | 1、塑料线槽PVC20*12敷设 | m | 44.39 | 12.17 | 540.23 | 279.66
8 | 030408001001 | 电力电缆 | 1、铜芯电力电缆敷设 WDZA-YJY-5*6 | m | 50.00 | 33.11 | 1655.50 | 94.00 | 2.50
9 | 030408006001 | 电力电缆头 | 1、户内干包式电力电缆头制作、安装 干包终端头（1kV以下截面mm2以下）35`铜芯10mm2及以下三芯及以上电缆头制安 | 个 | 2 | 27.91 | 55.82 | 19.14
10 | 030411004001 | 配线 | 1、穿照明线 WDZA-BYJ-4 | m | 156.53 | 4.58 | 716.91 | 97.05
本页小计 | [6 empty] | 6633.55 | 1617.69 | 5.50
【表10.2.2-16】
分部分项工程清单与计价表
单位(专业)工程名称:南山校区12号教学楼（外国语学院）-安装 | [5 empty] | 标段: |  |  | 第2页 共8页
序号 | 项目编码 | 项目名称 | 项目特征 | 计量 单位 | 工程量 | 金 额 (元) |  |  |  |  | 备注
[6 empty] | 综合单价 | 合价 | 其中
[8 empty] | 人工费 | 机械费 | 暂估价
11 | 030411004002 | 配线 | 1、穿照明线 WDZA-BYJR-4 | m | 78.27 | 4.90 | 383.52 | 48.53
12 | 030411004003 | 配线 | 1、穿照明线 WDZA-BYJ-2.5 | m | 252.66 | 3.39 | 856.52 | 169.28
13 | 030411004004 | 配线 | 1、穿照明线 WDZA-BYJR-2.5 | m | 117.51 | 3.62 | 425.39 | 78.73
14 | 030412005001 | 荧光灯 | 1、600*600LED平板灯 36W 安装 | 套 | 16 | 174.00 | 2784.00 | 373.28
15 | 030404034001 | 照明开关 | 1、墙面一位开关面板安装 | 个 | 1 | 16.73 | 16.73 | 7.30
16 | 030404034002 | 照明开关 | 1、墙面两位开关面板安装 | 个 | 1 | 19.17 | 19.17 | 7.30
17 | 030404035001 | 插座 | 1、墙面二、三级插座安装 | 个 | 43 | 20.60 | 885.80 | 370.23
18 | 030411006001 | 接线盒 | 1、塑料灯头盒、接线盒暗装 | 个 | 16 | 6.27 | 100.32 | 49.12
19 | 030411006002 | 接线盒 | 1、塑料开关盒、插座盒明装 | 个 | 45 | 6.01 | 270.45 | 145.35
20 | 030501008001 | 集线器 | 1、无线AP拆装 | 套 | 6 | 59.72 | 358.32 | 274.92
|  | 第三层 |  |  |  |  | 11322.19 | 3132.44 | 2.50
|  | 电气 |  |  |  |  | 11322.19 | 3132.44 | 2.50
21 | 030404017002 | 配电箱 | 1、配电箱3AL1嵌入式安装 | 台 | 1 | 1845.20 | 1845.20 | 167.89
22 | 030411001005 | 配管 | 1、砖、混凝土结构暗配刚性阻燃管 PC32 | m | 50.00 | 10.31 | 515.50 | 243.50
本页小计 | [6 empty] | 8460.92 | 1935.43
【表10.2.2-16】
分部分项工程清单与计价表
单位(专业)工程名称:南山校区12号教学楼（外国语学院）-安装 | [5 empty] | 标段: |  |  | 第3页 共8页
序号 | 项目编码 | 项目名称 | 项目特征 | 计量 单位 | 工程量 | 金 额 (元) |  |  |  |  | 备注
[6 empty] | 综合单价 | 合价 | 其中
[8 empty] | 人工费 | 机械费 | 暂估价
23 | 030411001006 | 配管 | 1、砖、混凝土结构暗配刚性阻燃管 PC25 | m | 8.00 | 8.83 | 70.64 | 36.88
24 | 030411001007 | 配管 | 1、砖、混凝土结构暗配刚性阻燃管 PC20 | m | 28.00 | 7.29 | 204.12 | 120.96
25 | 030411002003 | 线槽 | 1、塑料线槽PVC25*12敷设 | m | 58.20 | 13.58 | 790.36 | 366.66
26 | 030411002004 | 线槽 | 1、塑料线槽PVC20*12敷设 | m | 125.68 | 12.17 | 1529.53 | 791.78
27 | 030408001002 | 电力电缆 | 1、铜芯电力电缆敷设 WDZA-YJY-5*6 | m | 50.00 | 33.11 | 1655.50 | 94.00 | 2.50
28 | 030408006002 | 电力电缆头 | 1、户内干包式电力电缆头制作、安装 干包终端头（1kV以下截面mm2以下）35`铜芯10mm2及以下三芯及以上电缆头制安 | 个 | 2 | 27.91 | 55.82 | 19.14
29 | 030411004005 | 配线 | 1、穿照明线 WDZA-BYJ-4 | m | 148.20 | 4.58 | 678.76 | 91.88
30 | 030411004006 | 配线 | 1、穿照明线 WDZA-BYJR-4 | m | 74.10 | 4.90 | 363.09 | 45.94
31 | 030411004007 | 配线 | 1、穿照明线 WDZA-BYJ-2.5 | m | 346.96 | 3.39 | 1176.19 | 232.46
32 | 030411004008 | 配线 | 1、穿照明线 WDZA-BYJR-2.5 | m | 173.48 | 3.62 | 628.00 | 116.23
33 | 030404035002 | 插座 | 1、墙面二、三级插座安装 | 个 | 68 | 20.60 | 1400.80 | 585.48
34 | 030411006003 | 接线盒 | 1、塑料开关盒、插座盒明装 | 个 | 68 | 6.01 | 408.68 | 219.64
|  | 第四层 |  |  |  |  | 10583.39 | 2994.98 | 2.50
本页小计 | [6 empty] | 8961.49 | 2721.05 | 2.50
【表10.2.2-16】
分部分项工程清单与计价表
单位(专业)工程名称:南山校区12号教学楼（外国语学院）-安装 | [5 empty] | 标段: |  |  | 第4页 共8页
序号 | 项目编码 | 项目名称 | 项目特征 | 计量 单位 | 工程量 | 金 额 (元) |  |  |  |  | 备注
[6 empty] | 综合单价 | 合价 | 其中
[8 empty] | 人工费 | 机械费 | 暂估价
|  | 电气 |  |  |  |  | 10583.39 | 2994.98 | 2.50
35 | 030404017003 | 配电箱 | 1、配电箱4AL1嵌入式安装 | 台 | 1 | 1545.20 | 1545.20 | 167.89
36 | 030411001008 | 配管 | 1、砖、混凝土结构暗配刚性阻燃管 PC32 | m | 50.00 | 10.31 | 515.50 | 243.50
37 | 030411001009 | 配管 | 1、砖、混凝土结构暗配刚性阻燃管 PC25 | m | 16.85 | 8.83 | 148.79 | 77.68
38 | 030411001010 | 配管 | 1、砖、混凝土结构暗配刚性阻燃管 PC20 | m | 32.00 | 7.29 | 233.28 | 138.24
39 | 030411002005 | 线槽 | 1、塑料线槽PVC25*12敷设 | m | 38.46 | 13.58 | 522.29 | 242.30
40 | 030411002006 | 线槽 | 1、塑料线槽PVC20*12敷设 | m | 128.80 | 12.17 | 1567.50 | 811.44
41 | 030408001003 | 电力电缆 | 1、铜芯电力电缆敷设 WDZA-YJY-5*6 | m | 50.00 | 33.11 | 1655.50 | 94.00 | 2.50
42 | 030408006003 | 电力电缆头 | 1、户内干包式电力电缆头制作、安装 干包终端头（1kV以下截面mm2以下）35`铜芯10mm2及以下三芯及以上电缆头制安 | 个 | 2 | 27.91 | 55.82 | 19.14
43 | 030411004009 | 配线 | 1、穿照明线 WDZA-BYJ-4 | m | 123.93 | 4.58 | 567.60 | 76.84
44 | 030411004010 | 配线 | 1、穿照明线 WDZA-BYJR-4 | m | 61.97 | 4.90 | 303.65 | 38.42
45 | 030411004011 | 配线 | 1、穿照明线 WDZA-BYJ-2.5 | m | 349.70 | 3.39 | 1185.48 | 234.30
本页小计 | [6 empty] | 8300.61 | 2143.75 | 2.50
【表10.2.2-16】
分部分项工程清单与计价表
单位(专业)工程名称:南山校区12号教学楼（外国语学院）-安装 | [5 empty] | 标段: |  |  | 第5页 共8页
序号 | 项目编码 | 项目名称 | 项目特征 | 计量 单位 | 工程量 | 金 额 (元) |  |  |  |  | 备注
[6 empty] | 综合单价 | 合价 | 其中
[8 empty] | 人工费 | 机械费 | 暂估价
46 | 030411004012 | 配线 | 1、穿照明线 WDZA-BYJR-2.5 | m | 174.85 | 3.62 | 632.96 | 117.15
47 | 030404035003 | 插座 | 1、墙面二、三级插座安装 | 个 | 62 | 20.60 | 1277.20 | 533.82
48 | 030411006004 | 接线盒 | 1、塑料开关盒、插座盒明装 | 个 | 62 | 6.01 | 372.62 | 200.26
|  | 第五层 |  |  |  |  | 64892.67 | 11674.88 | 340.60
|  | 电气 |  |  |  |  | 64892.67 | 11674.88 | 340.60
49 | 030404017004 | 配电箱 | 1、配电箱5AL-c1安装 | 台 | 1 | 2304.34 | 2304.34 | 139.91
50 | 030404017005 | 配电箱 | 1、配电箱5AL1、5AL2嵌入式安装 | 台 | 2 | 945.20 | 1890.40 | 335.78
51 | 030404017006 | 配电箱 | 1、配电箱5AL3、5AL6、5AL7、5AL11、5AL13嵌入式安装 | 台 | 5 | 1245.20 | 6226.00 | 839.45
52 | 030404017007 | 配电箱 | 1、配电箱5AL4、5AL8、5AL9、5AL10嵌入式安装 | 台 | 4 | 1145.20 | 4580.80 | 671.56
53 | 030404017008 | 配电箱 | 1、配电箱5AL5、5AL12嵌入式安装 | 台 | 2 | 845.20 | 1690.40 | 335.78
54 | 030411003001 | 桥架 | 1、热镀锌桥架100*100安装 | m | 143.00 | 81.42 | 11643.06 | 2782.78 | 153.01
55 | 030413001001 | 铁构件 | 1、一般铁构件制作安装 | kg | 140.00 | 16.18 | 2265.20 | 1145.20 | 128.80
56 | 030411001011 | 配管 | 1、砖、混凝土结构暗配JDG管 公称直径（mm）20 | m | 230.64 | 10.52 | 2426.33 | 959.46 | 11.53
本页小计 | [6 empty] | 35309.31 | 8061.15 | 293.34
【表10.2.2-16】
分部分项工程清单与计价表
单位(专业)工程名称:南山校区12号教学楼（外国语学院）-安装 | [5 empty] | 标段: |  |  | 第6页 共8页
序号 | 项目编码 | 项目名称 | 项目特征 | 计量 单位 | 工程量 | 金 额 (元) |  |  |  |  | 备注
[6 empty] | 综合单价 | 合价 | 其中
[8 empty] | 人工费 | 机械费 | 暂估价
57 | 030411001012 | 配管 | 1、砖、混凝土结构暗配刚性阻燃管 PC40 | m | 23.06 | 13.45 | 310.16 | 137.90
58 | 030411001013 | 配管 | 1、砖、混凝土结构暗配刚性阻燃管 PC32 | m | 10.03 | 10.31 | 103.41 | 48.85
59 | 030408001004 | 电力电缆 | 1、铜芯电力电缆敷设 WDZA-YJY-3*10 | m | 308.98 | 32.78 | 10128.36 | 580.88 | 15.45
60 | 030408001005 | 电力电缆 | 1、铜芯电力电缆敷设 WDZA-YJY-3*6 | m | 161.13 | 21.49 | 3462.68 | 302.92 | 8.06
61 | 030408006004 | 电力电缆头 | 1、户内干包式电力电缆头制作、安装 干包终端头（1kV以下截面mm2以下）35`铜芯10mm2及以下三芯及以上电缆头制安 | 个 | 26 | 27.91 | 725.66 | 248.82
62 | 030411004013 | 配线 | 1、穿照明线 WDZA-BYJ-2.5 | m | 497.68 | 3.39 | 1687.14 | 333.45
63 | 030411004014 | 配线 | 1、穿照明线 WDZA-BYJR-2.5 | m | 203.11 | 3.62 | 735.26 | 136.08
64 | 030412005002 | 荧光灯 | 1、600*600LED平板灯 36W 安装 | 套 | 76 | 174.00 | 13224.00 | 1773.08
65 | 030404034003 | 照明开关 | 1、墙面一位开关面板安装 | 个 | 4 | 16.73 | 66.92 | 29.20
66 | 030404034004 | 照明开关 | 1、墙面两位开关面板安装 | 个 | 6 | 19.17 | 115.02 | 43.80
67 | 030411006005 | 接线盒 | 1、塑料灯头盒、接线盒暗装 | 个 | 76 | 6.27 | 476.52 | 233.32
68 | 030411006006 | 接线盒 | 1、塑料开关盒、插座盒明装 | 个 | 10 | 6.01 | 60.10 | 32.30
本页小计 | [6 empty] | 31095.23 | 3900.60 | 23.51
【表10.2.2-16】
分部分项工程清单与计价表
单位(专业)工程名称:南山校区12号教学楼（外国语学院）-安装 | [5 empty] | 标段: |  |  | 第7页 共8页
序号 | 项目编码 | 项目名称 | 项目特征 | 计量 单位 | 工程量 | 金 额 (元) |  |  |  |  | 备注
[6 empty] | 综合单价 | 合价 | 其中
[8 empty] | 人工费 | 机械费 | 暂估价
69 | 030414002001 | 送配电装置系统 | 1、送配电装置系统调试 1kV以下交流供电(综 合) | 系统 | 1 | 233.43 | 233.43 | 151.98 | 23.75
70 | 030501008002 | 集线器 | 1、无线AP拆装 | 套 | 9 | 59.72 | 537.48 | 412.38
|  | 第六层 |  |  |  |  | 51183.88 | 11921.72 | 299.43
|  | 电气 |  |  |  |  | 51183.88 | 11921.72 | 299.43
71 | 030404017009 | 配电箱 | 1、配电箱6AL-c1安装 | 台 | 1 | 2304.34 | 2304.34 | 139.91
72 | 030404017010 | 配电箱 | 1、配电箱6AL1、6AL2、6AL3、6AL11嵌入式安装 | 台 | 4 | 1145.20 | 4580.80 | 671.56
73 | 030404017011 | 配电箱 | 1、配电箱6AL4、6AL5嵌入式安装 | 台 | 2 | 745.20 | 1490.40 | 335.78
74 | 030404017012 | 配电箱 | 1、配电箱6AL6、6AL7、6AL8、6AL9、6AL10嵌入式安装 | 台 | 5 | 1145.20 | 5726.00 | 839.45
75 | 030411003002 | 桥架 | 1、热镀锌桥架100*100安装 | m | 132.00 | 81.42 | 10747.44 | 2568.72 | 141.24
76 | 030413001002 | 铁构件 | 1、一般铁构件制作安装 | kg | 130.00 | 16.18 | 2103.40 | 1063.40 | 119.60
77 | 030411001014 | 配管 | 1、砖、混凝土结构暗配刚性阻燃管 PC40 | m | 26.10 | 13.45 | 351.05 | 156.08
78 | 030411001015 | 配管 | 1、砖、混凝土结构暗配刚性阻燃管 PC32 | m | 4.18 | 10.31 | 43.10 | 20.36
79 | 030411001016 | 配管 | 1、砖、混凝土结构暗配刚性阻燃管 PC20 | m | 96.00 | 7.29 | 699.84 | 414.72
本页小计 | [6 empty] | 28817.28 | 6774.34 | 284.59
【表10.2.2-16】
分部分项工程清单与计价表
单位(专业)工程名称:南山校区12号教学楼（外国语学院）-安装 | [5 empty] | 标段: |  |  | 第8页 共8页
序号 | 项目编码 | 项目名称 | 项目特征 | 计量 单位 | 工程量 | 金 额 (元) |  |  |  |  | 备注
[6 empty] | 综合单价 | 合价 | 其中
[8 empty] | 人工费 | 机械费 | 暂估价
80 | 030411002007 | 线槽 | 1、塑料线槽PVC20*12敷设 | m | 321.20 | 12.17 | 3909.00 | 2023.56
81 | 030408001006 | 电力电缆 | 1、铜芯电力电缆敷设 WDZA-YJY-3*10 | m | 267.50 | 32.78 | 8768.65 | 502.90 | 13.38
82 | 030408001007 | 电力电缆 | 1、铜芯电力电缆敷设 WDZA-YJY-3*6 | m | 29.20 | 21.49 | 627.51 | 54.90 | 1.46
83 | 030408006005 | 电力电缆头 | 1、户内干包式电力电缆头制作、安装 干包终端头（1kV以下截面mm2以下）35`铜芯10mm2及以下三芯及以上电缆头制安 | 个 | 22 | 27.91 | 614.02 | 210.54
84 | 030411004015 | 配线 | 1、穿照明线 WDZA-BYJ-2.5 | m | 939.80 | 3.39 | 3185.92 | 629.67
85 | 030411004016 | 配线 | 1、穿照明线 WDZA-BYJR-2.5 | m | 469.90 | 3.62 | 1701.04 | 314.83
86 | 030404035004 | 插座 | 1、墙面二、三级插座安装 | 个 | 154 | 20.60 | 3172.40 | 1325.94
87 | 030411006007 | 接线盒 | 1、塑料开关盒、插座盒明装 | 个 | 154 | 6.01 | 925.54 | 497.42
88 | 030414002002 | 送配电装置系统 | 1、送配电装置系统调试 1kV以下交流供电(综 合) | 系统 | 1 | 233.43 | 233.43 | 151.98 | 23.75
本页小计 | [6 empty] | 23137.51 | 5711.74 | 38.59
合计 | [6 empty] | 150715.90 | 32865.75 | 650.53

## 0_2_表10_2_2-16 施工技术措施项目清单与计价
【表10.2.2-16】
施工技术措施项目清单与计价表
单位(专业)工程名称:南山校区12号教学楼（外国语学院）-安装 | [5 empty] | 标段: |  |  | 第1页 共1页
序号 | 项目编码 | 项目名称 | 项目特征 | 计量 单位 | 工程量 | 金 额 (元) |  |  |  |  | 备注
[6 empty] | 综合单价 | 合价 | 其中
[8 empty] | 人工费 | 机械费 | 暂估价
1 | 031301017001 | 脚手架搭拆 | 1、脚手架搭拆费第四册 | 项 | 1 | 1250.46 | 1250.46 | 299.86
本页小计 | [6 empty] | 1250.46 | 299.86
合计 | [6 empty] | 1250.46 | 299.86

## 0_2_表10_2_2-29 主要工日一览表
【表10.2.2-29】
主要工日一览表
工程名称:安装 |  |  | 标段: |  | 第1页 共1页
序号 | 工日名称（类别） | 单位 | 数 量 | 单价(元) | 合价（元） | 备注
1 | 二类人工 | 工日 | 222.689 | 149.00 | 33180.66

## 0_2_表10_2_2-31 主要材料和工程设备一览表
【表10.2.2-31】
主要材料和工程设备一览表
工程名称:安装 |  |  |  | 标段: |  | 第1页 共2页
序号 | 名称、规格、型号 | 单位 | 数量 | 单价(元) | 合价（元） | 备注
1 | 镀锌铁丝 | kg | 0.939 | 4.25 | 3.99
2 | 普通硅酸盐水泥PO 42.5综合 | kg | 185.604 | 0.35 | 64.96
3 | 黄砂净砂 | t | 1.172 | 149.00 | 174.55
4 | 汽油综合 | kg | 8.288 | 9.28 | 76.92
5 | 水 | m3 | 0.232 | 4.95 | 1.15
6 | 热轧光圆钢筋综合 | kg | 21.600 | 3.35 | 72.25
7 | 扁钢Q235B综合 | kg | 59.400 | 3.34 | 198.16
8 | 角钢Q235B综合 | kg | 202.500 | 3.25 | 657.72
9 | 600*600LED平板灯36W | 套 | 92.920 | 140.00 | 13008.80
10 | 墙面一位开关面板 | 只 | 5.100 | 6.19 | 31.57
11 | 墙面两位开关面板 | 只 | 7.140 | 8.58 | 61.26
12 | 墙面二、三级插座 | 套 | 333.540 | 8.31 | 2771.72
13 | WDZA-BYJ-2.5 | m | 2768.688 | 2.16 | 5977.60
14 | WDZA-BYJ-4 | m | 471.526 | 3.42 | 1610.73
15 | WDZA-BYJR-2.5 | m | 1321.066 | 2.36 | 3121.68
16 | WDZA-BYJR-4 | m | 235.774 | 3.71 | 874.25
17 | 电力电缆WDZA-YJY-5*6 | m | 151.500 | 30.13 | 4565.15
18 | 电力电缆WDZA-YJY-3*10 | m | 582.245 | 29.81 | 17353.81
19 | 电力电缆WDZA-YJY-3*6 | m | 192.233 | 18.63 | 3580.92
20 | 刚性阻燃管DN20 | m | 178.080 | 1.19 | 211.56
21 | 刚性阻燃管DN25 | m | 34.821 | 1.99 | 69.26
22 | 刚性阻燃管DN32 | m | 174.063 | 2.98 | 518.53
23 | 刚性阻燃管DN40 | m | 52.110 | 4.28 | 222.77
24 | JDG电线套管(镀锌)DN20 | m | 299.359 | 3.98 | 1191.45
25 | 塑料接线盒 | 个 | 439.620 | 1.29 | 567.11
26 | 热镀锌桥架100*100 | m | 277.750 | 50.30 | 13970.83
27 | 配电箱2AL1 | 台 | 1.000 | 1300.00 | 1300.00
28 | 配电箱5AL1、5AL2 | 台 | 2.000 | 700.00 | 1400.00
29 | 配电箱6AL4、6AL5 | 台 | 2.000 | 500.00 | 1000.00
【表10.2.2-31】
主要材料和工程设备一览表
工程名称:安装 |  |  |  | 标段: |  | 第2页 共2页
序号 | 名称、规格、型号 | 单位 | 数量 | 单价(元) | 合价（元） | 备注
30 | 配电箱6AL-c1 | 台 | 1.000 | 2100.00 | 2100.00
31 | 配电箱6AL1、6AL2、6AL3、6AL11 | 台 | 4.000 | 900.00 | 3600.00
32 | 配电箱5AL5、5AL12 | 台 | 2.000 | 600.00 | 1200.00
33 | 配电箱6AL6、6AL7、6AL8、6AL9、6AL10 | 台 | 5.000 | 900.00 | 4500.00
34 | 配电箱5AL4、5AL8、5AL9、5AL10 | 台 | 4.000 | 900.00 | 3600.00
35 | 配电箱3AL1 | 台 | 1.000 | 1600.00 | 1600.00
36 | 配电箱4AL1 | 台 | 1.000 | 1300.00 | 1300.00
37 | 配电箱5AL-c1 | 台 | 1.000 | 2100.00 | 2100.00
38 | 配电箱5AL3、5AL6、5AL7、5AL11、5AL13 | 台 | 5.000 | 1000.00 | 5000.00

## 0_2_表10_2_2-32 主要机械台班一览表
【表10.2.2-32】
主要机械台班一览表
工程名称:安装 |  |  |  | 标段: | 第1页 共1页
序号 | 机械名称、规格、型号 | 单位 | 数 量 | 单价(元) | 合价（元） | 备注
1 | 电能校验仪 ST9040 | 台班 | 0.400 | 57.19 | 22.88
2 | 电压、电流互感升流器 HJ-12E | 台班 | 0.400 | 31.24 | 12.50
3 | 数字万用表 F-87 | 台班 | 0.800 | 6.26 | 5.01
4 | 电缆测试仪 | 台班 | 0.400 | 17.79 | 7.12
5 | 其他机械费 | 元 | 15.201 | 1.02 | 15.50
6 | 汽车式起重机8t | 台班 | 0.037 | 754.50 | 27.69
7 | 载货汽车5t | 台班 | 0.037 | 481.02 | 17.65
8 | 载货汽车8t | 台班 | 0.550 | 518.68 | 285.27
9 | 立式钻床25mm | 台班 | 1.121 | 5.28 | 5.92
10 | 砂轮切割机 φ400 | 台班 | 0.275 | 27.37 | 7.53
11 | 弧焊机 综合 | 台班 | 3.559 | 68.02 | 242.07

## 0_3_表10_2_2-13 【含单列】单位(专业)工程
【表10.2.2-13】
单位（专业）工程招标控制价费用表
工程名称:南山校区14号教学楼（商学院）-建筑 |  |  | 标段: | 第1页 共1页
序号 | 费用名称 |  | 计算公式 | 金额 (元) | 备注
1 | 分部分项工程费 |  | ∑(分部分项工程量×综合单价） | 1234789.32 | 见表10.2.2-16
1.1 | 其中 | 人工费+机械费 | ∑分部分项（定额人工费+定额机械费） | 287683.07
2 | 措施项目费 |  | （2.1+2.2） | 43404.84
2.1 | 施工技术措施项目费 |  | ∑(技措项目工程量×综合单价） | 25938.00 | 见表10.2.2-16
2002.1.1 | 其中 | 人工费+机械费 | ∑技措项目（定额人工费+定额机械费） | 18216.00
2.2 | 施工组织措施项目费 |  | (1.1+2.1.1)×5.71% | 17466.84 | 见表10.2.2-20
2002.2.1 | 其中 | 安全文明施工基本费 | (1.1+2.1.1)×5.71% | 17466.84 | 见表10.2.2-20
3 | 其他项目费 |  | （3.1+3.2+3.3+3.4）
3.1 | 暂列金额 |  | 3.1.1+3.1.2+3.1.3 |  | 见表10.2.2-21
2003.1.1 | 其中 | 标化工地增加费 | 按招标文件规定额度列计 |  | 见表10.2.2-22
2003.1.2 |  | 优质工程增加费 | 按招标文件规定额度列计 |  | 见表10.2.2-22
2003.1.3 |  | 其他暂列金额 | 按招标文件规定额度列计 |  | 见表10.2.2-22
3.2 | 暂估价 |  | 3.2.1+3.2.2+3.2.3 |  | 见表10.2.2-21
2003.2.1 | 其中 | 材料（工程设备）暂估价 | 按招标文件规定额度列计 (或计入综合单价) |  | 见表10.2.2-23
2003.2.2 |  | 专业工程暂估价 | 按招标文件规定额度列计 |  | 见表10.2.2-24
2003.2.3 |  | 专项技术措施暂估价 | 按招标文件规定额度列计 |  | 见表10.2.2-25
3.3 | 计日工 |  | ∑计日工(暂估数量×综合单价） |  | 见表10.2.2-21
3.4 | 施工总承包服务费 |  | 3.4.1+3.4.2 |  | 见表10.2.2-21
2003.4.1 | 其中 | 专业发包工程管理费 | ∑专业发包工程（暂估金额×费率） |  | 见表10.2.2-27
2003.4.2 |  | 甲供材料设备管理费 | 甲供材料暂估金额×费率+甲供设备暂估金额×费率 |  | 见表10.2.2-27
4 | 规费 |  | (1.1+2.1.1)×10.05% | 30742.86
5 | 单列费用 |  | 单列费用 | 2581.60
6 | 税金 |  | (1+2+3+4+计税不计费+计税不计费不下浮)×9% | 117804.33
7 | 下浮 |  | (1+2+3+4+5+6-不计税不计费不下浮-计税不计费不下浮-暂估材料)×0%
其中 | 甲供费（不计入造价） |  | 甲供材料费+甲供主材费+甲供设备费
招标控制价合计 |  |  | 1+2+3+4+5+6-7 | 1429322.95

## 0_3_表10_2_2-16 分部分项工程清单与计价表
【表10.2.2-16】
分部分项工程清单与计价表
单位(专业)工程名称:南山校区14号教学楼（商学院）-建筑 | [5 empty] | 标段: |  |  | 第1页 共56页
序号 | 项目编码 | 项目名称 | 项目特征 | 计量 单位 | 工程量 | 金 额 (元) |  |  |  |  | 备注
[6 empty] | 综合单价 | 合价 | 其中
[8 empty] | 人工费 | 机械费 | 暂估价
|  | 一层 |  |  |  |  | 150044.60 | 37901.12 | 3.55
|  | 学院图书室 |  |  |  |  | 8779.03 | 2277.25 | 0.22
1 | 011302001040 | 吊顶天棚 | 1、Ø10钢筋吊杆,双向吊点,900~1200 2、轻钢主龙骨 3、轻钢次龙骨 4、12mmA级矿棉板 | m2 | 71.21 | 101.70 | 7242.06 | 1997.44
2 | 010810003001 | 窗帘盒 | 1、细木工板窗帘盒基层(直形 悬挂式) 2、天棚基层 每增加一层石膏板 3、板缝贴胶带、点锈 | m | 7.30 | 68.84 | 502.53 | 192.21 | 0.22
3 | 011407002011 | 天棚喷刷涂料 | 1、石膏板或者其他基层板面批刮腻子（满刮两遍） 2、墙、柱、天棚面刷乳胶漆 ~二遍 | m2 | 2.92 | 22.31 | 65.15 | 44.53
4 | 010810005001 | 窗帘轨 | 1、成品窗帘轨明装 单轨 | m | 7.30 | 32.78 | 239.29 | 43.07
5 | 010810001001 | 窗帘 | 1、窗帘 | m | 14.60 | 50.00 | 730.00
|  | 学院资料室 |  |  |  |  | 8779.03 | 2277.25 | 0.22
6 | 011302001041 | 吊顶天棚 | 1、Ø10钢筋吊杆,双向吊点,900~1200 2、轻钢主龙骨 3、轻钢次龙骨 4、12mmA级矿棉板 | m2 | 71.21 | 101.70 | 7242.06 | 1997.44
本页小计 | [6 empty] | 16021.09 | 4274.69 | 0.22
【表10.2.2-16】
分部分项工程清单与计价表
单位(专业)工程名称:南山校区14号教学楼（商学院）-建筑 | [5 empty] | 标段: |  |  | 第2页 共56页
序号 | 项目编码 | 项目名称 | 项目特征 | 计量 单位 | 工程量 | 金 额 (元) |  |  |  |  | 备注
[6 empty] | 综合单价 | 合价 | 其中
[8 empty] | 人工费 | 机械费 | 暂估价
7 | 010810003002 | 窗帘盒 | 1、细木工板窗帘盒基层(直形 悬挂式) 2、天棚基层 每增加一层石膏板 3、板缝贴胶带、点锈 | m | 7.30 | 68.84 | 502.53 | 192.21 | 0.22
8 | 011407002012 | 天棚喷刷涂料 | 1、石膏板或者其他基层板面批刮腻子（满刮两遍） 2、墙、柱、天棚面刷乳胶漆 ~二遍 | m2 | 2.92 | 22.31 | 65.15 | 44.53
9 | 010810005002 | 窗帘轨 | 1、成品窗帘轨明装 单轨 | m | 7.30 | 32.78 | 239.29 | 43.07
10 | 010810001002 | 窗帘 | 1、窗帘 | m | 14.60 | 50.00 | 730.00
|  | 继教办公室+预留+继教主任室 |  |  |  |  | 21465.72 | 6656.94 | 0.21
11 | 011210002014 | 金属隔断 | 1、隔墙轻钢龙骨基层 中距竖600mm横1500mm以内 2、干铺岩棉板 厚度50mm 3、墙面石膏板基层 4、板缝贴胶带、点锈 | m2 | 56.70 | 137.74 | 7809.86 | 2715.93
12 | 011407001090 | 墙面喷刷涂料 | 1、石膏板或者其他基层板面批刮腻子（满刮两遍） 2、墙、柱、天棚面刷乳胶漆 ~二遍 | m2 | 105.40 | 22.31 | 2351.47 | 1607.35
13 | 010801002005 | 木质门带套 | 1、成品套装木门安装 单扇门 | 樘 | 2 | 1371.52 | 2743.04 | 113.48
本页小计 | [6 empty] | 14441.34 | 4716.57 | 0.22
【表10.2.2-16】
分部分项工程清单与计价表
单位(专业)工程名称:南山校区14号教学楼（商学院）-建筑 | [5 empty] | 标段: |  |  | 第3页 共56页
序号 | 项目编码 | 项目名称 | 项目特征 | 计量 单位 | 工程量 | 金 额 (元) |  |  |  |  | 备注
[6 empty] | 综合单价 | 合价 | 其中
[8 empty] | 人工费 | 机械费 | 暂估价
14 | 011302001042 | 吊顶天棚 | 1、Ø10钢筋吊杆,双向吊点,900~1200 2、轻钢主龙骨 3、轻钢次龙骨 4、12mmA级矿棉板 | m2 | 69.38 | 101.70 | 7055.95 | 1946.11
15 | 010810003003 | 窗帘盒 | 1、细木工板窗帘盒基层(直形 悬挂式) 2、天棚基层 每增加一层石膏板 3、板缝贴胶带、点锈 | m | 7.15 | 68.84 | 492.21 | 188.26 | 0.21
16 | 011407002013 | 天棚喷刷涂料 | 1、石膏板或者其他基层板面批刮腻子（满刮两遍） 2、墙、柱、天棚面刷乳胶漆 ~二遍 | m2 | 2.86 | 22.31 | 63.81 | 43.62
17 | 010810005003 | 窗帘轨 | 1、成品窗帘轨明装 单轨 | m | 7.15 | 32.78 | 234.38 | 42.19
18 | 010810001003 | 窗帘 | 1、窗帘 | m | 14.30 | 50.00 | 715.00
|  | 研究生工作室 |  |  |  |  | 8779.03 | 2277.25 | 0.22
19 | 011302001043 | 吊顶天棚 | 1、Ø10钢筋吊杆,双向吊点,900~1200 2、轻钢主龙骨 3、轻钢次龙骨 4、12mmA级矿棉板 | m2 | 71.21 | 101.70 | 7242.06 | 1997.44
20 | 010810003004 | 窗帘盒 | 1、细木工板窗帘盒基层(直形 悬挂式) 2、天棚基层 每增加一层石膏板 3、板缝贴胶带、点锈 | m | 7.30 | 68.84 | 502.53 | 192.21 | 0.22
本页小计 | [6 empty] | 16305.94 | 4409.83 | 0.43
【表10.2.2-16】
分部分项工程清单与计价表
单位(专业)工程名称:南山校区14号教学楼（商学院）-建筑 | [5 empty] | 标段: |  |  | 第4页 共56页
序号 | 项目编码 | 项目名称 | 项目特征 | 计量 单位 | 工程量 | 金 额 (元) |  |  |  |  | 备注
[6 empty] | 综合单价 | 合价 | 其中
[8 empty] | 人工费 | 机械费 | 暂估价
21 | 011407002014 | 天棚喷刷涂料 | 1、石膏板或者其他基层板面批刮腻子（满刮两遍） 2、墙、柱、天棚面刷乳胶漆 ~二遍 | m2 | 2.92 | 22.31 | 65.15 | 44.53
22 | 010810005004 | 窗帘轨 | 1、成品窗帘轨明装 单轨 | m | 7.30 | 32.78 | 239.29 | 43.07
23 | 010810001004 | 窗帘 | 1、窗帘 | m | 14.60 | 50.00 | 730.00
|  | 研究生工作室 |  |  |  |  | 8779.03 | 2277.25 | 0.22
24 | 011302001044 | 吊顶天棚 | 1、Ø10钢筋吊杆,双向吊点,900~1200 2、轻钢主龙骨 3、轻钢次龙骨 4、12mmA级矿棉板 | m2 | 71.21 | 101.70 | 7242.06 | 1997.44
25 | 010810003005 | 窗帘盒 | 1、细木工板窗帘盒基层(直形 悬挂式) 2、天棚基层 每增加一层石膏板 3、板缝贴胶带、点锈 | m | 7.30 | 68.84 | 502.53 | 192.21 | 0.22
26 | 011407002015 | 天棚喷刷涂料 | 1、石膏板或者其他基层板面批刮腻子（满刮两遍） 2、墙、柱、天棚面刷乳胶漆 ~二遍 | m2 | 2.92 | 22.31 | 65.15 | 44.53
27 | 010810005005 | 窗帘轨 | 1、成品窗帘轨明装 单轨 | m | 7.30 | 32.78 | 239.29 | 43.07
28 | 010810001005 | 窗帘 | 1、窗帘 | m | 14.60 | 50.00 | 730.00
|  | 教师工作室 |  |  |  |  | 8779.03 | 2277.25 | 0.22
本页小计 | [6 empty] | 9813.47 | 2364.85 | 0.22
【表10.2.2-16】
分部分项工程清单与计价表
单位(专业)工程名称:南山校区14号教学楼（商学院）-建筑 | [5 empty] | 标段: |  |  | 第5页 共56页
序号 | 项目编码 | 项目名称 | 项目特征 | 计量 单位 | 工程量 | 金 额 (元) |  |  |  |  | 备注
[6 empty] | 综合单价 | 合价 | 其中
[8 empty] | 人工费 | 机械费 | 暂估价
29 | 011302001045 | 吊顶天棚 | 1、Ø10钢筋吊杆,双向吊点,900~1200 2、轻钢主龙骨 3、轻钢次龙骨 4、12mmA级矿棉板 | m2 | 71.21 | 101.70 | 7242.06 | 1997.44
30 | 010810003006 | 窗帘盒 | 1、细木工板窗帘盒基层(直形 悬挂式) 2、天棚基层 每增加一层石膏板 3、板缝贴胶带、点锈 | m | 7.30 | 68.84 | 502.53 | 192.21 | 0.22
31 | 011407002016 | 天棚喷刷涂料 | 1、石膏板或者其他基层板面批刮腻子（满刮两遍） 2、墙、柱、天棚面刷乳胶漆 ~二遍 | m2 | 2.92 | 22.31 | 65.15 | 44.53
32 | 010810005006 | 窗帘轨 | 1、成品窗帘轨明装 单轨 | m | 7.30 | 32.78 | 239.29 | 43.07
33 | 010810001006 | 窗帘 | 1、窗帘 | m | 14.60 | 50.00 | 730.00
|  | 教师工作室 |  |  |  |  | 9152.32 | 2377.26 | 0.22
34 | 011302001046 | 吊顶天棚 | 1、Ø10钢筋吊杆,双向吊点,900~1200 2、轻钢主龙骨 3、轻钢次龙骨 4、12mmA级矿棉板 | m2 | 74.57 | 101.70 | 7583.77 | 2091.69
35 | 010810003007 | 窗帘盒 | 1、细木工板窗帘盒基层(直形 悬挂式) 2、天棚基层 每增加一层石膏板 3、板缝贴胶带、点锈 | m | 7.45 | 68.84 | 512.86 | 196.16 | 0.22
本页小计 | [6 empty] | 16875.66 | 4565.10 | 0.44
【表10.2.2-16】
分部分项工程清单与计价表
单位(专业)工程名称:南山校区14号教学楼（商学院）-建筑 | [5 empty] | 标段: |  |  | 第6页 共56页
序号 | 项目编码 | 项目名称 | 项目特征 | 计量 单位 | 工程量 | 金 额 (元) |  |  |  |  | 备注
[6 empty] | 综合单价 | 合价 | 其中
[8 empty] | 人工费 | 机械费 | 暂估价
36 | 011407002017 | 天棚喷刷涂料 | 1、石膏板或者其他基层板面批刮腻子（满刮两遍） 2、墙、柱、天棚面刷乳胶漆 ~二遍 | m2 | 2.98 | 22.31 | 66.48 | 45.45
37 | 010810005007 | 窗帘轨 | 1、成品窗帘轨明装 单轨 | m | 7.45 | 32.78 | 244.21 | 43.96
38 | 010810001007 | 窗帘 | 1、窗帘 | m | 14.90 | 50.00 | 745.00
|  | 学院多功能厅（学生活动中心） |  |  |  |  | 44848.60 | 12880.73 | 1.58
39 | 011610002001 | 金属门窗拆除 | 1、金属门窗拆除 2、垃圾外运处置 | 樘 | 1 | 81.14 | 81.14 | 40.32
40 | 010402001001 | 砌块墙 | 1、蒸压加气混凝土砌块 墙厚200mm以内^DM M7.5（砂浆） | m3 | 0.40 | 351.72 | 140.69 | 36.95 | 0.30
41 | 011201001001 | 墙面一般抹灰 | 1、内墙砂浆抹灰 14+6mm厚^DP M15 | m2 | 4.00 | 30.26 | 121.04 | 66.12 | 0.96
42 | 011407001091 | 墙面喷刷涂料 | 1、抹灰面批刮腻子（满刮两遍） 2、墙、柱、天棚面刷乳胶漆 ~二遍 | m2 | 4.00 | 24.85 | 99.40 | 67.92
43 | 011207001002 | 墙面装饰板 | 1、墙面木夹板基层 2、硬木条吸音墙面 | m2 | 126.00 | 195.54 | 24638.04 | 7000.56
44 | 011302001047 | 吊顶天棚 | 1、轻钢龙骨（U50型）吊顶 平面 2、天棚石膏板平面基层 安在U形轻钢龙骨上 3、板缝贴胶带、点锈 | m2 | 107.36 | 99.02 | 10630.79 | 3623.40
本页小计 | [6 empty] | 36766.79 | 10924.68 | 1.26
【表10.2.2-16】
分部分项工程清单与计价表
单位(专业)工程名称:南山校区14号教学楼（商学院）-建筑 | [5 empty] | 标段: |  |  | 第7页 共56页
序号 | 项目编码 | 项目名称 | 项目特征 | 计量 单位 | 工程量 | 金 额 (元) |  |  |  |  | 备注
[6 empty] | 综合单价 | 合价 | 其中
[8 empty] | 人工费 | 机械费 | 暂估价
45 | 010810003008 | 窗帘盒 | 1、细木工板窗帘盒基层(直形 悬挂式) 2、天棚基层 每增加一层石膏板 3、板缝贴胶带、点锈 | m | 10.65 | 68.84 | 733.15 | 280.41 | 0.32
46 | 010810005008 | 窗帘轨 | 1、成品窗帘轨明装 单轨 | m | 10.65 | 32.78 | 349.11 | 62.84
47 | 010810001008 | 窗帘 | 1、窗帘 | m | 21.30 | 50.00 | 1065.00
48 | 011407002018 | 天棚喷刷涂料 | 1、石膏板或者其他基层板面批刮腻子（满刮两遍） 2、墙、柱、天棚面刷乳胶漆 ~二遍 | m2 | 111.62 | 22.31 | 2490.24 | 1702.21
49 | 011104002002 | 舞台 | 1、150mm高成品木地台 | m2 | 15.00 | 300.00 | 4500.00
|  | 实验室用房（预留） |  |  |  |  | 8943.78 | 2322.69 | 0.22
50 | 011302001048 | 吊顶天棚 | 1、Ø10钢筋吊杆,双向吊点,900~1200 2、轻钢主龙骨 3、轻钢次龙骨 4、12mmA级矿棉板 | m2 | 72.83 | 101.70 | 7406.81 | 2042.88
51 | 010810003009 | 窗帘盒 | 1、细木工板窗帘盒基层(直形 悬挂式) 2、天棚基层 每增加一层石膏板 3、板缝贴胶带、点锈 | m | 7.30 | 68.84 | 502.53 | 192.21 | 0.22
52 | 011407002019 | 天棚喷刷涂料 | 1、石膏板或者其他基层板面批刮腻子（满刮两遍） 2、墙、柱、天棚面刷乳胶漆 ~二遍 | m2 | 2.92 | 22.31 | 65.15 | 44.53
本页小计 | [6 empty] | 17111.99 | 4325.08 | 0.54
【表10.2.2-16】
分部分项工程清单与计价表
单位(专业)工程名称:南山校区14号教学楼（商学院）-建筑 | [5 empty] | 标段: |  |  | 第8页 共56页
序号 | 项目编码 | 项目名称 | 项目特征 | 计量 单位 | 工程量 | 金 额 (元) |  |  |  |  | 备注
[6 empty] | 综合单价 | 合价 | 其中
[8 empty] | 人工费 | 机械费 | 暂估价
53 | 010810005009 | 窗帘轨 | 1、成品窗帘轨明装 单轨 | m | 7.30 | 32.78 | 239.29 | 43.07
54 | 010810001009 | 窗帘 | 1、窗帘 | m | 14.60 | 50.00 | 730.00
|  | 电梯厅 |  |  |  |  | 12960.00
55 | 01B001 | 隐形门 | 1、隐形门 | m2 | 32.40 | 400.00 | 12960.00
|  | 学院预留用房 |  |  |  |  | 8779.03 | 2277.25 | 0.22
56 | 011302001049 | 吊顶天棚 | 1、Ø10钢筋吊杆,双向吊点,900~1200 2、轻钢主龙骨 3、轻钢次龙骨 4、12mmA级矿棉板 | m2 | 71.21 | 101.70 | 7242.06 | 1997.44
57 | 010810003010 | 窗帘盒 | 1、细木工板窗帘盒基层(直形 悬挂式) 2、天棚基层 每增加一层石膏板 3、板缝贴胶带、点锈 | m | 7.30 | 68.84 | 502.53 | 192.21 | 0.22
58 | 011407002020 | 天棚喷刷涂料 | 1、石膏板或者其他基层板面批刮腻子（满刮两遍） 2、墙、柱、天棚面刷乳胶漆 ~二遍 | m2 | 2.92 | 22.31 | 65.15 | 44.53
59 | 010810005010 | 窗帘轨 | 1、成品窗帘轨明装 单轨 | m | 7.30 | 32.78 | 239.29 | 43.07
60 | 010810001010 | 窗帘 | 1、窗帘 | m | 14.60 | 50.00 | 730.00
|  | 二层 |  |  |  |  | 281164.98 | 62790.80 | 573.41
本页小计 | [6 empty] | 22708.32 | 2320.32 | 0.22
【表10.2.2-16】
分部分项工程清单与计价表
单位(专业)工程名称:南山校区14号教学楼（商学院）-建筑 | [5 empty] | 标段: |  |  | 第9页 共56页
序号 | 项目编码 | 项目名称 | 项目特征 | 计量 单位 | 工程量 | 金 额 (元) |  |  |  |  | 备注
[6 empty] | 综合单价 | 合价 | 其中
[8 empty] | 人工费 | 机械费 | 暂估价
|  | 跨境电子商务实验室 |  |  |  |  | 31666.67 | 6175.89 | 1.59
61 | 01B002 | 原门改为外开门 | 1、原门改为外开门 | 樘 | 2 | 500.00 | 1000.00
62 | 011610002002 | 金属门窗拆除 | 1、金属门窗拆除 2、垃圾外运处置 | 樘 | 1 | 81.14 | 81.14 | 40.32
63 | 010402001002 | 砌块墙 | 1、蒸压加气混凝土砌块 墙厚200mm以内^DM M7.5（砂浆） | m3 | 0.40 | 351.72 | 140.69 | 36.95 | 0.30
64 | 011201001002 | 墙面一般抹灰 | 1、内墙砂浆抹灰 14+6mm厚^DP M15 | m2 | 4.00 | 30.26 | 121.04 | 66.12 | 0.96
65 | 011407001092 | 墙面喷刷涂料 | 1、抹灰面批刮腻子（满刮两遍） 2、墙、柱、天棚面刷乳胶漆 ~二遍 | m2 | 4.00 | 24.85 | 99.40 | 67.92
66 | 011302001050 | 吊顶天棚 | 1、Ø10钢筋吊杆,双向吊点,900~1200 2、轻钢主龙骨 3、轻钢次龙骨 4、12mmA级矿棉板 | m2 | 107.76 | 101.70 | 10959.19 | 3022.67
67 | 010810003011 | 窗帘盒 | 1、细木工板窗帘盒基层(直形 悬挂式) 2、天棚基层 每增加一层石膏板 3、板缝贴胶带、点锈 | m | 11.00 | 68.84 | 757.24 | 289.63 | 0.33
68 | 011407002021 | 天棚喷刷涂料 | 1、石膏板或者其他基层板面批刮腻子（满刮两遍） 2、墙、柱、天棚面刷乳胶漆 ~二遍 | m2 | 4.40 | 22.31 | 98.16 | 67.10
69 | 010810005011 | 窗帘轨 | 1、成品窗帘轨明装 单轨 | m | 11.00 | 32.78 | 360.58 | 64.90
本页小计 | [6 empty] | 13617.44 | 3655.61 | 1.59
【表10.2.2-16】
分部分项工程清单与计价表
单位(专业)工程名称:南山校区14号教学楼（商学院）-建筑 | [5 empty] | 标段: |  |  | 第10页 共56页
序号 | 项目编码 | 项目名称 | 项目特征 | 计量 单位 | 工程量 | 金 额 (元) |  |  |  |  | 备注
[6 empty] | 综合单价 | 合价 | 其中
[8 empty] | 人工费 | 机械费 | 暂估价
70 | 010810001011 | 窗帘 | 1、窗帘 | m | 22.00 | 50.00 | 1100.00
71 | 011104004011 | 防静电活动地板 | 1、可调支架系统 2、600*600*32无边硫酸钙抗静电地板 | m2 | 109.96 | 154.14 | 16949.23 | 2520.28
|  | 智能公共决策实验室 |  |  |  |  | 41505.36 | 7993.15 | 0.44
72 | 01B003 | 原门改为外开门 | 1、原门改为外开门 | 樘 | 2 | 500.00 | 1000.00
73 | 011302001051 | 吊顶天棚 | 1、Ø10钢筋吊杆,双向吊点,900~1200 2、轻钢主龙骨 3、轻钢次龙骨 4、12mmA级矿棉板 | m2 | 144.36 | 101.70 | 14681.41 | 4049.30
74 | 010810003012 | 窗帘盒 | 1、细木工板窗帘盒基层(直形 悬挂式) 2、天棚基层 每增加一层石膏板 3、板缝贴胶带、点锈 | m | 14.80 | 68.84 | 1018.83 | 389.68 | 0.44
75 | 011407002022 | 天棚喷刷涂料 | 1、石膏板或者其他基层板面批刮腻子（满刮两遍） 2、墙、柱、天棚面刷乳胶漆 ~二遍 | m2 | 5.92 | 22.31 | 132.08 | 90.28
76 | 010810005012 | 窗帘轨 | 1、成品窗帘轨明装 单轨 | m | 14.80 | 32.78 | 485.14 | 87.32
77 | 010810001012 | 窗帘 | 1、窗帘 | m | 29.60 | 50.00 | 1480.00
78 | 011104004012 | 防静电活动地板 | 1、可调支架系统 2、600*600*32无边硫酸钙抗静电地板 | m2 | 147.32 | 154.14 | 22707.90 | 3376.57
本页小计 | [6 empty] | 59554.59 | 10513.43 | 0.44
【表10.2.2-16】
分部分项工程清单与计价表
单位(专业)工程名称:南山校区14号教学楼（商学院）-建筑 | [5 empty] | 标段: |  |  | 第11页 共56页
序号 | 项目编码 | 项目名称 | 项目特征 | 计量 单位 | 工程量 | 金 额 (元) |  |  |  |  | 备注
[6 empty] | 综合单价 | 合价 | 其中
[8 empty] | 人工费 | 机械费 | 暂估价
|  | 商科大数据分析实验室 |  |  |  |  | 43389.09 | 8515.33 | 271.38
79 | 01B004 | 原门改为外开门 | 1、原门改为外开门 | 樘 | 2 | 500.00 | 1000.00
80 | 011610002003 | 金属门窗拆除 | 1、金属门窗拆除 2、垃圾外运处置 | 樘 | 2 | 81.14 | 162.28 | 80.64
81 | 010402001003 | 砌块墙 | 1、蒸压加气混凝土砌块 墙厚200mm以内^DM M7.5（砂浆） | m3 | 0.80 | 351.72 | 281.38 | 73.90 | 0.59
82 | 011201001003 | 墙面一般抹灰 | 1、内墙砂浆抹灰 14+6mm厚^DP M15 | m2 | 8.00 | 30.26 | 242.08 | 132.24 | 1.92
83 | 011407001093 | 墙面喷刷涂料 | 1、抹灰面批刮腻子（满刮两遍） 2、墙、柱、天棚面刷乳胶漆 ~二遍 | m2 | 8.00 | 24.85 | 198.80 | 135.84
84 | 011601001001 | 砖砌体拆除 | 1、加气砼砌块墙拆除 2、垃圾外运处置 | m3 | 6.89 | 145.02 | 999.19 | 99.56 | 268.43
85 | 011302001052 | 吊顶天棚 | 1、Ø10钢筋吊杆,双向吊点,900~1200 2、轻钢主龙骨 3、轻钢次龙骨 4、12mmA级矿棉板 | m2 | 144.36 | 101.70 | 14681.41 | 4049.30
86 | 010810003013 | 窗帘盒 | 1、细木工板窗帘盒基层(直形 悬挂式) 2、天棚基层 每增加一层石膏板 3、板缝贴胶带、点锈 | m | 14.80 | 68.84 | 1018.83 | 389.68 | 0.44
87 | 011407002023 | 天棚喷刷涂料 | 1、石膏板或者其他基层板面批刮腻子（满刮两遍） 2、墙、柱、天棚面刷乳胶漆 ~二遍 | m2 | 5.92 | 22.31 | 132.08 | 90.28
本页小计 | [6 empty] | 18716.05 | 5051.44 | 271.38
【表10.2.2-16】
分部分项工程清单与计价表
单位(专业)工程名称:南山校区14号教学楼（商学院）-建筑 | [5 empty] | 标段: |  |  | 第12页 共56页
序号 | 项目编码 | 项目名称 | 项目特征 | 计量 单位 | 工程量 | 金 额 (元) |  |  |  |  | 备注
[6 empty] | 综合单价 | 合价 | 其中
[8 empty] | 人工费 | 机械费 | 暂估价
88 | 010810005013 | 窗帘轨 | 1、成品窗帘轨明装 单轨 | m | 14.80 | 32.78 | 485.14 | 87.32
89 | 010810001013 | 窗帘 | 1、窗帘 | m | 29.60 | 50.00 | 1480.00
90 | 011104004013 | 防静电活动地板 | 1、可调支架系统 2、600*600*32无边硫酸钙抗静电地板 | m2 | 147.32 | 154.14 | 22707.90 | 3376.57
|  | 财务共享实验室 |  |  |  |  | 31666.67 | 6175.89 | 1.59
91 | 01B005 | 原门改为外开门 | 1、原门改为外开门 | 樘 | 2 | 500.00 | 1000.00
92 | 011610002004 | 金属门窗拆除 | 1、金属门窗拆除 2、垃圾外运处置 | 樘 | 1 | 81.14 | 81.14 | 40.32
93 | 010402001004 | 砌块墙 | 1、蒸压加气混凝土砌块 墙厚200mm以内^DM M7.5（砂浆） | m3 | 0.40 | 351.72 | 140.69 | 36.95 | 0.30
94 | 011201001004 | 墙面一般抹灰 | 1、内墙砂浆抹灰 14+6mm厚^DP M15 | m2 | 4.00 | 30.26 | 121.04 | 66.12 | 0.96
95 | 011407001094 | 墙面喷刷涂料 | 1、抹灰面批刮腻子（满刮两遍） 2、墙、柱、天棚面刷乳胶漆 ~二遍 | m2 | 4.00 | 24.85 | 99.40 | 67.92
96 | 011302001053 | 吊顶天棚 | 1、Ø10钢筋吊杆,双向吊点,900~1200 2、轻钢主龙骨 3、轻钢次龙骨 4、12mmA级矿棉板 | m2 | 107.76 | 101.70 | 10959.19 | 3022.67
97 | 010810003014 | 窗帘盒 | 1、细木工板窗帘盒基层(直形 悬挂式) 2、天棚基层 每增加一层石膏板 3、板缝贴胶带、点锈 | m | 11.00 | 68.84 | 757.24 | 289.63 | 0.33
本页小计 | [6 empty] | 37831.74 | 6987.50 | 1.59
【表10.2.2-16】
分部分项工程清单与计价表
单位(专业)工程名称:南山校区14号教学楼（商学院）-建筑 | [5 empty] | 标段: |  |  | 第13页 共56页
序号 | 项目编码 | 项目名称 | 项目特征 | 计量 单位 | 工程量 | 金 额 (元) |  |  |  |  | 备注
[6 empty] | 综合单价 | 合价 | 其中
[8 empty] | 人工费 | 机械费 | 暂估价
98 | 011407002024 | 天棚喷刷涂料 | 1、石膏板或者其他基层板面批刮腻子（满刮两遍） 2、墙、柱、天棚面刷乳胶漆 ~二遍 | m2 | 4.40 | 22.31 | 98.16 | 67.10
99 | 010810005014 | 窗帘轨 | 1、成品窗帘轨明装 单轨 | m | 11.00 | 32.78 | 360.58 | 64.90
100 | 010810001014 | 窗帘 | 1、窗帘 | m | 22.00 | 50.00 | 1100.00
101 | 011104004014 | 防静电活动地板 | 1、可调支架系统 2、600*600*32无边硫酸钙抗静电地板 | m2 | 109.96 | 154.14 | 16949.23 | 2520.28
|  | 实验中心办公室 |  |  |  |  | 9235.36 | 1998.79 | 0.11
102 | 011302001054 | 吊顶天棚 | 1、Ø10钢筋吊杆,双向吊点,900~1200 2、轻钢主龙骨 3、轻钢次龙骨 4、12mmA级矿棉板 | m2 | 38.04 | 101.70 | 3868.67 | 1067.02
103 | 010810003015 | 窗帘盒 | 1、细木工板窗帘盒基层(直形 悬挂式) 2、天棚基层 每增加一层石膏板 3、板缝贴胶带、点锈 | m | 3.70 | 68.84 | 254.71 | 97.42 | 0.11
104 | 011407002025 | 天棚喷刷涂料 | 1、石膏板或者其他基层板面批刮腻子（满刮两遍） 2、墙、柱、天棚面刷乳胶漆 ~二遍 | m2 | 1.48 | 22.31 | 33.02 | 22.57
105 | 010810005015 | 窗帘轨 | 1、成品窗帘轨明装 单轨 | m | 3.70 | 32.78 | 121.29 | 21.83
106 | 010810001015 | 窗帘 | 1、窗帘 | m | 7.40 | 50.00 | 370.00
本页小计 | [6 empty] | 23155.66 | 3861.12 | 0.11
【表10.2.2-16】
分部分项工程清单与计价表
单位(专业)工程名称:南山校区14号教学楼（商学院）-建筑 | [5 empty] | 标段: |  |  | 第14页 共56页
序号 | 项目编码 | 项目名称 | 项目特征 | 计量 单位 | 工程量 | 金 额 (元) |  |  |  |  | 备注
[6 empty] | 综合单价 | 合价 | 其中
[8 empty] | 人工费 | 机械费 | 暂估价
107 | 011103003002 | 塑料板楼地面 | 1、原水磨石地面基层上(清扫灰尘) 2、5mm厚地胶胶粘层 3、3mm厚灰色地胶(PVC)燃烧等级B1级 | m2 | 38.78 | 118.30 | 4587.67 | 789.95
|  | 金融量化分析实验室 |  |  |  |  | 31577.47 | 6159.15 | 1.58
108 | 01B006 | 原门改为外开门 | 1、原门改为外开门 | 樘 | 2 | 500.00 | 1000.00
109 | 011610002005 | 金属门窗拆除 | 1、金属门窗拆除 2、垃圾外运处置 | 樘 | 1 | 81.14 | 81.14 | 40.32
110 | 010402001005 | 砌块墙 | 1、蒸压加气混凝土砌块 墙厚200mm以内^DM M7.5（砂浆） | m3 | 0.40 | 351.72 | 140.69 | 36.95 | 0.30
111 | 011201001005 | 墙面一般抹灰 | 1、内墙砂浆抹灰 14+6mm厚^DP M15 | m2 | 4.00 | 30.26 | 121.04 | 66.12 | 0.96
112 | 011407001095 | 墙面喷刷涂料 | 1、抹灰面批刮腻子（满刮两遍） 2、墙、柱、天棚面刷乳胶漆 ~二遍 | m2 | 4.00 | 24.85 | 99.40 | 67.92
113 | 011302001055 | 吊顶天棚 | 1、Ø10钢筋吊杆,双向吊点,900~1200 2、轻钢主龙骨 3、轻钢次龙骨 4、12mmA级矿棉板 | m2 | 107.60 | 101.70 | 10942.92 | 3018.18
114 | 010810003016 | 窗帘盒 | 1、细木工板窗帘盒基层(直形 悬挂式) 2、天棚基层 每增加一层石膏板 3、板缝贴胶带、点锈 | m | 10.80 | 68.84 | 743.47 | 284.36 | 0.32
本页小计 | [6 empty] | 17716.33 | 4303.80 | 1.58
【表10.2.2-16】
分部分项工程清单与计价表
单位(专业)工程名称:南山校区14号教学楼（商学院）-建筑 | [5 empty] | 标段: |  |  | 第15页 共56页
序号 | 项目编码 | 项目名称 | 项目特征 | 计量 单位 | 工程量 | 金 额 (元) |  |  |  |  | 备注
[6 empty] | 综合单价 | 合价 | 其中
[8 empty] | 人工费 | 机械费 | 暂估价
115 | 011407002026 | 天棚喷刷涂料 | 1、石膏板或者其他基层板面批刮腻子（满刮两遍） 2、墙、柱、天棚面刷乳胶漆 ~二遍 | m2 | 4.32 | 22.31 | 96.38 | 65.88
116 | 010810005016 | 窗帘轨 | 1、成品窗帘轨明装 单轨 | m | 10.80 | 32.78 | 354.02 | 63.72
117 | 010810001016 | 窗帘 | 1、窗帘 | m | 21.60 | 50.00 | 1080.00
118 | 011104004015 | 防静电活动地板 | 1、可调支架系统 2、600*600*32无边硫酸钙抗静电地板 | m2 | 109.76 | 154.14 | 16918.41 | 2515.70
|  | MR实验室 |  |  |  |  | 70463.57 | 19554.00 | 271.38
119 | 01B007 | 原门改为外开门 | 1、原门改为外开门 | 樘 | 2 | 500.00 | 1000.00
120 | 011610002006 | 金属门窗拆除 | 1、金属门窗拆除 2、垃圾外运处置 | 樘 | 2 | 81.14 | 162.28 | 80.64
121 | 010402001006 | 砌块墙 | 1、蒸压加气混凝土砌块 墙厚200mm以内^DM M7.5（砂浆） | m3 | 0.80 | 351.72 | 281.38 | 73.90 | 0.59
122 | 011201001006 | 墙面一般抹灰 | 1、内墙砂浆抹灰 14+6mm厚^DP M15 | m2 | 8.00 | 30.26 | 242.08 | 132.24 | 1.92
123 | 011407001096 | 墙面喷刷涂料 | 1、抹灰面批刮腻子（满刮两遍） 2、墙、柱、天棚面刷乳胶漆 ~二遍 | m2 | 8.00 | 24.85 | 198.80 | 135.84
124 | 011601001002 | 砖砌体拆除 | 1、加气砼砌块墙拆除 2、垃圾外运处置 | m3 | 6.89 | 145.02 | 999.19 | 99.56 | 268.43
125 | 011207001003 | 墙面装饰板 | 1、墙面木夹板基层 2、硬木条吸音墙面 | m2 | 148.96 | 195.54 | 29127.64 | 8276.22
本页小计 | [6 empty] | 50460.18 | 11443.70 | 270.94
【表10.2.2-16】
分部分项工程清单与计价表
单位(专业)工程名称:南山校区14号教学楼（商学院）-建筑 | [5 empty] | 标段: |  |  | 第16页 共56页
序号 | 项目编码 | 项目名称 | 项目特征 | 计量 单位 | 工程量 | 金 额 (元) |  |  |  |  | 备注
[6 empty] | 综合单价 | 合价 | 其中
[8 empty] | 人工费 | 机械费 | 暂估价
126 | 011302001056 | 吊顶天棚 | 1、轻钢龙骨（U50型）吊顶 平面 2、天棚石膏板平面基层 安在U形轻钢龙骨上 3、板缝贴胶带、点锈 | m2 | 146.00 | 99.02 | 14456.92 | 4927.50
127 | 010810003017 | 窗帘盒 | 1、细木工板窗帘盒基层(直形 悬挂式) 2、天棚基层 每增加一层石膏板 3、板缝贴胶带、点锈 | m | 14.80 | 68.84 | 1018.83 | 389.68 | 0.44
128 | 010810005017 | 窗帘轨 | 1、成品窗帘轨明装 单轨 | m | 14.80 | 32.78 | 485.14 | 87.32
129 | 010810001017 | 窗帘 | 1、窗帘 | m | 29.60 | 50.00 | 1480.00
130 | 011407002027 | 天棚喷刷涂料 | 1、石膏板或者其他基层板面批刮腻子（满刮两遍） 2、墙、柱、天棚面刷乳胶漆 ~二遍 | m2 | 151.92 | 22.31 | 3389.34 | 2316.78
131 | 011103003003 | 塑料板楼地面 | 1、原水磨石地面基层上(清扫灰尘) 2、5mm厚地胶胶粘层 3、3mm厚灰色地胶(PVC)燃烧等级B1级 | m2 | 148.96 | 118.30 | 17621.97 | 3034.32
|  | 实验设备准备室+服务器室 |  |  |  |  | 21660.79 | 6218.60 | 25.34
132 | 01B008 | 原门改为外开门 | 1、原门改为外开门 | 樘 | 2 | 500.00 | 1000.00
133 | 010402001007 | 砌块墙 | 1、蒸压加气混凝土砌块 墙厚200mm以内^DM M7.5（砂浆） | m3 | 8.00 | 351.72 | 2813.76 | 739.04 | 5.92
134 | 011201001007 | 墙面一般抹灰 | 1、内墙砂浆抹灰 14+6mm厚^DP M15 | m2 | 80.00 | 30.26 | 2420.80 | 1322.40 | 19.20
本页小计 | [6 empty] | 44686.76 | 12817.04 | 25.56
【表10.2.2-16】
分部分项工程清单与计价表
单位(专业)工程名称:南山校区14号教学楼（商学院）-建筑 | [5 empty] | 标段: |  |  | 第17页 共56页
序号 | 项目编码 | 项目名称 | 项目特征 | 计量 单位 | 工程量 | 金 额 (元) |  |  |  |  | 备注
[6 empty] | 综合单价 | 合价 | 其中
[8 empty] | 人工费 | 机械费 | 暂估价
135 | 011407001097 | 墙面喷刷涂料 | 1、抹灰面批刮腻子（满刮两遍） 2、墙、柱、天棚面刷乳胶漆 ~二遍 | m2 | 80.00 | 24.85 | 1988.00 | 1358.40
136 | 010801002006 | 木质门带套 | 1、成品套装木门安装 单扇门 | 樘 | 1 | 1371.52 | 1371.52 | 56.74
137 | 011302001057 | 吊顶天棚 | 1、Ø10钢筋吊杆,双向吊点,900~1200 2、轻钢主龙骨 3、轻钢次龙骨 4、12mmA级矿棉板 | m2 | 69.40 | 101.70 | 7057.98 | 1946.67
138 | 010810003018 | 窗帘盒 | 1、细木工板窗帘盒基层(直形 悬挂式) 2、天棚基层 每增加一层石膏板 3、板缝贴胶带、点锈 | m | 7.20 | 68.84 | 495.65 | 189.58 | 0.22
139 | 011407002028 | 天棚喷刷涂料 | 1、石膏板或者其他基层板面批刮腻子（满刮两遍） 2、墙、柱、天棚面刷乳胶漆 ~二遍 | m2 | 2.88 | 22.31 | 64.25 | 43.92
140 | 010810005018 | 窗帘轨 | 1、成品窗帘轨明装 单轨 | m | 7.20 | 32.78 | 236.02 | 42.48
141 | 010810001018 | 窗帘 | 1、窗帘 | m | 14.40 | 50.00 | 720.00
142 | 011104004016 | 防静电活动地板 | 1、可调支架系统 2、600*600*32无边硫酸钙抗静电地板 | m2 | 22.66 | 154.14 | 3492.81 | 519.37
|  | 三层 |  |  |  |  | 288121.11 | 79762.46 | 110.89
|  | 教研室+资料室+MIB主任室 |  |  |  |  | 23679.03 | 5772.18 | 0.22
本页小计 | [6 empty] | 15426.23 | 4157.16 | 0.22
【表10.2.2-16】
分部分项工程清单与计价表
单位(专业)工程名称:南山校区14号教学楼（商学院）-建筑 | [5 empty] | 标段: |  |  | 第18页 共56页
序号 | 项目编码 | 项目名称 | 项目特征 | 计量 单位 | 工程量 | 金 额 (元) |  |  |  |  | 备注
[6 empty] | 综合单价 | 合价 | 其中
[8 empty] | 人工费 | 机械费 | 暂估价
143 | 011210003002 | 玻璃隔断 | 1、铝合金框玻璃隔断^2.0厚 5+9A+5中空玻璃 | m2 | 34.44 | 249.40 | 8589.34 | 1499.52
144 | 010802001002 | 金属（塑钢）门 | 1、隔热断桥铝合金平开门安装 2.0厚 5+9A+5中空玻璃 | m2 | 4.00 | 523.93 | 2095.72 | 98.00
145 | 011210002015 | 金属隔断 | 1、隔墙轻钢龙骨基层 中距竖600mm横1500mm以内 2、干铺岩棉板 厚度50mm 3、墙面石膏板基层 4、板缝贴胶带、点锈 | m2 | 19.95 | 137.74 | 2747.91 | 955.61
146 | 011407001098 | 墙面喷刷涂料 | 1、石膏板或者其他基层板面批刮腻子（满刮两遍） 2、墙、柱、天棚面刷乳胶漆 ~二遍 | m2 | 39.90 | 22.31 | 890.17 | 608.48
147 | 011407001099 | 墙面喷刷涂料 | 1、抹灰面批刮腻子（满刮两遍） | m2 | 3.59 | 14.87 | 53.38 | 35.65
148 | 011407001100 | 墙面喷刷涂料 | 1、墙、柱、天棚面刷乳胶漆 ~二遍 | m2 | 35.94 | 10.00 | 359.40 | 253.38
149 | 011302001058 | 吊顶天棚 | 1、Ø10钢筋吊杆,双向吊点,900~1200 2、轻钢主龙骨 3、轻钢次龙骨 4、12mmA级矿棉板 | m2 | 72.72 | 101.70 | 7395.62 | 2039.80
150 | 010810003019 | 窗帘盒 | 1、细木工板窗帘盒基层(直形 悬挂式) 2、天棚基层 每增加一层石膏板 3、板缝贴胶带、点锈 | m | 7.35 | 68.84 | 505.97 | 193.53 | 0.22
本页小计 | [6 empty] | 22637.51 | 5683.97 | 0.22
【表10.2.2-16】
分部分项工程清单与计价表
单位(专业)工程名称:南山校区14号教学楼（商学院）-建筑 | [5 empty] | 标段: |  |  | 第19页 共56页
序号 | 项目编码 | 项目名称 | 项目特征 | 计量 单位 | 工程量 | 金 额 (元) |  |  |  |  | 备注
[6 empty] | 综合单价 | 合价 | 其中
[8 empty] | 人工费 | 机械费 | 暂估价
151 | 011407002029 | 天棚喷刷涂料 | 1、石膏板或者其他基层板面批刮腻子（满刮两遍） 2、墙、柱、天棚面刷乳胶漆 ~二遍 | m2 | 2.94 | 22.31 | 65.59 | 44.84
152 | 010810005019 | 窗帘轨 | 1、成品窗帘轨明装 单轨 | m | 7.35 | 32.78 | 240.93 | 43.37
153 | 010810001019 | 窗帘 | 1、窗帘 | m | 14.70 | 50.00 | 735.00
|  | 教研室+经济系主任室+资料室+教研室 |  |  |  |  | 33767.35 | 9903.02 | 21.96
154 | 011210003003 | 玻璃隔断 | 1、铝合金框玻璃隔断^2.0厚 5+9A+5中空玻璃 | m2 | 32.76 | 249.40 | 8170.34 | 1426.37
155 | 010802001003 | 金属（塑钢）门 | 1、隔热断桥铝合金平开门安装 2.0厚 5+9A+5中空玻璃 | m2 | 4.00 | 523.93 | 2095.72 | 98.00
156 | 011210002016 | 金属隔断 | 1、隔墙轻钢龙骨基层 中距竖600mm横1500mm以内 2、干铺岩棉板 厚度50mm 3、墙面石膏板基层 4、板缝贴胶带、点锈 | m2 | 19.95 | 137.74 | 2747.91 | 955.61
157 | 011407001101 | 墙面喷刷涂料 | 1、石膏板或者其他基层板面批刮腻子（满刮两遍） 2、墙、柱、天棚面刷乳胶漆 ~二遍 | m2 | 39.90 | 22.31 | 890.17 | 608.48
158 | 010402001008 | 砌块墙 | 1、蒸压加气混凝土砌块 墙厚200mm以内^DM M7.5（砂浆） | m3 | 6.89 | 351.72 | 2423.35 | 636.50 | 5.10
159 | 011201001008 | 墙面一般抹灰 | 1、内墙砂浆抹灰 14+6mm厚^DP M15 | m2 | 68.88 | 30.26 | 2084.31 | 1138.59 | 16.53
本页小计 | [6 empty] | 19453.32 | 4951.76 | 21.63
【表10.2.2-16】
分部分项工程清单与计价表
单位(专业)工程名称:南山校区14号教学楼（商学院）-建筑 | [5 empty] | 标段: |  |  | 第20页 共56页
序号 | 项目编码 | 项目名称 | 项目特征 | 计量 单位 | 工程量 | 金 额 (元) |  |  |  |  | 备注
[6 empty] | 综合单价 | 合价 | 其中
[8 empty] | 人工费 | 机械费 | 暂估价
160 | 011407001102 | 墙面喷刷涂料 | 1、抹灰面批刮腻子（满刮两遍） 2、墙、柱、天棚面刷乳胶漆 ~二遍 | m2 | 68.88 | 24.85 | 1711.67 | 1169.58
161 | 011407001103 | 墙面喷刷涂料 | 1、抹灰面批刮腻子（满刮两遍） | m2 | 6.58 | 14.87 | 97.84 | 65.34
162 | 011407001104 | 墙面喷刷涂料 | 1、墙、柱、天棚面刷乳胶漆 ~二遍 | m2 | 65.84 | 10.00 | 658.40 | 464.17
163 | 011302001059 | 吊顶天棚 | 1、Ø10钢筋吊杆,双向吊点,900~1200 2、轻钢主龙骨 3、轻钢次龙骨 4、12mmA级矿棉板 | m2 | 104.26 | 101.70 | 10603.24 | 2924.49
164 | 010810003020 | 窗帘盒 | 1、细木工板窗帘盒基层(直形 悬挂式) 2、天棚基层 每增加一层石膏板 3、板缝贴胶带、点锈 | m | 10.85 | 68.84 | 746.91 | 285.68 | 0.33
165 | 011407002030 | 天棚喷刷涂料 | 1、石膏板或者其他基层板面批刮腻子（满刮两遍） 2、墙、柱、天棚面刷乳胶漆 ~二遍 | m2 | 4.34 | 22.31 | 96.83 | 66.19
166 | 010810005020 | 窗帘轨 | 1、成品窗帘轨明装 单轨 | m | 10.85 | 32.78 | 355.66 | 64.02
167 | 010810001020 | 窗帘 | 1、窗帘 | m | 21.70 | 50.00 | 1085.00
|  | 资料室+会计系主任室+教研室+MPAcc主任室+资料室 |  |  |  |  | 38480.91 | 10451.15 | 21.96
168 | 011210003004 | 玻璃隔断 | 1、铝合金框玻璃隔断^2.0厚 5+9A+5中空玻璃 | m2 | 48.72 | 249.40 | 12150.77 | 2121.27
本页小计 | [6 empty] | 27506.32 | 7160.74 | 0.33
【表10.2.2-16】
分部分项工程清单与计价表
单位(专业)工程名称:南山校区14号教学楼（商学院）-建筑 | [5 empty] | 标段: |  |  | 第21页 共56页
序号 | 项目编码 | 项目名称 | 项目特征 | 计量 单位 | 工程量 | 金 额 (元) |  |  |  |  | 备注
[6 empty] | 综合单价 | 合价 | 其中
[8 empty] | 人工费 | 机械费 | 暂估价
169 | 010802001004 | 金属（塑钢）门 | 1、隔热断桥铝合金平开门安装 2.0厚 5+9A+5中空玻璃 | m2 | 6.00 | 523.93 | 3143.58 | 147.00
170 | 011210002017 | 金属隔断 | 1、隔墙轻钢龙骨基层 中距竖600mm横1500mm以内 2、干铺岩棉板 厚度50mm 3、墙面石膏板基层 4、板缝贴胶带、点锈 | m2 | 19.95 | 137.74 | 2747.91 | 955.61
171 | 011407001105 | 墙面喷刷涂料 | 1、石膏板或者其他基层板面批刮腻子（满刮两遍） 2、墙、柱、天棚面刷乳胶漆 ~二遍 | m2 | 39.90 | 22.31 | 890.17 | 608.48
172 | 010402001009 | 砌块墙 | 1、蒸压加气混凝土砌块 墙厚200mm以内^DM M7.5（砂浆） | m3 | 6.89 | 351.72 | 2423.35 | 636.50 | 5.10
173 | 011201001009 | 墙面一般抹灰 | 1、内墙砂浆抹灰 14+6mm厚^DP M15 | m2 | 68.88 | 30.26 | 2084.31 | 1138.59 | 16.53
174 | 011407001106 | 墙面喷刷涂料 | 1、抹灰面批刮腻子（满刮两遍） 2、墙、柱、天棚面刷乳胶漆 ~二遍 | m2 | 68.88 | 24.85 | 1711.67 | 1169.58
175 | 011407001107 | 墙面喷刷涂料 | 1、抹灰面批刮腻子（满刮两遍） | m2 | 4.35 | 14.87 | 64.68 | 43.20
176 | 011407001108 | 墙面喷刷涂料 | 1、墙、柱、天棚面刷乳胶漆 ~二遍 | m2 | 43.48 | 10.00 | 434.80 | 306.53
177 | 011302001060 | 吊顶天棚 | 1、Ø10钢筋吊杆,双向吊点,900~1200 2、轻钢主龙骨 3、轻钢次龙骨 4、12mmA级矿棉板 | m2 | 103.69 | 101.70 | 10545.27 | 2908.50
本页小计 | [6 empty] | 24045.74 | 7913.99 | 21.63
【表10.2.2-16】
分部分项工程清单与计价表
单位(专业)工程名称:南山校区14号教学楼（商学院）-建筑 | [5 empty] | 标段: |  |  | 第22页 共56页
序号 | 项目编码 | 项目名称 | 项目特征 | 计量 单位 | 工程量 | 金 额 (元) |  |  |  |  | 备注
[6 empty] | 综合单价 | 合价 | 其中
[8 empty] | 人工费 | 机械费 | 暂估价
178 | 010810003021 | 窗帘盒 | 1、细木工板窗帘盒基层(直形 悬挂式) 2、天棚基层 每增加一层石膏板 3、板缝贴胶带、点锈 | m | 10.85 | 68.84 | 746.91 | 285.68 | 0.33
179 | 011407002031 | 天棚喷刷涂料 | 1、石膏板或者其他基层板面批刮腻子（满刮两遍） 2、墙、柱、天棚面刷乳胶漆 ~二遍 | m2 | 4.34 | 22.31 | 96.83 | 66.19
180 | 010810005021 | 窗帘轨 | 1、成品窗帘轨明装 单轨 | m | 10.85 | 32.78 | 355.66 | 64.02
181 | 010810001021 | 窗帘 | 1、窗帘 | m | 21.70 | 50.00 | 1085.00
|  | 教研室+资料室+学硕主任室 |  |  |  |  | 22898.69 | 5595.88 | 0.22
182 | 011210003005 | 玻璃隔断 | 1、铝合金框玻璃隔断^2.0厚 5+9A+5中空玻璃 | m2 | 32.76 | 249.40 | 8170.34 | 1426.37
183 | 010802001005 | 金属（塑钢）门 | 1、隔热断桥铝合金平开门安装 2.0厚 5+9A+5中空玻璃 | m2 | 4.00 | 523.93 | 2095.72 | 98.00
184 | 011210002018 | 金属隔断 | 1、隔墙轻钢龙骨基层 中距竖600mm横1500mm以内 2、干铺岩棉板 厚度50mm 3、墙面石膏板基层 4、板缝贴胶带、点锈 | m2 | 19.95 | 137.74 | 2747.91 | 955.61
185 | 011407001109 | 墙面喷刷涂料 | 1、石膏板或者其他基层板面批刮腻子（满刮两遍） 2、墙、柱、天棚面刷乳胶漆 ~二遍 | m2 | 39.90 | 22.31 | 890.17 | 608.48
本页小计 | [6 empty] | 16188.54 | 3504.35 | 0.33
【表10.2.2-16】
分部分项工程清单与计价表
单位(专业)工程名称:南山校区14号教学楼（商学院）-建筑 | [5 empty] | 标段: |  |  | 第23页 共56页
序号 | 项目编码 | 项目名称 | 项目特征 | 计量 单位 | 工程量 | 金 额 (元) |  |  |  |  | 备注
[6 empty] | 综合单价 | 合价 | 其中
[8 empty] | 人工费 | 机械费 | 暂估价
186 | 011407001110 | 墙面喷刷涂料 | 1、抹灰面批刮腻子（满刮两遍） | m2 | 3.48 | 14.87 | 51.75 | 34.56
187 | 011407001111 | 墙面喷刷涂料 | 1、墙、柱、天棚面刷乳胶漆 ~二遍 | m2 | 34.82 | 10.00 | 348.20 | 245.48
188 | 011302001061 | 吊顶天棚 | 1、Ø10钢筋吊杆,双向吊点,900~1200 2、轻钢主龙骨 3、轻钢次龙骨 4、12mmA级矿棉板 | m2 | 69.50 | 101.70 | 7068.15 | 1949.48
189 | 010810003022 | 窗帘盒 | 1、细木工板窗帘盒基层(直形 悬挂式) 2、天棚基层 每增加一层石膏板 3、板缝贴胶带、点锈 | m | 7.25 | 68.84 | 499.09 | 190.89 | 0.22
190 | 011407002032 | 天棚喷刷涂料 | 1、石膏板或者其他基层板面批刮腻子（满刮两遍） 2、墙、柱、天棚面刷乳胶漆 ~二遍 | m2 | 2.90 | 22.31 | 64.70 | 44.23
191 | 010810005022 | 窗帘轨 | 1、成品窗帘轨明装 单轨 | m | 7.25 | 32.78 | 237.66 | 42.78
192 | 010810001022 | 窗帘 | 1、窗帘 | m | 14.50 | 50.00 | 725.00
|  | 教研室+企管系主任室+资料室 |  |  |  |  | 22898.69 | 5595.88 | 0.22
193 | 011210003006 | 玻璃隔断 | 1、铝合金框玻璃隔断^2.0厚 5+9A+5中空玻璃 | m2 | 32.76 | 249.40 | 8170.34 | 1426.37
194 | 010802001006 | 金属（塑钢）门 | 1、隔热断桥铝合金平开门安装 2.0厚 5+9A+5中空玻璃 | m2 | 4.00 | 523.93 | 2095.72 | 98.00
本页小计 | [6 empty] | 19260.61 | 4031.79 | 0.22
【表10.2.2-16】
分部分项工程清单与计价表
单位(专业)工程名称:南山校区14号教学楼（商学院）-建筑 | [5 empty] | 标段: |  |  | 第24页 共56页
序号 | 项目编码 | 项目名称 | 项目特征 | 计量 单位 | 工程量 | 金 额 (元) |  |  |  |  | 备注
[6 empty] | 综合单价 | 合价 | 其中
[8 empty] | 人工费 | 机械费 | 暂估价
195 | 011210002019 | 金属隔断 | 1、隔墙轻钢龙骨基层 中距竖600mm横1500mm以内 2、干铺岩棉板 厚度50mm 3、墙面石膏板基层 4、板缝贴胶带、点锈 | m2 | 19.95 | 137.74 | 2747.91 | 955.61
196 | 011407001112 | 墙面喷刷涂料 | 1、石膏板或者其他基层板面批刮腻子（满刮两遍） 2、墙、柱、天棚面刷乳胶漆 ~二遍 | m2 | 39.90 | 22.31 | 890.17 | 608.48
197 | 011407001113 | 墙面喷刷涂料 | 1、抹灰面批刮腻子（满刮两遍） | m2 | 3.48 | 14.87 | 51.75 | 34.56
198 | 011407001114 | 墙面喷刷涂料 | 1、墙、柱、天棚面刷乳胶漆 ~二遍 | m2 | 34.82 | 10.00 | 348.20 | 245.48
199 | 011302001062 | 吊顶天棚 | 1、Ø10钢筋吊杆,双向吊点,900~1200 2、轻钢主龙骨 3、轻钢次龙骨 4、12mmA级矿棉板 | m2 | 69.50 | 101.70 | 7068.15 | 1949.48
200 | 010810003023 | 窗帘盒 | 1、细木工板窗帘盒基层(直形 悬挂式) 2、天棚基层 每增加一层石膏板 3、板缝贴胶带、点锈 | m | 7.25 | 68.84 | 499.09 | 190.89 | 0.22
201 | 011407002033 | 天棚喷刷涂料 | 1、石膏板或者其他基层板面批刮腻子（满刮两遍） 2、墙、柱、天棚面刷乳胶漆 ~二遍 | m2 | 2.90 | 22.31 | 64.70 | 44.23
202 | 010810001023 | 窗帘 | 1、窗帘 | m | 14.50 | 50.00 | 725.00
本页小计 | [6 empty] | 12394.97 | 4028.73 | 0.22
【表10.2.2-16】
分部分项工程清单与计价表
单位(专业)工程名称:南山校区14号教学楼（商学院）-建筑 | [5 empty] | 标段: |  |  | 第25页 共56页
序号 | 项目编码 | 项目名称 | 项目特征 | 计量 单位 | 工程量 | 金 额 (元) |  |  |  |  | 备注
[6 empty] | 综合单价 | 合价 | 其中
[8 empty] | 人工费 | 机械费 | 暂估价
203 | 010810005023 | 窗帘轨 | 1、成品窗帘轨明装 单轨 | m | 7.25 | 32.78 | 237.66 | 42.78
|  | 教研室+资料室+公管系主任室+MPAA主任室 |  |  |  |  | 38472.87 | 10445.52 | 21.96
204 | 011210003007 | 玻璃隔断 | 1、铝合金框玻璃隔断^2.0厚 5+9A+5中空玻璃 | m2 | 48.72 | 249.40 | 12150.77 | 2121.27
205 | 010802001007 | 金属（塑钢）门 | 1、隔热断桥铝合金平开门安装 2.0厚 5+9A+5中空玻璃 | m2 | 6.00 | 523.93 | 3143.58 | 147.00
206 | 011210002020 | 金属隔断 | 1、隔墙轻钢龙骨基层 中距竖600mm横1500mm以内 2、干铺岩棉板 厚度50mm 3、墙面石膏板基层 4、板缝贴胶带、点锈 | m2 | 19.95 | 137.74 | 2747.91 | 955.61
207 | 011407001115 | 墙面喷刷涂料 | 1、石膏板或者其他基层板面批刮腻子（满刮两遍） 2、墙、柱、天棚面刷乳胶漆 ~二遍 | m2 | 39.90 | 22.31 | 890.17 | 608.48
208 | 010402001010 | 砌块墙 | 1、蒸压加气混凝土砌块 墙厚200mm以内^DM M7.5（砂浆） | m3 | 6.89 | 351.72 | 2423.35 | 636.50 | 5.10
209 | 011201001010 | 墙面一般抹灰 | 1、内墙砂浆抹灰 14+6mm厚^DP M15 | m2 | 68.88 | 30.26 | 2084.31 | 1138.59 | 16.53
210 | 011407001116 | 墙面喷刷涂料 | 1、抹灰面批刮腻子（满刮两遍） 2、墙、柱、天棚面刷乳胶漆 ~二遍 | m2 | 68.88 | 24.85 | 1711.67 | 1169.58
211 | 011407001117 | 墙面喷刷涂料 | 1、抹灰面批刮腻子（满刮两遍） | m2 | 4.28 | 14.87 | 63.64 | 42.50
本页小计 | [6 empty] | 25453.06 | 6862.31 | 21.63
【表10.2.2-16】
分部分项工程清单与计价表
单位(专业)工程名称:南山校区14号教学楼（商学院）-建筑 | [5 empty] | 标段: |  |  | 第26页 共56页
序号 | 项目编码 | 项目名称 | 项目特征 | 计量 单位 | 工程量 | 金 额 (元) |  |  |  |  | 备注
[6 empty] | 综合单价 | 合价 | 其中
[8 empty] | 人工费 | 机械费 | 暂估价
212 | 011407001118 | 墙面喷刷涂料 | 1、墙、柱、天棚面刷乳胶漆 ~二遍 | m2 | 42.78 | 10.00 | 427.80 | 301.60
213 | 011302001063 | 吊顶天棚 | 1、Ø10钢筋吊杆,双向吊点,900~1200 2、轻钢主龙骨 3、轻钢次龙骨 4、12mmA级矿棉板 | m2 | 103.69 | 101.70 | 10545.27 | 2908.50
214 | 010810003024 | 窗帘盒 | 1、细木工板窗帘盒基层(直形 悬挂式) 2、天棚基层 每增加一层石膏板 3、板缝贴胶带、点锈 | m | 10.85 | 68.84 | 746.91 | 285.68 | 0.33
215 | 011407002034 | 天棚喷刷涂料 | 1、石膏板或者其他基层板面批刮腻子（满刮两遍） 2、墙、柱、天棚面刷乳胶漆 ~二遍 | m2 | 4.34 | 22.31 | 96.83 | 66.19
216 | 010810005024 | 窗帘轨 | 1、成品窗帘轨明装 单轨 | m | 10.85 | 32.78 | 355.66 | 64.02
217 | 010810001024 | 窗帘 | 1、窗帘 | m | 21.70 | 50.00 | 1085.00
|  | 教研室 |  |  |  |  | 4646.67 | 1208.56 | 0.11
218 | 011302001064 | 吊顶天棚 | 1、Ø10钢筋吊杆,双向吊点,900~1200 2、轻钢主龙骨 3、轻钢次龙骨 4、12mmA级矿棉板 | m2 | 38.03 | 101.70 | 3867.65 | 1066.74
本页小计 | [6 empty] | 17125.12 | 4692.73 | 0.33
【表10.2.2-16】
分部分项工程清单与计价表
单位(专业)工程名称:南山校区14号教学楼（商学院）-建筑 | [5 empty] | 标段: |  |  | 第27页 共56页
序号 | 项目编码 | 项目名称 | 项目特征 | 计量 单位 | 工程量 | 金 额 (元) |  |  |  |  | 备注
[6 empty] | 综合单价 | 合价 | 其中
[8 empty] | 人工费 | 机械费 | 暂估价
219 | 010810003025 | 窗帘盒 | 1、细木工板窗帘盒基层(直形 悬挂式) 2、天棚基层 每增加一层石膏板 3、板缝贴胶带、点锈 | m | 3.70 | 68.84 | 254.71 | 97.42 | 0.11
220 | 011407002035 | 天棚喷刷涂料 | 1、石膏板或者其他基层板面批刮腻子（满刮两遍） 2、墙、柱、天棚面刷乳胶漆 ~二遍 | m2 | 1.48 | 22.31 | 33.02 | 22.57
221 | 010810005025 | 窗帘轨 | 1、成品窗帘轨明装 单轨 | m | 3.70 | 32.78 | 121.29 | 21.83
222 | 010810001025 | 窗帘 | 1、窗帘 | m | 7.40 | 50.00 | 370.00
|  | 系小会议室+系大会议室 |  |  |  |  | 52247.19 | 16114.75 | 21.95
223 | 010402001011 | 砌块墙 | 1、蒸压加气混凝土砌块 墙厚200mm以内^DM M7.5（砂浆） | m3 | 6.89 | 351.72 | 2423.35 | 636.50 | 5.10
224 | 011201001011 | 墙面一般抹灰 | 1、内墙砂浆抹灰 14+6mm厚^DP M15 | m2 | 68.88 | 30.26 | 2084.31 | 1138.59 | 16.53
225 | 011207001004 | 墙面装饰板 | 1、墙面木夹板基层 2、硬木条吸音墙面 | m2 | 170.24 | 195.54 | 33288.73 | 9458.53
226 | 011302001065 | 吊顶天棚 | 1、Ø10钢筋吊杆,双向吊点,900~1200 2、轻钢主龙骨 3、轻钢次龙骨 4、12mmA级矿棉板 | m2 | 34.60 | 101.70 | 3518.82 | 970.53
本页小计 | [6 empty] | 42094.23 | 12345.97 | 21.74
【表10.2.2-16】
分部分项工程清单与计价表
单位(专业)工程名称:南山校区14号教学楼（商学院）-建筑 | [5 empty] | 标段: |  |  | 第28页 共56页
序号 | 项目编码 | 项目名称 | 项目特征 | 计量 单位 | 工程量 | 金 额 (元) |  |  |  |  | 备注
[6 empty] | 综合单价 | 合价 | 其中
[8 empty] | 人工费 | 机械费 | 暂估价
227 | 011302001066 | 吊顶天棚 | 1、轻钢龙骨（U50型）吊顶 平面 2、天棚石膏板平面基层 安在U形轻钢龙骨上 3、板缝贴胶带、点锈 | m2 | 71.36 | 99.02 | 7066.07 | 2408.40
228 | 010810003026 | 窗帘盒 | 1、细木工板窗帘盒基层(直形 悬挂式) 2、天棚基层 每增加一层石膏板 3、板缝贴胶带、点锈 | m | 10.80 | 68.84 | 743.47 | 284.36 | 0.32
229 | 010810005026 | 窗帘轨 | 1、成品窗帘轨明装 单轨 | m | 10.80 | 32.78 | 354.02 | 63.72
230 | 010810001026 | 窗帘 | 1、窗帘 | m | 21.60 | 50.00 | 1080.00
231 | 011407002036 | 天棚喷刷涂料 | 1、石膏板或者其他基层板面批刮腻子（满刮两遍） 2、墙、柱、天棚面刷乳胶漆 ~二遍 | m2 | 75.68 | 22.31 | 1688.42 | 1154.12
|  | 校院研究平台/院士工作室+MPAcc学习室 |  |  |  |  | 42214.37 | 12390.23 | 22.07
232 | 010402001012 | 砌块墙 | 1、蒸压加气混凝土砌块 墙厚200mm以内^DM M7.5（砂浆） | m3 | 6.89 | 351.72 | 2423.35 | 636.50 | 5.10
233 | 011201001012 | 墙面一般抹灰 | 1、内墙砂浆抹灰 14+6mm厚^DP M15 | m2 | 68.88 | 30.26 | 2084.31 | 1138.59 | 16.53
234 | 011407001119 | 墙面喷刷涂料 | 1、抹灰面批刮腻子（满刮两遍） 2、墙、柱、天棚面刷乳胶漆 ~二遍 | m2 | 34.44 | 24.85 | 855.83 | 584.79
235 | 011207001005 | 墙面装饰板 | 1、墙面木夹板基层 2、硬木条吸音墙面 | m2 | 97.44 | 195.54 | 19053.42 | 5413.77
本页小计 | [6 empty] | 35348.89 | 11684.25 | 21.95
【表10.2.2-16】
分部分项工程清单与计价表
单位(专业)工程名称:南山校区14号教学楼（商学院）-建筑 | [5 empty] | 标段: |  |  | 第29页 共56页
序号 | 项目编码 | 项目名称 | 项目特征 | 计量 单位 | 工程量 | 金 额 (元) |  |  |  |  | 备注
[6 empty] | 综合单价 | 合价 | 其中
[8 empty] | 人工费 | 机械费 | 暂估价
236 | 011302001067 | 吊顶天棚 | 1、Ø10钢筋吊杆,双向吊点,900~1200 2、轻钢主龙骨 3、轻钢次龙骨 4、12mmA级矿棉板 | m2 | 144.36 | 101.70 | 14681.41 | 4049.30
237 | 010810003027 | 窗帘盒 | 1、细木工板窗帘盒基层(直形 悬挂式) 2、天棚基层 每增加一层石膏板 3、板缝贴胶带、点锈 | m | 14.80 | 68.84 | 1018.83 | 389.68 | 0.44
238 | 011407002037 | 天棚喷刷涂料 | 1、石膏板或者其他基层板面批刮腻子（满刮两遍） 2、墙、柱、天棚面刷乳胶漆 ~二遍 | m2 | 5.92 | 22.31 | 132.08 | 90.28
239 | 010810005027 | 窗帘轨 | 1、成品窗帘轨明装 单轨 | m | 14.80 | 32.78 | 485.14 | 87.32
240 | 010810001027 | 窗帘 | 1、窗帘 | m | 29.60 | 50.00 | 1480.00
|  | MPA学习室 |  |  |  |  | 8815.34 | 2285.29 | 0.22
241 | 011302001068 | 吊顶天棚 | 1、Ø10钢筋吊杆,双向吊点,900~1200 2、轻钢主龙骨 3、轻钢次龙骨 4、12mmA级矿棉板 | m2 | 71.36 | 101.70 | 7257.31 | 2001.65
242 | 010810003028 | 窗帘盒 | 1、细木工板窗帘盒基层(直形 悬挂式) 2、天棚基层 每增加一层石膏板 3、板缝贴胶带、点锈 | m | 7.40 | 68.84 | 509.42 | 194.84 | 0.22
本页小计 | [6 empty] | 25564.19 | 6813.07 | 0.66
【表10.2.2-16】
分部分项工程清单与计价表
单位(专业)工程名称:南山校区14号教学楼（商学院）-建筑 | [5 empty] | 标段: |  |  | 第30页 共56页
序号 | 项目编码 | 项目名称 | 项目特征 | 计量 单位 | 工程量 | 金 额 (元) |  |  |  |  | 备注
[6 empty] | 综合单价 | 合价 | 其中
[8 empty] | 人工费 | 机械费 | 暂估价
243 | 011407002038 | 天棚喷刷涂料 | 1、石膏板或者其他基层板面批刮腻子（满刮两遍） 2、墙、柱、天棚面刷乳胶漆 ~二遍 | m2 | 2.96 | 22.31 | 66.04 | 45.14
244 | 010810005028 | 窗帘轨 | 1、成品窗帘轨明装 单轨 | m | 7.40 | 32.78 | 242.57 | 43.66
245 | 010810001028 | 窗帘 | 1、窗帘 | m | 14.80 | 50.00 | 740.00
|  | 四层 |  |  |  |  | 260679.95 | 69870.97 | 598.40
|  | 休息区+院长室+共同富裕研究中心 |  |  |  |  | 35464.11 | 9325.41 | 0.22
246 | 011210003008 | 玻璃隔断 | 1、铝合金框玻璃隔断^2.0厚 5+9A+5中空玻璃 | m2 | 13.86 | 249.40 | 3456.68 | 603.46
247 | 010802001008 | 金属（塑钢）门 | 1、隔热断桥铝合金平开门安装 2.0厚 5+9A+5中空玻璃 | m2 | 2.00 | 523.93 | 1047.86 | 49.00
248 | 011210002021 | 金属隔断 | 1、隔墙轻钢龙骨基层 中距竖600mm横1500mm以内 2、干铺岩棉板 厚度50mm 3、墙面石膏板基层 4、板缝贴胶带、点锈 | m2 | 54.80 | 137.74 | 7548.15 | 2624.92
249 | 011407001120 | 墙面喷刷涂料 | 1、石膏板或者其他基层板面批刮腻子（满刮两遍） 2、墙、柱、天棚面刷乳胶漆 ~二遍 | m2 | 109.60 | 22.31 | 2445.18 | 1671.40
250 | 010801002007 | 木质门带套 | 1、成品套装木门安装 单扇门 | 樘 | 2 | 1371.52 | 2743.04 | 113.48
本页小计 | [6 empty] | 18289.52 | 5151.06
【表10.2.2-16】
分部分项工程清单与计价表
单位(专业)工程名称:南山校区14号教学楼（商学院）-建筑 | [5 empty] | 标段: |  |  | 第31页 共56页
序号 | 项目编码 | 项目名称 | 项目特征 | 计量 单位 | 工程量 | 金 额 (元) |  |  |  |  | 备注
[6 empty] | 综合单价 | 合价 | 其中
[8 empty] | 人工费 | 机械费 | 暂估价
251 | 011302001069 | 吊顶天棚 | 1、轻钢龙骨（U50型）吊顶 平面 2、天棚石膏板平面基层 安在U形轻钢龙骨上 3、板缝贴胶带、点锈 | m2 | 71.92 | 99.02 | 7121.52 | 2427.30
252 | 010810003029 | 窗帘盒 | 1、细木工板窗帘盒基层(直形 悬挂式) 2、天棚基层 每增加一层石膏板 3、板缝贴胶带、点锈 | m | 7.30 | 68.84 | 502.53 | 192.21 | 0.22
253 | 010810005029 | 窗帘轨 | 1、成品窗帘轨明装 单轨 | m | 7.30 | 32.78 | 239.29 | 43.07
254 | 010810001029 | 窗帘 | 1、窗帘 | m | 14.60 | 50.00 | 730.00
255 | 011407002039 | 天棚喷刷涂料 | 1、石膏板或者其他基层板面批刮腻子（满刮两遍） 2、墙、柱、天棚面刷乳胶漆 ~二遍 | m2 | 74.84 | 22.31 | 1669.68 | 1141.31
256 | 011104002003 | 竹、木（复合）地板 | 1、水泥地面上铺复合地板^复合木地板 | m2 | 45.88 | 173.50 | 7960.18 | 459.26
|  | 休息区+储备办公室+书记室 |  |  |  |  | 37062.94 | 9408.87 | 595.92
257 | 011210003009 | 玻璃隔断 | 1、铝合金框玻璃隔断^2.0厚 5+9A+5中空玻璃 | m2 | 13.44 | 249.40 | 3351.94 | 585.18
258 | 010802001009 | 金属（塑钢）门 | 1、隔热断桥铝合金平开门安装 2.0厚 5+9A+5中空玻璃 | m2 | 2.00 | 523.93 | 1047.86 | 49.00
本页小计 | [6 empty] | 22623.00 | 4897.33 | 0.22
【表10.2.2-16】
分部分项工程清单与计价表
单位(专业)工程名称:南山校区14号教学楼（商学院）-建筑 | [5 empty] | 标段: |  |  | 第32页 共56页
序号 | 项目编码 | 项目名称 | 项目特征 | 计量 单位 | 工程量 | 金 额 (元) |  |  |  |  | 备注
[6 empty] | 综合单价 | 合价 | 其中
[8 empty] | 人工费 | 机械费 | 暂估价
259 | 011210002022 | 金属隔断 | 1、隔墙轻钢龙骨基层 中距竖600mm横1500mm以内 2、干铺岩棉板 厚度50mm 3、墙面石膏板基层 4、板缝贴胶带、点锈 | m2 | 57.12 | 137.74 | 7867.71 | 2736.05
260 | 011407001121 | 墙面喷刷涂料 | 1、石膏板或者其他基层板面批刮腻子（满刮两遍） 2、墙、柱、天棚面刷乳胶漆 ~二遍 | m2 | 106.24 | 22.31 | 2370.21 | 1620.16
261 | 010801002008 | 木质门带套 | 1、成品套装木门安装 单扇门 | 樘 | 2 | 1371.52 | 2743.04 | 113.48
262 | 011601001003 | 砖砌体拆除 | 1、加气砼砌块墙拆除 2、垃圾外运处置 | m3 | 15.29 | 145.02 | 2217.36 | 220.94 | 595.70
263 | 011302001070 | 吊顶天棚 | 1、轻钢龙骨（U50型）吊顶 平面 2、天棚石膏板平面基层 安在U形轻钢龙骨上 3、板缝贴胶带、点锈 | m2 | 68.76 | 99.02 | 6808.62 | 2320.65
264 | 010810003030 | 窗帘盒 | 1、细木工板窗帘盒基层(直形 悬挂式) 2、天棚基层 每增加一层石膏板 3、板缝贴胶带、点锈 | m | 7.20 | 68.84 | 495.65 | 189.58 | 0.22
265 | 010810005030 | 窗帘轨 | 1、成品窗帘轨明装 单轨 | m | 7.20 | 32.78 | 236.02 | 42.48
266 | 010810001030 | 窗帘 | 1、窗帘 | m | 14.40 | 50.00 | 720.00
本页小计 | [6 empty] | 23458.61 | 7243.34 | 595.92
【表10.2.2-16】
分部分项工程清单与计价表
单位(专业)工程名称:南山校区14号教学楼（商学院）-建筑 | [5 empty] | 标段: |  |  | 第33页 共56页
序号 | 项目编码 | 项目名称 | 项目特征 | 计量 单位 | 工程量 | 金 额 (元) |  |  |  |  | 备注
[6 empty] | 综合单价 | 合价 | 其中
[8 empty] | 人工费 | 机械费 | 暂估价
267 | 011407002040 | 天棚喷刷涂料 | 1、石膏板或者其他基层板面批刮腻子（满刮两遍） 2、墙、柱、天棚面刷乳胶漆 ~二遍 | m2 | 71.64 | 22.31 | 1598.29 | 1092.51
268 | 011104002004 | 竹、木（复合）地板 | 1、水泥地面上铺复合地板^复合木地板 | m2 | 43.84 | 173.50 | 7606.24 | 438.84
|  | 休息区+副院长+副院长 |  |  |  |  | 23082.65 | 5673.16 | 0.20
269 | 011210003010 | 玻璃隔断 | 1、铝合金框玻璃隔断^2.0厚 5+9A+5中空玻璃 | m2 | 13.44 | 249.40 | 3351.94 | 585.18
270 | 010802001010 | 金属（塑钢）门 | 1、隔热断桥铝合金平开门安装 2.0厚 5+9A+5中空玻璃 | m2 | 2.00 | 523.93 | 1047.86 | 49.00
271 | 011210002023 | 金属隔断 | 1、隔墙轻钢龙骨基层 中距竖600mm横1500mm以内 2、干铺岩棉板 厚度50mm 3、墙面石膏板基层 4、板缝贴胶带、点锈 | m2 | 43.68 | 137.74 | 6016.48 | 2092.27
272 | 011407001122 | 墙面喷刷涂料 | 1、石膏板或者其他基层板面批刮腻子（满刮两遍） 2、墙、柱、天棚面刷乳胶漆 ~二遍 | m2 | 43.68 | 22.31 | 974.50 | 666.12
273 | 011302001071 | 吊顶天棚 | 1、轻钢龙骨（U50型）吊顶 平面 2、天棚石膏板平面基层 安在U形轻钢龙骨上 3、板缝贴胶带、点锈 | m2 | 34.00 | 99.02 | 3366.68 | 1147.50
本页小计 | [6 empty] | 23961.99 | 6071.42
【表10.2.2-16】
分部分项工程清单与计价表
单位(专业)工程名称:南山校区14号教学楼（商学院）-建筑 | [5 empty] | 标段: |  |  | 第34页 共56页
序号 | 项目编码 | 项目名称 | 项目特征 | 计量 单位 | 工程量 | 金 额 (元) |  |  |  |  | 备注
[6 empty] | 综合单价 | 合价 | 其中
[8 empty] | 人工费 | 机械费 | 暂估价
274 | 010810003031 | 窗帘盒 | 1、细木工板窗帘盒基层(直形 悬挂式) 2、天棚基层 每增加一层石膏板 3、板缝贴胶带、点锈 | m | 6.80 | 68.84 | 468.11 | 179.04 | 0.20
275 | 010810005031 | 窗帘轨 | 1、成品窗帘轨明装 单轨 | m | 6.80 | 32.78 | 222.90 | 40.12
276 | 010810001031 | 窗帘 | 1、窗帘 | m | 13.60 | 50.00 | 680.00
277 | 011407002041 | 天棚喷刷涂料 | 1、石膏板或者其他基层板面批刮腻子（满刮两遍） 2、墙、柱、天棚面刷乳胶漆 ~二遍 | m2 | 36.72 | 22.31 | 819.22 | 559.98
278 | 011104002005 | 竹、木（复合）地板 | 1、水泥地面上铺复合地板^复合木地板 | m2 | 35.36 | 173.50 | 6134.96 | 353.95
|  | 院办1 |  |  |  |  | 3380.17 | 877.01 | 0.08
279 | 011302001072 | 吊顶天棚 | 1、Ø10钢筋吊杆,双向吊点,900~1200 2、轻钢主龙骨 3、轻钢次龙骨 4、12mmA级矿棉板 | m2 | 27.44 | 101.70 | 2790.65 | 769.69
280 | 010810003032 | 窗帘盒 | 1、细木工板窗帘盒基层(直形 悬挂式) 2、天棚基层 每增加一层石膏板 3、板缝贴胶带、点锈 | m | 2.80 | 68.84 | 192.75 | 73.72 | 0.08
281 | 011407002042 | 天棚喷刷涂料 | 1、石膏板或者其他基层板面批刮腻子（满刮两遍） 2、墙、柱、天棚面刷乳胶漆 ~二遍 | m2 | 1.12 | 22.31 | 24.99 | 17.08
本页小计 | [6 empty] | 11333.58 | 1993.58 | 0.28
【表10.2.2-16】
分部分项工程清单与计价表
单位(专业)工程名称:南山校区14号教学楼（商学院）-建筑 | [5 empty] | 标段: |  |  | 第35页 共56页
序号 | 项目编码 | 项目名称 | 项目特征 | 计量 单位 | 工程量 | 金 额 (元) |  |  |  |  | 备注
[6 empty] | 综合单价 | 合价 | 其中
[8 empty] | 人工费 | 机械费 | 暂估价
282 | 010810005032 | 窗帘轨 | 1、成品窗帘轨明装 单轨 | m | 2.80 | 32.78 | 91.78 | 16.52
283 | 010810001032 | 窗帘 | 1、窗帘 | m | 5.60 | 50.00 | 280.00
|  | 院办2 |  |  |  |  | 5214.07 | 1351.24 | 0.13
284 | 011302001073 | 吊顶天棚 | 1、Ø10钢筋吊杆,双向吊点,900~1200 2、轻钢主龙骨 3、轻钢次龙骨 4、12mmA级矿棉板 | m2 | 42.16 | 101.70 | 4287.67 | 1182.59
285 | 010810003033 | 窗帘盒 | 1、细木工板窗帘盒基层(直形 悬挂式) 2、天棚基层 每增加一层石膏板 3、板缝贴胶带、点锈 | m | 4.40 | 68.84 | 302.90 | 115.85 | 0.13
286 | 011407002043 | 天棚喷刷涂料 | 1、石膏板或者其他基层板面批刮腻子（满刮两遍） 2、墙、柱、天棚面刷乳胶漆 ~二遍 | m2 | 1.76 | 22.31 | 39.27 | 26.84
287 | 010810005033 | 窗帘轨 | 1、成品窗帘轨明装 单轨 | m | 4.40 | 32.78 | 144.23 | 25.96
288 | 010810001033 | 窗帘 | 1、窗帘 | m | 8.80 | 50.00 | 440.00
|  | 教研科1 |  |  |  |  | 3380.17 | 877.01 | 0.08
289 | 011302001074 | 吊顶天棚 | 1、Ø10钢筋吊杆,双向吊点,900~1200 2、轻钢主龙骨 3、轻钢次龙骨 4、12mmA级矿棉板 | m2 | 27.44 | 101.70 | 2790.65 | 769.69
本页小计 | [6 empty] | 8376.50 | 2137.45 | 0.13
【表10.2.2-16】
分部分项工程清单与计价表
单位(专业)工程名称:南山校区14号教学楼（商学院）-建筑 | [5 empty] | 标段: |  |  | 第36页 共56页
序号 | 项目编码 | 项目名称 | 项目特征 | 计量 单位 | 工程量 | 金 额 (元) |  |  |  |  | 备注
[6 empty] | 综合单价 | 合价 | 其中
[8 empty] | 人工费 | 机械费 | 暂估价
290 | 010810003034 | 窗帘盒 | 1、细木工板窗帘盒基层(直形 悬挂式) 2、天棚基层 每增加一层石膏板 3、板缝贴胶带、点锈 | m | 2.80 | 68.84 | 192.75 | 73.72 | 0.08
291 | 011407002044 | 天棚喷刷涂料 | 1、石膏板或者其他基层板面批刮腻子（满刮两遍） 2、墙、柱、天棚面刷乳胶漆 ~二遍 | m2 | 1.12 | 22.31 | 24.99 | 17.08
292 | 010810005034 | 窗帘轨 | 1、成品窗帘轨明装 单轨 | m | 2.80 | 32.78 | 91.78 | 16.52
293 | 010810001034 | 窗帘 | 1、窗帘 | m | 5.60 | 50.00 | 280.00
|  | 教研科2 |  |  |  |  | 5214.07 | 1351.24 | 0.13
294 | 011302001075 | 吊顶天棚 | 1、Ø10钢筋吊杆,双向吊点,900~1200 2、轻钢主龙骨 3、轻钢次龙骨 4、12mmA级矿棉板 | m2 | 42.16 | 101.70 | 4287.67 | 1182.59
295 | 010810003035 | 窗帘盒 | 1、细木工板窗帘盒基层(直形 悬挂式) 2、天棚基层 每增加一层石膏板 3、板缝贴胶带、点锈 | m | 4.40 | 68.84 | 302.90 | 115.85 | 0.13
296 | 011407002045 | 天棚喷刷涂料 | 1、石膏板或者其他基层板面批刮腻子（满刮两遍） 2、墙、柱、天棚面刷乳胶漆 ~二遍 | m2 | 1.76 | 22.31 | 39.27 | 26.84
297 | 010810005035 | 窗帘轨 | 1、成品窗帘轨明装 单轨 | m | 4.40 | 32.78 | 144.23 | 25.96
本页小计 | [6 empty] | 5363.59 | 1458.56 | 0.21
【表10.2.2-16】
分部分项工程清单与计价表
单位(专业)工程名称:南山校区14号教学楼（商学院）-建筑 | [5 empty] | 标段: |  |  | 第37页 共56页
序号 | 项目编码 | 项目名称 | 项目特征 | 计量 单位 | 工程量 | 金 额 (元) |  |  |  |  | 备注
[6 empty] | 综合单价 | 合价 | 其中
[8 empty] | 人工费 | 机械费 | 暂估价
298 | 010810001035 | 窗帘 | 1、窗帘 | m | 8.80 | 50.00 | 440.00
|  | 学研办1+学研办2 |  |  |  |  | 16689.81 | 5950.84 | 0.22
299 | 011210002024 | 金属隔断 | 1、隔墙轻钢龙骨基层 中距竖600mm横1500mm以内 2、干铺岩棉板 厚度50mm 3、墙面石膏板基层 4、板缝贴胶带、点锈 | m2 | 39.48 | 137.74 | 5437.98 | 1891.09
300 | 011407001123 | 墙面喷刷涂料 | 1、石膏板或者其他基层板面批刮腻子（满刮两遍） 2、墙、柱、天棚面刷乳胶漆 ~二遍 | m2 | 78.96 | 22.31 | 1761.60 | 1204.14
301 | 011407001124 | 墙面喷刷涂料 | 1、抹灰面批刮腻子（满刮两遍） | m2 | 7.80 | 14.87 | 115.99 | 77.45
302 | 011407001125 | 墙面喷刷涂料 | 1、墙、柱、天棚面刷乳胶漆 ~二遍 | m2 | 78.00 | 10.00 | 780.00 | 549.90
303 | 011302001076 | 吊顶天棚 | 1、Ø10钢筋吊杆,双向吊点,900~1200 2、轻钢主龙骨 3、轻钢次龙骨 4、12mmA级矿棉板 | m2 | 69.60 | 101.70 | 7078.32 | 1952.28
304 | 010810003036 | 窗帘盒 | 1、细木工板窗帘盒基层(直形 悬挂式) 2、天棚基层 每增加一层石膏板 3、板缝贴胶带、点锈 | m | 7.20 | 68.84 | 495.65 | 189.58 | 0.22
本页小计 | [6 empty] | 16109.54 | 5864.44 | 0.22
【表10.2.2-16】
分部分项工程清单与计价表
单位(专业)工程名称:南山校区14号教学楼（商学院）-建筑 | [5 empty] | 标段: |  |  | 第38页 共56页
序号 | 项目编码 | 项目名称 | 项目特征 | 计量 单位 | 工程量 | 金 额 (元) |  |  |  |  | 备注
[6 empty] | 综合单价 | 合价 | 其中
[8 empty] | 人工费 | 机械费 | 暂估价
305 | 011407002046 | 天棚喷刷涂料 | 1、石膏板或者其他基层板面批刮腻子（满刮两遍） 2、墙、柱、天棚面刷乳胶漆 ~二遍 | m2 | 2.88 | 22.31 | 64.25 | 43.92
306 | 010810005036 | 窗帘轨 | 1、成品窗帘轨明装 单轨 | m | 7.20 | 32.78 | 236.02 | 42.48
307 | 010810001036 | 窗帘 | 1、窗帘 | m | 14.40 | 50.00 | 720.00
|  | 学生科1 |  |  |  |  | 9732.30 | 2923.88 | 0.22
308 | 011407001126 | 墙面喷刷涂料 | 1、抹灰面批刮腻子（满刮两遍） | m2 | 7.91 | 14.87 | 117.62 | 78.55
309 | 011407001127 | 墙面喷刷涂料 | 1、墙、柱、天棚面刷乳胶漆 ~二遍 | m2 | 79.12 | 10.00 | 791.20 | 557.80
310 | 011302001077 | 吊顶天棚 | 1、Ø10钢筋吊杆,双向吊点,900~1200 2、轻钢主龙骨 3、轻钢次龙骨 4、12mmA级矿棉板 | m2 | 71.44 | 101.70 | 7265.45 | 2003.89
311 | 010810003037 | 窗帘盒 | 1、细木工板窗帘盒基层(直形 悬挂式) 2、天棚基层 每增加一层石膏板 3、板缝贴胶带、点锈 | m | 7.40 | 68.84 | 509.42 | 194.84 | 0.22
312 | 011407002047 | 天棚喷刷涂料 | 1、石膏板或者其他基层板面批刮腻子（满刮两遍） 2、墙、柱、天棚面刷乳胶漆 ~二遍 | m2 | 2.96 | 22.31 | 66.04 | 45.14
313 | 010810005037 | 窗帘轨 | 1、成品窗帘轨明装 单轨 | m | 7.40 | 32.78 | 242.57 | 43.66
本页小计 | [6 empty] | 10012.57 | 3010.28 | 0.22
【表10.2.2-16】
分部分项工程清单与计价表
单位(专业)工程名称:南山校区14号教学楼（商学院）-建筑 | [5 empty] | 标段: |  |  | 第39页 共56页
序号 | 项目编码 | 项目名称 | 项目特征 | 计量 单位 | 工程量 | 金 额 (元) |  |  |  |  | 备注
[6 empty] | 综合单价 | 合价 | 其中
[8 empty] | 人工费 | 机械费 | 暂估价
314 | 010810001037 | 窗帘 | 1、窗帘 | m | 14.80 | 50.00 | 740.00
|  | 学生科2+学生科档案室+副书记室 |  |  |  |  | 24932.98 | 7958.97 | 0.22
315 | 011210002025 | 金属隔断 | 1、隔墙轻钢龙骨基层 中距竖600mm横1500mm以内 2、干铺岩棉板 厚度50mm 3、墙面石膏板基层 4、板缝贴胶带、点锈 | m2 | 57.12 | 137.74 | 7867.71 | 2736.05
316 | 011407001128 | 墙面喷刷涂料 | 1、石膏板或者其他基层板面批刮腻子（满刮两遍） 2、墙、柱、天棚面刷乳胶漆 ~二遍 | m2 | 110.24 | 22.31 | 2459.45 | 1681.16
317 | 010801002009 | 木质门带套 | 1、成品套装木门安装 单扇门 | 樘 | 1 | 1371.52 | 1371.52 | 56.74
318 | 011407001129 | 墙面喷刷涂料 | 1、抹灰面批刮腻子（满刮两遍） | m2 | 7.98 | 14.87 | 118.66 | 79.24
319 | 011407001130 | 墙面喷刷涂料 | 1、墙、柱、天棚面刷乳胶漆 ~二遍 | m2 | 79.82 | 10.00 | 798.20 | 562.73
320 | 011302001078 | 吊顶天棚 | 1、Ø10钢筋吊杆,双向吊点,900~1200 2、轻钢主龙骨 3、轻钢次龙骨 4、12mmA级矿棉板 | m2 | 55.08 | 101.70 | 5601.64 | 1544.99
321 | 011302001079 | 吊顶天棚 | 1、轻钢龙骨（U50型）吊顶 平面 2、天棚石膏板平面基层 安在U形轻钢龙骨上 3、板缝贴胶带、点锈 | m2 | 17.13 | 99.02 | 1696.21 | 578.14
本页小计 | [6 empty] | 20653.39 | 7239.05
【表10.2.2-16】
分部分项工程清单与计价表
单位(专业)工程名称:南山校区14号教学楼（商学院）-建筑 | [5 empty] | 标段: |  |  | 第40页 共56页
序号 | 项目编码 | 项目名称 | 项目特征 | 计量 单位 | 工程量 | 金 额 (元) |  |  |  |  | 备注
[6 empty] | 综合单价 | 合价 | 其中
[8 empty] | 人工费 | 机械费 | 暂估价
322 | 010810003038 | 窗帘盒 | 1、细木工板窗帘盒基层(直形 悬挂式) 2、天棚基层 每增加一层石膏板 3、板缝贴胶带、点锈 | m | 7.30 | 68.84 | 502.53 | 192.21 | 0.22
323 | 010810005038 | 窗帘轨 | 1、成品窗帘轨明装 单轨 | m | 7.30 | 32.78 | 239.29 | 43.07
324 | 010810001038 | 窗帘 | 1、窗帘 | m | 14.60 | 50.00 | 730.00
325 | 011407002048 | 天棚喷刷涂料 | 1、石膏板或者其他基层板面批刮腻子（满刮两遍） 2、墙、柱、天棚面刷乳胶漆 ~二遍 | m2 | 20.05 | 22.31 | 447.32 | 305.76
326 | 011104002006 | 竹、木（复合）地板 | 1、水泥地面上铺复合地板^复合木地板 | m2 | 17.87 | 173.50 | 3100.45 | 178.88
|  | 学院大会议室 |  |  |  |  | 57809.29 | 11875.09 | 0.32
327 | 011207001006 | 墙面装饰板 | 1、墙面木夹板基层 2、硬木条吸音墙面 | m2 | 186.48 | 195.54 | 36464.30 | 10360.83
328 | 010810003039 | 窗帘盒 | 1、细木工板窗帘盒基层(直形 悬挂式) 2、天棚基层 每增加一层石膏板 3、板缝贴胶带、点锈 | m | 10.80 | 68.84 | 743.47 | 284.36 | 0.32
329 | 011407002049 | 天棚喷刷涂料 | 1、石膏板或者其他基层板面批刮腻子（满刮两遍） 2、墙、柱、天棚面刷乳胶漆 ~二遍 | m2 | 4.32 | 22.31 | 96.38 | 65.88
330 | 010810005039 | 窗帘轨 | 1、成品窗帘轨明装 单轨 | m | 10.80 | 32.78 | 354.02 | 63.72
本页小计 | [6 empty] | 42677.76 | 11494.71 | 0.54
【表10.2.2-16】
分部分项工程清单与计价表
单位(专业)工程名称:南山校区14号教学楼（商学院）-建筑 | [5 empty] | 标段: |  |  | 第41页 共56页
序号 | 项目编码 | 项目名称 | 项目特征 | 计量 单位 | 工程量 | 金 额 (元) |  |  |  |  | 备注
[6 empty] | 综合单价 | 合价 | 其中
[8 empty] | 人工费 | 机械费 | 暂估价
331 | 010810001039 | 窗帘 | 1、窗帘 | m | 21.60 | 50.00 | 1080.00
332 | 011104002007 | 竹、木（复合）地板 | 1、水泥地面上铺复合地板^复合木地板 | m2 | 109.92 | 173.50 | 19071.12 | 1100.30
|  | 学院接待室 |  |  |  |  | 4950.32 | 1574.64 | 0.11
333 | 011407001131 | 墙面喷刷涂料 | 1、墙、柱、天棚面刷乳胶漆 ~二遍 | m2 | 65.32 | 10.00 | 653.20 | 460.51
334 | 011302001080 | 吊顶天棚 | 1、Ø10钢筋吊杆,双向吊点,900~1200 2、轻钢主龙骨 3、轻钢次龙骨 4、12mmA级矿棉板 | m2 | 34.80 | 101.70 | 3539.16 | 976.14
335 | 010810003040 | 窗帘盒 | 1、细木工板窗帘盒基层(直形 悬挂式) 2、天棚基层 每增加一层石膏板 3、板缝贴胶带、点锈 | m | 3.60 | 68.84 | 247.82 | 94.79 | 0.11
336 | 011407002050 | 天棚喷刷涂料 | 1、石膏板或者其他基层板面批刮腻子（满刮两遍） 2、墙、柱、天棚面刷乳胶漆 ~二遍 | m2 | 1.44 | 22.31 | 32.13 | 21.96
337 | 010810005040 | 窗帘轨 | 1、成品窗帘轨明装 单轨 | m | 3.60 | 32.78 | 118.01 | 21.24
338 | 010810001040 | 窗帘 | 1、窗帘 | m | 7.20 | 50.00 | 360.00
|  | 学院小会议室 |  |  |  |  | 4950.32 | 1574.64 | 0.11
339 | 011407001132 | 墙面喷刷涂料 | 1、墙、柱、天棚面刷乳胶漆 ~二遍 | m2 | 65.32 | 10.00 | 653.20 | 460.51
本页小计 | [6 empty] | 25754.64 | 3135.45 | 0.11
【表10.2.2-16】
分部分项工程清单与计价表
单位(专业)工程名称:南山校区14号教学楼（商学院）-建筑 | [5 empty] | 标段: |  |  | 第42页 共56页
序号 | 项目编码 | 项目名称 | 项目特征 | 计量 单位 | 工程量 | 金 额 (元) |  |  |  |  | 备注
[6 empty] | 综合单价 | 合价 | 其中
[8 empty] | 人工费 | 机械费 | 暂估价
340 | 011302001081 | 吊顶天棚 | 1、Ø10钢筋吊杆,双向吊点,900~1200 2、轻钢主龙骨 3、轻钢次龙骨 4、12mmA级矿棉板 | m2 | 34.80 | 101.70 | 3539.16 | 976.14
341 | 010810003041 | 窗帘盒 | 1、细木工板窗帘盒基层(直形 悬挂式) 2、天棚基层 每增加一层石膏板 3、板缝贴胶带、点锈 | m | 3.60 | 68.84 | 247.82 | 94.79 | 0.11
342 | 011407002051 | 天棚喷刷涂料 | 1、石膏板或者其他基层板面批刮腻子（满刮两遍） 2、墙、柱、天棚面刷乳胶漆 ~二遍 | m2 | 1.44 | 22.31 | 32.13 | 21.96
343 | 010810005041 | 窗帘轨 | 1、成品窗帘轨明装 单轨 | m | 3.60 | 32.78 | 118.01 | 21.24
344 | 010810001041 | 窗帘 | 1、窗帘 | m | 7.20 | 50.00 | 360.00
|  | 学院档案室 |  |  |  |  | 4297.12 | 1114.13 | 0.11
345 | 011302001082 | 吊顶天棚 | 1、Ø10钢筋吊杆,双向吊点,900~1200 2、轻钢主龙骨 3、轻钢次龙骨 4、12mmA级矿棉板 | m2 | 34.80 | 101.70 | 3539.16 | 976.14
346 | 010810003042 | 窗帘盒 | 1、细木工板窗帘盒基层(直形 悬挂式) 2、天棚基层 每增加一层石膏板 3、板缝贴胶带、点锈 | m | 3.60 | 68.84 | 247.82 | 94.79 | 0.11
本页小计 | [6 empty] | 8084.10 | 2185.06 | 0.22
【表10.2.2-16】
分部分项工程清单与计价表
单位(专业)工程名称:南山校区14号教学楼（商学院）-建筑 | [5 empty] | 标段: |  |  | 第43页 共56页
序号 | 项目编码 | 项目名称 | 项目特征 | 计量 单位 | 工程量 | 金 额 (元) |  |  |  |  | 备注
[6 empty] | 综合单价 | 合价 | 其中
[8 empty] | 人工费 | 机械费 | 暂估价
347 | 011407002052 | 天棚喷刷涂料 | 1、石膏板或者其他基层板面批刮腻子（满刮两遍） 2、墙、柱、天棚面刷乳胶漆 ~二遍 | m2 | 1.44 | 22.31 | 32.13 | 21.96
348 | 010810005042 | 窗帘轨 | 1、成品窗帘轨明装 单轨 | m | 3.60 | 32.78 | 118.01 | 21.24
349 | 010810001042 | 窗帘 | 1、窗帘 | m | 7.20 | 50.00 | 360.00
|  | 学院储藏室 |  |  |  |  | 4297.12 | 1114.13 | 0.11
350 | 011302001083 | 吊顶天棚 | 1、Ø10钢筋吊杆,双向吊点,900~1200 2、轻钢主龙骨 3、轻钢次龙骨 4、12mmA级矿棉板 | m2 | 34.80 | 101.70 | 3539.16 | 976.14
351 | 010810003043 | 窗帘盒 | 1、细木工板窗帘盒基层(直形 悬挂式) 2、天棚基层 每增加一层石膏板 3、板缝贴胶带、点锈 | m | 3.60 | 68.84 | 247.82 | 94.79 | 0.11
352 | 011407002053 | 天棚喷刷涂料 | 1、石膏板或者其他基层板面批刮腻子（满刮两遍） 2、墙、柱、天棚面刷乳胶漆 ~二遍 | m2 | 1.44 | 22.31 | 32.13 | 21.96
353 | 010810005043 | 窗帘轨 | 1、成品窗帘轨明装 单轨 | m | 3.60 | 32.78 | 118.01 | 21.24
354 | 010810001043 | 窗帘 | 1、窗帘 | m | 7.20 | 50.00 | 360.00
|  | 教学档案室+谈话室+学生档案室 |  |  |  |  | 20222.51 | 6920.71 | 0.22
本页小计 | [6 empty] | 4807.26 | 1157.33 | 0.11
【表10.2.2-16】
分部分项工程清单与计价表
单位(专业)工程名称:南山校区14号教学楼（商学院）-建筑 | [5 empty] | 标段: |  |  | 第44页 共56页
序号 | 项目编码 | 项目名称 | 项目特征 | 计量 单位 | 工程量 | 金 额 (元) |  |  |  |  | 备注
[6 empty] | 综合单价 | 合价 | 其中
[8 empty] | 人工费 | 机械费 | 暂估价
355 | 011210002026 | 金属隔断 | 1、隔墙轻钢龙骨基层 中距竖600mm横1500mm以内 2、干铺岩棉板 厚度50mm 3、墙面石膏板基层 4、板缝贴胶带、点锈 | m2 | 52.08 | 137.74 | 7173.50 | 2494.63
356 | 011407001133 | 墙面喷刷涂料 | 1、石膏板或者其他基层板面批刮腻子（满刮两遍） 2、墙、柱、天棚面刷乳胶漆 ~二遍 | m2 | 100.16 | 22.31 | 2234.57 | 1527.44
357 | 010801002010 | 木质门带套 | 1、成品套装木门安装 单扇门 | 樘 | 1 | 1371.52 | 1371.52 | 56.74
358 | 011407001134 | 墙面喷刷涂料 | 1、抹灰面批刮腻子（满刮两遍） | m2 | 7.79 | 14.87 | 115.84 | 77.35
359 | 011407001135 | 墙面喷刷涂料 | 1、墙、柱、天棚面刷乳胶漆 ~二遍 | m2 | 77.86 | 10.00 | 778.60 | 548.91
360 | 011302001084 | 吊顶天棚 | 1、Ø10钢筋吊杆,双向吊点,900~1200 2、轻钢主龙骨 3、轻钢次龙骨 4、12mmA级矿棉板 | m2 | 69.15 | 101.70 | 7032.56 | 1939.66
361 | 010810003044 | 窗帘盒 | 1、细木工板窗帘盒基层(直形 悬挂式) 2、天棚基层 每增加一层石膏板 3、板缝贴胶带、点锈 | m | 7.20 | 68.84 | 495.65 | 189.58 | 0.22
362 | 011407002054 | 天棚喷刷涂料 | 1、石膏板或者其他基层板面批刮腻子（满刮两遍） 2、墙、柱、天棚面刷乳胶漆 ~二遍 | m2 | 2.88 | 22.31 | 64.25 | 43.92
本页小计 | [6 empty] | 19266.49 | 6878.23 | 0.22
【表10.2.2-16】
分部分项工程清单与计价表
单位(专业)工程名称:南山校区14号教学楼（商学院）-建筑 | [5 empty] | 标段: |  |  | 第45页 共56页
序号 | 项目编码 | 项目名称 | 项目特征 | 计量 单位 | 工程量 | 金 额 (元) |  |  |  |  | 备注
[6 empty] | 综合单价 | 合价 | 其中
[8 empty] | 人工费 | 机械费 | 暂估价
363 | 010810005044 | 窗帘轨 | 1、成品窗帘轨明装 单轨 | m | 7.20 | 32.78 | 236.02 | 42.48
364 | 010810001044 | 窗帘 | 1、窗帘 | m | 14.40 | 50.00 | 720.00
|  | 五层 |  |  |  |  | 257360.28 | 65883.60 | 2.75
|  | 工作室1+工作室2+工作室3+工作室4+通道 |  |  |  |  | 31042.95 | 5664.37 | 0.23
365 | 011210003011 | 玻璃隔断 | 1、铝合金框玻璃隔断^2.0厚 5+9A+5中空玻璃 | m2 | 70.88 | 249.40 | 17677.47 | 3086.12
366 | 010802001011 | 金属（塑钢）门 | 1、隔热断桥铝合金平开门安装 2.0厚 5+9A+5中空玻璃 | m2 | 8.00 | 523.93 | 4191.44 | 196.00
367 | 011302001085 | 吊顶天棚 | 1、Ø10钢筋吊杆,双向吊点,900~1200 2、轻钢主龙骨 3、轻钢次龙骨 4、12mmA级矿棉板 | m2 | 74.68 | 101.70 | 7594.96 | 2094.77
368 | 010810003045 | 窗帘盒 | 1、细木工板窗帘盒基层(直形 悬挂式) 2、天棚基层 每增加一层石膏板 3、板缝贴胶带、点锈 | m | 7.50 | 68.84 | 516.30 | 197.48 | 0.23
369 | 011407002055 | 天棚喷刷涂料 | 1、石膏板或者其他基层板面批刮腻子（满刮两遍） 2、墙、柱、天棚面刷乳胶漆 ~二遍 | m2 | 3.00 | 22.31 | 66.93 | 45.75
370 | 010810005045 | 窗帘轨 | 1、成品窗帘轨明装 单轨 | m | 7.50 | 32.78 | 245.85 | 44.25
本页小计 | [6 empty] | 31248.97 | 5706.85 | 0.23
【表10.2.2-16】
分部分项工程清单与计价表
单位(专业)工程名称:南山校区14号教学楼（商学院）-建筑 | [5 empty] | 标段: |  |  | 第46页 共56页
序号 | 项目编码 | 项目名称 | 项目特征 | 计量 单位 | 工程量 | 金 额 (元) |  |  |  |  | 备注
[6 empty] | 综合单价 | 合价 | 其中
[8 empty] | 人工费 | 机械费 | 暂估价
371 | 010810001045 | 窗帘 | 1、窗帘 | m | 15.00 | 50.00 | 750.00
|  | 工作室1+工作室2+工作室3+工作室4+通道 |  |  |  |  | 30193.59 | 5482.57 | 0.22
372 | 011210003012 | 玻璃隔断 | 1、铝合金框玻璃隔断^2.0厚 5+9A+5中空玻璃 | m2 | 68.88 | 249.40 | 17178.67 | 2999.04
373 | 010802001012 | 金属（塑钢）门 | 1、隔热断桥铝合金平开门安装 2.0厚 5+9A+5中空玻璃 | m2 | 8.00 | 523.93 | 4191.44 | 196.00
374 | 011302001086 | 吊顶天棚 | 1、Ø10钢筋吊杆,双向吊点,900~1200 2、轻钢主龙骨 3、轻钢次龙骨 4、12mmA级矿棉板 | m2 | 71.44 | 101.70 | 7265.45 | 2003.89
375 | 010810003046 | 窗帘盒 | 1、细木工板窗帘盒基层(直形 悬挂式) 2、天棚基层 每增加一层石膏板 3、板缝贴胶带、点锈 | m | 7.40 | 68.84 | 509.42 | 194.84 | 0.22
376 | 011407002056 | 天棚喷刷涂料 | 1、石膏板或者其他基层板面批刮腻子（满刮两遍） 2、墙、柱、天棚面刷乳胶漆 ~二遍 | m2 | 2.96 | 22.31 | 66.04 | 45.14
377 | 010810005046 | 窗帘轨 | 1、成品窗帘轨明装 单轨 | m | 7.40 | 32.78 | 242.57 | 43.66
378 | 010810001046 | 窗帘 | 1、窗帘 | m | 14.80 | 50.00 | 740.00
|  | 工作室1+工作室2+工作室3+工作室4+通道 |  |  |  |  | 30193.59 | 5482.57 | 0.22
本页小计 | [6 empty] | 30943.59 | 5482.57 | 0.22
【表10.2.2-16】
分部分项工程清单与计价表
单位(专业)工程名称:南山校区14号教学楼（商学院）-建筑 | [5 empty] | 标段: |  |  | 第47页 共56页
序号 | 项目编码 | 项目名称 | 项目特征 | 计量 单位 | 工程量 | 金 额 (元) |  |  |  |  | 备注
[6 empty] | 综合单价 | 合价 | 其中
[8 empty] | 人工费 | 机械费 | 暂估价
379 | 011210003013 | 玻璃隔断 | 1、铝合金框玻璃隔断^2.0厚 5+9A+5中空玻璃 | m2 | 68.88 | 249.40 | 17178.67 | 2999.04
380 | 010802001013 | 金属（塑钢）门 | 1、隔热断桥铝合金平开门安装 2.0厚 5+9A+5中空玻璃 | m2 | 8.00 | 523.93 | 4191.44 | 196.00
381 | 011302001087 | 吊顶天棚 | 1、Ø10钢筋吊杆,双向吊点,900~1200 2、轻钢主龙骨 3、轻钢次龙骨 4、12mmA级矿棉板 | m2 | 71.44 | 101.70 | 7265.45 | 2003.89
382 | 010810003047 | 窗帘盒 | 1、细木工板窗帘盒基层(直形 悬挂式) 2、天棚基层 每增加一层石膏板 3、板缝贴胶带、点锈 | m | 7.40 | 68.84 | 509.42 | 194.84 | 0.22
383 | 011407002057 | 天棚喷刷涂料 | 1、石膏板或者其他基层板面批刮腻子（满刮两遍） 2、墙、柱、天棚面刷乳胶漆 ~二遍 | m2 | 2.96 | 22.31 | 66.04 | 45.14
384 | 010810005047 | 窗帘轨 | 1、成品窗帘轨明装 单轨 | m | 7.40 | 32.78 | 242.57 | 43.66
385 | 010810001047 | 窗帘 | 1、窗帘 | m | 14.80 | 50.00 | 740.00
|  | 教师工作室+教师工作室 |  |  |  |  | 15793.82 | 5323.49 | 0.22
386 | 011210002027 | 金属隔断 | 1、隔墙轻钢龙骨基层 中距竖600mm横1500mm以内 2、干铺岩棉板 厚度50mm 3、墙面石膏板基层 4、板缝贴胶带、点锈 | m2 | 39.48 | 137.74 | 5437.98 | 1891.09
本页小计 | [6 empty] | 35631.57 | 7373.66 | 0.22
【表10.2.2-16】
分部分项工程清单与计价表
单位(专业)工程名称:南山校区14号教学楼（商学院）-建筑 | [5 empty] | 标段: |  |  | 第48页 共56页
序号 | 项目编码 | 项目名称 | 项目特征 | 计量 单位 | 工程量 | 金 额 (元) |  |  |  |  | 备注
[6 empty] | 综合单价 | 合价 | 其中
[8 empty] | 人工费 | 机械费 | 暂估价
387 | 011407001136 | 墙面喷刷涂料 | 1、石膏板或者其他基层板面批刮腻子（满刮两遍） 2、墙、柱、天棚面刷乳胶漆 ~二遍 | m2 | 78.96 | 22.31 | 1761.60 | 1204.14
388 | 011302001088 | 吊顶天棚 | 1、Ø10钢筋吊杆,双向吊点,900~1200 2、轻钢主龙骨 3、轻钢次龙骨 4、12mmA级矿棉板 | m2 | 69.60 | 101.70 | 7078.32 | 1952.28
389 | 010810003048 | 窗帘盒 | 1、细木工板窗帘盒基层(直形 悬挂式) 2、天棚基层 每增加一层石膏板 3、板缝贴胶带、点锈 | m | 7.20 | 68.84 | 495.65 | 189.58 | 0.22
390 | 011407002058 | 天棚喷刷涂料 | 1、石膏板或者其他基层板面批刮腻子（满刮两遍） 2、墙、柱、天棚面刷乳胶漆 ~二遍 | m2 | 2.88 | 22.31 | 64.25 | 43.92
391 | 010810005048 | 窗帘轨 | 1、成品窗帘轨明装 单轨 | m | 7.20 | 32.78 | 236.02 | 42.48
392 | 010810001048 | 窗帘 | 1、窗帘 | m | 14.40 | 50.00 | 720.00
|  | 法律学位点用房预留 |  |  |  |  | 8453.48 | 2287.53 | 0.22
393 | 011302001089 | 吊顶天棚 | 1、Ø10钢筋吊杆,双向吊点,900~1200 2、轻钢主龙骨 3、轻钢次龙骨 4、12mmA级矿棉板 | m2 | 71.44 | 101.70 | 7265.45 | 2003.89
本页小计 | [6 empty] | 17621.29 | 5436.29 | 0.22
【表10.2.2-16】
分部分项工程清单与计价表
单位(专业)工程名称:南山校区14号教学楼（商学院）-建筑 | [5 empty] | 标段: |  |  | 第49页 共56页
序号 | 项目编码 | 项目名称 | 项目特征 | 计量 单位 | 工程量 | 金 额 (元) |  |  |  |  | 备注
[6 empty] | 综合单价 | 合价 | 其中
[8 empty] | 人工费 | 机械费 | 暂估价
394 | 010810003049 | 窗帘盒 | 1、细木工板窗帘盒基层(直形 悬挂式) 2、天棚基层 每增加一层石膏板 3、板缝贴胶带、点锈 | m | 7.40 | 68.84 | 509.42 | 194.84 | 0.22
395 | 011407002059 | 天棚喷刷涂料 | 1、石膏板或者其他基层板面批刮腻子（满刮两遍） 2、墙、柱、天棚面刷乳胶漆 ~二遍 | m2 | 2.96 | 22.31 | 66.04 | 45.14
396 | 010810005049 | 窗帘轨 | 1、成品窗帘轨明装 单轨 | m | 7.40 | 32.78 | 242.57 | 43.66
397 | 010810001049 | 窗帘 | 1、窗帘 | m | 7.40 | 50.00 | 370.00
|  | 教研室+法律系主任室+预留 |  |  |  |  | 22507.89 | 5318.36 | 0.22
398 | 011210003014 | 玻璃隔断 | 1、铝合金框玻璃隔断^2.0厚 5+9A+5中空玻璃 | m2 | 32.76 | 249.40 | 8170.34 | 1426.37
399 | 010802001014 | 金属（塑钢）门 | 1、隔热断桥铝合金平开门安装 2.0厚 5+9A+5中空玻璃 | m2 | 4.00 | 523.93 | 2095.72 | 98.00
400 | 011210002028 | 金属隔断 | 1、隔墙轻钢龙骨基层 中距竖600mm横1500mm以内 2、干铺岩棉板 厚度50mm 3、墙面石膏板基层 4、板缝贴胶带、点锈 | m2 | 19.95 | 137.74 | 2747.91 | 955.61
401 | 011407001137 | 墙面喷刷涂料 | 1、石膏板或者其他基层板面批刮腻子（满刮两遍） 2、墙、柱、天棚面刷乳胶漆 ~二遍 | m2 | 39.90 | 22.31 | 890.17 | 608.48
本页小计 | [6 empty] | 15092.17 | 3372.10 | 0.22
【表10.2.2-16】
分部分项工程清单与计价表
单位(专业)工程名称:南山校区14号教学楼（商学院）-建筑 | [5 empty] | 标段: |  |  | 第50页 共56页
序号 | 项目编码 | 项目名称 | 项目特征 | 计量 单位 | 工程量 | 金 额 (元) |  |  |  |  | 备注
[6 empty] | 综合单价 | 合价 | 其中
[8 empty] | 人工费 | 机械费 | 暂估价
402 | 011302001090 | 吊顶天棚 | 1、Ø10钢筋吊杆,双向吊点,900~1200 2、轻钢主龙骨 3、轻钢次龙骨 4、12mmA级矿棉板 | m2 | 69.59 | 101.70 | 7077.30 | 1952.00
403 | 010810003050 | 窗帘盒 | 1、细木工板窗帘盒基层(直形 悬挂式) 2、天棚基层 每增加一层石膏板 3、板缝贴胶带、点锈 | m | 7.25 | 68.84 | 499.09 | 190.89 | 0.22
404 | 011407002060 | 天棚喷刷涂料 | 1、石膏板或者其他基层板面批刮腻子（满刮两遍） 2、墙、柱、天棚面刷乳胶漆 ~二遍 | m2 | 2.90 | 22.31 | 64.70 | 44.23
405 | 010810005050 | 窗帘轨 | 1、成品窗帘轨明装 单轨 | m | 7.25 | 32.78 | 237.66 | 42.78
406 | 010810001050 | 窗帘 | 1、窗帘 | m | 14.50 | 50.00 | 725.00
|  | 立法中心多功能研讨室+立法中心办公室 |  |  |  |  | 15793.82 | 5323.49 | 0.22
407 | 011210002029 | 金属隔断 | 1、隔墙轻钢龙骨基层 中距竖600mm横1500mm以内 2、干铺岩棉板 厚度50mm 3、墙面石膏板基层 4、板缝贴胶带、点锈 | m2 | 39.48 | 137.74 | 5437.98 | 1891.09
408 | 011407001138 | 墙面喷刷涂料 | 1、石膏板或者其他基层板面批刮腻子（满刮两遍） 2、墙、柱、天棚面刷乳胶漆 ~二遍 | m2 | 78.96 | 22.31 | 1761.60 | 1204.14
本页小计 | [6 empty] | 15803.33 | 5325.13 | 0.22
【表10.2.2-16】
分部分项工程清单与计价表
单位(专业)工程名称:南山校区14号教学楼（商学院）-建筑 | [5 empty] | 标段: |  |  | 第51页 共56页
序号 | 项目编码 | 项目名称 | 项目特征 | 计量 单位 | 工程量 | 金 额 (元) |  |  |  |  | 备注
[6 empty] | 综合单价 | 合价 | 其中
[8 empty] | 人工费 | 机械费 | 暂估价
409 | 011302001091 | 吊顶天棚 | 1、Ø10钢筋吊杆,双向吊点,900~1200 2、轻钢主龙骨 3、轻钢次龙骨 4、12mmA级矿棉板 | m2 | 69.60 | 101.70 | 7078.32 | 1952.28
410 | 010810003051 | 窗帘盒 | 1、细木工板窗帘盒基层(直形 悬挂式) 2、天棚基层 每增加一层石膏板 3、板缝贴胶带、点锈 | m | 7.20 | 68.84 | 495.65 | 189.58 | 0.22
411 | 011407002061 | 天棚喷刷涂料 | 1、石膏板或者其他基层板面批刮腻子（满刮两遍） 2、墙、柱、天棚面刷乳胶漆 ~二遍 | m2 | 2.88 | 22.31 | 64.25 | 43.92
412 | 010810005051 | 窗帘轨 | 1、成品窗帘轨明装 单轨 | m | 7.20 | 32.78 | 236.02 | 42.48
413 | 010810001051 | 窗帘 | 1、窗帘 | m | 14.40 | 50.00 | 720.00
|  | 教研室+预留+中心主任室 |  |  |  |  | 23083.94 | 5403.34 | 0.22
414 | 011210003015 | 玻璃隔断 | 1、铝合金框玻璃隔断^2.0厚 5+9A+5中空玻璃 | m2 | 34.44 | 249.40 | 8589.34 | 1499.52
415 | 010802001015 | 金属（塑钢）门 | 1、隔热断桥铝合金平开门安装 2.0厚 5+9A+5中空玻璃 | m2 | 4.00 | 523.93 | 2095.72 | 98.00
416 | 011210002030 | 金属隔断 | 1、隔墙轻钢龙骨基层 中距竖600mm横1500mm以内 2、干铺岩棉板 厚度50mm 3、墙面石膏板基层 4、板缝贴胶带、点锈 | m2 | 18.90 | 137.74 | 2603.29 | 905.31
本页小计 | [6 empty] | 21882.59 | 4731.09 | 0.22
【表10.2.2-16】
分部分项工程清单与计价表
单位(专业)工程名称:南山校区14号教学楼（商学院）-建筑 | [5 empty] | 标段: |  |  | 第52页 共56页
序号 | 项目编码 | 项目名称 | 项目特征 | 计量 单位 | 工程量 | 金 额 (元) |  |  |  |  | 备注
[6 empty] | 综合单价 | 合价 | 其中
[8 empty] | 人工费 | 机械费 | 暂估价
417 | 011407001139 | 墙面喷刷涂料 | 1、石膏板或者其他基层板面批刮腻子（满刮两遍） 2、墙、柱、天棚面刷乳胶漆 ~二遍 | m2 | 37.80 | 22.31 | 843.32 | 576.45
418 | 011302001092 | 吊顶天棚 | 1、Ø10钢筋吊杆,双向吊点,900~1200 2、轻钢主龙骨 3、轻钢次龙骨 4、12mmA级矿棉板 | m2 | 72.81 | 101.70 | 7404.78 | 2042.32
419 | 010810003052 | 窗帘盒 | 1、细木工板窗帘盒基层(直形 悬挂式) 2、天棚基层 每增加一层石膏板 3、板缝贴胶带、点锈 | m | 7.35 | 68.84 | 505.97 | 193.53 | 0.22
420 | 011407002062 | 天棚喷刷涂料 | 1、石膏板或者其他基层板面批刮腻子（满刮两遍） 2、墙、柱、天棚面刷乳胶漆 ~二遍 | m2 | 2.94 | 22.31 | 65.59 | 44.84
421 | 010810005052 | 窗帘轨 | 1、成品窗帘轨明装 单轨 | m | 7.35 | 32.78 | 240.93 | 43.37
422 | 010810001052 | 窗帘 | 1、窗帘 | m | 14.70 | 50.00 | 735.00
|  | 党员之家/教工小家 |  |  |  |  | 39657.92 | 12601.42 | 0.32
423 | 011207001007 | 墙面装饰板 | 1、墙面木夹板基层 2、硬木条吸音墙面 | m2 | 124.32 | 195.54 | 24309.53 | 6907.22
424 | 011302001093 | 吊顶天棚 | 1、轻钢龙骨（U50型）吊顶 平面 2、天棚石膏板平面基层 安在U形轻钢龙骨上 3、板缝贴胶带、点锈 | m2 | 107.76 | 99.02 | 10670.40 | 3636.90
本页小计 | [6 empty] | 44775.52 | 13444.63 | 0.22
【表10.2.2-16】
分部分项工程清单与计价表
单位(专业)工程名称:南山校区14号教学楼（商学院）-建筑 | [5 empty] | 标段: |  |  | 第53页 共56页
序号 | 项目编码 | 项目名称 | 项目特征 | 计量 单位 | 工程量 | 金 额 (元) |  |  |  |  | 备注
[6 empty] | 综合单价 | 合价 | 其中
[8 empty] | 人工费 | 机械费 | 暂估价
425 | 010810003053 | 窗帘盒 | 1、细木工板窗帘盒基层(直形 悬挂式) 2、天棚基层 每增加一层石膏板 3、板缝贴胶带、点锈 | m | 10.80 | 68.84 | 743.47 | 284.36 | 0.32
426 | 010810005053 | 窗帘轨 | 1、成品窗帘轨明装 单轨 | m | 10.80 | 32.78 | 354.02 | 63.72
427 | 010810001053 | 窗帘 | 1、窗帘 | m | 21.60 | 50.00 | 1080.00
428 | 011407002063 | 天棚喷刷涂料 | 1、石膏板或者其他基层板面批刮腻子（满刮两遍） 2、墙、柱、天棚面刷乳胶漆 ~二遍 | m2 | 112.08 | 22.31 | 2500.50 | 1709.22
|  | 教师工作室+教师工作室 |  |  |  |  | 15793.82 | 5323.49 | 0.22
429 | 011210002031 | 金属隔断 | 1、隔墙轻钢龙骨基层 中距竖600mm横1500mm以内 2、干铺岩棉板 厚度50mm 3、墙面石膏板基层 4、板缝贴胶带、点锈 | m2 | 39.48 | 137.74 | 5437.98 | 1891.09
430 | 011407001140 | 墙面喷刷涂料 | 1、石膏板或者其他基层板面批刮腻子（满刮两遍） 2、墙、柱、天棚面刷乳胶漆 ~二遍 | m2 | 78.96 | 22.31 | 1761.60 | 1204.14
431 | 011302001094 | 吊顶天棚 | 1、Ø10钢筋吊杆,双向吊点,900~1200 2、轻钢主龙骨 3、轻钢次龙骨 4、12mmA级矿棉板 | m2 | 69.60 | 101.70 | 7078.32 | 1952.28
本页小计 | [6 empty] | 18955.89 | 7104.81 | 0.32
【表10.2.2-16】
分部分项工程清单与计价表
单位(专业)工程名称:南山校区14号教学楼（商学院）-建筑 | [5 empty] | 标段: |  |  | 第54页 共56页
序号 | 项目编码 | 项目名称 | 项目特征 | 计量 单位 | 工程量 | 金 额 (元) |  |  |  |  | 备注
[6 empty] | 综合单价 | 合价 | 其中
[8 empty] | 人工费 | 机械费 | 暂估价
432 | 010810003054 | 窗帘盒 | 1、细木工板窗帘盒基层(直形 悬挂式) 2、天棚基层 每增加一层石膏板 3、板缝贴胶带、点锈 | m | 7.20 | 68.84 | 495.65 | 189.58 | 0.22
433 | 011407002064 | 天棚喷刷涂料 | 1、石膏板或者其他基层板面批刮腻子（满刮两遍） 2、墙、柱、天棚面刷乳胶漆 ~二遍 | m2 | 2.88 | 22.31 | 64.25 | 43.92
434 | 010810005054 | 窗帘轨 | 1、成品窗帘轨明装 单轨 | m | 7.20 | 32.78 | 236.02 | 42.48
435 | 010810001054 | 窗帘 | 1、窗帘 | m | 14.40 | 50.00 | 720.00
|  | 教师工作室 |  |  |  |  | 8994.33 | 2334.66 | 0.22
436 | 011302001095 | 吊顶天棚 | 1、Ø10钢筋吊杆,双向吊点,900~1200 2、轻钢主龙骨 3、轻钢次龙骨 4、12mmA级矿棉板 | m2 | 73.12 | 101.70 | 7436.30 | 2051.02
437 | 010810003055 | 窗帘盒 | 1、细木工板窗帘盒基层(直形 悬挂式) 2、天棚基层 每增加一层石膏板 3、板缝贴胶带、点锈 | m | 7.40 | 68.84 | 509.42 | 194.84 | 0.22
438 | 011407002065 | 天棚喷刷涂料 | 1、石膏板或者其他基层板面批刮腻子（满刮两遍） 2、墙、柱、天棚面刷乳胶漆 ~二遍 | m2 | 2.96 | 22.31 | 66.04 | 45.14
439 | 010810005055 | 窗帘轨 | 1、成品窗帘轨明装 单轨 | m | 7.40 | 32.78 | 242.57 | 43.66
本页小计 | [6 empty] | 9770.25 | 2610.64 | 0.44
【表10.2.2-16】
分部分项工程清单与计价表
单位(专业)工程名称:南山校区14号教学楼（商学院）-建筑 | [5 empty] | 标段: |  |  | 第55页 共56页
序号 | 项目编码 | 项目名称 | 项目特征 | 计量 单位 | 工程量 | 金 额 (元) |  |  |  |  | 备注
[6 empty] | 综合单价 | 合价 | 其中
[8 empty] | 人工费 | 机械费 | 暂估价
440 | 010810001055 | 窗帘 | 1、窗帘 | m | 14.80 | 50.00 | 740.00
|  | 学院会议室+立法中心展示厅 |  |  |  |  | 15851.13 | 5338.31 | 0.22
441 | 011210002032 | 金属隔断 | 1、隔墙轻钢龙骨基层 中距竖600mm横1500mm以内 2、干铺岩棉板 厚度50mm 3、墙面石膏板基层 4、板缝贴胶带、点锈 | m2 | 39.48 | 137.74 | 5437.98 | 1891.09
442 | 011407001141 | 墙面喷刷涂料 | 1、石膏板或者其他基层板面批刮腻子（满刮两遍） 2、墙、柱、天棚面刷乳胶漆 ~二遍 | m2 | 78.96 | 22.31 | 1761.60 | 1204.14
443 | 011302001096 | 吊顶天棚 | 1、Ø10钢筋吊杆,双向吊点,900~1200 2、轻钢主龙骨 3、轻钢次龙骨 4、12mmA级矿棉板 | m2 | 70.06 | 101.70 | 7125.10 | 1965.18
444 | 010810003056 | 窗帘盒 | 1、细木工板窗帘盒基层(直形 悬挂式) 2、天棚基层 每增加一层石膏板 3、板缝贴胶带、点锈 | m | 7.25 | 68.84 | 499.09 | 190.89 | 0.22
445 | 011407002066 | 天棚喷刷涂料 | 1、石膏板或者其他基层板面批刮腻子（满刮两遍） 2、墙、柱、天棚面刷乳胶漆 ~二遍 | m2 | 2.90 | 22.31 | 64.70 | 44.23
446 | 010810005056 | 窗帘轨 | 1、成品窗帘轨明装 单轨 | m | 7.25 | 32.78 | 237.66 | 42.78
本页小计 | [6 empty] | 15866.13 | 5338.31 | 0.22
【表10.2.2-16】
分部分项工程清单与计价表
单位(专业)工程名称:南山校区14号教学楼（商学院）-建筑 | [5 empty] | 标段: |  |  | 第56页 共56页
序号 | 项目编码 | 项目名称 | 项目特征 | 计量 单位 | 工程量 | 金 额 (元) |  |  |  |  | 备注
[6 empty] | 综合单价 | 合价 | 其中
[8 empty] | 人工费 | 机械费 | 暂估价
447 | 010810001056 | 窗帘 | 1、窗帘 | m | 14.50 | 50.00 | 725.00
本页小计 | [6 empty] | 725.00
合计 | [6 empty] | 1237370.92 | 316208.95 | 1289.00

## 0_3_表10_2_2-16 施工技术措施项目清单与计价
【表10.2.2-16】
施工技术措施项目清单与计价表
单位(专业)工程名称:南山校区14号教学楼（商学院）-建筑 | [5 empty] | 标段: |  |  | 第1页 共1页
序号 | 项目编码 | 项目名称 | 项目特征 | 计量 单位 | 工程量 | 金 额 (元) |  |  |  |  | 备注
[6 empty] | 综合单价 | 合价 | 其中
[8 empty] | 人工费 | 机械费 | 暂估价
1 | 011701006002 | 满堂脚手架 | 1、满堂脚手架 ~基本层3.6m～5.2m`高度在1.5米至3.6米以内的天棚装饰或相应油漆涂料脚手架 | m2 | 6600.00 | 3.93 | 25938.00 | 17622.00 | 2838.00
本页小计 | [6 empty] | 25938.00 | 17622.00 | 2838.00
合计 | [6 empty] | 25938.00 | 17622.00 | 2838.00

## 0_3_表10_2_2-29 主要工日一览表
【表10.2.2-29】
主要工日一览表
工程名称:建筑 |  |  | 标段: |  | 第1页 共1页
序号 | 工日名称（类别） | 单位 | 数 量 | 单价(元) | 合价（元） | 备注
1 | 二类人工 | 工日 | 151.494 | 149.00 | 22572.53
2 | 三类人工 | 工日 | 1820.177 | 171.00 | 311250.27

## 0_3_表10_2_2-31 主要材料和工程设备一览表
【表10.2.2-31】
主要材料和工程设备一览表
工程名称:建筑 |  |  |  | 标段: |  | 第1页 共1页
序号 | 名称、规格、型号 | 单位 | 数量 | 单价(元) | 合价（元） | 备注

## 0_3_表10_2_2-32 主要机械台班一览表
【表10.2.2-32】
主要机械台班一览表
工程名称:建筑 |  |  |  | 标段: | 第1页 共1页
序号 | 机械名称、规格、型号 | 单位 | 数 量 | 单价(元) | 合价（元） | 备注
1 | 手持式风动凿岩机 | 台班 | 4.651 | 12.61 | 58.65
2 | 载货汽车4t | 台班 | 6.138 | 465.29 | 2855.95
3 | 干混砂浆罐式搅拌机20000L | 台班 | 0.694 | 204.48 | 141.81
4 | 木工圆锯机500mm | 台班 | 0.577 | 24.24 | 13.98
5 | 内燃空气压缩机3m3/min | 台班 | 2.616 | 410.43 | 1073.81

## 0_4_表10_2_2-13 【含单列】单位(专业)工程
【表10.2.2-13】
单位（专业）工程招标控制价费用表
工程名称:南山校区14号教学楼（商学院）-安装 |  |  | 标段: | 第1页 共1页
序号 | 费用名称 |  | 计算公式 | 金额 (元) | 备注
1 | 分部分项工程费 |  | ∑(分部分项工程量×综合单价） | 855598.63 | 见表10.2.2-16
1.1 | 其中 | 人工费+机械费 | ∑分部分项（定额人工费+定额机械费） | 207666.00
2 | 措施项目费 |  | （2.1+2.2） | 21034.93
2.1 | 施工技术措施项目费 |  | ∑(技措项目工程量×综合单价） | 6195.08 | 见表10.2.2-16
2002.1.1 | 其中 | 人工费+机械费 | ∑技措项目（定额人工费+定额机械费） | 1345.98
2.2 | 施工组织措施项目费 |  | (1.1+2.1.1)×7.1% | 14839.85 | 见表10.2.2-20
2002.2.1 | 其中 | 安全文明施工基本费 | (1.1+2.1.1)×7.1% | 14839.85 | 见表10.2.2-20
3 | 其他项目费 |  | （3.1+3.2+3.3+3.4）
3.1 | 暂列金额 |  | 3.1.1+3.1.2+3.1.3 |  | 见表10.2.2-21
2003.1.1 | 其中 | 标化工地增加费 | 按招标文件规定额度列计 |  | 见表10.2.2-22
2003.1.2 |  | 优质工程增加费 | 按招标文件规定额度列计 |  | 见表10.2.2-22
2003.1.3 |  | 其他暂列金额 | 按招标文件规定额度列计 |  | 见表10.2.2-22
3.2 | 暂估价 |  | 3.2.1+3.2.2+3.2.3 |  | 见表10.2.2-21
2003.2.1 | 其中 | 材料（工程设备）暂估价 | 按招标文件规定额度列计 (或计入综合单价) |  | 见表10.2.2-23
2003.2.2 |  | 专业工程暂估价 | 按招标文件规定额度列计 |  | 见表10.2.2-24
2003.2.3 |  | 专项技术措施暂估价 | 按招标文件规定额度列计 |  | 见表10.2.2-25
3.3 | 计日工 |  | ∑计日工(暂估数量×综合单价） |  | 见表10.2.2-21
3.4 | 施工总承包服务费 |  | 3.4.1+3.4.2 |  | 见表10.2.2-21
2003.4.1 | 其中 | 专业发包工程管理费 | ∑专业发包工程（暂估金额×费率） |  | 见表10.2.2-27
2003.4.2 |  | 甲供材料设备管理费 | 甲供材料暂估金额×费率+甲供设备暂估金额×费率 |  | 见表10.2.2-27
4 | 规费 |  | (1.1+2.1.1)×11.03% | 23054.02
5 | 单列费用 |  | 单列费用
6 | 税金 |  | (1+2+3+4+计税不计费+计税不计费不下浮)×9% | 80971.88
7 | 下浮 |  | (1+2+3+4+5+6-不计税不计费不下浮-计税不计费不下浮-暂估材料)×0%
其中 | 甲供费（不计入造价） |  | 甲供材料费+甲供主材费+甲供设备费
招标控制价合计 |  |  | 1+2+3+4+5+6-7 | 980659.46

## 0_4_表10_2_2-16 分部分项工程清单与计价表
【表10.2.2-16】
分部分项工程清单与计价表
单位(专业)工程名称:南山校区14号教学楼（商学院）-安装 | [5 empty] | 标段: |  |  | 第1页 共19页
序号 | 项目编码 | 项目名称 | 项目特征 | 计量 单位 | 工程量 | 金 额 (元) |  |  |  |  | 备注
[6 empty] | 综合单价 | 合价 | 其中
[8 empty] | 人工费 | 机械费 | 暂估价
|  | 第一层 |  |  |  |  | 118530.38 | 24142.40 | 334.72
|  | 电气 |  |  |  |  | 118530.38 | 24142.40 | 334.72
1 | 030404017013 | 配电箱 | 1、配电箱1N1改造（含配电箱内元器件更换及相应配件） | 台 | 1 | 2704.34 | 2704.34 | 139.91
2 | 030404017014 | 配电箱 | 1、配电箱1L1改造嵌入式安装 | 台 | 1 | 1245.20 | 1245.20 | 167.89
3 | 030404017015 | 配电箱 | 1、配电箱1L2~4、10改造嵌入式安装 | 台 | 4 | 1145.20 | 4580.80 | 671.56
4 | 030404017016 | 配电箱 | 1、配电箱1L5改造嵌入式安装 | 台 | 1 | 1045.20 | 1045.20 | 167.89
5 | 030404017017 | 配电箱 | 1、配电箱1L6~7改造嵌入式安装 | 台 | 2 | 1445.20 | 2890.40 | 335.78
6 | 030404017018 | 配电箱 | 1、配电箱1L8~9改造嵌入式安装 | 台 | 2 | 1445.20 | 2890.40 | 335.78
7 | 030411001017 | 配管 | 1、砖、混凝土结构暗配可挠金属套管 规格101＃ | m | 4.00 | 50.52 | 202.08 | 31.16
8 | 030411001018 | 配管 | 1、砖、混凝土结构暗配镀锌钢管 SC50 | m | 30.40 | 44.05 | 1339.12 | 386.38 | 2.13
9 | 030411001019 | 配管 | 1、砖、混凝土结构暗配镀锌钢管 SC40 | m | 9.70 | 36.88 | 357.74 | 115.62 | 0.87
10 | 030411001020 | 配管 | 1、砖、混凝土结构暗配JDG管 公称直径（mm）25 | m | 561.81 | 14.31 | 8039.50 | 3213.55 | 39.33
11 | 030411001021 | 配管 | 1、砖、混凝土结构暗配JDG管 公称直径（mm）20 | m | 518.98 | 10.52 | 5459.67 | 2158.96 | 25.95
本页小计 | [6 empty] | 30754.45 | 7724.48 | 68.28
【表10.2.2-16】
分部分项工程清单与计价表
单位(专业)工程名称:南山校区14号教学楼（商学院）-安装 | [5 empty] | 标段: |  |  | 第2页 共19页
序号 | 项目编码 | 项目名称 | 项目特征 | 计量 单位 | 工程量 | 金 额 (元) |  |  |  |  | 备注
[6 empty] | 综合单价 | 合价 | 其中
[8 empty] | 人工费 | 机械费 | 暂估价
12 | 030408001008 | 电力电缆 | 1、铜芯电力电缆敷设 WDZA-YJY-4*185+1*120 | m | 5.00 | 659.27 | 3296.35 | 53.70 | 13.00
13 | 030408001009 | 电力电缆 | 1、铜芯电力电缆敷设 WDZA-YJY-5*16 | m | 301.00 | 74.62 | 22460.62 | 707.35 | 18.06
14 | 030408001010 | 电力电缆 | 1、铜芯电力电缆敷设 WDZA-YJY-5*10 | m | 12.60 | 51.80 | 652.68 | 23.69 | 0.63
15 | 030408006006 | 电力电缆头 | 1、户内干包式电力电缆头制作、安装 干包终端头（1kV以下截面mm2以下）240 | 个 | 2 | 267.47 | 534.94 | 135.30
16 | 030408006007 | 电力电缆头 | 1、户内干包式电力电缆头制作、安装 干包终端头（1kV以下截面mm2以下）35`铜芯25mm2及以下三芯及以上电缆头制安 | 个 | 20 | 37.21 | 744.20 | 255.00
17 | 030408006008 | 电力电缆头 | 1、户内干包式电力电缆头制作、安装 干包终端头（1kV以下截面mm2以下）35`铜芯10mm2及以下三芯及以上电缆头制安 | 个 | 2 | 27.91 | 55.82 | 19.14
18 | 030411004017 | 配线 | 1、穿照明线 WDZA-BYJ-4 | m | 1213.82 | 4.58 | 5559.30 | 752.57
19 | 030411004018 | 配线 | 1、穿照明线 WDZA-BYJR-4 | m | 606.91 | 4.90 | 2973.86 | 376.28
20 | 030411004019 | 配线 | 1、穿照明线 WDZA-BYJ-2.5 | m | 1121.42 | 3.39 | 3801.61 | 751.35
21 | 030411004020 | 配线 | 1、穿照明线 WDZA-BYJR-2.5 | m | 447.21 | 3.62 | 1618.90 | 299.63
22 | 030412004001 | 装饰灯 | 1、嵌入式筒灯15W 安装 | 套 | 12 | 72.09 | 865.08 | 227.64
本页小计 | [6 empty] | 42563.36 | 3601.65 | 31.69
【表10.2.2-16】
分部分项工程清单与计价表
单位(专业)工程名称:南山校区14号教学楼（商学院）-安装 | [5 empty] | 标段: |  |  | 第3页 共19页
序号 | 项目编码 | 项目名称 | 项目特征 | 计量 单位 | 工程量 | 金 额 (元) |  |  |  |  | 备注
[6 empty] | 综合单价 | 合价 | 其中
[8 empty] | 人工费 | 机械费 | 暂估价
23 | 030412004002 | 装饰灯 | 1、嵌入式方形射灯20W 安装 | 套 | 24 | 129.11 | 3098.64 | 866.40
24 | 030412005003 | 荧光灯 | 1、600*600LED平板灯 36W 安装 | 套 | 110 | 174.00 | 19140.00 | 2566.30
25 | 030412004003 | 装饰灯 | 1、LED灯带10W/m 安装 | m | 33.40 | 52.71 | 1760.51 | 500.67
26 | 030412004004 | 装饰灯 | 1、4cm宽LED线条灯带16W/个 嵌入式安装 | m | 35.76 | 78.80 | 2817.89 | 905.44
27 | 030404034005 | 照明开关 | 1、墙面一位开关面板安装 | 个 | 15 | 16.73 | 250.95 | 109.50
28 | 030404034006 | 照明开关 | 1、墙面两位开关面板安装 | 个 | 4 | 19.17 | 76.68 | 29.20
29 | 030404034007 | 照明开关 | 1、墙面双联双控开关面板安装 | 个 | 4 | 21.12 | 84.48 | 29.80
30 | 030404035005 | 插座 | 1、墙面二、三级插座安装 | 个 | 68 | 20.60 | 1400.80 | 585.48
31 | 030404035006 | 插座 | 1、天花二、三级插座安装 | 个 | 1 | 20.60 | 20.60 | 8.61
32 | 030404035007 | 插座 | 1、地面二、三级插座安装 | 个 | 2 | 150.84 | 301.68 | 17.22
33 | 030411006008 | 接线盒 | 1、钢制灯头盒、接线盒暗装 | 个 | 156 | 8.14 | 1269.84 | 478.92
34 | 030411006009 | 接线盒 | 1、钢制开关盒、插座盒暗装 | 个 | 233 | 7.89 | 1838.37 | 752.59
35 | 030411006010 | 接线盒 | 1、钢制地面插座盒暗装 | 个 | 2 | 16.00 | 32.00 | 6.46
36 | 030414002003 | 送配电装置系统 | 1、送配电装置系统调试 1kV以下交流供电(综 合) | 系统 | 1 | 233.43 | 233.43 | 151.98 | 23.75
本页小计 | [6 empty] | 32325.87 | 7008.57 | 23.75
【表10.2.2-16】
分部分项工程清单与计价表
单位(专业)工程名称:南山校区14号教学楼（商学院）-安装 | [5 empty] | 标段: |  |  | 第4页 共19页
序号 | 项目编码 | 项目名称 | 项目特征 | 计量 单位 | 工程量 | 金 额 (元) |  |  |  |  | 备注
[6 empty] | 综合单价 | 合价 | 其中
[8 empty] | 人工费 | 机械费 | 暂估价
37 | 03B001 | 空调移位 | 1、原有空调移位，包括空调面板移位，管线调整等一切费用 | 套 | 12 | 350.00 | 4200.00
38 | 030501008003 | 集线器 | 1、无线AP拆装 | 套 | 10 | 59.72 | 597.20 | 458.20
39 | 030413002001 | 凿（压）槽 | 1、地面开槽修复 管径(mm以内)32 | m | 400.00 | 18.81 | 7524.00 | 4976.00 | 196.00
40 | 030413002002 | 凿（压）槽 | 1、砖墙开槽修复（二次精装修工程） 管径(mm以内)32 | m | 150.00 | 3.77 | 565.50 | 373.50 | 15.00
|  | 第二层 |  |  |  |  | 355512.24 | 118016.40 | 4559.77
|  | 电气 |  |  |  |  | 193654.41 | 46794.03 | 810.77
41 | 030404017019 | 配电箱 | 1、配电箱2N1改造（含配电箱内元器件更换及相应配件） | 台 | 1 | 2904.34 | 2904.34 | 139.91
42 | 030404017020 | 配电箱 | 1、配电箱2L1、5、9改造嵌入式安装 | 台 | 3 | 2545.20 | 7635.60 | 503.67
43 | 030404017021 | 配电箱 | 1、配电箱2L2改造嵌入式安装 | 台 | 1 | 1945.20 | 1945.20 | 167.89
44 | 030404017022 | 配电箱 | 1、配电箱2L3改造嵌入式安装 | 台 | 1 | 1445.20 | 1445.20 | 167.89
45 | 030404017023 | 配电箱 | 1、配电箱2L4改造嵌入式安装 | 台 | 1 | 745.20 | 745.20 | 167.89
46 | 030404017024 | 配电箱 | 1、配电箱2L6、8改造嵌入式安装 | 台 | 2 | 2945.20 | 5890.40 | 335.78
47 | 030404017025 | 配电箱 | 1、配电箱2L10改造嵌入式安装 | 台 | 1 | 1045.20 | 1045.20 | 167.89
本页小计 | [6 empty] | 34497.84 | 7458.62 | 211.00
【表10.2.2-16】
分部分项工程清单与计价表
单位(专业)工程名称:南山校区14号教学楼（商学院）-安装 | [5 empty] | 标段: |  |  | 第5页 共19页
序号 | 项目编码 | 项目名称 | 项目特征 | 计量 单位 | 工程量 | 金 额 (元) |  |  |  |  | 备注
[6 empty] | 综合单价 | 合价 | 其中
[8 empty] | 人工费 | 机械费 | 暂估价
48 | 030411001022 | 配管 | 1、砖、混凝土结构暗配可挠金属套管 规格101＃ | m | 4.00 | 50.52 | 202.08 | 31.16
49 | 030411001023 | 配管 | 1、砖、混凝土结构暗配镀锌钢管 SC50 | m | 17.84 | 44.05 | 785.85 | 226.75 | 1.25
50 | 030411001024 | 配管 | 1、砖、混凝土结构暗配镀锌钢管 SC40 | m | 19.69 | 36.88 | 726.17 | 234.70 | 1.77
51 | 030411001025 | 配管 | 1、砖、混凝土结构暗配镀锌钢管 SC32 | m | 3.69 | 27.74 | 102.36 | 27.38 | 0.26
52 | 030411001026 | 配管 | 1、砖、混凝土结构暗配镀锌钢管 SC25 | m | 1.51 | 22.58 | 34.10 | 10.54 | 0.11
53 | 030411001027 | 配管 | 1、砖、混凝土结构暗配JDG管 公称直径（mm）25 | m | 1662.93 | 14.31 | 23796.53 | 9511.96 | 116.41
54 | 030411001028 | 配管 | 1、砖、混凝土结构暗配JDG管 公称直径（mm）20 | m | 569.11 | 10.52 | 5987.04 | 2367.50 | 28.46
55 | 030408001011 | 电力电缆 | 1、铜芯电力电缆敷设 WDZA-YJY-4*185+1*95 | m | 5.00 | 679.34 | 3396.70 | 53.70 | 13.00
56 | 030408001012 | 电力电缆 | 1、铜芯电力电缆敷设 WDZA-YJY-5*16 | m | 187.82 | 74.62 | 14015.13 | 441.38 | 11.27
57 | 030408001013 | 电力电缆 | 1、铜芯电力电缆敷设 WDZA-YJY-5*10 | m | 48.06 | 51.80 | 2489.51 | 90.35 | 2.40
58 | 030408001014 | 电力电缆 | 1、铜芯电力电缆敷设 WDZA-YJY-5*6 | m | 81.71 | 33.11 | 2705.42 | 153.61 | 4.09
本页小计 | [6 empty] | 54240.89 | 13149.03 | 179.02
【表10.2.2-16】
分部分项工程清单与计价表
单位(专业)工程名称:南山校区14号教学楼（商学院）-安装 | [5 empty] | 标段: |  |  | 第6页 共19页
序号 | 项目编码 | 项目名称 | 项目特征 | 计量 单位 | 工程量 | 金 额 (元) |  |  |  |  | 备注
[6 empty] | 综合单价 | 合价 | 其中
[8 empty] | 人工费 | 机械费 | 暂估价
59 | 030408006009 | 电力电缆头 | 1、户内干包式电力电缆头制作、安装 干包终端头（1kV以下截面mm2以下）240 | 个 | 2 | 267.47 | 534.94 | 135.30
60 | 030408006010 | 电力电缆头 | 1、户内干包式电力电缆头制作、安装 干包终端头（1kV以下截面mm2以下）35`铜芯25mm2及以下三芯及以上电缆头制安 | 个 | 12 | 37.21 | 446.52 | 153.00
61 | 030408006011 | 电力电缆头 | 1、户内干包式电力电缆头制作、安装 干包终端头（1kV以下截面mm2以下）35`铜芯10mm2及以下三芯及以上电缆头制安 | 个 | 7 | 27.91 | 195.37 | 66.99
62 | 030411004021 | 配线 | 1、穿照明线 WDZA-BYJ-4 | m | 3534.86 | 4.58 | 16189.66 | 2191.61
63 | 030411004022 | 配线 | 1、穿照明线 WDZA-BYJR-4 | m | 1767.43 | 4.90 | 8660.41 | 1095.81
64 | 030411004023 | 配线 | 1、穿照明线 WDZA-BYJ-2.5 | m | 1229.37 | 3.39 | 4167.56 | 823.68
65 | 030411004024 | 配线 | 1、穿照明线 WDZA-BYJR-2.5 | m | 526.76 | 3.62 | 1906.87 | 352.93
66 | 030412004005 | 装饰灯 | 1、嵌入式筒灯15W 安装 | 套 | 36 | 72.09 | 2595.24 | 682.92
67 | 030412005004 | 荧光灯 | 1、600*600LED平板灯36W 安装 | 套 | 126 | 174.00 | 21924.00 | 2939.58
68 | 030412004006 | 装饰灯 | 1、10cm宽LED10cm宽LED 线型灯34W/个 嵌入式安装 | m | 67.00 | 87.80 | 5882.60 | 1696.44
69 | 030404034008 | 照明开关 | 1、墙面一位开关面板安装 | 个 | 5 | 16.73 | 83.65 | 36.50
本页小计 | [6 empty] | 62586.82 | 10174.76
【表10.2.2-16】
分部分项工程清单与计价表
单位(专业)工程名称:南山校区14号教学楼（商学院）-安装 | [5 empty] | 标段: |  |  | 第7页 共19页
序号 | 项目编码 | 项目名称 | 项目特征 | 计量 单位 | 工程量 | 金 额 (元) |  |  |  |  | 备注
[6 empty] | 综合单价 | 合价 | 其中
[8 empty] | 人工费 | 机械费 | 暂估价
70 | 030404034009 | 照明开关 | 1、墙面两位开关面板安装 | 个 | 9 | 19.17 | 172.53 | 65.70
71 | 030404034010 | 照明开关 | 1、墙面双联双控开关面板安装 | 个 | 4 | 21.12 | 84.48 | 29.80
72 | 030404035008 | 插座 | 1、墙面二、三级插座安装 | 个 | 106 | 20.60 | 2183.60 | 912.66
73 | 030404035009 | 插座 | 1、天花二、三级插座安装 | 个 | 4 | 20.60 | 82.40 | 34.44
74 | 030404035010 | 插座 | 1、地面二、三级插座安装 | 个 | 60 | 150.84 | 9050.40 | 516.60
75 | 030411006011 | 接线盒 | 1、钢制灯头盒、接线盒暗装 | 个 | 170 | 8.14 | 1383.80 | 521.90
76 | 030411006012 | 接线盒 | 1、钢制开关盒、插座盒暗装 | 个 | 1228 | 7.89 | 9688.92 | 3966.44
77 | 030411006013 | 接线盒 | 1、钢制地面插座盒暗装 | 个 | 60 | 16.00 | 960.00 | 193.80
78 | 030414002004 | 送配电装置系统 | 1、送配电装置系统调试 1kV以下交流供电(综 合) | 系统 | 1 | 233.43 | 233.43 | 151.98 | 23.75
79 | 03B002 | 空调移位 | 1、原有空调移位，包括空调面板移位，管线调整等一切费用 | 套 | 23 | 350.00 | 8050.00
80 | 030413002003 | 凿（压）槽 | 1、地面开槽修复 管径(mm以内)32 | m | 1200.00 | 18.81 | 22572.00 | 14928.00 | 588.00
81 | 030413002004 | 凿（压）槽 | 1、砖墙开槽修复（二次精装修工程） 管径(mm以内)32 | m | 200.00 | 3.77 | 754.00 | 498.00 | 20.00
|  | 弱电 |  |  |  |  | 161857.83 | 71222.37 | 3749.00
本页小计 | [6 empty] | 55215.56 | 21819.32 | 631.75
【表10.2.2-16】
分部分项工程清单与计价表
单位(专业)工程名称:南山校区14号教学楼（商学院）-安装 | [5 empty] | 标段: |  |  | 第8页 共19页
序号 | 项目编码 | 项目名称 | 项目特征 | 计量 单位 | 工程量 | 金 额 (元) |  |  |  |  | 备注
[6 empty] | 综合单价 | 合价 | 其中
[8 empty] | 人工费 | 机械费 | 暂估价
82 | 030502004001 | 电视、电话插座 | 1、墙面电话插座安装（含模块、面板及插座盒） | 个 | 6 | 32.85 | 197.10 | 62.34
83 | 030502004002 | 信息、电话插座 | 1、墙面电脑信息/电话插座安装（含模块、面板及插座盒） | 个 | 20 | 61.33 | 1226.60 | 279.40
84 | 030502012001 | 信息插座 | 1、墙面电脑信息插座安装（含模块、面板及插座盒） | 个 | 5 | 47.31 | 236.55 | 51.95
85 | 030502012002 | 信息插座 | 1、数字广播信息插座安装（含模块、面板及插座盒） | 个 | 9 | 47.31 | 425.79 | 93.51
86 | 030502012003 | 信息插座 | 1、地面电脑信息插座安装（含模块、面板及插座盒） | 个 | 48 | 221.72 | 10642.56 | 498.72
87 | 030502012004 | 信息插座 | 1、地面电脑/电话信息插座安装（含模块、面板及插座盒） | 个 | 5 | 235.09 | 1175.45 | 69.85
88 | 030501008004 | 集线器 | 1、无线AP拆装 | 套 | 13 | 59.72 | 776.36 | 595.66
89 | 030411001029 | 配管 | 1、砖、混凝土结构暗配JDG管 公称直径（mm）25 | m | 80.00 | 14.31 | 1144.80 | 457.60 | 5.60
90 | 030411001030 | 配管 | 1、砖、混凝土结构暗配JDG管 公称直径（mm）20 | m | 4750.00 | 10.52 | 49970.00 | 19760.00 | 237.50
91 | 030502005001 | 双绞线缆 | 1、UTP-CAT6 管内敷设 | m | 6416.00 | 4.50 | 28872.00 | 5774.40 | 128.32
92 | 030502019001 | 双绞线缆测试 | 1、测试 4对双绞线缆 | 链路 | 502 | 21.06 | 10572.12 | 6134.44 | 1902.58
93 | 030413002005 | 凿（压）槽 | 1、地面开槽修复 管径(mm以内)32 | m | 3000.00 | 18.81 | 56430.00 | 37320.00 | 1470.00
本页小计 | [6 empty] | 161669.33 | 71097.87 | 3744.00
【表10.2.2-16】
分部分项工程清单与计价表
单位(专业)工程名称:南山校区14号教学楼（商学院）-安装 | [5 empty] | 标段: |  |  | 第9页 共19页
序号 | 项目编码 | 项目名称 | 项目特征 | 计量 单位 | 工程量 | 金 额 (元) |  |  |  |  | 备注
[6 empty] | 综合单价 | 合价 | 其中
[8 empty] | 人工费 | 机械费 | 暂估价
94 | 030413002006 | 凿（压）槽 | 1、砖墙开槽修复（二次精装修工程） 管径(mm以内)32 | m | 50.00 | 3.77 | 188.50 | 124.50 | 5.00
|  | 第三层 |  |  |  |  | 131298.45 | 28501.92 | 346.66
|  | 电气 |  |  |  |  | 131298.45 | 28501.92 | 346.66
95 | 030404017026 | 配电箱 | 1、配电箱3N1改造（含配电箱内元器件更换及相应配件） | 台 | 1 | 3704.34 | 3704.34 | 139.91
96 | 030404017027 | 配电箱 | 1、配电箱3L1改造嵌入式安装 | 台 | 1 | 745.20 | 745.20 | 167.89
97 | 030404017028 | 配电箱 | 1、配电箱3L2、3、12改造嵌入式安装 | 台 | 3 | 1045.20 | 3135.60 | 503.67
98 | 030404017029 | 配电箱 | 1、配电箱3L4、5改造嵌入式安装 | 台 | 2 | 1045.20 | 2090.40 | 335.78
99 | 030404017030 | 配电箱 | 1、配电箱3L6~8、14改造嵌入式安装 | 台 | 4 | 1045.20 | 4180.80 | 671.56
100 | 030404017031 | 配电箱 | 1、配电箱3L9、10改造嵌入式安装 | 台 | 2 | 1045.20 | 2090.40 | 335.78
101 | 030404017032 | 配电箱 | 1、配电箱3L13改造嵌入式安装 | 台 | 1 | 1045.20 | 1045.20 | 167.89
102 | 030404017033 | 配电箱 | 1、配电箱3L15改造嵌入式安装 | 台 | 1 | 1045.20 | 1045.20 | 167.89
103 | 030411001031 | 配管 | 1、砖、混凝土结构暗配可挠金属套管 规格76＃ | m | 4.00 | 33.57 | 134.28 | 28.00
104 | 030411001032 | 配管 | 1、砖、混凝土结构暗配镀锌钢管 SC32 | m | 45.00 | 27.74 | 1248.30 | 333.90 | 3.15
本页小计 | [6 empty] | 19608.22 | 2976.77 | 8.15
【表10.2.2-16】
分部分项工程清单与计价表
单位(专业)工程名称:南山校区14号教学楼（商学院）-安装 | [5 empty] | 标段: |  |  | 第10页 共19页
序号 | 项目编码 | 项目名称 | 项目特征 | 计量 单位 | 工程量 | 金 额 (元) |  |  |  |  | 备注
[6 empty] | 综合单价 | 合价 | 其中
[8 empty] | 人工费 | 机械费 | 暂估价
105 | 030411001033 | 配管 | 1、砖、混凝土结构暗配JDG管 公称直径（mm）25 | m | 733.60 | 14.31 | 10497.82 | 4196.19 | 51.35
106 | 030411001034 | 配管 | 1、砖、混凝土结构暗配JDG管 公称直径（mm）20 | m | 643.20 | 10.52 | 6766.46 | 2675.71 | 32.16
107 | 030408001015 | 电力电缆 | 1、铜芯电力电缆敷设 WDZA-YJY-4*95+1*50 | m | 5.00 | 365.17 | 1825.85 | 46.55 | 4.75
108 | 030408001016 | 电力电缆 | 1、铜芯电力电缆敷设 WDZA-YJY-5*6 | m | 410.00 | 33.11 | 13575.10 | 770.80 | 20.50
109 | 030408006012 | 电力电缆头 | 1、户内干包式电力电缆头制作、安装 干包终端头（1kV以下截面mm2以下）120 | 个 | 2 | 170.17 | 340.34 | 104.30
110 | 030408006013 | 电力电缆头 | 1、户内干包式电力电缆头制作、安装 干包终端头（1kV以下截面mm2以下）35`铜芯10mm2及以下三芯及以上电缆头制安 | 个 | 28 | 27.91 | 781.48 | 267.96
111 | 030411004025 | 配线 | 1、穿照明线 WDZA-BYJ-4 | m | 1583.72 | 4.58 | 7253.44 | 981.91
112 | 030411004026 | 配线 | 1、穿照明线 WDZA-BYJR-4 | m | 791.86 | 4.90 | 3880.11 | 490.95
113 | 030411004027 | 配线 | 1、穿照明线 WDZA-BYJ-2.5 | m | 1380.80 | 3.39 | 4680.91 | 925.14
114 | 030411004028 | 配线 | 1、穿照明线 WDZA-BYJR-2.5 | m | 532.73 | 3.62 | 1928.48 | 356.93
115 | 030412004007 | 装饰灯 | 1、嵌入式筒灯15W 安装 | 套 | 10 | 72.09 | 720.90 | 189.70
本页小计 | [6 empty] | 52250.89 | 11006.14 | 108.76
【表10.2.2-16】
分部分项工程清单与计价表
单位(专业)工程名称:南山校区14号教学楼（商学院）-安装 | [5 empty] | 标段: |  |  | 第11页 共19页
序号 | 项目编码 | 项目名称 | 项目特征 | 计量 单位 | 工程量 | 金 额 (元) |  |  |  |  | 备注
[6 empty] | 综合单价 | 合价 | 其中
[8 empty] | 人工费 | 机械费 | 暂估价
116 | 030412004008 | 装饰灯 | 1、嵌入式方形射灯20W 安装 | 套 | 12 | 129.11 | 1549.32 | 433.20
117 | 030412004009 | 装饰灯 | 1、嵌入式可调射灯15W 安装 | 套 | 28 | 71.04 | 1989.12 | 682.08
118 | 030412005005 | 荧光灯 | 1、600*600LED平板灯36W安装 | 套 | 148 | 174.00 | 25752.00 | 3452.84
119 | 030412004010 | 装饰灯 | 1、LED灯带10W/m 安装 | m | 54.76 | 52.71 | 2886.40 | 820.85
120 | 030404034011 | 照明开关 | 1、墙面一位开关面板安装 | 个 | 27 | 16.73 | 451.71 | 197.10
121 | 030404034012 | 照明开关 | 1、墙面两位开关面板安装 | 个 | 6 | 19.17 | 115.02 | 43.80
122 | 030404034013 | 照明开关 | 1、墙面双联双控开关面板安装 | 个 | 2 | 21.12 | 42.24 | 14.90
123 | 030404034014 | 照明开关 | 1、墙面三联双控开关面板安装 | 个 | 2 | 23.93 | 47.86 | 14.90
124 | 030404035011 | 插座 | 1、墙面二、三级插座安装 | 个 | 149 | 20.60 | 3069.40 | 1282.89
125 | 030404035012 | 插座 | 1、地面二、三级插座安装 | 个 | 14 | 150.84 | 2111.76 | 120.54
126 | 030411006014 | 接线盒 | 1、钢制灯头盒、接线盒暗装 | 个 | 205 | 8.14 | 1668.70 | 629.35
127 | 030411006015 | 接线盒 | 1、钢制开关盒、插座盒暗装 | 个 | 222 | 7.89 | 1751.58 | 717.06
128 | 030411006016 | 接线盒 | 1、钢制地面插座盒暗装 | 个 | 14 | 16.00 | 224.00 | 45.22
129 | 030414002005 | 送配电装置系统 | 1、送配电装置系统调试 1kV以下交流供电(综 合) | 系统 | 1 | 233.43 | 233.43 | 151.98 | 23.75
本页小计 | [6 empty] | 41892.54 | 8606.71 | 23.75
【表10.2.2-16】
分部分项工程清单与计价表
单位(专业)工程名称:南山校区14号教学楼（商学院）-安装 | [5 empty] | 标段: |  |  | 第12页 共19页
序号 | 项目编码 | 项目名称 | 项目特征 | 计量 单位 | 工程量 | 金 额 (元) |  |  |  |  | 备注
[6 empty] | 综合单价 | 合价 | 其中
[8 empty] | 人工费 | 机械费 | 暂估价
130 | 03B003 | 空调移位 | 1、原有空调移位，包括空调面板移位，管线调整等一切费用 | 套 | 25 | 350.00 | 8750.00
131 | 030501008005 | 集线器 | 1、无线AP拆装 | 套 | 15 | 59.72 | 895.80 | 687.30
132 | 030413002007 | 凿（压）槽 | 1、地面开槽修复 管径(mm以内)32 | m | 400.00 | 18.81 | 7524.00 | 4976.00 | 196.00
133 | 030413002008 | 凿（压）槽 | 1、砖墙开槽修复（二次精装修工程） 管径(mm以内)32 | m | 150.00 | 3.77 | 565.50 | 373.50 | 15.00
|  | 第四层 |  |  |  |  | 125747.68 | 26664.20 | 342.62
|  | 电气 |  |  |  |  | 125747.68 | 26664.20 | 342.62
134 | 030404017034 | 配电箱 | 1、配电箱4N1改造（含配电箱内元器件更换及相应配件） | 台 | 1 | 3904.34 | 3904.34 | 139.91
135 | 030404017035 | 配电箱 | 1、配电箱4L1改造嵌入式安装 | 台 | 1 | 1245.20 | 1245.20 | 167.89
136 | 030404017036 | 配电箱 | 1、配电箱4L2~5、9~13改造嵌入式安装 | 台 | 9 | 1045.20 | 9406.80 | 1511.01
137 | 030404017037 | 配电箱 | 1、配电箱4L6改造嵌入式安装 | 台 | 1 | 1045.20 | 1045.20 | 167.89
138 | 030404017038 | 配电箱 | 1、配电箱4L7、8改造嵌入式安装 | 台 | 2 | 1045.20 | 2090.40 | 335.78
139 | 030404017039 | 配电箱 | 1、配电箱4L14、16改造嵌入式安装 | 台 | 2 | 1045.20 | 2090.40 | 335.78
140 | 030404017040 | 配电箱 | 1、配电箱4L15改造嵌入式安装 | 台 | 1 | 1045.20 | 1045.20 | 167.89
本页小计 | [6 empty] | 38562.84 | 8862.95 | 211.00
【表10.2.2-16】
分部分项工程清单与计价表
单位(专业)工程名称:南山校区14号教学楼（商学院）-安装 | [5 empty] | 标段: |  |  | 第13页 共19页
序号 | 项目编码 | 项目名称 | 项目特征 | 计量 单位 | 工程量 | 金 额 (元) |  |  |  |  | 备注
[6 empty] | 综合单价 | 合价 | 其中
[8 empty] | 人工费 | 机械费 | 暂估价
141 | 030411001035 | 配管 | 1、砖、混凝土结构暗配可挠金属套管 规格101＃ | m | 4.00 | 50.52 | 202.08 | 31.16
142 | 030411001036 | 配管 | 1、砖、混凝土结构暗配镀锌钢管 SC50 | m | 1.68 | 44.05 | 74.00 | 21.35 | 0.12
143 | 030411001037 | 配管 | 1、砖、混凝土结构暗配镀锌钢管 SC40 | m | 14.11 | 36.88 | 520.38 | 168.19 | 1.27
144 | 030411001038 | 配管 | 1、砖、混凝土结构暗配镀锌钢管 SC32 | m | 35.10 | 27.74 | 973.67 | 260.44 | 2.46
145 | 030411001039 | 配管 | 1、砖、混凝土结构暗配JDG管 公称直径（mm）25 | m | 580.43 | 14.31 | 8305.95 | 3320.06 | 40.63
146 | 030411001040 | 配管 | 1、砖、混凝土结构暗配JDG管 公称直径（mm）20 | m | 595.89 | 10.52 | 6268.76 | 2478.90 | 29.79
147 | 030408001017 | 电力电缆 | 1、铜芯电力电缆敷设 WDZA-YJY-4*185+1*120 | m | 5.00 | 659.27 | 3296.35 | 53.70 | 13.00
148 | 030408001018 | 电力电缆 | 1、铜芯电力电缆敷设 WDZA-YJY-5*16 | m | 42.15 | 74.62 | 3145.23 | 99.05 | 2.53
149 | 030408001019 | 电力电缆 | 1、铜芯电力电缆敷设 WDZA-YJY-5*10 | m | 86.96 | 51.80 | 4504.53 | 163.48 | 4.35
150 | 030408001020 | 电力电缆 | 1、铜芯电力电缆敷设 WDZA-YJY-5*6 | m | 274.49 | 33.11 | 9088.36 | 516.04 | 13.72
151 | 030408006014 | 电力电缆头 | 1、户内干包式电力电缆头制作、安装 干包终端头（1kV以下截面mm2以下）240 | 个 | 2 | 267.47 | 534.94 | 135.30
本页小计 | [6 empty] | 36914.25 | 7247.67 | 107.87
【表10.2.2-16】
分部分项工程清单与计价表
单位(专业)工程名称:南山校区14号教学楼（商学院）-安装 | [5 empty] | 标段: |  |  | 第14页 共19页
序号 | 项目编码 | 项目名称 | 项目特征 | 计量 单位 | 工程量 | 金 额 (元) |  |  |  |  | 备注
[6 empty] | 综合单价 | 合价 | 其中
[8 empty] | 人工费 | 机械费 | 暂估价
152 | 030408006015 | 电力电缆头 | 1、户内干包式电力电缆头制作、安装 干包终端头（1kV以下截面mm2以下）35`铜芯25mm2及以下三芯及以上电缆头制安 | 个 | 2 | 37.21 | 74.42 | 25.50
153 | 030408006016 | 电力电缆头 | 1、户内干包式电力电缆头制作、安装 干包终端头（1kV以下截面mm2以下）35`铜芯10mm2及以下三芯及以上电缆头制安 | 个 | 30 | 27.91 | 837.30 | 287.10
154 | 030411004029 | 配线 | 1、穿照明线 WDZA-BYJ-4 | m | 1251.05 | 4.58 | 5729.81 | 775.65
155 | 030411004030 | 配线 | 1、穿照明线 WDZA-BYJR-4 | m | 625.53 | 4.90 | 3065.10 | 387.83
156 | 030411004031 | 配线 | 1、穿照明线 WDZA-BYJ-2.5 | m | 1335.72 | 3.39 | 4528.09 | 894.93
157 | 030411004032 | 配线 | 1、穿照明线 WDZA-BYJR-2.5 | m | 537.99 | 3.62 | 1947.52 | 360.45
158 | 030412004011 | 装饰灯 | 1、嵌入式筒灯15W 安装 | 套 | 32 | 72.09 | 2306.88 | 607.04
159 | 030412004012 | 装饰灯 | 1、嵌入式可调射灯15W 安装 | 套 | 49 | 71.04 | 3480.96 | 1193.64
160 | 030412005006 | 荧光灯 | 1、600*600LED平板灯36W 安装 | 套 | 107 | 174.00 | 18618.00 | 2496.31
161 | 030412004013 | 装饰灯 | 1、LED灯带10W/m 安装 | m | 35.20 | 52.71 | 1855.39 | 527.65
162 | 030404034015 | 照明开关 | 1、墙面一位开关面板安装 | 个 | 2 | 16.73 | 33.46 | 14.60
163 | 030404034016 | 照明开关 | 1、墙面两位开关面板安装 | 个 | 21 | 19.17 | 402.57 | 153.30
本页小计 | [6 empty] | 42879.50 | 7724.00
【表10.2.2-16】
分部分项工程清单与计价表
单位(专业)工程名称:南山校区14号教学楼（商学院）-安装 | [5 empty] | 标段: |  |  | 第15页 共19页
序号 | 项目编码 | 项目名称 | 项目特征 | 计量 单位 | 工程量 | 金 额 (元) |  |  |  |  | 备注
[6 empty] | 综合单价 | 合价 | 其中
[8 empty] | 人工费 | 机械费 | 暂估价
164 | 030404034017 | 照明开关 | 1、墙面三位开关面板安装 | 个 | 2 | 22.24 | 44.48 | 14.60
165 | 030404035013 | 插座 | 1、墙面二、三级插座安装 | 个 | 157 | 20.60 | 3234.20 | 1351.77
166 | 030404035014 | 插座 | 1、地面二、三级插座安装 | 个 | 13 | 150.84 | 1960.92 | 111.93
167 | 030404035015 | 插座 | 1、天花二、三级插座安装 | 个 | 1 | 20.60 | 20.60 | 8.61
168 | 030411006017 | 接线盒 | 1、钢制灯头盒、接线盒暗装 | 个 | 198 | 8.14 | 1611.72 | 607.86
169 | 030411006018 | 接线盒 | 1、钢制开关盒、插座盒暗装 | 个 | 210 | 7.89 | 1656.90 | 678.30
170 | 030411006019 | 接线盒 | 1、钢制地面插座盒暗装 | 个 | 13 | 16.00 | 208.00 | 41.99
171 | 030414002006 | 送配电装置系统 | 1、送配电装置系统调试 1kV以下交流供电(综 合) | 系统 | 1 | 233.43 | 233.43 | 151.98 | 23.75
172 | 03B004 | 空调移位 | 1、原有空调移位，包括空调面板移位，管线调整等一切费用 | 套 | 21 | 350.00 | 7350.00
173 | 030501008006 | 集线器 | 1、无线AP拆装 | 套 | 12 | 59.72 | 716.64 | 549.84
174 | 030413002009 | 凿（压）槽 | 1、地面开槽修复 管径(mm以内)32 | m | 400.00 | 18.81 | 7524.00 | 4976.00 | 196.00
175 | 030413002010 | 凿（压）槽 | 1、砖墙开槽修复（二次精装修工程） 管径(mm以内)32 | m | 150.00 | 3.77 | 565.50 | 373.50 | 15.00
|  | 第五层 |  |  |  |  | 124509.88 | 25439.19 | 343.19
|  | 电气 |  |  |  |  | 124509.88 | 25439.19 | 343.19
本页小计 | [6 empty] | 25126.39 | 8866.38 | 234.75
【表10.2.2-16】
分部分项工程清单与计价表
单位(专业)工程名称:南山校区14号教学楼（商学院）-安装 | [5 empty] | 标段: |  |  | 第16页 共19页
序号 | 项目编码 | 项目名称 | 项目特征 | 计量 单位 | 工程量 | 金 额 (元) |  |  |  |  | 备注
[6 empty] | 综合单价 | 合价 | 其中
[8 empty] | 人工费 | 机械费 | 暂估价
176 | 030404017041 | 配电箱 | 1、配电箱5N1改造（含配电箱内元器件更换及相应配件） | 台 | 1 | 3104.34 | 3104.34 | 139.91
177 | 030404017042 | 配电箱 | 1、配电箱5L1改造嵌入式安装 | 台 | 1 | 1245.20 | 1245.20 | 167.89
178 | 030404017043 | 配电箱 | 1、配电箱5L2、4、8、11改造嵌入式安装 | 台 | 4 | 1045.20 | 4180.80 | 671.56
179 | 030404017044 | 配电箱 | 1、配电箱5L3、5、6、7、10、12改造嵌入式安装 | 台 | 6 | 1045.20 | 6271.20 | 1007.34
180 | 030404017045 | 配电箱 | 1、配电箱5L9改造嵌入式安装 | 台 | 1 | 1045.20 | 1045.20 | 167.89
181 | 030411001041 | 配管 | 1、砖、混凝土结构暗配可挠金属套管 规格101＃ | m | 4.00 | 50.52 | 202.08 | 31.16
182 | 030411001042 | 配管 | 1、砖、混凝土结构暗配镀锌钢管 SC50 | m | 2.00 | 44.05 | 88.10 | 25.42 | 0.14
183 | 030411001043 | 配管 | 1、砖、混凝土结构暗配镀锌钢管 SC40 | m | 30.80 | 36.88 | 1135.90 | 367.14 | 2.77
184 | 030411001044 | 配管 | 1、砖、混凝土结构暗配镀锌钢管 SC25 | m | 2.00 | 22.58 | 45.16 | 13.96 | 0.14
185 | 030411001045 | 配管 | 1、砖、混凝土结构暗配JDG管 公称直径（mm）25 | m | 622.30 | 14.31 | 8905.11 | 3559.56 | 43.56
186 | 030411001046 | 配管 | 1、砖、混凝土结构暗配JDG管 公称直径（mm）20 | m | 594.73 | 10.52 | 6256.56 | 2474.08 | 29.74
本页小计 | [6 empty] | 32479.65 | 8625.91 | 76.35
【表10.2.2-16】
分部分项工程清单与计价表
单位(专业)工程名称:南山校区14号教学楼（商学院）-安装 | [5 empty] | 标段: |  |  | 第17页 共19页
序号 | 项目编码 | 项目名称 | 项目特征 | 计量 单位 | 工程量 | 金 额 (元) |  |  |  |  | 备注
[6 empty] | 综合单价 | 合价 | 其中
[8 empty] | 人工费 | 机械费 | 暂估价
187 | 030408001021 | 电力电缆 | 1、铜芯电力电缆敷设 WDZA-YJY-4*240+1*150 | m | 5.00 | 880.21 | 4401.05 | 65.65 | 16.25
188 | 030408001022 | 电力电缆 | 1、铜芯电力电缆敷设 WDZA-YJY-5*16 | m | 34.06 | 74.62 | 2541.56 | 80.04 | 2.04
189 | 030408001023 | 电力电缆 | 1、铜芯电力电缆敷设 WDZA-YJY-5*10 | m | 258.35 | 51.80 | 13382.53 | 485.70 | 12.92
190 | 030408001024 | 电力电缆 | 1、铜芯电力电缆敷设 WDZA-YJY-5*4 | m | 17.56 | 23.70 | 416.17 | 33.01 | 0.88
191 | 030408006017 | 电力电缆头 | 1、户内干包式电力电缆头制作、安装 干包终端头（1kV以下截面mm2以下）240 | 个 | 2 | 267.47 | 534.94 | 135.30
192 | 030408006018 | 电力电缆头 | 1、户内干包式电力电缆头制作、安装 干包终端头（1kV以下截面mm2以下）35`铜芯25mm2及以下三芯及以上电缆头制安 | 个 | 2 | 37.21 | 74.42 | 25.50
193 | 030408006019 | 电力电缆头 | 1、户内干包式电力电缆头制作、安装 干包终端头（1kV以下截面mm2以下）35`铜芯10mm2及以下三芯及以上电缆头制安 | 个 | 26 | 27.91 | 725.66 | 248.82
194 | 030411004033 | 配线 | 1、穿照明线 WDZA-BYJ-4 | m | 1361.20 | 4.58 | 6234.30 | 843.94
195 | 030411004034 | 配线 | 1、穿照明线 WDZA-BYJR-4 | m | 680.60 | 4.90 | 3334.94 | 421.97
196 | 030411004035 | 配线 | 1、穿照明线 WDZA-BYJ-2.5 | m | 1288.90 | 3.39 | 4369.37 | 863.56
197 | 030411004036 | 配线 | 1、穿照明线 WDZA-BYJR-2.5 | m | 521.51 | 3.62 | 1887.87 | 349.41
本页小计 | [6 empty] | 37902.81 | 3552.90 | 32.09
【表10.2.2-16】
分部分项工程清单与计价表
单位(专业)工程名称:南山校区14号教学楼（商学院）-安装 | [5 empty] | 标段: |  |  | 第18页 共19页
序号 | 项目编码 | 项目名称 | 项目特征 | 计量 单位 | 工程量 | 金 额 (元) |  |  |  |  | 备注
[6 empty] | 综合单价 | 合价 | 其中
[8 empty] | 人工费 | 机械费 | 暂估价
198 | 030412005007 | 荧光灯 | 1、600*600LED平板灯36W 安装 | 套 | 178 | 174.00 | 30972.00 | 4152.74
199 | 030404034018 | 照明开关 | 1、墙面一位开关面板安装 | 个 | 12 | 16.73 | 200.76 | 87.60
200 | 030404034019 | 照明开关 | 1、墙面两位开关面板安装 | 个 | 13 | 19.17 | 249.21 | 94.90
201 | 030404034020 | 照明开关 | 1、墙面三位开关面板安装 | 个 | 3 | 22.24 | 66.72 | 21.90
202 | 030404035016 | 插座 | 1、墙面二、三级插座安装 | 个 | 173 | 20.60 | 3563.80 | 1489.53
203 | 030404035017 | 插座 | 1、地面二、三级插座安装 | 个 | 2 | 150.84 | 301.68 | 17.22
204 | 030404035018 | 插座 | 1、天花二、三级插座安装 | 个 | 1 | 20.60 | 20.60 | 8.61
205 | 030411006020 | 接线盒 | 1、钢制灯头盒、接线盒暗装 | 个 | 206 | 8.14 | 1676.84 | 632.42
206 | 030411006021 | 接线盒 | 1、钢制开关盒、插座盒暗装 | 个 | 216 | 7.89 | 1704.24 | 697.68
207 | 030411006022 | 接线盒 | 1、钢制地面插座盒暗装 | 个 | 2 | 16.00 | 32.00 | 6.46
208 | 030414002007 | 送配电装置系统 | 1、送配电装置系统调试 1kV以下交流供电(综 合) | 系统 | 1 | 233.43 | 233.43 | 151.98 | 23.75
209 | 03B005 | 空调移位 | 1、原有空调移位，包括空调面板移位，管线调整等一切费用 | 套 | 18 | 350.00 | 6300.00
210 | 030501008007 | 集线器 | 1、无线AP拆装 | 套 | 12 | 59.72 | 716.64 | 549.84
211 | 030413002011 | 凿（压）槽 | 1、地面开槽修复 管径(mm以内)32 | m | 400.00 | 18.81 | 7524.00 | 4976.00 | 196.00
本页小计 | [6 empty] | 53561.92 | 12886.88 | 219.75
【表10.2.2-16】
分部分项工程清单与计价表
单位(专业)工程名称:南山校区14号教学楼（商学院）-安装 | [5 empty] | 标段: |  |  | 第19页 共19页
序号 | 项目编码 | 项目名称 | 项目特征 | 计量 单位 | 工程量 | 金 额 (元) |  |  |  |  | 备注
[6 empty] | 综合单价 | 合价 | 其中
[8 empty] | 人工费 | 机械费 | 暂估价
212 | 030413002012 | 凿（压）槽 | 1、砖墙开槽修复（二次精装修工程） 管径(mm以内)32 | m | 150.00 | 3.77 | 565.50 | 373.50 | 15.00
本页小计 | [6 empty] | 565.50 | 373.50 | 15.00
合计 | [6 empty] | 855598.63 | 222764.11 | 5926.96

## 0_4_表10_2_2-16 施工技术措施项目清单与计价
【表10.2.2-16】
施工技术措施项目清单与计价表
单位(专业)工程名称:南山校区14号教学楼（商学院）-安装 | [5 empty] | 标段: |  |  | 第1页 共1页
序号 | 项目编码 | 项目名称 | 项目特征 | 计量 单位 | 工程量 | 金 额 (元) |  |  |  |  | 备注
[6 empty] | 综合单价 | 合价 | 其中
[8 empty] | 人工费 | 机械费 | 暂估价
1 | 031301017002 | 脚手架搭拆 | 1、脚手架搭拆费第四册 2、脚手架搭拆费第五册 | 项 | 1 | 6195.08 | 6195.08 | 1485.56
本页小计 | [6 empty] | 6195.08 | 1485.56
合计 | [6 empty] | 6195.08 | 1485.56

## 0_4_表10_2_2-29 主要工日一览表
【表10.2.2-29】
主要工日一览表
工程名称:安装 |  |  | 标段: |  | 第1页 共1页
序号 | 工日名称（类别） | 单位 | 数 量 | 单价(元) | 合价（元） | 备注
1 | 二类人工 | 工日 | 1505.486 | 149.00 | 224317.46

## 0_4_表10_2_2-31 主要材料和工程设备一览表
【表10.2.2-31】
主要材料和工程设备一览表
工程名称:安装 |  |  |  | 标段: |  | 第1页 共3页
序号 | 名称、规格、型号 | 单位 | 数量 | 单价(元) | 合价（元） | 备注
1 | 镀锌铁丝 | kg | 2.036 | 4.25 | 8.65
2 | 普通硅酸盐水泥PO 42.5综合 | kg | 3185.017 | 0.35 | 1114.76
3 | 黄砂净砂 | t | 20.105 | 149.00 | 2995.69
4 | 汽油综合 | kg | 18.022 | 9.28 | 167.24
5 | 水 | m3 | 3.981 | 4.95 | 19.71
6 | 碳素结构钢镀锌焊接钢管DN25 | m | 3.615 | 11.03 | 39.88
7 | 碳素结构钢镀锌焊接钢管DN32 | m | 86.304 | 15.33 | 1323.21
8 | 碳素结构钢镀锌焊接钢管DN40 | m | 76.529 | 17.65 | 1351.04
9 | 碳素结构钢镀锌焊接钢管DN50 | m | 53.478 | 23.65 | 1264.58
10 | 600*600LED平板灯36W | 套 | 675.690 | 140.00 | 94596.60
11 | 嵌入式可调射灯15W | 套 | 77.770 | 38.00 | 2955.26
12 | 嵌入式方形射灯20W | 套 | 36.360 | 80.00 | 2908.80
13 | 嵌入式筒灯15W | 套 | 90.900 | 46.00 | 4181.40
14 | 墙面一位开关面板 | 只 | 62.220 | 6.19 | 385.14
15 | 墙面三位开关面板 | 只 | 5.100 | 11.59 | 59.11
16 | 墙面三联双控开关面板 | 只 | 2.040 | 12.84 | 26.19
17 | 墙面两位开关面板 | 只 | 54.060 | 8.58 | 463.83
18 | 墙面双联双控开关面板 | 只 | 10.200 | 10.09 | 102.92
19 | 地面二、三级插座 | 套 | 92.820 | 136.00 | 12623.52
20 | 墙面二、三级插座 | 套 | 666.060 | 8.31 | 5534.96
21 | 天花二、三级插座 | 套 | 7.140 | 8.31 | 59.33
22 | 铜芯塑料绝缘线WDZA-BYJ-2.5 | m | 7373.204 | 2.16 | 15918.75
23 | 铜芯塑料绝缘线WDZA-BYJ-4 | m | 9839.115 | 3.42 | 33610.42
24 | 铜芯塑料绝缘线WDZA-BYJR-4 | m | 4919.563 | 3.71 | 18241.74
25 | 铜芯塑料绝缘线WDZA-BYJR-2.5 | m | 2976.792 | 2.36 | 7034.16
26 | UTP-CAT6 | m | 6736.800 | 3.10 | 20884.08
27 | 电力电缆WDZA-YJY-5*4 | m | 17.736 | 20.81 | 369.15
28 | 电力电缆WDZA-YJY-4*95+1*50 | m | 5.050 | 347.85 | 1756.64
29 | 电力电缆WDZA-YJY-5*6 | m | 773.862 | 30.13 | 23318.78
【表10.2.2-31】
主要材料和工程设备一览表
工程名称:安装 |  |  |  | 标段: |  | 第2页 共3页
序号 | 名称、规格、型号 | 单位 | 数量 | 单价(元) | 合价（元） | 备注
30 | 电力电缆WDZA-YJY-5*16 | m | 570.680 | 70.57 | 40270.63
31 | 电力电缆WDZA-YJY-4*185+1*120 | m | 10.100 | 634.60 | 6409.50
32 | 电力电缆WDZA-YJY-5*10 | m | 410.030 | 48.64 | 19942.61
33 | 电力电缆WDZA-YJY-4*185+1*95 | m | 5.050 | 654.48 | 3305.11
34 | 电力电缆WDZA-YJY-4*240+1*150 | m | 5.050 | 849.39 | 4289.43
35 | JDG电线套管(镀锌)DN20 | m | 7902.067 | 3.98 | 31450.23
36 | JDG电线套管(镀锌)DN25 | m | 4368.302 | 5.29 | 23108.32
37 | 可挠性金属套管76# | m | 4.240 | 18.00 | 76.32
38 | 可挠性金属套管101# | m | 16.960 | 30.00 | 508.80
39 | 地面接线盒钢制 | 个 | 146.880 | 11.09 | 1628.90
40 | 接线盒钢制 | 个 | 3145.680 | 3.13 | 9845.98
41 | 信息+电话面板 | 个 | 20.200 | 6.99 | 141.20
42 | 信息面板 | 个 | 14.140 | 6.35 | 89.79
43 | 信息面板地插 | 个 | 53.530 | 171.00 | 9153.63
44 | 电话面板 | 个 | 6.060 | 6.35 | 38.48
45 | 配电箱1L1 | 台 | 1.000 | 1000.00 | 1000.00
46 | 配电箱1L2~4、10 | 台 | 4.000 | 900.00 | 3600.00
47 | 配电箱1L5 | 台 | 1.000 | 800.00 | 800.00
48 | 配电箱1L6~7 | 台 | 2.000 | 1200.00 | 2400.00
49 | 配电箱1L8~9 | 台 | 2.000 | 1200.00 | 2400.00
50 | 配电箱1N1 | 台 | 1.000 | 2500.00 | 2500.00
51 | 配电箱2L10 | 台 | 1.000 | 800.00 | 800.00
52 | 配电箱2L1、5、9 | 台 | 3.000 | 2300.00 | 6900.00
53 | 配电箱2L2 | 台 | 1.000 | 1700.00 | 1700.00
54 | 配电箱2L3 | 台 | 1.000 | 1200.00 | 1200.00
55 | 配电箱2L4 | 台 | 1.000 | 500.00 | 500.00
56 | 配电箱2L6、8 | 台 | 2.000 | 2700.00 | 5400.00
57 | 配电箱2N1 | 台 | 1.000 | 2700.00 | 2700.00
【表10.2.2-31】
主要材料和工程设备一览表
工程名称:安装 |  |  |  | 标段: |  | 第3页 共3页
序号 | 名称、规格、型号 | 单位 | 数量 | 单价(元) | 合价（元） | 备注
58 | 配电箱3L1 | 台 | 1.000 | 500.00 | 500.00
59 | 配电箱3L13 | 台 | 1.000 | 800.00 | 800.00
60 | 配电箱3L15 | 台 | 1.000 | 800.00 | 800.00
61 | 配电箱3L2、3、12 | 台 | 3.000 | 800.00 | 2400.00
62 | 配电箱3L4、5 | 台 | 2.000 | 800.00 | 1600.00
63 | 配电箱3L6~8、14 | 台 | 4.000 | 800.00 | 3200.00
64 | 配电箱3L9、10 | 台 | 2.000 | 800.00 | 1600.00
65 | 配电箱3N1 | 台 | 1.000 | 3500.00 | 3500.00
66 | 配电箱4L1 | 台 | 1.000 | 1000.00 | 1000.00
67 | 配电箱4L14、16 | 台 | 2.000 | 800.00 | 1600.00
68 | 配电箱4L15 | 台 | 1.000 | 800.00 | 800.00
69 | 配电箱4L2~5、9~13 | 台 | 9.000 | 800.00 | 7200.00
70 | 配电箱4L6 | 台 | 1.000 | 800.00 | 800.00
71 | 配电箱4L7、8 | 台 | 2.000 | 800.00 | 1600.00
72 | 配电箱4N1 | 台 | 1.000 | 3700.00 | 3700.00
73 | 配电箱5L1 | 台 | 1.000 | 1000.00 | 1000.00
74 | 配电箱5L2、4、8、11 | 台 | 4.000 | 800.00 | 3200.00
75 | 配电箱5L3、5、6、7、10、12 | 台 | 6.000 | 800.00 | 4800.00
76 | 配电箱5L9 | 台 | 1.000 | 800.00 | 800.00
77 | 配电箱5N1 | 台 | 1.000 | 2900.00 | 2900.00
78 | 电脑信息模块 | 个 | 87.870 | 22.43 | 1970.92
79 | 电话模块 | 个 | 31.310 | 8.11 | 253.92
80 | LED灯带10W/m | m | 123.360 | 25.00 | 3084.00
81 | 10cm宽LED 线型灯34W | m | 67.000 | 42.00 | 2814.00
82 | 4cm宽LED线条灯带嵌入式16W | m | 35.760 | 33.00 | 1180.08

## 0_4_表10_2_2-32 主要机械台班一览表
【表10.2.2-32】
主要机械台班一览表
工程名称:安装 |  |  |  | 标段: | 第1页 共1页
序号 | 机械名称、规格、型号 | 单位 | 数 量 | 单价(元) | 合价（元） | 备注
1 | 电能校验仪 ST9040 | 台班 | 1.000 | 57.19 | 57.19
2 | 电压、电流互感升流器 HJ-12E | 台班 | 1.000 | 31.24 | 31.24
3 | 数字万用表 F-87 | 台班 | 2.000 | 6.26 | 12.53
4 | 电缆测试仪 | 台班 | 1.000 | 17.79 | 17.79
5 | 对讲机（一对） | 台班 | 32.080 | 4.70 | 150.84
6 | 宽行打印机 | 台班 | 5.020 | 5.98 | 30.00
7 | 网络测试仪1000M以太网测试仪 | 台班 | 15.060 | 124.44 | 1874.07
8 | 其他机械费 | 元 | 3558.671 | 1.02 | 3629.84
9 | 汽车式起重机8t | 台班 | 0.080 | 754.50 | 60.21
10 | 汽车式起重机10t | 台班 | 0.043 | 819.46 | 34.83
11 | 载货汽车5t | 台班 | 0.122 | 481.02 | 58.83
12 | 管子切断套丝机159mm | 台班 | 0.055 | 19.90 | 1.08
13 | 钢材电动煨弯机500以内mm | 台班 | 0.055 | 50.43 | 2.75