## 表-01 工程项目招标控制价汇总表
工程项目招标控制价汇总表
工程名称:神仙居5A景区镇基础设施提升项目——游客集散中心（景区集散点） |  |  |  |  | 第1页 共89页
序号 | 工程名称 | 金额(元) | 其中：单位（元）
|  |  | 暂估价 | 安全文明 施工基本费 | 规费 | 税金
1 | 神仙居5A景区镇基础设施提升项目——游客集散中心（景区集散点）
1.1 | 建筑
1.2 | 园林
1.3 | 安装
合计
表-01

## 0_1_表-02 【不含单列】专业工程招标控制价计算程序
专业工程招标控制价计算程序表
单位工程(专业):神仙居5A景区镇基础设施提升项目——游客集散中心（景区集散点）-建筑 |  |  | 单位:元
序号 | 汇总内容 | 费用计算表达式 | 金额(元)
一 | 分部分项工程费 | 表-07
1 | 其中定额人工费 | 表-07
2 | 其中人工费价差 | 表-07
3 | 其中定额机械费 | 表-07
4 | 其中机械费价差 | 表-07
二 | 措施项目费 | 5+6
5 | 施工技术措施项目费 | 表-08
5.1 | 其中定额人工费 | 表-08
5.2 | 其中人工价差 | 表-08
5.3 | 其中定额机械费 | 表-08
5.4 | 其中机械费价差 | 表-08
6 | 施工组织措施项目费 | 6.1+6.2+6.3+6.4+6.5+6.6
6.1 | 安全文明施工基本费 | (1+3+5.1+5.3)×7.93%
6.2 | 提前竣工增加费 | (1+3+5.1+5.3)×0%
6.3 | 二次搬运费 | (1+3+5.1+5.3)×0.5%
6.4 | 冬雨季施工增加费 | (1+3+5.1+5.3)×0.11%
6.5 | 行车、行人干扰增加费（限市政） | (1+3+5.1+5.3)×0%
6.6 | 其他施工组织措施费 | 计价时列岀具体费用名称
三 | 其他项目 | 表-11
四 | 规费 | (1+3+5.1+5.3)×25.78%
五 | 税金 | [一+二+三+四]×9%
招标控制价合计=一+二+三+四+五
表-02

## 0_1_表-07 分部分项工程量清单表与计价表
分部分项工程量清单与计价表
单位工程(专业):神仙居5A景区镇基础设施提升项目——游客集散中心（景区集散点）-建筑 | [8 empty] | 第3页 共89页
序号 | 项目编码 | 项目名称 | 项目特征 | 计量 单位 | 工程量 | 综合单价 (元) | 合价 (元) | 其中(元) |  |  |  | 备注
[8 empty] | 定额人工费 | 人工费价差 | 定额机械费 | 机械费价差
| A.1 | A 土石方工程
1 | 010101002001 | 挖一般土方 | 1、人工一般土方 三类土 | m3 | 445.75
2 | 010103001001 | 回填方 | 1.砂石回填 | m3 | 371.43
3 | 010103002001 | 余方弃置 | 1.挖掘机装车 土方 2.自卸汽车运土，运距投标人自行考虑 | m3 | 445.75
| A.4 | D 砌筑工程
4 | 010402001001 | 砌块墙 | 外墙： 1.B06 A3.5蒸压加气混凝土砌块 墙厚300mm以内^干混砌筑砂浆 DM M5.0 | m3 | 11.15
5 | 010402001002 | 砌块墙 | 内墙： 1.B06 A3.5蒸压加气混凝土砌块 墙厚300mm以内^干混砌筑砂浆 DM M5.0 | m3 | 16.71
6 | 010402001003 | 砌块墙 | 1.B06 A3.5蒸压加气混凝土砌块 墙厚150mm以内^干混砌筑砂浆 DM M5.0 | m3 | 1.46
7 | 010402001004 | 砌块墙 | 女儿墙： 1.B06 A3.5蒸压加气混凝土砌块 墙厚300mm以内^干混砌筑砂浆 DM M5.0 | m3 | 4.18
本页小计
表-07
分部分项工程量清单与计价表
单位工程(专业):神仙居5A景区镇基础设施提升项目——游客集散中心（景区集散点）-建筑 | [8 empty] | 第4页 共89页
序号 | 项目编码 | 项目名称 | 项目特征 | 计量 单位 | 工程量 | 综合单价 (元) | 合价 (元) | 其中(元) |  |  |  | 备注
[8 empty] | 定额人工费 | 人工费价差 | 定额机械费 | 机械费价差
8 | 010402001005 | 砌块墙 | 花坛： 1.B06 A3.5蒸压加气混凝土砌块 墙厚150mm以内^干混砌筑砂浆 DM M5.0 | m3 | 0.46
9 | 010403008001 | 石台阶 | 1.素土夯实 2.100厚级配碎石垫层 3.100厚垫层^非泵送商品混凝土 C20 4.20厚1：3干硬性水泥砂浆5.L*300*200老石板 | m3 | 0.89
| A.5 | E 混凝土及钢筋混凝土工程
10 | 010501003001 | 独立基础 | 1.现浇混凝土 基础 混凝土^泵送商品混凝土 C35 | m3 | 36.13
11 | 010501001001 | 垫层 | 1.现浇混凝土 基础 垫层^泵送商品混凝土 C20 | m3 | 16.24
12 | 010501006001 | 设备基础 | 1.现浇混凝土 基础 垫层^非泵送商品混凝土 C30 | m3 | 1.02
13 | 010502002001 | 构造柱 | 1.现浇混凝土 构造柱^泵送商品混凝土 C25 | m3 | 21.82
本页小计
表-07
分部分项工程量清单与计价表
单位工程(专业):神仙居5A景区镇基础设施提升项目——游客集散中心（景区集散点）-建筑 | [8 empty] | 第5页 共89页
序号 | 项目编码 | 项目名称 | 项目特征 | 计量 单位 | 工程量 | 综合单价 (元) | 合价 (元) | 其中(元) |  |  |  | 备注
[8 empty] | 定额人工费 | 人工费价差 | 定额机械费 | 机械费价差
14 | 010503001001 | 基础梁 | 1.现浇混凝土 基础梁^泵送商品混凝土 C35 | m3 | 21.96
15 | 010503004001 | 圈梁 | 1.现浇混凝土 圈梁、过梁、拱形梁^非泵送商品混凝土 C25 | m3 | 9.64
16 | 010503005001 | 过梁 | 1.现浇混凝土 圈梁、过梁、拱形梁^泵送商品混凝土 C25 | m3 | 7.67
17 | 010505003001 | 平板 | 1.现浇混凝土 平板^泵送商品混凝土 C30 | m3 | 44.38
18 | 010506001001 | 直形楼梯 | 1.现浇混凝土 楼梯 直形^泡沫混凝土 | m2 | 4.76
19 | 010507001001 | 坡道 | 1.素土夯实 2.100厚级配碎石垫层 3.100厚非泵送商品混凝土 C20 4.30厚1：3干硬性水泥砂浆25厚花岗岩贴面（参见景观通用图） | m2 | 7.56
20 | 010507007001 | 其他构件 | 1.现浇混凝土 窗台^非泵送商品混凝土C25 | m3 | 2.53
本页小计
表-07
分部分项工程量清单与计价表
单位工程(专业):神仙居5A景区镇基础设施提升项目——游客集散中心（景区集散点）-建筑 | [8 empty] | 第6页 共89页
序号 | 项目编码 | 项目名称 | 项目特征 | 计量 单位 | 工程量 | 综合单价 (元) | 合价 (元) | 其中(元) |  |  |  | 备注
[8 empty] | 定额人工费 | 人工费价差 | 定额机械费 | 机械费价差
21 | 010507007002 | 其他构件 | 1.现浇混凝土 楼梯处混凝土墩^非泵送商品砼C30 楼梯处混凝土墩 | m3 | 0.05
22 | 010515001001 | 现浇构件钢筋 | 1.箍筋 带肋钢筋 HRB400以内 直径（mm以内）10 φ6盘螺 | t | 0.861
23 | 010515001002 | 现浇构件钢筋 | 1.箍筋 带肋钢筋 HRB400以内 直径（mm以内）10 φ8盘螺 | t | 0.480
24 | 010515001003 | 现浇构件钢筋 | 1.现浇构件带肋钢筋 HRB400以内 直径（mm以内）10 φ6盘螺 | t | 0.189
25 | 010515001004 | 现浇构件钢筋 | 1.现浇构件带肋钢筋 HRB400以内 直径（mm以内）10 φ8盘螺 | t | 0.671
26 | 010515001005 | 现浇构件钢筋 | 1.现浇构件带肋钢筋 HRB400以内 直径（mm以内）10 φ10盘螺 | t | 0.876
27 | 010515001006 | 现浇构件钢筋 | 1.现浇构件带肋钢筋 HRB400以内 直径（mm以内）18 φ12 | t | 3.092
28 | 010515001007 | 现浇构件钢筋 | 1.现浇构件带肋钢筋 HRB400以内 直径（mm以内）18 φ14 | t | 1.310
本页小计
表-07
分部分项工程量清单与计价表
单位工程(专业):神仙居5A景区镇基础设施提升项目——游客集散中心（景区集散点）-建筑 | [8 empty] | 第7页 共89页
序号 | 项目编码 | 项目名称 | 项目特征 | 计量 单位 | 工程量 | 综合单价 (元) | 合价 (元) | 其中(元) |  |  |  | 备注
[8 empty] | 定额人工费 | 人工费价差 | 定额机械费 | 机械费价差
29 | 010515001008 | 现浇构件钢筋 | 1.现浇构件带肋钢筋 HRB400以内 直径（mm以内）18 φ16 | t | 1.688
30 | 010515001009 | 现浇构件钢筋 | 1.现浇构件带肋钢筋 HRB400以内 直径（mm以内）18 φ18 | t | 0.244
31 | 010515001010 | 现浇构件钢筋 | 1.现浇构件带肋钢筋 HRB400以内 直径（mm以内）25 φ20 | t | 0.195
32 | 010515001011 | 现浇构件钢筋 | 1.现浇构件带肋钢筋 HRB400以内 直径（mm以内）25 φ22 | t | 0.076
33 | 010515001012 | 现浇构件钢筋 | 1.现浇构件带肋钢筋 HRB400以内 直径（mm以内）25 φ25 | t | 0.258
34 | 010515001013 | 现浇构件钢筋 | 1.砌体内加固钢筋 HPB300φ6 | t | 0.149
35 | 010516003001 | 机械连接 | 1.直螺纹钢筋接头 直径（mm以内）16 | 个 | 50
36 | 010516003002 | 机械连接 | 1.电渣压力焊接 直径（mm以内）18 | 个 | 361
本页小计
表-07
分部分项工程量清单与计价表
单位工程(专业):神仙居5A景区镇基础设施提升项目——游客集散中心（景区集散点）-建筑 | [8 empty] | 第8页 共89页
序号 | 项目编码 | 项目名称 | 项目特征 | 计量 单位 | 工程量 | 综合单价 (元) | 合价 (元) | 其中(元) |  |  |  | 备注
[8 empty] | 定额人工费 | 人工费价差 | 定额机械费 | 机械费价差
37 | 010516002001 | 预埋铁件 | 1.300*200*20钢板、锚筋6C16钢筋制作预埋件 2.预埋铁件 25kg/块以内 | t | 0.035
| A.6 | F 金属结构工程
38 | 010603002001 | 空腹钢柱 | 1、Q355B，300*30*20*20、250*250*12*12等方管钢柱，尺寸详见施工图，单根质量3t以内 2、钢构件喷砂除锈 3.根据深化图纸，工程量按实结算 | t | 37.788
39 | 010604001001 | 钢梁 | 1.Q355B，H400*250*12*20、HM298*201、HM194*150、HW200*200、H200*200*12*20、H350*250*12*20等H型钢钢梁，具体尺寸详见施工图，单根质量1.5t以内 2.钢构件喷砂除锈 3.根据深化图纸，工程量按实结算 | t | 45.566
40 | 010605001001 | 钢板楼板 | 1、钢筋桁架楼承板TD3-100 2.根据深化图纸，工程量按实结算 | m2 | 345.38
41 | 010606002001 | 钢檩条 | 1、Q355B，100*100*5方管檩条 2、钢构件喷砂除锈 3.根据深化图纸，工程量按实结算 | t | 10.032
本页小计
表-07
分部分项工程量清单与计价表
单位工程(专业):神仙居5A景区镇基础设施提升项目——游客集散中心（景区集散点）-建筑 | [8 empty] | 第9页 共89页
序号 | 项目编码 | 项目名称 | 项目特征 | 计量 单位 | 工程量 | 综合单价 (元) | 合价 (元) | 其中(元) |  |  |  | 备注
[8 empty] | 定额人工费 | 人工费价差 | 定额机械费 | 机械费价差
42 | 010606008001 | 钢梯 | 1、Q355B，踏步式钢梯，楼梯板面采用8mm厚花纹钢板，加劲肋采用10mm钢板，加劲肋高度为100mm,加劲肋间距为500mm,与楼板满焊角焊缝,hf=6mm。不含栏杆扶手。钢梯尺寸详见图纸。 2、钢构件喷砂除锈 3.根据深化图纸，工程量按实结算 | t | 5.381
43 | 010606013001 | 零星钢构件 | 1、Q355B，30*30*3方管、加劲肋等零星钢构件 2、钢构件喷砂除锈 3.根据深化图纸，工程量按实结算 | t | 6.209
44 | Z010606014001 | 高强螺栓 | 1、高强螺栓安装 2、根据深化图纸，工程量按实结算 | 套 | 861
45 | 010607005001 | 砌块墙钢丝网加固 | 1、墙面挂钢丝网 | m2 | 84.42
| A.8 | H 门窗工程
46 | 010801002001 | 木质门带套 | 门窗代号：M1123（1.1*2.38） 1、成品平开夹板木门，含门套、门套基层、锁、门吸及配套各类五金配件 | 樘 | 5
本页小计
表-07
分部分项工程量清单与计价表
单位工程(专业):神仙居5A景区镇基础设施提升项目——游客集散中心（景区集散点）-建筑 | [8 empty] | 第10页 共89页
序号 | 项目编码 | 项目名称 | 项目特征 | 计量 单位 | 工程量 | 综合单价 (元) | 合价 (元) | 其中(元) |  |  |  | 备注
[8 empty] | 定额人工费 | 人工费价差 | 定额机械费 | 机械费价差
47 | 010801002002 | 木质门带套 | 门窗代号：M0823（0.8*2.38） 1、成品平开夹板木门，含门套、门套基层、锁、门吸及配套各类五金配件 | 樘 | 2
48 | 010801002003 | 木质门带套 | 门窗代号：M1824（1.8*2.43） 1、成品平开夹板木门，含门套、门套基层、锁、门吸及配套各类五金配件 | 樘 | 1
49 | 010801002004 | 木质门带套 | 门窗代号：M1022（1*2.2） 1、成品平开夹板木门，含门套、门套基层、锁、门吸及配套各类五金配件 | 樘 | 1
50 | 010801002005 | 木质门带套 | 门窗代号：M1124（1.1*2.4） 1、成品平开夹板木门，含门套、门套基层、锁、门吸及配套各类五金配件 | 樘 | 1
51 | 010802001001 | 金属（塑钢）门 | 1.框、扇材质:铝合金推拉门，60系列断热铝合金窗框 2.玻璃品种、厚度:6+12A+6中空玻璃 3.含锁、门吸及配套各类五金配件,具体尺寸详见施工图纸 | m2 | 31.59
本页小计
表-07
分部分项工程量清单与计价表
单位工程(专业):神仙居5A景区镇基础设施提升项目——游客集散中心（景区集散点）-建筑 | [8 empty] | 第11页 共89页
序号 | 项目编码 | 项目名称 | 项目特征 | 计量 单位 | 工程量 | 综合单价 (元) | 合价 (元) | 其中(元) |  |  |  | 备注
[8 empty] | 定额人工费 | 人工费价差 | 定额机械费 | 机械费价差
52 | 010802001002 | 金属（塑钢）门 | 1.框、扇材质:铝合金平开门，60系列断热铝合金窗框 2.玻璃品种、厚度:6+12A+6中空玻璃 3.含锁、门吸及配套各类五金配件,具体尺寸详见施工图纸 | m2 | 5.28
53 | 010807001001 | 金属（塑钢、断桥）窗 | 1.框、扇材质:铝合金平开窗，60系列断热铝合金窗框 2.玻璃品种、厚度:6+12A+6中空玻璃 3.含锁、门吸及配套各类五金配件,具体尺寸详见施工图纸 | m2 | 14.96
54 | 010807001002 | 金属（塑钢、断桥）窗 | 1.框、扇材质:铝合金固定窗，60系列断热铝合金窗框 2.玻璃品种、厚度:6+12A+6中空玻璃 3.含锁、门吸及配套各类五金配件,具体尺寸详见施工图纸 | m2 | 170.61
| A.9 | J 屋面及防水工程
本页小计
表-07
分部分项工程量清单与计价表
单位工程(专业):神仙居5A景区镇基础设施提升项目——游客集散中心（景区集散点）-建筑 | [8 empty] | 第12页 共89页
序号 | 项目编码 | 项目名称 | 项目特征 | 计量 单位 | 工程量 | 综合单价 (元) | 合价 (元) | 其中(元) |  |  |  | 备注
[8 empty] | 定额人工费 | 人工费价差 | 定额机械费 | 机械费价差
55 | 010901002001 | 型材屋面 | 坡屋面1 1.铝镁锰仿古金属板瓦 2.木挂瓦条30*30mm@500 3.木顺水条30*30mm@500 4.3厚SBS，两道 5.20厚木望板，端部下翻75mm 6.0.8厚75高轻钢龙骨@500mm，75厚岩棉板 7.0.8厚镀锌钢板端部上翻75mm 8.100*100*5钢檩条（另计） | m2 | 526.68
56 | 010902003001 | 屋面刚性层 | 平屋面1 1.100*25长条菠萝格防腐木地板，刷聚酯漆，含万能支撑器 2.20厚非泵送商品混凝土 C20细石，内配φ4@150钢筋网片 3.4厚SBSⅡ型防水卷材 4.3厚非固化橡胶沥青防水涂料 5.界面剂一道 6.20厚DS20厚预拌砂浆找平层 7.最薄30厚LC5.0轻集料2%找坡层 8.1.5厚聚氨酯防水涂料 9.120厚钢筋桁架楼承板（另计） | m2 | 26.94
本页小计
表-07
分部分项工程量清单与计价表
单位工程(专业):神仙居5A景区镇基础设施提升项目——游客集散中心（景区集散点）-建筑 | [8 empty] | 第13页 共89页
序号 | 项目编码 | 项目名称 | 项目特征 | 计量 单位 | 工程量 | 综合单价 (元) | 合价 (元) | 其中(元) |  |  |  | 备注
[8 empty] | 定额人工费 | 人工费价差 | 定额机械费 | 机械费价差
57 | 010902003002 | 屋面刚性层 | 平屋面2（11#南面屋面） 1.40厚非泵送商品混凝土 C20细石，内配φ4@150钢筋网片，分隔缝不大于6m，填聚氨酯密封膏 2.低标号10厚水泥砂浆隔离层 3.75厚挤塑聚苯乙烯泡沫板 4.4厚SBSⅡ型防水卷材 5.3厚非固化橡胶沥青防水涂料 6.界面剂一道 7.20厚DS20厚预拌砂浆找平层 8.30厚LC5.0轻集料2%找坡层 9.1.5厚聚氨酯防水涂料 | m2 | 38.54
| 0110 | K 保温、隔热、防腐工程
58 | 011001003001 | 保温隔热墙面 | 内墙1（无水房间） 1.8厚聚合物抗裂砂浆，耐碱玻纤网格布 2.35厚无机保温膏料 | m2 | 218.74
| A.11 | L 楼地面装饰工程
本页小计
表-07
分部分项工程量清单与计价表
单位工程(专业):神仙居5A景区镇基础设施提升项目——游客集散中心（景区集散点）-建筑 | [8 empty] | 第14页 共89页
序号 | 项目编码 | 项目名称 | 项目特征 | 计量 单位 | 工程量 | 综合单价 (元) | 合价 (元) | 其中(元) |  |  |  | 备注
[8 empty] | 定额人工费 | 人工费价差 | 定额机械费 | 机械费价差
59 | 011101003001 | 细石混凝土楼地面 | 地面1（首层无水房间） 1.40厚C25细石混凝土面层，水泥砂浆 1∶1随捣随抹 2.界面剂 3.80厚垫层^非泵送商品混凝土 C15 4.150厚碎石 | m2 | 392.42
60 | 011101003002 | 细石混凝土楼地面 | 地面2（1#卫生间） 1.40厚C25细石混凝土面层，水泥砂浆 1∶1随捣随抹 2.1.5厚聚氨酯防水涂料 3.30厚C20细石混凝土找坡 4.界面剂 5.80厚垫层^非泵送商品混凝土 C15 6.150厚碎石 | m2 | 8.08
61 | 011101003003 | 细石混凝土楼地面 | 地面3（非首层无水房间） 1.40厚C25细石混凝土面层，水泥砂浆 1∶1随捣随抹 2.界面剂 | m2 | 345.38
62 | 011102001001 | 石材楼地面 | 1.素土夯实 2.100厚级配碎石垫层 3.100厚非泵送商品混凝土 C20垫层 4.30厚1：3干硬性水泥砂浆25厚南部棕花岗岩贴面（参见景观通用图） | m2 | 86.64
本页小计
表-07
分部分项工程量清单与计价表
单位工程(专业):神仙居5A景区镇基础设施提升项目——游客集散中心（景区集散点）-建筑 | [8 empty] | 第15页 共89页
序号 | 项目编码 | 项目名称 | 项目特征 | 计量 单位 | 工程量 | 综合单价 (元) | 合价 (元) | 其中(元) |  |  |  | 备注
[8 empty] | 定额人工费 | 人工费价差 | 定额机械费 | 机械费价差
63 | 011106004001 | 水泥砂浆楼梯面层 | 地面3 1.40厚C25细石混凝土面层，水泥砂浆 1∶1随捣随抹 2.界面剂 | m2 | 65.02
| A.12 | M 墙、柱面装饰与隔断、幕墙工程
64 | 011201001001 | 墙面一般抹灰 | 外墙3，11#保留外墙面非首层 1.6厚聚合物抗裂砂浆，耐碱玻纤网格布 2.6厚聚合物防水砂浆 3.18厚DP15防水砂浆找平 4.界面剂 | m2 | 87.50
65 | 011201001002 | 墙面一般抹灰 | 外墙3，11#保留外墙面首层 1.13厚聚合物抗裂砂浆，耐碱玻纤网格布 2.6厚聚合物防水砂浆 3.18厚DP15防水砂浆找平 4.界面剂 | m2 | 93.36
66 | 011204003001 | 块料墙面 | 内墙2（1#卫生间） 1.10厚陶瓷墙砖，白水泥擦缝 2.粘接剂 3.界面剂 4.9厚DPM15砂浆找平 | m2 | 68.38
本页小计
表-07
分部分项工程量清单与计价表
单位工程(专业):神仙居5A景区镇基础设施提升项目——游客集散中心（景区集散点）-建筑 | [8 empty] | 第16页 共89页
序号 | 项目编码 | 项目名称 | 项目特征 | 计量 单位 | 工程量 | 综合单价 (元) | 合价 (元) | 其中(元) |  |  |  | 备注
[8 empty] | 定额人工费 | 人工费价差 | 定额机械费 | 机械费价差
67 | 011204001001 | 石材墙面 | 外墙4(花岗岩)：1#首层局部 1.南部棕花岗岩25厚，专用粘接剂 2.10厚聚合物抗裂砂浆，镀锌电焊网 3.6厚聚合物防水砂浆 4.18厚DP15防水砂浆找平 5.界面剂 | m2 | 14.80
68 | 011204001002 | 石材墙面 | 外墙4(毛石)：1#首层局部 1.毛石板25厚，专用粘接剂 2.10厚聚合物抗裂砂浆，镀锌电焊网 3.6厚聚合物防水砂浆 4.18厚DP15防水砂浆找平 5.界面剂 | m2 | 12.77
69 | 011207001001 | 墙面装饰板 | 外墙5，1#卫生间屋面女儿墙 1.防腐木20厚 2.6厚聚合物抗裂砂浆，耐碱玻纤网格布 3.6厚聚合物防水砂浆 4.18厚DP15防水砂浆找平 5.界面剂 | m2 | 78.90
70 | 011202002001 | 柱、梁面装饰抹灰 | 非首层 1.6厚聚合物抗裂砂浆，耐碱玻纤网格布 2.6厚聚合物防水砂浆 3.18厚DP15防水砂浆找平 4.界面剂 | m2 | 9.18
本页小计
表-07
分部分项工程量清单与计价表
单位工程(专业):神仙居5A景区镇基础设施提升项目——游客集散中心（景区集散点）-建筑 | [8 empty] | 第17页 共89页
序号 | 项目编码 | 项目名称 | 项目特征 | 计量 单位 | 工程量 | 综合单价 (元) | 合价 (元) | 其中(元) |  |  |  | 备注
[8 empty] | 定额人工费 | 人工费价差 | 定额机械费 | 机械费价差
71 | 011202002002 | 柱、梁面装饰抹灰 | 首层 1.13厚聚合物抗裂砂浆，耐碱玻纤网格布 2.6厚聚合物防水砂浆 3.18厚DP15防水砂浆找平 4.界面剂 | m2 | 26.91
72 | 011204001003 | 石材墙面 | 花坛 1.25厚南部棕花岗岩墙面，20厚DP15干混砂浆 | m2 | 15.31
73 | 011209001001 | 带骨架幕墙 | 1.2厚仿木纹铝单板 2.岩棉保温板50厚 3.钢结构另计 | m2 | 57.47
| A.13 | N 天棚工程
74 | 011301001001 | 天棚抹灰 | 顶棚1 1、墙面刷干粉型界面剂`天棚基层涂刷水泥浆或界面剂 2、5厚DP15 砂浆打底 3、5厚防裂腻子刮平 4、2厚耐水腻子满刮两遍 | m2 | 355.46
75 | 011302001001 | 吊顶天棚 | 1.U38轻钢龙骨吊顶，2.0厚铝单板 | m2 | 18.95
76 | 011303001001 | 采光天棚 | 采光天窗： 1.LOWE6+12A+6夹胶钢化玻璃采光顶 2.250高20厚镀锌钢板翻边 3.sbs防水卷材泛水 | m2 | 9.59
本页小计
表-07
分部分项工程量清单与计价表
单位工程(专业):神仙居5A景区镇基础设施提升项目——游客集散中心（景区集散点）-建筑 | [8 empty] | 第18页 共89页
序号 | 项目编码 | 项目名称 | 项目特征 | 计量 单位 | 工程量 | 综合单价 (元) | 合价 (元) | 其中(元) |  |  |  | 备注
[8 empty] | 定额人工费 | 人工费价差 | 定额机械费 | 机械费价差
| A.14 | P 油漆、涂料、裱糊工程
77 | 011405001001 | 金属面油漆 | 1.金属面刷醇酸漆 ~二遍 2.金属面刷防火涂料 耐火极限~耐火极限2(h) 3.金属面刷环氧富锌防锈漆 一遍 | m2 | 332.44
78 | 011405001002 | 金属面油漆 | 1.金属面刷醇酸漆 ~二遍 2.金属面刷防火涂料 耐火极限~耐火极限1(h) 3.金属面刷环氧富锌防锈漆 一遍 | m2 | 1033.30
79 | 011405001003 | 金属面油漆 | 1.金属面刷醇酸漆 ~二遍 2.金属面刷防火涂料 耐火极限~耐火极限0.5(h) 3.金属面刷环氧富锌防锈漆 一遍 | m2 | 219.00
80 | 011407001001 | 墙面喷刷涂料 | 内墙1(无水房间)、外墙2、外墙3： 1.真石漆 2.耐水腻子满刮2遍 | m2 | 435.69
81 | 011407001002 | 墙面喷刷涂料 | 1.夯土墙外墙无机硅透明防水涂料3道 2.耐水腻子满刮2遍 | m2 | 535.21
| A.15 | Q 其他装饰工程
本页小计
表-07
分部分项工程量清单与计价表
单位工程(专业):神仙居5A景区镇基础设施提升项目——游客集散中心（景区集散点）-建筑 | [8 empty] | 第19页 共89页
序号 | 项目编码 | 项目名称 | 项目特征 | 计量 单位 | 工程量 | 综合单价 (元) | 合价 (元) | 其中(元) |  |  |  | 备注
[8 empty] | 定额人工费 | 人工费价差 | 定额机械费 | 机械费价差
82 | 011503001001 | 金属扶手、栏杆、栏板 | 不锈钢栏杆（H=1100mm）： 1、60*3不锈钢管扶手，38*1.2不锈钢管横杆，60*3不锈钢管立柱，32*1.1不锈钢管竖杆@110 2、栏杆具体样式及做法详见图集《22J403-1》2-8/B3 | m | 26.62
83 | 011503001002 | 金属扶手、栏杆、栏板 | 不锈钢栏杆（H=900mm）： 1、60*3不锈钢管扶手，38*1.2不锈钢管横杆，60*3不锈钢管立柱，32*1.1不锈钢管竖杆@110 2、栏杆具体样式及做法详见图集《22J403-1》2-8/B3 | m | 11.44
| A.16 | R 拆除工程
84 | 011601001001 | 砖砌体拆除 | 1、多孔砖墙拆除 | m3 | 531.99
85 | 011602002001 | 钢筋混凝土构件拆除 | 1、现浇钢筋砼梁、柱拆除 | m3 | 0.78
86 | 011603001001 | 木构件拆除 | 1、木楼面拆除 | m2 | 88.06
87 | 011604002001 | 立面抹灰层拆除 | 1、墙面抹灰面铲除 | m2 | 362.83
88 | 011605002001 | 立面块料拆除 | 1、墙面砖及陶瓷面砖铲除 | m2 | 55.68
89 | 011607001001 | 屋面拆除 | 1、拆屋面望砖`檐高超过3.6m | m2 | 349.20
90 | 011610002001 | 金属门窗拆除 | 1、金属门窗拆除 2、含摊销费 | m2 | 41.70
本页小计
表-07
分部分项工程量清单与计价表
单位工程(专业):神仙居5A景区镇基础设施提升项目——游客集散中心（景区集散点）-建筑 | [8 empty] | 第20页 共89页
序号 | 项目编码 | 项目名称 | 项目特征 | 计量 单位 | 工程量 | 综合单价 (元) | 合价 (元) | 其中(元) |  |  |  | 备注
[8 empty] | 定额人工费 | 人工费价差 | 定额机械费 | 机械费价差
91 | 011610001001 | 木门窗拆除 | 1、木门窗拆除 | m2 | 55.05
| J.7 | A.4.4现浇混凝土墙（编码：Z010504）
92 | Z010504006001 | 砖墙面外包混凝土墙 | 1.原墙面包混凝土^泵送混凝土 C35(16) | m3 | 17.35
自补
93 | 01B001 | 垃圾外运 | 1.原土建拆除砖墙、地面等垃圾外运，结算按实际工程量调整 | 车 | 80
94 | 01B002 | 设备箱 | 1、 1.4厚，850*1600*2150铝合金百叶设备箱 | 个 | 5
95 | 01B003 | 铝单板 | 1、 1#厕所顶部铝单板 1.2厚 | m2 | 28.38
96 | 01B004 | 化粪池 | 1、玻璃钢化粪池成品，有效容积1.5t 2、含运输、安装以及土方、回填、垫层等土建配套费用 | 个 | 1
97 | 01B005 | 成品金属檐沟 | 1.2厚铝合金成品金属檐沟,展开宽度400宽，带雨水链 | m | 52.32
98 | 01B006 | 金属框架座椅 | 1.金属框架座椅，8040*680*150，外包20厚菠萝格 | 项 | 1
99 | 01B007 | 新建夯土墙 | 1.新建夯土墙，墙厚360mm，具体做法详见施工图纸 | m3 | 229.04
本页小计
表-07
分部分项工程量清单与计价表
单位工程(专业):神仙居5A景区镇基础设施提升项目——游客集散中心（景区集散点）-建筑 | [8 empty] | 第21页 共89页
序号 | 项目编码 | 项目名称 | 项目特征 | 计量 单位 | 工程量 | 综合单价 (元) | 合价 (元) | 其中(元) |  |  |  | 备注
[8 empty] | 定额人工费 | 人工费价差 | 定额机械费 | 机械费价差
100 | Z010516004001 | 植筋 | 1.植筋 钢筋直径（mm以内）6.5 | 个 | 2141
101 | Z010516004002 | 植筋 | 1.植筋 钢筋直径（mm以内）14 | 个 | 310
102 | Z010516004003 | 植筋 | 1.植筋 钢筋直径（mm以内）18 | 个 | 5
103 | Z010516004004 | 植筋 | 1.植筋 钢筋直径（mm以内）10 | 个 | 5
本页小计
合 计
表-07

## 0_1_表-10 施工组织措施项目清单与计价表
施工组织措施项目清单与计价表
单位工程(专业):神仙居5A景区镇基础设施提升项目——游客集散中心（景区集散点）-建筑 |  |  | 第22页 共89页
序号 | 项 目 名 称 | 计算基础 | 费率(%) | 金额(元)
1 | 安全文明施工基本费 | 定额人工费+定额机械费 | 7.93
2 | 提前竣工增加费 | 定额人工费+定额机械费
3 | 二次搬运费 | 定额人工费+定额机械费 | 0.5
4 | 冬雨季施工增加费 | 定额人工费+定额机械费 | 0.11
5 | 行车、行人干扰增加费(限市政) | 定额人工费+定额机械费
6 | 其他施工组织措施费 | 定额人工费+定额机械费
合 计 |  |  |  | 45175.23
表-10

## 0_1_表-08 施工技术措施项目清单与计价表
施工技术措施项目清单与计价表
单位工程(专业):神仙居5A景区镇基础设施提升项目——游客集散中心（景区集散点）-建筑 | [8 empty] | 第23页 共89页
序号 | 项目编码 | 项目名称 | 项目特征 | 计量 单位 | 工程量 | 综合单价 (元) | 合价 (元) | 其中(元) |  |  |  | 备注
[8 empty] | 定额人工费 | 人工费价差 | 定额机械费 | 机械费价差
1 | 011701002001 | 外脚手架 | 1、外墙脚手架 高度7m以内 | m2 | 622.66
2 | 011701003001 | 里脚手架 | 1、内墙脚手架 高度3.6m以内 | m2 | 1033.45
3 | 011701006001 | 满堂脚手架 | 1、满堂脚手架 ~基本层3.6m～5.2m | m2 | 833.03
4 | 011703001001 | 垂直运输 | 1、多层厂（库）房钢结构建筑物垂直运输 ~檐高20m以内 | m2 | 833.03
5 | 011702001001 | 基础 | 1.现浇混凝土 独立基础 复合木模 | m2 | 78.62
6 | 011702001002 | 基础 | 1.现浇混凝土模板 基础垫层模板 | m2 | 55.44
7 | 011702003001 | 构造柱 | 1.建筑物模板 构造柱 复合木模 | m2 | 198.48
8 | 011702005001 | 基础梁 | 1.现浇混凝土 基础梁 复合木模 | m2 | 146.80
9 | 011702009001 | 过梁 | 1.建筑物模板 直形圈、过梁 复合木模 | m2 | 102.80
10 | 011702008001 | 圈梁 | 1.1.建筑物模板 直形圈、过梁 复合木模 | m2 | 96.68
11 | 011702011001 | 直形墙 | 1、建筑物模板 直形墙 复合木模 | m2 | 476.20
12 | 011702025001 | 其他现浇构件 | 1.现浇混凝土小型构件 复合模板 | m2 | 11.01
本页小计
表-08
施工技术措施项目清单与计价表
单位工程(专业):神仙居5A景区镇基础设施提升项目——游客集散中心（景区集散点）-建筑 | [8 empty] | 第24页 共89页
序号 | 项目编码 | 项目名称 | 项目特征 | 计量 单位 | 工程量 | 综合单价 (元) | 合价 (元) | 其中(元) |  |  |  | 备注
[8 empty] | 定额人工费 | 人工费价差 | 定额机械费 | 机械费价差
合计
表-08

## 0_1_表-14 人工、主要材料（设备）、机械台班费用汇
人工、主要材料（设备）、机械台班费用汇总表
单位工程:建筑 | [5 empty] | 第25页 共89页
序号 | 编号 | 项 目 名 称 | 类别、规格、型号 | 单位 | 数量 | 单价(元) | 合价(元)
一 |  | 工程人工 |  | 元
1 | 0000011 | 二类人工 |  | 工日 | 102.539
2 | 0001110001 | 一类人工 |  | 工日 | 557.497
3 | 0001110003 | 二类人工 |  | 工日 | 833.015
4 | 0001110005 | 三类人工 |  | 工日 | 1824.683
5 | j0000011 | 人工(机械) |  | 工日 | 1.107
小 计
二 |  | 主要材料（设备） |  | 元
1 | 0000011 | 二类人工 |  | 工日 | 102.539
2 | 0001110001 | 一类人工 |  | 工日 | 557.497
3 | 0001110003 | 二类人工 |  | 工日 | 833.015
4 | 0001110005 | 三类人工 |  | 工日 | 1824.683
5 | j0000011 | 人工(机械) |  | 工日 | 1.107
6 | 0001110005 | 三类人工 |  | 工日 | -8.754
7 | 0101120031 | 热轧带肋钢筋 | HRB400综合 | t | 0.007
8 | 0101120067 | 热轧带肋钢筋 | HRB400φ8 盘螺 | t | 1.174
9 | 0101120067 | 热轧带肋钢筋 | HRB400φ6 盘螺 | t | 1.071
10 | 0101120067 | 热轧带肋钢筋 | HRB400φ10 盘螺 | t | 0.894
11 | 0101120091 | 热轧带肋钢筋 | HRB400φ14 | t | 1.343
12 | 0101120091 | 热轧带肋钢筋 | HRB400φ12 | t | 3.169
13 | 0101120091 | 热轧带肋钢筋 | HRB400φ18 | t | 0.25
14 | 0101120091 | 热轧带肋钢筋 | HRB400φ16 | t | 1.73
15 | 0101120113 | 热轧带肋钢筋 | HRB400φ25 | t | 0.264
16 | 0101120113 | 热轧带肋钢筋 | HRB400φ20 | t | 0.2
17 | 0101120113 | 热轧带肋钢筋 | HRB400φ22 | t | 0.078
表-14
人工、主要材料（设备）、机械台班费用汇总表
单位工程:建筑 | [5 empty] | 第26页 共89页
序号 | 编号 | 项 目 名 称 | 类别、规格、型号 | 单位 | 数量 | 单价(元) | 合价(元)
18 | 0109120003 | 热轧光圆钢筋 | 综合 | kg | 6.977
19 | 0109120071 | 热轧光圆钢筋 | HPB300综合 | t | 0.005
20 | 0109200003 | 热轧光圆钢筋 | HPB300 φ6 | t | 0.152
21 | 0127120037 | 型钢 | 综合 | t | 0.004
22 | 0129120267~2 | 热轧薄钢板 | Q235Bδ3.0 | t | 0.384
23 | 0143120007 | 铝板 | δ2 | m2 | 60.344
24 | 0143120007 | 铝板 | 1.2 | m2 | 29.799
25 | 0325120035 | 镀锌铁丝 | 12# | kg | 2.445
26 | 0401031 | 水泥 | 42.5 | kg | 10475.063
27 | 0401120015 | 复合硅酸盐水泥 | PC 32.5R综合 | kg | 19.66
28 | 0401120021 | 普通硅酸盐水泥 | PO 42.5综合 | kg | 2172.086
29 | 0401120045 | 白色硅酸盐水泥 | 425#、二级白度 | kg | 30.764
30 | 0403043 | 黄砂(净砂) | 综合 | t | 14.565
31 | 0403120009 | 黄砂 | 净砂 | t | 6.149
32 | 0405001 | 碎石 | 综合 | t | 18.157
33 | 0405120119 | 碎石 | 综合 | t | 126.452
34 | 0431120015 | 泵送商品混凝土 | C20 | m3 | 16.402
35 | 0431120023 | 泵送商品混凝土 | C25 | m3 | 22.038
36 | 0431120035 | 泵送商品混凝土 | C30 | m3 | 44.824
37 | 0431120173 | 非泵送商品混凝土 | C15 | m3 | 32.361
38 | 0431120177 | 非泵送商品混凝土 | C20细石 | m3 | 2.308
39 | 0431120177 | 非泵送商品混凝土 | C20 | m3 | 7.008
40 | 0431120181 | 非泵送商品混凝土 | C25 | m3 | 52.798
41 | 0431120185 | 非泵送商品混凝土 | C30 | m3 | 1.081
42 | 0431120255 | 泵送商品混凝土 | C35 | m3 | 58.671
表-14
人工、主要材料（设备）、机械台班费用汇总表
单位工程:建筑 | [5 empty] | 第27页 共89页
序号 | 编号 | 项 目 名 称 | 类别、规格、型号 | 单位 | 数量 | 单价(元) | 合价(元)
43 | 0433120003 | 干混地面砂浆 | DS M15.0 | kg | 3949.069
44 | 0433120005 | 干混地面砂浆 | DS M20.0 | kg | 2270.846
45 | 0433120025 | 干混抹灰砂浆 | DP M15.0 | kg | 21298.688
46 | 0433120049 | 干混砌筑砂浆 | DM M5.0 | kg | 3978.415
47 | 1335120047 | 焦油聚氨酯接缝密封膏 | QJC—851 | kg | 2.664
48 | 1335120131 | 双组份聚氨脂防水涂料 | Ⅰ型 | kg | 1.836
49 | 1439120029 | 氧气 |  | m3 | 23.433
50 | 1441120001 | 107胶 |  | kg | 31.286
51 | 3400120001 | 其他材料费 |  | 元 | 18.27
52 | 3411120001 | 电 |  | kW·h | 63.349
53 | 3411120015 | 水 |  | m3 | 140.303
54 | BTJ110768 | 轻质混凝土 | LC5.0 | m3 | 2.783
55 | 实定 | 原金属门窗拆除 |  | m2 | 41.7
56 | 0501120055~1 | 杉原木 | 椽子 | m3 | 2.633
57 | 1701120019~1 | 扣件式钢管(租赁) |  | kg | 14332.204
58 | 1701120019~2 | 钢管扣件(租赁) |  | 个 | 3688.711
59 | 3301330021~1 | H型钢梁 |  | t | 45.566
60 | 3301330029~1 | 钢楼梯 | 踏步式 | t | 5.381
61 | 3301330049~1 | 钢支撑 |  | t | 10.032
62 | 3301330053~1 | 方管钢柱 |  | t | 37.788
63 | 3301330067~1 | 零星钢构件 |  | t | 6.209
64 | 主材0001 | 1.原土建拆除砖墙、地面等垃圾外运，结算按实际工程量调整 |  | 车 | 80
65 | 主材0008 | 借土回填 夯实 | 砂石 | m3 | 371.43
表-14
人工、主要材料（设备）、机械台班费用汇总表
单位工程:建筑 | [5 empty] | 第28页 共89页
序号 | 编号 | 项 目 名 称 | 类别、规格、型号 | 单位 | 数量 | 单价(元) | 合价(元)
66 | 主材0009 | 成品金属檐沟 |  | m | 52.32
67 | 主材0010 | 金属框架座椅 |  | 项 | 1
68 | 主材0026 | 木楼面拆除 |  | m2 | 88.06
69 | 主材0029 | 铝合金百叶设备箱 | 1.4厚 | 个 | 5
70 | 主材0031 | 玻璃钢化粪池成品 | 容积1.5t | 个 | 1
71 | ZJ_05RG | 机械人工 |  | 工日 | 144.749
72 | ZJ_08QY | 汽油(机械) |  | kg | 93.429
73 | ZJ_09CY | 柴油(机械) |  | kg | 2600.123
74 | ZJ_10D | 电(机械) |  | kW·h | 6385.237
小 计
三 |  | 主要机械台班费 |  | 元
1 | 2469150049 | 超声波探伤仪 | 0～10000mm | 台班 | 9.317
2 | 9901140007 | 履带式推土机 | 90kW | 台班 | 0.624
3 | 9901140115 | 履带式单斗液压挖掘机 | 1m3 | 台班 | 0.669
4 | 9901140191 | 电动夯实机 | 250N·m | 台班 | 9.484
5 | 9901140207 | 手持式风动凿岩机 |  | 台班 | 112.98
6 | 9905140067 | 汽车式起重机 | 20t | 台班 | 16.445
7 | 9905140105 | 门式起重机 | 10t | 台班 | 0.008
8 | 9906007 | 双锥反转出料混凝土搅拌机 | 500L | 台班 | 1.107
9 | 9907140005 | 载货汽车 | 4t | 台班 | 3.668
10 | 9907140033 | 自卸汽车 | 15t | 台班 | 4.939
11 | 9909140001 | 电动卷扬机-单筒快速 | 5kN | 台班 | 31.026
12 | 9909140037 | 卷扬机井架 | 30m | 台班 | 31.026
13 | 9911140005 | 涡浆式混凝土搅拌机 | 500L | 台班 | 0.097
14 | 9911140035 | 灰浆搅拌机 | 200L | 台班 | 0.499
表-14
人工、主要材料（设备）、机械台班费用汇总表
单位工程:建筑 | [5 empty] | 第29页 共89页
序号 | 编号 | 项 目 名 称 | 类别、规格、型号 | 单位 | 数量 | 单价(元) | 合价(元)
15 | 9911140035 | 灰浆搅拌机 | 200L | 台班 | 1.236
16 | 9911140117 | 干混砂浆罐式搅拌机 | 20000L | 台班 | 1.036
17 | 9913033 | 混凝土振捣器 | 插入式 | 台班 | 2.29
18 | 9913140001 | 钢筋调直机 | 14mm | 台班 | 1.144
19 | 9913140003 | 钢筋切断机 | 40mm | 台班 | 1.312
20 | 9913140005 | 钢筋弯曲机 | 40mm | 台班 | 3.94
21 | 9913140023 | 木工圆锯机 | 500mm | 台班 | 6.235
22 | 9913140033 | 木工平刨床 | 500mm | 台班 | 6.584
23 | 9913140103 | 螺栓套丝机 | 39mm | 台班 | 0.7
24 | 9913140117 | 剪板机 | 40×3100mm | 台班 | 0.006
25 | 9913140153 | 折方机 | 4×2000mm | 台班 | 50.481
26 | 9913140189 | 型钢剪断机 | 500mm | 台班 | 0.001
27 | 9913140275 | 喷砂除锈机 | 3m3/min | 台班 | 33.067
28 | 9913140309 | 电动扭力扳手 |  | 台班 | 6.057
29 | 9917140003 | 交流弧焊机 | 32kV·A | 台班 | 22.149
30 | 9917140025 | 直流弧焊机 | 32kW | 台班 | 3.062
31 | 9917140037 | 点焊机 | 长臂75kV·A | 台班 | 0.73
32 | 9917140043 | 对焊机 | 75kV·A | 台班 | 0.729
33 | 9917140059 | 二氧化碳气体保护焊机 | 500A | 台班 | 13.389
34 | 9917140069 | 电渣焊机 | 电流 1000A | 台班 | 2.166
35 | 9917140075 | 电焊条烘干箱 | 45×35×45cm3 | 台班 | 0.319
36 | 9919140047 | 内燃空气压缩机 | 3m3/min | 台班 | 63.474
37 | 99Z5064 | 混凝土振捣器 | 平板式 | 台班 | 8.05
38 | 99Z5065 | 混凝土振捣器 | 插入式 | 台班 | 11.804
39 | B99110513 | 汽车式起重机 | 5t | 台班 | 0.137
表-14
人工、主要材料（设备）、机械台班费用汇总表
单位工程:建筑 | [5 empty] | 第30页 共89页
序号 | 编号 | 项 目 名 称 | 类别、规格、型号 | 单位 | 数量 | 单价(元) | 合价(元)
小 计
合计
四 |  | 其中机械人工、燃料费
1 | ZJ_05RG | 机械人工 |  | 工日 | 144.749
2 | ZJ_05RG | 机械人工 |  | 工日 | 0.499
3 | ZJ_08QY | 汽油(机械) |  | kg | 93.429
4 | ZJ_09CY | 柴油(机械) |  | kg | 2600.123
5 | ZJ_10D | 电(机械) |  | kW·h | 6385.237
6 | ZJ_10D | 电(机械) |  | kW·h | 4.292
表-14

## 0_2_表-02 【不含单列】专业工程招标控制价计算程序
专业工程招标控制价计算程序表
单位工程(专业):神仙居5A景区镇基础设施提升项目——游客集散中心（景区集散点）-园林 |  |  | 单位:元
序号 | 汇总内容 | 费用计算表达式 | 金额(元)
一 | 分部分项工程费 | 表-07
1 | 其中定额人工费 | 表-07
2 | 其中人工费价差 | 表-07
3 | 其中定额机械费 | 表-07
4 | 其中机械费价差 | 表-07
二 | 措施项目费 | 5+6
5 | 施工技术措施项目费 | 表-08
5.1 | 其中定额人工费 | 表-08
5.2 | 其中人工价差 | 表-08
5.3 | 其中定额机械费 | 表-08
5.4 | 其中机械费价差 | 表-08
6 | 施工组织措施项目费 | 6.1+6.2+6.3+6.4+6.5+6.6
6.1 | 安全文明施工基本费 | (1+3+5.1+5.3)×5.32%
6.2 | 提前竣工增加费 | (1+3+5.1+5.3)×0%
6.3 | 二次搬运费 | (1+3+5.1+5.3)×0.13%
6.4 | 冬雨季施工增加费 | (1+3+5.1+5.3)×0.15%
6.5 | 行车、行人干扰增加费（限市政） | (1+3+5.1+5.3)×0%
6.6 | 其他施工组织措施费 | 计价时列岀具体费用名称
三 | 其他项目 | 表-11
四 | 规费 | (1+3+5.1+5.3)×30.97%
五 | 税金 | [一+二+三+四]×9%
招标控制价合计=一+二+三+四+五
表-02

## 0_2_表-07 分部分项工程量清单表与计价表
分部分项工程量清单与计价表
单位工程(专业):神仙居5A景区镇基础设施提升项目——游客集散中心（景区集散点）-园林 | [8 empty] | 第32页 共89页
序号 | 项目编码 | 项目名称 | 项目特征 | 计量 单位 | 工程量 | 综合单价 (元) | 合价 (元) | 其中(元) |  |  |  | 备注
[8 empty] | 定额人工费 | 人工费价差 | 定额机械费 | 机械费价差
围墙
1 | 010101003001 | 挖沟槽土方 | 1.挖掘机挖一般土方 不装车 三类土 | m3 | 24.00
2 | 010103001002 | 回填方 | 1.人工就地回填土 夯实 | m3 | 8.55
3 | 010103002002 | 余方弃置 | 1.反铲挖掘机挖土、自卸汽车运土1000m以内三类土深度（m）2以内 2.自卸汽车~运距3000(m) | m3 | 15.45
4 | 010404001001 | 垫层 | 1.100厚碎石垫层 | m3 | 3.00
5 | 010501001002 | 垫层 | 1.100厚C20素混凝土垫层^非泵送商品混凝土 | m3 | 3.00
6 | 010501002001 | 带形基础 | 1.现浇混凝土 基础 混凝土^非泵送商品混凝土 C30 | m3 | 6.00
7 | 040305004001 | 砖砌体 | 1.240厚MU10砖DM M7.5干混砌筑砂浆砌筑 | m3 | 11.26
8 | 010502002002 | 构造柱 | 1.现浇混凝土 构造柱^非泵送商品混凝土 C30 | m3 | 0.89
9 | 040303016001 | 围墙压顶 | 1.压顶 ^非泵送商品混凝土 C30 2.单价含模板制安 | m3 | 1.34
10 | 011204001004 | 石材墙面 | 1.20厚干混抹灰砂浆 DP M20.0 2.10厚黄色文化石贴面 | m2 | 102.00
本页小计
表-07
分部分项工程量清单与计价表
单位工程(专业):神仙居5A景区镇基础设施提升项目——游客集散中心（景区集散点）-园林 | [8 empty] | 第33页 共89页
序号 | 项目编码 | 项目名称 | 项目特征 | 计量 单位 | 工程量 | 综合单价 (元) | 合价 (元) | 其中(元) |  |  |  | 备注
[8 empty] | 定额人工费 | 人工费价差 | 定额机械费 | 机械费价差
11 | 040901001001 | 现浇构件钢筋 | 现浇构件带肋钢筋 HRB400以内 | t | 0.406
12 | 010801001002 | 木质门 | 11#围墙 1.1.1*1.8m定制实木门，印尼菠萝格防腐木。含门套、锁、五金配件，含运输、安装。 | 樘 | 1
水景
13 | 010101003002 | 挖沟槽土方 | 1.挖掘机挖一般土方 不装车 三类土 | m3 | 38.10
14 | 010103001003 | 回填方 | 1.人工就地回填土 夯实 | m3 | 15.87
15 | 010103002003 | 余方弃置 | 1.反铲挖掘机挖土、自卸汽车运土1000m以内三类土深度（m）2以内 2.自卸汽车~运距3000(m) | m3 | 22.23
16 | 010404001002 | 垫层 | 1.100厚碎石垫层 | m3 | 4.77
17 | 010501001003 | 垫层 | 1.100厚非泵送商品混凝土 C20 | m3 | 4.77
18 | 040601006001 | 现浇混凝土池底 | 1.混凝土强度等级：非泵送水下商品混凝土 C30 2.防水、抗渗要求：P6 | m3 | 8.28
19 | 040601007001 | 现浇混凝土池壁(隔墙） | 1.混凝土强度等级：非泵送水下商品混凝土 C30 2.防水、抗渗要求：P6 | m3 | 4.41
本页小计
表-07
分部分项工程量清单与计价表
单位工程(专业):神仙居5A景区镇基础设施提升项目——游客集散中心（景区集散点）-园林 | [8 empty] | 第34页 共89页
序号 | 项目编码 | 项目名称 | 项目特征 | 计量 单位 | 工程量 | 综合单价 (元) | 合价 (元) | 其中(元) |  |  |  | 备注
[8 empty] | 定额人工费 | 人工费价差 | 定额机械费 | 机械费价差
20 | 010904002001 | 楼（地）面涂膜防水 | 1.水泥基防水涂料2道 | m2 | 51.61
21 | 011003001001 | 隔离层 | 1.30厚胶泥保护层 | m2 | 51.61
22 | 011102001002 | 石材楼地面 | 1.500*500*20厚花岗岩中国黑光面 | m2 | 41.41
23 | 050201001001 | 池壁 | 1.50厚老石板铜丝点挂，5*5海棠角 2.单价含异型增加费 | m2 | 5.70
24 | 05B001 | 不锈钢包边 | 1.1厚304#不锈钢包边，电镀深棕色氟碳漆 | m | 29.70
25 | 05B002 | 不锈钢背衬板 | 1.3厚不锈钢背衬板 | m | 29.70
26 | 05B003 | 溢水口 | 1.3厚不锈钢溢水口及DN50溢流排水管 | 项 | 1
27 | 040901009001 | 预埋铁件 | 1.100*100*5T型钢板预埋件 | t | 0.314
28 | 040601029001 | 沉降(施工)缝 | 1.30宽沥青麻丝填充 | m | 9.60
29 | 05B004 | 万能支撑器 | 1.万能支撑器H400安装 | 个 | 126
30 | 040901001002 | 现浇构件钢筋 | 现浇构件带肋钢筋 HRB400以内 | t | 0.562
门头
土石方工程
本页小计
表-07
分部分项工程量清单与计价表
单位工程(专业):神仙居5A景区镇基础设施提升项目——游客集散中心（景区集散点）-园林 | [8 empty] | 第35页 共89页
序号 | 项目编码 | 项目名称 | 项目特征 | 计量 单位 | 工程量 | 综合单价 (元) | 合价 (元) | 其中(元) |  |  |  | 备注
[8 empty] | 定额人工费 | 人工费价差 | 定额机械费 | 机械费价差
31 | 010101003003 | 挖沟槽土方 | 1.反铲挖掘机挖三类土深度（m）2以内 | m3 | 2.81
32 | 010103001004 | 回填方 | 1.人工就地回填土 夯实 | m3 | 0.82
33 | 010103002004 | 余方弃置 | 1.挖掘机装车、自卸汽车运土1000m以内三类土深度（m）2以内 2.自卸汽车~运距3000(m) | m3 | 1.99
| A.5 | E 混凝土及钢筋混凝土工程
34 | 010501003002 | 独立基础 | 1.杯形、独立、带形基础钢筋混凝土 ^非泵送商品混凝土 C30 2.含模板制安 | m3 | 1.01
| A.8 | H 门窗工程
35 | 010801001001 | 木质门 | 1.2.2*2.4m定制实木门，印尼菠萝格防腐木。含门套、锁、五金配件，含运输、安装。 | 樘 | 1
| A.9 | J 屋面及防水工程
36 | 010902001001 | 屋面卷材防水 | 1.4厚SBS防水卷材 | m2 | 7.26
| A.12 | M 墙、柱面装饰与隔断、幕墙工程
37 | 011208001001 | 柱（梁）面装饰 | 1.20厚1：3水泥砂浆 2.10厚黄色文化石贴面 | m2 | 13.56
本页小计
表-07
分部分项工程量清单与计价表
单位工程(专业):神仙居5A景区镇基础设施提升项目——游客集散中心（景区集散点）-园林 | [8 empty] | 第36页 共89页
序号 | 项目编码 | 项目名称 | 项目特征 | 计量 单位 | 工程量 | 综合单价 (元) | 合价 (元) | 其中(元) |  |  |  | 备注
[8 empty] | 定额人工费 | 人工费价差 | 定额机械费 | 机械费价差
| B.5 | 附录E 木作工程
38 | 020501001001 | 圆柱 | 1.构件名称、类别：圆柱 2.木材品种：香樟木 3.构件规格：φ150 4.防护材料种类、涂刷遍数：清漆3道 | m3 | 0.01
39 | 020502002001 | 矩形梁 | 1.构件名称、类别：矩形梁 2.木材品种：香樟木 3.构件规格：200*200 4.防护材料种类、涂刷遍数：清漆3道 | m3 | 0.14
40 | 020502001001 | 圆梁 | 1.构件名称、类别：圆梁 2.木材品种：香樟木 3.构件规格：φ150 4.防护材料种类、涂刷遍数：清漆3道 | m3 | 0.17
41 | 020503007001 | 承椽枋 | 1.构件名称、类别：撩檐枋 2.木材品种：香樟木 3.构件规格：200*150 4.防护材料种类、涂刷遍数：清漆3道 | m3 | 0.09
42 | 020505002001 | 矩形椽 | 1.构件名称、类别：矩形椽 2.木材品种：香樟木 3.构件规格：70*70 4.防护材料种类、涂刷遍数：清漆3道 | m3 | 0.17
本页小计
表-07
分部分项工程量清单与计价表
单位工程(专业):神仙居5A景区镇基础设施提升项目——游客集散中心（景区集散点）-园林 | [8 empty] | 第37页 共89页
序号 | 项目编码 | 项目名称 | 项目特征 | 计量 单位 | 工程量 | 综合单价 (元) | 合价 (元) | 其中(元) |  |  |  | 备注
[8 empty] | 定额人工费 | 人工费价差 | 定额机械费 | 机械费价差
43 | 020508025001 | 清水望板 | 1.构件名称、类别：望板 2.木材品种：杉木 3.构件规格：20厚 4.防护材料种类、涂刷遍数：清漆3道 | m2 | 7.26
44 | 020508019001 | 封檐板 | 1.构件名称、类别：封檐板 2.木材品种：杉木 3.构件规格：10厚 4.防护材料种类、涂刷遍数：清漆3道 | m | 6.60
| B.6 | 附录F 屋面工程
45 | 020601003001 | 小青瓦屋面 | 1.190*180*10小青瓦 2.30*30挂瓦条 | m2 | 7.26
46 | 05B005 | 屋脊 | 1.成品屋脊，宽度250mm | m | 3.30
钢筋工程
47 | 040901001003 | 现浇构件钢筋 | 现浇构件带肋钢筋 HRB400以内 直径（mm以内）14 | t | 0.037
游步道改造
游步道
48 | 05B006 | 原有基础清理 | 1.原有基础清理，具体做法详见图纸 | m2 | 461.60
49 | 040203006001 | 沥青混凝土 | 1.AC-13C细粒式沥青砼 30mm厚 | m2 | 396.40
本页小计
表-07
分部分项工程量清单与计价表
单位工程(专业):神仙居5A景区镇基础设施提升项目——游客集散中心（景区集散点）-园林 | [8 empty] | 第38页 共89页
序号 | 项目编码 | 项目名称 | 项目特征 | 计量 单位 | 工程量 | 综合单价 (元) | 合价 (元) | 其中(元) |  |  |  | 备注
[8 empty] | 定额人工费 | 人工费价差 | 定额机械费 | 机械费价差
50 | 040203003001 | 透层、粘层 | 1、黏层沥青层乳化沥青0.5L/m2 | m2 | 396.40
51 | 040203006002 | 沥青混凝土 | 1.AC-18C中粒式沥青砼 50mm厚 | m2 | 396.40
52 | 040203003002 | 透层、粘层 | 1、透层粒料基层乳化沥青1.5L/m2 | m2 | 396.40
53 | 040204004001 | 安砌侧（平、缘）石 | 1、50厚600*200花岗岩平侧石 芝麻灰 荔枝面 安砌^水泥砂浆 1∶3 | m | 326.00
绿化
54 | 050101010001 | 整理绿化用地 | 1.绿地细平整 | m2 | 465.00
55 | 050101009001 | 种植土回（换）填 | 1.机械回填种植土 | m3 | 139.50
56 | 050102003001 | 栽植竹类 | 1.早园竹 2.D3-4cm，H450-500cm，16株/㎡ 3.养护期：一年 | 株 | 1072
57 | 050102002001 | 栽植灌木 | 1.木芙蓉A 2.H2.5-3m，P2.2m，丛生7-8分枝 3.养护期：一年 | 株 | 4
58 | 050102001001 | 栽植乔木 | 1.鸡爪槭C 2.D8cm，H2.5m，P2m 3.养护期：一年 | 株 | 2
本页小计
表-07
分部分项工程量清单与计价表
单位工程(专业):神仙居5A景区镇基础设施提升项目——游客集散中心（景区集散点）-园林 | [8 empty] | 第39页 共89页
序号 | 项目编码 | 项目名称 | 项目特征 | 计量 单位 | 工程量 | 综合单价 (元) | 合价 (元) | 其中(元) |  |  |  | 备注
[8 empty] | 定额人工费 | 人工费价差 | 定额机械费 | 机械费价差
59 | 050102002002 | 栽植灌木 | 1.亮晶女贞球 2.H60cm，P60cm 3.养护期：一年 | 株 | 1
60 | 050102002003 | 栽植灌木 | 1.剑麻 2.H60-80cm，P80cm 3.养护期：一年 | 株 | 5
61 | 050102002004 | 栽植灌木 | 1.大叶黄杨球B 2.H140cm，P150cm 3.养护期：一年 | 株 | 8
62 | 050102002005 | 栽植灌木 | 1.海芋 2.H120cm，P150cm 3.养护期：一年 | 株 | 5
63 | 050102002006 | 栽植灌木 | 1.瓜子黄杨球D 2.H100cm，P100cm 3.养护期：一年 | 株 | 4
64 | 050102002007 | 栽植灌木 | 1.红叶石楠球B 2.H160cm，P180cm 3.养护期：一年 | 株 | 1
65 | 050102002008 | 栽植灌木 | 1.金叶女贞球B 2.H120cm，P120cm 3.养护期：一年 | 株 | 2
66 | 050102002009 | 栽植灌木 | 1.银姬小蜡球B 2.H120cm，P120cm 3.养护期：一年 | 株 | 4
本页小计
表-07
分部分项工程量清单与计价表
单位工程(专业):神仙居5A景区镇基础设施提升项目——游客集散中心（景区集散点）-园林 | [8 empty] | 第40页 共89页
序号 | 项目编码 | 项目名称 | 项目特征 | 计量 单位 | 工程量 | 综合单价 (元) | 合价 (元) | 其中(元) |  |  |  | 备注
[8 empty] | 定额人工费 | 人工费价差 | 定额机械费 | 机械费价差
67 | 050102002010 | 栽植灌木 | 1.龟甲冬青球C 2.H120cm，P120cm 3.养护期：一年 | 株 | 4
68 | 050102007001 | 栽植色带 | 金山棕 1、规格：H：80-100cm 冠幅：35-40cm 2、种植密度（株／m2）25 3、养护一年 | m2 | 13.00
69 | 050102008001 | 栽植花卉 | 矮蒲苇，盆苗 1、规格：H：60-70cm 冠幅：40-50cm 2、种植密度（盆／m2）16 3、养护一年 | m2 | 11.00
70 | 050102007002 | 栽植色带 | 千屈菜 1、规格：H：50-60cm 冠幅：35-40cm 2、种植密度（株／m2）49 3、养护一年 | m2 | 10.00
71 | 050102002011 | 栽植灌木 | 红叶石楠，毛球 1、规格：H：50cm 冠幅：35cm 2、种植密度（株／m2）49 3、养护一年 | m2 | 7.00
72 | 050102008002 | 栽植花卉 | 一叶兰，盆苗 1、规格：H：45cm 冠幅：30cm 2、种植密度（株／m2）81 3、养护一年 | m2 | 7.00
本页小计
表-07
分部分项工程量清单与计价表
单位工程(专业):神仙居5A景区镇基础设施提升项目——游客集散中心（景区集散点）-园林 | [8 empty] | 第41页 共89页
序号 | 项目编码 | 项目名称 | 项目特征 | 计量 单位 | 工程量 | 综合单价 (元) | 合价 (元) | 其中(元) |  |  |  | 备注
[8 empty] | 定额人工费 | 人工费价差 | 定额机械费 | 机械费价差
73 | 050102008003 | 栽植花卉 | 大布尼狼尾草，盆苗 1、规格：H：50cm 冠幅：40cm 2、种植密度（盆／m2）16 3、养护一年 | m2 | 3.00
74 | 050102008004 | 栽植花卉 | 细叶芒，盆苗 1、规格：H：50cm 冠幅：45cm 2、种植密度（株／m2）16 3、养护一年 | m2 | 4.00
75 | 050102008005 | 栽植花卉 | 墨西哥鼠尾草，盆苗 1、规格：H：45cm 冠幅：40cm 2、种植密度（株／m2）49 3、养护一年 | m2 | 10.00
76 | 050102008006 | 栽植花卉 | 无尽夏，盆苗 1、规格：H：40cm 冠幅：30cm 2、种植密度（株／m2）36 3、养护一年 | m2 | 12.00
77 | 050102008007 | 栽植花卉 | 芙蓉菊，盆苗 1、规格：H：30cm 冠幅：25cm 2、种植密度（株／m2）49 3、养护一年 | m2 | 9.00
本页小计
表-07
分部分项工程量清单与计价表
单位工程(专业):神仙居5A景区镇基础设施提升项目——游客集散中心（景区集散点）-园林 | [8 empty] | 第42页 共89页
序号 | 项目编码 | 项目名称 | 项目特征 | 计量 单位 | 工程量 | 综合单价 (元) | 合价 (元) | 其中(元) |  |  |  | 备注
[8 empty] | 定额人工费 | 人工费价差 | 定额机械费 | 机械费价差
78 | 050102008008 | 栽植花卉 | 裂叶美女樱，袋装苗 1、规格：H：25cm 冠幅：20cm 2、种植密度（株／m2）64 3、养护一年 | m2 | 1.00
79 | 050102008009 | 栽植花卉 | 金叶石菖蒲（花市盆苗） 1、规格：H：30cm 冠幅：25cm 2、种植密度（株／m2）64 3、养护一年 | m2 | 34.00
80 | 050102007003 | 栽植色带 | 肾蕨 1、规格：H：30cm 冠幅：30cm 2、种植密度（株／m2）49 3、养护一年 | m2 | 1.00
81 | 050102008010 | 栽植花卉 | 粉花绣线菊，毛球 1、规格：H：30cm 冠幅：30cm 2、种植密度（株／m2）64 3、养护一年 | m2 | 39.00
82 | 050102008011 | 栽植花卉 | 黄金菊 1、规格：H：40cm 冠幅：40cm 2、种植密度（株／m2）49 3、养护一年 | m2 | 141.00
本页小计
表-07
分部分项工程量清单与计价表
单位工程(专业):神仙居5A景区镇基础设施提升项目——游客集散中心（景区集散点）-园林 | [8 empty] | 第43页 共89页
序号 | 项目编码 | 项目名称 | 项目特征 | 计量 单位 | 工程量 | 综合单价 (元) | 合价 (元) | 其中(元) |  |  |  | 备注
[8 empty] | 定额人工费 | 人工费价差 | 定额机械费 | 机械费价差
83 | 050102008012 | 栽植花卉 | 细叶萼距花 1、规格：H：30cm 冠幅：30cm 2、种植密度（株／m2）49 3、养护一年 | m2 | 32.00
84 | 050102012001 | 铺种草皮 | 1.栽植草皮满铺 百慕大 2.秋季追播黑麦草籽 3.草坪养护 混合草坪满铺 养护一年 | m2 | 131.00
王户村公房改造
铺装
85 | 050201001002 | 园路 | 1、素土夯实 2、100厚碎石垫层 3、100厚垫层混凝土^非泵送商品混凝土 C20 4、30厚1:3水泥砂浆铺设 5、60厚10-15灰色砾石磨圆散置 6、单价含模板制安 | m2 | 184.06
86 | 050201001003 | 园路 | 1、素土夯实 2、150厚碎石垫层 3、100厚垫层混凝土^非泵送商品混凝土 C20 4、150*150*50C20素砼垫块，非泵送商品混凝土 C20 5、100*40厚柳桉防腐木,3厚50*50镀锌钢龙骨@600 6、单价含模板制安 | m2 | 18.05
本页小计
表-07
分部分项工程量清单与计价表
单位工程(专业):神仙居5A景区镇基础设施提升项目——游客集散中心（景区集散点）-园林 | [8 empty] | 第44页 共89页
序号 | 项目编码 | 项目名称 | 项目特征 | 计量 单位 | 工程量 | 综合单价 (元) | 合价 (元) | 其中(元) |  |  |  | 备注
[8 empty] | 定额人工费 | 人工费价差 | 定额机械费 | 机械费价差
87 | 050201001004 | 园路 | 1、素土夯实 2、100厚碎石垫层 3、100厚垫层混凝土^非泵送商品混凝土 C20 4、30厚1:3水泥砂浆铺设 5、50厚老石板 6、单价含模板制安 | m2 | 32.00
88 | 011107001001 | 石材台阶面 | 1、素土夯实 2、100厚碎石垫层 3、100厚垫层混凝土^非泵送商品混凝土 C20 4、30厚1:3水泥砂浆铺设 5、300*200老石板台阶 6、单价含模板制安 | m2 | 2.00
89 | 050201001005 | 园路 | 1、素土夯实 2、100厚碎石垫层 3、100厚垫层混凝土^非泵送商品混凝土 C20 4、30厚1:3水泥砂浆铺设 5、150厚老石板 6、单价含模板制安 | m2 | 2.50
90 | 050201013001 | 石汀步（步石、飞石） | 1、素土夯实 2、100厚碎石垫层 3、100厚垫层混凝土^非泵送商品混凝土 C20 4、30厚1:3水泥砂浆铺设 5、50厚老石板 | m3 | 1.80
91 | 040901009002 | 预埋铁件 | 1.角钢L*50*4 | t | 0.377
本页小计
表-07
分部分项工程量清单与计价表
单位工程(专业):神仙居5A景区镇基础设施提升项目——游客集散中心（景区集散点）-园林 | [8 empty] | 第45页 共89页
序号 | 项目编码 | 项目名称 | 项目特征 | 计量 单位 | 工程量 | 综合单价 (元) | 合价 (元) | 其中(元) |  |  |  | 备注
[8 empty] | 定额人工费 | 人工费价差 | 定额机械费 | 机械费价差
92 | 05B008 | 不锈钢拉丝面 | 1.L*80*5厚304不锈钢拉丝面 | m | 123.37
绿化
93 | 050101010002 | 整理绿化用地 | 1.绿地细平整 | m2 | 203.00
94 | 050101009002 | 种植土回（换）填 | 1.机械回填种植土 | m3 | 60.90
95 | 050102001002 | 栽植乔木 | 1.丛生乌桕B 2.D7-8cm，H4-4.5m，P3m 3.养护期：一年 | 株 | 1
96 | 050102002012 | 栽植灌木 | 1.海芋 2.H120cm，P150cm 3.养护期：一年 | 株 | 3
97 | 050102002013 | 栽植灌木 | 春鹃，毛球 1、规格：H：30-35cm 冠幅：25-30cm 2、种植密度（株／m2）64 3、养护一年 | m2 | 2.00
98 | 050102007004 | 栽植色带 | 细叶麦冬，袋装苗 1、规格：H：20-25cm 冠幅：20cm 2、种植密度（株／m2）64 3、养护一年 | m2 | 98.00
99 | 050102007005 | 栽植色带 | 芙蓉菊，盆苗 1、规格：H：25-30cm 冠幅：20-25cm 2、种植密度（株／m2）49 3、养护一年 | m2 | 3.00
本页小计
表-07
分部分项工程量清单与计价表
单位工程(专业):神仙居5A景区镇基础设施提升项目——游客集散中心（景区集散点）-园林 | [8 empty] | 第46页 共89页
序号 | 项目编码 | 项目名称 | 项目特征 | 计量 单位 | 工程量 | 综合单价 (元) | 合价 (元) | 其中(元) |  |  |  | 备注
[8 empty] | 定额人工费 | 人工费价差 | 定额机械费 | 机械费价差
100 | 050102007006 | 栽植色带 | 金叶石菖蒲，盆苗 1、规格：H：25-30cm 冠幅：20-25cm 2、种植密度（株／m2）64 3、养护一年 | m2 | 4.00
101 | 050102007007 | 栽植色带 | 大吴风草，盆苗 1、规格：H：25-30cm 冠幅：25-30cm 2、种植密度（株／m2）49 3、养护一年 | m2 | 1.00
102 | 050102007008 | 栽植色带 | 金山棕 1、规格：H：80-100cm 冠幅：35-40cm 2、种植密度（株／m2）25 3、养护一年 | m2 | 6.00
103 | 050102007009 | 栽植色带 | 金丝桃，毛球 1、规格：H：40-45cm 冠幅：35-40cm 2、种植密度（株／m2）49 3、养护一年 | m2 | 23.00
104 | 050102007010 | 栽植色带 | 八角金盘 1、规格：H：45-50cm 冠幅：35-40cm 2、种植密度（株／m2）25 3、养护一年 | m2 | 24.00
本页小计
表-07
分部分项工程量清单与计价表
单位工程(专业):神仙居5A景区镇基础设施提升项目——游客集散中心（景区集散点）-园林 | [8 empty] | 第47页 共89页
序号 | 项目编码 | 项目名称 | 项目特征 | 计量 单位 | 工程量 | 综合单价 (元) | 合价 (元) | 其中(元) |  |  |  | 备注
[8 empty] | 定额人工费 | 人工费价差 | 定额机械费 | 机械费价差
105 | 050102007011 | 栽植色带 | 肾蕨，盆苗 1、规格：H：25-30cm 冠幅：25-30cm 2、种植密度（株／m2）49 3、养护一年 | m2 | 2.00
106 | 050102012002 | 铺种草皮 | 1.栽植草皮满铺 百慕大 2.秋季追播黑麦草籽 3.草坪养护 混合草坪满铺 养护一年 | m2 | 35.00
107 | 050102012003 | 铺种草皮 | 1.栽植草皮满铺 佛甲草 2..草坪养护 暖地型草坪满铺 养护一年 | m2 | 5.00
点风景石
108 | 050301005001 | 点风景石 | 公房改造处： 1.桐庐古老石 Φ800-1500组合景石，按监理确认过的过磅单重量结算 | t | 16.000
109 | 050301005002 | 点风景石 | 游步道处： 1.桐庐古老石 Φ800-1500组合景石，按监理确认过的过磅单重量结算 | t | 18.000
本页小计
合 计
表-07

## 0_2_表-10 施工组织措施项目清单与计价表
施工组织措施项目清单与计价表
单位工程(专业):神仙居5A景区镇基础设施提升项目——游客集散中心（景区集散点）-园林 |  |  | 第48页 共89页
序号 | 项 目 名 称 | 计算基础 | 费率(%) | 金额(元)
1 | 安全文明施工基本费 | 定额人工费+定额机械费 | 5.32
2 | 提前竣工增加费 | 定额人工费+定额机械费
3 | 二次搬运费 | 定额人工费+定额机械费 | 0.13
4 | 冬雨季施工增加费 | 定额人工费+定额机械费 | 0.15
5 | 行车、行人干扰增加费(限市政) | 定额人工费+定额机械费
6 | 其他施工组织措施费 | 定额人工费+定额机械费
合 计
表-10

## 0_2_表-08 施工技术措施项目清单与计价表
施工技术措施项目清单与计价表
单位工程(专业):神仙居5A景区镇基础设施提升项目——游客集散中心（景区集散点）-园林 | [8 empty] | 第49页 共89页
序号 | 项目编码 | 项目名称 | 项目特征 | 计量 单位 | 工程量 | 综合单价 (元) | 合价 (元) | 其中(元) |  |  |  | 备注
[8 empty] | 定额人工费 | 人工费价差 | 定额机械费 | 机械费价差
[请输入分部名称,电子评标勿删]
1 | 050403001001 | 树木支撑架 | 1、树棍支撑四脚桩 | 株 | 3
2 | 041106001001 | 大型机械设备进出场及安拆 | 1、沥青混凝土摊铺机 | 台·次 | 1
3 | 041106001002 | 大型机械设备进出场及安拆 | 1、履带式挖掘机1m3以内 | 台·次 | 1
4 | 011702003002 | 构造柱 | 1、现浇混凝土 构造柱 | m2 | 16.28
5 | 011702001003 | 基础 | 1.现浇混凝土模板 基础垫层模板 | m2 | 8.97
6 | 011702001004 | 基础 | 1.现浇带形基础 无梁式 复合木模 | m2 | 15.00
7 | 041102034001 | 池底模板 | 1.现浇混凝土模板 平池底木模 | m2 | 5.94
8 | 041102035001 | 池壁（隔墙）模板 | 1.现浇混凝土模板 矩形池壁木模 | m2 | 47.52
本页小计
合计
表-08

## 0_2_表-14 人工、主要材料（设备）、机械台班费用汇
人工、主要材料（设备）、机械台班费用汇总表
单位工程:园林 | [5 empty] | 第50页 共89页
序号 | 编号 | 项 目 名 称 | 类别、规格、型号 | 单位 | 数量 | 单价(元) | 合价(元)
一 |  | 工程人工 |  | 元
1 | 0001110001 | 一类人工 |  | 工日 | 6.627
2 | 0001110001 | 一类人工 |  | 工日 | 118.663
3 | 0001110003 | 二类人工 |  | 工日 | 235.907
4 | 0001110005 | 三类人工 |  | 工日 | 74.020
小 计
二 |  | 主要材料（设备） |  | 元
1 | 0001110001 | 一类人工 |  | 工日 | 118.663
2 | 0001110003 | 二类人工 |  | 工日 | 235.907
3 | 0001110005 | 三类人工 |  | 工日 | 74.02
4 | 0101120031 | 热轧带肋钢筋 | HRB400综合 | t | 0.987
5 | 0101120091 | 热轧带肋钢筋 | HRB400φ18 | t | 0.038
6 | 0127120039 | 型钢 | 综合 | kg | 451.25
7 | 0325120033 | 镀锌铁丝 | 10# | kg | 8.336
8 | 0325120035 | 镀锌铁丝 | 12# | kg | 1.33
9 | 0401120015 | 复合硅酸盐水泥 | PC 32.5R综合 | kg | 3.055
10 | 0401120021 | 普通硅酸盐水泥 | PO 42.5综合 | kg | 3639.256
11 | 0401120027 | 普通硅酸盐水泥 | PO 52.5综合 | kg | 5.658
12 | 0401120045 | 白色硅酸盐水泥 | 425#、二级白度 | kg | 21.995
13 | 0403120009 | 黄砂 | 净砂 | t | 13.448
14 | 0405120119 | 碎石 | 综合 | t | 14.048
15 | 0405120145 | 碎石 | 40—60 | t | 43.773
16 | 0411120205 | 老石板 | 50厚，40宽 | m3 | 1.818
17 | 0431120177 | 非泵送商品混凝土 | C20 | m3 | 8.051
18 | 0431120185 | 非泵送商品混凝土 | C30 | m3 | 0.899
表-14
人工、主要材料（设备）、机械台班费用汇总表
单位工程:园林 | [5 empty] | 第51页 共89页
序号 | 编号 | 项 目 名 称 | 类别、规格、型号 | 单位 | 数量 | 单价(元) | 合价(元)
19 | 0433120051 | 干混砌筑砂浆 | DM M7.5 | kg | 9871.224
20 | 0435120063 | 细粒式沥青混凝土 | 改性进口沥青,玄武岩 | m3 | 12.011
21 | 0435120081 | 中粒式沥青混凝土 |  | m3 | 20.018
22 | 0509120011 | 柳桉防腐木 | 100*40 | m2 | 18.953
23 | 1331120013 | 乳化沥青 |  | kg | 673.603
24 | 1403120005 | 柴油 | 0# | kg | 21.802
25 | 3411120001 | 电 |  | kW·h | 0.009
26 | 3411120015 | 水 |  | m3 | 372.525
27 | B36111419 | 花岗岩平侧石 芝麻灰 荔枝面 | 600*200*50 | m | 329.26
28 | 实定 | 溢水口 |  | 项 | 1
29 | 实定 | 秋季追播黑麦草籽 |  | m2 | 166
30 | 实定 | 种植土回（换）填 |  | m3 | 200.4
31 | 补 | 定制实木门 |  | m2 | 7.26
32 | 0501120055~1 | 杉原木 | 椽子 | m3 | 0.036
33 | 3201330001~4 | 丛生乌桕B | D7-8cm，H4-4.5m，P3m | 株 | 1
34 | 3201330001~4 | 鸡爪槭C | D7-8cm，H2-2.5m，P2m | 株 | 2
35 | 3203330001~10 | 木芙蓉A | H2.5-3m，P2.2m，丛生7-8分枝 | 株 | 4.2
36 | 3203330001~4 | 亮晶女贞球 | H60cm，P60cm | 株 | 1.05
37 | 3203330001~5 | 剑麻 | H60-80cm，P80cm | 株 | 5.25
38 | 3211330051~2 | 早园竹 | D3-4cm，H450-500cm | 株 | 1125.6
39 | 主材0001 | 百慕大 |  | m2 | 166
40 | 主材0001 | 肾蕨 | H：30cm 冠幅：30cm | m2 | 3
41 | 主材0002 | 大吴风草 | H：30cm 冠幅：30cm | 株 | 51.45
表-14
人工、主要材料（设备）、机械台班费用汇总表
单位工程:园林 | [5 empty] | 第52页 共89页
序号 | 编号 | 项 目 名 称 | 类别、规格、型号 | 单位 | 数量 | 单价(元) | 合价(元)
42 | 主材0003 | 佛甲草 |  | m2 | 5
43 | 主材0004 | 万能支撑器 | H400 | 个 | 126
44 | 主材0004 | 裂叶美女樱 | H：20-25cm 冠幅：20cm | 株 | 67.2
45 | 主材0005 | 粉花绣线菊 | 毛球，H：30cm 冠幅：30cm | 株 | 2620.8
46 | 主材0006 | 春鹃 | H：35cm 冠幅：30cm | 株 | 134.4
47 | 主材0006 | 细叶麦冬 | H：25cm 冠幅：20cm | 株 | 6585.6
48 | 主材0007 | 成品屋脊 |  | m | 3.3
49 | 主材0008 | 无尽夏（花市盆苗） | H：40cm 冠幅：30cm | 盆 | 453.6
50 | 主材0009 | 墨西哥鼠尾草（花市盆苗） | H：45cm 冠幅：40cm | 盆 | 514.5
51 | 主材0010 | 细叶芒 | H：50cm 冠幅：45cm | 株 | 67.2
52 | 主材0011 | L*80*5厚304不锈钢拉丝面 |  | m | 123.37
53 | 主材0011 | 不锈钢包边 |  | m | 29.7
54 | 主材0011 | 不锈钢背衬板 |  | m | 29.7
55 | 主材0011 | 芙蓉菊（花市盆苗） | H：30cm 冠幅：25cm | 盆 | 617.4
56 | 主材0012 | 金叶石菖蒲（花市盆苗） | H：30cm 冠幅：25cm | 盆 | 2553.6
57 | 主材0013 | 大布尼狼尾草 | H：50cm 冠幅：40cm，5-8芽/盆 | 盆 | 50.4
58 | 主材0016 | 细叶萼距花 | H：30cm 冠幅：30cm | 株 | 1646.4
59 | 主材0016 | 黄金菊 | H：40cm 冠幅：40cm | 株 | 7254.45
60 | 主材0017 | 金山棕 | H：80-100cm 冠幅：35-40cm | 株 | 498.75
61 | 主材0018 | 千屈菜 | H：50-60cm 冠幅：35-40cm | 株 | 514.5
62 | 主材0019 | 红叶石楠 | H：50cm 冠幅：35cm | 株 | 360.15
63 | 主材0024 | 金丝桃 | H：45cm 冠幅：40cm | 株 | 1183.35
64 | 主材0025 | 八角金盘 | H：50cm 冠幅：40cm | 株 | 630
65 | 主材0035 | 矮蒲苇 | H60-70 P40-50，5-8芽/盆 | 盆 | 184.8
表-14
人工、主要材料（设备）、机械台班费用汇总表
单位工程:园林 | [5 empty] | 第53页 共89页
序号 | 编号 | 项 目 名 称 | 类别、规格、型号 | 单位 | 数量 | 单价(元) | 合价(元)
66 | 主材0036 | 一叶兰（花市盆苗） | H：45cm P：30cm | 株 | 595.35
67 | ZJ_05RG | 机械人工 |  | 工日 | 20.586
68 | ZJ_08QY | 汽油(机械) |  | kg | 110.088
69 | ZJ_09CY | 柴油(机械) |  | kg | 453.645
70 | ZJ_10D | 电(机械) |  | kW·h | 1443.574
小 计
三 |  | 主要机械台班费 |  | 元
1 | 9901140007 | 履带式推土机 | 90kW | 台班 | 0.072
2 | 9901140009 | 履带式推土机 | 105kW | 台班 | 0.049
3 | 9901140115 | 履带式单斗液压挖掘机 | 1m3 | 台班 | 0.802
4 | 9901140153 | 钢轮内燃压路机 | 12t | 台班 | 0.618
5 | 9901140155 | 钢轮内燃压路机 | 15t | 台班 | 0.618
6 | 9901140187 | 轮胎压路机 | 26t | 台班 | 0.31
7 | 9901140191 | 电动夯实机 | 250N·m | 台班 | 17.223
8 | 9901140207 | 手持式风动凿岩机 |  | 台班 | 14.125
9 | 9901140217 | 汽车式沥青喷洒机 | 4000L | 台班 | 0.072
10 | 9901140225 | 沥青混凝土摊铺机 | 8t | 台班 | 0.31
11 | 9901140233 | 沥青混凝土摊铺机 | 15t | 台班 | 0.5
12 | 9905140013 | 履带式起重机 | 15t | 台班 | 0.22
13 | 9907140005 | 载货汽车 | 4t | 台班 | 0.03
14 | 9907140005 | 载货汽车 | 4t | 台班 | 0.073
15 | 9907140007 | 载货汽车 | 5t | 台班 | 0.222
16 | 9907140033 | 自卸汽车 | 15t | 台班 | 0.96
17 | 9907140045 | 平板拖车组 | 40t | 台班 | 2
18 | 9907140077 | 洒水车 | 4000L | 台班 | 3.51
表-14
人工、主要材料（设备）、机械台班费用汇总表
单位工程:园林 | [5 empty] | 第54页 共89页
序号 | 编号 | 项 目 名 称 | 类别、规格、型号 | 单位 | 数量 | 单价(元) | 合价(元)
19 | 9911140005 | 涡浆式混凝土搅拌机 | 500L | 台班 | 0.118
20 | 9911140035 | 灰浆搅拌机 | 200L | 台班 | 1.459
21 | 9911140117 | 干混砂浆罐式搅拌机 | 20000L | 台班 | 0.425
22 | 9911140117 | 干混砂浆罐式搅拌机 | 20000L | 台班 | 0.439
23 | 9913140003 | 钢筋切断机 | 40mm | 台班 | 0.092
24 | 9913140005 | 钢筋弯曲机 | 40mm | 台班 | 0.214
25 | 9913140023 | 木工圆锯机 | 500mm | 台班 | 0.002
26 | 9913140023 | 木工圆锯机 | 500mm | 台班 | 0.966
27 | 9913140033 | 木工平刨床 | 500mm | 台班 | 0.383
28 | 9913140033 | 木工平刨床 | 500mm | 台班 | 0.005
29 | 9913140035 | 木工压刨床 | 单面600mm | 台班 | 0.255
30 | 9917140003 | 交流弧焊机 | 32kV·A | 台班 | 3.033
31 | 9917140025 | 直流弧焊机 | 32kW | 台班 | 0.177
32 | 9917140043 | 对焊机 | 75kV·A | 台班 | 0.004
33 | 9917140075 | 电焊条烘干箱 | 45×35×45cm3 | 台班 | 0.002
34 | 9919140035 | 电动空气压缩机 | 3m3/min | 台班 | 7.062
35 | 99Z5064 | 混凝土振捣器 | 平板式 | 台班 | 0.826
36 | 99Z5065 | 混凝土振捣器 | 插入式 | 台班 | 1.704
37 | B99110491 | 混凝土搅拌机 | 500L | 台班 | 0.896
38 | B99110513 | 汽车式起重机 | 5t | 台班 | 4.23
小 计
合计
四 |  | 其中机械人工、燃料费
1 | ZJ_05RG | 机械人工 |  | 工日 | 20.586
2 | ZJ_05RG | 机械人工 |  | 工日 | 0.439
3 | ZJ_08QY | 汽油(机械) |  | kg | 0.766
表-14
人工、主要材料（设备）、机械台班费用汇总表
单位工程:园林 | [5 empty] | 第55页 共89页
序号 | 编号 | 项 目 名 称 | 类别、规格、型号 | 单位 | 数量 | 单价(元) | 合价(元)
4 | ZJ_08QY | 汽油(机械) |  | kg | 110.088
5 | ZJ_09CY | 柴油(机械) |  | kg | 453.645
6 | ZJ_10D | 电(机械) |  | kW·h | 1443.574
7 | ZJ_10D | 电(机械) |  | kW·h | 12.614
表-14

## 0_3_表-02 【不含单列】专业工程招标控制价计算程序
专业工程招标控制价计算程序表
单位工程(专业):神仙居5A景区镇基础设施提升项目——游客集散中心（景区集散点）-安装 |  |  | 单位:元
序号 | 汇总内容 | 费用计算表达式 | 金额(元)
一 | 分部分项工程费 | 表-07
1 | 其中定额人工费 | 表-07
2 | 其中人工费价差 | 表-07
3 | 其中定额机械费 | 表-07
4 | 其中机械费价差 | 表-07
二 | 措施项目费 | 5+6
5 | 施工技术措施项目费 | 表-08
5.1 | 其中定额人工费 | 表-08
5.2 | 其中人工价差 | 表-08
5.3 | 其中定额机械费 | 表-08
5.4 | 其中机械费价差 | 表-08
6 | 施工组织措施项目费 | 6.1+6.2+6.3+6.4+6.5+6.6
6.1 | 安全文明施工基本费 | (1+3+5.1+5.3)×5.92%
6.2 | 提前竣工增加费 | (1+3+5.1+5.3)×0%
6.3 | 二次搬运费 | (1+3+5.1+5.3)×0.26%
6.4 | 冬雨季施工增加费 | (1+3+5.1+5.3)×0.13%
6.5 | 行车、行人干扰增加费（限市政） | (1+3+5.1+5.3)×0%
6.6 | 其他施工组织措施费 | 计价时列岀具体费用名称
三 | 其他项目 | 表-11
四 | 规费 | (1+3+5.1+5.3)×30.63%
五 | 税金 | [一+二+三+四]×9%
招标控制价合计=一+二+三+四+五
表-02

## 0_3_表-07 分部分项工程量清单表与计价表
分部分项工程量清单与计价表
单位工程(专业):神仙居5A景区镇基础设施提升项目——游客集散中心（景区集散点）-安装 | [8 empty] | 第57页 共89页
序号 | 项目编码 | 项目名称 | 项目特征 | 计量 单位 | 工程量 | 综合单价 (元) | 合价 (元) | 其中(元) |  |  |  | 备注
[8 empty] | 定额人工费 | 人工费价差 | 定额机械费 | 机械费价差
| C.4 | 电气及室外照明工程
1 | 030404017001 | 配电箱 | 1、名称：悬挂式成套配电箱 2、规格型号：600*800*400，1AW 3、箱内配置：按系统图要求及行业标准 4、安装方式：明装 | 台 | 1
2 | 030404017005 | 配电箱 | 1、名称：悬挂式成套配电箱 2、规格型号：400*500*200，1AL,3AL,5AL,11AL 3、箱内配置：按系统图要求及行业标准 4、安装方式：嵌入 | 台 | 4
3 | 030404017002 | 配电箱 | 1、名称：应急照明配电箱 2、规格型号：400*500*200,1000W,ALEE 3、箱内配置：按系统图要求及行业标准 4、安装方式：明装 | 台 | 4
本页小计
表-07
分部分项工程量清单与计价表
单位工程(专业):神仙居5A景区镇基础设施提升项目——游客集散中心（景区集散点）-安装 | [8 empty] | 第58页 共89页
序号 | 项目编码 | 项目名称 | 项目特征 | 计量 单位 | 工程量 | 综合单价 (元) | 合价 (元) | 其中(元) |  |  |  | 备注
[8 empty] | 定额人工费 | 人工费价差 | 定额机械费 | 机械费价差
4 | 030404017003 | 配电箱 | 1.名称:成套配电箱 AL-JG 30KW 2.规格:1200*600*400,电气元气件配置符合设计及实际使用要求,浪涌保护器应符合当地气象部门要求，含时间控制器 4.安装方式:落地，C25混凝土基础200mm(含模板),含基础10#槽钢 5.基础形式、材质、规格：详见施工图纸 6.接地:含基础接地及接地测试 | 台 | 1
5 | 030404017004 | 配电箱 | 1.名称:成套配电箱 AL-JG 80KW 2.规格:1200*600*400,电气元气件配置符合设计及实际使用要求,浪涌保护器应符合当地气象部门要求，含时间控制器 4.安装方式:落地，C25混凝土基础200mm(含模板),含基础10#槽钢 5.基础形式、材质、规格：详见施工图纸 6.接地:含基础接地及接地测试 | 台 | 1
6 | 030408003001 | 电缆保护管 | 1.名称：镀锌钢管 2.规格：SC50 3.配置形式：埋地敷设 | m | 236.72
本页小计
表-07
分部分项工程量清单与计价表
单位工程(专业):神仙居5A景区镇基础设施提升项目——游客集散中心（景区集散点）-安装 | [8 empty] | 第59页 共89页
序号 | 项目编码 | 项目名称 | 项目特征 | 计量 单位 | 工程量 | 综合单价 (元) | 合价 (元) | 其中(元) |  |  |  | 备注
[8 empty] | 定额人工费 | 人工费价差 | 定额机械费 | 机械费价差
7 | 030408003007 | 电缆保护管 | 1.名称：镀锌钢管 2.规格：SC100 3.配置形式：埋地敷设 | m | 100.00
8 | 030408003009 | 电缆保护管 | 1.名称:PE塑料管 2.规格:DN25 3.敷设方式:埋地铺设 | m | 319.21
9 | 030408003010 | 电缆保护管 | 1.名称:PE塑料管 2.规格:DN32 3.敷设方式:埋地铺设 | m | 217.05
10 | 030408003011 | 电缆保护管 | 1.名称:PE塑料管 2.规格:DN40 3.敷设方式:埋地铺设 | m | 59.42
11 | 030408003008 | 电缆保护管 | 1.名称:PE塑料管 2.规格:DN65 3.敷设方式:埋地铺设 | m | 60.00
12 | 030411001006 | 配管 | 1.名称:PE塑料管 2.规格:DN65 3.敷设方式:砖、混凝土结构明配 | m | 40.00
13 | 030411001004 | 配管 | 1.名称：镀锌钢管 2.规格：SC20 3.配置形式：砖、混凝土结构暗配 | m | 213.12
14 | 030411001005 | 配管 | 1.名称：镀锌钢管 2.规格：SC50 3.配置形式：砖、混凝土结构暗配 | m | 42.28
本页小计
表-07
分部分项工程量清单与计价表
单位工程(专业):神仙居5A景区镇基础设施提升项目——游客集散中心（景区集散点）-安装 | [8 empty] | 第60页 共89页
序号 | 项目编码 | 项目名称 | 项目特征 | 计量 单位 | 工程量 | 综合单价 (元) | 合价 (元) | 其中(元) |  |  |  | 备注
[8 empty] | 定额人工费 | 人工费价差 | 定额机械费 | 机械费价差
15 | 030408001001 | 电力电缆 | 1.名称：铜芯电力电缆 2.规格型号：ZBN-YJV-4*10+E10mm2 3.敷设方式：管内或桥架内 | m | 134.26
16 | 030408001005 | 电力电缆 | 1.名称：铜芯电力电缆 2.规格型号：ZBN-YJV-4*16+E16mm2 3.敷设方式：管内或桥架内 | m | 33.77
17 | 030408001002 | 电力电缆 | 1.名称：铜芯电力电缆 2.规格型号：YJV-3*4mm2 3.敷设方式：管内或桥架内 | m | 244.00
18 | 030408001007 | 电力电缆 | 1.名称：铜芯电力电缆 2.规格型号：YJV-0.6/1kV 5*4mm2 3.敷设方式：管内或桥架内 | m | 377.01
19 | 030408001004 | 电力电缆 | 1.名称：铜芯电力电缆 2.规格型号：YJV-0.6/1kV 5*6mm2 3.敷设方式：管内或桥架内 | m | 39.28
20 | 030408001003 | 电力电缆 | 1.名称：铜芯电力电缆 2.规格型号：YJV-5*16mm2 3.敷设方式：管内或桥架内 | m | 150.00
21 | 030408001006 | 电力电缆 | 1.名称：铜芯电力电缆 2.规格型号：ZBN-YJV-4*95+E50mm2 3.敷设方式：管内或桥架内 | m | 50.00
本页小计
表-07
分部分项工程量清单与计价表
单位工程(专业):神仙居5A景区镇基础设施提升项目——游客集散中心（景区集散点）-安装 | [8 empty] | 第61页 共89页
序号 | 项目编码 | 项目名称 | 项目特征 | 计量 单位 | 工程量 | 综合单价 (元) | 合价 (元) | 其中(元) |  |  |  | 备注
[8 empty] | 定额人工费 | 人工费价差 | 定额机械费 | 机械费价差
22 | 030408006002 | 电力电缆头 | 户内干包式电力电缆头制作、安装 干包终端头（1kV以下截面mm2以下）35`铜芯10mm2及以下三芯及以上电缆头制安 | 个 | 12
23 | 030408006003 | 电力电缆头 | 户内干包式电力电缆头制作、安装 干包终端头（1kV以下截面mm2以下）35`铜芯25mm2及以下三芯及以上电缆头制安 | 个 | 12
24 | 030408006004 | 电力电缆头 | 户内干包式电力电缆头制作、安装 干包终端头（1kV以下截面mm2以下）120 | 个 | 4
25 | 030411004001 | 配线 | 1.名称：铜芯塑料绝缘线 2.规格型号：WDZN-BYJ-1.5 3.敷设方式：管内穿线 | m | 160.00
26 | 030411004002 | 配线 | 1.名称：铜芯塑料绝缘线 2.规格型号：WDZC-BYJ-2.5 3.敷设方式：管内穿线 | m | 34.07
27 | 030411004003 | 配线 | 1.名称：铜芯塑料绝缘线 2.规格型号：WDZC-BYJR-2.5 3.敷设方式：管内穿线 | m | 68.14
28 | 030411004006 | 配线 | 1.名称：铜芯塑料绝缘线 2.规格型号：WDZCN-BYJ-2.5 3.敷设方式：管内穿线 | m | 28.01
本页小计
表-07
分部分项工程量清单与计价表
单位工程(专业):神仙居5A景区镇基础设施提升项目——游客集散中心（景区集散点）-安装 | [8 empty] | 第62页 共89页
序号 | 项目编码 | 项目名称 | 项目特征 | 计量 单位 | 工程量 | 综合单价 (元) | 合价 (元) | 其中(元) |  |  |  | 备注
[8 empty] | 定额人工费 | 人工费价差 | 定额机械费 | 机械费价差
29 | 030411004007 | 配线 | 1.名称：铜芯塑料绝缘线 2.规格型号：WDZCN-BYJR-2.5 3.敷设方式：管内穿线 | m | 56.02
30 | 030411004004 | 配线 | 1.名称：铜芯多股绝缘电线 2.规格型号：WDZCN-RYJSP-2*2.5 3.敷设方式：管内穿线 | m | 181.04
31 | 030412004001 | 装饰灯 | 1.名称：消防应急吸顶灯（含光源） 2.功率：6W 3.安装方式：吸顶式 | 套 | 27
32 | 030412004004 | 装饰灯 | 1.名称：消防应急壁灯（含光源） 2.功率：6W 3.安装方式：壁式 | 套 | 5
33 | 030412004002 | 装饰灯 | 1.名称：安全出口标志灯（含光源） 2.功率：1W 3.安装方式：壁式 | 套 | 5
34 | 030412004005 | 装饰灯 | 1.名称：疏散出口标志灯（含光源） 2.功率：1W 3.安装方式：壁式 | 套 | 4
35 | 030412004006 | 装饰灯 | 1.名称：方向标志灯（含光源） 2.功率：1W 3.安装方式：壁式 | 套 | 5
本页小计
表-07
分部分项工程量清单与计价表
单位工程(专业):神仙居5A景区镇基础设施提升项目——游客集散中心（景区集散点）-安装 | [8 empty] | 第63页 共89页
序号 | 项目编码 | 项目名称 | 项目特征 | 计量 单位 | 工程量 | 综合单价 (元) | 合价 (元) | 其中(元) |  |  |  | 备注
[8 empty] | 定额人工费 | 人工费价差 | 定额机械费 | 机械费价差
36 | 030412004008 | 装饰灯 | 1.名称：楼层标志灯（含光源） 2.功率：1W 3.安装方式：壁式 | 套 | 4
37 | 030412004007 | 装饰灯 | 1.名称：方向标志灯（含光源） 2.功率：1W 3.安装方式：吊杆式 | 套 | 2
38 | 030412001001 | 普通灯具 | 1、名称：壁灯(含LED光源，支架） 2、规格：10W 3、安装形式：壁挂安装 | 套 | 2
39 | 030412004003 | 装饰灯 | 1、名称：LED灯带(含LED光源） 2、规格：6W/m 3、安装形式：嵌入安装 | 套 | 40
40 | Z030412013001 | 景观灯 | 1、名称：射树灯(含LED光源） 2、规格：30W 3、C25混凝土基础及模板 4、安装形式：插地安装 | 套 | 10
41 | Z030412013002 | 景观灯 | 1、名称：草坪灯(含LED光源） 2、规格：10W 3、C25混凝土基础及模板 4、安装形式：插地安装 | 套 | 39
本页小计
表-07
分部分项工程量清单与计价表
单位工程(专业):神仙居5A景区镇基础设施提升项目——游客集散中心（景区集散点）-安装 | [8 empty] | 第64页 共89页
序号 | 项目编码 | 项目名称 | 项目特征 | 计量 单位 | 工程量 | 综合单价 (元) | 合价 (元) | 其中(元) |  |  |  | 备注
[8 empty] | 定额人工费 | 人工费价差 | 定额机械费 | 机械费价差
42 | 030404019001 | 控制开关 | 1、名称：备用电源安装 2、规格：500W 3、安装形式：落地式 | 台 | 2
43 | 030411006001 | 接线盒 | 1.名称:接线盒 2.材质:钢制 3.安装形式:暗装 | 个 | 54
44 | 030411006002 | 接线盒 | 1.名称:防水接线盒 2.材质:塑料 | 个 | 49
45 | 030409008001 | 等电位端子箱、 测试板 | 1.名称:局部等电位箱 3.附件:含等电位箱内接线 | 台 | 1
46 | 030414002001 | 送配电装置系统 | 送配电装置系统调试 | 系统 | 3
47 | 040205001001 | 人(手)孔井 | 1、名称：电缆手孔井； 2、规格型号：砖砌，1000*1000； 3、复合井盖座φ700； 4、C20混凝土垫层200mm(含模板)，C25混凝土顶板150mm(含模板,钢筋)； 5、井壁及井底MU20干混抹灰砂浆抹灰； 6、具体做法详见施工图纸 | 座 | 5
| C.10 | 给排水及室外给水工程
本页小计
表-07
分部分项工程量清单与计价表
单位工程(专业):神仙居5A景区镇基础设施提升项目——游客集散中心（景区集散点）-安装 | [8 empty] | 第65页 共89页
序号 | 项目编码 | 项目名称 | 项目特征 | 计量 单位 | 工程量 | 综合单价 (元) | 合价 (元) | 其中(元) |  |  |  | 备注
[8 empty] | 定额人工费 | 人工费价差 | 定额机械费 | 机械费价差
48 | 031001006001 | 塑料管 | 1.安装部位:室内 2.介质:给水 3.材质、规格:PP-R DN15 4.连接形式:热熔连接 5.压力试验及吹、洗设计要求:符合设计及规范要求 6.管件:含管件安装 | m | 12.78
49 | 031001006026 | 塑料管 | 1.安装部位:室内 2.介质:给水 3.材质、规格:PP-R DN20 4.连接形式:热熔连接 5.压力试验及吹、洗设计要求:符合设计及规范要求 6.管件:含管件安装 | m | 1.44
50 | 031001006025 | 塑料管 | 1.安装部位:室内 2.介质:给水 3.材质、规格:PP-R DN25 4.连接形式:热熔连接 5.压力试验及吹、洗设计要求:符合设计及规范要求 6.管件:含管件安装 | m | 3.04
51 | 031001006024 | 塑料管 | 1.安装部位:室内 2.介质:给水 3.材质、规格:PP-R DN32 4.连接形式:热熔连接 5.压力试验及吹、洗设计要求:符合设计及规范要求 6.管件:含管件安装 | m | 24.86
本页小计
表-07
分部分项工程量清单与计价表
单位工程(专业):神仙居5A景区镇基础设施提升项目——游客集散中心（景区集散点）-安装 | [8 empty] | 第66页 共89页
序号 | 项目编码 | 项目名称 | 项目特征 | 计量 单位 | 工程量 | 综合单价 (元) | 合价 (元) | 其中(元) |  |  |  | 备注
[8 empty] | 定额人工费 | 人工费价差 | 定额机械费 | 机械费价差
52 | 031001006002 | 塑料管 | 1.安装部位:室内 2.介质:给水 3.材质、规格:PP-R DN40 4.连接形式:热熔连接 5.压力试验及吹、洗设计要求:符合设计及规范要求 6.管件:含管件安装 | m | 20.00
53 | 031001006003 | 塑料管 | 1.名称：室内PVC-U排水管 2.规格：DN50 3.连接形式：粘接 4.管件、配件：配套塑料管件，管卡，托吊支架，透气帽； 5.灌水试验、通球试验：按设计文件及相关规范要求。 | m | 3.46
54 | 031001006027 | 塑料管 | 1.名称：室内PVC-U排水管 2.规格：DN75 3.连接形式：粘接 4.管件、配件：配套塑料管件，管卡，托吊支架，透气帽； 5.灌水试验、通球试验：按设计文件及相关规范要求。 | m | 6.48
本页小计
表-07
分部分项工程量清单与计价表
单位工程(专业):神仙居5A景区镇基础设施提升项目——游客集散中心（景区集散点）-安装 | [8 empty] | 第67页 共89页
序号 | 项目编码 | 项目名称 | 项目特征 | 计量 单位 | 工程量 | 综合单价 (元) | 合价 (元) | 其中(元) |  |  |  | 备注
[8 empty] | 定额人工费 | 人工费价差 | 定额机械费 | 机械费价差
55 | 031001006004 | 塑料管 | 1.名称：室内PVC-U排水管 2.规格：DN100 3.连接形式：粘接 4.管件、配件：配套塑料管件，管卡，托吊支架，透气帽； 5.灌水试验、通球试验：按设计文件及相关规范要求。 | m | 57.68
56 | 031001006028 | 塑料管 | 1.名称：室内PVC-U雨水管 2.规格：DN100 3.连接形式：粘接 4.管件、配件：配套塑料管件，管卡，托吊支架，落水斗； 5.灌水试验、通球试验：按设计文件及相关规范要求。 | m | 60.00
57 | 031001006005 | 塑料管 | 1.安装部位:室外 2.介质:给水 3.材质、规格:PE给水管 DN100 4.连接形式:热熔连接 5.压力试验及吹、洗设计要求:符合设计及规范要求 6.管件:含管件安装 | m | 28.65
本页小计
表-07
分部分项工程量清单与计价表
单位工程(专业):神仙居5A景区镇基础设施提升项目——游客集散中心（景区集散点）-安装 | [8 empty] | 第68页 共89页
序号 | 项目编码 | 项目名称 | 项目特征 | 计量 单位 | 工程量 | 综合单价 (元) | 合价 (元) | 其中(元) |  |  |  | 备注
[8 empty] | 定额人工费 | 人工费价差 | 定额机械费 | 机械费价差
58 | 031001006006 | 塑料管 | 1.安装部位:室外 2.介质:给水 3.材质、规格:PE给水管 DN80 4.连接形式:热熔连接 5.压力试验及吹、洗设计要求:符合设计及规范要求 6.管件:含管件安装 | m | 7.52
59 | 031001006007 | 塑料管 | 1.安装部位:室外 2.介质:给水 3.材质、规格:PE给水管 DN50 4.连接形式:热熔连接 5.压力试验及吹、洗设计要求:符合设计及规范要求 6.管件:含管件安装 | m | 19.38
60 | 031001006008 | 塑料管 | 1.安装部位:室外 2.介质:给水 3.材质、规格:PE给水管 DN40 4.连接形式:热熔连接 5.压力试验及吹、洗设计要求:符合设计及规范要求 6.管件:含管件安装 | m | 2.21
本页小计
表-07
分部分项工程量清单与计价表
单位工程(专业):神仙居5A景区镇基础设施提升项目——游客集散中心（景区集散点）-安装 | [8 empty] | 第69页 共89页
序号 | 项目编码 | 项目名称 | 项目特征 | 计量 单位 | 工程量 | 综合单价 (元) | 合价 (元) | 其中(元) |  |  |  | 备注
[8 empty] | 定额人工费 | 人工费价差 | 定额机械费 | 机械费价差
61 | 031001006012 | 塑料管 | 1.安装部位:室外 2.介质:给水 3.材质、规格:PE给水管 DN32 4.连接形式:热熔连接 5.压力试验及吹、洗设计要求:符合设计及规范要求 6.管件:含管件安装 | m | 8.88
62 | 040502009001 | 水表 | 1.名称：螺纹水表； 2.规格：DN32 含截止阀一个； | 个 | 1
63 | 040502009002 | 水表 | 1.名称：螺纹水表； 2.规格：DN40 含截止阀一个； | 个 | 5
64 | 040502009003 | 水表 | 1.名称：法兰水表； 2.规格：DN100 含闸阀两个，倒流防止器一个； 3.含平焊法兰。 | 个 | 1
65 | 031003002001 | 螺纹法兰阀门 | 1.名称:截止阀 2.规格:DN32 3.连接形式:螺纹法兰连接 | 个 | 11
66 | 031004014003 | 给、排水附(配)件 | 1.名称:清扫口 2.规格:DN100 | 个 | 1
67 | 031004014001 | 给、排水附(配)件 | 1.名称:地漏 2.材质:不锈钢 3.规格:DN50 | 个 | 2
本页小计
表-07
分部分项工程量清单与计价表
单位工程(专业):神仙居5A景区镇基础设施提升项目——游客集散中心（景区集散点）-安装 | [8 empty] | 第70页 共89页
序号 | 项目编码 | 项目名称 | 项目特征 | 计量 单位 | 工程量 | 综合单价 (元) | 合价 (元) | 其中(元) |  |  |  | 备注
[8 empty] | 定额人工费 | 人工费价差 | 定额机械费 | 机械费价差
68 | 031004006001 | 大便器 | 1.名称：坐便器 2.规格、类型：连体坐便器安装，含给排水附件 | 组 | 2
69 | 031004007001 | 小便器 | 1.名称：小便器 2.规格、类型：感应式小便器安装， 含给排水附件 | 组 | 2
70 | 031004003001 | 洗脸盆 | 1.名称：洗脸盆（含感应水龙头） 2.规格、类型：台式洗脸盆安装，含给排水附件 | 组 | 2
71 | 031004008001 | 其他成品卫生器具 | 1.名称：成品花池（含水龙头） 2.规格、类型：花池，含给排水附件 | 组 | 1
72 | 031002003007 | 套管 | 1.类型:一般穿墙钢套管制作安装 2.规格:DN50 | 个 | 2
73 | 031002003001 | 套管 | 1.类型:刚性防水套管制作安装 2.规格:DN50 | 个 | 6
74 | 031002003002 | 套管 | 1.类型:刚性防水套管制作安装 2.规格:DN100 | 个 | 11
75 | 031002003003 | 套管 | 1.类型:穿楼板刚性防水套管制作安装 2.规格:DN50 | 个 | 5
本页小计
表-07
分部分项工程量清单与计价表
单位工程(专业):神仙居5A景区镇基础设施提升项目——游客集散中心（景区集散点）-安装 | [8 empty] | 第71页 共89页
序号 | 项目编码 | 项目名称 | 项目特征 | 计量 单位 | 工程量 | 综合单价 (元) | 合价 (元) | 其中(元) |  |  |  | 备注
[8 empty] | 定额人工费 | 人工费价差 | 定额机械费 | 机械费价差
76 | 031002003004 | 套管 | 1.类型:穿楼板刚性防水套管制作安装 2.规格:DN100 | 个 | 5
77 | 03B002 | 暗敷管道 | 卫生间（内周长在12m以下）暗敷管道，每间补贴1.0工日 | 间 | 2
78 | 03B001 | 成品塑料水表井 | 1.名称:成品塑料水表井 2.型号、规格:400*300 | 座 | 6
79 | 040504001001 | 砌筑井 | 砖砌矩形水表井 井室净空尺寸（m）1.5×1井室~净高0.9(m) | 座 | 1
| C.10 | 景观给排水工程
80 | 031001006022 | 塑料管 | 1.安装部位:室外 2.介质:给水 3.材质、规格:PE给水管 DN100 4.连接形式:热熔连接 5.压力试验及吹、洗设计要求:符合设计及规范要求 6.管件:含管件安装 | m | 15.98
81 | 031001006023 | 塑料管 | 1.安装部位:室外 2.介质:给水 3.材质、规格:PE给水管 DN80 4.连接形式:热熔连接 5.压力试验及吹、洗设计要求:符合设计及规范要求 6.管件:含管件安装 | m | 135.00
本页小计
表-07
分部分项工程量清单与计价表
单位工程(专业):神仙居5A景区镇基础设施提升项目——游客集散中心（景区集散点）-安装 | [8 empty] | 第72页 共89页
序号 | 项目编码 | 项目名称 | 项目特征 | 计量 单位 | 工程量 | 综合单价 (元) | 合价 (元) | 其中(元) |  |  |  | 备注
[8 empty] | 定额人工费 | 人工费价差 | 定额机械费 | 机械费价差
82 | 031001006019 | 塑料管 | 1.安装部位:室外 2.介质:给水 3.材质、规格:PE给水管 DN50 4.连接形式:热熔连接 5.压力试验及吹、洗设计要求:符合设计及规范要求 6.管件:含管件安装 | m | 28.20
83 | 031001006018 | 塑料管 | 1.安装部位:室外 2.介质:给水 3.材质、规格:PE给水管 DN40 4.连接形式:热熔连接 5.压力试验及吹、洗设计要求:符合设计及规范要求 6.管件:含管件安装 | m | 4.17
84 | 031001006017 | 塑料管 | 1.安装部位:室外 2.介质:给水 3.材质、规格:PE给水管 DN32 4.连接形式:热熔连接 5.压力试验及吹、洗设计要求:符合设计及规范要求 6.管件:含管件安装 | m | 9.03
本页小计
表-07
分部分项工程量清单与计价表
单位工程(专业):神仙居5A景区镇基础设施提升项目——游客集散中心（景区集散点）-安装 | [8 empty] | 第73页 共89页
序号 | 项目编码 | 项目名称 | 项目特征 | 计量 单位 | 工程量 | 综合单价 (元) | 合价 (元) | 其中(元) |  |  |  | 备注
[8 empty] | 定额人工费 | 人工费价差 | 定额机械费 | 机械费价差
85 | 031001006015 | 塑料管 | 1.安装部位:室外 2.介质:给水 3.材质、规格:PE给水管 DN25 4.连接形式:热熔连接 5.压力试验及吹、洗设计要求:符合设计及规范要求 6.管件:含管件安装 | m | 20.05
86 | 031001006020 | 塑料管 | 1.安装部位:室外 2.介质:给水 3.材质、规格:PE给水管（多孔补水） DN50 4.连接形式:热熔连接 5.压力试验及吹、洗设计要求:符合设计及规范要求 6.管件:含管件安装 | m | 25.30
87 | 031001006021 | 塑料管 | 1.安装部位:室外 2.材质、规格:UPVC塑料排水管 DN150 4.连接形式:粘接 5.压力试验及吹、洗设计要求:符合设计及规范要求 6.管件:含管件安装 | m | 127.33
88 | 030807001001 | 低压螺纹阀门 | 1.类型:快速取水阀（含取水管立管、取水器支架、外螺纹接头、卡箍及扎带、成品6寸塑料阀门箱、球阀等） 2.规格:DN25 3.连接形式:螺纹连接 | 个 | 4
本页小计
表-07
分部分项工程量清单与计价表
单位工程(专业):神仙居5A景区镇基础设施提升项目——游客集散中心（景区集散点）-安装 | [8 empty] | 第74页 共89页
序号 | 项目编码 | 项目名称 | 项目特征 | 计量 单位 | 工程量 | 综合单价 (元) | 合价 (元) | 其中(元) |  |  |  | 备注
[8 empty] | 定额人工费 | 人工费价差 | 定额机械费 | 机械费价差
89 | 031004014002 | 给、排水附(配)件 | 1.名称:地漏 2.材质:不锈钢 3.规格:DN150 | 个 | 15
90 | 030109011001 | 潜水泵 | 1.名称:潜水排污泵（含控制箱） 2.型号、规格:QX25-9-1.1， Q=25m³/h；H=9m；N=1.1Kw | 台 | 1
91 | 030109011002 | 潜水泵 | 1.名称:潜水排污泵（含控制箱） 2.型号、规格:QX40-10-2.2， Q=40m³/h；H=10m；N=2.2Kw | 台 | 1
92 | 030406006001 | 低压交流异步电动机 | 1.小型交流异步电动机检查接线 功率(kW)≤3 2.低压笼型电动机(控制保护类型)电磁控制 | 台 | 2
93 | 031002003006 | 套管 | 1.类型:刚性防水套管制作安装 2.规格:DN50 | 个 | 1
| A.15 | 消防工程
94 | 030901013002 | 灭火器 | 1.名称:灭火器箱 2.箱内配置:配置2具3Kg的手提式磷酸铵盐干粉灭火器,型号为MF/ABC3 | 套 | 10
| C.5 | 智能化工程
本页小计
表-07
分部分项工程量清单与计价表
单位工程(专业):神仙居5A景区镇基础设施提升项目——游客集散中心（景区集散点）-安装 | [8 empty] | 第75页 共89页
序号 | 项目编码 | 项目名称 | 项目特征 | 计量 单位 | 工程量 | 综合单价 (元) | 合价 (元) | 其中(元) |  |  |  | 备注
[8 empty] | 定额人工费 | 人工费价差 | 定额机械费 | 机械费价差
95 | 030408003006 | 电缆保护管 | 1.名称：镀锌钢管 2.规格：SC50 3.配置形式：埋地敷设 | m | 179.37
96 | 030411004005 | 配线 | 1.名称:六类非屏蔽双绞线 2.规格:Cat.6 utp 3.敷设方式:管内敷设 | m | 88.91
97 | 080602002001 | 机柜、机架 | 1.名称：弱电交接箱； 2.参数：含浪涌保护器，电源空开，设备插座等，室外防护等级不低于IP65 | 台 | 5
98 | 030501001001 | 输入设备 | 1.管理电脑 2.含27寸显示器 | 台 | 5
99 | 040205001002 | 人(手)孔井 | 1、名称：弱电手孔井； 2、规格型号：砖砌，1220*920； 3、混凝土井盖座1220*920（含钢筋）； 4、C15混凝土垫层100mm(含模板)，C20混凝土井圈75mm(含模板)； 5、井壁及井底MU20干混抹灰砂浆抹灰； 6、具体做法详见施工图纸及图集09X700-5-90页 | 座 | 5
| A.15 | 其他装饰工程
100 | 011501006001 | 文件柜 | 1.文件柜(加厚） | 个 | 4
| D.5 | 室外排水工程
本页小计
表-07
分部分项工程量清单与计价表
单位工程(专业):神仙居5A景区镇基础设施提升项目——游客集散中心（景区集散点）-安装 | [8 empty] | 第76页 共89页
序号 | 项目编码 | 项目名称 | 项目特征 | 计量 单位 | 工程量 | 综合单价 (元) | 合价 (元) | 其中(元) |  |  |  | 备注
[8 empty] | 定额人工费 | 人工费价差 | 定额机械费 | 机械费价差
101 | 031001006013 | 塑料管 | 1.安装部位:室外 2.材质、规格:PE双壁波纹管 DN300 4.连接形式:胶圈接口 5.压力试验及吹、洗设计要求:符合设计及规范要求 6.管件:含管件安装 | m | 74.92
102 | 031001006014 | 塑料管 | 1.安装部位:室外 2.材质、规格:PE双壁波纹管 DN100 4.连接形式:胶圈接口 5.压力试验及吹、洗设计要求:符合设计及规范要求 6.管件:含管件安装 | m | 5.07
103 | 040504003001 | 塑料检查井 | Φ450mm塑料检查井(溜槽)，平均井深1.6m 1、φ450HDPE中空缠绕井筒含井座、配件； 2、钢纤维混凝土检查井井盖Φ700 C250，设防坠网； 3、碎石垫层100mm，C20混凝土垫层200mm(含模板)； 4、C30混凝土井圈制安(含模板)； 5、单价包含检查井回填等所有工序制作、安装费用，具体要求详见图集8SS523，投标人综合考虑，自行报价 | 座 | 8
本页小计
表-07
分部分项工程量清单与计价表
单位工程(专业):神仙居5A景区镇基础设施提升项目——游客集散中心（景区集散点）-安装 | [8 empty] | 第77页 共89页
序号 | 项目编码 | 项目名称 | 项目特征 | 计量 单位 | 工程量 | 综合单价 (元) | 合价 (元) | 其中(元) |  |  |  | 备注
[8 empty] | 定额人工费 | 人工费价差 | 定额机械费 | 机械费价差
104 | 040504003002 | 塑料检查井 | Φ450mm塑料检查井(溜槽)，平均井深1.6m 1、φ450HDPE中空缠绕井筒含井座、配件； 2、球墨铸铁检查井盖 Φ700 D400，设防坠网； 3、碎石垫层100mm，C20混凝土垫层200mm(含模板)； 4、C30混凝土井圈制安(含模板)； 5、单价包含检查井回填等所有工序制作、安装费用，具体要求详见图集8SS523，投标人综合考虑，自行报价 | 座 | 5
105 | 010507006001 | 化粪池、检查井 | 1.玻璃钢隔油池1.5T 2.成品，投标人综合考虑，自行报价 | 座 | 1
| D.1 | 土石方工程
106 | 040101002002 | 挖沟槽土方 | 挖掘机挖三类土 不装车 深度：1米以内，人工辅助机械挖沟槽、基坑，土方类别：综合土方，开挖方式根据现场及地勘报告由投标人自行考虑。 | m3 | 193.19
本页小计
表-07
分部分项工程量清单与计价表
单位工程(专业):神仙居5A景区镇基础设施提升项目——游客集散中心（景区集散点）-安装 | [8 empty] | 第78页 共89页
序号 | 项目编码 | 项目名称 | 项目特征 | 计量 单位 | 工程量 | 综合单价 (元) | 合价 (元) | 其中(元) |  |  |  | 备注
[8 empty] | 定额人工费 | 人工费价差 | 定额机械费 | 机械费价差
107 | 040101002003 | 挖沟槽土方 | 挖掘机挖三类土，装车及不装车 深度：1米以内，人工辅助机械挖沟槽、基坑，土方类别：综合土方，开挖方式根据现场及地勘报告由投标人自行考虑。 | m3 | 208.80
108 | 040103001003 | 回填方 | 1.中粗砂垫层 150mm | m3 | 12.00
109 | 040103001004 | 回填方 | 1.管周回填10cm中粗砂 | m3 | 26.35
110 | 040103001002 | 回填方 | 原土回填 | m3 | 345.93
111 | 040103002001 | 余方弃置 | 1.废弃料品种：综合土方 2.运距：投标人自行考虑 | m3 | 6.85
本页小计
合 计
表-07

## 0_3_表-10 施工组织措施项目清单与计价表
施工组织措施项目清单与计价表
单位工程(专业):神仙居5A景区镇基础设施提升项目——游客集散中心（景区集散点）-安装 |  |  | 第79页 共89页
序号 | 项 目 名 称 | 计算基础 | 费率(%) | 金额(元)
1 | 安全文明施工基本费 | 定额人工费+定额机械费 | 5.92
2 | 提前竣工增加费 | 定额人工费+定额机械费
3 | 二次搬运费 | 定额人工费+定额机械费 | 0.26
4 | 冬雨季施工增加费 | 定额人工费+定额机械费 | 0.13
5 | 行车、行人干扰增加费(限市政) | 定额人工费+定额机械费
6 | 其他施工组织措施费 | 定额人工费+定额机械费
合 计
表-10

## 0_3_表-08 施工技术措施项目清单与计价表
施工技术措施项目清单与计价表
单位工程(专业):神仙居5A景区镇基础设施提升项目——游客集散中心（景区集散点）-安装 | [8 empty] | 第80页 共89页
序号 | 项目编码 | 项目名称 | 项目特征 | 计量 单位 | 工程量 | 综合单价 (元) | 合价 (元) | 其中(元) |  |  |  | 备注
[8 empty] | 定额人工费 | 人工费价差 | 定额机械费 | 机械费价差
1 | 031301017001 | 脚手架搭拆 | 脚手架搭拆费第四册 | 项 | 1
2 | 031301017002 | 脚手架搭拆 | 脚手架搭拆费第五册 | 项 | 1
3 | 031301017003 | 脚手架搭拆 | 脚手架搭拆费第十册 | 项 | 1
本页小计
合计
表-08

## 0_3_表-14 人工、主要材料（设备）、机械台班费用汇
人工、主要材料（设备）、机械台班费用汇总表
单位工程:安装 | [5 empty] | 第81页 共89页
序号 | 编号 | 项 目 名 称 | 类别、规格、型号 | 单位 | 数量 | 单价(元) | 合价(元)
一 |  | 工程人工 |  | 元
1 | 0001110001 | 一类人工 |  | 工日 | 34.183
2 | 0001110003 | 二类人工 |  | 工日 | 249.901
3 | 0001110003 | 二类人工 |  | 工日 | 0.192
小 计
二 |  | 主要材料（设备） |  | 元
1 | 0001110001 | 一类人工 |  | 工日 | 34.183
2 | 0001110003 | 二类人工 |  | 工日 | 249.901
3 | 0161120027 | 零星卡具 |  | kg | 1.58
4 | 0201120029 | 橡胶板 | δ1-3 | kg | 0.021
5 | 0301121549 | 金属膨胀螺栓 | M6-12×50-120 | 套 | 25.338
6 | 0301121881 | 圆钉 |  | kg | 5.265
7 | 0313120039 | 冲击钻头 | φ8-16 | 个 | 0.319
8 | 0313120081 | 低碳钢焊条 | J422 φ3.2 | kg | 0.873
9 | 0313120085 | 低碳钢焊条 | J427 φ3.2 | kg | 8.688
10 | 0313120087 | 低碳钢焊条 | J422 综合 | kg | 22.014
11 | 0313120093 | 低碳钢焊条 | 综合 | kg | 1.241
12 | 0313120253 | 锯条 | (各种规格) | 根 | 34.399
13 | 0401120015 | 复合硅酸盐水泥 | PC 32.5R综合 | kg | 40
14 | 0401120021 | 普通硅酸盐水泥 | PO 42.5综合 | kg | 138.42
15 | 0403120001 | 黄砂 | 毛砂 | t | 68.037
16 | 0403120009 | 黄砂 | 净砂 | t | 0.551
17 | 0403120015 | 黄砂 | 净砂(中粗砂) | m3 | 1.13
18 | 0405120119 | 碎石 | 综合 | t | 1.928
19 | 0431120173 | 非泵送商品混凝土 | C20 | m3 | 2.851
表-14
人工、主要材料（设备）、机械台班费用汇总表
单位工程:安装 | [5 empty] | 第82页 共89页
序号 | 编号 | 项 目 名 称 | 类别、规格、型号 | 单位 | 数量 | 单价(元) | 合价(元)
20 | 0431120177 | 非泵送商品混凝土 | C20 | m3 | 3.151
21 | 0431120185 | 非泵送商品混凝土 | C30 | m3 | 0.608
22 | 0433120027 | 干混抹灰砂浆 | DP M20.0 | kg | 5002.197
23 | 1335120071 | 聚四氟乙烯生料带 | 宽20 | m | 37.252
24 | 1403120035 | 汽油 | 综合 | kg | 6.076
25 | 1439120029 | 氧气 |  | m3 | 62.452
26 | 1803330473 | 螺纹管件 | DN15 | 个 | 6.262
27 | 1831120073 | 排水接头 | DN50 | 个 | 1.05
28 | 3301120055 | 钢支撑 |  | kg | 5.748
29 | 3400120001 | 其他材料费 |  | 元 | 423.945
30 | 3400120003 | 校验材料费 |  | 元 | 20.08
31 | 3411120001 | 电 |  | kW·h | 2.138
32 | 3411120015 | 水 |  | m3 | 37.561
33 | 3501120029 | 钢模板 |  | kg | 6.57
34 | 3501120043 | 木模板 |  | m3 | 0.398
35 | 3601120305 | 球墨铸铁检查井盖、座 | Φ700mm D400 | 套 | 5
36 | 7901120033 | 其他材料费 |  | 元 | 57.482
37 | 实定 | φ450HDPE中空缠绕井筒含井座、配件 | 溜槽 | 个 | 13
38 | 实定 | 防坠网 |  | 套 | 13
39 | 0113120071~1 | 扁钢 | Q235B综合 | kg | 24.64
40 | 0127120039~1 | 型钢 | 综合 | kg | 42
41 | 0129120377~1 | 中厚钢板 | 综合 | kg | 116.832
42 | 0307120123~1 | 角型阀(带铜活) | DN15 | 个 | 4.04
43 | 0307330031~1 | 地漏(不锈钢) | DN50 | 个 | 2.02
表-14
人工、主要材料（设备）、机械台班费用汇总表
单位工程:安装 | [5 empty] | 第83页 共89页
序号 | 编号 | 项 目 名 称 | 类别、规格、型号 | 单位 | 数量 | 单价(元) | 合价(元)
44 | 0307330031~4 | 地漏（不锈钢） | DN150 | 个 | 15.15
45 | 0307330033~3 | 清扫口 | DN100 | 个 | 1.01
46 | 0307330051~1 | 洗脸盆感应水龙头 |  | 个 | 2.02
47 | 1701120087~10 | 碳素结构钢镀锌焊接钢管 | SC100 | m | 103
48 | 1701120087~3 | 碳素结构钢镀锌焊接钢管 | SC20 | m | 219.514
49 | 1701120087~7 | 碳素结构钢镀锌焊接钢管 | SC50 | m | 472.121
50 | 1701120179~1 | 碳素结构钢焊接钢管 | 综合 | kg | 91.96
51 | 1707120019~13 | 碳钢管 | DN150 | m | 0.6
52 | 1725121447~10 | 塑料管 | PE65 | m | 61.8
53 | 1725121447~7 | 塑料管 | PE25 | m | 328.786
54 | 1725121447~7 | 塑料管 | PE40 | m | 61.203
55 | 1725121447~7 | 塑料管 | PE32 | m | 223.562
56 | 1725330055~1 | PPR塑料给水管 | DN15 | m | 12.984
57 | 1725330055~2 | PPR塑料给水管 | DN20 | m | 1.463
58 | 1725330055~3 | PE塑料给水管 | DN25 | m | 20.351
59 | 1725330055~3 | PPR塑料给水管 | DN25 | m | 3.089
60 | 1725330055~4 | PE塑料给水管 | DN32 | m | 18.178
61 | 1725330055~4 | PPR塑料给水管 | DN32 | m | 25.258
62 | 1725330055~5 | PE塑料给水管 | DN40 | m | 6.476
63 | 1725330055~5 | PPR塑料给水管 | DN40 | m | 20.32
64 | 1725330055~6 | PE塑料给水管 | DN50 | m | 73.974
表-14
人工、主要材料（设备）、机械台班费用汇总表
单位工程:安装 | [5 empty] | 第84页 共89页
序号 | 编号 | 项 目 名 称 | 类别、规格、型号 | 单位 | 数量 | 单价(元) | 合价(元)
65 | 1725330055~8 | PE塑料给水管 | DN80 | m | 144.658
66 | 1725330055~9 | PE塑料给水管 | DN100 | m | 45.3
67 | 1725330123~1 | UPVC塑料排水管 | DN50 | m | 3.502
68 | 1725330123~2 | UPVC塑料排水管 | DN75 | m | 6.35
69 | 1725330123~3 | UPVC塑料排水管 | DN100 | m | 49.605
70 | 1725330123~4 | UPVC塑料排水管 | DN150 | m | 126.439
71 | 1725330123~5 | PE双壁波纹管 | DN100 | m | 5.035
72 | 1725330123~7 | PE双壁波纹管 | DN300 | m | 74.396
73 | 1900120035~5 | 截止阀 | DN32 | 个 | 11
74 | 1900330009~5 | 截止阀 | DN32 | 个 | 1.01
75 | 1900330009~6 | 截止阀 | DN40 | 个 | 5.05
76 | 2001120421~10 | 碳钢平焊法兰 | DN100 | 片 | 2
77 | 2001330047~4 | 螺纹法兰 | DN32 | 片 | 22
78 | 2109120021~1 | 台式洗脸盆 |  | 个 | 2.02
79 | 2113330001~1 | 成品花池(含水龙头) |  | 个 | 1.01
80 | 2115120013~1 | 连体坐便器 |  | 个 | 2.02
81 | 2117120001~1 | 挂式感应小便器 |  | 个 | 2.02
82 | 2401150049~4 | 法兰水表 | DN100 | 只 | 1
83 | 2401150081~5 | 螺纹水表 | DN32 | 只 | 1
84 | 2401150081~6 | 螺纹水表 | DN40 | 只 | 5
85 | 2500120001~1 | 壁灯 | 10W | 套 | 2.02
表-14
人工、主要材料（设备）、机械台班费用汇总表
单位工程:安装 | [5 empty] | 第85页 共89页
序号 | 编号 | 项 目 名 称 | 类别、规格、型号 | 单位 | 数量 | 单价(元) | 合价(元)
86 | 2500120001~1 | 安全出口标志灯 | 1W | 套 | 5.05
87 | 2500120001~1 | 射树灯 | 30W | 套 | 10.1
88 | 2500120001~1 | 方向标志灯 | 1W | 套 | 7.07
89 | 2500120001~1 | 楼层标志灯 | 1W | 套 | 4.04
90 | 2500120001~1 | 消防应急吸顶灯 | 6W | 套 | 27.27
91 | 2500120001~1 | 消防应急壁灯 | 6W | 套 | 5.05
92 | 2500120001~1 | 疏散出口标志灯 | 1W | 套 | 4.04
93 | 2500330001~1 | 草坪灯 | 10W | 套 | 39.39
94 | 2500330003~1 | LED灯带 | 6W/m | m | 40.4
95 | 2706120013~1 | 接地母线 | -40*4 | m | 7.35
96 | 2801120393~1 | 铜芯多股绝缘电线 | WDZCN-RYJSP-2*2.5 | m | 195.523
97 | 2801120885~1 | 铜芯塑料绝缘线 | WDZCN-BYJR2.5 | m | 64.983
98 | 2801120885~1 | 铜芯塑料绝缘线 | WDZC-BYJ2.5 | m | 39.521
99 | 2801120885~1 | 铜芯塑料绝缘线 | WDZCN-BYJ2.5 | m | 32.492
100 | 2801120885~1 | 铜芯塑料绝缘线 | WDZN-BYJ-1.5 | m | 168
101 | 2801120885~1 | 铜芯塑料绝缘线 | WDZC-BYJR2.5 | m | 79.042
102 | 2801330075~1 | 双绞线缆 | 六类线Cat6 | m | 93.356
103 | 2803330009~1 | 电力电缆 | YJV-1KV(5*16) | m | 151.5
104 | 2803330009~1 | 电力电缆 | YJV-3*4 | m | 246.44
105 | 2803330009~1 | 电力电缆 | ZBN-YJV-4*95+E50 | m | 50.5
106 | 2803330009~1 | 电力电缆 | ZBN-YJV-4*16+E16 | m | 34.108
表-14
人工、主要材料（设备）、机械台班费用汇总表
单位工程:安装 | [5 empty] | 第86页 共89页
序号 | 编号 | 项 目 名 称 | 类别、规格、型号 | 单位 | 数量 | 单价(元) | 合价(元)
107 | 2803330009~1 | 电力电缆 | YJV-0.6/1kV 5*4 | m | 380.78
108 | 2803330009~1 | 电力电缆 | ZBN-YJV-4*10+E10 | m | 135.603
109 | 2803330009~1 | 电力电缆 | YJV-0.6/1kV 5*6 | m | 39.673
110 | 2906120285~7 | 刚性阻燃管 | PE65 | m | 42.4
111 | 2906120323~1 | 金属软管 | D25 | m | 1.648
112 | 2906120337~1 | 金属软管活接头 | φ25 | 套 | 4.08
113 | 2906330033~1 | 金属软管 |  | 根 | 4.04
114 | 2911120055~1 | 局部等电位箱 |  | 个 | 1.02
115 | 2911120055~1 | 接线盒 | 钢制 | 个 | 55.08
116 | 2911120055~1 | 防水接线盒 |  | 个 | 49.98
117 | 3401120009~1 | 接地极 | 50*50*4 | 根 | 2
118 | 3411120015~1 | 水 |  | m3 | 20.348
119 | 3601120123~1 | 混凝土井盖 | Φ700mm C250 | 套 | 8
120 | 3601120123~1 | 混凝土井盖 | 1220*920 | 套 | 5
121 | 5505330035~1 | 弱电交接箱 |  | 台 | 5
122 | 5509330035~1 | 成品塑料水表井 | 400*300 | 座 | 6
123 | 5543120003~1 | 备用电源 | 500W | 台 | 2
124 | B01000700~1 | 潜水排污泵 | Q=25m3/h；H=9m；N=1.1Kw | 台 | 1
125 | B01000700~1 | 潜水排污泵 | Q=40m3/h；H=10m；N=2.2Kw | 台 | 1
126 | B04110396~1 | 管理电脑 |  | 台 | 5
127 | B09110424~1 | 灭火器箱(含MF/ABC3灭火器) |  | 套 | 10
128 | B17200000~2 | 塑料雨水管 | DN100 | m | 57
表-14
人工、主要材料（设备）、机械台班费用汇总表
单位工程:安装 | [5 empty] | 第87页 共89页
序号 | 编号 | 项 目 名 称 | 类别、规格、型号 | 单位 | 数量 | 单价(元) | 合价(元)
129 | B19111390~5 | 闸阀 | DN100 | 个 | 2
130 | B19111391~4 | 倒流防止器 | DN100 | 个 | 1
131 | B55111225~1 | 应急照明配电箱 | ALEE,1000W | 台 | 4
132 | B55111225~1 | 成套配电箱 | AL-JG 80KW | 台 | 1
133 | B55111225~1 | 成套配电箱 | 1AL,3AL,5AL,11AL | 台 | 4
134 | B55111225~1 | 成套配电箱 | 1AW | 台 | 1
135 | B55111225~1 | 成套配电箱 | AL-JG 30KW | 台 | 1
136 | B55111225~1 | 潜水排污泵控制箱 |  | 台 | 2
137 | ZC00001 | 书柜 |  | 个 | 4
138 | 主材0002 | 成品玻璃钢隔油池1.5T |  | 座 | 1
139 | ZJ_05RG | 机械人工 |  | 工日 | 3.667
140 | ZJ_07QT | 其他费用(机械) |  | 元 | 14.32
141 | ZJ_08QY | 汽油(机械) |  | kg | 5.365
142 | ZJ_09CY | 柴油(机械) |  | kg | 83.952
143 | ZJ_10D | 电(机械) |  | kW·h | 694.049
144 | ZJ_07QT | 其他费用(机械) |  | 元 | 0.11
小 计
三 |  | 主要机械台班费 |  | 元
1 | 2407150015 | 电能校验仪 | ST9040 | 台班 | 0.8
2 | 2407150019 | 电压、电流互感升流器 | HJ-12E | 台班 | 0.6
3 | 2407150021 | 电压电流表（各种量程） |  | 台班 | 0.4
4 | 2407150039 | 继电保护测试仪 | JBC | 台班 | 0.4
5 | 2407150059 | 接地电阻测试仪 | DET-3/2 | 台班 | 0.8
6 | 2407150069 | 绝缘电阻测试仪 | BM12 | 台班 | 0.8
7 | 2407150101 | 数字万用表 | F-87 | 台班 | 1.6
表-14
人工、主要材料（设备）、机械台班费用汇总表
单位工程:安装 | [5 empty] | 第88页 共89页
序号 | 编号 | 项 目 名 称 | 类别、规格、型号 | 单位 | 数量 | 单价(元) | 合价(元)
8 | 2433150017 | 电缆测试仪 |  | 台班 | 1
9 | 2433150019 | 对讲机（一对） |  | 台班 | 0.445
10 | 2469150129 | 精密电桥 | YY2814 | 台班 | 0.4
11 | 2469150175 | 数字转速表 |  | 台班 | 0.4
12 | 4001120009 | 其他机械费 |  | 元 | 39.284
13 | 9901140009 | 履带式推土机 | 105kW | 台班 | 0.07
14 | 9901140115 | 履带式单斗液压挖掘机 | 1m3 | 台班 | 0.716
15 | 9901140191 | 电动夯实机 | 250N·m | 台班 | 28.633
16 | 9905140059 | 汽车式起重机 | 8t | 台班 | 0.627
17 | 9907140005 | 载货汽车 | 4t | 台班 | 0.211
18 | 9907140007 | 载货汽车 | 5t | 台班 | 0.194
19 | 9907140007 | 载货汽车 | 5t | 台班 | 0.013
20 | 9907140033 | 自卸汽车 | 15t | 台班 | 0.102
21 | 9907140059 | 机动翻斗车 | 1t | 台班 | 0.806
22 | 9911140117 | 干混砂浆罐式搅拌机 | 20000L | 台班 | 0.199
23 | 9913140003 | 钢筋切断机 | 40mm | 台班 | 0.008
24 | 9913140005 | 钢筋弯曲机 | 40mm | 台班 | 0.018
25 | 9913140023 | 木工圆锯机 | 500mm | 台班 | 0.334
26 | 9913140035 | 木工压刨床 | 单面600mm | 台班 | 0.023
27 | 9913140057 | 普通车床 | 630×2000mm | 台班 | 0.491
28 | 9913140175 | 半自动切割机 | 100mm | 台班 | 1.548
29 | 9913140187 | 管子切断套丝机 | 159mm | 台班 | 0.426
30 | 9913140207 | 钢材电动煨弯机 | 500以内mm | 台班 | 0.044
31 | 9913140301 | 台式砂轮机 | Ф250mm | 台班 | 1.12
32 | 9917140025 | 直流弧焊机 | 32kW | 台班 | 0.014
表-14
人工、主要材料（设备）、机械台班费用汇总表
单位工程:安装 | [5 empty] | 第89页 共89页
序号 | 编号 | 项 目 名 称 | 类别、规格、型号 | 单位 | 数量 | 单价(元) | 合价(元)
33 | 9917140079 | 电焊条烘干箱 | 60×50×75cm3 | 台班 | 0.493
34 | 9917200001 | 热熔焊机 | 160mm | 台班 | 1.526
35 | 9919140031 | 电动空气压缩机 | 0.6m3/min | 台班 | 0.08
36 | 99Z5064 | 混凝土振捣器 | 平板式 | 台班 | 1.439
37 | 99Z7072 | 试压泵 | 3MPa | 台班 | 0.3
38 | B99110448 | 电焊机 （综合） |  | 台班 | 4.851
39 | B99111181 | 弧焊机 综合 |  | 台班 | 7.757
小 计
合计
四 |  | 其中机械人工、燃料费
1 | ZJ_05RG | 机械人工 |  | 工日 | 3.667
2 | ZJ_08QY | 汽油(机械) |  | kg | 5.365
3 | ZJ_09CY | 柴油(机械) |  | kg | 83.952
4 | ZJ_10D | 电(机械) |  | kW·h | 694.049
表-14