## 表-01 工程项目招标控制价汇总表（取整）
工程项目招标控制价汇总表
工程名称：第二职业技术学校创双优实训室改造项目 |  |  |  | 第 1 页 共 1 页
序号 | 工程名称 | 金额(元) | 其 中（单位：元）
|  |  | 暂估价 | 安全文明施工基本费 | 规费 | 税金
1 | 房屋建筑与装饰 | 666562 |  | 7752 | 31866 | 55037
1.1 | 教学楼北面 | 177533 |  | 2224 | 9449 | 14659
1.2 | 钢结构 | 233615 |  | 2495 | 9523 | 19289
1.3 | 板房 | 255414 |  | 3034 | 12894 | 21089
2 | 通用安装工程 | 228777 |  | 2765 | 9229 | 18890
2.1 | 教学楼北面1 | 53402 |  | 756 | 2833 | 4409
2.2 | 门口板房 | 85047 |  | 970 | 3638 | 7022
2.3 | 市政工程 | 26414 |  | 645 | 1236 | 2181
2.4 | 室外安装工程 | 63914 |  | 394 | 1522 | 5277
合计 |  | 895339 |  | 10517 | 41095 | 73927
表-01

## 表-02 专业工程造价计算程序表【教学楼北面】
专业工程造价计算程序表
单位工程（专业）：房屋建筑与装饰-教学楼北面 |  |  | 单位：元
序号 | 汇总内容 | 费用计算表达式 | 金额（元）
一 | 分部分项工程费及施工技术措施费 | 表-06 | 150995.27
1 | 其中定额人工费 | 表-06 | 30051.94
2 | 其中人工价差 | 表-06 | 4332.81
3 | 其中材料费 | 表-06 | 104541.46
4 | 其中定额机械费 | 表-06 | 3792.15
5 | 其中机械费价差 | 表-06 | 566.66
6 | 企业管理费 | 表-06 | 5130.19
7 | 利润 | 表-06 | 2580.05
二 | 施工组织措施 | 8+9+10+11+12+13+14 | 2430.01
8 | 安全文明施工基本费 | （1+4）×费率6.57% | 2223.56
9 | 暂定标化工地增加费 | （1+4）×费率
10 | 提前竣工增加费 | （1+4）×费率
11 | 二次搬运费 | （1+4）×费率0.5% | 169.22
12 | 冬雨季施工增加费 | （1+4）×费率0.11% | 37.23
13 | 行车、行人干扰增加费 | （1+4）×费率
14 | 其他施工组织费 | 计价时列岀具体费用名称
三 | 其他项目费 | 15+16
15 | 暂定优质工程增加费 | （五-15）×费率0%
16 | 总承包服务费 | 表-7
四 | 规费 | （1+4）×费率27.92% | 9449.27
五 | 税前工程造价 | 一+二+三+四 | 162874.55
六 | 税金 | 五×税率9% | 14658.71
七 | 工程下浮率 | （五+六）×下浮率0%
建设工程造价 |  | 五+六-七 | 177,533.26
表-02

## 表-06 分部分项工程费计算表【教学楼北面】
分部分项工程费计算表
单位工程(专业)：房屋建筑与装饰-教学楼北面 | [8 empty] | 第 1 页 共 5 页
序号 | 定额编号 | 定额名称 | 单位 | 数量 | 综合单价 | 合价(元) | 合价组成
[7 empty] | 定额人工费 | 人工费价差 | 材料费 | 定额机械费 | 机械费价差 | 企业管理费 | 利润
|  | 拆除工程 |  |  |  | 12299 | 4744 | 701 | 2314 | 2447 | 452 | 1091 | 549
1 | 16-60 | 抹灰面铲涂料 | m2 | 313.5053 | 8.26 | 2589.55 | 1877.9 | 279.02 | 3.14 |  |  | 285.29 | 144.21
2 | 16-3 | 混凝土基础无筋拆除 | m3 | 19.5282 | 192.31 | 3755.47 | 1228.52 | 182 | 4.88 | 1452.12 | 277.3 | 406.38 | 204.26
3 | 1-5 | 人工土方 挖地槽、地坑 深1.5m以内 三类土 | m3 | 15.5916 | 43.22 | 673.87 | 491.14 | 70.78 |  |  |  | 74.53 | 37.42
4 | 16-28 | 地面拆除 块料面层铲除 地面砖 | m2 | 74.06 | 18.24 | 1350.85 | 982.04 | 145.15 |  |  |  | 148.86 | 74.8
5 | 市护1-31 换 | 人工拆除 侧石 | m | 42.64 | 4.88 | 208.08 | 151.37 | 22.17 |  |  |  | 23.03 | 11.51
6 | 补 | 植物挖除（含清运） | 项 | 1 | 400 | 400 |  |  | 400
7 | 1-39 换 | 自卸汽车运土方 运距1000m以内 实际运距(km):15 | m3 | 40.4159 | 35 | 1414.56 | 13.34 | 1.61 |  | 995.04 | 175 | 152.77 | 76.79
8 | 补 | 垃圾处置费 | m3 | 40.4159 | 47.17 | 1906.42 |  |  | 1906.42
|  | 砌筑工程 |  |  |  | 5841 | 2510 | 362 | 2285 | 83 | 10 | 393 | 197
9 | 4-29 换 | 非粘土烧结实心砖 墙厚1/2砖 换为【水泥砂浆 M7.5】 | m3 | 5.2946 | 588.37 | 3115.18 | 1003.8 | 148.73 | 1696.97 | 27.43 | 3.33 | 156.35 | 78.57
10 | 12-1 换 | 墙面一般抹灰 内墙14+6mm 换为【水泥砂浆 1:3】 | m2 | 92.0784 | 29.6 | 2725.52 | 1506.4 | 213.62 | 588.38 | 55.25 | 6.44 | 236.64 | 118.78
|  | 楼地面工程 |  |  |  | 44189 | 9678 | 1397 | 30692 | 173 | 6 | 1494 | 750
11 | 4-87 | 碎石垫层 干铺 | m3 | 33.8687 | 225.88 | 7650.26 | 1682.6 | 249.27 | 5291.31 | 37.93 | -2.71 | 260.79 | 131.07
本页小计 | [6 empty] | 8937 | 1312 | 9891 | 2568 | 459 | 1745 | 877
表-06
分部分项工程费计算表
单位工程(专业)：房屋建筑与装饰-教学楼北面 | [8 empty] | 第 2 页 共 5 页
序号 | 定额编号 | 定额名称 | 单位 | 数量 | 综合单价 | 合价(元) | 合价组成
[7 empty] | 定额人工费 | 人工费价差 | 材料费 | 定额机械费 | 机械费价差 | 企业管理费 | 利润
12 | 5-1 换 | 现浇混凝土 垫层 换为【非泵送商品混凝土 C30】 | m3 | 33.8687 | 437.1 | 14804.01 | 1384.55 | 204.91 | 12871.46 | 23.03 | -0.68 | 213.37 | 107.36
13 | 5-97 | 基础垫层 | m2 | 14.961 | 48.95 | 732.34 | 391.53 | 58.05 | 176.09 | 13.61 | 0.75 | 61.49 | 30.82
14 | 11-7 换 | 混凝土面上干混砂浆 随捣随抹 换为【水泥砂浆 1:2】 | m2 | 225.7911 | 6.14 | 1386.36 | 736.08 | 106.12 | 361.27 | 11.29 | 2.26 | 112.9 | 56.45
15 | 11-153 | 面层割缝 | m | 85.54 | 2.95 | 252.34 | 159.1 | 22.24 | 16.25 | 16.25 | -1.71 | 26.52 | 13.69
16 | 11-47 换 | 地砖楼地面 (干混砂浆铺贴)周长2400mm以外密缝 换为【地砖600×1200】 | m2 | 124.369 | 126.72 | 15760.04 | 4360.38 | 619.35 | 9698.29 | 65.92 | 7.46 | 671.59 | 337.04
17 | 11-143 换 | 零星装饰项目 干混砂浆铺贴 石材 换为【中国黑花岗岩板18mm】 | m2 | 7.9612 | 335.2 | 2668.59 | 454.74 | 64.57 | 2040.06 | 4.22 | 0.48 | 69.58 | 34.95
18 | 15-179 | 石材磨边斜边 | m | 61.24 | 9.61 | 588.52 | 379.69 | 53.89 | 68.59 |  |  | 57.57 | 28.78
19 | 11-97 换 | 踢脚线 陶瓷地面砖 干混砂浆铺贴 换为【地砖600×1200】 | m2 | 2.208 | 157.13 | 346.94 | 129.34 | 18.38 | 168.6 | 0.86 | 0.11 | 19.74 | 9.91
|  | 墙、柱面装饰与隔断、幕墙工程 |  |  |  | 51000 | 2417 | 343 | 47584 | 88 | -2 | 380 | 191
20 | 8-40 换 | 隔热断桥铝合金门安装 推拉 换为【铝合金断桥隔热推拉门2.2厚 | m2 | 50.509 | 566.1 | 28593.14 | 999.07 | 141.93 | 27224.35 |  |  | 151.53 | 76.27
本页小计 | [6 empty] | 8994 | 1289 | 52625 | 135 | 9 | 1384 | 695
表-06
分部分项工程费计算表
单位工程(专业)：房屋建筑与装饰-教学楼北面 | [8 empty] | 第 3 页 共 5 页
序号 | 定额编号 | 定额名称 | 单位 | 数量 | 综合单价 | 合价(元) | 合价组成
[7 empty] | 定额人工费 | 人工费价差 | 材料费 | 定额机械费 | 机械费价差 | 企业管理费 | 利润
6+12A+6中空双钢化玻璃】
21 | 8-110 换 | 隔热断桥铝合金 推拉窗 换为【铝合金断桥隔热推拉窗1.8厚 8+1.52PVB+8夹胶钢化玻璃】 | m2 | 30.2366 | 633.97 | 19169.1 | 548.49 | 77.71 | 18418.02 |  |  | 83.15 | 41.73
22 | 12-114 | 墙饰面 附墙龙骨基层 断面13cm2以内 木龙骨平均中距40cm以内 | m2 | 11.53 | 29.14 | 335.98 | 114.95 | 16.26 | 178.6 |  |  | 17.41 | 8.76
23 | 14-93 换 | 墙、柱面木龙骨防火涂料二遍 实际遍数(遍):3 | m2 | 15.345 | 18.12 | 278.05 | 160.66 | 22.87 | 57.85 |  |  | 24.4 | 12.28
24 | 12-125 换 | 墙饰面 FC板基层 换为【水泥压力板12mm】 | m2 | 11.53 | 43.51 | 501.67 | 137.55 | 19.49 | 313.27 |  |  | 20.87 | 10.49
25 | 6-74 | 其他构件~包管子30*30*3热镀锌方管 | t | 0.2352 | 6730.81 | 1583.09 | 242.94 | 34.49 | 1174.9 | 63.26 | -2.25 | 46.42 | 23.33
26 | 6-45 | 住宅钢结构 钢支撑 质量1.5t以内 | t | 0.2352 | 1091.21 | 256.65 | 126.79 | 18 | 52.98 | 24.62 | -0.23 | 22.95 | 11.54
27 | 12-157 换 | 柱(梁)饰面 木夹板基层 矩形柱 换为【水泥压力板δ12】 | m2 | 3.815 | 40.8 | 155.65 | 38.15 | 5.42 | 103.39 |  |  | 5.8 | 2.9
28 | 12-159 | 柱(梁)饰面 石膏板基层 矩形柱 | m2 | 3.815 | 28.18 | 107.51 | 40.48 | 5.76 | 52.04 |  |  | 6.14 | 3.09
29 | 14-100 | 板缝贴胶带、点锈 | m2 | 3.815 | 5.12 | 19.53 | 7.9 | 1.1 | 8.74 |  |  | 1.18 | 0.61
本页小计 | [6 empty] | 1418 | 201 | 20360 | 88 | -2 | 228 | 115
表-06
分部分项工程费计算表
单位工程(专业)：房屋建筑与装饰-教学楼北面 | [8 empty] | 第 4 页 共 5 页
序号 | 定额编号 | 定额名称 | 单位 | 数量 | 综合单价 | 合价(元) | 合价组成
[7 empty] | 定额人工费 | 人工费价差 | 材料费 | 定额机械费 | 机械费价差 | 企业管理费 | 利润
|  | 天棚工程 |  |  |  | 15361 | 3882 | 551 | 10043 |  |  | 588 | 296
30 | 13-57 换 | 金属板天棚 U形轻钢龙骨 600×600平面 换为【铝合金方板(配套)600*600*0.8】 | m2 | 114.61 | 120.47 | 13807.07 | 3276.7 | 465.32 | 9318.94 |  |  | 496.26 | 249.85
31 | 8-152 换 | 窗帘盒基层 细木工板基层 直形吸顶式 换为【阻燃板δ15】 | m2 | 12.188 | 99.86 | 1217.09 | 487.64 | 69.11 | 548.95 | 0.37 | -0.13 | 73.98 | 37.17
32 | 13-26 | 天棚基层 石膏板每增加一层 | m2 | 12.188 | 22.5 | 274.23 | 92.63 | 13.04 | 147.47 |  |  | 14.02 | 7.07
33 | 14-100 | 板缝贴胶带、点锈 | m2 | 12.188 | 5.12 | 62.4 | 25.23 | 3.53 | 27.91 |  |  | 3.78 | 1.95
|  | 油漆、涂料、裱糊工程 |  |  |  | 17662 | 4639 | 656 | 11309 |  |  | 704 | 354
34 | 14-147 换 | 外墙涂料弹性涂料 换为【三类人工】 | m2 | 184.1535 | 48.47 | 8925.92 | 2804.66 | 397.77 | 5084.48 |  |  | 425.39 | 213.62
35 | 14-128 换 | 乳胶漆墙、柱、天棚面二遍 换为【三类人工】 | m2 | 113.6588 | 29.46 | 3348.39 | 726.28 | 102.29 | 2353.87 |  |  | 110.25 | 55.69
36 | 14-128 换 | 乳胶漆墙、柱、天棚面二遍 换为【防霉乳胶漆】 | m2 | 67.2 | 30.46 | 2046.91 | 429.41 | 60.48 | 1458.91 |  |  | 65.18 | 32.93
37 | 14-128 换 | 无机涂料墙、柱、天棚面二遍 换为【三类人工】 | m2 | 106.1941 | 31.46 | 3340.87 | 678.58 | 95.57 | 2411.67 |  |  | 103.01 | 52.04
|  | 脚手架及垂直运输工程 |  |  |  | 4643 | 2181 | 323 | 313 | 1001 | 101 | 481 | 242
38 | 18-34 换 | 单项脚手架 外墙脚手架 高度7m以内 仅勾缝、刷 | m2 | 212.4485 | 6.98 | 1482.89 | 817.93 | 121.09 | 80.73 | 195.45 | 38.24 | 152.96 | 76.48
本页小计 | [6 empty] | 9339 | 1328 | 21433 | 196 | 38 | 1445 | 727
表-06
分部分项工程费计算表
单位工程(专业)：房屋建筑与装饰-教学楼北面 | [8 empty] | 第 5 页 共 5 页
序号 | 定额编号 | 定额名称 | 单位 | 数量 | 综合单价 | 合价(元) | 合价组成
[7 empty] | 定额人工费 | 人工费价差 | 材料费 | 定额机械费 | 机械费价差 | 企业管理费 | 利润
浆、腻子或油漆
39 | 18-47 | 单项脚手架 满堂脚手架基本层3.6m~5.2m | m2 | 132 | 13.22 | 1745.04 | 1063.92 | 157.08 | 217.8 | 44.88 | 9.24 | 167.64 | 84.48
40 | 18-47 换 | 单项脚手架 满堂脚手架基本层3.6m~5.2m 单独装饰工程仅勾缝、刷浆 | m2 | 93 | 5.08 | 472.44 | 299.46 | 44.64 | 14.88 | 31.62 | 6.51 | 50.22 | 25.11
41 | 19-4 换 | 混凝土结构 建筑物檐高20m以内 | m2 | 225 | 4.19 | 942.75 |  |  |  | 729 | 47.25 | 110.25 | 56.25
本页小计 | [6 empty] | 1363 | 202 | 233 | 806 | 63 | 328 | 166
合 计 | [6 empty] | 30052 | 4333 | 104541 | 3792 | 567 | 5130 | 2580
表-06

## 表-10 人工、主要材料（设备）、机械台班费用汇总表【教学
人工、主要材料（设备）、机械台班费用汇总表
单位工程(专业)：房屋建筑与装饰-教学楼北面 | [5 empty] | 第 1 页 共 4 页
序号 | 编码 | 项目名称 | 类别、规格、 型号 | 单位 | 数量 | 单价（元） | 合价 (元)
一 |  | 工程人工
1 | 0001110001 | 一类人工 |  | 工日 | 4.0342 | 143 | 576.89
2 | 0001110003 | 二类人工 |  | 工日 | 80.6267 | 155 | 12497.13
3 | 0001110005 | 三类人工 |  | 工日 | 120.4094 | 177 | 21312.46
|  | 小计 |  |  |  |  | 34386.48
二 |  | 主要材料（设备）
1 | 0105120059 | 钢丝绳 | 综合 | kg | 1.1572 | 6.579 | 7.61
2 | 0115120001 | 六角空心钢 | 综合 | kg | 0.46868 | 2.53 | 1.19
3 | 0127120037 | 型钢 | 综合 | t | 0.21403 | 4628 | 990.54
4 | 0129120379 | 中厚钢板 | 综合 | t | 0.03528 | 3593 | 126.76
5 | 0209120013 | 聚乙烯薄膜 |  | m2 | 237.0807 | 0.877 | 207.92
6 | 0209120019 | 塑料薄膜 |  | m2 | 161.8077 | 0.877 | 141.91
7 | 0227120037 | 棉纱头 |  | kg | 1.3765 | 10.547 | 14.52
8 | 0301120295 | 垫圈 |  | 百个 | 2.7506 | 17.585 | 48.37
9 | 0301120727 | 镀锌铁丝 | 8# | kg | 0.14871 | 5.58 | 0.83
10 | 0301120841 | 金属膨胀螺栓 | M10 | 套 | 13.4068 | 0.66 | 8.85
11 | 0301120857 | 金属膨胀螺栓 | M8×80 | 套 | 137.532 | 0.48 | 66.02
12 | 0301121133 | 六角带帽螺栓 |  | kg | 0.40925 | 5.579 | 2.28
13 | 0301121631 | 普碳钢六角螺母 | M8 | 百个 | 1.3753 | 8.527 | 11.73
14 | 0301121661 | 气排钉 |  | 盒 | 0.033572 | 4.396 | 0.15
15 | 0301121881 | 圆钉 |  | kg | 3.6115 | 5.75 | 20.77
16 | 0301121961 | 自攻螺钉 | M4×25 | 百个 | 3.0623 | 2.203 | 6.75
17 | 0301121963 | 自攻螺钉 | M4×35 | 百个 | 3.6454 | 2.948 | 10.75
18 | 0313120071 | 低合金钢焊条 | E43系列 | kg | 0.77522 | 4.835 | 3.75
19 | 0313120107 | 电焊条 | E43系列 | kg | 4.6751 | 5.75 | 26.88
20 | 0313120147 | 钢锯片 |  | 片 | 0.04277 | 48.358 | 2.07
21 | 0313120173 | 焊丝 | φ3.2 | kg | 1.1628 | 10.996 | 12.79
22 | 0313120199 | 合金钢钻头 | φ8 | 个 | 3.6606 | 5.447 | 19.94
23 | 0313120219 | 合金钢钻头 | 一字型 | 个 | 0.31245 | 8.792 | 2.75
24 | 0313120251 | 金属结构铁件 |  | kg | 2.4903 | 5.712 | 14.22
25 | 0313120293 | 木砂纸 |  | 张 | 12.8024 | 1.051 | 13.46
26 | 0313120353 | 石材磨光片 |  | 片 | 6.124 | 3.519 | 21.55
27 | 0313120355 | 石材抛光片 |  | 片 | 3.062 | 3.519 | 10.78
28 | 0313120357 | 石料切割锯片 |  | 片 | 1.5419 | 27.713 | 42.73
人工、主要材料（设备）、机械台班费用汇总表
单位工程(专业)：房屋建筑与装饰-教学楼北面 | [5 empty] | 第 2 页 共 4 页
序号 | 编码 | 项目名称 | 类别、规格、 型号 | 单位 | 数量 | 单价（元） | 合价 (元)
29 | 0321120333 | 预埋铁件 |  | kg | 0.22095 | 4.19 | 0.93
30 | 0325120041 | 镀锌铁丝 | 18# | kg | 4.0519 | 5.75 | 23.3
31 | 0325120045 | 镀锌铁丝 | 22# | kg | 0.02693 | 5.75 | 0.15
32 | 0401120015 | 复合硅酸盐水泥 | P·C 32.5R综合 | kg | 1.0473 | 0.309 | 0.32
33 | 0401120021 | 普通硅酸盐水泥 | P·O 42.5综合 | kg | 2338.025448 | 0.367 | 858.06
34 | 0401120045 | 白色硅酸盐水泥 | 425#、二级白度 | kg | 13.8942 | 0.611 | 8.49
35 | 0403120009 | 黄砂 | 净砂 | t | 8.4832 | 111 | 941.64
36 | 0405120119 | 碎石 | 综合 | t | 61.2346 | 86.41 | 5291.28
37 | 0413120083 | 非粘土烧结实心砖 | 240×115×53 | 千块 | 2.9332 | 487 | 1428.47
38 | 0501120015 | 杉板枋材 |  | m3 | 0.035345 | 2257 | 79.77
39 | 0503120011 | 板枋材 | 杉木 | m3 | 0.082324 | 2124 | 174.86
40 | 0503120019 | 垫木 |  | m3 | 0.003293 | 2374.56 | 7.82
41 | 0509120011@1 | 水泥压力板 | δ12 | m2 | 4.0057 | 25 | 100.14
42 | 0509120015@1 | 阻燃板 | δ15 | m2 | 12.9193 | 33.63 | 434.48
43 | 0705120013@1 | 地砖 | 600×1200 | m2 | 129.3438 | 68 | 8795.38
44 | 0705120151@1 | 地砖 | 600×1200 | m2 | 2.2963 | 68 | 156.15
45 | 0800120021@1 | 中国黑花岗岩板 | 18mm | m2 | 8.4389 | 235 | 1983.13
46 | 0901120043 | 纸面石膏板 | 1200×2400×9.5 | m2 | 13.0412 | 10.44 | 136.15
47 | 0901120047 | 纸面石膏板 | 1200×2400×12 | m2 | 4.1965 | 11.77 | 49.39
48 | 0905120041@1 | 铝合金方板(配套) | 600*600*0.8 | m2 | 118.0483 | 61.06 | 7208.03
49 | 0909120001@1 | 水泥压力板 | 12mm | m2 | 12.2218 | 25 | 305.55
50 | 1001120127 | 轻钢龙骨不上人型(平面)600×600 |  | m2 | 118.0483 | 14.953 | 1765.18
51 | 1109120293@1 | 铝合金断桥隔热推拉窗 | 1.8厚 8+1.52PVB+8夹胶钢化玻璃 | m2 | 28.8548 | 660 | 19044.16
人工、主要材料（设备）、机械台班费用汇总表
单位工程(专业)：房屋建筑与装饰-教学楼北面 | [5 empty] | 第 3 页 共 4 页
序号 | 编码 | 项目名称 | 类别、规格、 型号 | 单位 | 数量 | 单价（元） | 合价 (元)
52 | 1109120305@1 | 铝合金断桥隔热推拉门 | 2.2厚 6+12A+6中空双钢化玻璃 | m2 | 50.509 | 539 | 27224.35
53 | 1301120065@1 | 外墙弹性涂料 |  | m2 | 184.1535 | 45 | 8286.91
54 | 1301120127 | 环氧富锌 | 底漆 | kg | 1.4959 | 14.066 | 21.04
55 | 1301120129 | 环氧富锌底漆稀释剂 |  | kg | 0.14935 | 11.434 | 1.71
56 | 1301120161 | 聚醋酸乙烯乳液 |  | kg | 2.9123 | 5.712 | 16.63
57 | 1301120227@1 | 无机涂料 |  | m2 | 106.1941 | 30 | 3185.82
58 | 1301120227@2 | 乳胶漆 |  | m2 | 113.6588 | 28 | 3182.45
59 | 1301120227@3 | 防霉乳胶漆 |  | m2 | 67.2 | 29 | 1948.8
60 | 1305120053 | 防火涂料 |  | kg | 4.1616 | 13.627 | 56.71
61 | 1305120079 | 红丹防锈漆 |  | kg | 1.6151 | 7.038 | 11.37
62 | 1335120121 | 嵌缝膏 |  | kg | 0.31206 | 2.815 | 0.88
63 | 1339120045 | 贴缝网带 |  | m | 19.7477 | 0.51 | 10.07
64 | 1401120021 | 溶剂油 |  | kg | 0.3259 | 2.336 | 0.76
65 | 1435120055 | 隔离剂 |  | kg | 1.4961 | 4.763 | 7.13
66 | 1439120009 | 二氧化碳气体 |  | m3 | 0.6468 | 1.051 | 0.68
67 | 1439120029 | 氧气 |  | m3 | 1.0349 | 3.692 | 3.82
68 | 1439120041 | 乙炔气 |  | m3 | 0.43982 | 9.078 | 3.99
69 | 2245120033 | 高压橡胶风管 | φ25 | m | 0.078113 | 13.189 | 1.03
70 | 2561120019 | 吊杆 |  | kg | 36.6637 | 5.273 | 193.33
71 | 3301120015 | 吊装夹具 |  | 套 | 0.004704 | 105.06 | 0.49
72 | 3400120001 | 其他材料费 |  | 元 | 118.1629 | 1.02 | 120.53
73 | 3400120001@1 | 三类人工 |  | 工日 | -33.454 | 177 | -5921.35
74 | 3409120033 | 锯木屑 |  | m3 | 0.79398 | 21.981 | 17.45
75 | 3411120001 | 电 |  | kW·h | 29.4611 | 0.637 | 18.77
76 | 3411120015 | 水 |  | m3 | 23.9006 | 5.447 | 130.19
77 | 3501120021 | 复合模板 | 综合 | m2 | 2.6369 | 32.37 | 85.36
78 | 3501120043 | 木模板 |  | m3 | 0.040395 | 1681 | 67.9
79 | 3503120001 | 安全网 |  | m2 | 1.8589 | 7.915 | 14.71
80 | 3503120025 | 脚手架钢管 |  | kg | 31.3215 | 3.45 | 108.06
人工、主要材料（设备）、机械台班费用汇总表
单位工程(专业)：房屋建筑与装饰-教学楼北面 | [5 empty] | 第 4 页 共 4 页
序号 | 编码 | 项目名称 | 类别、规格、 型号 | 单位 | 数量 | 单价（元） | 合价 (元)
81 | 3503120029 | 脚手架钢管底座 |  | 个 | 0.6984 | 6.23 | 4.35
82 | 3503120031 | 脚手架扣件 |  | 只 | 8.1602 | 6.23 | 50.84
83 | 3503120069 | 竹脚手片 |  | m2 | 7.4217 | 12.62 | 93.66
84 | BCCLF0 | 植物挖除（含清运） |  | 项 | 1 | 400 | 400
85 | BCCLF0@1 | 垃圾处置费 |  | m3 | 40.4159 | 47.17 | 1906.42
86 | 0431120185 | 非泵送商品混凝土 | C30 | m3 | 34.2074 | 370 | 12656.73
|  | 小计 |  |  |  |  | 104542.29
三 |  | 主要机械台班费
合计 | [6 empty] | 138928.77

## 施工组织措施项目清单与计价表【教学楼北面】
施工组织措施项目清单与计价表
单位工程(专业)：房屋建筑与装饰-教学楼北面 |  |  | 第 1 页 共 1 页
序号 | 项目名称 | 计算基础 | 费率(%) | 金额(元)
1 | 安全文明施工基本费 | 定额人工费+定额机械费 | 6.57 | 2223.56
2 | 暂定标化工地增加费 | 定额人工费+定额机械费 | 0
3 | 提前竣工增加费 | 定额人工费+定额机械费 | 0
4 | 二次搬运费 | 定额人工费+定额机械费 | 0.5 | 169.22
5 | 冬雨季施工增加费 | 定额人工费+定额机械费 | 0.11 | 37.23
6 | 行车、行人干扰增加费 | 定额人工费+定额机械费 | 0
7 | 其他施工组织费 | 按相关规定进行计算 | 0
合 计 |  |  |  | 2430.01

## 机械人工、燃料动力费价格表【教学楼北面】
机械人工、燃料动力费价格表
单位工程(专业)：房屋建筑与装饰-教学楼北面 |  |  |  |  | 第 1 页 共 1 页
序号 | 编码 | 名称 | 规格型号 | 单位 | 数量 | 单价(元)
1 | ZJ_05RG | 机械人工 |  | 工日 | 11.8089 | 155
2 | ZJ_08QY | 汽油(机械) |  | kg | 19.2634 | 8.22
3 | ZJ_09CY | 柴油(机械) |  | kg | 172.0981 | 6.88
4 | ZJ_10D | 电(机械) |  | kW·h | 259.031 | 0.637

## 表-02 专业工程造价计算程序表【钢结构】
专业工程造价计算程序表
单位工程（专业）：房屋建筑与装饰-钢结构 |  |  | 单位：元
序号 | 汇总内容 | 费用计算表达式 | 金额（元）
一 | 分部分项工程费及施工技术措施费 | 表-06 | 202076.64
1 | 其中定额人工费 | 表-06 | 32881.92
2 | 其中人工价差 | 表-06 | 4712.59
3 | 其中材料费 | 表-06 | 151386.3
4 | 其中定额机械费 | 表-06 | 5088.86
5 | 其中机械费价差 | 表-06 | -17.73
6 | 企业管理费 | 表-06 | 5121.15
7 | 利润 | 表-06 | 2903.58
二 | 施工组织措施 | 8+9+10+11+12+13+14 | 2726.3
8 | 安全文明施工基本费 | （1+4）×费率6.57% | 2494.68
9 | 暂定标化工地增加费 | （1+4）×费率
10 | 提前竣工增加费 | （1+4）×费率
11 | 二次搬运费 | （1+4）×费率0.5% | 189.85
12 | 冬雨季施工增加费 | （1+4）×费率0.11% | 41.77
13 | 行车、行人干扰增加费 | （1+4）×费率
14 | 其他施工组织费 | 计价时列岀具体费用名称
三 | 其他项目费 | 15+16
15 | 暂定优质工程增加费 | （五-15）×费率0%
16 | 总承包服务费 | 表-7
四 | 规费 | （1+4）×费率25.08% | 9523.07
五 | 税前工程造价 | 一+二+三+四 | 214326.01
六 | 税金 | 五×税率9% | 19289.34
七 | 工程下浮率 | （五+六）×下浮率0%
建设工程造价 |  | 五+六-七 | 233,615.35
表-02

## 表-06 分部分项工程费计算表【钢结构】
分部分项工程费计算表
单位工程(专业)：房屋建筑与装饰-钢结构 | [8 empty] | 第 1 页 共 5 页
序号 | 定额编号 | 定额名称 | 单位 | 数量 | 综合单价 | 合价(元) | 合价组成
[7 empty] | 定额人工费 | 人工费价差 | 材料费 | 定额机械费 | 机械费价差 | 企业管理费 | 利润
|  | 教学楼屋面 |  |  |  | 82729 | 12354 | 1766 | 63057 | 2510 | -102 | 2005 | 1139
1 | 6-55 换 | 屋面板彩钢夹芯板 换为【彩钢夹芯板δ100】 | m2 | 203.796 | 138.97 | 28321.53 | 3617.38 | 513.56 | 23169.57 | 191.57 | 24.45 | 513.57 | 291.43
2 | 9-70 | 高分子卷材自粘法 一层 平面 | m2 | 227.4 | 30.78 | 6999.37 | 777.71 | 113.7 | 5944.24 |  |  | 104.6 | 59.12
3 | 6-54 换 | 压型钢板楼板 | m2 | 207.796 | 103.81 | 21571.3 | 3515.91 | 498.71 | 15599.25 | 1047.29 | -54.03 | 615.08 | 349.1
4 | 6-74 换 | 其他构件~钢檩条 | t | 0.902 | 6864.44 | 6191.72 | 931.69 | 132.25 | 4645.81 | 242.61 | -8.64 | 158.41 | 89.6
5 | 6-45 | 住宅钢结构 钢支撑 质量1.5t以内 | t | 0.902 | 1080.53 | 974.64 | 486.26 | 69.02 | 203.18 | 94.41 | -0.87 | 78.33 | 44.31
6 | 6-73 换 | 钢柱、钢梁、钢屋架 型钢 | t | 0.2994 | 7569.88 | 2266.42 | 418.08 | 59.34 | 1550.35 | 124.03 | 0.13 | 73.13 | 41.36
7 | 6-37 | 住宅钢结构 钢柱 质量3t以内 | t | 0.2994 | 922.13 | 276.09 | 134.49 | 19.09 | 59.75 | 28.35 | 0.02 | 21.97 | 12.43
8 | 5-95 换 | 预埋铁件 25kg/块以内 | t | 0.3156 | 11096.69 | 3502.12 | 805.3 | 119.3 | 1811.88 | 549.86 | -70.44 | 182.81 | 103.4
9 | 6-74 换 | 其他构件 | t | 0.1666 | 5767.34 | 960.84 | 172.08 | 24.43 | 675.31 | 44.81 | -1.6 | 29.26 | 16.55
10 | 建9B-2 换 | 彩钢板天沟 换为【镀锌钢板δ4】 | m | 37.9 | 204.26 | 7741.45 | 697.74 | 99.3 | 6679.12 | 99.3 | -2.28 | 107.64 | 60.64
11 | 14-101 | 防腐油一遍 | m2 | 29.183 | 3.37 | 98.35 | 64.2 | 9.34 | 11.09 |  |  | 8.75 | 4.96
12 | 6-50 换 | 钢结构安装配件 高强螺栓 换为【化学螺栓M16】 | 套 | 12 | 13.44 | 161.28 | 6.48 | 0.96 | 151.68 | 0.6 |  | 0.96 | 0.6
13 | 6-50 换 | 钢结构安装配件 高强螺栓 换为【膨胀螺栓M14 | 套 | 260 | 7.98 | 2074.8 | 140.4 | 20.8 | 1866.8 | 13 |  | 20.8 | 13
本页小计 | [6 empty] | 11768 | 1680 | 62368 | 2436 | -113 | 1915 | 1087
表-06
分部分项工程费计算表
单位工程(专业)：房屋建筑与装饰-钢结构 | [8 empty] | 第 2 页 共 5 页
序号 | 定额编号 | 定额名称 | 单位 | 数量 | 综合单价 | 合价(元) | 合价组成
[7 empty] | 定额人工费 | 人工费价差 | 材料费 | 定额机械费 | 机械费价差 | 企业管理费 | 利润
】
14 | 6-50 换 | 钢结构安装配件 高强螺栓 换为【膨胀螺栓M12】 | 套 | 260 | 1.8 | 468 | 140.4 | 20.8 | 260 | 13 |  | 20.8 | 13
15 | 9-44 换 | 防水砂浆 砖基础上 换为【水泥砂浆 1:3】 | m2 | 18.95 | 8.83 | 167.33 |  |  | 153.68 | 10.42 | 1.14 | 1.33 | 0.76
16 | 18-18 | 综合脚手架 单层钢结构厂(库)房 檐高7m以内 | m2 | 203.796 | 4.68 | 953.77 | 446.31 | 65.22 | 275.12 | 50.95 | 10.19 | 67.25 | 38.72
|  | 门式钢架板房 |  |  |  | 119348 | 20527 | 2947 | 88329 | 2579 | 84 | 3116 | 1765
17 | 1-5 | 人工土方 挖地槽、地坑 深1.5m以内 三类土 | m3 | 6.189 | 42.69 | 264.21 | 194.95 | 28.1 |  |  |  | 26.3 | 14.85
18 | 1-77 | 原土打夯二遍 | m2 | 24.756 | 0.94 | 23.27 | 15.1 | 2.23 |  | 2.48 | -0.25 | 2.48 | 1.24
19 | 5-3 换 | 现浇混凝土 基础混凝土 换为【现浇现拌混凝土 C30(40)】 | m3 | 3.961 | 363.32 | 1439.11 | 142.87 | 21.16 | 1243.83 | 0.99 | -0.12 | 19.41 | 10.97
20 | 5-35 | 现场搅拌混凝土调整费 | m3 | 5.3089 | 80.39 | 426.78 | 281.1 | 41.63 | 1.11 | 34.3 | 2.07 | 42.52 | 24.05
21 | 5-99 | 带形基础 无梁式 复合木模 | m2 | 37.134 | 44.09 | 1637.24 | 806.18 | 119.2 | 514.68 | 19.68 | 2.97 | 111.4 | 63.13
22 | 1-80 | 人工就地回填土 夯实 | m3 | 3.7134 | 16.46 | 61.12 | 43.56 | 6.24 |  | 1.86 | -0.11 | 6.13 | 3.45
23 | 1-39 换 | 自卸汽车运土方 运距1000m以内 实际运距(km):15 | m3 | 2.4756 | 34.59 | 85.63 | 0.82 | 0.1 |  | 60.95 | 10.72 | 8.34 | 4.7
24 | 补 | 垃圾处置费 | m3 | 2.4756 | 47.17 | 116.77 |  |  | 116.77
本页小计 | [6 empty] | 2071 | 305 | 2565 | 195 | 27 | 306 | 175
表-06
分部分项工程费计算表
单位工程(专业)：房屋建筑与装饰-钢结构 | [8 empty] | 第 3 页 共 5 页
序号 | 定额编号 | 定额名称 | 单位 | 数量 | 综合单价 | 合价(元) | 合价组成
[7 empty] | 定额人工费 | 人工费价差 | 材料费 | 定额机械费 | 机械费价差 | 企业管理费 | 利润
25 | 4-42 换 | 非粘土烧结多孔砖 墙厚1/2砖 换为【水泥砂浆 M7.5】 | m3 | 5.279 | 476.16 | 2513.65 | 798.82 | 118.35 | 1400.62 | 20.38 | 2.48 | 110.49 | 62.5
26 | 12-1 换 | 墙面一般抹灰 内墙14+6mm 换为【水泥砂浆 1:3】 | m2 | 43.992 | 29.32 | 1289.85 | 719.71 | 102.06 | 281.11 | 26.4 | 3.07 | 100.74 | 56.75
27 | 12-2 换 | 墙面一般抹灰 外墙14+6mm 换为【水泥砂浆 1:2】 | m2 | 43.992 | 38.9 | 1711.29 | 1006.98 | 142.97 | 313.66 | 26.4 | 3.07 | 139.45 | 78.75
28 | 5-27 换 | 现浇混凝土 扶手、压顶 换为【现浇现拌混凝土 C30(40)】 | m3 | 1.2953 | 530.14 | 686.69 | 195.29 | 28.93 | 420.34 | 0.82 | -0.09 | 26.45 | 14.96
29 | 5-182 | 小型构件 复合模板 | m2 | 21.996 | 66.43 | 1461.19 | 661.42 | 97.88 | 529.44 | 23.76 | 3.95 | 92.38 | 52.35
30 | 6-73 | 钢柱、钢梁、钢屋架 型钢（钢柱利旧） | t | 0.0358 | 2664.2 | 95.38 | 49.99 | 7.1 | 9.76 | 14.83 | 0.02 | 8.74 | 4.95
31 | 6-73 换 | 钢柱、钢梁、钢屋架 型钢 | t | 0.0358 | 7569.88 | 271 | 49.99 | 7.1 | 185.38 | 14.83 | 0.02 | 8.74 | 4.95
32 | 6-37 | 住宅钢结构 钢柱 质量3t以内 | t | 0.0716 | 922.13 | 66.02 | 32.16 | 4.57 | 14.29 | 6.78 |  | 5.25 | 2.97
33 | 5-95 换 | 预埋铁件 25kg/块以内 | t | 0.0373 | 11096.69 | 413.91 | 95.18 | 14.1 | 214.14 | 64.99 | -8.33 | 21.61 | 12.22
34 | 6-50 换 | 钢结构安装配件 高强螺栓 换为【膨胀螺栓M16】 | 套 | 16 | 4.65 | 74.4 | 8.64 | 1.28 | 61.6 | 0.8 |  | 1.28 | 0.8
35 | 6-74 换 | 其他构件 | t | 0.8763 | 7403.39 | 6487.59 | 905.15 | 128.47 | 4985.73 | 235.7 | -8.4 | 153.9 | 87.04
本页小计 | [6 empty] | 4523 | 653 | 8416 | 436 | -4 | 669 | 378
表-06
分部分项工程费计算表
单位工程(专业)：房屋建筑与装饰-钢结构 | [8 empty] | 第 4 页 共 5 页
序号 | 定额编号 | 定额名称 | 单位 | 数量 | 综合单价 | 合价(元) | 合价组成
[7 empty] | 定额人工费 | 人工费价差 | 材料费 | 定额机械费 | 机械费价差 | 企业管理费 | 利润
36 | 6-74 换 | 其他构件~方钢管 换为【方钢管综合】 | t | 0.3751 | 5833.06 | 2187.98 | 387.45 | 54.99 | 1545.11 | 100.89 | -3.59 | 65.88 | 37.26
37 | 6-45 | 住宅钢结构 钢支撑 质量1.5t以内 | t | 1.2514 | 1080.53 | 1352.18 | 674.62 | 95.75 | 281.89 | 130.98 | -1.21 | 108.67 | 61.47
38 | 6-50 换 | 钢结构安装配件 高强螺栓 换为【化学螺栓M18】 | 套 | 84 | 16.14 | 1355.76 | 45.36 | 6.72 | 1288.56 | 4.2 |  | 6.72 | 4.2
39 | 6-55 换 | 屋面板彩钢夹芯板 换为【彩钢夹芯板δ100】 | m2 | 170 | 138.97 | 23624.9 | 3017.5 | 428.4 | 19327.3 | 159.8 | 20.4 | 428.4 | 243.1
40 | 9-70 | 高分子卷材自粘法 一层 平面 | m2 | 170 | 30.78 | 5232.6 | 581.4 | 85 | 4443.8 |  |  | 78.2 | 44.2
41 | 6-54 换 | 压型钢板楼板 | m2 | 170 | 103.81 | 17647.7 | 2876.4 | 408 | 12761.9 | 856.8 | -44.2 | 503.2 | 285.6
42 | 建9B-2 换 | 彩钢板天沟 换为【镀锌钢板δ4】 | m | 54 | 205.36 | 11089.44 | 994.14 | 141.48 | 9575.82 | 141.48 | -3.24 | 153.36 | 86.4
43 | 6-59 换 | 墙面板彩钢夹芯板 换为【彩钢夹芯板δ100】 | m2 | 135.1 | 132.04 | 17838.6 | 2619.59 | 371.52 | 14124.71 | 126.99 | 16.22 | 370.17 | 209.41
44 | 8-110 换 | 隔热断桥铝合金 推拉窗 换为【铝合金断桥隔热推拉窗1.4厚 6+12A+6中空双钢化玻璃】 | m2 | 22.5 | 484.54 | 10902.15 | 408.15 | 57.83 | 10350 |  |  | 55.13 | 31.05
45 | 8-49 换 | 钢质防盗门安装 换为【水泥砂浆 1:3】 | m2 | 3.6 | 464.82 | 1673.35 | 114.59 | 16.27 | 1516.97 | 1.19 | -0.11 | 15.62 | 8.82
46 | 14-148 换 | 外墙涂料真石漆 换为【真石漆详见图纸要求】 | m2 | 43.992 | 63.85 | 2808.89 | 801.53 | 113.94 | 1724.05 |  |  | 108.22 | 61.15
本页小计 | [6 empty] | 12521 | 1780 | 76940 | 1522 | -16 | 1894 | 1073
表-06
分部分项工程费计算表
单位工程(专业)：房屋建筑与装饰-钢结构 | [8 empty] | 第 5 页 共 5 页
序号 | 定额编号 | 定额名称 | 单位 | 数量 | 综合单价 | 合价(元) | 合价组成
[7 empty] | 定额人工费 | 人工费价差 | 材料费 | 定额机械费 | 机械费价差 | 企业管理费 | 利润
47 | 18-18 | 综合脚手架 单层钢结构厂(库)房 檐高7m以内 | m2 | 160 | 4.68 | 748.8 | 350.4 | 51.2 | 216 | 40 | 8 | 52.8 | 30.4
48 | 房修1-6 换 | 屋面拆除 拆金属板屋面 | m2 | 170 | 5.14 | 873.8 | 642.6 | 95.2 |  |  |  | 86.7 | 49.3
49 | 房修1-82 | 拆除钢柱、钢梁 | t | 0.0358 | 405.8 | 14.53 | 10.15 | 1.5 |  | 0.6 |  | 1.45 | 0.82
50 | 16-39 | 墙面拆除 龙骨及饰面拆除 隔断板 | m2 | 177.4 | 3.93 | 697.18 | 512.69 | 76.28 |  |  |  | 69.19 | 39.03
51 | 16-50 | 金属门窗拆除 | m2 | 26.1 | 24.82 | 647.8 | 476.85 | 70.47 |  |  |  | 64.21 | 36.28
52 | 1-39 换 | 自卸汽车运土方 运距1000m以内 实际运距(km):15 | m3 | 18.675 | 34.59 | 645.97 | 6.16 | 0.75 |  | 459.78 | 80.86 | 62.93 | 35.48
53 | 补 | 垃圾处置费 | m3 | 18.675 | 47.17 | 880.9 |  |  | 880.9
本页小计 | [6 empty] | 1999 | 295 | 1097 | 500 | 89 | 337 | 191
合 计 | [6 empty] | 32882 | 4713 | 151386 | 5089 | -18 | 5121 | 2904
表-06

## 表-10 人工、主要材料（设备）、机械台班费用汇总表【钢结
人工、主要材料（设备）、机械台班费用汇总表
单位工程(专业)：房屋建筑与装饰-钢结构 | [5 empty] | 第 1 页 共 3 页
序号 | 编码 | 项目名称 | 类别、规格、 型号 | 单位 | 数量 | 单价（元） | 合价 (元)
一 |  | 工程人工
1 | 0001110001 | 一类人工 |  | 工日 | 2.0842 | 143 | 298.05
2 | 0001110003 | 二类人工 |  | 工日 | 56.1543 | 155 | 8703.92
3 | 0001110005 | 三类人工 |  | 工日 | 161.5386 | 177 | 28592.33
|  | 小计 |  |  |  |  | 37594.3
二 |  | 主要材料（设备）
1 | 0101120031 | 热轧带肋钢筋 | HRB400综合 | t | 0.071286 | 3011 | 214.64
2 | 0105120059 | 钢丝绳 | 综合 | kg | 11.9637 | 6.579 | 78.71
3 | 0109120003 | 热轧光圆钢筋 | 综合 | kg | 7.5559 | 3.194 | 24.13
4 | 0109120071 | 热轧光圆钢筋 | HPB300综合 | t | 0.053641 | 3194 | 171.33
5 | 0127120037 | 型钢 | 综合 | t | 2.276 | 4628 | 10533.11
6 | 0127120037@1 | 方钢管 | 综合 | t | 0.39761 | 3655 | 1453.25
7 | 0129120267 | 热轧薄钢板 | Q235Bδ3.0 | t | 0.41558 | 3372 | 1401.32
8 | 0129120303 | 压型彩钢板(平面展开) | 0.5 | m2 | 31.2653 | 26.27 | 821.34
9 | 0129120379 | 中厚钢板 | 综合 | t | 0.66447 | 3593 | 2387.44
10 | 0149120003 | 槽铝 | 75 | m | 229.6344 | 8.792 | 2018.95
11 | 0149120013 | 工字铝 | 综合 | m | 854.4364 | 6.151 | 5255.64
12 | 0149120015 | 角铝 | 25.4×1 | m | 134.8574 | 2.632 | 354.94
13 | 0203120043 | 橡皮密封条 | 20×4 | m | 881.9168 | 1.816 | 1601.56
14 | 0209120019 | 塑料薄膜 |  | m2 | 17.4693 | 0.877 | 15.32
15 | 0231120013 | 尼龙帽 |  | 个 | 24.6941 | 0.612 | 15.11
16 | 0301120727 | 镀锌铁丝 | 8# | kg | 0.60026 | 5.58 | 3.35
17 | 0301120771@1 | 化学螺栓 | M16 | 套 | 12.24 | 12.39 | 151.65
18 | 0301120771@2 | 膨胀螺栓 | M14 | 套 | 265.2 | 7.038 | 1866.48
19 | 0301120771@3 | 膨胀螺栓 | M12 | 套 | 265.2 | 0.98 | 259.9
20 | 0301120771@4 | 膨胀螺栓 | M16 | 套 | 16.32 | 3.77 | 61.53
21 | 0301120771@5 | 化学螺栓 | M18 | 套 | 85.68 | 15.04 | 1288.63
22 | 0301121133 | 六角带帽螺栓 |  | kg | 4.6823 | 5.579 | 26.12
23 | 0301121399 | 铝拉铆钉 | M5×40 | 百个 | 65.6658 | 13.189 | 866.07
24 | 0301121523 | 金属膨胀螺栓 | M10 | 百套 | 0.5404 | 66 | 35.67
人工、主要材料（设备）、机械台班费用汇总表
单位工程(专业)：房屋建筑与装饰-钢结构 | [5 empty] | 第 2 页 共 3 页
序号 | 编码 | 项目名称 | 类别、规格、 型号 | 单位 | 数量 | 单价（元） | 合价 (元)
25 | 0301121881 | 圆钉 |  | kg | 14.4405 | 5.75 | 83.03
26 | 0313120071 | 低合金钢焊条 | E43系列 | kg | 10.2366 | 4.835 | 49.49
27 | 0313120083 | 低碳钢焊条 | J422 φ4.0 | kg | 0.34884 | 4.835 | 1.69
28 | 0313120107 | 电焊条 | E43系列 | kg | 73.8259 | 5.75 | 424.5
29 | 0313120173 | 焊丝 | φ3.2 | kg | 12.2896 | 10.996 | 135.14
30 | 0313120197 | 合金钢钻头 | φ6 | 个 | 3.0534 | 5.1 | 15.57
31 | 0313120251 | 金属结构铁件 |  | kg | 29.4303 | 5.712 | 168.11
32 | 0321120037 | 彩钢内外扣槽 |  | m | 314.7362 | 12.22 | 3846.08
33 | 0321120277 | 铁件 | 综合 | kg | 3.448 | 4.19 | 14.45
34 | 0321120333 | 预埋铁件 |  | kg | 0.89494 | 4.19 | 3.75
35 | 0325120041 | 镀锌铁丝 | 18# | kg | 3.5907 | 5.75 | 20.65
36 | 0325120045 | 镀锌铁丝 | 22# | kg | 0.066841 | 5.75 | 0.38
37 | 0401120015 | 复合硅酸盐水泥 | P·C 32.5R综合 | kg | 2.5994 | 0.309 | 0.8
38 | 0401120021 | 普通硅酸盐水泥 | P·O 42.5综合 | kg | 3972.7289 | 0.367 | 1457.99
39 | 0403120009 | 黄砂 | 净砂 | t | 7.9736 | 111 | 885.07
40 | 0405120119 | 碎石 | 综合 | t | 6.5246 | 86.41 | 563.79
41 | 0413120067 | 非粘土烧结页岩多孔砖 | 240×115×90 | 千块 | 1.8582 | 646 | 1200.4
42 | 0437120001 | 防水剂 |  | kg | 10.991 | 3.723 | 40.92
43 | 0503120019 | 垫木 |  | m3 | 0.10979 | 2374.56 | 260.7
44 | 0911120007@1 | 彩钢夹芯板 | δ100 | m2 | 531.9538 | 74.49 | 39625.24
45 | 0939330007@1 | 镀锌钢板 | δ4 | m2 | 71.033 | 220 | 15627.26
46 | 0939330008 | 槽形彩钢条 |  | m | 149.797 | 2.111 | 316.22
47 | 0939330010 | 彩钢堵头 |  | 只 | 38.598 | 2.203 | 85.03
48 | 1103120015 | 钢制防盗门 |  | m2 | 3.5212 | 425 | 1496.49
49 | 1109120293@1 | 铝合金断桥隔热推拉窗 | 1.4厚 6+12A+6中空双钢化玻璃 | m2 | 22.5 | 460 | 10350
50 | 1301120127 | 环氧富锌 | 底漆 | kg | 17.4205 | 14.066 | 245.04
51 | 1301120129 | 环氧富锌底漆稀释剂 |  | kg | 1.7503 | 11.434 | 20.01
52 | 1303120037@1 | 真石漆 | 详见图纸要求 | m2 | 43.992 | 60 | 2639.52
人工、主要材料（设备）、机械台班费用汇总表
单位工程(专业)：房屋建筑与装饰-钢结构 | [5 empty] | 第 3 页 共 3 页
序号 | 编码 | 项目名称 | 类别、规格、 型号 | 单位 | 数量 | 单价（元） | 合价 (元)
53 | 1305120079 | 红丹防锈漆 |  | kg | 45.9374 | 7.038 | 323.31
54 | 1335120023 | 防水密封胶 |  | 支 | 162.8467 | 8.792 | 1431.75
55 | 1339120009 | 防腐油 |  | kg | 7.1498 | 1.306 | 9.34
56 | 1339120023 | 嵌缝料 |  | kg | 2.1996 | 1.448 | 3.19
57 | 1401120021 | 溶剂油 |  | kg | 0.19645 | 2.336 | 0.46
58 | 1405120015 | 油漆溶剂油 |  | kg | 5.1569 | 3.866 | 19.94
59 | 1435120055 | 隔离剂 |  | kg | 5.913 | 4.763 | 28.16
60 | 1439120009 | 二氧化碳气体 |  | m3 | 6.8197 | 1.051 | 7.17
61 | 1439120029 | 氧气 |  | m3 | 19.2604 | 3.692 | 71.11
62 | 1439120041 | 乙炔气 |  | m3 | 5.1583 | 9.078 | 46.83
63 | 1441120001 | 107胶 |  | kg | 28.6525 | 1.754 | 50.26
64 | 1941330010 | 玻璃胶 |  | 支 | 18.38 | 10.547 | 193.85
65 | 3301120015 | 吊装夹具 |  | 套 | 0.050488 | 105.06 | 5.3
66 | 3301120097@1 | 压型钢板楼板 | 0.6 | m2 | 392.9078 | 65.953 | 25913.45
67 | 3400120001 | 其他材料费 |  | 元 | 1343.105392 | 1.02 | 1369.97
68 | 3400120001@1 | 三类人工 |  | 工日 | -5.1713 | 177 | -915.31
69 | 3405120003 | 草板纸 | 80# | 张 | 11.1402 | 2.723 | 30.33
70 | 3411120001 | 电 |  | kW·h | 0.4122 | 0.637 | 0.26
71 | 3411120015 | 水 |  | m3 | 5.8087 | 5.447 | 31.64
72 | 3501120021 | 复合模板 | 综合 | m2 | 14.4001 | 32.37 | 466.13
73 | 3501120043 | 木模板 |  | m3 | 0.24755 | 1681 | 416.14
74 | 3503120001 | 安全网 |  | m2 | 7.5415 | 7.915 | 59.69
75 | 3503120009 | 钢脚手板 |  | kg | 5.7734 | 4.835 | 27.91
76 | 3503120025 | 脚手架钢管 |  | kg | 37.7584 | 3.45 | 130.27
77 | 3503120029 | 脚手架钢管底座 |  | 个 | 0.75306 | 6.23 | 4.69
78 | 3503120031 | 脚手架扣件 |  | 只 | 9.8989 | 6.23 | 61.67
79 | 3503120069 | 竹脚手片 |  | m2 | 12.4527 | 12.62 | 157.15
80 | B13111591 | 带自粘层聚乙烯高分子卷材 | 1.2mm | m2 | 453.036 | 21.981 | 9958.18
81 | BCCLF0 | 垃圾处置费 |  | m3 | 21.1506 | 47.17 | 997.67
|  | 小计 |  |  |  |  | 151384.02
三 |  | 主要机械台班费
合计 | [6 empty] | 188978.32

## 施工组织措施项目清单与计价表【钢结构】
施工组织措施项目清单与计价表
单位工程(专业)：房屋建筑与装饰-钢结构 |  |  | 第 1 页 共 1 页
序号 | 项目名称 | 计算基础 | 费率(%) | 金额(元)
1 | 安全文明施工基本费 | 定额人工费+定额机械费 | 6.57 | 2494.68
2 | 暂定标化工地增加费 | 定额人工费+定额机械费 | 0
3 | 提前竣工增加费 | 定额人工费+定额机械费 | 0
4 | 二次搬运费 | 定额人工费+定额机械费 | 0.5 | 189.85
5 | 冬雨季施工增加费 | 定额人工费+定额机械费 | 0.11 | 41.77
6 | 行车、行人干扰增加费 | 定额人工费+定额机械费 | 0
7 | 其他施工组织费 | 按相关规定进行计算 | 0
合 计 |  |  |  | 2726.3

## 机械人工、燃料动力费价格表【钢结构】
机械人工、燃料动力费价格表
单位工程(专业)：房屋建筑与装饰-钢结构 |  |  |  |  | 第 1 页 共 1 页
序号 | 编码 | 名称 | 规格型号 | 单位 | 数量 | 单价(元)
1 | ZJ_05RG | 机械人工 |  | 工日 | 5.1373 | 155
2 | ZJ_08QY | 汽油(机械) |  | kg | 8.8997 | 8.22
3 | ZJ_09CY | 柴油(机械) |  | kg | 63.4666 | 6.88
4 | ZJ_10D | 电(机械) |  | kW·h | 2106.524515 | 0.637

## 表-02 专业工程造价计算程序表【板房】
专业工程造价计算程序表
单位工程（专业）：房屋建筑与装饰-板房 |  |  | 单位：元
序号 | 汇总内容 | 费用计算表达式 | 金额（元）
一 | 分部分项工程费及施工技术措施费 | 表-06 | 218114.73
1 | 其中定额人工费 | 表-06 | 44643.13
2 | 其中人工价差 | 表-06 | 6365.66
3 | 其中材料费 | 表-06 | 154902.47
4 | 其中定额机械费 | 表-06 | 1538.86
5 | 其中机械费价差 | 表-06 | 146.99
6 | 企业管理费 | 表-06 | 7001
7 | 利润 | 表-06 | 3516.67
二 | 施工组织措施 | 8+9+10+11+12+13+14 | 3315.87
8 | 安全文明施工基本费 | （1+4）×费率6.57% | 3034.16
9 | 暂定标化工地增加费 | （1+4）×费率
10 | 提前竣工增加费 | （1+4）×费率
11 | 二次搬运费 | （1+4）×费率0.5% | 230.91
12 | 冬雨季施工增加费 | （1+4）×费率0.11% | 50.8
13 | 行车、行人干扰增加费 | （1+4）×费率
14 | 其他施工组织费 | 计价时列岀具体费用名称
三 | 其他项目费 | 15+16
15 | 暂定优质工程增加费 | （五-15）×费率0%
16 | 总承包服务费 | 表-7
四 | 规费 | （1+4）×费率27.92% | 12894.01
五 | 税前工程造价 | 一+二+三+四 | 234324.61
六 | 税金 | 五×税率9% | 21089.21
七 | 工程下浮率 | （五+六）×下浮率0%
建设工程造价 |  | 五+六-七 | 255,413.82
表-02

## 表-06 分部分项工程费计算表【板房】
分部分项工程费计算表
单位工程(专业)：房屋建筑与装饰-板房 | [8 empty] | 第 1 页 共 15 页
序号 | 定额编号 | 定额名称 | 单位 | 数量 | 综合单价 | 合价(元) | 合价组成
[7 empty] | 定额人工费 | 人工费价差 | 材料费 | 定额机械费 | 机械费价差 | 企业管理费 | 利润
|  | 拆除工程 |  |  |  | 2316 | 1068 | 158 | 10 | 590 | 113 | 251 | 126
1 | 16-5 | 粘土砖(实心砖)实心砖墙拆除 | m3 | 9.0354 | 143.45 | 1296.13 | 562.36 | 83.31 | 8.95 | 361.51 | 69.57 | 140.05 | 70.39
2 | 16-46 | 天棚拆除 龙骨及饰面拆除 木龙骨石膏面 | m2 | 39.22 | 8.69 | 340.82 | 247.87 | 36.48 |  |  |  | 37.65 | 18.83
3 | 16-3 | 混凝土基础无筋拆除 | m3 | 3.072 | 192.31 | 590.78 | 193.26 | 28.63 | 0.77 | 228.43 | 43.63 | 63.93 | 32.13
4 | 1-5 | 人工土方 挖地槽、地坑 深1.5m以内 三类土 | m3 | 2.048 | 43.22 | 88.51 | 64.51 | 9.3 |  |  |  | 9.79 | 4.92
|  | 楼地面工程 |  |  |  | 42790 | 12131 | 1736 | 25730 | 325 | 31 | 1889 | 948
5 | 4-87 | 碎石垫层 干铺 | m3 | 2.048 | 225.88 | 462.6 | 101.74 | 15.08 | 319.96 | 2.29 | -0.16 | 15.77 | 7.93
6 | 5-1 换 | 现浇混凝土 垫层 换为【现浇现拌混凝土 C30(40)】 | m3 | 3.072 | 375.52 | 1153.6 | 125.58 | 18.59 | 978.31 | 2.09 | -0.06 | 19.35 | 9.74
7 | 5-35 | 现场搅拌混凝土调整费 | m3 | 11.6335 | 81.39 | 946.85 | 615.99 | 91.21 | 2.44 | 75.15 | 4.54 | 104.82 | 52.7
8 | 11-153 | 面层割缝 | m | 20 | 2.95 | 59 | 37.2 | 5.2 | 3.8 | 3.8 | -0.4 | 6.2 | 3.2
9 | 17-186 换 | 台阶砖砌 换为【水泥砂浆 1:3】 | m2 | 10.31 | 267.21 | 2754.94 | 1062.14 | 157.33 | 1251.74 | 30.93 | 3.81 | 165.68 | 83.3
10 | 11-131 换 | 台阶装饰 干混砂浆20mm厚 换为【水泥砂浆 1:2】 | m2 | 12.159 | 58.92 | 716.41 | 428.12 | 60.79 | 117.33 | 9.36 | 1.22 | 66.27 | 33.32
11 | 5-1 换 | 现浇混凝土 垫层 换为【现浇现拌混凝土 C20(40)】 | m3 | 0.4463 | 354.33 | 158.14 | 18.24 | 2.7 | 132.67 | 0.3 | -0.01 | 2.81 | 1.41
本页小计 | [6 empty] | 3457 | 509 | 2816 | 714 | 122 | 632 | 318
表-06
分部分项工程费计算表
单位工程(专业)：房屋建筑与装饰-板房 | [8 empty] | 第 2 页 共 15 页
序号 | 定额编号 | 定额名称 | 单位 | 数量 | 综合单价 | 合价(元) | 合价组成
[7 empty] | 定额人工费 | 人工费价差 | 材料费 | 定额机械费 | 机械费价差 | 企业管理费 | 利润
12 | 11-5 换 | 细石混凝土找平层 30mm厚 实际厚度(mm):50 换为【现浇现拌混凝土 C30(40)】 | m2 | 160 | 33.74 | 5398.4 | 2056 | 292.8 | 2571.2 | 8 |  | 313.6 | 156.8
13 | 11-7 换 | 混凝土面上干混砂浆 随捣随抹 换为【水泥砂浆 1:2】 | m2 | 160 | 6.14 | 982.4 | 521.6 | 75.2 | 256 | 8 | 1.6 | 80 | 40
14 | 11-47 换 | 地砖楼地面 (干混砂浆铺贴)周长2400mm以外密缝 换为【地砖750×1500】 | m2 | 160 | 133.99 | 21438.4 | 5609.6 | 796.8 | 13640 | 84.8 | 9.6 | 864 | 433.6
15 | 11-3 换 | 干混砂浆找平层 每增减1mm 换为【干硬水泥砂浆 1:3】20mm厚 | m2 | 160 | 12.58 | 2012.8 | 699.2 | 99.2 | 942.4 | 84.8 | 9.6 | 118.4 | 59.2
16 | 补 | 美缝剂美缝 | m2 | 160 | 15 | 2400 |  |  | 2400
17 | 11-133 换 | 台阶装饰 干混砂浆铺贴 石材 换为【奶油黄火烧面花岗岩板30mm】 | m2 | 12.159 | 203.58 | 2475.33 | 559.31 | 79.4 | 1699.46 | 7.3 | 0.85 | 85.84 | 43.16
18 | 11-3 换 | 干混砂浆找平层 每增减1mm 换为【干硬水泥砂浆 1:3】20mm厚 | m2 | 12.159 | 12.58 | 152.96 | 53.13 | 7.54 | 71.62 | 6.44 | 0.73 | 9 | 4.5
19 | 11-143 换 | 零星装饰项目 干混砂浆铺贴 石材 换为【奶油黄火烧面花岗岩板20mm】 | m2 | 1.245 | 189.97 | 236.51 | 71.11 | 10.1 | 138.22 | 0.66 | 0.07 | 10.88 | 5.47
本页小计 | [6 empty] | 9570 | 1361 | 21719 | 200 | 22 | 1482 | 743
表-06
分部分项工程费计算表
单位工程(专业)：房屋建筑与装饰-板房 | [8 empty] | 第 3 页 共 15 页
序号 | 定额编号 | 定额名称 | 单位 | 数量 | 综合单价 | 合价(元) | 合价组成
[7 empty] | 定额人工费 | 人工费价差 | 材料费 | 定额机械费 | 机械费价差 | 企业管理费 | 利润
20 | 11-3 换 | 干混砂浆找平层 每增减1mm 换为【干硬水泥砂浆 1:3】15mm厚 | m2 | 1.245 | 9.44 | 11.75 | 4.08 | 0.58 | 5.5 | 0.5 | 0.05 | 0.7 | 0.35
21 | 11-101 换 | 踢脚线 铺在水泥面上 九夹板 换为【阻燃板δ15】 | m2 | 3.5587 | 81.9 | 291.46 | 106.76 | 15.16 | 145.02 | 0.18 | -0.04 | 16.23 | 8.15
22 | 11-104 换 | 踢脚线 铺在夹板基层上 金属板 换为【304奶油色不锈钢板1.2mm】 | m2 | 4.7449 | 208.65 | 990.02 | 61.35 | 8.73 | 905.94 |  |  | 9.3 | 4.7
23 | 补 | 不锈钢折边费 | m | 59.311 | 2.5 | 148.28 |  |  | 148.28
|  | 墙、柱面装饰与隔断、幕墙工程 |  |  |  | 51832 | 7291 | 1034 | 41817 | 25 | -1 | 1109 | 557
24 | 12-216 | 隔墙龙骨 轻钢龙骨中距(mm以内)竖600横1500 | m2 | 44.937 | 43.37 | 1948.92 | 634.06 | 89.88 | 1080.29 |  |  | 96.17 | 48.53
25 | 12-123 换 | 墙饰面 木夹板基层 换为【阻燃板δ15】 | m2 | 89.874 | 46.92 | 4216.89 | 733.37 | 104.26 | 3212.1 |  |  | 111.44 | 55.72
26 | 6-74 换 | 其他构件 换为【镀锌方管综合】 | t | 0.066 | 6914.68 | 456.37 | 68.17 | 9.68 | 341.83 | 17.75 | -0.63 | 13.03 | 6.55
27 | 6-45 | 住宅钢结构 钢支撑 质量1.5t以内 | t | 0.066 | 1091.21 | 72.02 | 35.58 | 5.05 | 14.87 | 6.91 | -0.07 | 6.44 | 3.24
28 | 12-114 | 墙饰面 附墙龙骨基层 断面13cm2以内 木龙骨平均中距40cm以内 | m2 | 187.6503 | 29.14 | 5468.13 | 1870.87 | 264.59 | 2906.7 |  |  | 283.35 | 142.61
29 | 12-123 换 | 墙饰面 木夹板基层 换 | m2 | 187.6503 | 46.92 | 8804.55 | 1531.23 | 217.67 | 6706.62 |  |  | 232.69 | 116.34
本页小计 | [6 empty] | 5045 | 716 | 15467 | 25 | -1 | 769 | 386
表-06
分部分项工程费计算表
单位工程(专业)：房屋建筑与装饰-板房 | [8 empty] | 第 4 页 共 15 页
序号 | 定额编号 | 定额名称 | 单位 | 数量 | 综合单价 | 合价(元) | 合价组成
[7 empty] | 定额人工费 | 人工费价差 | 材料费 | 定额机械费 | 机械费价差 | 企业管理费 | 利润
为【阻燃板δ15】
30 | 12-126 换 | 墙饰面 装饰夹板面层普通木(或夹板)基层上 换为【暖色冰火板δ6】 | m2 | 187.6503 | 53.83 | 10101.22 | 1478.68 | 210.17 | 8076.47 |  |  | 223.3 | 112.59
31 | 12-215 换 | 成品铝合金玻璃隔断(夹百叶) 换为【成品铝合金玻璃隔断夹百叶（6mm钢化玻璃，铝合金百叶宽度25，铝合金厚1.4mm，手动外置旋钮）】 | m2 | 7.7424 | 524.3 | 4059.34 | 209.04 | 29.66 | 3773.03 |  |  | 31.67 | 15.95
32 | 8-98 换 | 全玻璃门扇安装 无框门扇点夹 换为【钢化玻璃12mm】 | m2 | 5.4 | 190.12 | 1026.65 | 331.02 | 46.98 | 572.56 | 0.49 | 0.05 | 50.27 | 25.27
33 | 8-173 | 门特殊五金 自由门 地弹簧 | 个 | 3 | 222.16 | 666.48 | 103.89 | 14.73 | 524.19 |  |  | 15.75 | 7.92
34 | 8-168 换 | 门特殊五金 管子拉手 换为【304不锈钢管子拉手H=1200mm】 | 把 | 6 | 129.76 | 778.56 | 41.94 | 5.94 | 721.14 |  |  | 6.36 | 3.18
35 | 8-178 | 门特殊五金 玻璃门合页 | 个 | 6 | 31.15 | 186.9 | 48 | 6.78 | 121.2 |  |  | 7.26 | 3.66
36 | 8-165 换 | 门特殊五金 执手锁 单开 换为【单开玻璃门锁】 | 把 | 1 | 81.38 | 81.38 | 22.54 | 3.2 | 50.5 |  |  | 3.42 | 1.72
37 | 8-166 换 | 门特殊五金 执手锁 双开 换为【双开玻璃门锁】 | 把 | 1 | 133.58 | 133.58 | 38.53 | 5.47 | 80.8 |  |  | 5.84 | 2.94
38 | 12-214 换 | 成品可折叠隔断 | m2 | 26.7168 | 500 | 13358.4 |  |  | 13358.4
本页小计 | [6 empty] | 2274 | 323 | 27278 |  |  | 344 | 173
表-06
分部分项工程费计算表
单位工程(专业)：房屋建筑与装饰-板房 | [8 empty] | 第 5 页 共 15 页
序号 | 定额编号 | 定额名称 | 单位 | 数量 | 综合单价 | 合价(元) | 合价组成
[7 empty] | 定额人工费 | 人工费价差 | 材料费 | 定额机械费 | 机械费价差 | 企业管理费 | 利润
39 | 12-151 | 柱(梁)饰面 木龙骨 矩形柱（包消防栓、电箱暗门） | m2 | 9.504 | 40.67 | 386.53 | 111.67 | 15.87 | 233.51 |  |  | 16.92 | 8.55
40 | 8-177 换 | 门特殊五金 合页 换为【不锈钢自回弹合页】包消防栓 | 个 | 2 | 23.58 | 47.16 | 16 | 2.26 | 25.26 |  |  | 2.42 | 1.22
41 | 8-177 换 | 门特殊五金 合页 换为【304不锈钢合页】 | 个 | 2 | 19.54 | 39.08 | 16 | 2.26 | 17.18 |  |  | 2.42 | 1.22
|  | 天棚工程 |  |  |  | 36796 | 6034 | 854 | 28531 | 1 |  | 915 | 460
42 | 13-71 换 | 铝方通天棚 间距150mm 换为【铝方通50*100*0.8mm120间距】 | m2 | 114.36 | 200.29 | 22905.16 | 1937.26 | 274.46 | 20252.01 |  |  | 293.91 | 147.52
43 | 13-10 | 轻钢龙骨 (U50型)平面 | m2 | 40.628 | 50.56 | 2054.15 | 752.84 | 106.85 | 1023.01 |  |  | 114.16 | 57.29
44 | 13-22 | 天棚基层 石膏板安在U形轻钢龙骨 上平面 | m2 | 40.628 | 26.01 | 1056.73 | 406.28 | 57.69 | 500.13 |  |  | 61.75 | 30.88
45 | 14-100 | 板缝贴胶带、点锈 | m2 | 63.9338 | 5.12 | 327.34 | 132.34 | 18.54 | 146.41 |  |  | 19.82 | 10.23
46 | 8-154 换 | 窗帘盒基层 木龙骨三夹板基层 直形吸顶式 换为【阻燃板δ15】 | m2 | 24.8094 | 174.09 | 4319.07 | 1488.56 | 211.38 | 2278.74 | 0.99 |  | 225.77 | 113.63
47 | 13-26 | 天棚基层 石膏板每增加一层 | m2 | 23.3058 | 22.5 | 524.38 | 177.12 | 24.94 | 282 |  |  | 26.8 | 13.52
48 | 14-128 换 | 乳胶漆墙、柱、天棚面二遍 换为【无机涂料】 | m2 | 178.2938 | 31.46 | 5609.12 | 1139.3 | 160.46 | 4049.05 |  |  | 172.94 | 87.36
本页小计 | [6 empty] | 6177 | 875 | 28807 | 1 |  | 937 | 471
表-06
分部分项工程费计算表
单位工程(专业)：房屋建筑与装饰-板房 | [8 empty] | 第 6 页 共 15 页
序号 | 定额编号 | 定额名称 | 单位 | 数量 | 综合单价 | 合价(元) | 合价组成
[7 empty] | 定额人工费 | 人工费价差 | 材料费 | 定额机械费 | 机械费价差 | 企业管理费 | 利润
|  | 洗发区隔断 |  |  |  | 4811 | 1131 | 161 | 3205 | 47 | -1 | 179 | 90
49 | 6-74 换 | 其他构件 换为【热镀锌方管综合】 | t | 0.1268 | 6914.68 | 876.78 | 130.97 | 18.59 | 656.72 | 34.11 | -1.22 | 25.03 | 12.58
50 | 6-45 | 住宅钢结构 钢支撑 质量1.5t以内 | t | 0.1268 | 1091.21 | 138.37 | 68.36 | 9.7 | 28.56 | 13.27 | -0.12 | 12.37 | 6.22
51 | 12-123 换 | 墙饰面 木夹板基层 换为【细木工板δ18】 | m2 | 17.952 | 61.79 | 1109.25 | 146.49 | 20.82 | 908.55 |  |  | 22.26 | 11.13
52 | 12-123 换 | 墙饰面 木夹板基层 换为【三夹板】 | m2 | 17.952 | 26.48 | 475.37 | 146.49 | 20.82 | 274.67 |  |  | 22.26 | 11.13
53 | 14-62 换 | 其他木材面聚酯混漆三遍 实际遍数(遍):5 | m2 | 17.952 | 56.71 | 1018.06 | 554.54 | 78.81 | 258.51 |  |  | 84.02 | 42.19
54 | 12-199 换 | 全玻璃隔断 钢化玻璃 换为【冰裂纹艺术玻璃8mm】 | m2 | 2.88 | 414.19 | 1192.87 | 84.07 | 11.95 | 1077.7 |  |  | 12.76 | 6.39
|  | 脚手架工程 |  |  |  | 2115 | 1290 | 190 | 264 | 54 | 11 | 203 | 102
55 | 18-47 | 单项脚手架 满堂脚手架基本层3.6m~5.2m | m2 | 160 | 13.22 | 2115.2 | 1289.6 | 190.4 | 264 | 54.4 | 11.2 | 203.2 | 102.4
|  | 01/饰施-11柜子 |  |  |  | 6421 | 1804 | 256 | 3947 | 3 |  | 274 | 138
56 | 15-14 换 | 附墙柜子 换为【实木线条40×5】 | m2 | 10.1032 | 366.14 | 3699.19 | 642.06 | 91.13 | 2816.67 | 2.83 | -0.41 | 97.8 | 49.1
57 | 15-19 换 | 单独柜门平板门 换为【定制白色哑光漆柜门板δ20】 | m2 | 2.4372 | 189.12 | 460.92 | 128.83 | 18.28 | 284.1 | 0.34 | -0.05 | 19.57 | 9.85
本页小计 | [6 empty] | 3191 | 461 | 6569 | 105 | 9 | 499 | 251
表-06
分部分项工程费计算表
单位工程(专业)：房屋建筑与装饰-板房 | [8 empty] | 第 7 页 共 15 页
序号 | 定额编号 | 定额名称 | 单位 | 数量 | 综合单价 | 合价(元) | 合价组成
[7 empty] | 定额人工费 | 人工费价差 | 材料费 | 定额机械费 | 机械费价差 | 企业管理费 | 利润
58 | 8-175 换 | 门特殊五金 底板拉手 换为【柜门拉手】 | 个 | 6 | 27.01 | 162.06 | 51.96 | 7.38 | 90.9 |  |  | 7.86 | 3.96
59 | 15-28 | 平面线宽度(mm)80以内 | m | 7.128 | 16.39 | 116.83 | 26.16 | 3.71 | 80.69 | 0.29 |  | 3.99 | 2
60 | 12-217 | 隔墙龙骨 木龙骨中距400mm以内 | m2 | 2.508 | 77.78 | 195.07 | 45.14 | 6.42 | 133.22 |  |  | 6.85 | 3.44
61 | 12-114 | 墙饰面 附墙龙骨基层 断面13cm2以内 木龙骨平均中距40cm以内 | m2 | 1.7854 | 29.14 | 52.03 | 17.8 | 2.52 | 27.66 |  |  | 2.7 | 1.36
62 | 12-123 换 | 墙饰面 木夹板基层 现场加工 换为【五夹板】 | m2 | 2.1538 | 32.81 | 70.67 | 20.2 | 2.87 | 43.01 |  |  | 3.06 | 1.53
63 | 12-123 换 | 墙饰面 木夹板基层 换为【九夹板】 | m2 | 1.0344 | 36.7 | 37.96 | 8.44 | 1.2 | 26.4 |  |  | 1.28 | 0.64
64 | 12-123 换 | 墙饰面 木夹板基层 换为【阻燃板δ15】 | m2 | 0.751 | 46.92 | 35.24 | 6.13 | 0.87 | 26.84 |  |  | 0.93 | 0.47
65 | 12-124 | 墙饰面 石膏板基层 | m2 | 0.751 | 24.46 | 18.37 | 6.21 | 0.88 | 9.87 |  |  | 0.94 | 0.47
66 | 14-100 | 板缝贴胶带、点锈 | m2 | 0.751 | 5.12 | 3.85 | 1.55 | 0.22 | 1.72 |  |  | 0.23 | 0.12
67 | 14-128 换 | 乳胶漆墙、柱、天棚面二遍 换为【无机涂料】 | m2 | 0.751 | 31.46 | 23.63 | 4.8 | 0.67 | 17.06 |  |  | 0.73 | 0.37
68 | 14-93 换 | 墙、柱面木龙骨防火涂料二遍 实际遍数(遍):3 | m2 | 4.2934 | 18.12 | 77.8 | 44.95 | 6.4 | 16.19 |  |  | 6.83 | 3.43
69 | 14-62 换 | 其他木材面聚酯混漆三遍 实际遍数(遍):5 | m2 | 25.8799 | 56.71 | 1467.65 | 799.43 | 113.61 | 372.67 |  |  | 121.12 | 60.82
|  | 03/饰施-11柜子 |  |  |  | 2962 | 740 | 105 | 1932 | 15 | -1 | 114 | 57
本页小计 | [6 empty] | 1033 | 147 | 846 |  |  | 157 | 79
表-06
分部分项工程费计算表
单位工程(专业)：房屋建筑与装饰-板房 | [8 empty] | 第 8 页 共 15 页
序号 | 定额编号 | 定额名称 | 单位 | 数量 | 综合单价 | 合价(元) | 合价组成
[7 empty] | 定额人工费 | 人工费价差 | 材料费 | 定额机械费 | 机械费价差 | 企业管理费 | 利润
70 | 15-14 换 | 附墙柜子 换为【奶油色冰火板δ6】 | m2 | 5.3261 | 291.6 | 1553.09 | 338.47 | 48.05 | 1087.86 | 1.49 | -0.21 | 51.56 | 25.88
71 | 12-114 | 墙饰面 附墙龙骨基层 断面13cm2以内 木龙骨平均中距40cm以内 | m2 | 0.3959 | 29.14 | 11.54 | 3.95 | 0.56 | 6.13 |  |  | 0.6 | 0.3
72 | 12-123 换 | 墙饰面 木夹板基层 换为【阻燃板δ15】 | m2 | 0.3959 | 46.92 | 18.58 | 3.23 | 0.46 | 14.15 |  |  | 0.49 | 0.25
73 | 14-128 换 | 乳胶漆墙、柱、天棚面二遍 换为【无机涂料】 | m2 | 0.3959 | 31.46 | 12.46 | 2.53 | 0.36 | 8.99 |  |  | 0.38 | 0.19
74 | 15-9 换 | 石材台面 换为【奶油色天然大理石板20mm】 | m2 | 0.9562 | 548.95 | 524.91 | 28.16 | 4 | 486.34 |  |  | 4.26 | 2.14
75 | 15-179 | 石材磨边斜边 | m | 1.494 | 9.61 | 14.36 | 9.26 | 1.32 | 1.67 |  |  | 1.4 | 0.7
76 | 6-74 | 其他构件 | t | 0.036 | 6730.81 | 242.31 | 37.19 | 5.27 | 179.83 | 9.68 | -0.34 | 7.11 | 3.57
77 | 6-45 | 住宅钢结构 钢支撑 质量1.5t以内 | t | 0.036 | 1091.21 | 39.28 | 19.41 | 2.75 | 8.11 | 3.77 | -0.04 | 3.51 | 1.77
78 | 14-62 换 | 其他木材面聚酯混漆三遍 实际遍数(遍):5 | m2 | 9.6257 | 56.71 | 545.87 | 297.34 | 42.25 | 138.61 |  |  | 45.05 | 22.62
|  | 04/饰施-11柜子 |  |  |  | 7327 | 1895 | 269 | 4722 | 9 | -1 | 289 | 145
79 | 15-13 换 | 附墙低柜 换为【奶油色免漆板δ18】 | m2 | 2.0953 | 353.14 | 739.93 | 104.58 | 14.83 | 596.07 | 0.59 | -0.09 | 15.95 | 8
80 | 15-19 换 | 单独柜门平板门 换为【定制白色哑光漆柜门板δ20】 | m2 | 1.848 | 189.12 | 349.49 | 97.69 | 13.86 | 215.42 | 0.26 | -0.04 | 14.84 | 7.47
本页小计 | [6 empty] | 942 | 134 | 2743 | 16 | -1 | 145 | 73
表-06
分部分项工程费计算表
单位工程(专业)：房屋建筑与装饰-板房 | [8 empty] | 第 9 页 共 15 页
序号 | 定额编号 | 定额名称 | 单位 | 数量 | 综合单价 | 合价(元) | 合价组成
[7 empty] | 定额人工费 | 人工费价差 | 材料费 | 定额机械费 | 机械费价差 | 企业管理费 | 利润
81 | 8-175 换 | 门特殊五金 底板拉手 换为【柜门拉手】 | 个 | 6 | 27.01 | 162.06 | 51.96 | 7.38 | 90.9 |  |  | 7.86 | 3.96
82 | 15-9 换 | 石材台面 换为【奶油色天然大理石板20mm】 | m2 | 1.577 | 548.95 | 865.69 | 46.44 | 6.59 | 802.09 |  |  | 7.03 | 3.53
83 | 15-179 | 石材磨边斜边 | m | 3.064 | 9.61 | 29.45 | 19 | 2.69 | 3.43 |  |  | 2.88 | 1.44
84 | 15-190 | 石材台面开孔直径(cm)60以内 | 只 | 2 | 32.51 | 65.02 | 41.86 | 5.94 | 7.7 |  |  | 6.34 | 3.18
85 | 15-14 换 | 附墙柜子 | m2 | 9.7557 | 173.6 | 1693.59 | 619.97 | 88 | 841.43 | 2.73 | -0.39 | 94.44 | 47.41
86 | 12-217 | 隔墙龙骨 木龙骨中距400mm以内 | m2 | 3.96 | 77.78 | 308.01 | 71.28 | 10.14 | 210.36 |  |  | 10.81 | 5.43
87 | 15-7 换 | 吊柜1200×450×700 换为【实木线条20×5】 | m | 3.164 | 364.83 | 1154.32 | 240.31 | 34.1 | 819.44 | 5.06 | -0.5 | 37.21 | 18.7
88 | 15-26 | 平面线宽度(mm)40以内 | m | 3.164 | 9.38 | 29.68 | 10.31 | 1.46 | 15.47 | 0.09 | -0.03 | 1.58 | 0.79
89 | 15-19 换 | 单独柜门平板门 换为【定制白色哑光漆柜门板δ20】~吊柜 | m2 | 3.3855 | 189.12 | 640.27 | 178.96 | 25.39 | 394.65 | 0.47 | -0.06 | 27.19 | 13.68
90 | 8-175 换 | 门特殊五金 底板拉手 换为【柜门拉手】~吊柜 | 个 | 8 | 27.01 | 216.08 | 69.28 | 9.84 | 121.2 |  |  | 10.48 | 5.28
91 | 12-114 | 墙饰面 附墙龙骨基层 断面13cm2以内 木龙骨平均中距40cm以内 | m2 | 0.8809 | 29.14 | 25.67 | 8.78 | 1.24 | 13.65 |  |  | 1.33 | 0.67
92 | 12-123 换 | 墙饰面 木夹板基层 换为【阻燃板δ15】 | m2 | 0.8809 | 46.92 | 41.33 | 7.19 | 1.02 | 31.48 |  |  | 1.09 | 0.55
本页小计 | [6 empty] | 1365 | 194 | 3352 | 8 | -1 | 208 | 105
表-06
分部分项工程费计算表
单位工程(专业)：房屋建筑与装饰-板房 | [8 empty] | 第 10 页 共 15 页
序号 | 定额编号 | 定额名称 | 单位 | 数量 | 综合单价 | 合价(元) | 合价组成
[7 empty] | 定额人工费 | 人工费价差 | 材料费 | 定额机械费 | 机械费价差 | 企业管理费 | 利润
93 | 12-123 换 | 墙饰面 木夹板基层 换为【九夹板】 | m2 | 1.9944 | 36.7 | 73.19 | 16.27 | 2.32 | 50.9 |  |  | 2.47 | 1.24
94 | 12-124 | 墙饰面 石膏板基层 | m2 | 3.1412 | 24.46 | 76.83 | 25.98 | 3.67 | 41.28 |  |  | 3.93 | 1.98
95 | 14-100 | 板缝贴胶带、点锈 | m2 | 3.1412 | 5.12 | 16.08 | 6.5 | 0.91 | 7.19 |  |  | 0.97 | 0.5
96 | 14-128 换 | 乳胶漆墙、柱、天棚面二遍 换为【无机涂料】 | m2 | 3.1412 | 31.46 | 98.82 | 20.07 | 2.83 | 71.34 |  |  | 3.05 | 1.54
97 | 15-28 | 平面线宽度(mm)80以内 | m | 7.128 | 16.39 | 116.83 | 26.16 | 3.71 | 80.69 | 0.29 |  | 3.99 | 2
98 | 12-50 换 | 墙面瓷砖(干粉型粘结剂) 周长650mm以内 换为【白色瓷砖100×100】 | m2 | 2.81 | 169.94 | 477.53 | 151.77 | 21.55 | 269.62 |  |  | 23.01 | 11.58
99 | 14-62 换 | 其他木材面聚酯混漆三遍 实际遍数(遍):5 | m2 | 2.596 | 56.71 | 147.22 | 80.19 | 11.4 | 37.38 |  |  | 12.15 | 6.1
|  | 05/饰施-11柜子 |  |  |  | 8819 | 2491 | 354 | 5400 | 6 | -1 | 379 | 190
100 | 15-14 换 | 附墙柜子 | m2 | 15.7609 | 278.97 | 4396.82 | 1001.61 | 142.16 | 3020.1 | 4.41 | -0.63 | 152.57 | 76.6
101 | 12-217 | 隔墙龙骨 木龙骨中距400mm以内 | m2 | 3.96 | 77.78 | 308.01 | 71.28 | 10.14 | 210.36 |  |  | 10.81 | 5.43
102 | 12-114 | 墙饰面 附墙龙骨基层 断面13cm2以内 木龙骨平均中距40cm以内 | m2 | 1.1716 | 29.14 | 34.14 | 11.68 | 1.65 | 18.15 |  |  | 1.77 | 0.89
103 | 12-123 换 | 墙饰面 木夹板基层 换为【阻燃板δ15】 | m2 | 1.1716 | 46.92 | 54.97 | 9.56 | 1.36 | 41.87 |  |  | 1.45 | 0.73
104 | 12-123 换 | 墙饰面 木夹板基层 换为【九夹板】 | m2 | 1.68 | 36.7 | 61.66 | 13.71 | 1.95 | 42.87 |  |  | 2.08 | 1.04
本页小计 | [6 empty] | 1435 | 204 | 3892 | 5 | -1 | 218 | 110
表-06
分部分项工程费计算表
单位工程(专业)：房屋建筑与装饰-板房 | [8 empty] | 第 11 页 共 15 页
序号 | 定额编号 | 定额名称 | 单位 | 数量 | 综合单价 | 合价(元) | 合价组成
[7 empty] | 定额人工费 | 人工费价差 | 材料费 | 定额机械费 | 机械费价差 | 企业管理费 | 利润
105 | 12-124 | 墙饰面 石膏板基层 | m2 | 1.1716 | 24.46 | 28.66 | 9.69 | 1.37 | 15.39 |  |  | 1.46 | 0.74
106 | 14-100 | 板缝贴胶带、点锈 | m2 | 1.716 | 5.12 | 8.79 | 3.55 | 0.5 | 3.93 |  |  | 0.53 | 0.27
107 | 14-128 换 | 乳胶漆墙、柱、天棚面二遍 换为【无机涂料】 | m2 | 1.1716 | 31.46 | 36.86 | 7.49 | 1.05 | 26.61 |  |  | 1.14 | 0.57
108 | 15-13 换 | 附墙低柜 换为【实木线条20×5】 | m2 | 3.9789 | 318.87 | 1268.75 | 198.59 | 28.17 | 995.56 | 1.11 | -0.16 | 30.28 | 15.2
109 | 15-19 换 | 单独柜门平板门 换为【定制白色哑光漆柜门板δ20】 | m2 | 3.5368 | 189.12 | 668.88 | 186.96 | 26.52 | 412.28 | 0.5 | -0.08 | 28.4 | 14.29
110 | 8-175 换 | 门特殊五金 底板拉手 换为【柜门拉手】 | 个 | 8 | 27.01 | 216.08 | 69.28 | 9.84 | 121.2 |  |  | 10.48 | 5.28
111 | 14-62 换 | 其他木材面聚酯混漆三遍 实际遍数(遍):5 | m2 | 28.54 | 56.71 | 1618.5 | 881.6 | 125.29 | 410.98 |  |  | 133.57 | 67.07
112 | 15-28 | 平面线宽度(mm)80以内 | m | 7.128 | 16.39 | 116.83 | 26.16 | 3.71 | 80.69 | 0.29 |  | 3.99 | 2
|  | 06/饰施-11柜子 |  |  |  | 8165 | 2305 | 327 | 5002 | 6 | -1 | 350 | 176
113 | 15-14 换 | 附墙柜子  | m2 | 14.3313 | 281.07 | 4028.1 | 910.75 | 129.27 | 2776.26 | 4.01 | -0.57 | 138.73 | 69.65
114 | 12-217 | 隔墙龙骨 木龙骨中距400mm以内 | m2 | 3.96 | 77.78 | 308.01 | 71.28 | 10.14 | 210.36 |  |  | 10.81 | 5.43
115 | 15-28 | 平面线宽度(mm)80以内 | m | 7.128 | 16.39 | 116.83 | 26.16 | 3.71 | 80.69 | 0.29 |  | 3.99 | 2
116 | 12-114 | 墙饰面 附墙龙骨基层 断面13cm2以内 木龙骨平均中距40cm以内 | m2 | 1.0653 | 29.14 | 31.04 | 10.62 | 1.5 | 16.5 |  |  | 1.61 | 0.81
117 | 12-123 换 | 墙饰面 木夹板基层 换 | m2 | 1.0653 | 46.92 | 49.98 | 8.69 | 1.24 | 38.07 |  |  | 1.32 | 0.66
本页小计 | [6 empty] | 2411 | 342 | 5189 | 6 | -1 | 366 | 184
表-06
分部分项工程费计算表
单位工程(专业)：房屋建筑与装饰-板房 | [8 empty] | 第 12 页 共 15 页
序号 | 定额编号 | 定额名称 | 单位 | 数量 | 综合单价 | 合价(元) | 合价组成
[7 empty] | 定额人工费 | 人工费价差 | 材料费 | 定额机械费 | 机械费价差 | 企业管理费 | 利润
为【阻燃板δ15】
118 | 12-124 | 墙饰面 石膏板基层 | m2 | 1.0653 | 24.46 | 26.06 | 8.81 | 1.25 | 14 |  |  | 1.33 | 0.67
119 | 14-100 | 板缝贴胶带、点锈 | m2 | 1.0653 | 5.12 | 5.45 | 2.21 | 0.3 | 2.44 |  |  | 0.33 | 0.17
120 | 14-128 换 | 乳胶漆墙、柱、天棚面二遍 换为【无机涂料】 | m2 | 1.0653 | 31.46 | 33.51 | 6.81 | 0.96 | 24.19 |  |  | 1.03 | 0.52
121 | 12-123 换 | 墙饰面 木夹板基层 换为【九夹板】 | m2 | 1.5276 | 36.7 | 56.06 | 12.47 | 1.77 | 38.98 |  |  | 1.89 | 0.95
122 | 15-13 换 | 附墙低柜 换为【实木线条20×5】 | m2 | 3.618 | 322.73 | 1167.64 | 180.57 | 25.62 | 919.23 | 1.01 | -0.14 | 27.53 | 13.82
123 | 15-19 换 | 单独柜门平板门 换为【定制白色哑光漆柜门板δ20】 | m2 | 3.216 | 189.12 | 608.21 | 170 | 24.12 | 374.89 | 0.45 | -0.06 | 25.82 | 12.99
124 | 8-175 换 | 门特殊五金 底板拉手 换为【柜门拉手】 | 个 | 8 | 27.01 | 216.08 | 69.28 | 9.84 | 121.2 |  |  | 10.48 | 5.28
125 | 14-62 换 | 其他木材面聚酯混漆三遍 实际遍数(遍):5 | m2 | 26.7681 | 56.71 | 1518.02 | 826.87 | 117.51 | 385.46 |  |  | 125.27 | 62.91
|  | 06、07/饰施-11组合柜子 |  |  |  | 9474 | 2407 | 342 | 6171 | 6 | -1 | 366 | 184
126 | 15-14 换 | 附墙柜子  | m2 | 15.8821 | 276.44 | 4390.45 | 1009.31 | 143.25 | 3003.15 | 4.45 | -0.64 | 153.74 | 77.19
127 | 12-217 | 隔墙龙骨 木龙骨中距400mm以内 | m2 | 3.96 | 77.78 | 308.01 | 71.28 | 10.14 | 210.36 |  |  | 10.81 | 5.43
128 | 15-28 | 平面线宽度(mm)80以内 | m | 7.128 | 16.39 | 116.83 | 26.16 | 3.71 | 80.69 | 0.29 |  | 3.99 | 2
12 | 12-11 | 墙饰面 附墙龙骨基层 断 | m2 | 1.1806 | 29.14 | 34 | 11.7 | 1.6 | 18.2 |  |  | 1.7 | 0
本页小计 | [6 empty] | 2396 | 340 | 5193 | 6 | -1 | 364 | 183
表-06
分部分项工程费计算表
单位工程(专业)：房屋建筑与装饰-板房 | [8 empty] | 第 13 页 共 15 页
序号 | 定额编号 | 定额名称 | 单位 | 数量 | 综合单价 | 合价(元) | 合价组成
[7 empty] | 定额人工费 | 人工费价差 | 材料费 | 定额机械费 | 机械费价差 | 企业管理费 | 利润
9 | 4 | 面13cm2以内 木龙骨平均中距40cm以内 |  |  |  | 4 | 7 | 7 | 9 |  |  | 8 | 9
130 | 12-123 换 | 墙饰面 木夹板基层 换为【阻燃板δ15】 | m2 | 1.1806 | 46.92 | 55.39 | 9.63 | 1.37 | 42.19 |  |  | 1.46 | 0.73
131 | 12-124 | 墙饰面 石膏板基层 | m2 | 1.1806 | 24.46 | 28.88 | 9.76 | 1.38 | 15.51 |  |  | 1.48 | 0.74
132 | 14-100 | 板缝贴胶带、点锈 | m2 | 1.1806 | 5.12 | 6.04 | 2.44 | 0.35 | 2.7 |  |  | 0.37 | 0.19
133 | 14-128 换 | 乳胶漆墙、柱、天棚面二遍 换为【无机涂料】 | m2 | 1.1806 | 31.46 | 37.14 | 7.54 | 1.07 | 26.81 |  |  | 1.15 | 0.58
134 | 12-123 换 | 墙饰面 木夹板基层 换为【九夹板】 | m2 | 1.6929 | 36.7 | 62.13 | 13.81 | 1.97 | 43.2 |  |  | 2.1 | 1.05
135 | 15-13 换 | 附墙低柜 换为【实木线条20×5】 | m2 | 4.0005 | 325.44 | 1301.92 | 199.66 | 28.33 | 1027.25 | 1.12 | -0.16 | 30.44 | 15.28
136 | 15-19 换 | 单独柜门平板门 换为【定制白色哑光漆柜门板δ20】 | m2 | 2.0296 | 189.12 | 383.84 | 107.28 | 15.23 | 236.59 | 0.28 | -0.04 | 16.3 | 8.2
137 | 8-175 换 | 门特殊五金 底板拉手 换为【柜门拉手】 | 个 | 6 | 27.01 | 162.06 | 51.96 | 7.38 | 90.9 |  |  | 7.86 | 3.96
138 | 14-62 换 | 其他木材面聚酯混漆三遍 实际遍数(遍):5 | m2 | 28.6955 | 56.71 | 1627.32 | 886.4 | 125.98 | 413.22 |  |  | 134.29 | 67.43
139 | 补 | 410*267*380mm抽屉（含抽屉轨道及拉手等全部人材机）面层材料同柜门，详见图纸 | 个 | 12 | 80 | 960 |  |  | 960
本页小计 | [6 empty] | 1288 | 183 | 2858 | 1 |  | 195 | 98
表-06
分部分项工程费计算表
单位工程(专业)：房屋建筑与装饰-板房 | [8 empty] | 第 14 页 共 15 页
序号 | 定额编号 | 定额名称 | 单位 | 数量 | 综合单价 | 合价(元) | 合价组成
[7 empty] | 定额人工费 | 人工费价差 | 材料费 | 定额机械费 | 机械费价差 | 企业管理费 | 利润
|  | 门头工程 |  |  |  | 34286 | 4059 | 579 | 28173 | 450 | -2 | 684 | 344
140 | 6-74 换 | 其他构件 换为【热镀锌方管】 | t | 1.0098 | 6914.68 | 6982.44 | 1043.04 | 148.05 | 5229.95 | 271.61 | -9.68 | 199.3 | 100.17
141 | 6-74 | 其他构件 | t | 0.068 | 6730.81 | 457.7 | 70.24 | 9.97 | 339.68 | 18.29 | -0.65 | 13.42 | 6.75
142 | 6-45 | 住宅钢结构 钢支撑 质量1.5t以内 | t | 1.0778 | 1091.21 | 1176.11 | 581.03 | 82.47 | 242.79 | 112.81 | -1.04 | 105.18 | 52.87
143 | 12-139 换 | 墙饰面 电化铝板 换为【奶油色氟碳漆铝板2.5mm】 | m2 | 51.0906 | 339.05 | 17322.26 | 917.08 | 129.77 | 16066.46 |  |  | 138.97 | 69.99
144 | 8-98 换 | 全玻璃门扇安装 无框门扇点夹 换为【钢化玻璃12mm】 | m2 | 8.64 | 190.12 | 1642.64 | 529.63 | 75.17 | 916.1 | 0.78 | 0.08 | 80.44 | 40.44
145 | 8-173 | 门特殊五金 自由门 地弹簧 | 个 | 4 | 222.16 | 888.64 | 138.52 | 19.64 | 698.92 |  |  | 21 | 10.56
146 | 8-168 换 | 门特殊五金 管子拉手 换为【304不锈钢管子拉手H=1200mm】 | 把 | 8 | 129.76 | 1038.08 | 55.92 | 7.92 | 961.52 |  |  | 8.48 | 4.24
147 | 8-178 | 门特殊五金 玻璃门合页 | 个 | 8 | 31.15 | 249.2 | 64 | 9.04 | 161.6 |  |  | 9.68 | 4.88
148 | 12-213 换 | 玻璃砖隔断 全砖 换为【玻璃砖200×200×50】 | m2 | 0.72 | 2100.33 | 1512.24 | 20.58 | 2.92 | 1483.9 | 0.14 | -0.02 | 3.14 | 1.58
149 | 15-173 换 | 发光亚克力字(m2)0.2以内其他面 换为【5mm耐候发光亚克力字（底部及 | 个 | 6 | 347.21 | 2083.26 | 150.66 | 21.36 | 1876.92 |  |  | 22.86 | 11.46
本页小计 | [6 empty] | 3571 | 506 | 27978 | 404 | -11 | 602 | 303
表-06
分部分项工程费计算表
单位工程(专业)：房屋建筑与装饰-板房 | [8 empty] | 第 15 页 共 15 页
序号 | 定额编号 | 定额名称 | 单位 | 数量 | 综合单价 | 合价(元) | 合价组成
[7 empty] | 定额人工费 | 人工费价差 | 材料费 | 定额机械费 | 机械费价差 | 企业管理费 | 利润
侧面0.8mm厚304不锈钢板）1m2以内】
150 | 18-34 | 单项脚手架 外墙脚手架 高度7m以内 | m2 | 50.7315 | 18.39 | 932.95 | 488.04 | 72.54 | 194.81 | 46.67 | 9.13 | 81.17 | 40.59
本页小计 | [6 empty] | 488 | 73 | 195 | 47 | 9 | 81 | 41
合 计 | [6 empty] | 44643 | 6366 | 154902 | 1539 | 147 | 7001 | 3517
表-06

## 表-10 人工、主要材料（设备）、机械台班费用汇总表【板房】
人工、主要材料（设备）、机械台班费用汇总表
单位工程(专业)：房屋建筑与装饰-板房 | [5 empty] | 第 1 页 共 6 页
序号 | 编码 | 项目名称 | 类别、规格、 型号 | 单位 | 数量 | 单价（元） | 合价 (元)
一 |  | 工程人工
1 | 0001110001 | 一类人工 |  | 工日 | 0.5161 | 143 | 73.8
2 | 0001110003 | 二类人工 |  | 工日 | 34.8499 | 155 | 5401.73
3 | 0001110005 | 三类人工 |  | 工日 | 257.2452 | 177 | 45532.39
|  | 小计 |  |  |  |  | 51007.92
二 |  | 主要材料（设备）
1 | 0103120005 | 镀锌铁丝 | φ0.7~1.0 | kg | 0.02389 | 6.875 | 0.16
2 | 0103120045 | 冷拔钢丝 | 综合 | kg | 0.47218 | 3.543 | 1.67
3 | 0105120059 | 钢丝绳 | 综合 | kg | 6.4285 | 6.579 | 42.29
4 | 0115120001 | 六角空心钢 | 综合 | kg | 1.8808 | 2.53 | 4.76
5 | 0119120001 | 不锈钢槽钢 | 10×20×1 | m | 2.1804 | 13.189 | 28.76
6 | 0119120057 | 槽钢 | Q235B 18#以外 | kg | 6.5276 | 3.354 | 21.89
7 | 0127120037 | 型钢 | 综合 | t | 0.09464 | 4628 | 437.99
8 | 0127120037@2 | 热镀锌方管 | 综合 | t | 0.20437 | 4655 | 951.33
9 | 0127120037@3 | 热镀锌方管 |  | t | 1.0704 | 4655 | 4982.66
10 | 0129120379 | 中厚钢板 | 综合 | t | 0.0156 | 3593 | 56.05
11 | 0149120009 | 电化角铝 | 25.4×2 | m | 90.2602 | 2.632 | 237.56
12 | 0161120005 | 镀锌铁件 |  | kg | 1.5165 | 4.19 | 6.35
13 | 0203120025 | 橡胶条 |  | m | 52.9429 | 5.365 | 284.04
14 | 0209120013 | 聚乙烯薄膜 |  | m2 | 168 | 0.877 | 147.34
15 | 0209120019 | 塑料薄膜 |  | m2 | 34.1295 | 0.877 | 29.93
16 | 0227120035 | 棉纱 |  | kg | 0.11114 | 10.547 | 1.17
17 | 0227120037 | 棉纱头 |  | kg | 1.8324 | 10.547 | 19.33
18 | 0301120179 | 沉头木螺钉 | L35 | 个 | 244.7994 | 0.031 | 7.59
19 | 0301120185 | 抽芯铆钉 | φ4×13 | 百个 | 4.2016 | 4.396 | 18.47
20 | 0301120295 | 垫圈 |  | 百个 | 1.8039 | 17.585 | 31.72
21 | 0301120727 | 镀锌铁丝 | 8# | kg | 0.35512 | 5.58 | 1.98
22 | 0301120837 | 金属膨胀螺栓 | M8 | 套 | 27.0768 | 0.48 | 13
23 | 0301120841 | 金属膨胀螺栓 | M10 | 套 | 27.2903 | 0.66 | 18.01
24 | 0301120857 | 金属膨胀螺栓 | M8×80 | 套 | 273.1986 | 0.48 | 131.14
25 | 0301121133 | 六角带帽螺栓 |  | kg | 2.2735 | 5.579 | 12.68
26 | 0301121393 | 铝拉铆钉 |  | 只 | 1055.276136 | 0.224 | 236.38
人工、主要材料（设备）、机械台班费用汇总表
单位工程(专业)：房屋建筑与装饰-板房 | [5 empty] | 第 2 页 共 6 页
序号 | 编码 | 项目名称 | 类别、规格、 型号 | 单位 | 数量 | 单价（元） | 合价 (元)
27 | 0301121557 | 金属膨胀螺栓 | M6×75 | 套 | 95.0665 | 0.39 | 37.08
28 | 0301121631 | 普碳钢六角螺母 | M8 | 百个 | 0.90194 | 8.527 | 7.69
29 | 0301121661 | 气排钉 |  | 盒 | 3.0208 | 4.396 | 13.28
30 | 0301121663 | 气排钉 | L20 2000个/盒 | 盒 | 0.1251 | 4.6 | 0.58
31 | 0301121667 | 枪钉 |  | 盒 | 6.9832 | 6.599 | 46.08
32 | 0301121819 | 蚊钉 | 20mm 6000个/盒 | 盒 | 0.003828 | 6.773 | 0.03
33 | 0301121881 | 圆钉 |  | kg | 32.8037 | 5.75 | 188.62
34 | 0301121961 | 自攻螺钉 | M4×25 | 百个 | 1.4705 | 2.203 | 3.24
35 | 0301121963 | 自攻螺钉 | M4×35 | 百个 | 20.9874 | 2.948 | 61.87
36 | 0301121967 | 自攻螺钉 | M6×30 | 百个 | 1.0654 | 6.283 | 6.69
37 | 0303120015 | 玻璃门合页 |  | 副 | 7.07 | 40 | 282.8
38 | 0303120077@1 | 单开玻璃门锁 |  | 把 | 1.01 | 50 | 50.5
39 | 0303120089@1 | 柜门拉手 |  | 个 | 42.42 | 15 | 636.3
40 | 0303120091 | 地弹簧 |  | 套 | 7.07 | 173 | 1223.11
41 | 0303120147@1 | 304不锈钢管子拉手 | H=1200mm | 把 | 14.14 | 119 | 1682.66
42 | 0303120161@1 | 不锈钢自回弹合页 |  | 副 | 1.01 | 25 | 25.25
43 | 0303120161@2 | 304不锈钢合页 |  | 副 | 1.01 | 17 | 17.17
44 | 0303120265@1 | 双开玻璃门锁 |  | 把 | 1.01 | 80 | 80.8
45 | 0313120071 | 低合金钢焊条 | E43系列 | kg | 4.3155 | 4.835 | 20.87
46 | 0313120107 | 电焊条 | E43系列 | kg | 25.0978 | 5.75 | 144.31
47 | 0313120147 | 钢锯片 |  | 片 | 0.01 | 48.358 | 0.48
48 | 0313120173 | 焊丝 | φ3.2 | kg | 6.4598 | 10.996 | 71.03
49 | 0313120199 | 合金钢钻头 | φ8 | 个 | 7.4978 | 5.447 | 40.84
50 | 0313120201 | 合金钢钻头 | φ10 | 个 | 0.35165 | 5.712 | 2.01
51 | 0313120219 | 合金钢钻头 | 一字型 | 个 | 0.13951 | 8.792 | 1.23
52 | 0313120251 | 金属结构铁件 |  | kg | 13.8343 | 5.712 | 79.02
53 | 0313120293 | 木砂纸 |  | 张 | 57.4303 | 1.051 | 60.36
54 | 0313120353 | 石材磨光片 |  | 片 | 0.5758 | 3.519 | 2.03
55 | 0313120355 | 石材抛光片 |  | 片 | 0.3079 | 3.519 | 1.08
人工、主要材料（设备）、机械台班费用汇总表
单位工程(专业)：房屋建筑与装饰-板房 | [5 empty] | 第 3 页 共 6 页
序号 | 编码 | 项目名称 | 类别、规格、 型号 | 单位 | 数量 | 单价（元） | 合价 (元)
56 | 0313120357 | 石料切割锯片 |  | 片 | 0.94543 | 27.713 | 26.2
57 | 0321120277 | 铁件 | 综合 | kg | 2.8866 | 4.19 | 12.09
58 | 0321120333 | 预埋铁件 |  | kg | 0.52761 | 4.19 | 2.21
59 | 0325120041 | 镀锌铁丝 | 18# | kg | 5.4177 | 5.75 | 31.15
60 | 0401120021 | 普通硅酸盐水泥 | P·O 42.5综合 | kg | 7303.689593 | 0.367 | 2680.45
61 | 0401120045 | 白色硅酸盐水泥 | 425#、二级白度 | kg | 20.8127 | 0.611 | 12.72
62 | 0403120009 | 黄砂 | 净砂 | t | 20.454 | 111 | 2270.39
63 | 0405120013 | 白石子 | 综合 | t | 0.004031 | 190.74 | 0.77
64 | 0405120119 | 碎石 | 综合 | t | 20.4725 | 86.41 | 1769.03
65 | 0409120071 | 石膏粉 |  | kg | 3.5575 | 0.694 | 2.47
66 | 0413120137 | 混凝土实心砖 | 240×115×53 MU10 | 千块 | 2.0105 | 345 | 693.61
67 | 0501120009 | 木材(成材) |  | m3 | 0.0018 | 2858.04 | 5.14
68 | 0501120015 | 杉板枋材 |  | m3 | 0.38281 | 2257 | 864.01
69 | 0503120011 | 板枋材 | 杉木 | m3 | 1.3861 | 2124 | 2944.05
70 | 0503120019 | 垫木 |  | m3 | 0.018292 | 2374.56 | 43.44
71 | 0503120069 | 杉枋材 | 大枋 | m3 | 0.422 | 2257 | 952.46
72 | 0503120085 | 杉木枋 | 30×40 | m3 | 0.13115 | 1697 | 222.57
73 | 0505120057@1 | 暖色冰火板 | δ6 | m2 | 197.0328 | 39 | 7684.28
74 | 0505120057@2 | 奶油色免漆板 | δ18 | m2 | 56.3671 | 85 | 4791.21
75 | 0505120057@3 | 奶油色冰火板 | δ6 | m2 | 4.9298 | 39 | 192.26
76 | 0505120097@1 | 阻燃板 | δ15 | m2 | 41.1836 | 33.63 | 1385
77 | 0505120113@1 | 阻燃板 | δ15 | m2 | 3.7366 | 33.63 | 125.66
78 | 0505120113@2 | 三夹板 | δ3 | m2 | 77.1259 | 14.16 | 1092.1
79 | 0505120117@1 | 橡木板 | δ3 | m2 | 116.326 | 23.89 | 2779.03
80 | 0509120011@1 | 阻燃板 | δ15 | m2 | 297.1181 | 33.63 | 9992.08
81 | 0509120011@2 | 九夹板 |  | m2 | 8.3258 | 23.89 | 198.9
人工、主要材料（设备）、机械台班费用汇总表
单位工程(专业)：房屋建筑与装饰-板房 | [5 empty] | 第 4 页 共 6 页
序号 | 编码 | 项目名称 | 类别、规格、 型号 | 单位 | 数量 | 单价（元） | 合价 (元)
82 | 0509120011@3 | 五夹板 |  | m2 | 2.3746 | 17.7 | 42.03
83 | 0509120011@4 | 细木工板 | δ18 | m2 | 18.8496 | 47.79 | 900.82
84 | 0509120011@5 | 三夹板 |  | m2 | 18.8496 | 14.16 | 266.91
85 | 0509120015 | 细木工板 | δ18 | m2 | 170.5579 | 47.79 | 8150.96
86 | 0509120015@1 | 定制白色哑光漆柜门板 | δ20 | m2 | 19.102 | 100 | 1910.21
87 | 05091200151@1 | 橡木板 | 3mm | m2 | 0.66571 | 23.89 | 15.9
88 | 0605120017@1 | 冰裂纹艺术玻璃 | 8mm | m2 | 3.1104 | 325 | 1010.88
89 | 0651120009@1 | 玻璃砖 | 200×200×50 | 块 | 19.8817 | 73 | 1451.36
90 | 0701120031@1 | 白色瓷砖 | 100×100 | m2 | 2.8662 | 80 | 229.3
91 | 0705120013@1 | 地砖 | 750×1500 | m2 | 166.4 | 75 | 12480
92 | 0800120021@1 | 奶油黄火烧面花岗岩板 | 30mm | m2 | 12.4022 | 128 | 1587.48
93 | 0800120021@2 | 奶油黄火烧面花岗岩板 | 20mm | m2 | 1.3197 | 98 | 129.33
94 | 0801120003@2 | 奶油色天然大理石板 | 20mm | m2 | 2.5585 | 480 | 1228.1
95 | 0901120043 | 纸面石膏板 | 1200×2400×9.5 | m2 | 68.4092 | 10.44 | 714.19
96 | 0901120047 | 纸面石膏板 | 1200×2400×12 | m2 | 7.7483 | 11.77 | 91.2
97 | 0905120047@1 | 奶油色氟碳漆铝板 | 2.5mm | m2 | 56.1996 | 277 | 15567.3
98 | 0937120011@1 | 铝方通50*100*0.8mm | 120间距 | m2 | 120.078 | 160 | 19212.48
99 | 1001120059 | 镀锌轻钢龙骨 | 75×40 | m | 47.6332 | 5.059 | 240.98
100 | 1001120061 | 镀锌轻钢龙骨 | 75×50 | m | 89.3123 | 5.192 | 463.71
101 | 1001120101 | 轻钢骨架连通龙骨 | Q-2 | m | 29.7079 | 7.915 | 235.14
102 | 1001120105 | 轻钢龙骨 | C75-1 | m | 117.7908 | 6.854 | 807.34
103 | 1001120189 | 轻钢通贯骨连接件 |  | 个 | 78.6398 | 0.806 | 63.38
104 | 1001120201 | 轻型龙骨 | U50 | m2 | 41.8468 | 20.35 | 851.58
105 | 1101330003@1 | 钢化玻璃 | 12mm | m2 | 14.04 | 105 | 1474.2
人工、主要材料（设备）、机械台班费用汇总表
单位工程(专业)：房屋建筑与装饰-板房 | [5 empty] | 第 5 页 共 6 页
序号 | 编码 | 项目名称 | 类别、规格、 型号 | 单位 | 数量 | 单价（元） | 合价 (元)
106 | 1201120095@1 | 实木线条 | 40×5 | m | 126.9219 | 4.5 | 571.15
107 | 1201120095@3 | 实木线条 | 20×5 | m | 48.5985 | 2.5 | 121.5
108 | 1203120023@1 | 304奶油色不锈钢板 | 1.2mm | m2 | 4.8398 | 180 | 871.16
109 | 1239120005@1 | 5mm耐候发光亚克力字（底部及侧面0.8mm厚304不锈钢板） | 1m2以内 | 个 | 6.12 | 300 | 1836
110 | 1301120127 | 环氧富锌 | 底漆 | kg | 8.31 | 14.066 | 116.89
111 | 1301120129 | 环氧富锌底漆稀释剂 |  | kg | 0.82969 | 11.434 | 9.49
112 | 1301120157 | 聚氨酯漆稀释剂 |  | kg | 7.5211 | 12.311 | 92.59
113 | 1301120161 | 聚醋酸乙烯乳液 |  | kg | 75.8376 | 5.712 | 433.18
114 | 1301120173 | 聚酯色漆 |  | kg | 86.6954 | 21.104 | 1829.62
115 | 1301120227@1 | 无机涂料 |  | m2 | 185.9994 | 30 | 5579.98
116 | 1305120053 | 防火涂料 |  | kg | 1.1644 | 13.627 | 15.87
117 | 1305120079 | 红丹防锈漆 |  | kg | 2.2423 | 7.038 | 15.78
118 | 1335120121 | 嵌缝膏 |  | kg | 1.3999 | 2.815 | 3.94
119 | 1339120025 | 清油 |  | kg | 1.2325 | 14.504 | 17.88
120 | 1339120035 | 熟桐油 |  | kg | 2.9972 | 11.393 | 34.15
121 | 1339120045 | 贴缝网带 |  | m | 88.5863 | 0.51 | 45.18
122 | 1401120021 | 溶剂油 |  | kg | 6.0898 | 2.336 | 14.23
123 | 1439120009 | 二氧化碳气体 |  | m3 | 3.5932 | 1.051 | 3.78
124 | 1439120029 | 氧气 |  | m3 | 5.749 | 3.692 | 21.23
125 | 1439120041 | 乙炔气 |  | m3 | 2.4433 | 9.078 | 22.18
126 | 1441120055 | 玻璃胶 | 335g | 支 | 7.5461 | 10.547 | 79.59
127 | 1441120107 | 胶粘剂 | XY518 | kg | 1.898 | 17.809 | 33.8
128 | 1441120109 | 胶粘剂 | 干粉型 | kg | 17.1972 | 2.285 | 39.3
129 | 1441120127 | 立时得胶 |  | kg | 0.53472 | 21.981 | 11.75
130 | 1441120201 | 万能胶 | 环氧树脂 | kg | 0.8316 | 19.349 | 16.09
131 | 2245120033 | 高压橡胶风管 | φ25 | m | 0.28335 | 13.189 | 3.74
132 | 2561120019 | 吊杆 |  | kg | 36.6374 | 5.273 | 193.19
133 | 3301120015 | 吊装夹具 |  | 套 | 0.026132 | 105.06 | 2.75
134 | 3400120001 | 其他材料费 |  | 元 | 386.0029 | 1.02 | 393.72
135 | 3400120001@1 | 三类人工 |  | 工日 | -7.6632 | 177 | -1356.38
人工、主要材料（设备）、机械台班费用汇总表
单位工程(专业)：房屋建筑与装饰-板房 | [5 empty] | 第 6 页 共 6 页
序号 | 编码 | 项目名称 | 类别、规格、 型号 | 单位 | 数量 | 单价（元） | 合价 (元)
136 | 3409120033 | 锯木屑 |  | m3 | 1.0754 | 21.981 | 23.64
137 | 3411120001 | 电 |  | kW·h | 256.0142 | 0.637 | 163.08
138 | 3411120015 | 水 |  | m3 | 13.0259 | 5.447 | 70.95
139 | 3503120001 | 安全网 |  | m2 | 4.439 | 7.915 | 35.13
140 | 3503120025 | 脚手架钢管 |  | kg | 43.6255 | 3.45 | 150.51
141 | 3503120029 | 脚手架钢管底座 |  | 个 | 0.99356 | 6.23 | 6.19
142 | 3503120031 | 脚手架扣件 |  | 只 | 11.5608 | 6.23 | 72.02
143 | 3503120069 | 竹脚手片 |  | m2 | 10.6259 | 12.62 | 134.1
144 | B09111547@1 | 成品铝合金玻璃隔断 | 夹百叶（6mm钢化玻璃，铝合金百叶宽度25，铝合金厚1.4mm，手动外置旋钮） | m2 | 7.7424 | 450 | 3484.08
145 | BCCLF0 | 美缝剂美缝 |  | m2 | 160 | 15 | 2400
146 | BCCLF0@1 | 不锈钢折边费 |  | m | 59.311 | 2.5 | 148.28
147 | BCCLF0@2 | 410*267*380mm抽屉（含抽屉轨道及拉手等全部人材机）面层材料同柜门，详见图纸 |  | 个 | 12 | 80 | 960
148 | BTJ110780@1 | 成品可折叠实木隔断（样式由业主选样） | （单扇宽620mm，含吊轨及轨道加固） | m2 | 26.7168 | 500 | 13358.4
149 | BTJ110817 | 木平面装饰线条 | 40×10 | m | 3.3538 | 4.5 | 15.09
150 | BTJ110819 | 木平面装饰线条 | 80×20 | m | 37.7784 | 10.5 | 396.67
|  | 小计 |  |  |  |  | 154900.79
三 |  | 主要机械台班费
合计 | [6 empty] | 205908.71

## 施工组织措施项目清单与计价表【板房】
施工组织措施项目清单与计价表
单位工程(专业)：房屋建筑与装饰-板房 |  |  | 第 1 页 共 1 页
序号 | 项目名称 | 计算基础 | 费率(%) | 金额(元)
1 | 安全文明施工基本费 | 定额人工费+定额机械费 | 6.57 | 3034.16
2 | 暂定标化工地增加费 | 定额人工费+定额机械费 | 0
3 | 提前竣工增加费 | 定额人工费+定额机械费 | 0
4 | 二次搬运费 | 定额人工费+定额机械费 | 0.5 | 230.91
5 | 冬雨季施工增加费 | 定额人工费+定额机械费 | 0.11 | 50.8
6 | 行车、行人干扰增加费 | 定额人工费+定额机械费 | 0
7 | 其他施工组织费 | 按相关规定进行计算 | 0
合 计 |  |  |  | 3315.87

## 机械人工、燃料动力费价格表【板房】
机械人工、燃料动力费价格表
单位工程(专业)：房屋建筑与装饰-板房 |  |  |  |  | 第 1 页 共 1 页
序号 | 编码 | 名称 | 规格型号 | 单位 | 数量 | 单价(元)
1 | ZJ_05RG | 机械人工 |  | 工日 | 4.4885 | 155
2 | ZJ_08QY | 汽油(机械) |  | kg | 6.9972 | 8.22
3 | ZJ_09CY | 柴油(机械) |  | kg | 47.3222 | 6.88
4 | ZJ_10D | 电(机械) |  | kW·h | 337.5125 | 0.637

## 表-02 专业工程造价计算程序表【教学楼北面1】
专业工程造价计算程序表
单位工程（专业）：通用安装工程-教学楼北面1 |  |  | 单位：元
序号 | 汇总内容 | 费用计算表达式 | 金额（元）
一 | 分部分项工程费及施工技术措施费 | 表-06 | 45367.93
1 | 其中定额人工费 | 表-06 | 8804.98
2 | 其中人工价差 | 表-06 | 1303.57
3 | 其中材料费 | 表-06 | 1699.27
4 | 其中定额机械费 | 表-06 | 444.4
5 | 其中机械费价差 | 表-06 | 12.38
6 | 企业管理费 | 表-06 | 2005.22
7 | 利润 | 表-06 | 963.16
二 | 施工组织措施 | 8+9+10+11+12+13+14 | 791.74
8 | 安全文明施工基本费 | （1+4）×费率8.17% | 755.67
9 | 暂定标化工地增加费 | （1+4）×费率
10 | 提前竣工增加费 | （1+4）×费率
11 | 二次搬运费 | （1+4）×费率0.26% | 24.05
12 | 冬雨季施工增加费 | （1+4）×费率0.13% | 12.02
13 | 行车、行人干扰增加费 | （1+4）×费率
14 | 其他施工组织费 | 计价时列岀具体费用名称
三 | 其他项目费 | 15+16
15 | 暂定优质工程增加费 | （五-15）×费率0%
16 | 总承包服务费 | 表-7
四 | 规费 | （1+4）×费率30.63% | 2833.09
五 | 税前工程造价 | 一+二+三+四 | 48992.76
六 | 税金 | 五×税率9% | 4409.35
七 | 工程下浮率 | （五+六）×下浮率0%
建设工程造价 |  | 五+六-七 | 53,402.11
表-02

## 表-06 分部分项工程费计算表【教学楼北面1】
分部分项工程费计算表
单位工程(专业)：通用安装工程-教学楼北面1 | [8 empty] | 第 1 页 共 6 页
序号 | 定额编号 | 定额名称 | 单位 | 数量 | 综合单价 | 合价(元) | 合价组成
[7 empty] | 定额人工费 | 人工费价差 | 材料费 | 定额机械费 | 机械费价差 | 企业管理费 | 利润
|  | 电气工程 |  |  |  | 22983 | 4315 | 642 | 16459 | 141 | 1 | 963 | 462
1 | 4-4-16 | 成套配电箱安装 悬挂式半周长1.5m | 台 | 1 | 3753.46 | 3753.46 | 162 | 24 | 3515.42 |  |  | 35.19 | 16.85
2 | 4-8-27 换 | 钢制槽式桥架(宽+高mm)≤200 不锈钢桥架安装 | m | 6.98 | 144.32 | 1007.35 | 81.25 | 12.07 | 882.83 | 3.35 | 0.7 | 18.36 | 8.79
3 | 13-1-27 | 一般铁构件制作 | kg | 8 | 11.18 | 89.44 | 35.92 | 5.36 | 31.6 | 3.76 |  | 8.64 | 4.16
4 | 13-1-28 | 一般铁构件安装 | kg | 8 | 5.28 | 42.24 | 23.36 | 3.44 | 3.36 | 3.44 |  | 5.84 | 2.8
5 | 12-1-5 | 手工除锈 一般钢结构轻锈 | kg | 8 | 0.46 | 3.68 | 1.68 | 0.24 | 0.16 | 0.72 | 0.08 | 0.56 | 0.24
6 | 12-2-53 | 一般钢结构 红丹防锈漆第一遍 | kg | 8 | 0.49 | 3.92 | 1.28 | 0.24 | 1.52 | 0.32 | 0.08 | 0.32 | 0.16
7 | 12-2-54 | 一般钢结构 红丹防锈漆增加一遍 | kg | 8 | 0.44 | 3.52 | 1.28 | 0.16 | 1.2 | 0.32 | 0.08 | 0.32 | 0.16
8 | 12-2-62 | 一般钢结构 调和漆第一遍 | kg | 8 | 0.39 | 3.12 | 1.28 | 0.16 | 0.8 | 0.32 | 0.08 | 0.32 | 0.16
9 | 12-2-63 | 一般钢结构 调和漆增加一遍 | kg | 8 | 0.38 | 3.04 | 1.28 | 0.16 | 0.72 | 0.32 | 0.08 | 0.32 | 0.16
10 | 4-11-28 换 | 镀锌钢管敷设 砖、混凝土结构明配 公称直径(DN)≤50 | m | 14.12 | 45.96 | 648.96 | 156.73 | 23.3 | 417.25 | 1.13 | -0.14 | 34.31 | 16.38
11 | 4-11-9 换 | 套接紧定式镀锌钢导管(JDG)敷设 砖、混凝土结构暗配 公称直径(mm)25 | m | 101.32 | 14.45 | 1464.07 | 524.84 | 78.01 | 682.89 | 7.09 |  | 115.5 | 55.73
本页小计 | [6 empty] | 991 | 147 | 5538 | 21 | 1 | 220 | 106
表-06
分部分项工程费计算表
单位工程(专业)：通用安装工程-教学楼北面1 | [8 empty] | 第 2 页 共 6 页
序号 | 定额编号 | 定额名称 | 单位 | 数量 | 综合单价 | 合价(元) | 合价组成
[7 empty] | 定额人工费 | 人工费价差 | 材料费 | 定额机械费 | 机械费价差 | 企业管理费 | 利润
12 | 4-11-8 换 | 套接紧定式镀锌钢导管(JDG)敷设 砖、混凝土结构暗配 公称直径(mm)20 | m | 207.95 | 10.86 | 2258.34 | 783.97 | 114.37 | 1093.82 | 10.4 |  | 172.6 | 83.18
13 | 4-8-88 换 | 铜芯电力电缆敷设 电缆(截面mm2以下)35 25mm2及以下，三芯及以上 | m | 16.85 | 73.51 | 1238.64 | 35.89 | 5.22 | 1184.72 | 0.84 | 0.17 | 7.92 | 3.88
14 | 4-8-99 换 | 户内干包式电力电缆头制作、安装 干包终端头(1kV以下截面mm2以下)35 25mm2及以下，铜芯，三芯及以上 | 个 | 2 | 37.47 | 74.94 | 23.12 | 3.42 | 40.98 |  |  | 5.02 | 2.4
15 | 4-12-5 换 | 穿照明线 铜芯导线截面(mm2以内)2.5 | m | 684.85 | 3.36 | 2301.1 | 417.76 | 61.64 | 1691.58 |  |  | 89.03 | 41.09
16 | 4-12-96 换 | 线槽配线 导线截面(mm2以内)2.5 | m | 86.4 | 3.29 | 284.26 | 60.48 | 8.64 | 196.13 |  |  | 12.96 | 6.05
17 | 4-12-5 换 | 穿照明线 铜芯导线截面(mm2以内)2.5 | m | 289.51 | 3.6 | 1042.24 | 176.6 | 26.06 | 784.58 |  |  | 37.64 | 17.37
18 | 4-12-96 换 | 线槽配线 导线截面(mm2以内)2.5 | m | 43.2 | 3.5 | 151.2 | 30.24 | 4.32 | 107.14 |  |  | 6.48 | 3.02
19 | 4-12-6 换 | 穿照明线 铜芯导线截面(mm2以内)4 | m | 428.24 | 4.54 | 1944.21 | 239.81 | 38.55 | 1588.77 |  |  | 51.39 | 25.69
20 | 4-12-97 换 | 线槽配线 导线截面(mm2以内)6 | m | 170.24 | 4.82 | 820.56 | 144.7 | 22.14 | 607.76 |  |  | 30.64 | 15.32
本页小计 | [6 empty] | 1913 | 284 | 7295 | 11 |  | 414 | 198
表-06
分部分项工程费计算表
单位工程(专业)：通用安装工程-教学楼北面1 | [8 empty] | 第 3 页 共 6 页
序号 | 定额编号 | 定额名称 | 单位 | 数量 | 综合单价 | 合价(元) | 合价组成
[7 empty] | 定额人工费 | 人工费价差 | 材料费 | 定额机械费 | 机械费价差 | 企业管理费 | 利润
21 | 4-12-6 换 | 穿照明线 铜芯导线截面(mm2以内)4 | m | 107.06 | 4.86 | 520.31 | 59.95 | 9.64 | 431.45 |  |  | 12.85 | 6.42
22 | 4-12-97 换 | 线槽配线 导线截面(mm2以内)6 | m | 42.56 | 5.13 | 218.33 | 36.18 | 5.53 | 165.13 |  |  | 7.66 | 3.83
23 | 4-13-204 换 | 荧光灯具安装 吸顶式单管 | 套 | 14 | 90.21 | 1262.94 | 210.56 | 31.22 | 953.54 |  |  | 45.78 | 21.84
24 | 4-13-6 换 | 其他普通灯具安装 防水吊灯 | 套 | 10 | 82.25 | 822.5 | 70.5 | 10.4 | 719 |  |  | 15.3 | 7.3
25 | 4-13-156 换 | 标志、诱导装饰灯具安装 墙壁式 | 套 | 7 | 72.82 | 509.74 | 117.81 | 17.5 | 336.56 |  |  | 25.62 | 12.25
26 | 4-13-8 换 | 其他普通灯具安装 普通壁灯 | 套 | 7 | 71.45 | 500.15 | 106.33 | 15.75 | 343.91 |  |  | 23.1 | 11.06
27 | 4-13-301 换 | 跷板暗开关单控≤3联 | 套 | 5 | 14.71 | 73.55 | 33.1 | 4.9 | 24.9 |  |  | 7.2 | 3.45
28 | 4-13-301 换 | 跷板暗开关单控≤3联 | 套 | 1 | 16.82 | 16.82 | 6.62 | 0.98 | 7.09 |  |  | 1.44 | 0.69
29 | 4-13-301 换 | 跷板暗开关单控≤3联 | 套 | 1 | 17.6 | 17.6 | 6.62 | 0.98 | 7.87 |  |  | 1.44 | 0.69
30 | 4-13-303 换 | 跷板暗开关双控≤3联 | 套 | 2 | 16.84 | 33.68 | 13.5 | 2 | 13.84 |  |  | 2.94 | 1.4
31 | 4-13-325 换 | 单相带接地暗插座电流(A)≤16 | 套 | 14 | 18.32 | 256.48 | 109.2 | 16.24 | 96.04 |  |  | 23.66 | 11.34
32 | 4-13-325 换 | 单相带接地暗插座电流(A)≤16 | 套 | 7 | 19.8 | 138.6 | 54.6 | 8.12 | 58.38 |  |  | 11.83 | 5.67
33 | 4-11-212 换 | 暗装接线盒 | 个 | 38 | 6.35 | 241.3 | 105.64 | 15.58 | 86.26 |  |  | 22.8 | 11.02
34 | 4-11-211 换 | 开关盒、插座盒安装 | 个 | 30 | 6.09 | 182.7 | 87.9 | 12.9 | 53.7 |  |  | 19.2 | 9
本页小计 | [6 empty] | 1019 | 152 | 3298 |  |  | 221 | 106
表-06
分部分项工程费计算表
单位工程(专业)：通用安装工程-教学楼北面1 | [8 empty] | 第 4 页 共 6 页
序号 | 定额编号 | 定额名称 | 单位 | 数量 | 综合单价 | 合价(元) | 合价组成
[7 empty] | 定额人工费 | 人工费价差 | 材料费 | 定额机械费 | 机械费价差 | 企业管理费 | 利润
35 | 4-9-42 换 | 避雷网安装 沿混凝土块敷设 | m | 57.66 | 14.54 | 838.38 | 311.94 | 46.71 | 318.28 | 46.13 |  | 77.84 | 37.48
36 | 4-9-40 | 避雷引下线敷设 利用建筑结构钢筋引下 | m | 16 | 13.24 | 211.84 | 80.96 | 12 | 9.92 | 62.88 |  | 31.2 | 14.88
|  | 智能化工程 |  |  |  | 21986 | 4404 | 649 | 15103 | 303 | 11 | 1024 | 492
37 | 4-8-27 换 | 钢制槽式桥架(宽+高mm)≤200 不锈钢桥架安装 | m | 6.98 | 144.32 | 1007.35 | 81.25 | 12.07 | 882.83 | 3.35 | 0.7 | 18.36 | 8.79
38 | 13-1-27 | 一般铁构件制作 | kg | 8 | 11.18 | 89.44 | 35.92 | 5.36 | 31.6 | 3.76 |  | 8.64 | 4.16
39 | 13-1-28 | 一般铁构件安装 | kg | 8 | 5.28 | 42.24 | 23.36 | 3.44 | 3.36 | 3.44 |  | 5.84 | 2.8
40 | 12-1-5 | 手工除锈 一般钢结构轻锈 | kg | 8 | 0.46 | 3.68 | 1.68 | 0.24 | 0.16 | 0.72 | 0.08 | 0.56 | 0.24
41 | 12-2-53 | 一般钢结构 红丹防锈漆第一遍 | kg | 8 | 0.49 | 3.92 | 1.28 | 0.24 | 1.52 | 0.32 | 0.08 | 0.32 | 0.16
42 | 12-2-54 | 一般钢结构 红丹防锈漆增加一遍 | kg | 8 | 0.44 | 3.52 | 1.28 | 0.16 | 1.2 | 0.32 | 0.08 | 0.32 | 0.16
43 | 12-2-62 | 一般钢结构 调和漆第一遍 | kg | 8 | 0.39 | 3.12 | 1.28 | 0.16 | 0.8 | 0.32 | 0.08 | 0.32 | 0.16
44 | 12-2-63 | 一般钢结构 调和漆增加一遍 | kg | 8 | 0.38 | 3.04 | 1.28 | 0.16 | 0.72 | 0.32 | 0.08 | 0.32 | 0.16
45 | 4-11-8 换 | 套接紧定式镀锌钢导管(JDG)敷设 砖、混凝土结构暗配 公称直径(mm)20 | m | 422.35 | 10.86 | 4586.72 | 1592.26 | 232.29 | 2221.57 | 21.12 |  | 350.55 | 168.94
46 | 4-11-39 换 | 镀锌钢管敷设 砖、混凝 | m | 5 | 43.49 | 217.45 | 57.55 | 8.55 | 132.35 | 0.4 | -0.05 | 12.6 | 6.05
本页小计 | [6 empty] | 2190 | 321 | 3604 | 143 | 1 | 507 | 244
表-06
分部分项工程费计算表
单位工程(专业)：通用安装工程-教学楼北面1 | [8 empty] | 第 5 页 共 6 页
序号 | 定额编号 | 定额名称 | 单位 | 数量 | 综合单价 | 合价(元) | 合价组成
[7 empty] | 定额人工费 | 人工费价差 | 材料费 | 定额机械费 | 机械费价差 | 企业管理费 | 利润
土结构暗配 公称直径(DN)≤50
47 | 4-8-88 换 | 铜芯电力电缆敷设 电缆(截面mm2以下)35 10mm2及以下，三芯及以上 | m | 5 | 21.24 | 106.2 | 8.5 | 1.3 | 93.35 | 0.2 | 0.05 | 1.9 | 0.9
48 | 4-12-6 换 | 穿照明线 铜芯导线截面(mm2以内)4 | m | 6 | 4.54 | 27.24 | 3.36 | 0.54 | 22.26 |  |  | 0.72 | 0.36
49 | 4-12-6 换 | 穿照明线 铜芯导线截面(mm2以内)4 | m | 3 | 4.86 | 14.58 | 1.68 | 0.27 | 12.09 |  |  | 0.36 | 0.18
50 | 5-2-13 换 | 双绞线缆 管内穿放≤4对 | m | 422.35 | 4.56 | 1925.92 | 346.33 | 50.68 | 1406.42 | 8.45 |  | 76.02 | 38.01
51 | 5-2-15 换 | 双绞线缆 线槽(桥架)内布放≤4对 | m | 220.47 | 4.52 | 996.52 | 174.17 | 26.46 | 734.17 | 4.41 |  | 39.68 | 17.64
52 | 4-12-40 换 | 穿多芯软导线 二芯单芯导线截面(mm2以内)1.5 | m | 212.45 | 4.56 | 968.77 | 112.6 | 16.99 | 800.93 |  |  | 25.49 | 12.75
53 | 4-12-40 换 | 穿多芯软导线 二芯单芯导线截面(mm2以内)1.5 换为【铜芯多股绝缘电线 RVV-2*1.5】 多芯软导线线槽配线 | m | 90.69 | 4.72 | 428.06 | 58.04 | 8.16 | 342.81 |  |  | 12.7 | 6.35
54 | 4-4-13 | 成套配电箱安装 落地式 | 台 | 1 | 1832.51 | 1832.51 | 255.56 | 37.86 | 1355.98 | 68.78 | 10.15 | 70.45 | 33.73
55 | 4-4-14 | 成套配电箱安装 悬挂式半周长0.5m | 台 | 1 | 467.2 | 467.2 | 105.71 | 15.66 | 311.88 |  |  | 22.96 | 10.99
本页小计 | [6 empty] | 1066 | 158 | 5080 | 82 | 10 | 250 | 121
表-06
分部分项工程费计算表
单位工程(专业)：通用安装工程-教学楼北面1 | [8 empty] | 第 6 页 共 6 页
序号 | 定额编号 | 定额名称 | 单位 | 数量 | 综合单价 | 合价(元) | 合价组成
[7 empty] | 定额人工费 | 人工费价差 | 材料费 | 定额机械费 | 机械费价差 | 企业管理费 | 利润
56 | 5-2-2 | 标准墙装机箱19" | 台 | 2 | 472.89 | 945.78 | 220.6 | 32.68 | 621.64 |  |  | 47.92 | 22.94
57 | 5-5-183 | 液晶显示器21"以下 | 台 | 1 | 491.57 | 491.57 | 9.32 | 1.38 | 477.88 |  |  | 2.02 | 0.97
58 | 5-3-90 | 采集器电源 | 个 | 3 | 52.02 | 156.06 | 29.97 | 4.44 | 111.78 | 0.18 |  | 6.54 | 3.15
59 | 5-2-30 | 模块式配线架24口 | 架 | 1 | 282.94 | 282.94 | 38.61 | 5.72 | 226.2 |  |  | 8.39 | 4.02
60 | 5-2-30 | 模块式配线架24口 | 架 | 1 | 385.52 | 385.52 | 38.61 | 5.72 | 328.78 |  |  | 8.39 | 4.02
61 | 5-1-39 | 交换机24端口 | 台 | 1 | 999.6 | 999.6 | 88.29 | 13.08 | 753.23 | 88.29 |  | 38.35 | 18.36
62 | 5-1-39 | 交换机24端口 | 台 | 1 | 1035 | 1035 | 88.29 | 13.08 | 788.63 | 88.29 |  | 38.35 | 18.36
63 | 5-6-87 | 摄像机球型一体机 | 台 | 7 | 473.43 | 3314.01 | 781.55 | 115.78 | 2155.16 | 7.91 |  | 171.5 | 82.11
64 | 5-6-86 | 摄像机带红外光源 | 台 | 4 | 390.51 | 1562.04 | 223.04 | 33.04 | 1230.64 | 2.8 |  | 49.04 | 23.48
65 | 5-2-35 | 信息插座 4对模块安装 | 个 | 7 | 12.33 | 86.31 | 22.68 | 3.36 | 52.99 |  |  | 4.9 | 2.38
本页小计 | [6 empty] | 1541 | 228 | 6747 | 187 |  | 375 | 180
合 计 | [6 empty] | 8719 | 1291 | 31562 | 444 | 12 | 1987 | 954
表-06

## 表-06 施工技术措施费计算表【教学楼北面1】
施工技术措施费计算表
单位工程(专业)：通用安装工程-教学楼北面1 | [8 empty] | 第 1 页 共 1 页
序号 | 定额编号 | 定额名称 | 单位 | 数量 | 综合单价 | 合价(元) | 合价组成
[7 empty] | 定额人工费 | 人工费价差 | 材料费 | 定额机械费 | 机械费价差 | 企业管理费 | 利润
|  | 脚手架搭拆费 | 项 | 1 | 398.41 | 398.41 | 86 | 13 | 272 |  |  | 18 | 9
1 | 13-2-4 | 脚手架搭拆费第四册 | 工日 | 48.3358 | 6.25 | 302.1 | 65.25 | 9.67 | 206.39 |  |  | 14.02 | 6.77
2 | 13-2-11 | 脚手架搭拆费第十二册刷油工程 | 工日 | 0.07456 | 12.51 | 0.93 | 0.2 | 0.03 | 0.64 |  |  | 0.04 | 0.02
3 | 13-2-5 | 脚手架搭拆费第五册 | 工日 | 15.261 | 6.25 | 95.38 | 20.6 | 3.05 | 65.16 |  |  | 4.43 | 2.14
|  |  | 项 | 1
本页小计 | [6 empty] | 86 | 13 | 272 |  |  | 18 | 9
合 计 | [6 empty] | 86 | 13 | 272 |  |  | 18 | 9
表-06

## 表-10 人工、主要材料（设备）、机械台班费用汇总表【教学_1
人工、主要材料（设备）、机械台班费用汇总表
单位工程(专业)：通用安装工程-教学楼北面1 | [5 empty] | 第 1 页 共 5 页
序号 | 编码 | 项目名称 | 类别、规格、 型号 | 单位 | 数量 | 单价（元） | 合价 (元)
一 |  | 工程人工
1 | 0001110003 | 二类人工 |  | 工日 | 65.2116 | 155 | 10107.81
|  | 小计 |  |  |  |  | 10107.81
二 |  | 主要材料（设备）
1 | 0103120011 | 镀锌铁丝 | φ1.2~1.8 | kg | 4.4871 | 5.896 | 26.46
2 | 0103120025 | 钢丝 | φ1.2~1.8 | kg | 1.4989 | 5.375 | 8.06
3 | 0109120105 | 热轧普碳高速盘条 | HPB300综合 | kg | 0.96 | 3.194 | 3.07
4 | 0113120091 | 热镀锌扁钢 | 综合 | kg | 1.8 | 4.354 | 7.84
5 | 0203120045 | 自粘性橡胶带 | 20×5000 | 卷 | 0.384 | 2.723 | 1.05
6 | 0207120037 | 橡胶垫 | δ2 | m2 | 0.005838 | 30.773 | 0.18
7 | 0213120023 | 塑料带 | 20×40000 | kg | 0.0896 | 12.311 | 1.1
8 | 0301120545 | 镀锌六角螺栓带螺母 | M10×100以内 2平1弹 | 10套 | 0.824 | 6.599 | 5.44
9 | 0301120689 | 镀锌锁紧螺母 | DN15×3 | 10个 | 11.564 | 2.989 | 34.56
10 | 0301120711 | 镀锌锁紧螺母 | DN50×3 | 个 | 2.498 | 5.008 | 12.51
11 | 0301120725 | 镀锌铁丝 |  | kg | 0.026688 | 5.58 | 0.15
12 | 0301120837 | 金属膨胀螺栓 | M8 | 套 | 8.16 | 0.48 | 3.92
13 | 0301120845 | 金属膨胀螺栓 | M12 | 套 | 8.16 | 0.653 | 5.33
14 | 0301121425 | 木螺钉 | d2~4×6~65 | 个 | 104 | 0.071 | 7.38
15 | 0301121455 | 木螺钉 | d4×65 | 10个 | 0.98939 | 0.796 | 0.79
16 | 0301121517 | 金属膨胀螺栓 | M6 | 10套 | 0.98939 | 3.9 | 3.86
17 | 0301121587 | 金属膨胀螺栓 | M12×100 | 10套 | 0.64 | 6.508 | 4.17
18 | 0301121749 | 塑料胀管 | φ6~8 | 个 | 98.3179 | 0.041 | 4.03
19 | 0313120035 | 冲击钻头 | φ6~8 | 个 | 0.79934 | 4.57 | 3.65
20 | 0313120045 | 冲击钻头 | φ10 | 个 | 0.056 | 4.223 | 0.24
21 | 0313120087 | 低碳钢焊条 | J422 综合 | kg | 0.18 | 4.835 | 0.87
22 | 0313120093 | 低碳钢焊条 | 综合 | kg | 2.5612 | 6.854 | 17.55
23 | 0313120151 | 钢锯条 |  | 条 | 18.5845 | 2.642 | 49.1
24 | 0313120157 | 钢丝刷子 |  | 把 | 0.024 | 2.642 | 0.06
25 | 0313120177 | 焊锡膏 |  | kg | 0.0064 | 31.651 | 0.2
26 | 0313120179 | 焊锡丝 |  | kg | 0.032 | 87.934 | 2.81
27 | 0313120181 | 焊锡丝 | 综合 | kg | 0.254 | 87.934 | 22.34
28 | 0313120201 | 合金钢钻头 | φ10 | 个 | 0.013344 | 5.712 | 0.08
29 | 0313120335 | 砂轮片 | φ100 | 片 | 2.0449 | 4.396 | 8.99
人工、主要材料（设备）、机械台班费用汇总表
单位工程(专业)：通用安装工程-教学楼北面1 | [5 empty] | 第 2 页 共 5 页
序号 | 编码 | 项目名称 | 类别、规格、 型号 | 单位 | 数量 | 单价（元） | 合价 (元)
30 | 0313120343 | 砂轮片 | φ400 | 片 | 0.012284 | 21.981 | 0.27
31 | 0313120397 | 铁砂布 | 0#~2# | 张 | 0.1744 | 1.051 | 0.18
32 | 0321120219 | 平垫铁 | 综合 | kg | 0.54 | 3.856 | 2.08
33 | 0401120015 | 复合硅酸盐水泥 | P·C 32.5R综合 | kg | 3.598 | 0.309 | 1.11
34 | 0401120021 | 普通硅酸盐水泥 | P·O 42.5综合 | kg | 151.7234 | 0.367 | 55.68
35 | 0403120009 | 黄砂 | 净砂 | t | 0.95775 | 111 | 106.31
36 | 0403120015 | 黄砂 | 净砂(中粗砂) | m3 | 0.05766 | 161.16 | 9.29
37 | 1301120047 | 醇酸清漆 |  | kg | 0.17639 | 12.75 | 2.25
38 | 1301120081 | 酚醛防锈漆 |  | kg | 0.12285 | 7.038 | 0.86
39 | 1301120097 | 酚醛调和漆 | 各色 | kg | 0.098 | 11.516 | 1.13
40 | 1301120221 | 铅油(厚漆) |  | kg | 0.4881 | 7.477 | 3.65
41 | 1305120033 | 醇酸防锈漆 | C53-1 | kg | 0.036 | 7.038 | 0.25
42 | 1305120065 | 防锈漆 | C53-1 | kg | 0.23064 | 14.331 | 3.31
43 | 1339120025 | 清油 |  | kg | 0.05766 | 14.504 | 0.84
44 | 1401120019 | 溶剂汽油 |  | kg | 0.1168 | 5.508 | 0.64
45 | 1403120035 | 汽油 | 综合 | kg | 0.35283 | 8.22 | 2.9
46 | 1405120015 | 油漆溶剂油 |  | kg | 0.17139 | 3.866 | 0.66
47 | 1409120003 | 电力复合脂 |  | kg | 0.1232 | 17.585 | 2.17
48 | 1433120037 | 酒精 | 工业用99.5% | kg | 0.21 | 7.211 | 1.51
49 | 1433120099 | 自粘性塑料带 | 20mm×20m | 卷 | 0.4 | 3.08 | 1.23
50 | 1725121463 | 塑料管综合 |  | kg | 0.548 | 9.914 | 5.43
51 | 1803120089 | 镀锌钢管接头 | 50×3.5 | 个 | 3.0873 | 3.662 | 11.31
52 | 1803120139 | 镀锌管接头 | 1.5×20 | 个 | 104.1256 | 1.02 | 106.21
53 | 1803120141 | 镀锌管接头 | 1.5×25 | 个 | 16.7381 | 1.428 | 23.9
54 | 1809120913 | 镀锌钢管塑料护口 | DN50 | 个 | 2.8959 | 0.245 | 0.71
55 | 1825120005 | 扁钢卡子 | 25×4 | kg | 7.8418 | 3.55 | 27.84
56 | 1825120039 | 镀锌管箍 | DN50 | 个 | 9.6112 | 5.029 | 48.33
57 | 1825120101 | 固定卡子 | 3×80 | 套 | 1.648 | 2.081 | 3.43
58 | 2717120001 | 电气绝缘胶带 | 18mm×10m×0.13mm | 卷 | 7.2277 | 2.642 | 19.1
59 | 2725120001 | 扁形塑料绑带 |  | m | 18.5067 | 0.439 | 8.12
人工、主要材料（设备）、机械台班费用汇总表
单位工程(专业)：通用安装工程-教学楼北面1 | [5 empty] | 第 3 页 共 5 页
序号 | 编码 | 项目名称 | 类别、规格、 型号 | 单位 | 数量 | 单价（元） | 合价 (元)
60 | 2801120005 | 镀锡裸铜绞线 | TJRX 16~25 | kg | 0.128 | 51 | 6.53
61 | 2801120899 | 铜芯塑料绝缘线 | BV2.5 | m | 38.398 | 1.99 | 76.41
62 | 2801120949 | 铜芯塑料绝缘线 | BVR4 | m | 24.0237 | 3.417 | 82.09
63 | 2801121087 | 铜芯橡皮绝缘线 | BXH 2×23/0.15 | m | 11.71 | 2.642 | 30.94
64 | 2801121099 | 硬铜绞线 | TJ-2.5~4 | m | 7.675 | 1.754 | 13.46
65 | 2801330133 | 铜芯塑料绝缘线 | BVR6 | m | 2.7672 | 5.065 | 14.02
66 | 2906120207 | 塑料护口(电线管用) | DN15~20 | 个 | 259.942 | 0.092 | 23.91
67 | 2906120213 | 塑料护口(电线管用) | DN25~32 | 个 | 15.7208 | 0.163 | 2.56
68 | 2906120259 | 塑料护口(钢管用) | DN15~20 | 个 | 115.45 | 0.092 | 10.62
69 | 2909120081 | 铜接地端子带螺栓 | DT-6 | 个 | 16.1238 | 2.642 | 42.6
70 | 2909120107 | 铜接线端子 | DT-6 | 个 | 4.06 | 2.285 | 9.28
71 | 2909120113 | 铜接线端子 | DT-25 | 个 | 0.816 | 3.519 | 2.87
72 | 2909120115 | 铜接线端子 | DT-35 | 个 | 3.008 | 4.396 | 13.22
73 | 2911120097 | 塑料吊线盒 |  | 个 | 10.5 | 0.877 | 9.21
74 | 2917120031 | 镀锌地线夹 | 20 | 套 | 212.159 | 0.796 | 168.88
75 | 2917120033 | 镀锌地线夹 | 25 | 套 | 34.1043 | 0.969 | 33.05
76 | 2917120039 | 镀锌地线夹 | 50 | 套 | 6.4358 | 1.051 | 6.76
77 | 2925120015 | 镀锌电缆卡子 | 2×35 | 套 | 1.9516 | 0.989 | 1.93
78 | 3400120001 | 其他材料费 |  | 元 | 168.8848 | 1.02 | 172.26
79 | 3407120001 | 标志牌 | 塑料扁形 | 个 | 21.0649 | 0.265 | 5.58
80 | 3407120027 | 塑料手套 | ST型 | 个 | 0.84 | 3.958 | 3.32
81 | 3409120067 | 塑料圆台 |  | 块 | 10.5 | 0.224 | 2.35
82 | 3409120073 | 脱脂棉 |  | kg | 0.22 | 39.566 | 8.7
83 | 3411120015 | 水 |  | m3 | 0.18965 | 5.447 | 1.03
84 | 7901120027 | 周转性材料费 |  | 元 | 266.9486 | 1.02 | 272.29
85 | BWB110458 | 镀锌六角带帽螺栓 | M10×100以内 2平1弹 | 10套 | 0.576 | 5.61 | 3.23
86 | BWB110466 | 镀锌六角带帽螺栓 | M8×100以内 2平1弹 | 10套 | 0.2552 | 3.417 | 0.87
87 | 0109120003-1 | 热轧光圆钢筋 | 综合 | kg | 1.28 | 3.194 | 4.09
88 | 0113120071-1 | 扁钢 | Q235B 综合 | kg | 3.52 | 3.354 | 11.81
89 | 0121120049-1 | 角钢 | Q235B综合 | kg | 12 | 3.354 | 40.25
人工、主要材料（设备）、机械台班费用汇总表
单位工程(专业)：通用安装工程-教学楼北面1 | [5 empty] | 第 4 页 共 5 页
序号 | 编码 | 项目名称 | 类别、规格、 型号 | 单位 | 数量 | 单价（元） | 合价 (元)
90 | 1301120097-1 | 酚醛调和漆 | 各色 | kg | 0.24 | 12.69 | 3.05
91 | 1305120033-1 | 醇酸防锈漆 | C53-1 | kg | 0.3376 | 14.94 | 5.04
92 | 1701120087@1 | 镀锌钢管 | DN50 | m | 19.6936 | 22.87 | 450.39
93 | 2500330001@1 | LED面板灯(600*600) | 36W | 套 | 14.14 | 65 | 919.1
94 | 2500330001@2 | 防潮型LED吊线灯 |  | 套 | 10.1 | 66 | 666.6
95 | 2500330001@3 | 安全出口标志灯 | A型 LED 3W 维持型 自带应急电源 | 套 | 7.07 | 46.33 | 327.55
96 | 2500330001@4 | 应急照明灯 | A型 LED 5W 维持型 自带应急电源 | 套 | 7.07 | 47.12 | 333.14
97 | 2605120033@1 | 单联单控开关 |  | 只 | 5.1 | 3.98 | 20.3
98 | 2605120033@2 | 双联单控开关 |  | 只 | 1.02 | 6.05 | 6.17
99 | 2605120033@3 | 三联单控开关 |  | 只 | 1.02 | 6.81 | 6.95
100 | 2605120033@4 | 双联双控开关 |  | 只 | 2.04 | 5.66 | 11.55
101 | 2641120027@1 | 暗装接地单相安全型插座 | 220V,10A | 套 | 14.28 | 5.82 | 83.11
102 | 2641120027@2 | 空调插座 | 220V,16A | 套 | 7.14 | 7.27 | 51.91
103 | 2801120393@1 | 铜芯多股绝缘电线 | RVV-2*1.5 | m | 327.3912 | 3.44 | 1126.23
104 | 2801120885@1 | 铜芯塑料绝缘线 | WDZB-BYJ-2.5 | m | 885.146 | 2.124 | 1880.05
105 | 2801120885@2 | 铜芯塑料绝缘线 | WDZB-BYJR-2.5 | m | 381.1916 | 2.327 | 887.03
106 | 2801120885@3 | 铜芯塑料绝缘线 | WDZB-BYJ-4 | m | 656.416 | 3.363 | 2207.53
107 | 2801120885@4 | 铜芯塑料绝缘线 | WDZB-BYJR-4 | m | 165.754 | 3.655 | 605.83
108 | 2801330075@1 | 双绞线缆 | CAT6 | m | 674.961 | 3.13 | 2112.63
109 | 2803330009@1 | 电力电缆 | WDZB-YJY-4*16+1*10 | m | 17.0185 | 69.413 | 1181.31
110 | 2803330009@2 | 电力电缆 | WDZB-YJY-3*6 | m | 5.05 | 18.327 | 92.55
人工、主要材料（设备）、机械台班费用汇总表
单位工程(专业)：通用安装工程-教学楼北面1 | [5 empty] | 第 5 页 共 5 页
序号 | 编码 | 项目名称 | 类别、规格、 型号 | 单位 | 数量 | 单价（元） | 合价 (元)
111 | 2906330001@1 | JDG电线套管(镀锌) | DN25 | m | 104.3596 | 5.35 | 558.32
112 | 2906330001@2 | JDG电线套管(镀锌) | DN20 | m | 649.209 | 4.23 | 2746.15
113 | 2911330065@1 | 塑料接线盒 |  | 个 | 69.36 | 1.29 | 89.47
114 | 2927330007@1 | 不锈钢电缆桥架 | 100*100 | m | 14.0996 | 121 | 1706.05
115 | 5505330035@1 | 壁挂机柜 |  | 个 | 2 | 300 | 600
116 | B01111239@1 | 镀锌圆钢 Φ12 |  | m | 60.543 | 4.404 | 266.63
117 | B05110397@1 | 24口交换机 |  | 台 | 1 | 752.212 | 752.21
118 | B05110397@2 | 16口交换机 |  | 台 | 1 | 787.611 | 787.61
119 | B05110398@1 | 19寸液晶显示器 |  | 台 | 1 | 477.876 | 477.88
120 | B05110399@1 | 高清红外半球摄像机 |  | 台 | 7 | 301.77 | 2112.39
121 | B05110399@2 | 防眩光枪式摄像机 |  | 台 | 4 | 301.77 | 1207.08
122 | B30111262@1 | 24口配线架 |  | 架 | 1 | 216 | 216
123 | B30111262@2 | 24口光纤配线架 |  | 架 | 1 | 318.584 | 318.58
124 | B55111225@1 | 成套配电箱 | 1AL | 台 | 1 | 3490.43 | 3490.43
125 | B55111225@4 | UPS配电柜 |  | 台 | 1 | 1327.434 | 1327.43
126 | B57111270@1 | 电源适配器 | DC12V/6A | 个 | 3 | 32.5 | 97.5
127 | HY005@1 | 双孔数据信息插座 |  | 个 | 7.07 | 6.99 | 49.42
|  | 小计 |  |  |  |  | 31541.78
三 |  | 主要机械台班费
合计 | [6 empty] | 41649.59

## 施工组织措施项目清单与计价表【教学楼北面1】
施工组织措施项目清单与计价表
单位工程(专业)：通用安装工程-教学楼北面1 |  |  | 第 1 页 共 1 页
序号 | 项目名称 | 计算基础 | 费率(%) | 金额(元)
1 | 安全文明施工基本费 | 定额人工费+定额机械费 | 8.17 | 755.67
2 | 暂定标化工地增加费 | 定额人工费+定额机械费 | 0
3 | 提前竣工增加费 | 定额人工费+定额机械费 | 0
4 | 二次搬运费 | 定额人工费+定额机械费 | 0.26 | 24.05
5 | 冬雨季施工增加费 | 定额人工费+定额机械费 | 0.13 | 12.02
6 | 行车、行人干扰增加费 | 定额人工费+定额机械费 | 0
7 | 其他施工组织费 | 按相关规定进行计算 | 0
合 计 |  |  |  | 791.74

## 机械人工、燃料动力费价格表【教学楼北面1】
机械人工、燃料动力费价格表
单位工程(专业)：通用安装工程-教学楼北面1 |  |  |  |  | 第 1 页 共 1 页
序号 | 编码 | 名称 | 规格型号 | 单位 | 数量 | 单价(元)
1 | ZJ_05RG | 机械人工 |  | 工日 | 0.21208 | 155
2 | ZJ_08QY | 汽油(机械) |  | kg | 1.274 | 8.22
3 | ZJ_09CY | 柴油(机械) |  | kg | 2.6851 | 6.88
4 | ZJ_10D | 电(机械) |  | kW·h | 1.0863 | 0.637

## 表-02 专业工程造价计算程序表【门口板房】
专业工程造价计算程序表
单位工程（专业）：通用安装工程-门口板房 |  |  | 单位：元
序号 | 汇总内容 | 费用计算表达式 | 金额（元）
一 | 分部分项工程费及施工技术措施费 | 表-06 | 73370.11
1 | 其中定额人工费 | 表-06 | 11739.74
2 | 其中人工价差 | 表-06 | 1736.83
3 | 其中材料费 | 表-06 | 3066.04
4 | 其中定额机械费 | 表-06 | 136.22
5 | 其中机械费价差 | 表-06 | 4.38
6 | 企业管理费 | 表-06 | 2573.03
7 | 利润 | 表-06 | 1233.77
二 | 施工组织措施 | 8+9+10+11+12+13+14 | 1016.59
8 | 安全文明施工基本费 | （1+4）×费率8.17% | 970.27
9 | 暂定标化工地增加费 | （1+4）×费率
10 | 提前竣工增加费 | （1+4）×费率
11 | 二次搬运费 | （1+4）×费率0.26% | 30.88
12 | 冬雨季施工增加费 | （1+4）×费率0.13% | 15.44
13 | 行车、行人干扰增加费 | （1+4）×费率
14 | 其他施工组织费 | 计价时列岀具体费用名称
三 | 其他项目费 | 15+16
15 | 暂定优质工程增加费 | （五-15）×费率0%
16 | 总承包服务费 | 表-7
四 | 规费 | （1+4）×费率30.63% | 3637.61
五 | 税前工程造价 | 一+二+三+四 | 78024.31
六 | 税金 | 五×税率9% | 7022.19
七 | 工程下浮率 | （五+六）×下浮率0%
建设工程造价 |  | 五+六-七 | 85,046.50
表-02

## 表-06 分部分项工程费计算表【门口板房】
分部分项工程费计算表
单位工程(专业)：通用安装工程-门口板房 | [8 empty] | 第 1 页 共 9 页
序号 | 定额编号 | 定额名称 | 单位 | 数量 | 综合单价 | 合价(元) | 合价组成
[7 empty] | 定额人工费 | 人工费价差 | 材料费 | 定额机械费 | 机械费价差 | 企业管理费 | 利润
|  | 电气工程 |  |  |  | 49982 | 7023 | 1038 | 39590 | 62 | 2 | 1533 | 734
1 | 4-4-17 | 成套配电箱安装 悬挂式半周长2.5m | 台 | 1 | 6049.88 | 6049.88 | 197.1 | 29.2 | 5752.08 | 6.2 |  | 44.16 | 21.14
2 | 4-4-15 | 成套配电箱安装 悬挂式半周长1.0m | 台 |  | 2770.17
3 | 4-8-27 换 | 钢制槽式桥架(宽+高mm)≤200 | m | 15.65 | 31.3 | 489.85 | 165.58 | 24.57 | 236.16 | 6.89 | 1.25 | 37.4 | 18
4 | 13-1-27 | 一般铁构件制作 | kg | 19 | 11.18 | 212.42 | 85.31 | 12.73 | 75.05 | 8.93 |  | 20.52 | 9.88
5 | 13-1-28 | 一般铁构件安装 | kg | 19 | 5.28 | 100.32 | 55.48 | 8.17 | 7.98 | 8.17 |  | 13.87 | 6.65
6 | 12-1-5 | 手工除锈 一般钢结构轻锈 | kg | 19 | 0.46 | 8.74 | 3.99 | 0.57 | 0.38 | 1.71 | 0.19 | 1.33 | 0.57
7 | 12-2-53 | 一般钢结构 红丹防锈漆第一遍 | kg | 19 | 0.49 | 9.31 | 3.04 | 0.57 | 3.61 | 0.76 | 0.19 | 0.76 | 0.38
8 | 12-2-54 | 一般钢结构 红丹防锈漆增加一遍 | kg | 19 | 0.44 | 8.36 | 3.04 | 0.38 | 2.85 | 0.76 | 0.19 | 0.76 | 0.38
9 | 12-2-62 | 一般钢结构 调和漆第一遍 | kg | 19 | 0.39 | 7.41 | 3.04 | 0.38 | 1.9 | 0.76 | 0.19 | 0.76 | 0.38
10 | 12-2-63 | 一般钢结构 调和漆增加一遍 | kg | 19 | 0.38 | 7.22 | 3.04 | 0.38 | 1.71 | 0.76 | 0.19 | 0.76 | 0.38
11 | 4-8-88 换 | 铜芯电力电缆敷设 电缆(截面mm2以下)35 25mm2及以下，三芯及以上 | m | 2 | 111.12 | 222.24 | 4.26 | 0.62 | 215.84 | 0.1 | 0.02 | 0.94 | 0.46
本页小计 | [6 empty] | 524 | 78 | 6298 | 35 | 2 | 121 | 58
表-06
分部分项工程费计算表
单位工程(专业)：通用安装工程-门口板房 | [8 empty] | 第 2 页 共 9 页
序号 | 定额编号 | 定额名称 | 单位 | 数量 | 综合单价 | 合价(元) | 合价组成
[7 empty] | 定额人工费 | 人工费价差 | 材料费 | 定额机械费 | 机械费价差 | 企业管理费 | 利润
12 | 4-8-99 换 | 户内干包式电力电缆头制作、安装 干包终端头(1kV以下截面mm2以下)35 25mm2及以下，铜芯，三芯及以上 | 个 | 2 | 37.47 | 74.94 | 23.12 | 3.42 | 40.98 |  |  | 5.02 | 2.4
13 | 4-11-30 换 | 镀锌钢管敷设 砖、混凝土结构明配 公称直径(DN)≤80 | m | 20 | 82.1 | 1642 | 492 | 73 | 914.2 | 3.8 | -0.2 | 107.6 | 51.6
14 | 4-11-9 换 | 套接紧定式镀锌钢导管(JDG)敷设 砖、混凝土结构暗配 公称直径(mm)25 | m | 27.6 | 14.45 | 398.82 | 142.97 | 21.25 | 186.03 | 1.93 |  | 31.46 | 15.18
15 | 4-11-8 换 | 套接紧定式镀锌钢导管(JDG)敷设 砖、混凝土结构暗配 公称直径(mm)20 | m | 425.44 | 10.86 | 4620.28 | 1603.91 | 233.99 | 2237.82 | 21.27 |  | 353.12 | 170.18
16 | 4-12-5 换 | 穿照明线 铜芯导线截面(mm2以内)2.5 | m | 742.75 | 3.36 | 2495.64 | 453.08 | 66.85 | 1834.6 |  |  | 96.56 | 44.57
17 | 4-12-5 换 | 穿照明线 铜芯导线截面(mm2以内)2.5 | m | 340.98 | 3.6 | 1227.53 | 208 | 30.69 | 924.06 |  |  | 44.33 | 20.46
18 | 4-12-96 换 | 线槽配线 导线截面(mm2以内)2.5 | m | 327.7 | 3.29 | 1078.13 | 229.39 | 32.77 | 743.88 |  |  | 49.16 | 22.94
19 | 4-12-96 换 | 线槽配线 导线截面(mm2以内)2.5 | m | 133.33 | 3.5 | 466.66 | 93.33 | 13.33 | 330.66 |  |  | 20 | 9.33
20 | 4-12-6 换 | 穿照明线 铜芯导线截面(mm2以内)4 | m | 286.84 | 4.54 | 1302.25 | 160.63 | 25.82 | 1064.18 |  |  | 34.42 | 17.21
本页小计 | [6 empty] | 3406 | 501 | 8276 | 27 |  | 742 | 354
表-06
分部分项工程费计算表
单位工程(专业)：通用安装工程-门口板房 | [8 empty] | 第 3 页 共 9 页
序号 | 定额编号 | 定额名称 | 单位 | 数量 | 综合单价 | 合价(元) | 合价组成
[7 empty] | 定额人工费 | 人工费价差 | 材料费 | 定额机械费 | 机械费价差 | 企业管理费 | 利润
21 | 4-12-6 换 | 穿照明线 铜芯导线截面(mm2以内)4 | m | 113.36 | 4.86 | 550.93 | 63.48 | 10.2 | 456.84 |  |  | 13.6 | 6.8
22 | 4-12-97 换 | 线槽配线 导线截面(mm2以内)6 | m | 120.58 | 4.82 | 581.2 | 102.49 | 15.68 | 430.47 |  |  | 21.7 | 10.85
23 | 4-12-97 换 | 线槽配线 导线截面(mm2以内)6 | m | 43.9 | 5.13 | 225.21 | 37.32 | 5.7 | 170.34 |  |  | 7.9 | 3.95
24 | 4-13-204 换 | 荧光灯具安装 吸顶式单管 | 套 | 1 | 111.42 | 111.42 | 15.04 | 2.23 | 89.32 |  |  | 3.27 | 1.56
25 | 4-13-4 换 | 其他普通灯具安装 软线吊灯 | 套 | 5 | 78.34 | 391.7 | 35.25 | 5.2 | 339.95 |  |  | 7.65 | 3.65
26 | 4-13-137 换 | 天棚荧光灯带 | m | 44.86 | 48.31 | 2167.19 | 609.2 | 90.17 | 1272.23 |  |  | 132.34 | 63.25
27 | 4-13-202 换 | 荧光灯具安装 吊管式双管 | 套 | 45 | 113.21 | 5094.45 | 789.75 | 117 | 3933.9 |  |  | 171.45 | 82.35
28 | 4-13-301 换 | 跷板暗开关单控≤3联 | 套 | 2 | 16.82 | 33.64 | 13.24 | 1.96 | 14.18 |  |  | 2.88 | 1.38
29 | 4-13-301 换 | 跷板暗开关单控≤3联 | 套 | 4 | 17.6 | 70.4 | 26.48 | 3.92 | 31.48 |  |  | 5.76 | 2.76
30 | 4-13-303 换 | 跷板暗开关双控≤3联 | 套 | 1 | 15.67 | 15.67 | 6.75 | 1 | 5.75 |  |  | 1.47 | 0.7
31 | 4-13-325 换 | 单相带接地暗插座电流(A)≤16 | 套 | 13 | 18.32 | 238.16 | 101.4 | 15.08 | 89.18 |  |  | 21.97 | 10.53
32 | 4-13-325 换 | 单相带接地暗插座电流(A)≤16 | 套 | 2 | 19.8 | 39.6 | 15.6 | 2.32 | 16.68 |  |  | 3.38 | 1.62
33 | 4-13-325 换 | 单相带接地暗插座电流(A)≤16 埋地插座 | 套 | 24 | 44.71 | 1073.04 | 243.36 | 36.24 | 715.44 |  |  | 52.8 | 25.2
34 | 4-13-325 换 | 单相带接地暗插座电流 | 套 | 1 | 18.32 | 18.32 | 7.8 | 1.16 | 6.86 |  |  | 1.69 | 0.81
本页小计 | [6 empty] | 2067 | 308 | 7573 |  |  | 448 | 215
表-06
分部分项工程费计算表
单位工程(专业)：通用安装工程-门口板房 | [8 empty] | 第 4 页 共 9 页
序号 | 定额编号 | 定额名称 | 单位 | 数量 | 综合单价 | 合价(元) | 合价组成
[7 empty] | 定额人工费 | 人工费价差 | 材料费 | 定额机械费 | 机械费价差 | 企业管理费 | 利润
(A)≤16
35 | 4-13-325 换 | 单相带接地暗插座电流(A)≤16 | 套 | 1 | 19.8 | 19.8 | 7.8 | 1.16 | 8.34 |  |  | 1.69 | 0.81
36 | 4-13-325 换 | 单相带接地暗插座电流(A)≤16 | 套 | 1 | 18.32 | 18.32 | 7.8 | 1.16 | 6.86 |  |  | 1.69 | 0.81
37 | 4-4-14 | 成套配电箱安装 悬挂式半周长0.5m | 台 | 3 | 5887.89 | 17663.67 | 317.13 | 46.98 | 17197.71 |  |  | 68.88 | 32.97
38 | 4-11-212 换 | 暗装接线盒 | 个 | 51 | 6.35 | 323.85 | 141.78 | 20.91 | 115.77 |  |  | 30.6 | 14.79
39 | 4-11-211 换 | 开关盒、插座盒安装 | 个 | 49 | 6.09 | 298.41 | 143.57 | 21.07 | 87.71 |  |  | 31.36 | 14.7
40 | 4-13-204 换 | 灯具拆除 | 套 | 14 | 11.78 | 164.92 | 105.28 | 15.54 | 10.36 |  |  | 22.82 | 10.92
41 | 4-4-136 换 | 风扇拆除 | 台 | 8 | 23.71 | 189.68 | 119.36 | 17.68 | 14.32 |  |  | 25.92 | 12.4
42 | 7-1-22 换 | 吸顶空调拆除 | 套(台) | 2 | 135.27 | 270.54 | 182.66 | 27.06 | 2.14 |  |  | 39.68 | 19
|  | 给排水工程 |  |  |  | 4255 | 788 | 116 | 3089 | 7 |  | 173 | 83
43 | 10-1-230 换 | 室内塑料给水管(热熔连接) 公称直径(mm以内)20 | m | 1 | 16.78 | 16.78 | 6.99 | 1.04 | 6.36 | 0.11 |  | 1.54 | 0.74
44 | 10-1-231 换 | 室内塑料给水管(热熔连接) 公称直径(mm以内)25 | m | 12.42 | 21.34 | 265.04 | 96.63 | 14.28 | 121.35 | 1.37 |  | 21.24 | 10.18
45 | 10-1-232 换 | 室内塑料给水管(热熔连接) 公称直径(mm以内)32 | m | 10.71 | 26.85 | 287.56 | 99.92 | 14.78 | 139.23 | 1.18 |  | 21.96 | 10.5
本页小计 | [6 empty] | 1229 | 182 | 17710 | 3 |  | 267 | 128
表-06
分部分项工程费计算表
单位工程(专业)：通用安装工程-门口板房 | [8 empty] | 第 5 页 共 9 页
序号 | 定额编号 | 定额名称 | 单位 | 数量 | 综合单价 | 合价(元) | 合价组成
[7 empty] | 定额人工费 | 人工费价差 | 材料费 | 定额机械费 | 机械费价差 | 企业管理费 | 利润
46 | 10-1-230 换 | 室内塑料给水管(热熔连接) 公称直径(mm以内)20 | m | 5 | 19.37 | 96.85 | 34.95 | 5.2 | 44.75 | 0.55 |  | 7.7 | 3.7
47 | 10-1-231 换 | 室内塑料给水管(热熔连接) 公称直径(mm以内)25 | m | 10.33 | 25.26 | 260.94 | 80.37 | 11.88 | 141.41 | 1.14 |  | 17.66 | 8.47
48 | 10-8-31 | 管道消毒、冲洗 公称直径(mm以内)50 | m | 39.46 | 0.68 | 26.83 | 12.23 | 1.58 | 9.08 |  |  | 2.76 | 1.18
49 | 10-1-276 换 | 室内塑料排水管(粘接) 公称直径(mm以内)50 | m | 3.5 | 19.8 | 69.3 | 28.84 | 4.27 | 26.92 |  |  | 6.27 | 3.01
50 | 10-1-277 换 | 室内塑料排水管(粘接) 公称直径(mm以内)75 | m | 6 | 28.32 | 169.92 | 60.24 | 8.94 | 81.42 |  |  | 13.08 | 6.24
51 | 10-1-278 换 | 室内塑料排水管(粘接) 公称直径(mm以内)100 | m | 13 | 42.07 | 546.91 | 158.34 | 23.4 | 314.21 |  |  | 34.45 | 16.51
52 | 10-3-17 换 | 洗脸盆 台下式冷热水 | 组 | 2 | 490.47 | 980.94 | 69.34 | 10.26 | 879.06 |  |  | 15.06 | 7.22
53 | 10-4-75 | 电热水器安装 挂式RS15型 | 台 | 1 | 1034.63 | 1034.63 | 43.34 | 6.42 | 970.95 |  |  | 9.41 | 4.51
54 | 10-2-4 | 螺纹阀门安装 公称直径(mm以内)32 | 个 | 1 | 88.18 | 88.18 | 9.99 | 1.48 | 72.93 | 0.45 | -0.03 | 2.27 | 1.09
55 | 10-2-4 | 螺纹阀门安装 公称直径(mm以内)32 | 个 | 1 | 68.11 | 68.11 | 9.99 | 1.48 | 52.86 | 0.45 | -0.03 | 2.27 | 1.09
56 | 10-2-4 | 螺纹阀门安装 公称直径(mm以内)32 | 个 | 1 | 74.33 | 74.33 | 9.99 | 1.48 | 59.08 | 0.45 | -0.03 | 2.27 | 1.09
本页小计 | [6 empty] | 518 | 76 | 2653 | 3 |  | 113 | 54
表-06
分部分项工程费计算表
单位工程(专业)：通用安装工程-门口板房 | [8 empty] | 第 6 页 共 9 页
序号 | 定额编号 | 定额名称 | 单位 | 数量 | 综合单价 | 合价(元) | 合价组成
[7 empty] | 定额人工费 | 人工费价差 | 材料费 | 定额机械费 | 机械费价差 | 企业管理费 | 利润
57 | 10-2-222 | 螺纹水表组成安装 公称直径(mm以内)32 | 组 | 1 | 177.02 | 177.02 | 36.86 | 5.46 | 121.74 | 0.9 | -0.07 | 8.2 | 3.93
58 | 10-3-72 | 水龙头安装 公称直径(mm)25 | 个 | 1 | 16.8 | 16.8 | 2.19 | 0.32 | 13.58 |  |  | 0.48 | 0.23
59 | 10-3-81 换 | 地漏安装 公称直径(mm以内)100 | 个 | 1 | 49.04 | 49.04 | 22.11 | 3.28 | 16.55 |  |  | 4.8 | 2.3
60 | 10-3-85 换 | 地面扫除口安装 公称直径(mm以内)100 | 个 | 1 | 25.68 | 25.68 | 5.75 | 0.85 | 17.23 |  |  | 1.25 | 0.6
|  | 智能化工程 |  |  |  | 10408 | 2303 | 341 | 6945 | 58 | 3 | 512 | 247
61 | 4-8-27 换 | 钢制槽式桥架(宽+高mm)≤200 不锈钢桥架安装 | m | 15.65 | 30.17 | 472.16 | 182.17 | 27.07 | 192.97 | 7.51 | 1.57 | 41.16 | 19.72
62 | 13-1-27 | 一般铁构件制作 | kg | 19 | 11.18 | 212.42 | 85.31 | 12.73 | 75.05 | 8.93 |  | 20.52 | 9.88
63 | 13-1-28 | 一般铁构件安装 | kg | 19 | 5.28 | 100.32 | 55.48 | 8.17 | 7.98 | 8.17 |  | 13.87 | 6.65
64 | 12-1-5 | 手工除锈 一般钢结构轻锈 | kg | 19 | 0.46 | 8.74 | 3.99 | 0.57 | 0.38 | 1.71 | 0.19 | 1.33 | 0.57
65 | 12-2-53 | 一般钢结构 红丹防锈漆第一遍 | kg | 19 | 0.49 | 9.31 | 3.04 | 0.57 | 3.61 | 0.76 | 0.19 | 0.76 | 0.38
66 | 12-2-54 | 一般钢结构 红丹防锈漆增加一遍 | kg | 19 | 0.44 | 8.36 | 3.04 | 0.38 | 2.85 | 0.76 | 0.19 | 0.76 | 0.38
67 | 12-2-62 | 一般钢结构 调和漆第一遍 | kg | 19 | 0.39 | 7.41 | 3.04 | 0.38 | 1.9 | 0.76 | 0.19 | 0.76 | 0.38
68 | 12-2-63 | 一般钢结构 调和漆增加一遍 | kg | 19 | 0.38 | 7.22 | 3.04 | 0.38 | 1.71 | 0.76 | 0.19 | 0.76 | 0.38
本页小计 | [6 empty] | 406 | 60 | 456 | 30 | 2 | 95 | 45
表-06
分部分项工程费计算表
单位工程(专业)：通用安装工程-门口板房 | [8 empty] | 第 7 页 共 9 页
序号 | 定额编号 | 定额名称 | 单位 | 数量 | 综合单价 | 合价(元) | 合价组成
[7 empty] | 定额人工费 | 人工费价差 | 材料费 | 定额机械费 | 机械费价差 | 企业管理费 | 利润
69 | 4-11-9 换 | 套接紧定式镀锌钢导管(JDG)敷设 砖、混凝土结构暗配 公称直径(mm)25 | m | 117.25 | 14.45 | 1694.26 | 607.36 | 90.28 | 790.27 | 8.21 |  | 133.67 | 64.49
70 | 5-2-13 换 | 双绞线缆 管内穿放≤4对 | m | 538.08 | 4.56 | 2453.64 | 441.23 | 64.57 | 1791.8 | 10.76 |  | 96.85 | 48.43
71 | 5-2-15 换 | 双绞线缆 线槽(桥架)内布放≤4对 | m | 80.42 | 4.52 | 363.5 | 63.53 | 9.65 | 267.8 | 1.61 |  | 14.48 | 6.43
72 | 4-12-40 换 | 穿多芯软导线 二芯单芯导线截面(mm2以内)1.5 | m | 44.5 | 4.56 | 202.92 | 23.59 | 3.56 | 167.77 |  |  | 5.34 | 2.67
73 | 4-12-40 换 | 穿多芯软导线 二芯单芯导线截面(mm2以内)1.5 换为【铜芯多股绝缘电线 RVV-2*1.5】 多芯软导线线槽配线 | m | 48.17 | 4.72 | 227.36 | 30.83 | 4.33 | 182.08 |  |  | 6.74 | 3.37
74 | 补子目1 | HDMI | 米 | 6.17 | 8.85 | 54.6 |  |  | 54.6
75 | 5-6-87 | 摄像机球型一体机 | 台 | 5 | 473.43 | 2367.15 | 558.25 | 82.7 | 1539.4 | 5.65 |  | 122.5 | 58.65
76 | 5-6-86 | 摄像机带红外光源 | 台 | 3 | 390.51 | 1171.53 | 167.28 | 24.78 | 922.98 | 2.1 |  | 36.78 | 17.61
77 | 5-1-56 | 无线设备室内全向AP | 套 | 2 | 490.67 | 981.34 | 55.36 | 8.2 | 900 |  |  | 12.02 | 5.76
78 | 5-2-35 | 信息插座 4对模块安装 | 个 | 1 | 12.33 | 12.33 | 3.24 | 0.48 | 7.57 |  |  | 0.7 | 0.34
79 | 5-2-35 | 信息插座 4对模块安装 | 个 | 2 | 13.95 | 27.9 | 6.48 | 0.96 | 18.38 |  |  | 1.4 | 0.68
80 | 5-2-35 | 信息插座 4对模块安装 | 个 | 1 | 12.37 | 12.37 | 3.24 | 0.48 | 7.61 |  |  | 0.7 | 0.34
81 | 5-2-37 | 信息插座 电视模块安装 | 个 | 1 | 12.94 | 12.94 | 3.24 | 0.48 | 8.18 |  |  | 0.7 | 0.34
|  | 消防工程 |  |  |  | 8189 | 1510 | 224 | 5956 | 10 |  | 330 | 158
本页小计 | [6 empty] | 1964 | 290 | 6658 | 28 |  | 432 | 209
表-06
分部分项工程费计算表
单位工程(专业)：通用安装工程-门口板房 | [8 empty] | 第 8 页 共 9 页
序号 | 定额编号 | 定额名称 | 单位 | 数量 | 综合单价 | 合价(元) | 合价组成
[7 empty] | 定额人工费 | 人工费价差 | 材料费 | 定额机械费 | 机械费价差 | 企业管理费 | 利润
82 | 4-4-15 | 成套配电箱安装 悬挂式半周长1.0m | 台 | 1 | 2208.91 | 2208.91 | 126.77 | 18.78 | 2022.65 |  |  | 27.53 | 13.18
83 | 4-11-2 换 | 套接紧定式镀锌钢导管(JDG)敷设 砖、混凝土结构明配 公称直径(mm)20 | m | 57.26 | 14.83 | 849.17 | 357.3 | 53.25 | 323.52 |  |  | 77.87 | 37.22
84 | 4-11-34 换 | 镀锌钢管敷设 砖、混凝土结构暗配 公称直径(DN)≤15 | m | 12.94 | 14.58 | 188.67 | 63.28 | 9.31 | 94.98 | 0.65 |  | 13.85 | 6.6
85 | 4-11-35 换 | 镀锌钢管敷设 砖、混凝土结构暗配 公称直径(DN)≤20 | m | 37.53 | 17 | 638.01 | 195.53 | 29.27 | 347.9 | 1.88 |  | 42.78 | 20.64
86 | 4-12-5 换 | 穿照明线 铜芯导线截面(mm2以内)2.5 | m | 284.22 | 3.71 | 1054.46 | 173.37 | 25.58 | 801.5 |  |  | 36.95 | 17.05
87 | 4-12-40 换 | 穿多芯软导线 二芯单芯导线截面(mm2以内)1.5 | m | 76.54 | 8.97 | 686.56 | 40.57 | 6.12 | 626.1 |  |  | 9.18 | 4.59
88 | 4-12-40 换 | 穿多芯软导线 二芯单芯导线截面(mm2以内)1.5 | m | 33.93 | 6.73 | 228.35 | 17.98 | 2.72 | 201.55 |  |  | 4.07 | 2.04
89 | 4-13-154 换 | 标志、诱导装饰灯具安装 吸顶式 | 套 | 10 | 86.47 | 864.7 | 168.3 | 25 | 617.3 |  |  | 36.6 | 17.5
90 | 4-13-156 换 | 标志、诱导装饰灯具安装 墙壁式 | 套 | 2 | 72.82 | 145.64 | 33.66 | 5 | 96.16 |  |  | 7.32 | 3.5
91 | 4-13-156 换 | 标志、诱导装饰灯具安装 墙壁式 | 套 | 1 | 72.82 | 72.82 | 16.83 | 2.5 | 48.08 |  |  | 3.66 | 1.75
92 | 4-13-156 换 | 标志、诱导装饰灯具安装 | 套 | 1 | 72.82 | 72.82 | 16.83 | 2.5 | 48.08 |  |  | 3.66 | 1.75
本页小计 | [6 empty] | 1210 | 180 | 5228 | 3 |  | 263 | 126
表-06
分部分项工程费计算表
单位工程(专业)：通用安装工程-门口板房 | [8 empty] | 第 9 页 共 9 页
序号 | 定额编号 | 定额名称 | 单位 | 数量 | 综合单价 | 合价(元) | 合价组成
[7 empty] | 定额人工费 | 人工费价差 | 材料费 | 定额机械费 | 机械费价差 | 企业管理费 | 利润
墙壁式
93 | 9-4-1 | 点型探测器安装 感烟(无吊顶) | 个 | 6 | 77.95 | 467.7 | 130.44 | 19.32 | 274.68 | 1.02 |  | 28.56 | 13.68
94 | 9-4-7 换 | 火灾自动报警系统 按钮 带电话插孔的手动报警按钮 | 个 | 1 | 68.81 | 68.81 | 16.67 | 2.47 | 44.2 | 0.09 |  | 3.64 | 1.74
95 | 9-4-8 | 消防警铃/声光报警器 | 个 | 1 | 112.56 | 112.56 | 38.48 | 5.7 | 55.93 | 0.07 |  | 8.37 | 4.01
96 | 9-4-20 | 消防广播安装 扬声器壁挂式(3W-5W) | 个 | 1 | 39.31 | 39.31 | 12.29 | 1.82 | 21.16 | 0.07 |  | 2.68 | 1.29
97 | 9-4-21 | 消防专用模块 | 个 | 1 | 352.75 | 352.75 | 57.65 | 8.54 | 264.37 | 2.78 |  | 13.13 | 6.28
98 | 9-4-22 | 模块箱/端子箱 | 台 | 1 | 137.68 | 137.68 | 44.28 | 6.56 | 68.22 | 3.33 |  | 10.34 | 4.95
本页小计 | [6 empty] | 300 | 44 | 729 | 7 |  | 67 | 32
合 计 | [6 empty] | 11624 | 1720 | 55580 | 136 | 4 | 2548 | 1222
表-06

## 表-06 施工技术措施费计算表【门口板房】
施工技术措施费计算表
单位工程(专业)：通用安装工程-门口板房 | [8 empty] | 第 1 页 共 1 页
序号 | 定额编号 | 定额名称 | 单位 | 数量 | 综合单价 | 合价(元) | 合价组成
[7 empty] | 定额人工费 | 人工费价差 | 材料费 | 定额机械费 | 机械费价差 | 企业管理费 | 利润
|  | 脚手架搭拆费 | 项 | 1 | 536.43 | 536.43 | 116 | 17 | 366 |  |  | 25 | 12
1 | 13-2-4 | 脚手架搭拆费第四册 | 工日 | 64.7288 | 6.25 | 404.56 | 87.38 | 12.95 | 276.39 |  |  | 18.77 | 9.06
2 | 13-2-11 | 脚手架搭拆费第十二册刷油工程 | 工日 | 0.17708 | 12.51 | 2.22 | 0.48 | 0.07 | 1.51 |  |  | 0.1 | 0.05
3 | 13-2-7 | 脚手架搭拆费第七册 | 工日 | 1.353 | 4.69 | 6.35 | 1.37 | 0.2 | 4.33 |  |  | 0.3 | 0.15
4 | 13-2-10 | 脚手架搭拆费第十册 | 工日 | 5.8355 | 7.83 | 45.69 | 9.86 | 1.46 | 31.16 |  |  | 2.16 | 1.05
5 | 13-2-5 | 脚手架搭拆费第五册 | 工日 | 9.6344 | 6.25 | 60.22 | 13.01 | 1.92 | 41.14 |  |  | 2.79 | 1.35
6 | 13-2-9 | 脚手架搭拆费第九册 | 工日 | 2.2205 | 7.83 | 17.39 | 3.75 | 0.56 | 11.86 |  |  | 0.82 | 0.4
|  |  | 项 | 1
本页小计 | [6 empty] | 116 | 17 | 366 |  |  | 25 | 12
合 计 | [6 empty] | 116 | 17 | 366 |  |  | 25 | 12
表-06

## 表-10 人工、主要材料（设备）、机械台班费用汇总表【门口
人工、主要材料（设备）、机械台班费用汇总表
单位工程(专业)：通用安装工程-门口板房 | [5 empty] | 第 1 页 共 8 页
序号 | 编码 | 项目名称 | 类别、规格、 型号 | 单位 | 数量 | 单价（元） | 合价 (元)
一 |  | 工程人工
1 | 0001110003 | 二类人工 |  | 工日 | 86.9517 | 155 | 13477.52
|  | 小计 |  |  |  |  | 13477.52
二 |  | 主要材料（设备）
1 | 0103120011 | 镀锌铁丝 | φ1.2~1.8 | kg | 3.9647 | 5.896 | 23.38
2 | 0103120025 | 钢丝 | φ1.2~1.8 | kg | 1.5543 | 5.375 | 8.35
3 | 0113120091 | 热镀锌扁钢 | 综合 | kg | 1.83 | 4.354 | 7.97
4 | 0141120005 | 接地编织铜线 |  | m | 0.5 | 13.189 | 6.59
5 | 0201120029 | 橡胶板 | δ1~3 | kg | 0.026 | 5.192 | 0.13
6 | 0203120045 | 自粘性橡胶带 | 20×5000 | 卷 | 0.384 | 2.723 | 1.05
7 | 0207120037 | 橡胶垫 | δ2 | m2 | 0.00056 | 30.773 | 0.02
8 | 0213120023 | 塑料带 | 20×40000 | kg | 0.0896 | 12.311 | 1.1
9 | 0231120025 | 尼龙线卡 |  | 个 | 8 | 0.265 | 2.12
10 | 0301120545 | 镀锌六角螺栓带螺母 | M10×100以内 2平1弹 | 10套 | 1.957 | 6.599 | 12.91
11 | 0301120629 | 镀锌螺钉 | M2~5×4~50 | 个 | 16.932 | 0.041 | 0.69
12 | 0301120685 | 镀锌锁紧螺母 | DN15×1.5 | 个 | 5.3366 | 0.173 | 0.92
13 | 0301120689 | 镀锌锁紧螺母 | DN15×3 | 10个 | 16.42 | 2.989 | 49.08
14 | 0301120691 | 镀锌锁紧螺母 | DN20×1.5 | 个 | 15.4777 | 0.367 | 5.68
15 | 0301120715 | 镀锌锁紧螺母 | DN80×3 | 个 | 2.404 | 9.772 | 23.49
16 | 0301120725 | 镀锌铁丝 |  | kg | 0.00256 | 5.58 | 0.01
17 | 0301120733 | 镀锌自攻螺钉 | ST4~6×10~16 | 个 | 74.4676 | 0.061 | 4.54
18 | 0301120837 | 金属膨胀螺栓 | M8 | 套 | 29.784 | 0.48 | 14.3
19 | 0301121093 | 六角带帽螺栓 | M10×80~130 | 套 | 4.12 | 0.541 | 2.23
20 | 0301121425 | 木螺钉 | d2~4×6~65 | 个 | 336.336 | 0.071 | 23.88
21 | 0301121427 | 木螺钉 | d2~4×6~65 | 10个 | 0.204 | 0.704 | 0.14
22 | 0301121455 | 木螺钉 | d4×65 | 10个 | 16.6793 | 0.796 | 13.28
23 | 0301121461 | 木螺钉 | d4.5~6×15~100 | 10个 | 0.204 | 1.051 | 0.21
24 | 0301121517 | 金属膨胀螺栓 | M6 | 10套 | 2.002 | 3.9 | 7.81
25 | 0301121519 | 金属膨胀螺栓 | M8 | 10套 | 0.412 | 4.8 | 1.98
26 | 0301121549 | 金属膨胀螺栓 | M6~12×50~120 | 套 | 12.36 | 0.39 | 4.82
27 | 0301121587 | 金属膨胀螺栓 | M12×100 | 10套 | 1.52 | 6.508 | 9.89
人工、主要材料（设备）、机械台班费用汇总表
单位工程(专业)：通用安装工程-门口板房 | [5 empty] | 第 2 页 共 8 页
序号 | 编码 | 项目名称 | 类别、规格、 型号 | 单位 | 数量 | 单价（元） | 合价 (元)
28 | 0301121749 | 塑料胀管 | φ6~8 | 个 | 327.4772 | 0.041 | 13.43
29 | 0303120135 | 风扇吊钩 |  | 个 | 2.448 | 3.519 | 8.61
30 | 0313120035 | 冲击钻头 | φ6~8 | 个 | 2.3363 | 4.57 | 10.68
31 | 0313120039 | 冲击钻头 | φ8~16 | 个 | 0.132 | 6.599 | 0.87
32 | 0313120045 | 冲击钻头 | φ10 | 个 | 0.1904 | 4.223 | 0.8
33 | 0313120085 | 低碳钢焊条 | J427 φ3.2 | kg | 0.045 | 6.854 | 0.31
34 | 0313120087 | 低碳钢焊条 | J422 综合 | kg | 0.12 | 4.835 | 0.58
35 | 0313120093 | 低碳钢焊条 | 综合 | kg | 1.216 | 6.854 | 8.33
36 | 0313120151 | 钢锯条 |  | 条 | 17.2705 | 2.642 | 45.63
37 | 0313120157 | 钢丝刷子 |  | 把 | 0.057 | 2.642 | 0.15
38 | 0313120175 | 焊锡 |  | kg | 0.02 | 105.06 | 2.1
39 | 0313120177 | 焊锡膏 |  | kg | 0.0124 | 31.651 | 0.39
40 | 0313120179 | 焊锡丝 |  | kg | 0.032 | 87.934 | 2.81
41 | 0313120181 | 焊锡丝 | 综合 | kg | 0.256 | 87.934 | 22.51
42 | 0313120201 | 合金钢钻头 | φ10 | 个 | 0.00128 | 5.712 | 0.01
43 | 0313120253 | 锯条 | (各种规格) | 根 | 2.8601 | 0.673 | 1.92
44 | 0313120301 | 尼龙砂轮片 | φ400 | 片 | 0.036 | 8.354 | 0.3
45 | 0313120335 | 砂轮片 | φ100 | 片 | 1.7652 | 4.396 | 7.76
46 | 0313120343 | 砂轮片 | φ400 | 片 | 0.026292 | 21.981 | 0.58
47 | 0313120397 | 铁砂布 | 0#~2# | 张 | 0.4142 | 1.051 | 0.44
48 | 0321120219 | 平垫铁 | 综合 | kg | 0.64 | 3.856 | 2.47
49 | 0401120015 | 复合硅酸盐水泥 | P·C 32.5R综合 | kg | 1 | 0.309 | 0.31
50 | 0401120021 | 普通硅酸盐水泥 | P·O 42.5综合 | kg | 139.2504 | 0.367 | 51.1
51 | 0403120003 | 黄砂 | 毛砂 | m3 | 0.002 | 138.72 | 0.28
52 | 0403120009 | 黄砂 | 净砂 | t | 0.87902 | 111 | 97.57
53 | 1301120047 | 醇酸清漆 |  | kg | 0.2002 | 12.75 | 2.55
54 | 1301120081 | 酚醛防锈漆 |  | kg | 0.26292 | 7.038 | 1.85
55 | 1301120097 | 酚醛调和漆 | 各色 | kg | 0.136 | 11.516 | 1.57
56 | 1301120221 | 铅油(厚漆) |  | kg | 0.9556 | 7.477 | 7.15
57 | 1301120239 | 调和漆 |  | kg | 0.045 | 11.434 | 0.51
58 | 1305120033 | 醇酸防锈漆 | C53-1 | kg | 0.04 | 7.038 | 0.28
59 | 1305120063 | 防锈漆 |  | kg | 0.027 | 14.331 | 0.39
60 | 1335120023 | 防水密封胶 |  | 支 | 0.4 | 8.792 | 3.52
人工、主要材料（设备）、机械台班费用汇总表
单位工程(专业)：通用安装工程-门口板房 | [5 empty] | 第 3 页 共 8 页
序号 | 编码 | 项目名称 | 类别、规格、 型号 | 单位 | 数量 | 单价（元） | 合价 (元)
61 | 1335120071 | 聚四氟乙烯生料带 | 宽20 | m | 17.961 | 0.296 | 5.32
62 | 1401120011 | 机油 | 综合 | kg | 0.052 | 2.968 | 0.15
63 | 1401120019 | 溶剂汽油 |  | kg | 0.2774 | 5.508 | 1.53
64 | 1403120035 | 汽油 | 综合 | kg | 0.40834 | 8.22 | 3.36
65 | 1405120015 | 油漆溶剂油 |  | kg | 0.4004 | 3.866 | 1.55
66 | 1409120003 | 电力复合脂 |  | kg | 0.1792 | 17.585 | 3.15
67 | 1433120003 | 丙酮 |  | kg | 0.5919 | 8.323 | 4.93
68 | 1433120037 | 酒精 | 工业用99.5% | kg | 0.15 | 7.211 | 1.08
69 | 1433120099 | 自粘性塑料带 | 20mm×20m | 卷 | 0.48 | 3.08 | 1.48
70 | 1441120217 | 粘接剂 |  | kg | 0.4305 | 22.532 | 9.7
71 | 1709120019 | 塑料异型管 | φ5 | m | 0.106 | 0.224 | 0.02
72 | 1725121463 | 塑料管综合 |  | kg | 0.632 | 9.914 | 6.27
73 | 1803120079 | 镀锌钢管接头 | 15×2.75 | 个 | 2.0725 | 0.52 | 1.08
74 | 1803120081 | 镀锌钢管接头 | 20×2.75 | 个 | 6.0108 | 1.02 | 6.13
75 | 1803120093 | 镀锌钢管接头 | 80×4 | 个 | 3.003 | 6.334 | 19.02
76 | 1803120139 | 镀锌管接头 | 1.5×20 | 个 | 79.742 | 1.02 | 81.34
77 | 1803120141 | 镀锌管接头 | 1.5×25 | 个 | 23.9292 | 1.428 | 34.17
78 | 1803120207 | 镀锌活接头 | DN32 | 个 | 4.04 | 6.967 | 28.15
79 | 1803330473 | 螺纹管件 | DN15 | 个 | 4.04 | 2.458 | 9.93
80 | 1809120917 | 镀锌钢管塑料护口 | DN80 | 个 | 3.003 | 0.388 | 1.17
81 | 1809330151 | 室内塑料排水管粘接管件 | DN50 | 个 | 2.415 | 1.969 | 4.76
82 | 1809330153 | 室内塑料排水管粘接管件 | DN75 | 个 | 5.31 | 4.284 | 22.75
83 | 1809330155 | 室内塑料排水管粘接管件 | DN100 | 个 | 15.028 | 9.527 | 143.17
84 | 1825120031 | 镀锌管箍 | DN15 | 个 | 2.02 | 0.877 | 1.77
85 | 1825120045 | 镀锌管箍 | DN80 | 个 | 10.4104 | 13.189 | 137.3
86 | 1825120101 | 固定卡子 | 3×80 | 套 | 1.648 | 2.081 | 3.43
87 | 2717120001 | 电气绝缘胶带 | 18mm×10m×0.13mm | 卷 | 7.0341 | 2.642 | 18.58
88 | 2717120019 | 尼龙扎带 | L=100~150 | 个 | 2 | 0.439 | 0.88
89 | 2725120001 | 扁形塑料绑带 |  | m | 33.8088 | 0.439 | 14.84
90 | 2801120005 | 镀锡裸铜绞线 | TJRX 16~25 | kg | 0.128 | 51 | 6.53
人工、主要材料（设备）、机械台班费用汇总表
单位工程(专业)：通用安装工程-门口板房 | [5 empty] | 第 4 页 共 8 页
序号 | 编码 | 项目名称 | 类别、规格、 型号 | 单位 | 数量 | 单价（元） | 合价 (元)
91 | 2801120899 | 铜芯塑料绝缘线 | BV2.5 | m | 314.163 | 1.99 | 625.18
92 | 2801120949 | 铜芯塑料绝缘线 | BVR4 | m | 22.3366 | 3.417 | 76.32
93 | 2801121067 | 铜芯塑料绝缘线 | ZR-RVS2×1.5 | m | 1.8809 | 1.581 | 2.97
94 | 2801121087 | 铜芯橡皮绝缘线 | BXH 2×23/0.15 | m | 10.18 | 2.642 | 26.9
95 | 2801121099 | 硬铜绞线 | TJ-2.5~4 | m | 18.668 | 1.754 | 32.74
96 | 2801330133 | 铜芯塑料绝缘线 | BVR6 | m | 5.9223 | 5.065 | 30
97 | 2906120207 | 塑料护口(电线管用) | DN15~20 | 个 | 199.0703 | 0.092 | 18.31
98 | 2906120213 | 塑料护口(电线管用) | DN25~32 | 个 | 22.4749 | 0.163 | 3.66
99 | 2906120243 | 镀锌电线管卡子 | 20 | 个 | 59.7474 | 0.133 | 7.95
100 | 2906120259 | 塑料护口(钢管用) | DN15~20 | 个 | 184.7593 | 0.092 | 17
101 | 2906120319 | 金属软管 | D15 | m | 9.2412 | 2.509 | 23.19
102 | 2906120347 | 金属软管接头 | DN15 | 个 | 46.2058 | 0.806 | 37.24
103 | 2909120073 | 铜端子 | 6mm2 | 个 | 2.03 | 0.877 | 1.78
104 | 2909120081 | 铜接地端子带螺栓 | DT-6 | 个 | 34.5082 | 2.642 | 91.17
105 | 2909120107 | 铜接线端子 | DT-6 | 个 | 10.15 | 2.285 | 23.19
106 | 2909120113 | 铜接线端子 | DT-25 | 个 | 0.816 | 3.519 | 2.87
107 | 2909120115 | 铜接线端子 | DT-35 | 个 | 3.008 | 4.396 | 13.22
108 | 2911120097 | 塑料吊线盒 |  | 个 | 5.25 | 0.877 | 4.6
109 | 2917120029 | 镀锌地线夹 | 15 | 套 | 4.3556 | 0.796 | 3.47
110 | 2917120031 | 镀锌地线夹 | 20 | 套 | 175.1094 | 0.796 | 139.39
111 | 2917120033 | 镀锌地线夹 | 25 | 套 | 48.7565 | 0.969 | 47.25
112 | 2917120043 | 镀锌地线夹 | 80 | 套 | 6.732 | 1.581 | 10.64
113 | 2925120015 | 镀锌电缆卡子 | 2×35 | 套 | 0.1872 | 0.989 | 0.19
114 | 2925120031 | 铜接线卡 | 1.0-2.5 | 个 | 28.9275 | 0.439 | 12.7
115 | 3400120001 | 其他材料费 |  | 元 | 149.4991 | 1.02 | 152.49
116 | 3407120001 | 标志牌 | 塑料扁形 | 个 | 37.6161 | 0.265 | 9.97
117 | 3407120021 | 漂白粉 |  | kg | 0.030384 | 3.958 | 0.12
118 | 3407120027 | 塑料手套 | ST型 | 个 | 0.84 | 3.958 | 3.32
119 | 3409120067 | 塑料圆台 |  | 块 | 99.75 | 0.224 | 22.34
120 | 3409120073 | 脱脂棉 |  | kg | 0.16 | 39.566 | 6.33
121 | 3411120001 | 电 |  | kW·h | 0.192 | 0.637 | 0.12
122 | 3411120015 | 水 |  | m3 | 0.51918 | 5.447 | 2.83
123 | 3621120001 | 标志牌 |  | 个 | 2 | 0.439 | 0.88
人工、主要材料（设备）、机械台班费用汇总表
单位工程(专业)：通用安装工程-门口板房 | [5 empty] | 第 5 页 共 8 页
序号 | 编码 | 项目名称 | 类别、规格、 型号 | 单位 | 数量 | 单价（元） | 合价 (元)
124 | 7901120027 | 周转性材料费 |  | 元 | 359.3144 | 1.02 | 366.5
125 | B10000101 | 扣座以及码钉 | DN15~32 | 个 | 18.659 | 0.857 | 15.99
126 | B18111076 | 室内塑料给水管热熔管件 | DN20 | 个 | 7.35 | 1.51 | 11.1
127 | B18111077 | 室内塑料给水管热熔管件 | DN32 | 个 | 9.4998 | 3.794 | 36.04
128 | B23111191 | 室内塑料给水管热熔管件 | DN25 | 个 | 24.5927 | 2.734 | 67.24
129 | BWB110458 | 镀锌六角带帽螺栓 | M10×100以内 2平1弹 | 10套 | 0.576 | 5.61 | 3.23
130 | BWB110466 | 镀锌六角带帽螺栓 | M8×100以内 2平1弹 | 10套 | 0.02448 | 3.417 | 0.08
131 | QJ003 | 塑料吊杆及管夹 | 综合 | 个 | 7.1615 | 3.233 | 23.15
132 | 0109120003-1 | 热轧光圆钢筋 | 综合 | kg | 3.04 | 3.194 | 9.71
133 | 0113120071-1 | 扁钢 | Q235B 综合 | kg | 8.36 | 3.354 | 28.04
134 | 0121120049-1 | 角钢 | Q235B综合 | kg | 28.5 | 3.354 | 95.59
135 | 0307120213 | 水嘴 |  | 个 | 1.01 | 13.27 | 13.4
136 | 0307330031@1 | 地漏 | DN100 | 个 | 1.01 | 15.93 | 16.09
137 | 0307330033@1 | 地面扫除口 | DN100 | 个 | 1.01 | 16.6 | 16.77
138 | 1301120097-1 | 酚醛调和漆 | 各色 | kg | 0.57 | 12.69 | 7.23
139 | 1305120033-1 | 醇酸防锈漆 | C53-1 | kg | 0.8018 | 14.94 | 11.98
140 | 1701120087@2 | 镀锌钢管 | DN15 | m | 13.3282 | 6.18 | 82.37
141 | 1701120087@3 | 镀锌钢管 | DN20 | m | 38.6559 | 7.9 | 305.38
142 | 1701120087@4 | 镀锌钢管 | DN80 | m | 20.6 | 33.96 | 699.58
143 | 1725330055@1 | PPR塑料给水管 | DN20 | m | 1.016 | 3.75 | 3.81
144 | 1725330055@2 | PPR塑料给水管 | DN25 | m | 12.6187 | 5.99 | 75.59
145 | 1725330055@3 | PPR塑料给水管 | DN32 | m | 10.8814 | 8.83 | 96.08
146 | 1725330055@4 | PPR热水塑料给水管 | DN20 | m | 5.08 | 6.3 | 32
人工、主要材料（设备）、机械台班费用汇总表
单位工程(专业)：通用安装工程-门口板房 | [5 empty] | 第 6 页 共 8 页
序号 | 编码 | 项目名称 | 类别、规格、 型号 | 单位 | 数量 | 单价（元） | 合价 (元)
147 | 1725330055@5 | PPR热水塑料给水管 | DN25 | m | 10.4953 | 9.85 | 103.38
148 | 1725330123@1 | PVC-U塑料排水管 | DN50 | m | 3.542 | 4.49 | 15.9
149 | 1725330123@2 | PVC-U塑料排水管 | DN75 | m | 5.88 | 7.8 | 45.86
150 | 1725330123@3 | PVC-U塑料排水管 | DN100 | m | 11.18 | 12.45 | 139.19
151 | 1900330009@1 | 闸阀 | DN32 | 个 | 1.01 | 64.24 | 64.88
152 | 1900330009@2 | 止回阀 | DN32 | 个 | 1.01 | 44.37 | 44.81
153 | 1900330009@3 | 截止阀 | DN32 | 个 | 1.01 | 50.52 | 51.03
154 | 2109120021@1 | 成套洗脸盆 |  | 个 | 2.02 | 424 | 856.48
155 | 2401150081@1 | 螺纹水表 | DN32 | 只 | 1 | 114 | 114
156 | 2500330001@1 | LED面板灯(600*600) | 48W 6000K | 套 | 1.01 | 86 | 86.86
157 | 2500330001@2 | 3.5寸艺术灯泡灯(LED光源) | 48W 4000K 下挂500mm | 套 | 5.05 | 59.82 | 302.09
158 | 2500330001@3 | 70mm宽LED方通灯 | 15W 4000K 内置双条LED灯带，灯与灯无缝连接 | 套 | 45.45 | 80 | 3636
159 | 2500330001@4 | 应急照明灯 | 1x6W,LED光源 DC24V | 套 | 10.1 | 59.9 | 604.99
160 | 2500330001@5 | 应急疏散指示标志灯(A型,持续性) | 1x1W,LED光源 DC24V | 套 | 2.02 | 46.33 | 93.59
161 | 2500330001@6 | 多信息复合标志灯(A型,持续性) | 1x1W,LED光源 DC24V | 套 | 1.01 | 46.33 | 46.79
162 | 2500330001@7 | 应急疏散指示标识灯(A型,持续型) | 1x1W,LED光源 DC24V | 套 | 1.01 | 46.33 | 46.79
163 | 2605120033@1 | 双联单控开关 |  | 只 | 2.04 | 6.05 | 12.34
164 | 2605120033@2 | 三联单控开关 |  | 只 | 4.08 | 6.81 | 27.78
165 | 2605120033@3 | 单联双控开关 |  | 只 | 1.02 | 4.51 | 4.6
166 | 2641120027@1 | 暗装接地单相安全型插座 | 220V,10A | 套 | 13.26 | 5.82 | 77.17
人工、主要材料（设备）、机械台班费用汇总表
单位工程(专业)：通用安装工程-门口板房 | [5 empty] | 第 7 页 共 8 页
序号 | 编码 | 项目名称 | 类别、规格、 型号 | 单位 | 数量 | 单价（元） | 合价 (元)
167 | 2641120027@2 | 空调插座 | 220V,16A | 套 | 2.04 | 7.27 | 14.83
168 | 2641120027@3 | 暗装接地单相安全型地插 | 220V,16A | 套 | 24.48 | 28.32 | 693.27
169 | 2641120027@4 | 消毒器插座 | 220V,10A | 套 | 1.02 | 5.82 | 5.94
170 | 2641120027@5 | 热水器插座 | 220V,16A | 套 | 1.02 | 7.27 | 7.42
171 | 2641120027@6 | 冰箱插座 | 220V,10A | 套 | 1.02 | 5.82 | 5.94
172 | 2649330001@1 | 带火警电话插孔的手动报警按钮 |  | 个 | 1 | 40.77 | 40.77
173 | 2801120393@1 | 铜芯多股绝缘电线 | RVV-2*1.5 | m | 100.0836 | 3.44 | 344.29
174 | 2801120393@2 | 铜芯多股绝缘电线 | WDZBN-RJS-2*1.5 | m | 82.6632 | 7.53 | 622.45
175 | 2801120393@3 | 铜芯多股绝缘电线 | WDZBN-RYJP-2*1.5 | m | 36.6444 | 5.45 | 199.71
176 | 2801120885@1 | 铜芯塑料绝缘线 | WDZB-BYJ-2.5 | m | 1205.675 | 2.124 | 2560.85
177 | 2801120885@2 | 铜芯塑料绝缘线 | WDZB-BYJR-2.5 | m | 535.5333 | 2.327 | 1246.19
178 | 2801120885@3 | 铜芯塑料绝缘线 | WDZB-BYJ-4 | m | 442.133 | 3.363 | 1486.89
179 | 2801120885@4 | 铜芯塑料绝缘线 | WDZB-BYJR-4 | m | 170.791 | 3.655 | 624.24
180 | 2801120885@5 | 铜芯塑料绝缘线 | WDZN-BYJ-2.5 | m | 329.6952 | 2.421 | 798.19
181 | 2801330075@1 | 双绞线缆 | CAT6 | m | 649.425 | 3.13 | 2032.7
182 | 2803330009@1 | 电力电缆 | WDZB-YJY-4*25+1*16 | m | 2.02 | 106.658 | 215.45
183 | 2906330001@1 | JDG电线套管(镀锌) | DN25 | m | 149.1955 | 5.35 | 798.2
184 | 2906330001@2 | JDG电线套管(镀锌) | DN20 | m | 497.181 | 4.23 | 2103.08
185 | 2911330065@1 | 塑料接线盒 |  | 个 | 102 | 1.29 | 131.58
186 | 2927330007@1 | 电缆桥架 | 50*150 | m | 15.8065 | 11.1 | 175.45
187 | 2927330007@2 | 不锈钢电缆桥架 | 50*50 | m | 15.8065 | 7.98 | 126.14
188 | 3411330001 | 水 |  | m3 | 1.677 | 5.447 | 9.13
人工、主要材料（设备）、机械台班费用汇总表
单位工程(专业)：通用安装工程-门口板房 | [5 empty] | 第 8 页 共 8 页
序号 | 编码 | 项目名称 | 类别、规格、 型号 | 单位 | 数量 | 单价（元） | 合价 (元)
189 | 5201120003@1 | 电热水器 | 80L | 台 | 1 | 965 | 965
190 | B05110397@3 | 无线AP |  | 台 | 2 | 450 | 900
191 | B05110399@1 | 高清红外半球摄像机 |  | 台 | 5 | 301.77 | 1508.85
192 | B05110399@2 | 防眩光枪式摄像机 |  | 台 | 3 | 301.77 | 905.31
193 | B23111188@1 | 感烟火灾探测器 |  | 个 | 6 | 42.48 | 254.88
194 | B23111254 | 消防警铃、声光报警器 |  | 个 | 1 | 53.98 | 53.98
195 | B23111256@1 | 火灾应急广播扬声器 |  | 个 | 1 | 20 | 20
196 | B23111258 | 模块箱/端子箱 |  | 台 | 1 | 51.15 | 51.15
197 | B55111225@9 | 应急照明分配电控制箱AEPD |  | 台 | 1 | 2000 | 2000
198 | HY005@1 | 双孔数据信息插座 |  | 个 | 1.01 | 6.99 | 7.06
199 | HY005@2 | 单口信息插座 |  | 个 | 2.02 | 8.59 | 17.35
200 | HY005@3 | 单口语音插座 |  | 个 | 1.01 | 7.03 | 7.1
201 | HY005@4 | HDMI信息插座 |  | 个 | 1.01 | 7.59 | 7.67
202 | 补充主材001@1 | 20宽LED铝壳线性灯 | 10W/m 4000K | m | 44.86 | 20 | 897.2
203 | 补充设备002 | HDMI |  | 米 | 6.17 | 8.85 | 54.6
|  | 小计 |  |  |  |  | 32832.54
三 |  | 主要机械台班费
合计 | [6 empty] | 46310.06

## 施工组织措施项目清单与计价表【门口板房】
施工组织措施项目清单与计价表
单位工程(专业)：通用安装工程-门口板房 |  |  | 第 1 页 共 1 页
序号 | 项目名称 | 计算基础 | 费率(%) | 金额(元)
1 | 安全文明施工基本费 | 定额人工费+定额机械费 | 8.17 | 970.27
2 | 暂定标化工地增加费 | 定额人工费+定额机械费 | 0
3 | 提前竣工增加费 | 定额人工费+定额机械费 | 0
4 | 二次搬运费 | 定额人工费+定额机械费 | 0.26 | 30.88
5 | 冬雨季施工增加费 | 定额人工费+定额机械费 | 0.13 | 15.44
6 | 行车、行人干扰增加费 | 定额人工费+定额机械费 | 0
7 | 其他施工组织费 | 按相关规定进行计算 | 0
合 计 |  |  |  | 1016.59

## 机械人工、燃料动力费价格表【门口板房】
机械人工、燃料动力费价格表
单位工程(专业)：通用安装工程-门口板房 |  |  |  |  | 第 1 页 共 1 页
序号 | 编码 | 名称 | 规格型号 | 单位 | 数量 | 单价(元)
1 | ZJ_05RG | 机械人工 |  | 工日 | 0.055965 | 155
2 | ZJ_09CY | 柴油(机械) |  | kg | 1.5811 | 6.88
3 | ZJ_10D | 电(机械) |  | kW·h | 4.0812 | 0.637

## 表-02 专业工程造价计算程序表【市政工程】
专业工程造价计算程序表
单位工程（专业）：通用安装工程-市政工程 |  |  | 单位：元
序号 | 汇总内容 | 费用计算表达式 | 金额（元）
一 | 分部分项工程费及施工技术措施费 | 表-06 | 22200.44
1 | 其中定额人工费 | 表-06 | 4825.65
2 | 其中人工价差 | 表-06 | 714.4
3 | 其中材料费 | 表-06 | 9324.46
4 | 其中定额机械费 | 表-06 | 1765.79
5 | 其中机械费价差 | 表-06 | 272.6
6 | 企业管理费 | 表-06 | 1123.27
7 | 利润 | 表-06 | 658.3
二 | 施工组织措施 | 8+9+10+11+12+13+14 | 796.91
8 | 安全文明施工基本费 | （1+4）×费率9.79% | 645.3
9 | 暂定标化工地增加费 | （1+4）×费率
10 | 提前竣工增加费 | （1+4）×费率
11 | 二次搬运费 | （1+4）×费率0.48% | 31.64
12 | 冬雨季施工增加费 | （1+4）×费率0.13% | 8.57
13 | 行车、行人干扰增加费 | （1+4）×费率1.69% | 111.4
14 | 其他施工组织费 | 计价时列岀具体费用名称
三 | 其他项目费 | 15+16
15 | 暂定优质工程增加费 | （五-15）×费率0%
16 | 总承包服务费 | 表-7
四 | 规费 | （1+4）×费率18.75% | 1235.9
五 | 税前工程造价 | 一+二+三+四 | 24233.25
六 | 税金 | 五×税率9% | 2180.99
七 | 工程下浮率 | （五+六）×下浮率0%
建设工程造价 |  | 五+六-七 | 26,414.24
表-02

## 表-06 分部分项工程费计算表【市政工程】
分部分项工程费计算表
单位工程(专业)：通用安装工程-市政工程 | [8 empty] | 第 1 页 共 5 页
序号 | 定额编号 | 定额名称 | 单位 | 数量 | 综合单价 | 合价(元) | 合价组成
[7 empty] | 定额人工费 | 人工费价差 | 材料费 | 定额机械费 | 机械费价差 | 企业管理费 | 利润
|  | Φ600室外毛发集污井1.5深 |  |  |  | 1450 | 369 | 55 | 888 | 27 | 4 | 68 | 40
1 | 6-249 换 | 井 垫层混凝土 换为【现浇现拌混凝土 C20(40)】 | m3 | 0.19292 | 472.45 | 91.15 | 22.26 | 3.3 | 57.72 | 1.4 | 0.07 | 4.03 | 2.36
2 | 6-1090 换 | 混凝土基础垫层木模 换为【水泥砂浆 1:2】 | m2 | 0.60288 | 32.48 | 19.58 | 6 | 0.89 | 10.7 | 0.25 | 0.05 | 1.07 | 0.63
3 | 6-251 换 | 井砌筑 砖砌圆形 | m3 | 0.85458 | 481.2 | 411.22 | 114.71 | 17 | 227.29 | 15.02 | 2.13 | 22.11 | 12.96
4 | 6-260 换 | 砖墙 抹灰井壁 换为【水泥砂浆 M10.0】 | m2 | 7.1217 | 35.58 | 253.39 | 141.44 | 21.01 | 40.81 | 8.4 | 1.21 | 25.57 | 14.96
5 | 6-261 换 | 砖墙 抹灰井底 换为【水泥砂浆 M10.0】 | m2 | 0.2826 | 26.09 | 7.37 | 3.72 | 0.56 | 1.62 | 0.33 | 0.05 | 0.69 | 0.4
6 | 6-276 换 | 检查井盖混凝土井盖安装 换为【水泥砂浆 1:2】 | 套 | 1 | 433.09 | 433.09 | 46.04 | 6.82 | 366.76 | 0.74 | 0.09 | 7.97 | 4.67
7 | 6-272 换 | 井圈制作 非泵送商品混凝土 C20 换为【现浇现拌混凝土 C30(40)】 | m3 | 0.088623 | 527.27 | 46.73 | 11.94 | 1.77 | 28.94 | 0.64 | 0.04 | 2.14 | 1.26
8 | 6-1168 换 | 预制井圈木模 换为【水泥砂浆 1:2】 | m3 | 0.088623 | 590.4 | 52.32 | 20.45 | 3.04 | 23.18 | 0.11 | -0.01 | 3.5 | 2.05
9 | 6-278 换 | 小型构件安装 换为【水泥砂浆 1:2】 | m3 | 0.088623 | 62.69 | 5.56 | 2.85 | 0.43 | 1.38 | 0.1 | 0.01 | 0.5 | 0.29
10 | 补子目2 | 不锈钢漏斗 | 个 | 1 | 130 | 130 |  |  | 130
|  | 土石方工程 |  |  |  | 6719 | 868 | 127 | 3259 | 1559 | 249 | 413 | 243
本页小计 | [6 empty] | 369 | 55 | 888 | 27 | 4 | 68 | 40
表-06
分部分项工程费计算表
单位工程(专业)：通用安装工程-市政工程 | [8 empty] | 第 2 页 共 5 页
序号 | 定额编号 | 定额名称 | 单位 | 数量 | 综合单价 | 合价(元) | 合价组成
[7 empty] | 定额人工费 | 人工费价差 | 材料费 | 定额机械费 | 机械费价差 | 企业管理费 | 利润
11 | 1-347 换 | 岩石破碎机拆除混凝土类路面层 无筋厚15cm以内 实际厚度(cm):20 | m2 | 36.63 | 24.84 | 909.89 | 63 | 9.16 |  | 577.29 | 87.18 | 109.16 | 64.1
12 | 1-69 | 挖掘机挖土不装车三类土 | m3 | 11.4147 | 3.27 | 37.33 | 4.11 | 0.57 |  | 22.14 | 3.43 | 4.45 | 2.63
13 | 1-72 | 挖掘机挖土装车三类土 | m3 | 34.7288 | 5.09 | 176.77 | 12.5 | 1.74 |  | 111.13 | 17.71 | 21.18 | 12.5
14 | 1-94 换 | 自卸汽车运土方运距1km以内 实际运距(km):10 | m3 | 34.4873 | 28.31 | 976.34 |  |  |  | 674.92 | 118.98 | 114.84 | 67.6
15 | 1-116 | 机械 填土夯实槽、坑 | m3 | 11.4147 | 14.38 | 164.14 | 94.51 | 13.59 |  | 25.57 | -1.94 | 20.43 | 11.99
16 | 2-105 换 | 碎石底层 人机配合厚20cm 实际厚度(cm):15 | m2 | 36.63 | 26.41 | 967.4 | 46.15 | 6.6 | 863 | 27.11 | 4.76 | 12.45 | 7.33
17 | 2-213 换 | 水泥混凝土路面 道路混凝土厚度(cm)20 换为【现浇现拌混凝土 C30(40)】 | m2 | 36.63 | 88.19 | 3230.4 | 589.38 | 87.18 | 2321.61 | 55.31 | 2.57 | 109.89 | 64.47
18 | 2-219 | 锯缝机切缝缝深(cm)5 | m | 4.6382 | 3.79 | 17.58 | 8.44 | 1.25 | 4.55 | 0.93 | -0.1 | 1.58 | 0.93
19 | 2-223 | 路面防滑条 | m2 | 36.63 | 5.21 | 190.84 | 26.01 | 4.03 | 54.95 | 64.84 | 16.48 | 15.38 | 9.16
20 | 2-226 | 塑料膜养护 | m2 | 36.63 | 1.33 | 48.72 | 23.81 | 3.3 | 15.38 |  |  | 4.03 | 2.2
|  | 管道工程 |  |  |  | 5599 | 1165 | 173 | 3927 | 16 | -1 | 201 | 118
21 | 安10-1-109 换 | 室外塑料排水管(粘接) 公称直径(mm以内)150 | m | 33.2 | 38.24 | 1269.57 | 216.46 | 32.21 | 961.14 | 1 |  | 37.18 | 21.58
22 | 6-53 换 | 塑料排水管铺设 管径(mm以内)DN250 换为【HDPE双壁波纹排水管 ≥ | m | 16.5 | 40.49 | 668.09 | 53.46 | 7.92 | 592.35 |  |  | 9.08 | 5.28
本页小计 | [6 empty] | 1138 | 168 | 4813 | 1560 | 249 | 460 | 270
表-06
分部分项工程费计算表
单位工程(专业)：通用安装工程-市政工程 | [8 empty] | 第 3 页 共 5 页
序号 | 定额编号 | 定额名称 | 单位 | 数量 | 综合单价 | 合价(元) | 合价组成
[7 empty] | 定额人工费 | 人工费价差 | 材料费 | 定额机械费 | 机械费价差 | 企业管理费 | 利润
8KPaDN225】
23 | 6-225 换 | 管道闭水试验 管径(mm以内)300 换为【水泥砂浆 M7.5】 | m | 16.5 | 2.29 | 37.79 | 16.83 | 2.64 | 13.53 | 0.17 |  | 2.97 | 1.65
24 | 6-207 换 | 承插式橡胶圈接口 管径(mm以内)DN250 | 只口 | 1 | 11.57 | 11.57 | 7.94 | 1.17 | 0.32 |  |  | 1.35 | 0.79
25 | 6-287 | 渠(管)道垫层 碎石干铺 | m3 | 3.313 | 240.3 | 796.11 | 188.64 | 27.96 | 520.27 | 6.86 | -0.5 | 33.33 | 19.55
26 | 6-307 换 | 沟槽回填 石屑 换为【石粉】 | m3 | 18.1156 | 111.01 | 2011.01 | 509.23 | 75.36 | 1278.42 | 8.33 | -0.18 | 88.22 | 51.63
27 | 安10-1-108 换 | 室外塑料排水管(粘接) 公称直径(mm以内)100 | m | 40.53 | 19.85 | 804.52 | 172.25 | 25.54 | 560.53 |  |  | 29.18 | 17.02
|  | 检查井 |  |  |  | 8432 | 2424 | 359 | 4766 | 163 | 21 | 441 | 258
|  | 350*450雨水口1米深 |  |  |  | 4567 | 1436 | 213 | 2397 | 96 | 13 | 261 | 153
28 | 6-245 | 井 垫层碎石 | m3 | 1.2949 | 245 | 317.26 | 78.03 | 11.57 | 203.35 | 2.68 | -0.19 | 13.75 | 8.07
29 | 6-250 换 | 井 底板混凝土 换为【现浇现拌混凝土 C25(40)】 | m3 | 0.55146 | 492.63 | 271.67 | 65.89 | 9.76 | 172.8 | 4.09 | 0.2 | 11.93 | 6.99
30 | 6-1090 换 | 混凝土基础垫层木模 换为【水泥砂浆 1:2】 | m2 | 2.304 | 32.48 | 74.83 | 22.95 | 3.38 | 40.9 | 0.97 | 0.16 | 4.08 | 2.4
31 | 6-252 换 | 井砌筑 砖砌矩形 | m3 | 3.6864 | 410.46 | 1513.12 | 369.89 | 54.78 | 923.55 | 45.97 | 6.52 | 70.85 | 41.55
32 | 6-260 换 | 砖墙 抹灰井壁 换为【水泥砂浆 M10.0】 | m2 | 30.72 | 35.58 | 1093.02 | 610.1 | 90.62 | 176.03 | 36.25 | 5.22 | 110.28 | 64.51
本页小计 | [6 empty] | 2042 | 303 | 3890 | 105 | 11 | 366 | 214
表-06
分部分项工程费计算表
单位工程(专业)：通用安装工程-市政工程 | [8 empty] | 第 4 页 共 5 页
序号 | 定额编号 | 定额名称 | 单位 | 数量 | 综合单价 | 合价(元) | 合价组成
[7 empty] | 定额人工费 | 人工费价差 | 材料费 | 定额机械费 | 机械费价差 | 企业管理费 | 利润
33 | 6-261 换 | 砖墙 抹灰井底 换为【水泥砂浆 M10.0】 | m2 | 0.945 | 26.09 | 24.66 | 12.46 | 1.84 | 5.41 | 1.12 | 0.16 | 2.32 | 1.35
34 | 6-276 换 | 检查井盖混凝土井盖安装 换为【水泥砂浆 1:2】 | 套 | 6 | 212.09 | 1272.54 | 276.24 | 40.92 | 874.56 | 4.44 | 0.54 | 47.82 | 28.02
|  | Φ700检查井1.65深 |  |  |  | 3865 | 988 | 146 | 2369 | 68 | 8 | 180 | 105
35 | 6-245 | 井 垫层碎石 | m3 | 1.0317 | 245 | 252.76 | 62.17 | 9.21 | 162.01 | 2.14 | -0.16 | 10.96 | 6.43
36 | 6-249 换 | 井 垫层混凝土 换为【现浇现拌混凝土 C15(40)】 | m3 | 0.29899 | 464.83 | 138.98 | 34.49 | 5.12 | 87.18 | 2.17 | 0.11 | 6.25 | 3.66
37 | 6-250 换 | 井 底板混凝土 换为【现浇现拌混凝土 C25(40)】 | m3 | 0.51446 | 492.63 | 253.44 | 61.47 | 9.11 | 161.21 | 3.82 | 0.18 | 11.13 | 6.52
38 | 6-1090 换 | 混凝土基础垫层木模 换为【水泥砂浆 1:2】 | m2 | 2.4743 | 32.48 | 80.37 | 24.64 | 3.64 | 43.92 | 1.04 | 0.17 | 4.38 | 2.57
39 | 6-251 换 | 井砌筑 砖砌圆形 | m3 | 1.9126 | 481.2 | 920.36 | 256.73 | 38.05 | 508.7 | 33.62 | 4.77 | 49.48 | 29.01
40 | 6-260 换 | 砖墙 抹灰井壁 换为【水泥砂浆 M10.0】 | m2 | 15.9383 | 35.58 | 567.09 | 316.54 | 47.01 | 91.33 | 18.81 | 2.71 | 57.22 | 33.47
41 | 6-261 换 | 砖墙 抹灰井底 换为【水泥砂浆 M10.0】 | m2 | 0.7693 | 26.09 | 20.07 | 10.14 | 1.5 | 4.41 | 0.91 | 0.13 | 1.88 | 1.1
42 | 6-276 换 | 检查井盖混凝土井盖安装 换为【水泥砂浆 1:2】 | 套 | 2 | 473.09 | 946.18 | 92.08 | 13.64 | 813.52 | 1.48 | 0.18 | 15.94 | 9.34
43 | 6-272 换 | 井圈制作 非泵送商品混凝土 C20 换为【现浇现 | m3 | 0.19835 | 527.27 | 104.58 | 26.73 | 3.96 | 64.77 | 1.44 | 0.07 | 4.8 | 2.81
本页小计 | [6 empty] | 1174 | 174 | 2817 | 71 | 9 | 212 | 124
表-06
分部分项工程费计算表
单位工程(专业)：通用安装工程-市政工程 | [8 empty] | 第 5 页 共 5 页
序号 | 定额编号 | 定额名称 | 单位 | 数量 | 综合单价 | 合价(元) | 合价组成
[7 empty] | 定额人工费 | 人工费价差 | 材料费 | 定额机械费 | 机械费价差 | 企业管理费 | 利润
拌混凝土 C30(40)】
44 | 6-1168 换 | 预制井圈木模 换为【水泥砂浆 1:2】 | m3 | 0.19835 | 590.4 | 117.1 | 45.78 | 6.78 | 51.88 | 0.25 | -0.03 | 7.84 | 4.6
45 | 6-278 换 | 小型构件安装 换为【水泥砂浆 1:2】 | m3 | 0.19835 | 62.69 | 12.43 | 6.38 | 0.95 | 3.08 | 0.22 | 0.02 | 1.12 | 0.66
46 | 补子目1 | 防坠网（含带挂钩膨胀螺栓及安装） | 个 | 2 | 80 | 160 |  |  | 160
47 | 1-269 | 普通钢筋制作、安装 带肋钢筋 | t | 0.0699 | 4170.22 | 291.5 | 50.81 | 7.52 | 217.37 | 1.78 | -0.19 | 8.96 | 5.25
本页小计 | [6 empty] | 103 | 15 | 432 | 2 |  | 18 | 11
合 计 | [6 empty] | 4826 | 714 | 12840 | 1766 | 273 | 1123 | 658
表-06

## 表-10 人工、主要材料（设备）、机械台班费用汇总表【市政
人工、主要材料（设备）、机械台班费用汇总表
单位工程(专业)：通用安装工程-市政工程 | [5 empty] | 第 1 页 共 2 页
序号 | 编码 | 项目名称 | 类别、规格、 型号 | 单位 | 数量 | 单价（元） | 合价 (元)
一 |  | 工程人工
1 | 0001110001 | 一类人工 |  | 工日 | 0.889 | 143 | 127.13
2 | 0001110003 | 二类人工 |  | 工日 | 34.9229 | 155 | 5413.05
|  | 小计 |  |  |  |  | 5540.18
二 |  | 主要材料（设备）
1 | 0101120031 | 热轧带肋钢筋 | HRB400综合 | t | 0.071298 | 3011 | 214.68
2 | 0103120005 | 镀锌铁丝 | φ0.7~1.0 | kg | 0.31274 | 6.875 | 2.15
3 | 0209120007 | 聚氯乙烯薄膜 |  | m2 | 42.1245 | 0.21 | 8.85
4 | 0229120015 | 麻绳 |  | kg | 0.001435 | 7.66 | 0.01
5 | 0301121881 | 圆钉 |  | kg | 1.1762 | 5.75 | 6.76
6 | 0313120093 | 低碳钢焊条 | 综合 | kg | 0.097511 | 6.854 | 0.67
7 | 0313120253 | 锯条 | (各种规格) | 根 | 2.221 | 0.673 | 1.49
8 | 0313120323 | 切缝机片 |  | 片 | 0.020408 | 158.1 | 3.23
9 | 0325120033 | 镀锌铁丝 | 10# | kg | 0.1122 | 5.58 | 0.63
10 | 0401120021 | 普通硅酸盐水泥 | P·O 42.5综合 | kg | 3887.854842 | 0.367 | 1426.84
11 | 0403120009 | 黄砂 | 净砂 | t | 11.3544 | 111 | 1260.34
12 | 0405120111@1 | 石粉 |  | t | 31.8835 | 39.607 | 1262.81
13 | 0405120119 | 碎石 | 综合 | t | 31.4748 | 86.41 | 2719.74
14 | 0413120137 | 混凝土实心砖 | 240×115×53 MU20 | 千块 | 3.4492 | 345 | 1189.97
15 | 0503120019 | 垫木 |  | m3 | 0.000315 | 2374.56 | 0.75
16 | 1331120025 | 石油沥青 |  | t | 0.003663 | 3796 | 13.9
17 | 1433120003 | 丙酮 |  | kg | 0.94051 | 8.323 | 7.83
18 | 1435120153 | 脱模剂 |  | kg | 1.0742 | 1.571 | 1.69
19 | 1441120217 | 粘接剂 |  | kg | 0.62455 | 22.532 | 14.07
20 | 1701120041 | 碳素结构钢焊接钢管 | DN40×3.5 | m | 0.00495 | 16.79 | 0.08
21 | 1725121147@2 | HDPE双壁波纹排水管 ≥8KPa | DN225 | m | 16.7475 | 35.24 | 590.18
22 | 1727120055 | 橡胶管 |  | m | 0.2475 | 5.243 | 1.3
23 | 2906330093 | 硬聚氯乙烯塑料直接 | DN100 | 个 | 10.4567 | 3.519 | 36.8
24 | 2906330095 | 硬聚氯乙烯塑料直接 | DN150 | 个 | 5.7436 | 4.927 | 28.3
25 | 3400120001 | 其他材料费 |  | 元 | 77.513 | 1.02 | 79.06
26 | 3407120017 | 锯纹机刀片 |  | 套 | 0.043956 | 879.24 | 38.65
人工、主要材料（设备）、机械台班费用汇总表
单位工程(专业)：通用安装工程-市政工程 | [5 empty] | 第 2 页 共 2 页
序号 | 编码 | 项目名称 | 类别、规格、 型号 | 单位 | 数量 | 单价（元） | 合价 (元)
27 | 3411120015 | 水 |  | m3 | 16.8661 | 5.447 | 91.87
28 | 3501120043 | 木模板 |  | m3 | 0.09614 | 1681 | 161.61
29 | BCCLF8 | 防坠网（含带挂钩膨胀螺栓及安装） |  | 个 | 2 | 80 | 160
30 | 1725330123@1 | UPVC排水管 | De160 | m | 32.9676 | 27.57 | 908.92
31 | 1725330123@2 | PVC-U排水管 | de110×3.2 | m | 40.2463 | 12.45 | 501.07
32 | 3601120123@1 | 钢纤维砼雨水篦盖、座 | 400 x550mm C250 | 套 | 6 | 137 | 822
33 | 3601120123@2 | 钢纤维砼检查井盖（球铁底座） | φ750mm D400 | 套 | 2 | 398 | 796
34 | 3601120123@3 | 钢纤维砼检查井盖（球铁底座） | φ600mm D400 | 套 | 1 | 358 | 358
35 | 补充设备001 | 不锈钢漏斗 |  | 个 | 1 | 130 | 130
|  | 小计 |  |  |  |  | 12840.25
三 |  | 主要机械台班费
合计 | [6 empty] | 18380.43

## 施工组织措施项目清单与计价表【市政工程】
施工组织措施项目清单与计价表
单位工程(专业)：通用安装工程-市政工程 |  |  | 第 1 页 共 1 页
序号 | 项目名称 | 计算基础 | 费率(%) | 金额(元)
1 | 安全文明施工基本费 | 定额人工费+定额机械费 | 9.79 | 645.3
2 | 暂定标化工地增加费 | 定额人工费+定额机械费 | 0
3 | 提前竣工增加费 | 定额人工费+定额机械费 | 0
4 | 二次搬运费 | 定额人工费+定额机械费 | 0.48 | 31.64
5 | 冬雨季施工增加费 | 定额人工费+定额机械费 | 0.13 | 8.57
6 | 行车、行人干扰增加费 | 定额人工费+定额机械费 | 1.69 | 111.4
7 | 其他施工组织费 | 按相关规定进行计算 | 0
合 计 |  |  |  | 796.91

## 机械人工、燃料动力费价格表【市政工程】
机械人工、燃料动力费价格表
单位工程(专业)：通用安装工程-市政工程 |  |  |  |  | 第 1 页 共 1 页
序号 | 编码 | 名称 | 规格型号 | 单位 | 数量 | 单价(元)
1 | ZJ_05RG | 机械人工 |  | 工日 | 3.8234 | 155
2 | ZJ_08QY | 汽油(机械) |  | kg | 5.9875 | 8.22
3 | ZJ_09CY | 柴油(机械) |  | kg | 99.0441 | 6.88
4 | ZJ_10D | 电(机械) |  | kW·h | 51.8315 | 0.637

## 表-02 专业工程造价计算程序表【室外安装工程】
专业工程造价计算程序表
单位工程（专业）：通用安装工程-室外安装工程 |  |  | 单位：元
序号 | 汇总内容 | 费用计算表达式 | 金额（元）
一 | 分部分项工程费及施工技术措施费 | 表-06 | 56605.81
1 | 其中定额人工费 | 表-06 | 4337.66
2 | 其中人工价差 | 表-06 | 641.01
3 | 其中材料费 | 表-06 | 7640.48
4 | 其中定额机械费 | 表-06 | 1136.96
5 | 其中机械费价差 | 表-06 | 157.93
6 | 企业管理费 | 表-06 | 918.48
7 | 利润 | 表-06 | 625.71
二 | 施工组织措施 | 8+9+10+11+12+13+14 | 509.15
8 | 安全文明施工基本费 | （1+4）×费率7.19% | 393.63
9 | 暂定标化工地增加费 | （1+4）×费率
10 | 提前竣工增加费 | （1+4）×费率
11 | 二次搬运费 | （1+4）×费率0.41% | 22.45
12 | 冬雨季施工增加费 | （1+4）×费率0.13% | 7.12
13 | 行车、行人干扰增加费 | （1+4）×费率1.57% | 85.95
14 | 其他施工组织费 | 计价时列岀具体费用名称
三 | 其他项目费 | 15+16
15 | 暂定优质工程增加费 | （五-15）×费率0%
16 | 总承包服务费 | 表-7
四 | 规费 | （1+4）×费率27.8% | 1521.94
五 | 税前工程造价 | 一+二+三+四 | 58636.9
六 | 税金 | 五×税率9% | 5277.32
七 | 工程下浮率 | （五+六）×下浮率0%
建设工程造价 |  | 五+六-七 | 63,914.22
表-02

## 表-06 分部分项工程费计算表【室外安装工程】
分部分项工程费计算表
单位工程(专业)：通用安装工程-室外安装工程 | [8 empty] | 第 1 页 共 3 页
序号 | 定额编号 | 定额名称 | 单位 | 数量 | 综合单价 | 合价(元) | 合价组成
[7 empty] | 定额人工费 | 人工费价差 | 材料费 | 定额机械费 | 机械费价差 | 企业管理费 | 利润
|  | 土方工程 |  |  |  | 51524 | 2838 | 419 | 45971 | 1043 | 159 | 651 | 443
1 | 1-347 换 | 岩石破碎机拆除混凝土类路面层 无筋厚15cm以内 实际厚度(cm):20 | m2 | 24.918 | 25.04 | 623.95 | 42.86 | 6.23 |  | 392.71 | 59.3 | 73.01 | 49.84
2 | 1-69 | 挖掘机挖土不装车三类土 | m3 | 18.6354 | 3.3 | 61.5 | 6.71 | 0.93 |  | 36.15 | 5.59 | 7.27 | 4.85
3 | 1-72 | 挖掘机挖土装车三类土 | m3 | 19.2233 | 5.13 | 98.62 | 6.92 | 0.96 |  | 61.51 | 9.81 | 11.53 | 7.88
4 | 1-94 换 | 自卸汽车运土方运距1km以内 实际运距(km):10 | m3 | 19.2233 | 28.54 | 548.63 |  |  |  | 376.2 | 66.32 | 63.05 | 43.06
5 | 1-116 | 机械 填土夯实槽、坑 | m3 | 18.6354 | 14.51 | 270.4 | 154.3 | 22.18 |  | 41.74 | -3.16 | 32.98 | 22.36
6 | 2-105 换 | 碎石底层 人机配合厚20cm 实际厚度(cm):15 | m2 | 3.9056 | 26.44 | 103.26 | 4.92 | 0.7 | 92.02 | 2.89 | 0.51 | 1.33 | 0.9
7 | 6-306 | 沟槽回填 黄砂 | m3 | 15.0213 | 237.89 | 3573.42 | 422.25 | 62.49 | 2960.85 | 6.91 | -0.15 | 71.95 | 49.12
8 | 8-177 | 电缆沟 铺砂盖砖1~2根 | m | 71.53 | 21.54 | 1540.76 | 261.08 | 38.63 | 1167.37 |  |  | 43.63 | 30.04
9 | 2-213 换 | 水泥混凝土路面 道路混凝土厚度(cm)20 换为【现浇现拌混凝土 C30(40)】 | m2 | 4.9836 | 88.39 | 440.5 | 80.19 | 11.86 | 315.86 | 7.53 | 0.34 | 14.7 | 10.02
10 | 2-219 | 锯缝机切缝缝深(cm)5 | m | 4.9836 | 3.82 | 19.04 | 9.07 | 1.35 | 4.88 | 1 | -0.1 | 1.69 | 1.15
11 | 2-223 | 路面防滑条 | m2 | 4.9836 | 5.24 | 26.11 | 3.54 | 0.55 | 7.48 | 8.82 | 2.24 | 2.09 | 1.4
12 | 2-226 | 塑料膜养护 | m2 | 4.9836 | 1.34 | 6.68 | 3.24 | 0.45 | 2.09 |  |  | 0.55 | 0.35
13 | 8-184 | 电缆保护管敷设 铸铁管公称直径150mm以内 | m | 71.53 | 13.83 | 989.26 | 559.36 | 82.26 | 190.27 |  |  | 93.7 | 63.66
本页小计 | [6 empty] | 1554 | 229 | 4741 | 935 | 141 | 417 | 285
表-06
分部分项工程费计算表
单位工程(专业)：通用安装工程-室外安装工程 | [8 empty] | 第 2 页 共 3 页
序号 | 定额编号 | 定额名称 | 单位 | 数量 | 综合单价 | 合价(元) | 合价组成
[7 empty] | 定额人工费 | 人工费价差 | 材料费 | 定额机械费 | 机械费价差 | 企业管理费 | 利润
14 | 8-197 换 | 铜芯电力电缆敷设 水平电缆(截面mm2以内)120 | m | 149.78 | 288.57 | 43222.01 | 1283.61 | 190.23 | 41229.94 | 107.84 | 17.98 | 233.66 | 158.77
|  | 1200*1200电缆井0.75深 |  |  |  | 5082 | 1500 | 222 | 2817 | 94 | -1 | 267 | 182
15 | 6-245 | 井 垫层碎石 | m3 | 1.4138 | 245.74 | 347.42 | 85.19 | 12.63 | 222.02 | 2.93 | -0.22 | 14.79 | 10.08
16 | 6-249 换 | 井 垫层混凝土 换为【现浇现拌混凝土 C10(40)】 | m3 | 0.70688 | 459.71 | 324.96 | 81.55 | 12.09 | 201.45 | 5.14 | 0.26 | 14.55 | 9.92
17 | 6-250 换 | 井 底板混凝土 换为【现浇现拌混凝土 C20(40)】 | m3 | 1.4138 | 480.21 | 678.9 | 168.93 | 25.02 | 423.31 | 10.49 | 0.51 | 30.11 | 20.53
18 | 6-1090 换 | 混凝土基础垫层木模 换为【水泥砂浆 1:2】 | m2 | 3.008 | 32.6 | 98.06 | 29.96 | 4.42 | 53.39 | 1.26 | 0.21 | 5.23 | 3.58
19 | 6-252 换 | 井砌筑 砖砌矩形 换为【水泥砂浆 M5.0】 | m3 | 0.9676 | 409.29 | 396.03 | 97.09 | 14.38 | 239.97 | 12.07 | 1.71 | 18.32 | 12.49
20 | 6-260 换 | 砖墙 抹灰井壁 换为【水泥砂浆 1:2】 | m2 | 8.0633 | 36.83 | 296.97 | 160.14 | 23.78 | 54.27 | 9.51 | 1.38 | 28.46 | 19.43
21 | 6-271 | 井盖制作 非泵送商品混凝土 C25 | m3 | 0.288 | 489.99 | 141.12 | 21.34 | 3.16 | 110.33 | 0.21 |  | 3.62 | 2.47
22 | 6-363 换 | 井室盖板安装 矩形盖板(单块体积:m3)0.05以内 换为【水泥砂浆 1:2】 | m3 | 0.288 | 359.6 | 103.56 | 57.61 | 8.53 | 18.96 | 1.57 | 0.2 | 9.93 | 6.77
23 | 6-272 换 | 井圈制作 非泵送商品混凝土 C20 换为【现浇现 | m3 | 1.1059 | 528.96 | 584.98 | 149.03 | 22.07 | 361.11 | 8.03 | 0.41 | 26.35 | 17.97
本页小计 | [6 empty] | 2134 | 316 | 42915 | 159 | 22 | 385 | 262
表-06
分部分项工程费计算表
单位工程(专业)：通用安装工程-室外安装工程 | [8 empty] | 第 3 页 共 3 页
序号 | 定额编号 | 定额名称 | 单位 | 数量 | 综合单价 | 合价(元) | 合价组成
[7 empty] | 定额人工费 | 人工费价差 | 材料费 | 定额机械费 | 机械费价差 | 企业管理费 | 利润
拌混凝土 C30(40)】
24 | 6-1168 换 | 预制井圈木模 换为【水泥砂浆 1:2】 | m3 | 1.1059 | 593.17 | 655.99 | 255.24 | 37.82 | 289.27 | 1.38 | -0.15 | 43.06 | 29.36
25 | 6-278 换 | 小型构件安装 换为【水泥砂浆 1:2】 | m3 | 1.1059 | 63.09 | 69.77 | 35.6 | 5.27 | 17.16 | 1.21 | 0.14 | 6.17 | 4.21
26 | 1-269 | 普通钢筋制作、安装 带肋钢筋 | t | 0.147 | 4179.17 | 614.34 | 106.85 | 15.82 | 457.12 | 3.75 | -0.42 | 18.56 | 12.65
27 | 1-279 | 铁件制作、安装 预埋铁件 | t | 0.0899 | 8560.28 | 769.57 | 251.08 | 37.2 | 368.92 | 36.11 | -4.78 | 48.19 | 32.85
本页小计 | [6 empty] | 649 | 96 | 1132 | 42 | -5 | 116 | 79
合 计 | [6 empty] | 4338 | 641 | 48788 | 1137 | 158 | 918 | 626
表-06

## 表-10 人工、主要材料（设备）、机械台班费用汇总表【室外
人工、主要材料（设备）、机械台班费用汇总表
单位工程(专业)：通用安装工程-室外安装工程 | [5 empty] | 第 1 页 共 2 页
序号 | 编码 | 项目名称 | 类别、规格、 型号 | 单位 | 数量 | 单价（元） | 合价 (元)
一 |  | 工程人工
1 | 0001110001 | 一类人工 |  | 工日 | 1.3434 | 143 | 192.11
2 | 0001110003 | 二类人工 |  | 工日 | 30.8844 | 155 | 4787.09
|  | 小计 |  |  |  |  | 4979.2
二 |  | 主要材料（设备）
1 | 0101120031 | 热轧带肋钢筋 | HRB400综合 | t | 0.14994 | 3011 | 451.47
2 | 0103120005 | 镀锌铁丝 | φ0.7~1.0 | kg | 0.65931 | 6.875 | 4.53
3 | 0109120001 | 热轧光圆钢筋 | 综合 | t | 0.021846 | 3194 | 69.78
4 | 0127120039 | 型钢 | 综合 | kg | 12.4961 | 4.628 | 57.83
5 | 0129120379 | 中厚钢板 | 综合 | t | 0.060503 | 3593 | 217.39
6 | 0207120099 | 橡皮垫 | 2mm | m2 | 0.083877 | 18.023 | 1.51
7 | 0209120007 | 聚氯乙烯薄膜 |  | m2 | 5.7311 | 0.21 | 1.2
8 | 0209120019 | 塑料薄膜 |  | m2 | 4.2472 | 0.877 | 3.72
9 | 0227120043 | 破布 |  | kg | 4.1524 | 7.038 | 29.22
10 | 0229120015 | 麻绳 |  | kg | 0.00553 | 7.66 | 0.04
11 | 0229120029 | 油麻丝 |  | kg | 2.8612 | 21.104 | 60.38
12 | 0301120589 | 镀锌六角螺栓带帽 | M8×80 | 套 | 36.6661 | 0.53 | 19.43
13 | 0301121881 | 圆钉 |  | kg | 1.0345 | 5.75 | 5.95
14 | 0313120093 | 低碳钢焊条 | 综合 | kg | 2.8239 | 6.854 | 19.35
15 | 0313120201 | 合金钢钻头 | φ10 | 个 | 0.16775 | 5.712 | 0.96
16 | 0313120323 | 切缝机片 |  | 片 | 0.021928 | 158.1 | 3.47
17 | 0325120039 | 镀锌铁丝 | 16# | kg | 0.53921 | 5.75 | 3.1
18 | 0325120047 | 镀锌铁丝 | 8#~12# | kg | 6.2946 | 5.58 | 35.12
19 | 0401120021 | 普通硅酸盐水泥 | P·O 42.5综合 | kg | 1369.259592 | 0.367 | 502.52
20 | 0403120001 | 黄砂 | 毛砂 | t | 26.5577 | 111 | 2947.9
21 | 0403120009 | 黄砂 | 净砂 | t | 4.0211 | 111 | 446.34
22 | 0403120015 | 黄砂 | 净砂(中粗砂) | m3 | 5.5622 | 161.16 | 896.4
23 | 0405120119 | 碎石 | 综合 | t | 8.8212 | 86.41 | 762.24
24 | 0413120137@1 | 混凝土实心砖 | 240×115×53 MU10 | 千块 | 1.1209 | 345 | 386.73
25 | 0427120071 | 混凝土标桩 | 1200×100×100 | 个 | 2.8641 | 18.462 | 52.88
26 | 0503120019 | 垫木 |  | m3 | 0.001216 | 2374.56 | 2.89
人工、主要材料（设备）、机械台班费用汇总表
单位工程(专业)：通用安装工程-室外安装工程 | [5 empty] | 第 2 页 共 2 页
序号 | 编码 | 项目名称 | 类别、规格、 型号 | 单位 | 数量 | 单价（元） | 合价 (元)
27 | 1301120187 | 沥青漆 |  | kg | 4.5779 | 10.027 | 45.9
28 | 1331120025 | 石油沥青 |  | t | 0.000498 | 3796 | 1.89
29 | 1403120035 | 汽油 | 综合 | kg | 1.1383 | 8.22 | 9.36
30 | 1435120153 | 脱模剂 |  | kg | 2.3666 | 1.571 | 3.72
31 | 1435120187 | 乙炔气 |  | kg | 0.31735 | 7.752 | 2.46
32 | 1439120029 | 氧气 |  | m3 | 0.95294 | 3.692 | 3.52
33 | 1501120123 | 石棉绒 |  | kg | 6.8669 | 3.56 | 24.45
34 | 2925120019 | 镀锌电缆卡子 | 3×50 | 套 | 26.7208 | 1.51 | 40.35
35 | 3400120001 | 其他材料费 |  | 元 | 34.1253 | 1.02 | 34.81
36 | 3407120001 | 标志牌 | 塑料扁形 | 个 | 7.1894 | 0.265 | 1.91
37 | 3407120017 | 锯纹机刀片 |  | 套 | 0.00598 | 879.24 | 5.26
38 | 3411120015 | 水 |  | m3 | 9.145 | 5.447 | 49.81
39 | 3501120043 | 木模板 |  | m3 | 0.19745 | 1681 | 331.92
40 | 0431120181 | 非泵送商品混凝土 | C25 | m3 | 0.29088 | 354 | 102.97
41 | 2803330025@1 | 铜芯电缆 | WDZB-YJY-4*70+1*35 | m | 151.2778 | 271.997 | 41147.11
|  | 小计 |  |  |  |  | 48787.79
三 |  | 主要机械台班费
合计 | [6 empty] | 53766.99

## 施工组织措施项目清单与计价表【室外安装工程】
施工组织措施项目清单与计价表
单位工程(专业)：通用安装工程-室外安装工程 |  |  | 第 1 页 共 1 页
序号 | 项目名称 | 计算基础 | 费率(%) | 金额(元)
1 | 安全文明施工基本费 | 定额人工费+定额机械费 | 7.19 | 393.63
2 | 暂定标化工地增加费 | 定额人工费+定额机械费 | 0
3 | 提前竣工增加费 | 定额人工费+定额机械费 | 0
4 | 二次搬运费 | 定额人工费+定额机械费 | 0.41 | 22.45
5 | 冬雨季施工增加费 | 定额人工费+定额机械费 | 0.13 | 7.12
6 | 行车、行人干扰增加费 | 定额人工费+定额机械费 | 1.57 | 85.95
7 | 其他施工组织费 | 按相关规定进行计算 | 0
合 计 |  |  |  | 509.15

## 机械人工、燃料动力费价格表【室外安装工程】
机械人工、燃料动力费价格表
单位工程(专业)：通用安装工程-室外安装工程 |  |  |  |  | 第 1 页 共 1 页
序号 | 编码 | 名称 | 规格型号 | 单位 | 数量 | 单价(元)
1 | ZJ_05RG | 机械人工 |  | 工日 | 1.9975 | 155
2 | ZJ_08QY | 汽油(机械) |  | kg | 0.81463 | 8.22
3 | ZJ_09CY | 柴油(机械) |  | kg | 66.1703 | 6.88