## 扉-1 招标工程量清单
|  | 广西热作所田间共享实验室（6#楼）装修工程 | 广西热作所田间共享实验室（6#楼）装修工程 | 广西热作所田间共享实验室（6#楼）装修工程 | 广西热作所田间共享实验室（6#楼）装修工程 | 广西热作所田间共享实验室（6#楼）装修工程 | 广西热作所田间共享实验室（6#楼）装修工程 | 广西热作所田间共享实验室（6#楼）装修工程 | 广西热作所田间共享实验室（6#楼）装修工程 | 广西热作所田间共享实验室（6#楼）装修工程 | 广西热作所田间共享实验室（6#楼）装修工程
|  | 广西热作所田间共享实验室（6#楼）装修工程 | 广西热作所田间共享实验室（6#楼）装修工程 | 广西热作所田间共享实验室（6#楼）装修工程 | 广西热作所田间共享实验室（6#楼）装修工程 | 广西热作所田间共享实验室（6#楼）装修工程 | 广西热作所田间共享实验室（6#楼）装修工程 | 广西热作所田间共享实验室（6#楼）装修工程 | 广西热作所田间共享实验室（6#楼）装修工程 | 广西热作所田间共享实验室（6#楼）装修工程 | 广西热作所田间共享实验室（6#楼）装修工程 |  | 工程
招 标 工 程 量 清 单 | 招 标 工 程 量 清 单 | 招 标 工 程 量 清 单 | 招 标 工 程 量 清 单 | 招 标 工 程 量 清 单 | 招 标 工 程 量 清 单 | 招 标 工 程 量 清 单 | 招 标 工 程 量 清 单 | 招 标 工 程 量 清 单 | 招 标 工 程 量 清 单 | 招 标 工 程 量 清 单 | 招 标 工 程 量 清 单 | 招 标 工 程 量 清 单 | 招 标 工 程 量 清 单 | 招 标 工 程 量 清 单 | 招 标 工 程 量 清 单 | 招 标 工 程 量 清 单 | 招 标 工 程 量 清 单
|  |  |  | 广西壮族自治区亚热带作物研究所 | 广西壮族自治区亚热带作物研究所
招 标 人: | 招 标 人: | 招 标 人: |  | 广西壮族自治区亚热带作物研究所 | 广西壮族自治区亚热带作物研究所 |  | 造价咨询人:
|  |  |  | (单位盖章) | (单位盖章) |  |  |  | (单位资质专用章) | (单位资质专用章) | (单位资质专用章) | (单位资质专用章) | (单位资质专用章) | (单位资质专用章)
法定代表人 或其授权人: | 法定代表人 或其授权人: | 法定代表人 或其授权人: |  |  |  |  | 法定代表人 或其授权人:
法定代表人 或其授权人: | 法定代表人 或其授权人: | 法定代表人 或其授权人: |  |  |  |  | 法定代表人 或其授权人:
法定代表人 或其授权人: | 法定代表人 或其授权人: | 法定代表人 或其授权人: |  | (签字或盖章) | (签字或盖章) |  | 法定代表人 或其授权人: |  | (签字或盖章) | (签字或盖章) | (签字或盖章) | (签字或盖章) | (签字或盖章) | (签字或盖章)
|  |  |  | (签字或盖章) | (签字或盖章) |  |  |  | (签字或盖章) | (签字或盖章) | (签字或盖章) | (签字或盖章) | (签字或盖章) | (签字或盖章)
| 编 制 时 间: | 编 制 时 间: | 编 制 时 间: |  | 2023年06月25日 | 2023年06月25日 | 复 核 时 间: | 复 核 时 间: | 复 核 时 间:
[14 empty] | 扉-1 | 扉-1

## 表-01 总说明
总 说 明 | 总 说 明
工程名称:广西热作所田间共享实验室（6#楼）装修工程 | 第1页 共1页
一、项目概况 | 一、项目概况
工程名称：广西热作所田间共享实验室（6#楼）装修工程 | 工程名称：广西热作所田间共享实验室（6#楼）装修工程
建设单位：广西壮族自治区亚热带作物研究所 | 建设单位：广西壮族自治区亚热带作物研究所
建设地点：南宁市邕武路22号 | 建设地点：南宁市邕武路22号
工程概况： | 工程概况：
1、广西热作所田间共享实验室（6#楼）装修工程包括装饰拆除工程、安装拆除工程、室内装修、实验室台柜及配套设施、电气工程、给排水工程、通风空调工程、智能化工程、三楼会议室智能化、大厅显示屏、软硬件设施，装修面积为2266.88㎡，6#楼一层层高4.8m,二层层高3.6m,三层层高3.6m；补充图纸部分包含7号楼的拆除工程、室内装修、电气工程、网络监控工程、给排水工程，危废临时储存点建设、停车棚等。 | 1、广西热作所田间共享实验室（6#楼）装修工程包括装饰拆除工程、安装拆除工程、室内装修、实验室台柜及配套设施、电气工程、给排水工程、通风空调工程、智能化工程、三楼会议室智能化、大厅显示屏、软硬件设施，装修面积为1919.87㎡，6#楼一层层高4.8m,二层层高3.6m,三层层高4.8m；补充图纸部分包含7号楼的拆除工程、室内装修、电气工程、网络监控工程、给排水工程，危废临时储存点建设、停车棚等。
二、编制依据 | 二、编制依据
1、国家计价规范《建设工程工程量清单计价规范》（GB50500－2013）及其广西壮族自治区实施细则、（GB50584~50862－2013）建设工程工程量计算规范广西壮族自治区实施细则。 | 1、国家计价规范《建设工程工程量清单计价规范》（GB50500－2013）及其广西壮族自治区实施细则、（GB50584~50862－2013）建设工程工程量计算规范广西壮族自治区实施细则。
2、自治区建设主管部门颁发的相关定额及计价规定：2016年《广西壮族自治区建设工程费用定额》的通知(桂建标[2016]16号)及现行有关文件；2013年《广西壮族自治区建筑装饰装修工程消耗量定额》及其配套的费用定额；2015年《广西壮族自治区安装工程消耗量定额》；2014年《广西壮族自治区市政工程消耗量定额》；2013年《广西壮族自治区园林绿化及仿古建筑工程消耗量定额》及其他相关的定额和标准；《关于调整建设工程定额人工费及有关费率通知》（桂建标〔2018〕19号）、《关于调整建设工程定额人工费及有关费率的通知》（桂建标〔2023〕7号）、《自治区住房城乡建设厅关于调整建设工程计价增值税税率的通知》（桂造价〔2019〕12号）及现行相关的定额和标准。 | 2、自治区建设主管部门颁发的相关定额及计价规定：2016年《广西壮族自治区建设工程费用定额》的通知(桂建标[2016]16号)及现行有关文件；2013年《广西壮族自治区建筑装饰装修工程消耗量定额》及其配套的费用定额；2015年《广西壮族自治区安装工程消耗量定额》；2014年《广西壮族自治区市政工程消耗量定额》；2013年《广西壮族自治区园林绿化及仿古建筑工程消耗量定额》及其他相关的定额和标准；《关于调整建设工程定额人工费及有关费率通知》（桂建标〔2018〕19号）、《关于调整建设工程定额人工费及有关费率的通知》（桂建标〔2023〕7号）、《自治区住房城乡建设厅关于调整建设工程计价增值税税率的通知》（桂造价〔2019〕12号）及现行相关的定额和标准。
3、本项目设计图纸、业主答疑及相关资料。 | 3、本项目设计图纸、业主答疑及相关资料。
4、与建设工程有关的标准、规范、技术资料。 | 4、与建设工程有关的标准、规范、技术资料。
5、材料价格参照建设工程造价管理机构发布的工程造价信息《南宁市建设工程造价信息》2023年第5期下，工程造价信息中没有发布的，参照市场询价除税后计算。 | 5、材料价格参照建设工程造价管理机构发布的工程造价信息《南宁市建设工程造价信息》2023年第5期下，工程造价信息中没有发布的，参照市场询价除税后计算。
6、其他相关资料。 | 6、其他相关资料。
表-01 | 表-01

## 表-02 建设项目投标报价汇总表
建设项目投标报价汇总表 | 建设项目投标报价汇总表 | 建设项目投标报价汇总表 | 建设项目投标报价汇总表 | 建设项目投标报价汇总表 | 建设项目投标报价汇总表
工程名称:广西热作所田间共享实验室（6#楼）装修工程 | 工程名称:广西热作所田间共享实验室（6#楼）装修工程 | 工程名称:广西热作所田间共享实验室（6#楼）装修工程 | 工程名称:广西热作所田间共享实验室（6#楼）装修工程 | 第1页 共1页 | 第1页 共1页
序号 | 单项工程名称 | 金额(元) | 其中:(元) | 其中:(元) | 其中:(元)
序号 | 单项工程名称 | 金额(元) | 暂估价 | 暂估价 | 安全文明
序号 | 单项工程名称 | 金额(元) | 暂估价 | 暂估价 | 施工费
1.1 | 田间共享实验室6#楼
1.2 | 田间共享实验室7#楼、危废临时储存点、停车棚
投标报价合计
表-02 | 表-02 | 表-02 | 表-02 | 表-02 | 表-02

## 表-03 单项工程投标报价汇总表
单项工程投标报价汇总表 | 单项工程投标报价汇总表 | 单项工程投标报价汇总表 | 单项工程投标报价汇总表 | 单项工程投标报价汇总表 | 单项工程投标报价汇总表
工程名称:广西热作所田间共享实验室（6#楼）装修工程 | 工程名称:广西热作所田间共享实验室（6#楼）装修工程 | 工程名称:广西热作所田间共享实验室（6#楼）装修工程 | 工程名称:广西热作所田间共享实验室（6#楼）装修工程 | 第1页 共1页 | 第1页 共1页
序号 | 单位工程名称 | 金额(元) | 其中:(元) | 其中:(元) | 其中:(元)
序号 | 单位工程名称 | 金额(元) | 暂估价 | 暂估价 | 安全文明
序号 | 单位工程名称 | 金额(元) | 暂估价 | 暂估价 | 施工费
1.1.1 | 装修拆除工程
1.1.2 | 安装拆除工程
1.1.3 | 装饰装修工程
1.1.4 | 实验室台柜及配套设施
1.1.5 | 电气工程
1.1.6 | 智能化工程-网络监控系统
1.1.7 | 给排水工程
1.1.8 | 通风空调工程
1.1.9 | 6号楼三楼会议室智能化
1.1.10 | 6号楼大厅显示屏
1.1.11 | 智能化工程-软硬件设施
1.2.1 | 7#楼装修拆除工程
1.2.2 | 7#楼装饰装修工程
1.2.3 | 7#楼电气工程
1.2.4 | 7#楼智能化工程-网络监控系统
1.2.5 | 7#楼给排水工程
1.2.6 | 危废临时储存点-装饰装修工程
1.2.7 | 危废临时储存点-强弱电工程
1.2.8 | 停车棚-装饰装修工程
投标报价合计
表-03 | 表-03 | 表-03 | 表-03 | 表-03 | 表-03

## 表-04 单位工程投标报价汇总表
单位工程投标报价汇总表 | 单位工程投标报价汇总表 | 单位工程投标报价汇总表 | 单位工程投标报价汇总表 | 单位工程投标报价汇总表
工程名称:广西热作所田间共享实验室（6#楼）装修工程 | 工程名称:广西热作所田间共享实验室（6#楼）装修工程 | 工程名称:广西热作所田间共享实验室（6#楼）装修工程 | 第1页 共6页 | 第1页 共6页
序号 | 汇总内容 | 金额(元) | 金额(元) | 备注
装修拆除工程
1 | 分部分项工程和单价措施项目清单计价合计
1.1 | 其中:暂估价
2 | 总价措施项目清单计价合计
2.1 | 其中:安全文明施工费
3 | 其他项目清单计价合计
4 | 税前项目清单计价合计
5 | 规费、税金项目清单计价合计
5.1 | 其中:增值税
6 | 工程总造价=1+2+3+4+5
安装拆除工程
1 | 分部分项工程和单价措施项目清单计价合计
1.1 | 其中:暂估价
2 | 总价措施项目清单计价合计
2.1 | 其中:安全文明施工费
3 | 其他项目清单计价合计
4 | 税前项目清单计价合计
5 | 规费、税金项目清单计价合计
5.1 | 其中:增值税
6 | 工程总造价=1+2+3+4+5
装饰装修工程
1 | 分部分项工程和单价措施项目清单计价合计
1.1 | 其中:暂估价
2 | 总价措施项目清单计价合计
2.1 | 其中:安全文明施工费
3 | 其他项目清单计价合计
4 | 税前项目清单计价合计
5 | 规费
6 | 增值税
7 | 工程总造价=1+2+3+4+5+6
实验室台柜及配套设施
1 | 分部分项工程和单价措施项目清单计价合计
1.1 | 其中:暂估价
2 | 总价措施项目清单计价合计
2.1 | 其中:安全文明施工费
3 | 其他项目清单计价合计
表-04 | 表-04 | 表-04 | 表-04 | 表-04
单位工程投标报价汇总表 | 单位工程投标报价汇总表 | 单位工程投标报价汇总表 | 单位工程投标报价汇总表 | 单位工程投标报价汇总表
工程名称:广西热作所田间共享实验室（6#楼）装修工程 | 工程名称:广西热作所田间共享实验室（6#楼）装修工程 | 工程名称:广西热作所田间共享实验室（6#楼）装修工程 | 第2页 共6页 | 第2页 共6页
序号 | 汇总内容 | 金额(元) | 金额(元) | 备注
4 | 税前项目清单计价合计
5 | 规费
6 | 增值税
7 | 工程总造价=1+2+3+4+5+6
电气工程
1 | 分部分项工程和单价措施项目清单计价合计
1.1 | 其中:暂估价
2 | 总价措施项目清单计价合计
2.1 | 其中:安全文明施工费
3 | 其他项目清单计价合计
4 | 税前项目清单计价合计
5 | 规费
6 | 增值税
7 | 工程总造价=1+2+3+4+5+6
智能化工程-网络监控系统
1 | 分部分项工程和单价措施项目清单计价合计
1.1 | 其中:暂估价
2 | 总价措施项目清单计价合计
2.1 | 其中:安全文明施工费
3 | 其他项目清单计价合计
4 | 税前项目清单计价合计
5 | 规费
6 | 增值税
7 | 工程总造价=1+2+3+4+5+6
给排水工程
1 | 分部分项工程和单价措施项目清单计价合计
1.1 | 其中:暂估价
2 | 总价措施项目清单计价合计
2.1 | 其中:安全文明施工费
3 | 其他项目清单计价合计
4 | 税前项目清单计价合计
5 | 规费
6 | 增值税
7 | 工程总造价=1+2+3+4+5+6
通风空调工程
1 | 分部分项工程和单价措施项目清单计价合计
表-04 | 表-04 | 表-04 | 表-04 | 表-04
单位工程投标报价汇总表 | 单位工程投标报价汇总表 | 单位工程投标报价汇总表 | 单位工程投标报价汇总表 | 单位工程投标报价汇总表
工程名称:广西热作所田间共享实验室（6#楼）装修工程 | 工程名称:广西热作所田间共享实验室（6#楼）装修工程 | 工程名称:广西热作所田间共享实验室（6#楼）装修工程 | 第3页 共6页 | 第3页 共6页
序号 | 汇总内容 | 金额(元) | 金额(元) | 备注
1.1 | 其中:暂估价
2 | 总价措施项目清单计价合计
2.1 | 其中:安全文明施工费
3 | 其他项目清单计价合计
4 | 税前项目清单计价合计
5 | 规费
6 | 增值税
7 | 工程总造价=1+2+3+4+5+6
6号楼三楼会议室智能化
1 | 分部分项工程和单价措施项目清单计价合计
1.1 | 其中:暂估价
2 | 总价措施项目清单计价合计
2.1 | 其中:安全文明施工费
3 | 其他项目清单计价合计
4 | 税前项目清单计价合计
5 | 规费
6 | 增值税
7 | 工程总造价=1+2+3+4+5+6
6号楼大厅显示屏
1 | 分部分项工程和单价措施项目清单计价合计
1.1 | 其中:暂估价
2 | 总价措施项目清单计价合计
2.1 | 其中:安全文明施工费
3 | 其他项目清单计价合计
4 | 税前项目清单计价合计
5 | 规费
6 | 增值税
7 | 工程总造价=1+2+3+4+5+6
智能化工程-软硬件设施
1 | 分部分项工程和单价措施项目清单计价合计
1.1 | 其中:暂估价
2 | 总价措施项目清单计价合计
2.1 | 其中:安全文明施工费
3 | 其他项目清单计价合计
4 | 税前项目清单计价合计
5 | 规费
表-04 | 表-04 | 表-04 | 表-04 | 表-04
单位工程投标报价汇总表 | 单位工程投标报价汇总表 | 单位工程投标报价汇总表 | 单位工程投标报价汇总表 | 单位工程投标报价汇总表
工程名称:广西热作所田间共享实验室（6#楼）装修工程 | 工程名称:广西热作所田间共享实验室（6#楼）装修工程 | 工程名称:广西热作所田间共享实验室（6#楼）装修工程 | 第4页 共6页 | 第4页 共6页
序号 | 汇总内容 | 金额(元) | 金额(元) | 备注
6 | 增值税
7 | 工程总造价=1+2+3+4+5+6
7#楼装修拆除工程
1 | 分部分项工程和单价措施项目清单计价合计
1.1 | 其中:暂估价
2 | 总价措施项目清单计价合计
2.1 | 其中:安全文明施工费
3 | 其他项目清单计价合计
4 | 税前项目清单计价合计
5 | 规费、税金项目清单计价合计
5.1 | 其中:增值税
6 | 工程总造价=1+2+3+4+5
7#楼装饰装修工程
1 | 分部分项工程和单价措施项目清单计价合计
1.1 | 其中:暂估价
2 | 总价措施项目清单计价合计
2.1 | 其中:安全文明施工费
3 | 其他项目清单计价合计
4 | 税前项目清单计价合计
5 | 规费
6 | 增值税
7 | 工程总造价=1+2+3+4+5+6
7#楼电气工程
1 | 分部分项工程和单价措施项目清单计价合计
1.1 | 其中:暂估价
2 | 总价措施项目清单计价合计
2.1 | 其中:安全文明施工费
3 | 其他项目清单计价合计
4 | 税前项目清单计价合计
5 | 规费
6 | 增值税
7 | 工程总造价=1+2+3+4+5+6
7#楼智能化工程-网络监控系统
1 | 分部分项工程和单价措施项目清单计价合计
1.1 | 其中:暂估价
2 | 总价措施项目清单计价合计
表-04 | 表-04 | 表-04 | 表-04 | 表-04
单位工程投标报价汇总表 | 单位工程投标报价汇总表 | 单位工程投标报价汇总表 | 单位工程投标报价汇总表 | 单位工程投标报价汇总表
工程名称:广西热作所田间共享实验室（6#楼）装修工程 | 工程名称:广西热作所田间共享实验室（6#楼）装修工程 | 工程名称:广西热作所田间共享实验室（6#楼）装修工程 | 第5页 共6页 | 第5页 共6页
序号 | 汇总内容 | 金额(元) | 金额(元) | 备注
2.1 | 其中:安全文明施工费
3 | 其他项目清单计价合计
4 | 税前项目清单计价合计
5 | 规费
6 | 增值税
7 | 工程总造价=1+2+3+4+5+6
7#楼给排水工程
1 | 分部分项工程和单价措施项目清单计价合计
1.1 | 其中:暂估价
2 | 总价措施项目清单计价合计
2.1 | 其中:安全文明施工费
3 | 其他项目清单计价合计
4 | 税前项目清单计价合计
5 | 规费
6 | 增值税
7 | 工程总造价=1+2+3+4+5+6
危废临时储存点-装饰装修工程
1 | 分部分项工程和单价措施项目清单计价合计
1.1 | 其中:暂估价
2 | 总价措施项目清单计价合计
2.1 | 其中:安全文明施工费
3 | 其他项目清单计价合计
4 | 税前项目清单计价合计
5 | 规费
6 | 增值税
7 | 工程总造价=1+2+3+4+5+6
危废临时储存点-强弱电工程
1 | 分部分项工程和单价措施项目清单计价合计
1.1 | 其中:暂估价
2 | 总价措施项目清单计价合计
2.1 | 其中:安全文明施工费
3 | 其他项目清单计价合计
4 | 税前项目清单计价合计
5 | 规费
6 | 增值税
7 | 工程总造价=1+2+3+4+5+6
表-04 | 表-04 | 表-04 | 表-04 | 表-04
单位工程投标报价汇总表 | 单位工程投标报价汇总表 | 单位工程投标报价汇总表 | 单位工程投标报价汇总表 | 单位工程投标报价汇总表
工程名称:广西热作所田间共享实验室（6#楼）装修工程 | 工程名称:广西热作所田间共享实验室（6#楼）装修工程 | 工程名称:广西热作所田间共享实验室（6#楼）装修工程 | 第6页 共6页 | 第6页 共6页
序号 | 汇总内容 | 金额(元) | 金额(元) | 备注
停车棚-装饰装修工程
1 | 分部分项工程和单价措施项目清单计价合计
1.1 | 其中:暂估价
2 | 总价措施项目清单计价合计
2.1 | 其中:安全文明施工费
3 | 其他项目清单计价合计
4 | 税前项目清单计价合计
5 | 规费
6 | 增值税
7 | 工程总造价=1+2+3+4+5+6
工程项目汇总
1 | 分部分项工程和单价措施项目清单计价合计
1.1 | 其中:暂估价
2 | 总价措施项目清单计价合计
2.1 | 其中:安全文明施工费
3 | 其他项目清单计价合计
4 | 税前项目清单计价合计
5 | 规费、税金项目清单计价合计
5.1 | 其中:增值税
6 | 工程总造价=1+2+3+4+5
5 | 规费
6 | 增值税
表-04 | 表-04 | 表-04 | 表-04 | 表-04

## 表-08 分部分项工程和单价措施项目清单与计价表
分部分项工程和单价措施项目清单与计价表 | 分部分项工程和单价措施项目清单与计价表 | 分部分项工程和单价措施项目清单与计价表 | 分部分项工程和单价措施项目清单与计价表 | 分部分项工程和单价措施项目清单与计价表 | 分部分项工程和单价措施项目清单与计价表 | 分部分项工程和单价措施项目清单与计价表 | 分部分项工程和单价措施项目清单与计价表
工程名称:广西热作所田间共享实验室（6#楼）装修工程 | 工程名称:广西热作所田间共享实验室（6#楼）装修工程 | 工程名称:广西热作所田间共享实验室（6#楼）装修工程 | 工程名称:广西热作所田间共享实验室（6#楼）装修工程 | 工程名称:广西热作所田间共享实验室（6#楼）装修工程 | 工程名称:广西热作所田间共享实验室（6#楼）装修工程 | 第1页 共79页 | 第1页 共79页
序号 | 项目编码 | 项目名称及 项目特征描述 | 计量单位 | 工程量 | 金额(元) | 金额(元) | 金额(元)
序号 | 项目编码 | 项目名称及 项目特征描述 | 计量单位 | 工程量 | 综合单价 | 合 价 | 其中：
序号 | 项目编码 | 项目名称及 项目特征描述 | 计量单位 | 工程量 | 综合单价 | 合 价 | 暂估价
装修拆除工程
分部分项工程
1 | 011601001001 | 砖砌体拆除 |  | 63.24
墙体厚240mm
2 | 011610002001 | 原有金属门拆除 | ㎡ | 11.88
1800*2200mm
3 | 010103002001 | 建筑垃圾装运 |  | 87.67
运距10KM
建筑垃圾消纳费
小 计
∑人工费
∑材料费
∑机械费
∑管理费
∑利 润
单价措施项目
小 计
∑人工费
∑材料费
∑机械费
∑管理费
∑利 润
合 计
∑人工费
∑材料费
∑机械费
∑管理费
∑利 润
安装拆除工程
分部分项工程
4 | 011612001001 | 排水管拆除 | m
5 | 011612001002 | 给水管拆除 | m
表-08 | 表-08 | 表-08 | 表-08 | 表-08 | 表-08 | 表-08 | 表-08
分部分项工程和单价措施项目清单与计价表 | 分部分项工程和单价措施项目清单与计价表 | 分部分项工程和单价措施项目清单与计价表 | 分部分项工程和单价措施项目清单与计价表 | 分部分项工程和单价措施项目清单与计价表 | 分部分项工程和单价措施项目清单与计价表 | 分部分项工程和单价措施项目清单与计价表 | 分部分项工程和单价措施项目清单与计价表
工程名称:广西热作所田间共享实验室（6#楼）装修工程 | 工程名称:广西热作所田间共享实验室（6#楼）装修工程 | 工程名称:广西热作所田间共享实验室（6#楼）装修工程 | 工程名称:广西热作所田间共享实验室（6#楼）装修工程 | 工程名称:广西热作所田间共享实验室（6#楼）装修工程 | 工程名称:广西热作所田间共享实验室（6#楼）装修工程 | 第2页 共79页 | 第2页 共79页
序号 | 项目编码 | 项目名称及 项目特征描述 | 计量单位 | 工程量 | 金额(元) | 金额(元) | 金额(元)
序号 | 项目编码 | 项目名称及 项目特征描述 | 计量单位 | 工程量 | 综合单价 | 合 价 | 其中：
序号 | 项目编码 | 项目名称及 项目特征描述 | 计量单位 | 工程量 | 综合单价 | 合 价 | 暂估价
6 | 011613001001 | 灯具拆除 | 套 | 183
吸顶灯拆除
7 | 011613001002 | 灯具拆除 | 套 | 61
疏散指示灯拆除
8 | 011613001003 | 灯具拆除 | 套 | 3
墙上灯具拆除
9 | 011613001004 | 原有插座、开关拆除 | 套
10 | 030411004001 | 管线拆除 | 项
原照明、插座等接电电线线管拆除
11 | 030411003001 | 原桥架拆除 | m
12 | 030404017001 | 原有室内配电箱拆除 | 台
小 计
∑人工费
∑材料费
∑机械费
∑管理费
∑利 润
单价措施项目
小 计
∑人工费
∑材料费
∑机械费
∑管理费
∑利 润
合 计
∑人工费
∑材料费
∑机械费
∑管理费
∑利 润
装饰装修工程
分部分项工程
表-08 | 表-08 | 表-08 | 表-08 | 表-08 | 表-08 | 表-08 | 表-08
分部分项工程和单价措施项目清单与计价表 | 分部分项工程和单价措施项目清单与计价表 | 分部分项工程和单价措施项目清单与计价表 | 分部分项工程和单价措施项目清单与计价表 | 分部分项工程和单价措施项目清单与计价表 | 分部分项工程和单价措施项目清单与计价表 | 分部分项工程和单价措施项目清单与计价表 | 分部分项工程和单价措施项目清单与计价表
工程名称:广西热作所田间共享实验室（6#楼）装修工程 | 工程名称:广西热作所田间共享实验室（6#楼）装修工程 | 工程名称:广西热作所田间共享实验室（6#楼）装修工程 | 工程名称:广西热作所田间共享实验室（6#楼）装修工程 | 工程名称:广西热作所田间共享实验室（6#楼）装修工程 | 工程名称:广西热作所田间共享实验室（6#楼）装修工程 | 第3页 共79页 | 第3页 共79页
序号 | 项目编码 | 项目名称及 项目特征描述 | 计量单位 | 工程量 | 金额(元) | 金额(元) | 金额(元)
序号 | 项目编码 | 项目名称及 项目特征描述 | 计量单位 | 工程量 | 综合单价 | 合 价 | 其中：
序号 | 项目编码 | 项目名称及 项目特征描述 | 计量单位 | 工程量 | 综合单价 | 合 价 | 暂估价
| 0104 | 砌筑工程
13 | 010401004001 | 加气混凝土砖墙 |  | 31.87
水泥石灰砂浆中砂M7.5
位置：封门洞、风井、屋面阳光房基座
| 0105 | 混凝土及钢筋混凝土工程
14 | 010502001 | 屋面阳光房钢柱基座 |  | 0.45
商品普通砼C30
15 | 010503004001 | 屋面杂物房圈梁 |  | 0.47
商品普通砼C30
16 | 010515001001 | 现浇构件钢筋 | t | 0.007
圆钢10以内
17 | 010515001001 | 现浇构件钢筋 | t | 0.071
螺纹钢筋HRB400 10以上
位置：杂物房圈梁
18 | 010507007001 | 屋面风井盖板 |  | 0.36
C20砼预制板、钢筋制作安装
| 0106 | 金属结构工程
19 | 010602001001 | 钢屋架 | t | 0.833
1.钢材品种、规格:镀锌方管
2.单榀质量:1t内
3.运输10km
位置：机组雨棚、阳光房
20 | 010603002001 | 空腹钢柱 | t | 0.516
1.钢材品种、规格:镀锌方钢管
2.单榀质量:1t内
位置：机组雨棚、阳光房、杂物间
21 | 010606001001 | 钢支撑 | t | 0.070
1.钢材品种、规格:镀锌方钢管80*80*1.0
2.单榀质量:1t内
位置：机组雨棚
22 | 010606002001 | 钢檩条 | t | 0.472
1.钢材品种、规格:镀锌方钢管100*80*1.0、40*60*1.5
表-08 | 表-08 | 表-08 | 表-08 | 表-08 | 表-08 | 表-08 | 表-08
分部分项工程和单价措施项目清单与计价表 | 分部分项工程和单价措施项目清单与计价表 | 分部分项工程和单价措施项目清单与计价表 | 分部分项工程和单价措施项目清单与计价表 | 分部分项工程和单价措施项目清单与计价表 | 分部分项工程和单价措施项目清单与计价表 | 分部分项工程和单价措施项目清单与计价表 | 分部分项工程和单价措施项目清单与计价表
工程名称:广西热作所田间共享实验室（6#楼）装修工程 | 工程名称:广西热作所田间共享实验室（6#楼）装修工程 | 工程名称:广西热作所田间共享实验室（6#楼）装修工程 | 工程名称:广西热作所田间共享实验室（6#楼）装修工程 | 工程名称:广西热作所田间共享实验室（6#楼）装修工程 | 工程名称:广西热作所田间共享实验室（6#楼）装修工程 | 第4页 共79页 | 第4页 共79页
序号 | 项目编码 | 项目名称及 项目特征描述 | 计量单位 | 工程量 | 金额(元) | 金额(元) | 金额(元)
序号 | 项目编码 | 项目名称及 项目特征描述 | 计量单位 | 工程量 | 综合单价 | 合 价 | 其中：
序号 | 项目编码 | 项目名称及 项目特征描述 | 计量单位 | 工程量 | 综合单价 | 合 价 | 暂估价
2.单榀质量:1t内
部位：机组雨棚、杂物房
23 | 010606013001 | 零星钢构件 | t | 0.094
1.钢材品种、规格:20mm钢板
2.柱间钢支撑
位置：阳光房
24 | 011405001001 | 金属面油漆 | ㎡ | 69.33
1.构件名称:钢构件
2.油漆品种、遍数:调和漆 二遍
| 0109 | 屋面及防水工程
25 | 010903002 | 墙面涂膜防水 | ㎡ | 208.47
水泥基防水涂料2.5mm厚
部位：卫生间墙面
26 | 010904002 | 楼(地)面涂膜防水 | ㎡ | 56.61
水泥基防水涂料2.5mm厚
20mm砂浆找平层
部位：卫生间地面
27 | 010902002001 | 屋面涂膜防水 | ㎡ | 401.20
2mm厚 AB-PUR 550双组份聚氨酯防水涂料
AB-PO× 002 改性不氧底涂（5摄氏度以上用）
EMME 001 聚氨酯底涂（5摄氏度以下用）
28 | 010903003002 | 砂浆防水(防潮) | ㎡ | 21.40
20mm厚水泥防水砂浆(加防水粉5％) 1∶2
部位：屋面风井
29 | 010901004001 | 玻璃屋面 | ㎡ | 36.00
8mm钢化玻璃
骨架：3mm厚30*30镀锌方钢
位置：阳光房
30 | 桂010901008001 | 阳光房电动遮阳网 | ㎡ | 60.84
含电动装置、轨道、钢绳、滑轮等
31 | 桂010902011002 | 屋面单层钢板天沟 | m | 18.40
表-08 | 表-08 | 表-08 | 表-08 | 表-08 | 表-08 | 表-08 | 表-08
分部分项工程和单价措施项目清单与计价表 | 分部分项工程和单价措施项目清单与计价表 | 分部分项工程和单价措施项目清单与计价表 | 分部分项工程和单价措施项目清单与计价表 | 分部分项工程和单价措施项目清单与计价表 | 分部分项工程和单价措施项目清单与计价表 | 分部分项工程和单价措施项目清单与计价表 | 分部分项工程和单价措施项目清单与计价表
工程名称:广西热作所田间共享实验室（6#楼）装修工程 | 工程名称:广西热作所田间共享实验室（6#楼）装修工程 | 工程名称:广西热作所田间共享实验室（6#楼）装修工程 | 工程名称:广西热作所田间共享实验室（6#楼）装修工程 | 工程名称:广西热作所田间共享实验室（6#楼）装修工程 | 工程名称:广西热作所田间共享实验室（6#楼）装修工程 | 第5页 共79页 | 第5页 共79页
序号 | 项目编码 | 项目名称及 项目特征描述 | 计量单位 | 工程量 | 金额(元) | 金额(元) | 金额(元)
序号 | 项目编码 | 项目名称及 项目特征描述 | 计量单位 | 工程量 | 综合单价 | 合 价 | 其中：
序号 | 项目编码 | 项目名称及 项目特征描述 | 计量单位 | 工程量 | 综合单价 | 合 价 | 暂估价
1. 0.376mm厚钢皮
2.规格150*200*250mm
位置：杂物房、阳光房
32 | 010902007001 | 屋面PVC排水立管 | m | 6.36
φ110
位置：阳光房
33 | 011209001001 | 封边 | ㎡ | 9.60
墙顶四周2.0mm铝板封边
位置：阳光房
34 | 030703011001 | 铝合金排风口 | 个 | 4
400*400mm
位置：阳光房
35 | 011506001001 | 雨篷 | ㎡ | 70.80
0.8mm压型彩钢瓦
36 | 011506001002 | 杂物房屋面 | ㎡ | 10.21
820型夹芯瓦面
| 0111 | 楼地面装饰工程
37 | 011101003001 | 细石混凝土找平 | ㎡ | 450.19
1、45mm厚C15细石混凝土找平
位置：地砖房间
38 | 011101003002 | 细石混凝土找平 | ㎡ | 910.02
清理基层面，水泥浆水浇湿基层一道
表面撒1：1水泥沙子随打随抹光
80mm厚C15细石混凝土找平
位置：PVC地面
39 | 011101005001 | 自流坪楼地面 | ㎡ | 910.02
2.5mm厚
强度需达标后表面进行修补打磨
40 | 011103002001 | PVC地板胶 | ㎡ | 910.02
B1级同质透心地板，厚度：2.0mm，无缝焊接铺贴
品牌：相当于或优于阿姆斯壮
41 | 011105004001 | PVC地板胶踢脚线 | ㎡ | 113.99
表-08 | 表-08 | 表-08 | 表-08 | 表-08 | 表-08 | 表-08 | 表-08
分部分项工程和单价措施项目清单与计价表 | 分部分项工程和单价措施项目清单与计价表 | 分部分项工程和单价措施项目清单与计价表 | 分部分项工程和单价措施项目清单与计价表 | 分部分项工程和单价措施项目清单与计价表 | 分部分项工程和单价措施项目清单与计价表 | 分部分项工程和单价措施项目清单与计价表 | 分部分项工程和单价措施项目清单与计价表
工程名称:广西热作所田间共享实验室（6#楼）装修工程 | 工程名称:广西热作所田间共享实验室（6#楼）装修工程 | 工程名称:广西热作所田间共享实验室（6#楼）装修工程 | 工程名称:广西热作所田间共享实验室（6#楼）装修工程 | 工程名称:广西热作所田间共享实验室（6#楼）装修工程 | 工程名称:广西热作所田间共享实验室（6#楼）装修工程 | 第6页 共79页 | 第6页 共79页
序号 | 项目编码 | 项目名称及 项目特征描述 | 计量单位 | 工程量 | 金额(元) | 金额(元) | 金额(元)
序号 | 项目编码 | 项目名称及 项目特征描述 | 计量单位 | 工程量 | 综合单价 | 合 价 | 其中：
序号 | 项目编码 | 项目名称及 项目特征描述 | 计量单位 | 工程量 | 综合单价 | 合 价 | 暂估价
B1级同质透心地板，厚度：2.0mm，上墙高度：150mm
品牌：相当于或优于阿姆斯壮
42 | 011102003001 | 防滑地砖 | ㎡ | 86.85
规格：600*600mm
部位：卫生间地面砖、阳光房
25mm厚1:4干硬性水泥砂浆
43 | 011102003002 | 陶瓷地砖 | ㎡ | 450.19
规格：800*800mm
25mm厚1:4干硬性水泥砂浆
44 | 011102003003 | 楼梯面砖 | ㎡ | 128.70
规格：800*800mm
25mm厚1:4干硬性水泥砂浆
45 | 011105003001 | 陶瓷地砖踢脚线 | ㎡ | 43.87
踢脚线高度:100mm
46 | 011108001001 | 石材门槛 | ㎡ | 6.72
20mm厚大理石
| 0112 | 墙、柱面装饰与隔断、幕墙工程
47 | 011201001001 | 墙面一般抹灰 | ㎡ | 268.28
底层厚度、砂浆配合比：15厚1:2.5水泥砂浆
面层厚度、砂浆配合比：5厚1:2水泥砂浆
48 | 011210002001 | 玻镁板隔墙 | ㎡ | 725.90
0.426mm钢板夹50mm厚夹芯A级不燃玻镁板
固定铝槽：50mm系列，电泳中厚料
包含隔断连接密封件
参考品牌：华翱、裕冠、林森
主要材料规格参数：
材质：上下双面为净化钢板；灰白；双面覆膜；上下两面各5mm玻镁面板；玻镁芯材盒子中间由11条10-12mm玻镁龙骨框架；两侧公母扣处0.35-0.38mm扣骨钢带；
表-08 | 表-08 | 表-08 | 表-08 | 表-08 | 表-08 | 表-08 | 表-08
分部分项工程和单价措施项目清单与计价表 | 分部分项工程和单价措施项目清单与计价表 | 分部分项工程和单价措施项目清单与计价表 | 分部分项工程和单价措施项目清单与计价表 | 分部分项工程和单价措施项目清单与计价表 | 分部分项工程和单价措施项目清单与计价表 | 分部分项工程和单价措施项目清单与计价表 | 分部分项工程和单价措施项目清单与计价表
工程名称:广西热作所田间共享实验室（6#楼）装修工程 | 工程名称:广西热作所田间共享实验室（6#楼）装修工程 | 工程名称:广西热作所田间共享实验室（6#楼）装修工程 | 工程名称:广西热作所田间共享实验室（6#楼）装修工程 | 工程名称:广西热作所田间共享实验室（6#楼）装修工程 | 工程名称:广西热作所田间共享实验室（6#楼）装修工程 | 第7页 共79页 | 第7页 共79页
序号 | 项目编码 | 项目名称及 项目特征描述 | 计量单位 | 工程量 | 金额(元) | 金额(元) | 金额(元)
序号 | 项目编码 | 项目名称及 项目特征描述 | 计量单位 | 工程量 | 综合单价 | 合 价 | 其中：
序号 | 项目编码 | 项目名称及 项目特征描述 | 计量单位 | 工程量 | 综合单价 | 合 价 | 暂估价
玻镁结构成分：1：提供返卤硫酸镁结构专利. 2：供氯离子检测报告<0.01% 3：波镁燃烧性能A1报告 4： 波镁抗冲击性能报告
钢板：镀层重量：AZ40g/㎡；力学性能：Y.P 312-330（屈服）；T.S 387-391（抗拉）；E.L 25-27；涂层性能：涂层厚度19/6-10/6 μη；光泽 LUSTER 41-42；涂层弯曲 COATBENDING；铅笔硬度PENCILHARDNESS 3H；方向冲击力 IMPACT 9J。
2.1 彩钢板采用特殊生产工艺加工而成，具有防火、防水、无味、无毒、不
冻、不腐、不裂、不变、不燃、高强质轻、安装方便、使用寿命长等特点，要求厚
度50mm，钢板厚度常用为0.426mm、0.476mm，0.526。
2.2 玻镁板氯离子含量≤0.01%，提供第三方检测报告。
2.3 玻镁板不腐蚀钢板及铝合金，提供防返卤证书。
2.4 耐火极限不小于60分钟，提供第三方检测报告。
49 | 011210005001 | 浴厕隔断 | ㎡ | 52.57
16mm厚抗倍特卫生间隔板，不锈钢配件
膨胀钉固定于墙面，链接固定15MM板材，90°弯处角码固定板材
50 | 011207001001 | 埃特板包门梁、包立管 | ㎡ | 191.22
9mm实木板打底、10mm埃特板贴木板固定、30*40mm方木龙骨
51 | 桂011204007001 | 墙面贴砖 | ㎡ | 208.47
规格：300*600mm
部位：卫生间墙面
52 | 桂011204007002 | 块料墙面 | ㎡ | 41.36
100*300mm青砖
部位：屋面阳光基础墙面
| 0113 | 天棚工程
53 | 010605002001 | 彩钢板吊顶 | ㎡ | 349.93
表-08 | 表-08 | 表-08 | 表-08 | 表-08 | 表-08 | 表-08 | 表-08
分部分项工程和单价措施项目清单与计价表 | 分部分项工程和单价措施项目清单与计价表 | 分部分项工程和单价措施项目清单与计价表 | 分部分项工程和单价措施项目清单与计价表 | 分部分项工程和单价措施项目清单与计价表 | 分部分项工程和单价措施项目清单与计价表 | 分部分项工程和单价措施项目清单与计价表 | 分部分项工程和单价措施项目清单与计价表
工程名称:广西热作所田间共享实验室（6#楼）装修工程 | 工程名称:广西热作所田间共享实验室（6#楼）装修工程 | 工程名称:广西热作所田间共享实验室（6#楼）装修工程 | 工程名称:广西热作所田间共享实验室（6#楼）装修工程 | 工程名称:广西热作所田间共享实验室（6#楼）装修工程 | 工程名称:广西热作所田间共享实验室（6#楼）装修工程 | 第8页 共79页 | 第8页 共79页
序号 | 项目编码 | 项目名称及 项目特征描述 | 计量单位 | 工程量 | 金额(元) | 金额(元) | 金额(元)
序号 | 项目编码 | 项目名称及 项目特征描述 | 计量单位 | 工程量 | 综合单价 | 合 价 | 其中：
序号 | 项目编码 | 项目名称及 项目特征描述 | 计量单位 | 工程量 | 综合单价 | 合 价 | 暂估价
0.426mm钢板夹50mm厚夹芯A级不燃玻镁板
包含隔断连接密封件
主要材料规格参数：
材质：上下双面为净化钢板；灰白；双面覆膜；上下两面各5mm玻镁面板；玻镁芯材盒子中间由11条10-12mm玻镁龙骨框架；两侧公母扣处0.35-0.38mm扣骨钢带；
玻镁结构成分：1：提供返卤硫酸镁结构专利. 2：供氯离子检测报告<0.01% 3：波镁燃烧性能A1报告 4： 波镁抗冲击性能报告
钢板：镀层重量：AZ40g/㎡；力学性能：Y.P 312-330（屈服）；T.S 387-391（抗拉）；E.L 25-27；涂层性能：涂层厚度19/6-10/6 μη；光泽 LUSTER 41-42；涂层弯曲 COATBENDING；铅笔硬度PENCILHARDNESS 3H；方向冲击力 IMPACT 9J。
2.1 彩钢板采用特殊生产工艺加工而成，具有防火、防水、无味、无毒、不
冻、不腐、不裂、不变、不燃、高强质轻、安装方便、使用寿命长等特点，要求厚
度50mm，钢板厚度常用为0.426mm、0.476mm，0.526。
2.2 玻镁板氯离子含量≤0.01%，提供第三方检测报告。
2.3 玻镁板不腐蚀钢板及铝合金，提供防返卤证书。
2.4 耐火极限不小于60分钟，提供第三方检测报告。
54 | 011302001001 | 铝扣板吊顶 | ㎡ | 51.24
规格：300*300*0.8mm
55 | 011302002001 | 方通吊顶 | ㎡ | 901.06
50×60×1.0mm厚铝方通
间隔70mm安装
装配式U型轻钢天棚龙骨(不上人型)
56 | 011302001002 | 埃特板吊顶 | ㎡ | 18.83
表-08 | 表-08 | 表-08 | 表-08 | 表-08 | 表-08 | 表-08 | 表-08
分部分项工程和单价措施项目清单与计价表 | 分部分项工程和单价措施项目清单与计价表 | 分部分项工程和单价措施项目清单与计价表 | 分部分项工程和单价措施项目清单与计价表 | 分部分项工程和单价措施项目清单与计价表 | 分部分项工程和单价措施项目清单与计价表 | 分部分项工程和单价措施项目清单与计价表 | 分部分项工程和单价措施项目清单与计价表
工程名称:广西热作所田间共享实验室（6#楼）装修工程 | 工程名称:广西热作所田间共享实验室（6#楼）装修工程 | 工程名称:广西热作所田间共享实验室（6#楼）装修工程 | 工程名称:广西热作所田间共享实验室（6#楼）装修工程 | 工程名称:广西热作所田间共享实验室（6#楼）装修工程 | 工程名称:广西热作所田间共享实验室（6#楼）装修工程 | 第9页 共79页 | 第9页 共79页
序号 | 项目编码 | 项目名称及 项目特征描述 | 计量单位 | 工程量 | 金额(元) | 金额(元) | 金额(元)
序号 | 项目编码 | 项目名称及 项目特征描述 | 计量单位 | 工程量 | 综合单价 | 合 价 | 其中：
序号 | 项目编码 | 项目名称及 项目特征描述 | 计量单位 | 工程量 | 综合单价 | 合 价 | 暂估价
埃特板厚12mm、基层板厚8mm
装配式U型轻钢天棚龙骨(不上人型)
部位：一楼门厅
| 0108 | 门窗工程
57 | 010802001001 | 卫生间铝合金玻璃单开门 | ㎡ | 13.23
2mm厚铝型材门框、5mm喷砂玻璃、胡桃木饰面、2cm木线条
58 | 010805005001 | 不锈钢玻璃门 | ㎡ | 23.76
12mm钢化玻璃，包不锈钢上下帮固定玻璃门
含重型地弹簧、拉手、锁夹等
59 | 010808004 | 门套 | ㎡ | 21.80
1.0厚304拉丝不锈钢，9mm木工基层板
60 | 010805005003 | 阳光房铝合金地弹门 | ㎡ | 6.30
1500*2100mm高,5mm钢化玻璃
2厚铝合金边框
含重型地弹簧、拉手、锁夹等
61 | 010807009001 | 透视窗 | ㎡ | 93.24
1.0厚304不锈钢包边，9mm阻燃板打底框架，5mm钢化玻璃
62 | 010807009006 | 双层固定净化窗 | ㎡ | 54.00
1.8mm铝合金窗框、双层5mm钢化玻璃
63 | 010807001 | 铝合金窗 | ㎡ | 75.26
5mm钢化玻璃、2mm厚铝合金边框
位置：阳光房
64 | 010807005001 | 防盗格栅窗 | ㎡ | 128.10
□25×25×0.8mm不锈钢,方管间距@350mm，φ21×0.8mm304不锈钢圆管，圆管间距115
不锈钢材质304
65 | 010807004001 | 304金刚网推拉平移纱窗 | ㎡ | 47.79
304不锈钢金刚网，18×20目、1.0厚铝合金纱窗边框,0.5厚不锈钢纱网
部位：楼层外窗
66 | 010810002001 | 窗帘盒 | m | 113.58
部位：室内窗帘
表-08 | 表-08 | 表-08 | 表-08 | 表-08 | 表-08 | 表-08 | 表-08
分部分项工程和单价措施项目清单与计价表 | 分部分项工程和单价措施项目清单与计价表 | 分部分项工程和单价措施项目清单与计价表 | 分部分项工程和单价措施项目清单与计价表 | 分部分项工程和单价措施项目清单与计价表 | 分部分项工程和单价措施项目清单与计价表 | 分部分项工程和单价措施项目清单与计价表 | 分部分项工程和单价措施项目清单与计价表
工程名称:广西热作所田间共享实验室（6#楼）装修工程 | 工程名称:广西热作所田间共享实验室（6#楼）装修工程 | 工程名称:广西热作所田间共享实验室（6#楼）装修工程 | 工程名称:广西热作所田间共享实验室（6#楼）装修工程 | 工程名称:广西热作所田间共享实验室（6#楼）装修工程 | 工程名称:广西热作所田间共享实验室（6#楼）装修工程 | 第10页 共79页 | 第10页 共79页
序号 | 项目编码 | 项目名称及 项目特征描述 | 计量单位 | 工程量 | 金额(元) | 金额(元) | 金额(元)
序号 | 项目编码 | 项目名称及 项目特征描述 | 计量单位 | 工程量 | 综合单价 | 合 价 | 其中：
序号 | 项目编码 | 项目名称及 项目特征描述 | 计量单位 | 工程量 | 综合单价 | 合 价 | 暂估价
免漆10mm阻燃细木工板基层、纸面石膏板覆面、铝合金窗帘双轨
67 | 010810005 | 窗帘轨 | m | 113.58
铝合金双轨
| 0114 | 油漆、涂料、裱糊工程
68 | 011406003001 | 墙面刮腻子刷乳胶漆 | ㎡ | 2750.31
刮腻子遍数:三遍
无机涂料两道
69 | 011406003002 | 天面刮腻子 | ㎡ | 196.07
刮腻子遍数:三遍
无机涂料两道
70 | 011407002001 | 天棚喷（刷）防腐、耐酸碱涂料 | ㎡ | 919.89
表面喷漆涂料
部位：方通吊顶处天花板
71 | 011407001003 | 窗帘盒刷乳胶漆 | ㎡ | 21.52
部位：室内窗帘盒
喷刷遍数:两遍
| 0115 | 其他装饰工程
72 | 011505001001 | 洗手台 | ㎡ | 3.96
1200×600mm/1000*600mm 20mm厚浅杭灰花岗岩台面
部位：一到三层的卫生间
不包含龙头及台盆
73 | 011505010001 | 镜子 | ㎡ | 2.40
规格：800×500mm
6mm银镜，不带边框
部位：卫生间
74 | 011505008001 | 卫生纸盒 | 个 | 6
不锈纲壁式抽纸盒
部位：卫生间
75 | 011502001001 | 金属装饰线 | m | 635.65
50mm系列，电泳中厚料
76 | 011502001004 | 外圆立柱 | m | 90.00
50mm系列，电泳中厚料1.0mm
表-08 | 表-08 | 表-08 | 表-08 | 表-08 | 表-08 | 表-08 | 表-08
分部分项工程和单价措施项目清单与计价表 | 分部分项工程和单价措施项目清单与计价表 | 分部分项工程和单价措施项目清单与计价表 | 分部分项工程和单价措施项目清单与计价表 | 分部分项工程和单价措施项目清单与计价表 | 分部分项工程和单价措施项目清单与计价表 | 分部分项工程和单价措施项目清单与计价表 | 分部分项工程和单价措施项目清单与计价表
工程名称:广西热作所田间共享实验室（6#楼）装修工程 | 工程名称:广西热作所田间共享实验室（6#楼）装修工程 | 工程名称:广西热作所田间共享实验室（6#楼）装修工程 | 工程名称:广西热作所田间共享实验室（6#楼）装修工程 | 工程名称:广西热作所田间共享实验室（6#楼）装修工程 | 工程名称:广西热作所田间共享实验室（6#楼）装修工程 | 第11页 共79页 | 第11页 共79页
序号 | 项目编码 | 项目名称及 项目特征描述 | 计量单位 | 工程量 | 金额(元) | 金额(元) | 金额(元)
序号 | 项目编码 | 项目名称及 项目特征描述 | 计量单位 | 工程量 | 综合单价 | 合 价 | 其中：
序号 | 项目编码 | 项目名称及 项目特征描述 | 计量单位 | 工程量 | 综合单价 | 合 价 | 暂估价
77 | 011502001002 | 铝合金内圆弧 | m | 1309.12
50mm系列，电泳中厚料1.0mm
部位：PVC踢脚、玻镁板墙面阴角
78 | 011502001003 | 50系列圆弧内托 | m | 1309.12
部位：PVC踢脚、玻镁板墙面阴角
79 | 011502001005 | 踢脚线封边条 | m | 908.85
铝合金材质，1.0mm厚*20mm宽
80 | 011507001001 | 平面招牌 | ㎡ | 5.40
5mm铝塑板打底加40*40*1.5mm镀锌方通框架
位置：6号楼大门门头上方
81 | 011508004001 | 金属字 | 个 | 22
黑色不锈钢3D字体厚10mm
82 | 011501001001 | 接样台 | m | 3.00
3000长*600宽，20mm厚大理石台面
多层实木免漆板
小 计
∑人工费
∑材料费
∑机械费
∑管理费
∑利 润
单价措施项目
| 0117 | 单价措施项目
| 011701 | 脚手架工程
83 | 桂011701004001 | 内装修脚手架 | ㎡ | 1322.17
84 | 桂011703002 | 局部装饰装修垂直运输 | ㎡ | 1730.00
小 计
∑人工费
∑材料费
∑机械费
∑管理费
∑利 润
合 计
表-08 | 表-08 | 表-08 | 表-08 | 表-08 | 表-08 | 表-08 | 表-08
分部分项工程和单价措施项目清单与计价表 | 分部分项工程和单价措施项目清单与计价表 | 分部分项工程和单价措施项目清单与计价表 | 分部分项工程和单价措施项目清单与计价表 | 分部分项工程和单价措施项目清单与计价表 | 分部分项工程和单价措施项目清单与计价表 | 分部分项工程和单价措施项目清单与计价表 | 分部分项工程和单价措施项目清单与计价表
工程名称:广西热作所田间共享实验室（6#楼）装修工程 | 工程名称:广西热作所田间共享实验室（6#楼）装修工程 | 工程名称:广西热作所田间共享实验室（6#楼）装修工程 | 工程名称:广西热作所田间共享实验室（6#楼）装修工程 | 工程名称:广西热作所田间共享实验室（6#楼）装修工程 | 工程名称:广西热作所田间共享实验室（6#楼）装修工程 | 第12页 共79页 | 第12页 共79页
序号 | 项目编码 | 项目名称及 项目特征描述 | 计量单位 | 工程量 | 金额(元) | 金额(元) | 金额(元)
序号 | 项目编码 | 项目名称及 项目特征描述 | 计量单位 | 工程量 | 综合单价 | 合 价 | 其中：
序号 | 项目编码 | 项目名称及 项目特征描述 | 计量单位 | 工程量 | 综合单价 | 合 价 | 暂估价
∑人工费
∑材料费
∑机械费
∑管理费
∑利 润
实验室台柜及配套设施
分部分项工程
小 计
∑人工费
∑材料费
∑机械费
∑管理费
∑利 润
单价措施项目
小 计
∑人工费
∑材料费
∑机械费
∑管理费
∑利 润
合 计
∑人工费
∑材料费
∑机械费
∑管理费
∑利 润
电气工程
分部分项工程
B4 电气设备安装工程
85 | 030404017002 | 配电箱 | 台 | 1
2-APU
安装方式：底边距地1.5m暗装
表-08 | 表-08 | 表-08 | 表-08 | 表-08 | 表-08 | 表-08 | 表-08
分部分项工程和单价措施项目清单与计价表 | 分部分项工程和单价措施项目清单与计价表 | 分部分项工程和单价措施项目清单与计价表 | 分部分项工程和单价措施项目清单与计价表 | 分部分项工程和单价措施项目清单与计价表 | 分部分项工程和单价措施项目清单与计价表 | 分部分项工程和单价措施项目清单与计价表 | 分部分项工程和单价措施项目清单与计价表
工程名称:广西热作所田间共享实验室（6#楼）装修工程 | 工程名称:广西热作所田间共享实验室（6#楼）装修工程 | 工程名称:广西热作所田间共享实验室（6#楼）装修工程 | 工程名称:广西热作所田间共享实验室（6#楼）装修工程 | 工程名称:广西热作所田间共享实验室（6#楼）装修工程 | 工程名称:广西热作所田间共享实验室（6#楼）装修工程 | 第13页 共79页 | 第13页 共79页
序号 | 项目编码 | 项目名称及 项目特征描述 | 计量单位 | 工程量 | 金额(元) | 金额(元) | 金额(元)
序号 | 项目编码 | 项目名称及 项目特征描述 | 计量单位 | 工程量 | 综合单价 | 合 价 | 其中：
序号 | 项目编码 | 项目名称及 项目特征描述 | 计量单位 | 工程量 | 综合单价 | 合 价 | 暂估价
箱内配件详见系统图
86 | 030404017003 | 配电箱 | 台
1AL-5、1AL-9、1AL-10
2AL-3、2AL-4、2AL-5、2AL-6、2AL-12、2AL-13
3AL-4、3AL-5、3AL-6
安装方式：底边距地1.5m暗装
箱内断路器为深圳曼顿智能空开，箱内配件详见系统图
87 | 030404017004 | 配电箱 | 台
1AL-2、1AL-3、1AL-7
2AL-2、2AL-14、2AL-15、2AL-11
3AL-9、4AL-1
安装方式：底边距地1.5m暗装
箱内断路器为深圳曼顿智能空开，箱内配件详见系统图
88 | 030404017005 | 配电箱 | 台
1AL-4、1AL-6
2AL-8、3AL-1
安装方式：底边距地1.5m暗装
箱内断路器为深圳曼顿智能空开，箱内配件详见系统图
89 | 030404017006 | 配电箱 | 台
2AL-1、3AL-3、3AL-7
安装方式：底边距地1.5m暗装
箱内断路器为深圳曼顿智能空开，箱内配件详见系统图
90 | 030404017007 | 配电箱 | 台
1AL-1、3AL-2、1AL-8
安装方式：底边距地1.5m暗装
箱内断路器为曼顿智能空开，箱内配件详见系统图
91 | 030404017008 | 配电箱 | 台
2AL-7、2AL-9、2AL-10
安装方式：底边距地1.5m暗装
表-08 | 表-08 | 表-08 | 表-08 | 表-08 | 表-08 | 表-08 | 表-08
分部分项工程和单价措施项目清单与计价表 | 分部分项工程和单价措施项目清单与计价表 | 分部分项工程和单价措施项目清单与计价表 | 分部分项工程和单价措施项目清单与计价表 | 分部分项工程和单价措施项目清单与计价表 | 分部分项工程和单价措施项目清单与计价表 | 分部分项工程和单价措施项目清单与计价表 | 分部分项工程和单价措施项目清单与计价表
工程名称:广西热作所田间共享实验室（6#楼）装修工程 | 工程名称:广西热作所田间共享实验室（6#楼）装修工程 | 工程名称:广西热作所田间共享实验室（6#楼）装修工程 | 工程名称:广西热作所田间共享实验室（6#楼）装修工程 | 工程名称:广西热作所田间共享实验室（6#楼）装修工程 | 工程名称:广西热作所田间共享实验室（6#楼）装修工程 | 第14页 共79页 | 第14页 共79页
序号 | 项目编码 | 项目名称及 项目特征描述 | 计量单位 | 工程量 | 金额(元) | 金额(元) | 金额(元)
序号 | 项目编码 | 项目名称及 项目特征描述 | 计量单位 | 工程量 | 综合单价 | 合 价 | 其中：
序号 | 项目编码 | 项目名称及 项目特征描述 | 计量单位 | 工程量 | 综合单价 | 合 价 | 暂估价
箱内断路器为曼顿智能空开，箱内配件详见系统图
92 | 030404017009 | 配电箱 | 台
3AL-8
安装方式：底边距地1.5m暗装
箱内断路器为曼顿智能空开，箱内配件详见系统图
93 | 030404017010 | 屋面风机动力配电箱 | 台 | 1
APZ-1
安装方式：底边距地1.5m暗装
箱内配件详见系统图
94 | 030404017011 | 屋面风机动力配电箱 | 台 | 1
APZ-2
安装方式：底边距地1.5m暗装
箱内配件详见系统图
95 | 030404017012 | CB安全型三相小电箱 | 台 | 22
安装方式：底边距地1.5m暗装
箱内配件详见系统图
96 | 030404019001 | 小型断路器 DZ47/1P C10A | 个 | 3
1.安装在原有配电箱内
97 | 030404019002 | 小型断路器 DZ47/1P C16A | 个 | 10
1.安装在原有配电箱内
98 | 030404019003 | 小型断路器 vigi DZ47/2P C20A | 个 | 3
1.安装在原有配电箱内
99 | 030404019004 | 小型断路器 DZ47/3P C32A | 个 | 20
1.安装在原有配电箱内
100 | 030404019005 | 小型断路器 DZ47/3P C40A | 个 | 13
1.安装在原有配电箱内
101 | 030404019006 | 小型断路器 DZ47/3P C63A | 个 | 1
1.安装在原有配电箱内
102 | 030404019007 | 小型断路器 CDM3/3P 200A | 个 | 2
1.安装在原有配电箱内
103 | 030404019008 | 小型断路器 CDM3/3P 225A | 个 | 1
1.安装在原有配电箱内
表-08 | 表-08 | 表-08 | 表-08 | 表-08 | 表-08 | 表-08 | 表-08
分部分项工程和单价措施项目清单与计价表 | 分部分项工程和单价措施项目清单与计价表 | 分部分项工程和单价措施项目清单与计价表 | 分部分项工程和单价措施项目清单与计价表 | 分部分项工程和单价措施项目清单与计价表 | 分部分项工程和单价措施项目清单与计价表 | 分部分项工程和单价措施项目清单与计价表 | 分部分项工程和单价措施项目清单与计价表
工程名称:广西热作所田间共享实验室（6#楼）装修工程 | 工程名称:广西热作所田间共享实验室（6#楼）装修工程 | 工程名称:广西热作所田间共享实验室（6#楼）装修工程 | 工程名称:广西热作所田间共享实验室（6#楼）装修工程 | 工程名称:广西热作所田间共享实验室（6#楼）装修工程 | 工程名称:广西热作所田间共享实验室（6#楼）装修工程 | 第15页 共79页 | 第15页 共79页
序号 | 项目编码 | 项目名称及 项目特征描述 | 计量单位 | 工程量 | 金额(元) | 金额(元) | 金额(元)
序号 | 项目编码 | 项目名称及 项目特征描述 | 计量单位 | 工程量 | 综合单价 | 合 价 | 其中：
序号 | 项目编码 | 项目名称及 项目特征描述 | 计量单位 | 工程量 | 综合单价 | 合 价 | 暂估价
104 | 030412005001 | LED洁净平板灯 | 套 | 55
300*600mm,24W
安装方式：吸顶安装
105 | 030412005002 | LED平板灯 | 套 | 9
300*300mm,10W
安装方式：铝扣板处嵌入式安装
106 | 030412005003 | LED条形灯 | 套 | 150
1200*70*40mm,24W
安装方式：悬吊式安装
107 | 030412005004 | LED洁净平板灯 | 套 | 10
300*1200mm,48W
安装方式：吸顶安装
108 | 030412002001 | LED吸顶灯 | 套 | 12
12W，乳白色灯罩，?270*85mm
安装方式：吸顶安装
109 | 030412002002 | 防水防尘灯 | 套 | 2
16W
安装方式：吸顶安装至卫生间
110 | 030412004001 | 内嵌式筒灯(非标) | 套 | 14
9W
111 | 030412006001 | 弯管紫外线灭菌灯 | 套 | 43
功率：20W、0.6m
安装方式：吸顶式安装
112 | 030404019009 | 定时开关 | 个 | 14
10A
底边离地1.3米安装
113 | 030412003001 | 自带电源应急照明灯 | 套
3W，带应急电源，底边距离地2.5m墙上安装
114 | 030412003002 | 应急疏散指示标志灯E | 套
1W，底边距离门头0.2m墙上安装/底边距地2.5米吊装
115 | 030412003003 | 安全出口指示灯S | 套
表-08 | 表-08 | 表-08 | 表-08 | 表-08 | 表-08 | 表-08 | 表-08
分部分项工程和单价措施项目清单与计价表 | 分部分项工程和单价措施项目清单与计价表 | 分部分项工程和单价措施项目清单与计价表 | 分部分项工程和单价措施项目清单与计价表 | 分部分项工程和单价措施项目清单与计价表 | 分部分项工程和单价措施项目清单与计价表 | 分部分项工程和单价措施项目清单与计价表 | 分部分项工程和单价措施项目清单与计价表
工程名称:广西热作所田间共享实验室（6#楼）装修工程 | 工程名称:广西热作所田间共享实验室（6#楼）装修工程 | 工程名称:广西热作所田间共享实验室（6#楼）装修工程 | 工程名称:广西热作所田间共享实验室（6#楼）装修工程 | 工程名称:广西热作所田间共享实验室（6#楼）装修工程 | 工程名称:广西热作所田间共享实验室（6#楼）装修工程 | 第16页 共79页 | 第16页 共79页
序号 | 项目编码 | 项目名称及 项目特征描述 | 计量单位 | 工程量 | 金额(元) | 金额(元) | 金额(元)
序号 | 项目编码 | 项目名称及 项目特征描述 | 计量单位 | 工程量 | 综合单价 | 合 价 | 其中：
序号 | 项目编码 | 项目名称及 项目特征描述 | 计量单位 | 工程量 | 综合单价 | 合 价 | 暂估价
1W，底边距离门头0.2m墙上安装/底边距地2.5米吊装
116 | 030412003004 | 楼层显示标志灯F | 套
1W，底边距离地0.5m墙上安装
117 | 030412003005 | 应急疏散指示标识灯（双面） | 套
1W，底边距离地2.5m墙上安装
118 | 030412003006 | 应急疏散指示标识灯（向左或向右） | 套
1W，底边距离地0.5m墙上安装
119 | 030412003007 | 应急疏散指示标识灯（双向） | 套
1W，底边距离地0.5m墙上安装
120 | 030404034001 | 单联单控暗开关 220V，10A | 套 | 67
开关板地距地1.3米、距门框边缘0.15~0.2米嵌入式安装
121 | 030404034002 | 双联单控暗开关 220V，10A | 套 | 13
开关板地距地1.3米、距门框边缘0.15~0.2米嵌入式安装
122 | 030404034003 | 三联单控暗开关 220V，10A | 套 | 1
开关板地距地1.3米、距门框边缘0.15~0.2米嵌入式安装
123 | 030404034004 | 单联双控暗开关 220V，10A | 套 | 8
开关板地距地1.3米、距门框边缘0.15~0.2米嵌入式安装
124 | 030404034005 | 双联双控暗开关 220V，10A | 套 | 2
开关板地距地1.3米、距门框边缘0.15~0.2米嵌入式安装
125 | 030404035001 | 带保护接点电源插座 | 套 | 138
五孔，离地0.3/1.0米安装，除特殊标注外
126 | 030404035002 | 带保护接点电源插座 | 套 | 62
十孔，离地0.3米安装
127 | 030404035003 | 带保护极的电源插座 | 套 | 10
五孔，吊顶内安装
128 | 030404035004 | 冰箱插座 16A | 套 | 17
离地0.3米安装
129 | 030404035005 | 培养箱插座（P） 16A | 套 | 21
离地0.3米安装
表-08 | 表-08 | 表-08 | 表-08 | 表-08 | 表-08 | 表-08 | 表-08
分部分项工程和单价措施项目清单与计价表 | 分部分项工程和单价措施项目清单与计价表 | 分部分项工程和单价措施项目清单与计价表 | 分部分项工程和单价措施项目清单与计价表 | 分部分项工程和单价措施项目清单与计价表 | 分部分项工程和单价措施项目清单与计价表 | 分部分项工程和单价措施项目清单与计价表 | 分部分项工程和单价措施项目清单与计价表
工程名称:广西热作所田间共享实验室（6#楼）装修工程 | 工程名称:广西热作所田间共享实验室（6#楼）装修工程 | 工程名称:广西热作所田间共享实验室（6#楼）装修工程 | 工程名称:广西热作所田间共享实验室（6#楼）装修工程 | 工程名称:广西热作所田间共享实验室（6#楼）装修工程 | 工程名称:广西热作所田间共享实验室（6#楼）装修工程 | 第17页 共79页 | 第17页 共79页
序号 | 项目编码 | 项目名称及 项目特征描述 | 计量单位 | 工程量 | 金额(元) | 金额(元) | 金额(元)
序号 | 项目编码 | 项目名称及 项目特征描述 | 计量单位 | 工程量 | 综合单价 | 合 价 | 其中：
序号 | 项目编码 | 项目名称及 项目特征描述 | 计量单位 | 工程量 | 综合单价 | 合 价 | 暂估价
130 | 030404035006 | 生物安全柜插座（S） 16A | 套 | 1
离地0.3米安装
131 | 030404035007 | 传递窗插座（C） 10A | 套 | 6
传递窗上0.1米安装
132 | 030404035008 | 通风柜插座（T） 16A | 套 | 8
离地0.3米安装
133 | 030404035009 | 空调插座（K）16A~250V | 套
离地2.5米安装
134 | 030404035010 | 台式插座盒 16A | 套
180*100*80mm
台面上安装
135 | 030411004002 | 耐火低烟无卤聚氯乙烯绝缘软线 | m | 349.42
规格：WDZN-RVS-2*2.5MM2
136 | 030411004003 | B级阻燃低烟无卤交联聚乙稀绝缘铜芯电线 | m | 2463.35
规格：WDZ-BYJ-2.5MM2
137 | 030411004004 | B级阻燃低烟无卤交联聚乙稀绝缘铜芯电线 | m | 5976.62
规格：WDZ-BYJ-4.0MM2
138 | 030411004005 | B级阻燃低烟无卤交联聚乙稀绝缘铜芯电线 | m | 758.49
规格：WDZ-BYJ-6.0MM2
139 | 030408001001 | B级阻燃低烟无卤交联聚乙稀绝缘铜芯电缆 | m | 6.97
规格： WDZ-YJY-3*4mm2
140 | 030408001002 | B级阻燃低烟无卤交联聚乙稀绝缘铜芯电缆 | m | 168.70
规格： WDZ-YJY-5*4mm2
141 | 030408001003 | B级阻燃低烟无卤交联聚乙稀绝缘铜芯电缆 | m
规格： WDZ-YJY-5*6MM2
142 | 030408001004 | B级阻燃低烟无卤交联聚乙稀绝缘铜芯电缆 | m
规格： WDZ-YJY-5*10MM2
143 | 030408001005 | B级阻燃低烟无卤交联聚乙稀绝缘铜芯电缆 | m
规格： WDZ-YJY-5*16MM2
表-08 | 表-08 | 表-08 | 表-08 | 表-08 | 表-08 | 表-08 | 表-08
分部分项工程和单价措施项目清单与计价表 | 分部分项工程和单价措施项目清单与计价表 | 分部分项工程和单价措施项目清单与计价表 | 分部分项工程和单价措施项目清单与计价表 | 分部分项工程和单价措施项目清单与计价表 | 分部分项工程和单价措施项目清单与计价表 | 分部分项工程和单价措施项目清单与计价表 | 分部分项工程和单价措施项目清单与计价表
工程名称:广西热作所田间共享实验室（6#楼）装修工程 | 工程名称:广西热作所田间共享实验室（6#楼）装修工程 | 工程名称:广西热作所田间共享实验室（6#楼）装修工程 | 工程名称:广西热作所田间共享实验室（6#楼）装修工程 | 工程名称:广西热作所田间共享实验室（6#楼）装修工程 | 工程名称:广西热作所田间共享实验室（6#楼）装修工程 | 第18页 共79页 | 第18页 共79页
序号 | 项目编码 | 项目名称及 项目特征描述 | 计量单位 | 工程量 | 金额(元) | 金额(元) | 金额(元)
序号 | 项目编码 | 项目名称及 项目特征描述 | 计量单位 | 工程量 | 综合单价 | 合 价 | 其中：
序号 | 项目编码 | 项目名称及 项目特征描述 | 计量单位 | 工程量 | 综合单价 | 合 价 | 暂估价
144 | 030408001006 | B级阻燃低烟无卤交联聚乙稀绝缘铜芯电缆 | m
规格： WDZ-YJY-5*25MM2
145 | 030408001007 | B级阻燃低烟无卤交联聚乙稀绝缘铜芯电缆 | m | 46.62
规格：WDZ-YJY-4*95+1*50MM2
146 | 030408001008 | B级阻燃低烟无卤交联聚乙稀绝缘铜芯电缆 | m | 15.52
规格：WDZ-YJY-4*120+1*70MM2
147 | 030408006001 | 电力电缆头 | 个 | 6
户内干包式电力电缆头制作、安装 干包终端头 (1kV以下截面m㎡以下)16
148 | 030408006002 | 电力电缆头 | 个 | 2
户内干包式电力电缆头制作、安装 干包终端头 (1kV以下截面m㎡以下)35
149 | 030408006003 | 电力电缆头 | 个 | 8
户内干包式电力电缆头制作、安装 干包终端头 (1kV以下截面m㎡以下)120
150 | 030411001001 | 砖、混凝土结构暗配 钢管 SC20 | m | 138.21
151 | 030411001002 | 阻燃塑料硬管（FPC） DN20 | m | 2263.27
安装方式：吊棚/墙暗敷设
152 | 030411001003 | 阻燃塑料硬管（FPC） DN25 | m | 440.74
安装方式：吊棚/墙暗敷设
153 | 030411001004 | 阻燃塑料硬管（FPC） DN32 | m | 84.85
安装方式：吊棚/墙暗敷设
154 | 030411001005 | 阻燃塑料硬管（FPC） DN40 | m | 39.08
安装方式：吊棚/墙暗敷设
155 | 030411001006 | 阻燃塑料硬管（FPC） DN50 | m | 9.18
安装方式：吊棚/墙暗敷设
156 | 030411001007 | 阻燃塑料硬管（FPC） DN100 | m | 8.00
安装方式：吊棚/墙暗敷设
157 | 030413002001 | 地面开槽及恢复 | m | 40.03
埋DN20线管
158 | 030413002002 | 墙面开槽及恢复 | m | 567.90
埋DN20线管
159 | 030411003002 | 桥架 | m | 169.12
表-08 | 表-08 | 表-08 | 表-08 | 表-08 | 表-08 | 表-08 | 表-08
分部分项工程和单价措施项目清单与计价表 | 分部分项工程和单价措施项目清单与计价表 | 分部分项工程和单价措施项目清单与计价表 | 分部分项工程和单价措施项目清单与计价表 | 分部分项工程和单价措施项目清单与计价表 | 分部分项工程和单价措施项目清单与计价表 | 分部分项工程和单价措施项目清单与计价表 | 分部分项工程和单价措施项目清单与计价表
工程名称:广西热作所田间共享实验室（6#楼）装修工程 | 工程名称:广西热作所田间共享实验室（6#楼）装修工程 | 工程名称:广西热作所田间共享实验室（6#楼）装修工程 | 工程名称:广西热作所田间共享实验室（6#楼）装修工程 | 工程名称:广西热作所田间共享实验室（6#楼）装修工程 | 工程名称:广西热作所田间共享实验室（6#楼）装修工程 | 第19页 共79页 | 第19页 共79页
序号 | 项目编码 | 项目名称及 项目特征描述 | 计量单位 | 工程量 | 金额(元) | 金额(元) | 金额(元)
序号 | 项目编码 | 项目名称及 项目特征描述 | 计量单位 | 工程量 | 综合单价 | 合 价 | 其中：
序号 | 项目编码 | 项目名称及 项目特征描述 | 计量单位 | 工程量 | 综合单价 | 合 价 | 暂估价
1.名称:桥架
2.规格:CT300*100mm
3.材质:钢质
160 | 030411003003 | 桥架 | m | 20.42
1.名称:桥架
2.规格:CT150*75mm
3.材质:钢质
161 | 030413001001 | 桥架支架 | kg | 106.04
1.名称:桥架支架
2.材质:L40*40*4角钢
162 | 031206004001 | 手工除锈 一般钢结构 轻锈 | kg | 106.04
163 | 031201003001 | 金属结构刷油 | kg | 106.04
1.刷防锈漆两遍， 红色调和漆两遍
| 0304 | UPS不间断电源及接地系统
164 | 030414007001 | 不间断电源 160KVA | 套 | 1
三相输入三相输出、工频在线式
含UPS主机1台160KVA，电池，电池架，承重架等，蓄电能力0.5小时
主要参数：
1、 UPS主机的额定功率为160kVA，须为工频类型UPS电源，输出配置隔离变压器以及滤波电感，具有极强的抗负载冲击能力，负载的启动能力强。
2、 双转换静态分布式主动冗余（在线式带静态旁路开关）无间隙切换；
3、 运行时环境温度：-10～＋45?C；相对湿度：≤95％，(40±2)?C无凝露。
4、 电池直流启动电压为：384VDC, 配置WTSIR蓄电池组，12V120AH，数量为96只，以保证后备续航达30分钟以上。配套电池柜、电池连接线以及电池空开等安装配件。
5、 输入指标：
a) 输入电压范围：305V~460V，三相五线制；
b) UPS整流器具有PFC功率因素校正功能
表-08 | 表-08 | 表-08 | 表-08 | 表-08 | 表-08 | 表-08 | 表-08
分部分项工程和单价措施项目清单与计价表 | 分部分项工程和单价措施项目清单与计价表 | 分部分项工程和单价措施项目清单与计价表 | 分部分项工程和单价措施项目清单与计价表 | 分部分项工程和单价措施项目清单与计价表 | 分部分项工程和单价措施项目清单与计价表 | 分部分项工程和单价措施项目清单与计价表 | 分部分项工程和单价措施项目清单与计价表
工程名称:广西热作所田间共享实验室（6#楼）装修工程 | 工程名称:广西热作所田间共享实验室（6#楼）装修工程 | 工程名称:广西热作所田间共享实验室（6#楼）装修工程 | 工程名称:广西热作所田间共享实验室（6#楼）装修工程 | 工程名称:广西热作所田间共享实验室（6#楼）装修工程 | 工程名称:广西热作所田间共享实验室（6#楼）装修工程 | 第20页 共79页 | 第20页 共79页
序号 | 项目编码 | 项目名称及 项目特征描述 | 计量单位 | 工程量 | 金额(元) | 金额(元) | 金额(元)
序号 | 项目编码 | 项目名称及 项目特征描述 | 计量单位 | 工程量 | 综合单价 | 合 价 | 其中：
序号 | 项目编码 | 项目名称及 项目特征描述 | 计量单位 | 工程量 | 综合单价 | 合 价 | 暂估价
c) 输入功率因素≥0.95
d) 输入总电流谐波失真度(THDI)≤3%
e) 整机效率：双转换模式≥93%
f) UPS具有相序自动检测功能。
6、 输出指标：
a) 输出电压稳压精度须满足：220VAC±1％，380VAC±1％。
b) 输出频率：50Hz；
c) 瞬态电压变化：在负载跳变100％时≤±3％；
d) 瞬时恢复时间：≤20ms；
e) 峰值因数：≥3；
f) 输出效率：≥90％（25%以上负载）；≥94％（满载）；
过载能力：正常工作方式下，过载125％可以支持10分钟；过载150％可以支持1分钟；
7、标准配置通信接口，以方便日后能实时监控到UPS运行的各项电压、温度、湿度、负载量等数据；并能通过计算机实现配备监控软件。
8、为了保证能在多种环境使用，UPS不间断电源主机必须具有防水结构的设计和简易密封结构设计，并提供相关证明证书的复印件盖章件（原件备查），为了确保质量，供货时，均需提供原厂授权书、供货证明和售后服务承诺函该厂家盖章原件。
9、市电电池切换时间：0ms，旁路逆变切换时间：0ms；
10、工作噪音≤60dB（距离1米）；
11、操作面板：要求具有中文等多语言LCD触摸屏操作显示面板，方便操作维护。
12、电池维护管理功能：具有根据用户要求设定参数，定期对电池进行周期性充放电的性能，电池组自动温度补偿及电池组放电记录功能，并具有深度放电保护功能，对电池有自动检测功能；
165 | 030409011001 | 降阻剂 | kg | 50.00
表-08 | 表-08 | 表-08 | 表-08 | 表-08 | 表-08 | 表-08 | 表-08
分部分项工程和单价措施项目清单与计价表 | 分部分项工程和单价措施项目清单与计价表 | 分部分项工程和单价措施项目清单与计价表 | 分部分项工程和单价措施项目清单与计价表 | 分部分项工程和单价措施项目清单与计价表 | 分部分项工程和单价措施项目清单与计价表 | 分部分项工程和单价措施项目清单与计价表 | 分部分项工程和单价措施项目清单与计价表
工程名称:广西热作所田间共享实验室（6#楼）装修工程 | 工程名称:广西热作所田间共享实验室（6#楼）装修工程 | 工程名称:广西热作所田间共享实验室（6#楼）装修工程 | 工程名称:广西热作所田间共享实验室（6#楼）装修工程 | 工程名称:广西热作所田间共享实验室（6#楼）装修工程 | 工程名称:广西热作所田间共享实验室（6#楼）装修工程 | 第21页 共79页 | 第21页 共79页
序号 | 项目编码 | 项目名称及 项目特征描述 | 计量单位 | 工程量 | 金额(元) | 金额(元) | 金额(元)
序号 | 项目编码 | 项目名称及 项目特征描述 | 计量单位 | 工程量 | 综合单价 | 合 价 | 其中：
序号 | 项目编码 | 项目名称及 项目特征描述 | 计量单位 | 工程量 | 综合单价 | 合 价 | 暂估价
埋地降阻剂
长效防腐型，电解质碳素粉末作为导电材料，完全排除具有腐蚀性质的电解质，其导电性不受酸、碱、盐、高低温及干湿度所限制
166 | 030409001001 | 镀锌圆钢 | m | 77.28
φ12热镀锌圆钢,埋地敷设
167 | 030409001002 | 镀锌钢板 | m | 127.27
40*4mm镀锌钢板,顶部距地0.2m
168 | 030409001003 | 镀锌钢板 | 块 | 7
40*60*4镀锌角钢，3米打入地下,顶部距地0.3m
169 | 桂030409013001 | 接地跨接（构架接地） | 处
170 | 030409008001 | 等电位端子箱 | 台 | 10
171 | 010101002001 | 开挖管沟土方 |  | 8.90
外墙镀锌钢板40*4mm的宽100mm*200mm深，回型基坑处宽100mm*3000mm深
172 | 010101002001 | 破除混凝土路面 |  | 0.70
300mm混凝土路面
173 | 010103001001 | 回填方 |  | 8.90
174 | 030413002003 | 地面开槽及恢复 | m | 63.48
埋Φ12mm圆钢
175 | 030409002001 | 接地母线 | m
φ63mm铜接地母线
176 | 030409001004 | 接地极 | 块
5mm厚铜板
177 | 011101001001 | 水泥砂浆固定 | ㎡ | 12.04
178 | 030901013001 | 灭火器 | 个 | 12
1.形式:七氟丙烷灭火器（球型）
2.规格、型号:4KG
3.安装方式:悬挂式
179 | 030901013002 | 灭火器 | 个 | 17
1.形式:干粉灭火器
2.规格、型号:4KG
3.安装方式:放置式
表-08 | 表-08 | 表-08 | 表-08 | 表-08 | 表-08 | 表-08 | 表-08
分部分项工程和单价措施项目清单与计价表 | 分部分项工程和单价措施项目清单与计价表 | 分部分项工程和单价措施项目清单与计价表 | 分部分项工程和单价措施项目清单与计价表 | 分部分项工程和单价措施项目清单与计价表 | 分部分项工程和单价措施项目清单与计价表 | 分部分项工程和单价措施项目清单与计价表 | 分部分项工程和单价措施项目清单与计价表
工程名称:广西热作所田间共享实验室（6#楼）装修工程 | 工程名称:广西热作所田间共享实验室（6#楼）装修工程 | 工程名称:广西热作所田间共享实验室（6#楼）装修工程 | 工程名称:广西热作所田间共享实验室（6#楼）装修工程 | 工程名称:广西热作所田间共享实验室（6#楼）装修工程 | 工程名称:广西热作所田间共享实验室（6#楼）装修工程 | 第22页 共79页 | 第22页 共79页
序号 | 项目编码 | 项目名称及 项目特征描述 | 计量单位 | 工程量 | 金额(元) | 金额(元) | 金额(元)
序号 | 项目编码 | 项目名称及 项目特征描述 | 计量单位 | 工程量 | 综合单价 | 合 价 | 其中：
序号 | 项目编码 | 项目名称及 项目特征描述 | 计量单位 | 工程量 | 综合单价 | 合 价 | 暂估价
4.一个灭火器箱内含两个灭火器
阳光房
180 | 010810001003 | 湿帘箱 | ㎡ | 6.19
规格：1370*1500*150mm
湿帘纸厚度：150mm
边框材质：2.0mm铝合金边框
箱内放置湿帘纸厚度:150mm
水帘工作原理:水蒸发吸收热量，即在重力作用，下从上往下流在湿帘，
在湿帘纸波纹状态纤维表面形成水膜，当流动空气经过湿帘时，水膜中的水会吸收空气热量带走大量的潜热，
使经过湿帘空气温度降底，从而达到降温目的。
181 | 02B001 | 卷帘电动机 | 套 | 1
电机参数：220V，功率:150W 转速:2.8RPM(每分钟4圈) 、卷帘转轴100n/M
减速比:1/800，机重:3kg，工作电压:220V
182 | 02B002 | 加压水泵 | 台 | 1
型号：2DK-20
功率:1000W，最大吸程:6-8m，最大扬程:18-10m，
最大流量:10-25m3/h，转速:2800rpm
183 | 031006015001 | 水箱 | 台 | 1
304不锈钢材质，5m3
184 | 031001006001 | PPR给水管安装dn32 | m | 9.03
安装方式：热熔连接
185 | 031001006002 | PVC排水管安装dn75 | m | 9.58
连接方式：粘接连接
含管件安装，管道消毒、冲洗及水压试验
186 | 031003001 | 上水过滤器 DN32 | 个 | 1
上水过滤器,过滤精度：0.01微米，使用水压：0.1-0.4MPa， 冲洗模式：
表-08 | 表-08 | 表-08 | 表-08 | 表-08 | 表-08 | 表-08 | 表-08
分部分项工程和单价措施项目清单与计价表 | 分部分项工程和单价措施项目清单与计价表 | 分部分项工程和单价措施项目清单与计价表 | 分部分项工程和单价措施项目清单与计价表 | 分部分项工程和单价措施项目清单与计价表 | 分部分项工程和单价措施项目清单与计价表 | 分部分项工程和单价措施项目清单与计价表 | 分部分项工程和单价措施项目清单与计价表
工程名称:广西热作所田间共享实验室（6#楼）装修工程 | 工程名称:广西热作所田间共享实验室（6#楼）装修工程 | 工程名称:广西热作所田间共享实验室（6#楼）装修工程 | 工程名称:广西热作所田间共享实验室（6#楼）装修工程 | 工程名称:广西热作所田间共享实验室（6#楼）装修工程 | 工程名称:广西热作所田间共享实验室（6#楼）装修工程 | 第23页 共79页 | 第23页 共79页
序号 | 项目编码 | 项目名称及 项目特征描述 | 计量单位 | 工程量 | 金额(元) | 金额(元) | 金额(元)
序号 | 项目编码 | 项目名称及 项目特征描述 | 计量单位 | 工程量 | 综合单价 | 合 价 | 其中：
序号 | 项目编码 | 项目名称及 项目特征描述 | 计量单位 | 工程量 | 综合单价 | 合 价 | 暂估价
手动或自动清洗，电源要求：无需用电，产品尺寸：755*210（mm），
外壳材质：304不锈钢，使用水温：5-38度，滤芯该更换
187 | 031003001001 | 浮球阀 DN25 | 个 | 1
连接方式：螺纹连接
188 | 031003001002 | 泄水排放阀 DN75 | 个 | 1
189 | 02B004 | 灯架横梁 | m | 17.40
铝方通30*30*2.0mm
190 | 030404017013 | 配电箱 1AL | 台 | 1
安装方式：底边距地1.5m暗装
箱内配件详见系统图
191 | 030412002003 | 金卤灯 30W | 套 | 3
安装方式：底边距地2.6m灯架上安装
192 | 030412002004 | 钠光灯 250W | 套 | 6
安装方式：底边距地2.6m灯架上安装
193 | 030404035011 | 二三极高位插座 ~250V 10A | 套 | 1
安装方式：离地2.5m安装
194 | 030404035012 | 安全型双联二三极暗装插座 | 套 | 4
安装方式：离地0.3m安装
195 | 030404034006 | 单联单控暗开关 220V，10A | 套 | 1
开关板地距地1.3米、距门框边缘0.15~0.2米嵌入式安装
196 | 030404034007 | 双联单控暗开关 220V，10A | 套 | 2
开关板地距地1.3米、距门框边缘0.15~0.2米嵌入式安装
197 | 030411004006 | B级阻燃低烟无卤交联聚乙稀绝缘铜芯电线 | m | 97.01
规格：WDZ-BYJ-2.5MM2
198 | 030411004007 | B级阻燃低烟无卤交联聚乙稀绝缘铜芯电线 | m | 134.58
规格：WDZ-BYJ-4.0MM2
199 | 030408001009 | B级阻燃低烟无卤交联聚乙稀绝缘铜芯电缆 | m | 50.00
规格： WDZ-YJY-5*6MM2
200 | 030411001008 | 阻燃塑料硬管（FPC） DN20 | m | 27.67
表-08 | 表-08 | 表-08 | 表-08 | 表-08 | 表-08 | 表-08 | 表-08
分部分项工程和单价措施项目清单与计价表 | 分部分项工程和单价措施项目清单与计价表 | 分部分项工程和单价措施项目清单与计价表 | 分部分项工程和单价措施项目清单与计价表 | 分部分项工程和单价措施项目清单与计价表 | 分部分项工程和单价措施项目清单与计价表 | 分部分项工程和单价措施项目清单与计价表 | 分部分项工程和单价措施项目清单与计价表
工程名称:广西热作所田间共享实验室（6#楼）装修工程 | 工程名称:广西热作所田间共享实验室（6#楼）装修工程 | 工程名称:广西热作所田间共享实验室（6#楼）装修工程 | 工程名称:广西热作所田间共享实验室（6#楼）装修工程 | 工程名称:广西热作所田间共享实验室（6#楼）装修工程 | 工程名称:广西热作所田间共享实验室（6#楼）装修工程 | 第24页 共79页 | 第24页 共79页
序号 | 项目编码 | 项目名称及 项目特征描述 | 计量单位 | 工程量 | 金额(元) | 金额(元) | 金额(元)
序号 | 项目编码 | 项目名称及 项目特征描述 | 计量单位 | 工程量 | 综合单价 | 合 价 | 其中：
序号 | 项目编码 | 项目名称及 项目特征描述 | 计量单位 | 工程量 | 综合单价 | 合 价 | 暂估价
安装方式：吊棚/墙暗敷设
201 | 030411001009 | 阻燃塑料硬管（FPC） DN25 | m | 40.86
安装方式：吊棚/墙暗敷设
202 | 030411001010 | 阻燃塑料硬管（FPC） DN32 | m | 50.00
安装方式：吊棚/墙暗敷设
203 | 030404033001 | 轴流风机 | 台 | 3
风量：5200M3/h 功率：180W 电机转速：1450转
204 | 031001006003 | PPR给水管安装dn25 | m | 23.12
安装方式：热熔连接
205 | 031004003001 | 陶瓷洗手盆 | 套 | 1
规格：600*480*850mm，鹅颈水龙头
206 | 031003001003 | 角阀DN25 | 个
207 | 031003001004 | 铜芯截止阀 DN25 | 个 | 1
连接方式：螺纹连接
208 | 031003001005 | 电磁阀 | 个 | 1
DN-25(1寸) DC24V
209 | 031002001001 | 管道支架 | kg | 30.36
210 | 030901003001 | 水喷淋(雾)喷头 | 个 | 6
雾化铜喷头
211 | 031001006004 | PVC排水管安装dn50 | m | 4.70
连接方式：粘接连接
含管件安装，管道消毒、冲洗及水压试验
212 | 桂031004021001 | 不锈钢地漏DN50 | 个 | 1
213 | 030503006001 | 光照度传感器 | 套 | 4
RS-GZWS-N01-2-20WH
量程0-200000；高精度选型，最大误差4%， 符合JJG245-2005光照度计检定规程
214 | 030503006002 | 壁挂多要素变送器 | 套 | 2
RS-WSCO2-N01-2-5000
温度测量范围-40℃~+80℃，温度测量精度±0.5℃。湿度测量范围0~100%RH，湿度测量精度±3%RH。CO2测量范围0~5000ppm,CO2测量精度±（50ppm+3%F·S）。
表-08 | 表-08 | 表-08 | 表-08 | 表-08 | 表-08 | 表-08 | 表-08
分部分项工程和单价措施项目清单与计价表 | 分部分项工程和单价措施项目清单与计价表 | 分部分项工程和单价措施项目清单与计价表 | 分部分项工程和单价措施项目清单与计价表 | 分部分项工程和单价措施项目清单与计价表 | 分部分项工程和单价措施项目清单与计价表 | 分部分项工程和单价措施项目清单与计价表 | 分部分项工程和单价措施项目清单与计价表
工程名称:广西热作所田间共享实验室（6#楼）装修工程 | 工程名称:广西热作所田间共享实验室（6#楼）装修工程 | 工程名称:广西热作所田间共享实验室（6#楼）装修工程 | 工程名称:广西热作所田间共享实验室（6#楼）装修工程 | 工程名称:广西热作所田间共享实验室（6#楼）装修工程 | 工程名称:广西热作所田间共享实验室（6#楼）装修工程 | 第25页 共79页 | 第25页 共79页
序号 | 项目编码 | 项目名称及 项目特征描述 | 计量单位 | 工程量 | 金额(元) | 金额(元) | 金额(元)
序号 | 项目编码 | 项目名称及 项目特征描述 | 计量单位 | 工程量 | 综合单价 | 合 价 | 其中：
序号 | 项目编码 | 项目名称及 项目特征描述 | 计量单位 | 工程量 | 综合单价 | 合 价 | 暂估价
215 | 030503006003 | 土壤变送器(温湿度+电导率) | 套 | 2
RS-ECTH-N01-TR-1
①温度：1.量程；—40~80℃;2.分辨率；0.1°；3.精度：±0.5℃（25℃）；4.功耗：0.5W；
②水分：1.量程：0-100%；2.分辨率：0.1%；3.精度：0-50%范围内为±3%; 50-100%范围内为±5%（棕壤，60%RH,25℃）；4.功耗：0.5W
216 | 030503006004 | 土壤PH变送器 | 套 | 2
RS-PH-N01-TR-1
量程：3-9PH、分辨率：0.1
217 | 030503006005 | 环境数据采集仪 | 套 | 1
RS-SCY-200P-BJQ-ETH
自带 5 路 RS485 数字输入通道，支持采集我司所有的 RS485 型设备，可实现数据、命令双向传输。8 路模拟量输入通道。4 路开关量输入通道。支持外接 LED 屏幕。
同时设备自带 2路继电器，支持平台、自动、定时等控制方式。支持 4G、以太网、RS485 有线等传输方式，可因地制宜选择网络方式。
218 | 030502007001 | 六类网线 | m | 50.00
UTP CAT6
敷设方式:管内穿放
219 | 030502006001 | RS485数据线 | m | 64.97
220 | 030411001011 | PVC线管（PC） DN15 | m | 101.97
安装方式：吊棚/墙暗敷设
小 计
∑人工费
∑材料费
∑机械费
∑管理费
∑利 润
单价措施项目
表-08 | 表-08 | 表-08 | 表-08 | 表-08 | 表-08 | 表-08 | 表-08
分部分项工程和单价措施项目清单与计价表 | 分部分项工程和单价措施项目清单与计价表 | 分部分项工程和单价措施项目清单与计价表 | 分部分项工程和单价措施项目清单与计价表 | 分部分项工程和单价措施项目清单与计价表 | 分部分项工程和单价措施项目清单与计价表 | 分部分项工程和单价措施项目清单与计价表 | 分部分项工程和单价措施项目清单与计价表
工程名称:广西热作所田间共享实验室（6#楼）装修工程 | 工程名称:广西热作所田间共享实验室（6#楼）装修工程 | 工程名称:广西热作所田间共享实验室（6#楼）装修工程 | 工程名称:广西热作所田间共享实验室（6#楼）装修工程 | 工程名称:广西热作所田间共享实验室（6#楼）装修工程 | 工程名称:广西热作所田间共享实验室（6#楼）装修工程 | 第26页 共79页 | 第26页 共79页
序号 | 项目编码 | 项目名称及 项目特征描述 | 计量单位 | 工程量 | 金额(元) | 金额(元) | 金额(元)
序号 | 项目编码 | 项目名称及 项目特征描述 | 计量单位 | 工程量 | 综合单价 | 合 价 | 其中：
序号 | 项目编码 | 项目名称及 项目特征描述 | 计量单位 | 工程量 | 综合单价 | 合 价 | 暂估价
小 计
∑人工费
∑材料费
∑机械费
∑管理费
∑利 润
合 计
∑人工费
∑材料费
∑机械费
∑管理费
∑利 润
智能化工程-网络监控系统
分部分项工程
B5 建筑智能化系统设备安装工程
221 | 030507006001 | 门禁系统 | 台 | 4
DS-K1T673
7英寸，液晶触摸显示屏，屏幕比例9：16，屏幕分辨率600*1024；
采用200万宽动态双目摄像头，面部识别距离0.3~2米，支持照片视频防假，支持远程视频预览；
支持二维码识别，云眸平台或ISC平台访客二维码；注：需选配增加二维码识别模块
设备采用深度学习算法，支持10000或100000（T型号）人脸库，人脸比对时间<0.2s/人；
内置读卡模块，采用屏下刷卡设计，支持识别Mifare卡（IC卡）、CPU卡、二三代身份证序列号；
设备支持多种认证方式：刷卡、指纹、人脸、密码、刷卡+密码、刷卡+指纹、刷卡+人脸、刷卡+指纹+密码、刷卡+指纹+人脸、刷卡或指纹、指纹+密码、指纹+人脸、指纹+人脸+密码、指纹或人脸、人脸+密码（含指纹认证方式时，需增加指纹识别模块）；
设备支持单人或多人识别功能，多人识别最多支持5人同时认证；
设备支持多重认证（不同人员的人脸、卡片、指纹）功能、首卡常开功能、超级
表-08 | 表-08 | 表-08 | 表-08 | 表-08 | 表-08 | 表-08 | 表-08
表-08 | 表-08 | 表-08 | 表-08 | 表-08 | 表-08 | 表-08 | 表-08
分部分项工程和单价措施项目清单与计价表 | 分部分项工程和单价措施项目清单与计价表 | 分部分项工程和单价措施项目清单与计价表 | 分部分项工程和单价措施项目清单与计价表 | 分部分项工程和单价措施项目清单与计价表 | 分部分项工程和单价措施项目清单与计价表 | 分部分项工程和单价措施项目清单与计价表 | 分部分项工程和单价措施项目清单与计价表
工程名称:广西热作所田间共享实验室（6#楼）装修工程 | 工程名称:广西热作所田间共享实验室（6#楼）装修工程 | 工程名称:广西热作所田间共享实验室（6#楼）装修工程 | 工程名称:广西热作所田间共享实验室（6#楼）装修工程 | 工程名称:广西热作所田间共享实验室（6#楼）装修工程 | 工程名称:广西热作所田间共享实验室（6#楼）装修工程 | 第27页 共79页 | 第27页 共79页
序号 | 项目编码 | 项目名称及 项目特征描述 | 计量单位 | 工程量 | 金额(元) | 金额(元) | 金额(元)
序号 | 项目编码 | 项目名称及 项目特征描述 | 计量单位 | 工程量 | 综合单价 | 合 价 | 其中：
序号 | 项目编码 | 项目名称及 项目特征描述 | 计量单位 | 工程量 | 综合单价 | 合 价 | 暂估价
卡（卡/指纹）/超级密码开门、中心远程开门、多重认证（不同人员的人脸、卡片、指纹）+平台远程认证（N+1）开门功能、多重认证（不同人员的人脸、卡片、指纹）+超级密码开门、在线升级功能、单门反潜回功能；
设备支持口罩检测模式，可配置提醒戴口罩或强制戴口罩模式，同时可关联门禁控制；
设备支持M1卡片防复制机制，默认开启M1扇区加密功能，现场可选择关闭；
设备支持NFC功能，可通过手机NFC功能作为做卡片进行识别认证，默认关闭；
支持CPU卡加密功能，可选择开启CPU卡内容读取；
支持普通模式、广告模式、简洁模式三大主题；每个主题均支持多人及单人识别；
普通模式：全屏视频预览画面
广告模式：识别区域与广告区域分屏展示，支持图片（JPG格式，分辨率不高于3000x3000，分辨率不小于100*100 ，图片大小不大于1MB，最多8张）广告信息播放，图片切换时间可配置；
222 | 030507006002 | 电子互锁 | 台 | 3
一关一开、控制两樘门
223 | 030507006003 | 电子互锁 | 台 | 3
一关一开、控制三樘门
224 | 030502012001 | 网络插座TD | 个 | 68
底边距地0.3m安装
225 | 030502012002 | 网络插座TO | 个 | 35
底边距地0.9m安装
226 | 030502012003 | 网络插座 | 个 | 24
工作台内安装
227 | 030502004001 | 电话插座TP | 个 | 66
底边距地0.3m安装
228 | 040205020001 | 监控摄像机 | 台 | 68
规格:半球彩色摄像头
吸顶式安装
DS-2CD2327GX-XM
表-08 | 表-08 | 表-08 | 表-08 | 表-08 | 表-08 | 表-08 | 表-08
分部分项工程和单价措施项目清单与计价表 | 分部分项工程和单价措施项目清单与计价表 | 分部分项工程和单价措施项目清单与计价表 | 分部分项工程和单价措施项目清单与计价表 | 分部分项工程和单价措施项目清单与计价表 | 分部分项工程和单价措施项目清单与计价表 | 分部分项工程和单价措施项目清单与计价表 | 分部分项工程和单价措施项目清单与计价表
工程名称:广西热作所田间共享实验室（6#楼）装修工程 | 工程名称:广西热作所田间共享实验室（6#楼）装修工程 | 工程名称:广西热作所田间共享实验室（6#楼）装修工程 | 工程名称:广西热作所田间共享实验室（6#楼）装修工程 | 工程名称:广西热作所田间共享实验室（6#楼）装修工程 | 工程名称:广西热作所田间共享实验室（6#楼）装修工程 | 第28页 共79页 | 第28页 共79页
序号 | 项目编码 | 项目名称及 项目特征描述 | 计量单位 | 工程量 | 金额(元) | 金额(元) | 金额(元)
序号 | 项目编码 | 项目名称及 项目特征描述 | 计量单位 | 工程量 | 综合单价 | 合 价 | 其中：
序号 | 项目编码 | 项目名称及 项目特征描述 | 计量单位 | 工程量 | 综合单价 | 合 价 | 暂估价
200万1/2.7" CMOS全彩半球型网络摄像机
最小照度:彩色:0.00051.Lux@F1.0,AGC ON: OLux with Light
宽动态范围:120db
视频压缩标准:H.265/H.264/MJPEG
最大图像尺寸:1920×1080
通讯接口:1个RJ45 10M/100M自适应以太网口
工作温度和湿度:-10℃~40℃,湿度小于95%(无凝结)
电源供应：DC12V±25%/PoE(802.3af)
电源接口类型：Φ5.5圆头电源接口
功耗:DC:12V,0.5A,Max:6W；PoE:(802.3af,36V-57V),0.2 A to 0.1 A, Max: 7W
防护等级:IP67
补光照射距离：暖光最远可达30m
尺寸(mm):130×103.6
重量:机身重量:480g;带包装质量:710g
229 | 030507008001 | 防爆摄像机 | 台 | 4
DS-2XE6126FXM-GX
200万1/2.8" CMOS 防爆PT半球型网络摄像机
防爆标志: Exd IIC T66b/ExtD A21 IP68 T80℃
最低照度:彩色:0.0031ux @(F1.2,AGC ON)0.005LuX@(F1.6, AGC ON);黑
白:0.0011ux@(F1.2, AGC ON);0.017lux@(F1.6, AGC ON),0 Lux with IR
宽动态范围:120dB
音频接口:1对音频输入(Line in)/输出 外部接口
通讯接口:1个RJ45 10M/100M/1000M 自适应以太网口,1个RS485,内置RS232
电源接口:三芯接口
功耗:DC12V:10W Max;POE:12.5W Max
防护等级:支持IP68
尺寸(mm):Φ138x123.4
表-08 | 表-08 | 表-08 | 表-08 | 表-08 | 表-08 | 表-08 | 表-08
分部分项工程和单价措施项目清单与计价表 | 分部分项工程和单价措施项目清单与计价表 | 分部分项工程和单价措施项目清单与计价表 | 分部分项工程和单价措施项目清单与计价表 | 分部分项工程和单价措施项目清单与计价表 | 分部分项工程和单价措施项目清单与计价表 | 分部分项工程和单价措施项目清单与计价表 | 分部分项工程和单价措施项目清单与计价表
工程名称:广西热作所田间共享实验室（6#楼）装修工程 | 工程名称:广西热作所田间共享实验室（6#楼）装修工程 | 工程名称:广西热作所田间共享实验室（6#楼）装修工程 | 工程名称:广西热作所田间共享实验室（6#楼）装修工程 | 工程名称:广西热作所田间共享实验室（6#楼）装修工程 | 工程名称:广西热作所田间共享实验室（6#楼）装修工程 | 第29页 共79页 | 第29页 共79页
序号 | 项目编码 | 项目名称及 项目特征描述 | 计量单位 | 工程量 | 金额(元) | 金额(元) | 金额(元)
序号 | 项目编码 | 项目名称及 项目特征描述 | 计量单位 | 工程量 | 综合单价 | 合 价 | 其中：
序号 | 项目编码 | 项目名称及 项目特征描述 | 计量单位 | 工程量 | 综合单价 | 合 价 | 暂估价
重量:机身重量:2500g:带包装质量:3460g
230 | 030501005001 | 24U机柜 | 台 | 2
含机柜、AC220V/10A电源
231 | 030501005002 | 42U机柜 | 台 | 1
含机柜、AC220V/10A电源、PDU
232 | 030501005003 | 机柜（弱电箱、终端弱电箱） | 台 | 31
6U机柜
含机柜、8位PDU插座、智能空开1个
233 | 080703002001 | 12V电源适配器 | 套 | 31
234 | 030501012001 | 16口交换机 | 台 | 27
235 | 030501012002 | 交换机 | 台 | 4
1.名称:24口网络交换机
24个10/100Base-T RJ45端口
4个10/100/1000Base-T RJ45端口
4个复用千兆SFP端口
支持RIP动态路由、静态路由、ARP代理
支持DHCP服务器、DHCP中继、DHCP Snooping
支持四元绑定、ARP/IP/DoS防护、802.1X认证
支持VLAN、QoS、ACL、生成树、组播、IPv6
支持Web网管、CLI命令行、SNMP
236 | 030501012003 | POE交换机 | 台 | 6
1.名称:16口监控POE交换机
16个10/100/1000Base-T RJ45端口（支持标准PoE+供电）
2个1000Mbps SFP端口
整机最大PoE供电功率为180W，单端口最大PoE供电功率为30W
符合IEEE 802.3af/at PoE供电标准，端口支持供电优先级
支持商云APP端及Web端远程管理
支持智能开局、异常告警、快速排障
支持802.1Q VLAN、Port VLAN、QoS、带宽控制、风暴抑制
表-08 | 表-08 | 表-08 | 表-08 | 表-08 | 表-08 | 表-08 | 表-08
分部分项工程和单价措施项目清单与计价表 | 分部分项工程和单价措施项目清单与计价表 | 分部分项工程和单价措施项目清单与计价表 | 分部分项工程和单价措施项目清单与计价表 | 分部分项工程和单价措施项目清单与计价表 | 分部分项工程和单价措施项目清单与计价表 | 分部分项工程和单价措施项目清单与计价表 | 分部分项工程和单价措施项目清单与计价表
工程名称:广西热作所田间共享实验室（6#楼）装修工程 | 工程名称:广西热作所田间共享实验室（6#楼）装修工程 | 工程名称:广西热作所田间共享实验室（6#楼）装修工程 | 工程名称:广西热作所田间共享实验室（6#楼）装修工程 | 工程名称:广西热作所田间共享实验室（6#楼）装修工程 | 工程名称:广西热作所田间共享实验室（6#楼）装修工程 | 第30页 共79页 | 第30页 共79页
序号 | 项目编码 | 项目名称及 项目特征描述 | 计量单位 | 工程量 | 金额(元) | 金额(元) | 金额(元)
序号 | 项目编码 | 项目名称及 项目特征描述 | 计量单位 | 工程量 | 综合单价 | 合 价 | 其中：
序号 | 项目编码 | 项目名称及 项目特征描述 | 计量单位 | 工程量 | 综合单价 | 合 价 | 暂估价
支持端口汇聚、端口流量统计、端口监控、线缆检测、环回保护
工作温度：0℃～40℃
存储温度：-40℃～70℃
工作湿度：10%～90% RH不凝结
存储湿度：5%～90% RH不凝结
237 | 030501012004 | 程控交换机 | 台 | 1
WS848系列 11D型电话交换机
支持多终端来电弹屏功能，集成简易CRM客户管理系统，酒管话单接口自定义格式，更省使用成本。
全新语音设计，数十段提示内容，三段独立的自录语音，超长提示语音（120秒+80/120秒+60秒），外置音源手动导录，管理软件智能导录。
网络联机管理，配套的叫醒计费软件，全新设计的IVR导航，支持高清广播输出。
36首自选等待音乐，可调音量。
兼容汇线通等间局线，自由出局免拨9或0。
1-5位号码混合弹编，支持0-9字头。
自由分组，多模智能IP，内外热线，话务均衡，循环出局等实用功能。
特色的中继连号功能，自定义功能码，更强的兼容性。
300以上版本的硬件支持4路数字专用话机。
238 | 030502010001 | 16口配线架 | 架 | 6
239 | 030502010002 | 24口配线架 | 架 | 7
240 | 030502010003 | 配线架LIU | 架 | 1
1U光纤配线架
241 | 030502010004 | 总配线架MDF | 架 | 1
242 | 030501009001 | 企业级路由器 | 台 | 1
TL-ER6120G
64位网络专用处理器，512MB?DDRIII高速内存，性能强劲
5个千兆网口，1WAN+3WAN/LAN+1LAN
IPSec/PPTP/L2TP?VPN，远程通信更安全
表-08 | 表-08 | 表-08 | 表-08 | 表-08 | 表-08 | 表-08 | 表-08
分部分项工程和单价措施项目清单与计价表 | 分部分项工程和单价措施项目清单与计价表 | 分部分项工程和单价措施项目清单与计价表 | 分部分项工程和单价措施项目清单与计价表 | 分部分项工程和单价措施项目清单与计价表 | 分部分项工程和单价措施项目清单与计价表 | 分部分项工程和单价措施项目清单与计价表 | 分部分项工程和单价措施项目清单与计价表
工程名称:广西热作所田间共享实验室（6#楼）装修工程 | 工程名称:广西热作所田间共享实验室（6#楼）装修工程 | 工程名称:广西热作所田间共享实验室（6#楼）装修工程 | 工程名称:广西热作所田间共享实验室（6#楼）装修工程 | 工程名称:广西热作所田间共享实验室（6#楼）装修工程 | 工程名称:广西热作所田间共享实验室（6#楼）装修工程 | 第31页 共79页 | 第31页 共79页
序号 | 项目编码 | 项目名称及 项目特征描述 | 计量单位 | 工程量 | 金额(元) | 金额(元) | 金额(元)
序号 | 项目编码 | 项目名称及 项目特征描述 | 计量单位 | 工程量 | 综合单价 | 合 价 | 其中：
序号 | 项目编码 | 项目名称及 项目特征描述 | 计量单位 | 工程量 | 综合单价 | 合 价 | 暂估价
Web认证、短信认证、PPPoE服务器
上网行为管理（移动APP管控/桌面应用管控/网站过滤/行为审计）
内置AC功能，统一管理TP-LINK企业AP
负载均衡、攻击防护及带宽管理
多种VPN，保障远程通信安全
支持IPSec VPN，允许最多建立100条隧道，加密企业和分支机构的机密数据，保障数据安全；
支持PPTP?VPN和L2TP?VPN?客户端/fuwuq模式，允许最多建立100条隧道（共用），方便出差员工、移动办公人员远程访问企业内部服务器，轻松实现远程办公
243 | 030501009002 | 防火墙 | 台 | 1
AF-1000-B1300-UA
一、性能参数:
1、性能指标:网络层吞吐量≥5Gbps,应用层吞吐量≥600Mbps;并发连接数≥180W,新建连接数≥4W；
2、硬件指标:1U规格:存储≥SSD 64G:内存≥4G；单电源:标配≥4个千兆电口,≥4个千兆光口
二、功能参数:
1、支持RIPv1/v2, OSPFv22/v3,BGP等动态路由协议；支持静态路由,ECMP等价路由;支持多播/组播路由协议:
2、支持多链路出站负载,支持基于源/目的IP、源/目的端口、协议、ISP、应用类型以及国家/地域来进行选路的策略路由选路功能:(提供产品界面截图并加盖投标人公章)
3、支持IPv4/v6NAT地址转换,支持源目的地址转换,目的地址转换和双向地址转换:支持NAT64、NAT46地址转换
4、访问控制规则支持模拟策略匹配,输入源目的IP、端口、协议五元组信息,模拟策略匹配方式,给出最可能的匹配结果,方便排查故障,或环境部署前的调试
5、能够识别管控的应用类型超过1200种,应用识别规则总数超过3000条:支持基于应用类型,网站类型,文件类型进行带宽分配和流量控制,支持基于时间、认证用户和VLAN进行流量控制;
表-08 | 表-08 | 表-08 | 表-08 | 表-08 | 表-08 | 表-08 | 表-08
分部分项工程和单价措施项目清单与计价表 | 分部分项工程和单价措施项目清单与计价表 | 分部分项工程和单价措施项目清单与计价表 | 分部分项工程和单价措施项目清单与计价表 | 分部分项工程和单价措施项目清单与计价表 | 分部分项工程和单价措施项目清单与计价表 | 分部分项工程和单价措施项目清单与计价表 | 分部分项工程和单价措施项目清单与计价表
工程名称:广西热作所田间共享实验室（6#楼）装修工程 | 工程名称:广西热作所田间共享实验室（6#楼）装修工程 | 工程名称:广西热作所田间共享实验室（6#楼）装修工程 | 工程名称:广西热作所田间共享实验室（6#楼）装修工程 | 工程名称:广西热作所田间共享实验室（6#楼）装修工程 | 工程名称:广西热作所田间共享实验室（6#楼）装修工程 | 第32页 共79页 | 第32页 共79页
序号 | 项目编码 | 项目名称及 项目特征描述 | 计量单位 | 工程量 | 金额(元) | 金额(元) | 金额(元)
序号 | 项目编码 | 项目名称及 项目特征描述 | 计量单位 | 工程量 | 综合单价 | 合 价 | 其中：
序号 | 项目编码 | 项目名称及 项目特征描述 | 计量单位 | 工程量 | 综合单价 | 合 价 | 暂估价
244 | 030507008002 | 硬盘录像机(人脸识别服务器) | 台 | 1
128路
iDS-96128NX-I16，【合智能】大超脑，8颗GPU
支持人脸、视频结构化、周界模式、高空抛物四种算法
8颗GPU可独立配置任一算法，默认均为人脸模式
一、人脸模式性能：
名单库比对报警：最高128路图片流或64路视频流
64个人脸名单库，总库容50万张
路人档案30万份
支持陌生人报警
支持人员频次统计
支持人脸签到和考勤
支持人脸1V1比对
支持以脸搜脸、按姓名检索、按属性检索
（单颗GPU换算说明：人脸抓拍机图片流最高支持800W分辨率，不降路数=16路；IPC视频流，400W内不降路数=8路，500W=6路，800W=4路）
二、周界防范模式性能：
支持最大96路周界报警（越界、区域入侵）去误报分析（200W）
（单颗GPU性能说明：
200W分辨率，常规距离12路， 中距离9路，远距离6路
400W分辨率，常规距离是8路，中距离6路，远距离4路
800W分辨率，常规距离是2路，中距离2路，远距离2路）
三、视频结构化模式性能：
48路视频流实时人脸、人体、车辆结构化分析（200W）
1)支持人脸分析
2)支持人体分析
表-08 | 表-08 | 表-08 | 表-08 | 表-08 | 表-08 | 表-08 | 表-08
分部分项工程和单价措施项目清单与计价表 | 分部分项工程和单价措施项目清单与计价表 | 分部分项工程和单价措施项目清单与计价表 | 分部分项工程和单价措施项目清单与计价表 | 分部分项工程和单价措施项目清单与计价表 | 分部分项工程和单价措施项目清单与计价表 | 分部分项工程和单价措施项目清单与计价表 | 分部分项工程和单价措施项目清单与计价表
工程名称:广西热作所田间共享实验室（6#楼）装修工程 | 工程名称:广西热作所田间共享实验室（6#楼）装修工程 | 工程名称:广西热作所田间共享实验室（6#楼）装修工程 | 工程名称:广西热作所田间共享实验室（6#楼）装修工程 | 工程名称:广西热作所田间共享实验室（6#楼）装修工程 | 工程名称:广西热作所田间共享实验室（6#楼）装修工程 | 第33页 共79页 | 第33页 共79页
序号 | 项目编码 | 项目名称及 项目特征描述 | 计量单位 | 工程量 | 金额(元) | 金额(元) | 金额(元)
序号 | 项目编码 | 项目名称及 项目特征描述 | 计量单位 | 工程量 | 综合单价 | 合 价 | 其中：
序号 | 项目编码 | 项目名称及 项目特征描述 | 计量单位 | 工程量 | 综合单价 | 合 价 | 暂估价
本地展示人体属性（性别、年龄段、上衣颜色、骑车、背包、戴眼镜）
可上传平台的人体属性（性别、年龄段、上衣颜色、骑车、背包、戴眼镜、下衣颜色、上衣类型、下衣类型、发型、戴帽子、戴口罩、拎东西、骑车人数、骑车类型）
支持人体建模，支持以人搜人，支持按属性检索人体
3)支持车辆分析
本地展示同可上传平台属性（车牌号码、车牌类型、车牌颜色、车身颜色、车辆类型、车辆主品牌）
支持车辆名单报警
支持按属性检索车辆
（单颗GPU换算说明，6路200W=3路 400W=2路 800W）
四、高空抛物模式：
实时监测：支持后智能高空抛物实时分析报警弹窗、上传平台；
事件溯源：支持同屏预览界面快速回放抛物轨迹
证据留存：支持高空抛物事件录像和图片快速检索、导出
支持最大48路高空抛物后智能分析
单颗GPU性能说明： 支持6路200W分辨率高空抛物后智能分析； 支持6路400W分辨率高空抛物后智能分析； 支持4路800W分辨率高空抛物后智能分析；
硬件规格：
3U标准机架式
2个HDMI，1个VGA,HDMI+VGA组内同源
支持双4K异源输出
16盘位，最高可满配12TB硬盘，支持硬盘热插拔
4个千兆网口
2个USB2.0接口、2个USB3.0接口
1个eSATA接口，2个miniSAS接口
表-08 | 表-08 | 表-08 | 表-08 | 表-08 | 表-08 | 表-08 | 表-08
分部分项工程和单价措施项目清单与计价表 | 分部分项工程和单价措施项目清单与计价表 | 分部分项工程和单价措施项目清单与计价表 | 分部分项工程和单价措施项目清单与计价表 | 分部分项工程和单价措施项目清单与计价表 | 分部分项工程和单价措施项目清单与计价表 | 分部分项工程和单价措施项目清单与计价表 | 分部分项工程和单价措施项目清单与计价表
工程名称:广西热作所田间共享实验室（6#楼）装修工程 | 工程名称:广西热作所田间共享实验室（6#楼）装修工程 | 工程名称:广西热作所田间共享实验室（6#楼）装修工程 | 工程名称:广西热作所田间共享实验室（6#楼）装修工程 | 工程名称:广西热作所田间共享实验室（6#楼）装修工程 | 工程名称:广西热作所田间共享实验室（6#楼）装修工程 | 第34页 共79页 | 第34页 共79页
序号 | 项目编码 | 项目名称及 项目特征描述 | 计量单位 | 工程量 | 金额(元) | 金额(元) | 金额(元)
序号 | 项目编码 | 项目名称及 项目特征描述 | 计量单位 | 工程量 | 综合单价 | 合 价 | 其中：
序号 | 项目编码 | 项目名称及 项目特征描述 | 计量单位 | 工程量 | 综合单价 | 合 价 | 暂估价
支持RAID0、1、5、6、10、50、60、JBOD，支持全局热备盘
IO报警：48进24出
7寸LCD液晶显示屏
冗余电源
软件性能：
输入带宽：512M
128路H.265、H.264混合接入
最大支持20×1080P解码
支持H.265、H.264、SVAC混合解码
平台对接协议:萤石/GB28181/Ehome/ISUP/1400视图库协议
245 | FC020200200001 | 硬盘 | 套 | 16
监控级4T硬盘
246 | 030501013001 | 智能网关 | 台 | 7
对各实验室数据进行预处理
实现各类主流无线技术向网络的双向数据转换
1.支持WIFI无线路由器的基本功能
2.支持 Socket透传，HTTP, MQTT，SSL等多种通信方式
3.内置配置网页
4.支持WIFI,模式:AP,STA,AP+STA
5.支持以太网,支持WAN/LAN口切换
6.支持USB,用于调试和扩展
7.国标220V直接供电内置 5W AC-DC电源模块
8.支持 433 小无线,
9.支持蓝牙,USR-BLE100,串口透传,
10.支持 Zigbee,串口透传
11.支持Lora,SPI接口
247 | 030502007001 | 超六类屏蔽网线 | m | 4656.46
STP CAT6E
敷设方式:管内穿放
248 | 030502006001 | 穿放电话线 | m | 1946.60
表-08 | 表-08 | 表-08 | 表-08 | 表-08 | 表-08 | 表-08 | 表-08
分部分项工程和单价措施项目清单与计价表 | 分部分项工程和单价措施项目清单与计价表 | 分部分项工程和单价措施项目清单与计价表 | 分部分项工程和单价措施项目清单与计价表 | 分部分项工程和单价措施项目清单与计价表 | 分部分项工程和单价措施项目清单与计价表 | 分部分项工程和单价措施项目清单与计价表 | 分部分项工程和单价措施项目清单与计价表
工程名称:广西热作所田间共享实验室（6#楼）装修工程 | 工程名称:广西热作所田间共享实验室（6#楼）装修工程 | 工程名称:广西热作所田间共享实验室（6#楼）装修工程 | 工程名称:广西热作所田间共享实验室（6#楼）装修工程 | 工程名称:广西热作所田间共享实验室（6#楼）装修工程 | 工程名称:广西热作所田间共享实验室（6#楼）装修工程 | 第35页 共79页 | 第35页 共79页
序号 | 项目编码 | 项目名称及 项目特征描述 | 计量单位 | 工程量 | 金额(元) | 金额(元) | 金额(元)
序号 | 项目编码 | 项目名称及 项目特征描述 | 计量单位 | 工程量 | 综合单价 | 合 价 | 其中：
序号 | 项目编码 | 项目名称及 项目特征描述 | 计量单位 | 工程量 | 综合单价 | 合 价 | 暂估价
HYV-4*0.5
249 | 030502006002 | 穿放电话线缆 | m | 27.60
50对三类大对数电缆
250 | 030411001001 | 阻燃塑料硬管（FPC） DN20 | m | 1538.90
安装方式：吊棚/墙暗敷设
251 | 030413002001 | 地面开槽及恢复 | m | 59.98
埋DN20线管
252 | 030413002002 | 墙面开槽及恢复 | m | 289.90
埋DN20线管
253 | 030502019001 | 双绞线缆测试 | 链路（对） | 35
网络线测试
254 | 桂030502023001 | 综合布线系统调试 | 系统
255 | 030411003001 | 桥架 | m | 116.80
1.名称:桥架
2.规格:CT200*100*1.2mm
3.材质:钢质
256 | 030413001001 | 桥架支架 | kg | 65.34
1.名称:桥架支架
2.材质:L40*40*4角钢
257 | 031206004001 | 手工除锈 一般钢结构 轻锈 | kg | 65.34
258 | 031201003001 | 金属结构刷油 | kg | 65.34
1.刷防锈漆两遍， 红色调和漆两遍
自控系统
259 | 030607003001 | 风阀联动变风量控制系统 | 台 | 2
1.妙流智能风阀控制系统；
2.妙流智能风阀控制器;
3.妙流智能风阀变风量控制系统；
260 | 030607003002 | 风机控制箱P1/P2 | 台 | 2
功率：5.5KW 含变频控制箱及控制元件
1.风机控制柜
2.空气开关
3.中间继电器
4.24V电源、交流接触器
表-08 | 表-08 | 表-08 | 表-08 | 表-08 | 表-08 | 表-08 | 表-08
分部分项工程和单价措施项目清单与计价表 | 分部分项工程和单价措施项目清单与计价表 | 分部分项工程和单价措施项目清单与计价表 | 分部分项工程和单价措施项目清单与计价表 | 分部分项工程和单价措施项目清单与计价表 | 分部分项工程和单价措施项目清单与计价表 | 分部分项工程和单价措施项目清单与计价表 | 分部分项工程和单价措施项目清单与计价表
工程名称:广西热作所田间共享实验室（6#楼）装修工程 | 工程名称:广西热作所田间共享实验室（6#楼）装修工程 | 工程名称:广西热作所田间共享实验室（6#楼）装修工程 | 工程名称:广西热作所田间共享实验室（6#楼）装修工程 | 工程名称:广西热作所田间共享实验室（6#楼）装修工程 | 工程名称:广西热作所田间共享实验室（6#楼）装修工程 | 第36页 共79页 | 第36页 共79页
序号 | 项目编码 | 项目名称及 项目特征描述 | 计量单位 | 工程量 | 金额(元) | 金额(元) | 金额(元)
序号 | 项目编码 | 项目名称及 项目特征描述 | 计量单位 | 工程量 | 综合单价 | 合 价 | 其中：
序号 | 项目编码 | 项目名称及 项目特征描述 | 计量单位 | 工程量 | 综合单价 | 合 价 | 暂估价
5.紧急开关*3
6.PLC控制器;
7.LCD 触控屏;
8.变频器5.5kw;
9.台式位移传感器。
261 | 030607003003 | 通风柜控制器 | 台 | 8
含通风柜网络型控制器、蝶阀
门高传感器、风速传感器、电源箱、控制线
参考品牌:拓创、粤鸿远、永鑫旺
262 | 030704001001 | 通风柜面风速调试 | 套 | 8
针对每个通风柜的风阀风量和控制系统的调试
参考品牌:拓创、粤鸿远、永鑫旺
263 | 030404019001 | 管道静压传感器 | 套 | 2
1、规格:0~1250Pa，精度1%
2、功能:可实时测量风管管道静压，
并以此作为控制信号完成风机变频调节
264 | 030411004001 | 管道压差传感线 | m | 81.40
1、功能：按图施工，按管道传感器计算
2、规格：RVV-2*1.0
265 | 030411004002 | 阀执行器接线 | m | 693.40
1、功能：按图施工，按阀门控制器及通风柜控制器计算
RVV-2*1.0
266 | 030404034001 | 单联双控暗开关 220V，10A | 套 | 10
开关板地距地1.3米、距门框边缘0.15~0.2米嵌入式安装
267 | 030411004003 | B级阻燃低烟无卤交联聚乙稀绝缘铜芯电线 | m | 122.70
规格：WDZ-BYJ-2.5MM2
268 | 030411001002 | 阻燃塑料硬管（FPC） DN20 | m | 36.90
安装方式：吊棚/墙暗敷设
269 | 030411001003 | 阻燃塑料硬管（FPC） DN16 | m | 177.83
安装方式：吊棚/墙暗敷设
表-08 | 表-08 | 表-08 | 表-08 | 表-08 | 表-08 | 表-08 | 表-08
分部分项工程和单价措施项目清单与计价表 | 分部分项工程和单价措施项目清单与计价表 | 分部分项工程和单价措施项目清单与计价表 | 分部分项工程和单价措施项目清单与计价表 | 分部分项工程和单价措施项目清单与计价表 | 分部分项工程和单价措施项目清单与计价表 | 分部分项工程和单价措施项目清单与计价表 | 分部分项工程和单价措施项目清单与计价表
工程名称:广西热作所田间共享实验室（6#楼）装修工程 | 工程名称:广西热作所田间共享实验室（6#楼）装修工程 | 工程名称:广西热作所田间共享实验室（6#楼）装修工程 | 工程名称:广西热作所田间共享实验室（6#楼）装修工程 | 工程名称:广西热作所田间共享实验室（6#楼）装修工程 | 工程名称:广西热作所田间共享实验室（6#楼）装修工程 | 第37页 共79页 | 第37页 共79页
序号 | 项目编码 | 项目名称及 项目特征描述 | 计量单位 | 工程量 | 金额(元) | 金额(元) | 金额(元)
序号 | 项目编码 | 项目名称及 项目特征描述 | 计量单位 | 工程量 | 综合单价 | 合 价 | 其中：
序号 | 项目编码 | 项目名称及 项目特征描述 | 计量单位 | 工程量 | 综合单价 | 合 价 | 暂估价
小 计
∑人工费
∑材料费
∑机械费
∑管理费
∑利 润
单价措施项目
小 计
∑人工费
∑材料费
∑机械费
∑管理费
∑利 润
合 计
∑人工费
∑材料费
∑机械费
∑管理费
∑利 润
给排水工程
分部分项工程
B9 给排水、燃气工程
270 | 031001006005 | PPR给水管安装dn20 | m | 214.02
安装方式：热熔连接
271 | 031001006006 | PPR给水管安装dn25 | m | 129.85
安装方式：热熔连接
272 | 031001006007 | PPR给水管安装dn32 | m | 69.47
安装方式：热熔连接
273 | 031003001006 | 角阀DN20 | 个
铜质
274 | 031003001007 | 铜芯闸阀 DN25 | 个 | 3
连接方式：螺纹连接
表-08 | 表-08 | 表-08 | 表-08 | 表-08 | 表-08 | 表-08 | 表-08
分部分项工程和单价措施项目清单与计价表 | 分部分项工程和单价措施项目清单与计价表 | 分部分项工程和单价措施项目清单与计价表 | 分部分项工程和单价措施项目清单与计价表 | 分部分项工程和单价措施项目清单与计价表 | 分部分项工程和单价措施项目清单与计价表 | 分部分项工程和单价措施项目清单与计价表 | 分部分项工程和单价措施项目清单与计价表
工程名称:广西热作所田间共享实验室（6#楼）装修工程 | 工程名称:广西热作所田间共享实验室（6#楼）装修工程 | 工程名称:广西热作所田间共享实验室（6#楼）装修工程 | 工程名称:广西热作所田间共享实验室（6#楼）装修工程 | 工程名称:广西热作所田间共享实验室（6#楼）装修工程 | 工程名称:广西热作所田间共享实验室（6#楼）装修工程 | 第38页 共79页 | 第38页 共79页
序号 | 项目编码 | 项目名称及 项目特征描述 | 计量单位 | 工程量 | 金额(元) | 金额(元) | 金额(元)
序号 | 项目编码 | 项目名称及 项目特征描述 | 计量单位 | 工程量 | 综合单价 | 合 价 | 其中：
序号 | 项目编码 | 项目名称及 项目特征描述 | 计量单位 | 工程量 | 综合单价 | 合 价 | 暂估价
275 | 031003001008 | 铜芯闸阀 DN32 | 个 | 3
连接方式：螺纹连接
276 | 031003001009 | 铜芯止回阀 DN32 | 个 | 3
连接方式：螺纹连接
277 | 031003001010 | 终端接头DN20 | 个 | 29
278 | 031003013001 | 智能水表 DN20 | 个 | 3
工作电压：DC 36V
工作电流:抄表工作电流≤9.0mA;静态
工作电流≤1.3mA;阀门开/关总线电流
≤50mA;阀门开/关电机阀输入电流≤30。
工作环境:水温度:0.1℃~+45℃湿度:
0~95%RH
存储温度:-25℃+65℃
最大允许通水压力:1MPa
最大压力损失:0.063Mpa
阀门类型:电机阀
与上位机通讯方式:M-bus现场总线:
通讯传输速率:2400baud
通信规约:DL/T645、CJ/T 188和内部协议(或用户指定规约)
通讯传输最大距离:300m:(通信线规格AVVR2×0.75)
单表阀门开/关时间:16S
总线引脚 ESD 保护超过 10kV
与智慧物联网关实时通讯,与智慧实验室管理平台无缝对接
279 | 031003013002 | 智能水表 DN25 | 个 | 8
工作电压：DC 36V
工作电流:抄表工作电流≤9.0mA;静态
工作电流≤1.3mA;阀门开/关总线电流
≤50mA;阀门开/关电机阀输入电流≤30。
工作环境:水温度:0.1℃~+45℃湿度:
0~95%RH
表-08 | 表-08 | 表-08 | 表-08 | 表-08 | 表-08 | 表-08 | 表-08
分部分项工程和单价措施项目清单与计价表 | 分部分项工程和单价措施项目清单与计价表 | 分部分项工程和单价措施项目清单与计价表 | 分部分项工程和单价措施项目清单与计价表 | 分部分项工程和单价措施项目清单与计价表 | 分部分项工程和单价措施项目清单与计价表 | 分部分项工程和单价措施项目清单与计价表 | 分部分项工程和单价措施项目清单与计价表
工程名称:广西热作所田间共享实验室（6#楼）装修工程 | 工程名称:广西热作所田间共享实验室（6#楼）装修工程 | 工程名称:广西热作所田间共享实验室（6#楼）装修工程 | 工程名称:广西热作所田间共享实验室（6#楼）装修工程 | 工程名称:广西热作所田间共享实验室（6#楼）装修工程 | 工程名称:广西热作所田间共享实验室（6#楼）装修工程 | 第39页 共79页 | 第39页 共79页
序号 | 项目编码 | 项目名称及 项目特征描述 | 计量单位 | 工程量 | 金额(元) | 金额(元) | 金额(元)
序号 | 项目编码 | 项目名称及 项目特征描述 | 计量单位 | 工程量 | 综合单价 | 合 价 | 其中：
序号 | 项目编码 | 项目名称及 项目特征描述 | 计量单位 | 工程量 | 综合单价 | 合 价 | 暂估价
存储温度:-25℃+65℃
最大允许通水压力:1MPa
最大压力损失:0.063Mpa
阀门类型:电机阀
与上位机通讯方式:M-bus现场总线:
通讯传输速率:2400baud
通信规约:DL/T645、CJ/T 188和内部协议(或用户指定规约)
通讯传输最大距离:300m:(通信线规格AVVR2×0.75)
单表阀门开/关时间:16S
总线引脚 ESD 保护超过 10kV
与智慧物联网关实时通讯,与智慧实验室管理平台无缝对接
280 | 031003013003 | 智能水表 DN32 | 个 | 2
工作电压：DC 36V
工作电流:抄表工作电流≤9.0mA;静态
工作电流≤1.3mA;阀门开/关总线电流
≤50mA;阀门开/关电机阀输入电流≤30。
工作环境:水温度:0.1℃~+45℃湿度:
0~95%RH
存储温度:-25℃+65℃
最大允许通水压力:1MPa
最大压力损失:0.063Mpa
阀门类型:电机阀
与上位机通讯方式:M-bus现场总线:
通讯传输速率:2400baud
通信规约:DL/T645、CJ/T 188和内部协议(或用户指定规约)
通讯传输最大距离:300m:(通信线规格AVVR2×0.75)
单表阀门开/关时间:16S
总线引脚 ESD 保护超过 10kV
与智慧物联网关实时通讯,与智慧实验室管理平台无缝对接
表-08 | 表-08 | 表-08 | 表-08 | 表-08 | 表-08 | 表-08 | 表-08
分部分项工程和单价措施项目清单与计价表 | 分部分项工程和单价措施项目清单与计价表 | 分部分项工程和单价措施项目清单与计价表 | 分部分项工程和单价措施项目清单与计价表 | 分部分项工程和单价措施项目清单与计价表 | 分部分项工程和单价措施项目清单与计价表 | 分部分项工程和单价措施项目清单与计价表 | 分部分项工程和单价措施项目清单与计价表
工程名称:广西热作所田间共享实验室（6#楼）装修工程 | 工程名称:广西热作所田间共享实验室（6#楼）装修工程 | 工程名称:广西热作所田间共享实验室（6#楼）装修工程 | 工程名称:广西热作所田间共享实验室（6#楼）装修工程 | 工程名称:广西热作所田间共享实验室（6#楼）装修工程 | 工程名称:广西热作所田间共享实验室（6#楼）装修工程 | 第40页 共79页 | 第40页 共79页
序号 | 项目编码 | 项目名称及 项目特征描述 | 计量单位 | 工程量 | 金额(元) | 金额(元) | 金额(元)
序号 | 项目编码 | 项目名称及 项目特征描述 | 计量单位 | 工程量 | 综合单价 | 合 价 | 其中：
序号 | 项目编码 | 项目名称及 项目特征描述 | 计量单位 | 工程量 | 综合单价 | 合 价 | 暂估价
281 | 031004003002 | 陶瓷洗手盆 | 套 | 7
含感应式水龙头
部位：卫生间的大理石台处
282 | 031004007001 | 小便器 | 套 | 6
陶瓷材质
部位：卫生间
283 | 031004007002 | 蹲式大便器 | 套 | 12
陶瓷材质
部位：卫生间
284 | 031004007003 | 坐式大便器 | 套 | 1
陶瓷材质
部位：卫生间
285 | 031004008001 | 拖把池 | 套 | 3
600*600mm,陶瓷材质
286 | 030413002006 | 凿(压)槽及恢复 DN20 | m | 116.27
287 | 031002001002 | 管道支架 | kg | 116.29
288 | 031001006008 | PVC排水管安装dn50 | m | 332.61
连接方式：粘接连接
含管件安装，管道消毒、冲洗及水压试验
289 | 031001006009 | PVC排水管安装dn110 | m | 10.38
连接方式：粘接连接
含管件安装，管道消毒、冲洗及水压试验
290 | 桂031004021002 | 不锈钢地漏DN50 | 个 | 60
291 | 030413002007 | 凿(压)槽及恢复 DN50 | m
292 | 030413002008 | 凿(压)槽及恢复 DN100 | m
293 | 031002001003 | 管道支架 | kg
294 | 031002003001 | 过楼板塑料套管制作、安装 公称外径(mm以内) 50 | 个 | 15
纯水系统
295 | 031001006010 | PPH高纯水专用管道 | m | 27.54
规格：DN32
296 | 031003001011 | 高纯水专用取水点接头DN20 | 个 | 2
表-08 | 表-08 | 表-08 | 表-08 | 表-08 | 表-08 | 表-08 | 表-08
分部分项工程和单价措施项目清单与计价表 | 分部分项工程和单价措施项目清单与计价表 | 分部分项工程和单价措施项目清单与计价表 | 分部分项工程和单价措施项目清单与计价表 | 分部分项工程和单价措施项目清单与计价表 | 分部分项工程和单价措施项目清单与计价表 | 分部分项工程和单价措施项目清单与计价表 | 分部分项工程和单价措施项目清单与计价表
工程名称:广西热作所田间共享实验室（6#楼）装修工程 | 工程名称:广西热作所田间共享实验室（6#楼）装修工程 | 工程名称:广西热作所田间共享实验室（6#楼）装修工程 | 工程名称:广西热作所田间共享实验室（6#楼）装修工程 | 工程名称:广西热作所田间共享实验室（6#楼）装修工程 | 工程名称:广西热作所田间共享实验室（6#楼）装修工程 | 第41页 共79页 | 第41页 共79页
序号 | 项目编码 | 项目名称及 项目特征描述 | 计量单位 | 工程量 | 金额(元) | 金额(元) | 金额(元)
序号 | 项目编码 | 项目名称及 项目特征描述 | 计量单位 | 工程量 | 综合单价 | 合 价 | 其中：
序号 | 项目编码 | 项目名称及 项目特征描述 | 计量单位 | 工程量 | 综合单价 | 合 价 | 暂估价
小 计
∑人工费
∑材料费
∑机械费
∑管理费
∑利 润
单价措施项目
小 计
∑人工费
∑材料费
∑机械费
∑管理费
∑利 润
合 计
∑人工费
∑材料费
∑机械费
∑管理费
∑利 润
通风空调工程
分部分项工程
| 0307 | 通风空调工程（洁净系统）
297 | 030108003001 | AHU-04风冷直膨空气恒温恒湿机 | 台 | 1
送风量：5200m3/h ,新风量：1040m3/h,
制冷量：30kW ,电加热：20kW ,
加湿量：10kg/h，电加热功率：20kW
加湿功率：11.3kW，内机功率：4kW ,
外机功率：10.04kW，机外静压：600Pa ,
内机尺寸长*宽*高（mm）：4000*1375*996
外机尺寸长*宽*高（mm）：1403*821*1200
表-08 | 表-08 | 表-08 | 表-08 | 表-08 | 表-08 | 表-08 | 表-08
分部分项工程和单价措施项目清单与计价表 | 分部分项工程和单价措施项目清单与计价表 | 分部分项工程和单价措施项目清单与计价表 | 分部分项工程和单价措施项目清单与计价表 | 分部分项工程和单价措施项目清单与计价表 | 分部分项工程和单价措施项目清单与计价表 | 分部分项工程和单价措施项目清单与计价表 | 分部分项工程和单价措施项目清单与计价表
工程名称:广西热作所田间共享实验室（6#楼）装修工程 | 工程名称:广西热作所田间共享实验室（6#楼）装修工程 | 工程名称:广西热作所田间共享实验室（6#楼）装修工程 | 工程名称:广西热作所田间共享实验室（6#楼）装修工程 | 工程名称:广西热作所田间共享实验室（6#楼）装修工程 | 工程名称:广西热作所田间共享实验室（6#楼）装修工程 | 第42页 共79页 | 第42页 共79页
序号 | 项目编码 | 项目名称及 项目特征描述 | 计量单位 | 工程量 | 金额(元) | 金额(元) | 金额(元)
序号 | 项目编码 | 项目名称及 项目特征描述 | 计量单位 | 工程量 | 综合单价 | 合 价 | 其中：
序号 | 项目编码 | 项目名称及 项目特征描述 | 计量单位 | 工程量 | 综合单价 | 合 价 | 暂估价
298 | 030108003002 | AHU-05变频直膨空气处理机组 | 台 | 1
送风量：3100m3/h ,新风量：3100m3/h,
制冷量：56kW ,电加热：14kW ,
电加热功率：14kW ，内机功率：3kW ,
外机功率：26.3kW，机外静压：600Pa ,
内机尺寸长*宽*高（mm）：3600*1222*996
外机尺寸长*宽*高（mm）：1500*860*1690
含空调室外机，全新风，机外余压：700Pa，
电加热量：14kW电加湿量：18kg/h，变频，
初效过滤段过滤等级：G4(90%Arr)+F8(90%Dus)，
空调机组功能段要求：混风段、初效过滤段、制冷段、
加热段、加湿段、风机段、中间段、中小过滤段、消音段、出风段室外机功率：380V，18KW
299 | 030108003003 | AHU-01/AHU-06风冷直膨空气恒温恒湿机 | 台 | 2
送风量：1300m3/h ,新风量：260m3/h,
制冷量：7.5kW ,电加热：8kW ,
加湿量：3kg/h，电加热功率：8kW
加湿功率：3.8kW，内机功率：1.1kW ,
外机功率：2.4kW，机外静压：600Pa ,
内机尺寸长*宽*高（mm）：4100*814*792，
外机尺寸长*宽*高（mm）：865*350*700
300 | 030108003004 | AHU-02变频直膨空气处理机组 | 台 | 1
送风量：1100m3/h ,新风量：1100m3/h,
制冷量：15kW ,电加热：6kW ,
加湿量：8kg/h，电加热功率：6kW，
加湿功率：6kW，内机功率：2.2kW ,
外机功率：7kW，机外静压：600Pa ,
内机尺寸长*宽*高（mm）：4200*763*792
外机尺寸长*宽*高（mm）：985*466*840
表-08 | 表-08 | 表-08 | 表-08 | 表-08 | 表-08 | 表-08 | 表-08
分部分项工程和单价措施项目清单与计价表 | 分部分项工程和单价措施项目清单与计价表 | 分部分项工程和单价措施项目清单与计价表 | 分部分项工程和单价措施项目清单与计价表 | 分部分项工程和单价措施项目清单与计价表 | 分部分项工程和单价措施项目清单与计价表 | 分部分项工程和单价措施项目清单与计价表 | 分部分项工程和单价措施项目清单与计价表
工程名称:广西热作所田间共享实验室（6#楼）装修工程 | 工程名称:广西热作所田间共享实验室（6#楼）装修工程 | 工程名称:广西热作所田间共享实验室（6#楼）装修工程 | 工程名称:广西热作所田间共享实验室（6#楼）装修工程 | 工程名称:广西热作所田间共享实验室（6#楼）装修工程 | 工程名称:广西热作所田间共享实验室（6#楼）装修工程 | 第43页 共79页 | 第43页 共79页
序号 | 项目编码 | 项目名称及 项目特征描述 | 计量单位 | 工程量 | 金额(元) | 金额(元) | 金额(元)
序号 | 项目编码 | 项目名称及 项目特征描述 | 计量单位 | 工程量 | 综合单价 | 合 价 | 其中：
序号 | 项目编码 | 项目名称及 项目特征描述 | 计量单位 | 工程量 | 综合单价 | 合 价 | 暂估价
301 | 030108003005 | AHU-03变频直膨空气处理机组 | 台 | 1
送风量：1000m3/h ,新风量：1000m3/h,
制冷量：15kW ,电加热：6kW ,
加湿量：8kg/h，电加热功率：6kW，
加湿功率：6kW，内机功率：2.2kW ,
外机功率：7kW，机外静压：600Pa ,
内机尺寸长*宽*高（mm）：4200*763*792
外机尺寸长*宽*高（mm）：985*466*840
302 | 030703007001 | 高效送风口 | 个 | 2
风量：1500m3/H
303 | 030703007002 | 高效送风口 | 个 | 12
风量：1000m3/H
304 | 030703007003 | 高效送风口 | 个 | 9
风量：500m3/H
305 | 030503006001 | 压差表 | 台 | 11
-60Pa~+60Pa
306 | 030611001001 | 70℃防火阀 320*200 | 个 | 4
307 | 030611001002 | 70℃防火阀 400*200 | 个 | 2
308 | 030611001003 | 70℃防火阀 400*250 | 个 | 1
309 | 030611001004 | 70℃防火阀 400*320 | 个 | 1
310 | 030611001005 | 70℃防火阀 500*320 | 个 | 1
311 | 030703001001 | 止回阀 400*250 | 个 | 1
312 | 030703001002 | 止回阀 200*200 | 个 | 5
313 | 030703005001 | 手动对开多叶调节阀 200*200 | 个 | 9
314 | 030703005002 | 手动对开多叶调节阀 320*200 | 个 | 24
315 | 030703005003 | 手动对开多叶调节阀 320*250 | 个 | 2
316 | 030703005004 | 手动对开多叶调节阀 400*200 | 个 | 2
317 | 030703005005 | 手动对开多叶调节阀 400*250 | 个 | 1
318 | 030703005006 | 手动对开多叶调节阀 400*320 | 个 | 1
319 | 030703005007 | 手动对开多叶调节阀 500*320 | 个 | 1
320 | 030703007004 | 侧回风口 300*200 | 个 | 3
321 | 030703007005 | 侧回风口 400*300 | 个 | 5
322 | 030703007006 | 顶回风口 300*300 | 个 | 1
表-08 | 表-08 | 表-08 | 表-08 | 表-08 | 表-08 | 表-08 | 表-08
分部分项工程和单价措施项目清单与计价表 | 分部分项工程和单价措施项目清单与计价表 | 分部分项工程和单价措施项目清单与计价表 | 分部分项工程和单价措施项目清单与计价表 | 分部分项工程和单价措施项目清单与计价表 | 分部分项工程和单价措施项目清单与计价表 | 分部分项工程和单价措施项目清单与计价表 | 分部分项工程和单价措施项目清单与计价表
工程名称:广西热作所田间共享实验室（6#楼）装修工程 | 工程名称:广西热作所田间共享实验室（6#楼）装修工程 | 工程名称:广西热作所田间共享实验室（6#楼）装修工程 | 工程名称:广西热作所田间共享实验室（6#楼）装修工程 | 工程名称:广西热作所田间共享实验室（6#楼）装修工程 | 工程名称:广西热作所田间共享实验室（6#楼）装修工程 | 第44页 共79页 | 第44页 共79页
序号 | 项目编码 | 项目名称及 项目特征描述 | 计量单位 | 工程量 | 金额(元) | 金额(元) | 金额(元)
序号 | 项目编码 | 项目名称及 项目特征描述 | 计量单位 | 工程量 | 综合单价 | 合 价 | 其中：
序号 | 项目编码 | 项目名称及 项目特征描述 | 计量单位 | 工程量 | 综合单价 | 合 价 | 暂估价
323 | 030703007007 | 单层防雨百叶 400*250 | 个 | 1
324 | 030703007008 | 单层防雨百叶 200*200 | 个 | 5
325 | 030702002001 | 净化通风专用材料矩形通风管制作安装 | ㎡ | 180.67
含：法兰、零件、支吊架等制作、安装
材质：镀锌钢板，品牌：国标产品
板材厚度:δ=0.5
326 | 030702002002 | 净化通风专用材料矩形通风管制作安装 | ㎡ | 145.99
含：法兰、零件、支吊架等制作、安装
材质：镀锌钢板，品牌：国标产品
板材厚度:δ=0.6
327 | 031208003001 | 通风管道绝热 |  | 5.98
橡塑保温板通风管道保温 通风管道(厚度25mm)
328 | 031208003002 | 通风管道绝热 |  | 1.75
带铝箔橡塑保温板通风管道保温 通风管道（厚度mm）20
外加铝皮保护
329 | 030703019001 | 柔性接口 | ㎡ | 19.10
330 | 010501006001 | 空调机组内机、外机基座 |  | 1.22
尺寸：1500*200*200mm、1000*200*200mm、1100*200*200mm、700*200*200mm、600*200*200mm
331 | 031001004001 | 紫铜管 ￠28.58 | m | 4.74
绝热层：橡塑难燃性保温材料，防火等级为B1级，保温棉厚度=30mm
332 | 031001004002 | 紫铜管 ￠15.88 | m | 30.27
绝热层：橡塑难燃性保温材料，防火等级为B1级，保温棉厚度=25mm
333 | 031001004003 | 紫铜管 ￠9.52 | m | 14.34
绝热层：橡塑难燃性保温材料，防火等级为B1级，保温棉厚度=25mm
334 | 031001004004 | 紫铜管 ￠6.35 | m | 11.19
绝热层：橡塑难燃性保温材料，防火等级为B1级，保温棉厚度=25mm
335 | 031001006001 | 空调冷凝水排放管DN32 | m | 9.52
绝热层：橡塑难燃性保温材料，防火等级为B1级，保温棉厚度=15mm
表-08 | 表-08 | 表-08 | 表-08 | 表-08 | 表-08 | 表-08 | 表-08
分部分项工程和单价措施项目清单与计价表 | 分部分项工程和单价措施项目清单与计价表 | 分部分项工程和单价措施项目清单与计价表 | 分部分项工程和单价措施项目清单与计价表 | 分部分项工程和单价措施项目清单与计价表 | 分部分项工程和单价措施项目清单与计价表 | 分部分项工程和单价措施项目清单与计价表 | 分部分项工程和单价措施项目清单与计价表
工程名称:广西热作所田间共享实验室（6#楼）装修工程 | 工程名称:广西热作所田间共享实验室（6#楼）装修工程 | 工程名称:广西热作所田间共享实验室（6#楼）装修工程 | 工程名称:广西热作所田间共享实验室（6#楼）装修工程 | 工程名称:广西热作所田间共享实验室（6#楼）装修工程 | 工程名称:广西热作所田间共享实验室（6#楼）装修工程 | 第45页 共79页 | 第45页 共79页
序号 | 项目编码 | 项目名称及 项目特征描述 | 计量单位 | 工程量 | 金额(元) | 金额(元) | 金额(元)
序号 | 项目编码 | 项目名称及 项目特征描述 | 计量单位 | 工程量 | 综合单价 | 合 价 | 其中：
序号 | 项目编码 | 项目名称及 项目特征描述 | 计量单位 | 工程量 | 综合单价 | 合 价 | 暂估价
336 | 030704002001 | 风管漏光试验、漏风试验 | ㎡ | 78.66
337 | 桂030704003001 | 空调工程系统调试 | Kw | 131
| 0307 | 通风空调工程（分体空调）
338 | 030701003001 | 壁挂式空调 1HP | 台 | 9
制冷量2650W，制冷功率555W,
制热功率1145W
能效等级：1级
339 | 030701003002 | 壁挂式空调 2HP | 台 | 28
制冷量：5000W、制冷功率：1570W
制热功率：2100W
能效等级：3级
340 | 030701003003 | 壁挂式空调 3HP | 台 | 4
制冷量：7270W，制冷功率：2350W
制热功率：2950W
能效等级：3级
341 | 031001004005 | 紫铜管 ￠15.88 | m | 28.13
绝热层：橡塑难燃性保温材料，防火等级为B1级，保温棉厚度=25mm
342 | 031001004006 | 紫铜管 ￠12.7 | m | 247.46
绝热层：橡塑难燃性保温材料，防火等级为B1级，保温棉厚度=25mm
343 | 031001004007 | 紫铜管 ￠9.52 | m | 28.13
绝热层：橡塑难燃性保温材料，防火等级为B1级，保温棉厚度=25mm
344 | 031001004008 | 紫铜管 ￠6.35 | m | 247.46
绝热层：橡塑难燃性保温材料，防火等级为B1级，保温棉厚度=25mm
345 | 031001006002 | 空调冷凝水排放管DN25 | m | 261.36
绝热层：橡塑难燃性保温材料，防火等级为B1级，保温棉厚度=15mm
| 0307 | 通风空调工程（净化排风系统、补风）
346 | 030108006001 | 外转子柜式空调风机（1#） | 台 | 1
风量：3000m3/h 功率：1.1kW，带中效过滤段
347 | 030108006002 | 外转子柜式空调风机（2#、3#、4#、5#） | 台 | 4
表-08 | 表-08 | 表-08 | 表-08 | 表-08 | 表-08 | 表-08 | 表-08
分部分项工程和单价措施项目清单与计价表 | 分部分项工程和单价措施项目清单与计价表 | 分部分项工程和单价措施项目清单与计价表 | 分部分项工程和单价措施项目清单与计价表 | 分部分项工程和单价措施项目清单与计价表 | 分部分项工程和单价措施项目清单与计价表 | 分部分项工程和单价措施项目清单与计价表 | 分部分项工程和单价措施项目清单与计价表
工程名称:广西热作所田间共享实验室（6#楼）装修工程 | 工程名称:广西热作所田间共享实验室（6#楼）装修工程 | 工程名称:广西热作所田间共享实验室（6#楼）装修工程 | 工程名称:广西热作所田间共享实验室（6#楼）装修工程 | 工程名称:广西热作所田间共享实验室（6#楼）装修工程 | 工程名称:广西热作所田间共享实验室（6#楼）装修工程 | 第46页 共79页 | 第46页 共79页
序号 | 项目编码 | 项目名称及 项目特征描述 | 计量单位 | 工程量 | 金额(元) | 金额(元) | 金额(元)
序号 | 项目编码 | 项目名称及 项目特征描述 | 计量单位 | 工程量 | 综合单价 | 合 价 | 其中：
序号 | 项目编码 | 项目名称及 项目特征描述 | 计量单位 | 工程量 | 综合单价 | 合 价 | 暂估价
风量：2000m3/h 功率：1.1kW，带中效过滤段
348 | 030703001003 | 止回阀 320*200 | 个 | 4
349 | 030703001004 | 止回阀 400*250 | 个 | 1
350 | 030703005008 | 调节阀 200*200 | 个 | 2
351 | 030703005009 | 调节阀 320*200 | 个 | 6
352 | 030703007009 | 单层防雨百叶 | 个 | 4
320*200mm
353 | 030703007010 | 单层防雨百叶 400*250 | 个 | 1
354 | 030703007011 | 侧排风口 400*300 | 个 | 6
355 | 030703007012 | 顶排风口 300*300 | 个 | 2
356 | 030702002003 | 通风专用材料矩形通风管制作安装 | ㎡ | 47.53
含：法兰、零件、支吊架等制作、安装
材质：镀锌钢板，品牌：国标产品
板材厚度:δ=1.0
357 | 030702002004 | 通风专用材料矩形通风管制作安装 | ㎡ | 8.50
含：法兰、零件、支吊架等制作、安装
材质：镀锌钢板，品牌：国标产品
板材厚度:δ=1.2
358 | 031208003003 | 通风管道绝热 |  | 1.40
橡塑保温板通风管道保温 通风管道(厚度25mm)
359 | 030703019002 | 柔性接口 | ㎡ | 7.26
360 | 030108003006 | 静音型风机（YD-190A） | 台 | 3
补风，风量：1900CMH，静压：422Pa,功率：0.18KW,噪音：44db，重量：30kg
361 | 030108003007 | 静音型风机（YD-92A） | 台 | 2
补风，风量：880CMH，静压：240Pa,功率：0.12KW,噪音：33db，重量：17kg
362 | 030703007013 | 单层防雨百叶 400*300 | 个 | 5
363 | 030704002002 | 风管漏光试验、漏风试验 | ㎡ | 14.01
364 | 桂030704003002 | 空调工程系统调试 | Kw | 6.28
365 | 011615001001 | 外墙打洞 | 个
1、用于安装防雨百叶风口
2、洞口四周做防水处理
表-08 | 表-08 | 表-08 | 表-08 | 表-08 | 表-08 | 表-08 | 表-08
分部分项工程和单价措施项目清单与计价表 | 分部分项工程和单价措施项目清单与计价表 | 分部分项工程和单价措施项目清单与计价表 | 分部分项工程和单价措施项目清单与计价表 | 分部分项工程和单价措施项目清单与计价表 | 分部分项工程和单价措施项目清单与计价表 | 分部分项工程和单价措施项目清单与计价表 | 分部分项工程和单价措施项目清单与计价表
工程名称:广西热作所田间共享实验室（6#楼）装修工程 | 工程名称:广西热作所田间共享实验室（6#楼）装修工程 | 工程名称:广西热作所田间共享实验室（6#楼）装修工程 | 工程名称:广西热作所田间共享实验室（6#楼）装修工程 | 工程名称:广西热作所田间共享实验室（6#楼）装修工程 | 工程名称:广西热作所田间共享实验室（6#楼）装修工程 | 第47页 共79页 | 第47页 共79页
序号 | 项目编码 | 项目名称及 项目特征描述 | 计量单位 | 工程量 | 金额(元) | 金额(元) | 金额(元)
序号 | 项目编码 | 项目名称及 项目特征描述 | 计量单位 | 工程量 | 综合单价 | 合 价 | 其中：
序号 | 项目编码 | 项目名称及 项目特征描述 | 计量单位 | 工程量 | 综合单价 | 合 价 | 暂估价
| 0307 | 通风空调工程（排风系统）
366 | 030108006003 | YD-120A静音型风机 | 台 | 3
风量：1200m3/h,静压：327Pa，功率：0.14kW，噪音：36dB（A），重量：22Kg，安装孔尺寸：462*484mm
367 | 030108006004 | YD-77A静音型风机 | 台 | 1
风量：770m3/h,静压：205Pa，功率：0.09kW，噪音：28dB（A），重量：11Kg，安装孔尺寸：361*384mm
368 | 030404033001 | 全金属换气扇 | 台 | 24
电源50Hz/220V,风量480m3/h，输入功率59W，最大静压150Pa,噪音47dB(A)
369 | 030404033002 | 全金属换气扇 | 台 | 10
电源50Hz/220V,风量390m3/h，输入功率47W，最大静压135Pa,噪音44dB(A)
370 | 030404033003 | 全金属换气扇 | 台 | 8
电源50Hz/220V,风量210m3/h，输入功率35W，最大静压100Pa,噪音38dB(A)
371 | 030404033004 | 全金属换气扇 | 台 | 6
电源50Hz/220V,风量120m3/h，输入功率31W，最大静压100Pa,噪音36dB(A)
372 | 030404033005 | 墙式10寸百叶排风换气扇 | 台 | 2
开孔尺寸：300*300mm
373 | 030108003008 | 玻璃钢变频离心风机（6A） | 台 | 2
功率：5.5KW,转速：1450rpm，风量：10000m3/h，全压：720pa，重量98kg
374 | 030113024001 | 活性炭吸附箱 | 台 | 2
风量：10000m3/h 净重：250KG，安装尺寸（mm）：1900*900*1300
375 | 030113024002 | 酸雾净化塔 | 台 | 2
规格：φ1500*4500mm
风量：10000m3/h 功率：1.5kW，净重：1200KG，安装尺寸（mm）：?1500*4500
376 | 030703020001 | 消音器 | 台 | 2
规格：900*1000mm*1000mm
377 | 030703005010 | 妙流智能风阀 φ315 | 个 | 8
378 | 030703005011 | 妙流智能风阀 φ200 | 个 | 1
表-08 | 表-08 | 表-08 | 表-08 | 表-08 | 表-08 | 表-08 | 表-08
分部分项工程和单价措施项目清单与计价表 | 分部分项工程和单价措施项目清单与计价表 | 分部分项工程和单价措施项目清单与计价表 | 分部分项工程和单价措施项目清单与计价表 | 分部分项工程和单价措施项目清单与计价表 | 分部分项工程和单价措施项目清单与计价表 | 分部分项工程和单价措施项目清单与计价表 | 分部分项工程和单价措施项目清单与计价表
工程名称:广西热作所田间共享实验室（6#楼）装修工程 | 工程名称:广西热作所田间共享实验室（6#楼）装修工程 | 工程名称:广西热作所田间共享实验室（6#楼）装修工程 | 工程名称:广西热作所田间共享实验室（6#楼）装修工程 | 工程名称:广西热作所田间共享实验室（6#楼）装修工程 | 工程名称:广西热作所田间共享实验室（6#楼）装修工程 | 第48页 共79页 | 第48页 共79页
序号 | 项目编码 | 项目名称及 项目特征描述 | 计量单位 | 工程量 | 金额(元) | 金额(元) | 金额(元)
序号 | 项目编码 | 项目名称及 项目特征描述 | 计量单位 | 工程量 | 综合单价 | 合 价 | 其中：
序号 | 项目编码 | 项目名称及 项目特征描述 | 计量单位 | 工程量 | 综合单价 | 合 价 | 暂估价
379 | 030703005012 | 妙流智能风阀 φ160 | 个 | 3
380 | 030611001006 | 70℃防火阀 φ400 | 个 | 4
381 | 030611001007 | 70℃防火阀 φ315 | 个 | 1
382 | 030611001008 | 70℃防火阀 400*630 | 个 | 1
383 | 030611001009 | 70℃防火阀 550*450 | 个 | 1
384 | 030703001005 | 止回阀 φ200 | 个 | 27
385 | 030703001006 | 止回阀 φ160 | 个 | 1
386 | 030703001007 | 止回阀 φ150 | 个 | 10
387 | 030703001008 | 止回阀 φ100 | 个 | 14
388 | 030703005013 | 手动对开多叶调节阀 φ160 | 个 | 7
389 | 030703005014 | 手动对开多叶调节阀 φ200 | 个 | 1
390 | 030703007014 | 单层防雨百叶 φ100 | 个 | 14
391 | 030703007015 | 单层防雨百叶 φ150 | 个 | 10
392 | 030703007016 | 单层防雨百叶 φ200 | 个 | 24
393 | 030703007017 | 单层防雨百叶 φ300 | 个 | 4
394 | 030702005001 | PVC圆管 | ㎡ | 65.97
规格：塑料圆形风管 300mm直径以下×3mm壁厚
395 | 030702005002 | PVC圆管 | ㎡ | 49.29
规格：塑料圆形风管 630mm直径以下×4mm壁厚
396 | 030702005003 | PVC方管 | ㎡ | 71.67
规格：塑料矩形风管 2000mm周长以下×4mm壁厚
397 | 030703019003 | 柔性接口 | ㎡ | 6.45
398 | 010501006002 | 混泥土基座 |  | 0.77
400*400*200mm、C20混泥土基础
399 | 031002002001 | 设备支架 | kg | 594.32
槽钢180*67*5.2mm、槽钢100*40*4mm
400 | 011615001002 | 外墙打洞 | 个
1、用于安装防雨百叶风口
2、洞口四周做防水处理
401 | 030704002003 | 风管漏光试验、漏风试验 | ㎡ | 13.09
402 | 桂030704003003 | 空调工程系统调试 | Kw | 11.51
表-08 | 表-08 | 表-08 | 表-08 | 表-08 | 表-08 | 表-08 | 表-08
分部分项工程和单价措施项目清单与计价表 | 分部分项工程和单价措施项目清单与计价表 | 分部分项工程和单价措施项目清单与计价表 | 分部分项工程和单价措施项目清单与计价表 | 分部分项工程和单价措施项目清单与计价表 | 分部分项工程和单价措施项目清单与计价表 | 分部分项工程和单价措施项目清单与计价表 | 分部分项工程和单价措施项目清单与计价表
工程名称:广西热作所田间共享实验室（6#楼）装修工程 | 工程名称:广西热作所田间共享实验室（6#楼）装修工程 | 工程名称:广西热作所田间共享实验室（6#楼）装修工程 | 工程名称:广西热作所田间共享实验室（6#楼）装修工程 | 工程名称:广西热作所田间共享实验室（6#楼）装修工程 | 工程名称:广西热作所田间共享实验室（6#楼）装修工程 | 第49页 共79页 | 第49页 共79页
序号 | 项目编码 | 项目名称及 项目特征描述 | 计量单位 | 工程量 | 金额(元) | 金额(元) | 金额(元)
序号 | 项目编码 | 项目名称及 项目特征描述 | 计量单位 | 工程量 | 综合单价 | 合 价 | 其中：
序号 | 项目编码 | 项目名称及 项目特征描述 | 计量单位 | 工程量 | 综合单价 | 合 价 | 暂估价
小 计
∑人工费
∑材料费
∑机械费
∑管理费
∑利 润
单价措施项目
小 计
∑人工费
∑材料费
∑机械费
∑管理费
∑利 润
合 计
∑人工费
∑材料费
∑机械费
∑管理费
∑利 润
6号楼三楼会议室智能化
分部分项工程
显示系统
403 | 030404001001 | 工程投影仪 | 台 | 1
1、光源：采用 ALPD 单色激光荧光粉色轮成像技术，纯激光光源；显示技术：3LCD
投影技术，显示面板大小≥0.59″；
2、标准分辨率：≥1280x800（ISO21118 标准）；
3、白色亮度：≥5000ANSI 流明，色彩亮度：≥5000ANSI 流明；
4、对比度：≥35000：1（ISO21118 标准）；
5、亮度均匀性：≥85%；
表-08 | 表-08 | 表-08 | 表-08 | 表-08 | 表-08 | 表-08 | 表-08
分部分项工程和单价措施项目清单与计价表 | 分部分项工程和单价措施项目清单与计价表 | 分部分项工程和单价措施项目清单与计价表 | 分部分项工程和单价措施项目清单与计价表 | 分部分项工程和单价措施项目清单与计价表 | 分部分项工程和单价措施项目清单与计价表 | 分部分项工程和单价措施项目清单与计价表 | 分部分项工程和单价措施项目清单与计价表
工程名称:广西热作所田间共享实验室（6#楼）装修工程 | 工程名称:广西热作所田间共享实验室（6#楼）装修工程 | 工程名称:广西热作所田间共享实验室（6#楼）装修工程 | 工程名称:广西热作所田间共享实验室（6#楼）装修工程 | 工程名称:广西热作所田间共享实验室（6#楼）装修工程 | 工程名称:广西热作所田间共享实验室（6#楼）装修工程 | 第50页 共79页 | 第50页 共79页
序号 | 项目编码 | 项目名称及 项目特征描述 | 计量单位 | 工程量 | 金额(元) | 金额(元) | 金额(元)
序号 | 项目编码 | 项目名称及 项目特征描述 | 计量单位 | 工程量 | 综合单价 | 合 价 | 其中：
序号 | 项目编码 | 项目名称及 项目特征描述 | 计量单位 | 工程量 | 综合单价 | 合 价 | 暂估价
16
6、变焦特性：支持手动镜头变焦，变焦比例≥1.6 倍（为避免演讲者受到投影机光
线干扰也不会将其身影投射到屏幕上，要求短距离投射，必须满足投影机镜头在 2.8 米
内投射 100 英寸画面（画面比例 16：10）；
7、色域：色域覆盖面积大于 REC.709 标准；
8、输入接口：机器内置接口：两路 VGA 输入端口、两路 HDMI 接口、两路 USB 接口（USBA*1；USB-B*1）、一路 RJ45 网络接口、一路 RS-232 接口（一路 VGA 输出端口），1 路
Video， 9、噪音：正常模式≤34dB，节能模式≤30dB；
10、光源寿命：≥25000 小时（供货时须提供厂家盖章的光源寿命证明文件）；
11、整机功率：低功耗设计≤295W，待机功率＜0.5W；节能省电
12、内置扬声器：≥10W；
13、功能：自动感光，智能投影，四角校正，曲面矫正，水平梯形矫正，八点矫正，
自动垂直梯形校正功能±30
14、具备 WiFi 功能，支持 IOS、安卓、MAC、widows 系统下无线传输(选配件)；
15、重量：≥8kg；
16、提供整机 MTBF 无故障运行 3 万小时检测报告(提供国家级检测机构出具证明文件)
17、提供厂商整机三年质保服务（含光源），供货时必须提供本项目售后服务承诺书
原件和项目授权书原件并加盖厂商印章。
404 | 030506007001 | 可收纳投影幕布 | 台 | 1
1、显示屏尺寸：4.48*0.48=2.15㎡；模组尺寸：14*3=42PCS+2PCS；整屏包边尺寸:4.58*0.58=2.656m2
表-08 | 表-08 | 表-08 | 表-08 | 表-08 | 表-08 | 表-08 | 表-08
分部分项工程和单价措施项目清单与计价表 | 分部分项工程和单价措施项目清单与计价表 | 分部分项工程和单价措施项目清单与计价表 | 分部分项工程和单价措施项目清单与计价表 | 分部分项工程和单价措施项目清单与计价表 | 分部分项工程和单价措施项目清单与计价表 | 分部分项工程和单价措施项目清单与计价表 | 分部分项工程和单价措施项目清单与计价表
工程名称:广西热作所田间共享实验室（6#楼）装修工程 | 工程名称:广西热作所田间共享实验室（6#楼）装修工程 | 工程名称:广西热作所田间共享实验室（6#楼）装修工程 | 工程名称:广西热作所田间共享实验室（6#楼）装修工程 | 工程名称:广西热作所田间共享实验室（6#楼）装修工程 | 工程名称:广西热作所田间共享实验室（6#楼）装修工程 | 第51页 共79页 | 第51页 共79页
序号 | 项目编码 | 项目名称及 项目特征描述 | 计量单位 | 工程量 | 金额(元) | 金额(元) | 金额(元)
序号 | 项目编码 | 项目名称及 项目特征描述 | 计量单位 | 工程量 | 综合单价 | 合 价 | 其中：
序号 | 项目编码 | 项目名称及 项目特征描述 | 计量单位 | 工程量 | 综合单价 | 合 价 | 暂估价
2、屏体亮度:≥1800cd/m2
3、刷新频率:≥1920HZ
4、扫描方式:1/4扫
5、像素点间距:2.0mm,
6、像素密度:10000点/m2
7、单元板尺寸:320mm×160mm
8、灯珠:单色546灯
9、像素中心距精确度:166±0.05
10、色度均匀性:-0.003<Cx<0.003
11、亮度均匀性≥98%；色度均匀性:±0.002Cx,Cy之内
12、像素失控率:0
13、换帧频率:60HZ
14、灰度级数:16bit技术
15、最大对比度≥5000:1
16、亮度均匀性:≥95%
17、平整度:≤0.06mm
18、单位采用的LED产品通过3C认证、环境管理体系认证、ISO质量管理体系认证、CE认证、ROHS认证
405 | 030507008003 | 高清视频会议摄像机 | 台 | 1
1.214万像素1/2.8英寸CMOS传感器；
2.支持H.265、H.264网络视频编码；
3.支持全高清1080P 60视频输出；
4.支持3G-SDI、HDMI高清视频输出；
5.20倍光学变焦，最大广角59.5°；
6.支持双码流，支持多级别视频质量配置；
7.支持1路音频输入和1路音频输出；
8.支持最大64GTF卡本地存储；
9.精密传动系统，定位精确，运行平稳；
10.支持多种协议及多种控制接口，支持菊花链组网；
11.配多功能IR遥控器；
12.内置中英文操作菜单；
表-08 | 表-08 | 表-08 | 表-08 | 表-08 | 表-08 | 表-08 | 表-08
分部分项工程和单价措施项目清单与计价表 | 分部分项工程和单价措施项目清单与计价表 | 分部分项工程和单价措施项目清单与计价表 | 分部分项工程和单价措施项目清单与计价表 | 分部分项工程和单价措施项目清单与计价表 | 分部分项工程和单价措施项目清单与计价表 | 分部分项工程和单价措施项目清单与计价表 | 分部分项工程和单价措施项目清单与计价表
工程名称:广西热作所田间共享实验室（6#楼）装修工程 | 工程名称:广西热作所田间共享实验室（6#楼）装修工程 | 工程名称:广西热作所田间共享实验室（6#楼）装修工程 | 工程名称:广西热作所田间共享实验室（6#楼）装修工程 | 工程名称:广西热作所田间共享实验室（6#楼）装修工程 | 工程名称:广西热作所田间共享实验室（6#楼）装修工程 | 第52页 共79页 | 第52页 共79页
序号 | 项目编码 | 项目名称及 项目特征描述 | 计量单位 | 工程量 | 金额(元) | 金额(元) | 金额(元)
序号 | 项目编码 | 项目名称及 项目特征描述 | 计量单位 | 工程量 | 综合单价 | 合 价 | 其中：
序号 | 项目编码 | 项目名称及 项目特征描述 | 计量单位 | 工程量 | 综合单价 | 合 价 | 暂估价
13.智能曝光有效解决投影、电视等设备对拍摄人物的影响；
14.支持桌面安装、壁挂安装和吸顶安装3种安装方式；
15.性能规格：
16.图像传感器 1/2.8 英寸 逐行扫描 CMOS, 214 万像素
17.焦距 f=4.7~94.0mm
18.光圈 F1.6 – F3.5
19.光学变焦 20 倍
20.数字变焦 12 倍
21.视场角 59.5° - 2.9°
22.聚焦系统 自动、手动、一键触发、PTZ 触发
23.最低照度 0.5Lux (彩色)，0.1Lux (黑白)
24.快门速度 1/1-1/10,000 秒
25.增益 自动/手动
26.白平衡 自动、室内、室外、一键触发、手动、自动跟踪、钠灯、日光灯
27.曝光控制 自动、手动、快门优先、光圈优先、智能
28.信噪比 ≥50dB
29.数字降噪 2D/3D
30.背光补偿 支持
31.宽动态 支持
32.水平范围 -170°~+170°
33.垂直范围 -30°~+90°
34.水平转动速度 0.1°~120°/ 秒
35.垂直转动速度 0.1°~80°/秒
36.预置点数目 256 个
37.菜单 支持
38.图像翻转功能 支持
39.视频输出 1路3G-SDI 接口，1路HDMI接口
40.音频接口 1路LINE IN，1路LINE OUT
表-08 | 表-08 | 表-08 | 表-08 | 表-08 | 表-08 | 表-08 | 表-08
分部分项工程和单价措施项目清单与计价表 | 分部分项工程和单价措施项目清单与计价表 | 分部分项工程和单价措施项目清单与计价表 | 分部分项工程和单价措施项目清单与计价表 | 分部分项工程和单价措施项目清单与计价表 | 分部分项工程和单价措施项目清单与计价表 | 分部分项工程和单价措施项目清单与计价表 | 分部分项工程和单价措施项目清单与计价表
工程名称:广西热作所田间共享实验室（6#楼）装修工程 | 工程名称:广西热作所田间共享实验室（6#楼）装修工程 | 工程名称:广西热作所田间共享实验室（6#楼）装修工程 | 工程名称:广西热作所田间共享实验室（6#楼）装修工程 | 工程名称:广西热作所田间共享实验室（6#楼）装修工程 | 工程名称:广西热作所田间共享实验室（6#楼）装修工程 | 第53页 共79页 | 第53页 共79页
序号 | 项目编码 | 项目名称及 项目特征描述 | 计量单位 | 工程量 | 金额(元) | 金额(元) | 金额(元)
序号 | 项目编码 | 项目名称及 项目特征描述 | 计量单位 | 工程量 | 综合单价 | 合 价 | 其中：
序号 | 项目编码 | 项目名称及 项目特征描述 | 计量单位 | 工程量 | 综合单价 | 合 价 | 暂估价
41.网络接口 10M/100M自适应以太网接口，可选配POE
42.USB接口 1路USB
43.本地存储 TF卡，最大64G
扩声系统
406 | 030501002001 | 会议壁挂音箱 | 台 | 2
1.频宽(-10dB):55Hz-20,000Hz
2.灵敏度（1m，1W）:91dB
3.最大声压级(1m):108dB
4.输入阻抗:8欧
5.系统输入功率:50W
6.结构组成:8′低音×1(低、中频)2.5′高音×1(高频)
7.适应环境温度:-10℃~+40℃
407 | 030501001001 | 自动反馈抑制器 | 台 | 1
1.96KHz采样频率，32-bitDSP处理器，24-bitA/D及D/A转换
2.2输入6输出，可灵活组合多种分频模式，高、低通分频点均可达20Hz～20KHz
3.提供USB和RS485接口可连接电脑，通过RS485接口可最多连接250台机器和超过1500米的距离外用电脑来控制；
4.直接用面板的功能键和拔轮进行功能设置或是连接电脑通过PC控制软件来控制，均十分方便、直观和简洁
单机可存储30种用户程序
5.可通过面板的SYSTEM按键来设定密码锁定面板控制功能，以防止闲杂人员的操作破坏机器的工作状态
6.每个输入和输出均有6段独立的参量均衡，调节增益范围可达±20dB，同时输出通道的均衡还可选择Lo-shelf和Hi-shelf两种斜坡方式
7.2×24LCD蓝色背光显示功能设置，6段LED显示输入/输出的精确数字电平表、哑音及编辑状态
8.每个输入和输出均有延时和相位控制及哑音设置，延时最长可达1000ms，延时单位可选择毫秒(ms)、米(m)、英尺(ft)三种
表-08 | 表-08 | 表-08 | 表-08 | 表-08 | 表-08 | 表-08 | 表-08
分部分项工程和单价措施项目清单与计价表 | 分部分项工程和单价措施项目清单与计价表 | 分部分项工程和单价措施项目清单与计价表 | 分部分项工程和单价措施项目清单与计价表 | 分部分项工程和单价措施项目清单与计价表 | 分部分项工程和单价措施项目清单与计价表 | 分部分项工程和单价措施项目清单与计价表 | 分部分项工程和单价措施项目清单与计价表
工程名称:广西热作所田间共享实验室（6#楼）装修工程 | 工程名称:广西热作所田间共享实验室（6#楼）装修工程 | 工程名称:广西热作所田间共享实验室（6#楼）装修工程 | 工程名称:广西热作所田间共享实验室（6#楼）装修工程 | 工程名称:广西热作所田间共享实验室（6#楼）装修工程 | 工程名称:广西热作所田间共享实验室（6#楼）装修工程 | 第54页 共79页 | 第54页 共79页
序号 | 项目编码 | 项目名称及 项目特征描述 | 计量单位 | 工程量 | 金额(元) | 金额(元) | 金额(元)
序号 | 项目编码 | 项目名称及 项目特征描述 | 计量单位 | 工程量 | 综合单价 | 合 价 | 其中：
序号 | 项目编码 | 项目名称及 项目特征描述 | 计量单位 | 工程量 | 综合单价 | 合 价 | 暂估价
9.输出通道还可控制增益、压限及选择输入通道信号，并能将某通道的所有参数复制到另外一个通道并能进行联动控制
10.可以通过USB接口或RS485接口连接中控来控制矩阵和通道的哑音
11.可以分功能锁定，实现数据保密
12.输入通道可调噪声门
408 | 030501001002 | 模拟调音台 | 台 | 1
1.10路XLR平衡单声道输入+2路立体声输入
2.每通道3段均衡调节，MUTE静音开关，PFL耳机开关，平滑60MM行程推子器，
3.2编组输出 +2组AUX输出（包括FX),
4.1组返回，1组监听耳机输出
5.内置48V幻象电源供电；
6.24种DSP数字效果器,
7.内置USB音频播放MP3；
8.USB录音、也可连电脑播放音乐
9.内置蓝牙接收模块
10.LED大显示屏清淅显示播放状态;
11.十段三色电平灯显示信号状态
12.XLR平衡输入话放噪声极低，超低噪音线路设计，动态余量大
13.适用全球供电电压功率30瓦；使用灵活。具有无噪声、瞬间反应好、电耗低的特性
409 | 030404035013 | 多媒体地插 | 套 | 1
一个电源、一个HDMI、一个3.5音频、一个网络、一个USB
小 计
∑人工费
∑材料费
∑机械费
∑管理费
∑利 润
单价措施项目
表-08 | 表-08 | 表-08 | 表-08 | 表-08 | 表-08 | 表-08 | 表-08
分部分项工程和单价措施项目清单与计价表 | 分部分项工程和单价措施项目清单与计价表 | 分部分项工程和单价措施项目清单与计价表 | 分部分项工程和单价措施项目清单与计价表 | 分部分项工程和单价措施项目清单与计价表 | 分部分项工程和单价措施项目清单与计价表 | 分部分项工程和单价措施项目清单与计价表 | 分部分项工程和单价措施项目清单与计价表
工程名称:广西热作所田间共享实验室（6#楼）装修工程 | 工程名称:广西热作所田间共享实验室（6#楼）装修工程 | 工程名称:广西热作所田间共享实验室（6#楼）装修工程 | 工程名称:广西热作所田间共享实验室（6#楼）装修工程 | 工程名称:广西热作所田间共享实验室（6#楼）装修工程 | 工程名称:广西热作所田间共享实验室（6#楼）装修工程 | 第55页 共79页 | 第55页 共79页
序号 | 项目编码 | 项目名称及 项目特征描述 | 计量单位 | 工程量 | 金额(元) | 金额(元) | 金额(元)
序号 | 项目编码 | 项目名称及 项目特征描述 | 计量单位 | 工程量 | 综合单价 | 合 价 | 其中：
序号 | 项目编码 | 项目名称及 项目特征描述 | 计量单位 | 工程量 | 综合单价 | 合 价 | 暂估价
小 计
∑人工费
∑材料费
∑机械费
∑管理费
∑利 润
合 计
∑人工费
∑材料费
∑机械费
∑管理费
∑利 润
6号楼大厅显示屏
分部分项工程
6号楼大厅显示单元
410 | 030404001002 | P2.0室内全彩 | ㎡ | 9.98
电源：5V40A-200W
P2.0室内全彩：
1、显示屏尺寸：4.58*2.18=10㎡
模组尺寸14*13=182PCS+2PCS
2、屏体亮度:≥800cd/㎡
3、刷新频率:≥3840HZ(高刷）
4、扫描方式：1/40扫；
5、像素点间距：2.0mm，
6、像素密度：250000点/㎡
7、单元板尺寸：320mm×160mm。
8、灯珠：1515铜线铜支架封装
9、像素中心距精确度：166±0.05；
10、色度均匀性：-0.003＜Cx＜0.003；
11、亮度均匀性≥98%；
色度均匀性：±0.002Cx，Cy之内
12、像素失控率：0；
13、换帧频率： 60HZ；
表-08 | 表-08 | 表-08 | 表-08 | 表-08 | 表-08 | 表-08 | 表-08
分部分项工程和单价措施项目清单与计价表 | 分部分项工程和单价措施项目清单与计价表 | 分部分项工程和单价措施项目清单与计价表 | 分部分项工程和单价措施项目清单与计价表 | 分部分项工程和单价措施项目清单与计价表 | 分部分项工程和单价措施项目清单与计价表 | 分部分项工程和单价措施项目清单与计价表 | 分部分项工程和单价措施项目清单与计价表
工程名称:广西热作所田间共享实验室（6#楼）装修工程 | 工程名称:广西热作所田间共享实验室（6#楼）装修工程 | 工程名称:广西热作所田间共享实验室（6#楼）装修工程 | 工程名称:广西热作所田间共享实验室（6#楼）装修工程 | 工程名称:广西热作所田间共享实验室（6#楼）装修工程 | 工程名称:广西热作所田间共享实验室（6#楼）装修工程 | 第56页 共79页 | 第56页 共79页
序号 | 项目编码 | 项目名称及 项目特征描述 | 计量单位 | 工程量 | 金额(元) | 金额(元) | 金额(元)
序号 | 项目编码 | 项目名称及 项目特征描述 | 计量单位 | 工程量 | 综合单价 | 合 价 | 其中：
序号 | 项目编码 | 项目名称及 项目特征描述 | 计量单位 | 工程量 | 综合单价 | 合 价 | 暂估价
14、灰度级数： 16bit技术；
15、最大对比度≥5000:1；
16、亮度均匀性：≥95%；
17、平整度：≤0.06mm；
18、单位采用的LED产品通过3C认证、环境管理体系认证、ISO质量管理体系认证、CE认证、ROHS认证
接收卡：
单卡16个标准接口，输出32组RGB数据，最大带载98K像素，支持高灰高刷，低亮高灰显示，支持高亮，色度驻点校正，支持各种PWM芯片，逐点检测芯片，支持一键回读，一键修复功能，换卡无忧，支持网络通信状态的实时监测，支持任意抽点，程序升级，断电无忧
发送卡:
支持一路DVI视频输入，双网口输出，一路光探侧头接口，自适应屏体亮度调节，单卡带载230万点，长高比例任意设定，最宽4000，最高2000点，支持储存备份功能，实现一键修复，支持多卡级联统一控制，支持色彩还原功能，支持电源接反保护功能
411 | 030501001007 | LED高清视频处理器 | 台 | 1
凯视达视频处理器
412 | 030608003001 | 系统配置发送盒 | 台 | 1
LED发送盒
413 | 030408001010 | B级阻燃低烟无卤交联聚乙稀绝缘铜芯电缆 | m | 18.78
规格： WDZ-YJY-5*6MM2
414 | 030411001016 | 阻燃塑料硬管（FPC） DN32 | m | 11.28
安装方式：吊棚/墙暗敷设
小 计
∑人工费
∑材料费
∑机械费
∑管理费
∑利 润
单价措施项目
表-08 | 表-08 | 表-08 | 表-08 | 表-08 | 表-08 | 表-08 | 表-08
分部分项工程和单价措施项目清单与计价表 | 分部分项工程和单价措施项目清单与计价表 | 分部分项工程和单价措施项目清单与计价表 | 分部分项工程和单价措施项目清单与计价表 | 分部分项工程和单价措施项目清单与计价表 | 分部分项工程和单价措施项目清单与计价表 | 分部分项工程和单价措施项目清单与计价表 | 分部分项工程和单价措施项目清单与计价表
工程名称:广西热作所田间共享实验室（6#楼）装修工程 | 工程名称:广西热作所田间共享实验室（6#楼）装修工程 | 工程名称:广西热作所田间共享实验室（6#楼）装修工程 | 工程名称:广西热作所田间共享实验室（6#楼）装修工程 | 工程名称:广西热作所田间共享实验室（6#楼）装修工程 | 工程名称:广西热作所田间共享实验室（6#楼）装修工程 | 第57页 共79页 | 第57页 共79页
序号 | 项目编码 | 项目名称及 项目特征描述 | 计量单位 | 工程量 | 金额(元) | 金额(元) | 金额(元)
序号 | 项目编码 | 项目名称及 项目特征描述 | 计量单位 | 工程量 | 综合单价 | 合 价 | 其中：
序号 | 项目编码 | 项目名称及 项目特征描述 | 计量单位 | 工程量 | 综合单价 | 合 价 | 暂估价
小 计
∑人工费
∑材料费
∑机械费
∑管理费
∑利 润
合 计
∑人工费
∑材料费
∑机械费
∑管理费
∑利 润
智能化工程-软硬件设施
分部分项工程
小 计
∑人工费
∑材料费
∑机械费
∑管理费
∑利 润
单价措施项目
小 计
∑人工费
∑材料费
∑机械费
∑管理费
∑利 润
合 计
∑人工费
∑材料费
∑机械费
∑管理费
表-08 | 表-08 | 表-08 | 表-08 | 表-08 | 表-08 | 表-08 | 表-08
分部分项工程和单价措施项目清单与计价表 | 分部分项工程和单价措施项目清单与计价表 | 分部分项工程和单价措施项目清单与计价表 | 分部分项工程和单价措施项目清单与计价表 | 分部分项工程和单价措施项目清单与计价表 | 分部分项工程和单价措施项目清单与计价表 | 分部分项工程和单价措施项目清单与计价表 | 分部分项工程和单价措施项目清单与计价表
工程名称:广西热作所田间共享实验室（6#楼）装修工程 | 工程名称:广西热作所田间共享实验室（6#楼）装修工程 | 工程名称:广西热作所田间共享实验室（6#楼）装修工程 | 工程名称:广西热作所田间共享实验室（6#楼）装修工程 | 工程名称:广西热作所田间共享实验室（6#楼）装修工程 | 工程名称:广西热作所田间共享实验室（6#楼）装修工程 | 第58页 共79页 | 第58页 共79页
序号 | 项目编码 | 项目名称及 项目特征描述 | 计量单位 | 工程量 | 金额(元) | 金额(元) | 金额(元)
序号 | 项目编码 | 项目名称及 项目特征描述 | 计量单位 | 工程量 | 综合单价 | 合 价 | 其中：
序号 | 项目编码 | 项目名称及 项目特征描述 | 计量单位 | 工程量 | 综合单价 | 合 价 | 暂估价
∑利 润
7#楼装修拆除工程
分部分项工程
415 | 011601001002 | 砖砌体拆除 |  | 0.84
墙体厚200mm
含垃圾清理外运
416 | 011609002001 | 原有彩钢瓦拆除 | ㎡ | 41.66
1.面板:屋面顶板820型彩板高波峰、钢板厚0.6mm
位置：7号楼楼顶避雨棚挡铁皮挡雨板改造
417 | 010103002003 | 建筑垃圾清运 |  | 1.92
运距：10KM计算
含建筑垃圾消纳费
小 计
∑人工费
∑材料费
∑机械费
∑管理费
∑利 润
单价措施项目
小 计
∑人工费
∑材料费
∑机械费
∑管理费
∑利 润
合 计
∑人工费
∑材料费
∑机械费
∑管理费
∑利 润
表-08 | 表-08 | 表-08 | 表-08 | 表-08 | 表-08 | 表-08 | 表-08
分部分项工程和单价措施项目清单与计价表 | 分部分项工程和单价措施项目清单与计价表 | 分部分项工程和单价措施项目清单与计价表 | 分部分项工程和单价措施项目清单与计价表 | 分部分项工程和单价措施项目清单与计价表 | 分部分项工程和单价措施项目清单与计价表 | 分部分项工程和单价措施项目清单与计价表 | 分部分项工程和单价措施项目清单与计价表
工程名称:广西热作所田间共享实验室（6#楼）装修工程 | 工程名称:广西热作所田间共享实验室（6#楼）装修工程 | 工程名称:广西热作所田间共享实验室（6#楼）装修工程 | 工程名称:广西热作所田间共享实验室（6#楼）装修工程 | 工程名称:广西热作所田间共享实验室（6#楼）装修工程 | 工程名称:广西热作所田间共享实验室（6#楼）装修工程 | 第59页 共79页 | 第59页 共79页
序号 | 项目编码 | 项目名称及 项目特征描述 | 计量单位 | 工程量 | 金额(元) | 金额(元) | 金额(元)
序号 | 项目编码 | 项目名称及 项目特征描述 | 计量单位 | 工程量 | 综合单价 | 合 价 | 其中：
序号 | 项目编码 | 项目名称及 项目特征描述 | 计量单位 | 工程量 | 综合单价 | 合 价 | 暂估价
7#楼装饰装修工程
分部分项工程
| 0104 | 砌筑工程
418 | 010401004004 | 多孔砖墙 |  | 13.78
240*115*53mm蜂窝红砖砖墙厚120mm、水泥石灰砂浆中砂M7.5
位置：7号楼201和301房间改造、屋面阳光棚
419 | 010503004002 | 阳光棚立柱 |  | 0.22
商品普通砼 C30
位置：屋面阳光棚M立柱
| 0109 | 屋面及防水工程
420 | 010901004001 | 玻璃屋面 | ㎡ | 28.00
8mm钢化玻璃
骨架：3mm厚30*30镀锌方钢
位置：阳光房
421 | 桂010901008001 | 阳光房电动遮阳网 | ㎡ | 28.00
含电动装置、轨道、钢绳、滑轮等
422 | 011209001001 | 封边 | ㎡ | 0.16
墙顶四周2.0mm铝板封边
位置：阳光房
423 | 010902002002 | 屋面涂膜防水 | ㎡ | 24.50
2mm厚 AB-PUR 550双组份聚氨酯防水涂料
AB-PO× 002 改性不氧底涂（5摄氏度以上用）
EMME 001 聚氨酯底涂（5摄氏度以下用）
位置：阳光棚
| 0106 | 金属结构工程
424 | 010602001005 | 钢屋架 | t | 0.192
1.钢材品种、规格:镀锌方管
2.单榀质量:1t内
3.运输10km
位置：阳光棚
表-08 | 表-08 | 表-08 | 表-08 | 表-08 | 表-08 | 表-08 | 表-08
分部分项工程和单价措施项目清单与计价表 | 分部分项工程和单价措施项目清单与计价表 | 分部分项工程和单价措施项目清单与计价表 | 分部分项工程和单价措施项目清单与计价表 | 分部分项工程和单价措施项目清单与计价表 | 分部分项工程和单价措施项目清单与计价表 | 分部分项工程和单价措施项目清单与计价表 | 分部分项工程和单价措施项目清单与计价表
工程名称:广西热作所田间共享实验室（6#楼）装修工程 | 工程名称:广西热作所田间共享实验室（6#楼）装修工程 | 工程名称:广西热作所田间共享实验室（6#楼）装修工程 | 工程名称:广西热作所田间共享实验室（6#楼）装修工程 | 工程名称:广西热作所田间共享实验室（6#楼）装修工程 | 工程名称:广西热作所田间共享实验室（6#楼）装修工程 | 第60页 共79页 | 第60页 共79页
序号 | 项目编码 | 项目名称及 项目特征描述 | 计量单位 | 工程量 | 金额(元) | 金额(元) | 金额(元)
序号 | 项目编码 | 项目名称及 项目特征描述 | 计量单位 | 工程量 | 综合单价 | 合 价 | 其中：
序号 | 项目编码 | 项目名称及 项目特征描述 | 计量单位 | 工程量 | 综合单价 | 合 价 | 暂估价
425 | 010603002004 | 空腹钢柱 | t | 0.089
1.钢材品种、规格:镀锌方钢管
2.单榀质量:1t内
位置：阳光棚
426 | 010606013002 | 零星钢构件 | t | 0.063
1.钢材品种、规格:20mm钢板
2.柱间钢支撑
位置：阳光棚
427 | 011405001002 | 金属面油漆 | ㎡ | 12.59
1.构件名称:钢构件
2.油漆品种、遍数:调和漆 二遍
| 0111 | 楼地面装饰工程
428 | 011101003003 | 细石混凝土楼地面 | ㎡ | 20.46
1、105mm厚C15细石混凝土找平
位置：阳光棚
429 | 011102003004 | 陶瓷地砖 | ㎡ | 20.46
规格：800*800mm
位置：阳光棚
430 | 011105003002 | 陶瓷地砖踢脚线 | ㎡ | 5.58
踢脚线高度:100mm
位置：201和301房间
431 | 011108001002 | 石材零星项目 | ㎡ | 4.20
大理石门槛
颜色与其他房间的相近
位置：201和301房间开门洞位置
| 0112 | 墙、柱面装饰与隔断、幕墙工程
432 | 桂011204007003 | 块料墙面 | ㎡ | 30.22
100*300mm青砖
部位：屋面阳光基础墙面
433 | 011201001002 | 墙面一般抹灰 | ㎡ | 222.09
底层厚度、砂浆配合比：15厚1:2.5水泥砂浆
面层厚度、砂浆配合比：5厚1:2水泥砂浆
表-08 | 表-08 | 表-08 | 表-08 | 表-08 | 表-08 | 表-08 | 表-08
分部分项工程和单价措施项目清单与计价表 | 分部分项工程和单价措施项目清单与计价表 | 分部分项工程和单价措施项目清单与计价表 | 分部分项工程和单价措施项目清单与计价表 | 分部分项工程和单价措施项目清单与计价表 | 分部分项工程和单价措施项目清单与计价表 | 分部分项工程和单价措施项目清单与计价表 | 分部分项工程和单价措施项目清单与计价表
工程名称:广西热作所田间共享实验室（6#楼）装修工程 | 工程名称:广西热作所田间共享实验室（6#楼）装修工程 | 工程名称:广西热作所田间共享实验室（6#楼）装修工程 | 工程名称:广西热作所田间共享实验室（6#楼）装修工程 | 工程名称:广西热作所田间共享实验室（6#楼）装修工程 | 工程名称:广西热作所田间共享实验室（6#楼）装修工程 | 第61页 共79页 | 第61页 共79页
序号 | 项目编码 | 项目名称及 项目特征描述 | 计量单位 | 工程量 | 金额(元) | 金额(元) | 金额(元)
序号 | 项目编码 | 项目名称及 项目特征描述 | 计量单位 | 工程量 | 综合单价 | 合 价 | 其中：
序号 | 项目编码 | 项目名称及 项目特征描述 | 计量单位 | 工程量 | 综合单价 | 合 价 | 暂估价
位置：201和301房间、阳光棚砖基础
434 | 011207001002 | 墙面装饰板 | ㎡ | 41.66
1.材料品种、规格：10mm双层透明阳光板
2.部位：屋面南面侧墙面
| 0115 | 其他装饰工程
435 | 011502001006 | 铝合金收边线 | m | 57.30
L型铝合金收边线
位置：201和301房间
| 0113 | 天棚工程
436 | 011302001003 | 铝扣板吊顶 | ㎡ | 27.44
规格：600*600*0.8mm
位置：201和301房间
| 0108 | 门窗工程
437 | 010805005001 | 不锈钢玻璃门（阳光房） | ㎡ | 3.00
12mm钢化玻璃，包不锈钢上下帮固定玻璃门
含重型地弹簧、拉手、锁夹等
438 | 010807004003 | 304金刚网推拉平移纱窗 | ㎡ | 7.24
304不锈钢金刚网，18×20目、1.0厚铝合金纱窗边框,0.5厚不锈钢纱网
位置：阳光棚
| 0114 | 油漆、涂料、裱糊工程
439 | 011406003003 | 墙面刮腻子 | ㎡ | 191.87
1.刮腻子遍数:一遍
2.无机涂料两道
小 计
∑人工费
∑材料费
∑机械费
∑管理费
∑利 润
单价措施项目
| 0117 | 单价措施项目
表-08 | 表-08 | 表-08 | 表-08 | 表-08 | 表-08 | 表-08 | 表-08
分部分项工程和单价措施项目清单与计价表 | 分部分项工程和单价措施项目清单与计价表 | 分部分项工程和单价措施项目清单与计价表 | 分部分项工程和单价措施项目清单与计价表 | 分部分项工程和单价措施项目清单与计价表 | 分部分项工程和单价措施项目清单与计价表 | 分部分项工程和单价措施项目清单与计价表 | 分部分项工程和单价措施项目清单与计价表
工程名称:广西热作所田间共享实验室（6#楼）装修工程 | 工程名称:广西热作所田间共享实验室（6#楼）装修工程 | 工程名称:广西热作所田间共享实验室（6#楼）装修工程 | 工程名称:广西热作所田间共享实验室（6#楼）装修工程 | 工程名称:广西热作所田间共享实验室（6#楼）装修工程 | 工程名称:广西热作所田间共享实验室（6#楼）装修工程 | 第62页 共79页 | 第62页 共79页
序号 | 项目编码 | 项目名称及 项目特征描述 | 计量单位 | 工程量 | 金额(元) | 金额(元) | 金额(元)
序号 | 项目编码 | 项目名称及 项目特征描述 | 计量单位 | 工程量 | 综合单价 | 合 价 | 其中：
序号 | 项目编码 | 项目名称及 项目特征描述 | 计量单位 | 工程量 | 综合单价 | 合 价 | 暂估价
| 011701 | 脚手架工程
小 计
∑人工费
∑材料费
∑机械费
∑管理费
∑利 润
合 计
∑人工费
∑材料费
∑机械费
∑管理费
∑利 润
7#楼电气工程
分部分项工程
B4 电气设备安装工程
440 | 030404017001 | 配电箱 | 台 | 1
3AP1-1
安装方式：底边距地1.5m暗装
箱内配件详见系统图
441 | 030404019001 | 小型断路器 DZ47/1P C16A | 个 | 1
1.安装在原有2AP1配电箱内
442 | 030404019002 | 小型断路器 DZ47/2P C20A | 个 | 4
1.安装在原有2AP1配电箱内
443 | 030412005001 | LED条形灯 | 套 | 6
600*300mm,32W
安装方式：悬吊式安装
444 | 030404034001 | 单联单控暗开关 220V，10A | 套 | 7
开关板地距地1.3米、距门框边缘0.15~0.2米嵌入式安装
445 | 030404035001 | 五孔插座 | 套 | 42
250V 10A
五孔，离地0.3米安装
446 | 030404035002 | 空调插座（K） | 套 | 3
表-08 | 表-08 | 表-08 | 表-08 | 表-08 | 表-08 | 表-08 | 表-08
分部分项工程和单价措施项目清单与计价表 | 分部分项工程和单价措施项目清单与计价表 | 分部分项工程和单价措施项目清单与计价表 | 分部分项工程和单价措施项目清单与计价表 | 分部分项工程和单价措施项目清单与计价表 | 分部分项工程和单价措施项目清单与计价表 | 分部分项工程和单价措施项目清单与计价表 | 分部分项工程和单价措施项目清单与计价表
工程名称:广西热作所田间共享实验室（6#楼）装修工程 | 工程名称:广西热作所田间共享实验室（6#楼）装修工程 | 工程名称:广西热作所田间共享实验室（6#楼）装修工程 | 工程名称:广西热作所田间共享实验室（6#楼）装修工程 | 工程名称:广西热作所田间共享实验室（6#楼）装修工程 | 工程名称:广西热作所田间共享实验室（6#楼）装修工程 | 第63页 共79页 | 第63页 共79页
序号 | 项目编码 | 项目名称及 项目特征描述 | 计量单位 | 工程量 | 金额(元) | 金额(元) | 金额(元)
序号 | 项目编码 | 项目名称及 项目特征描述 | 计量单位 | 工程量 | 综合单价 | 合 价 | 其中：
序号 | 项目编码 | 项目名称及 项目特征描述 | 计量单位 | 工程量 | 综合单价 | 合 价 | 暂估价
16A 250V
离地2.5米安装
447 | 030411004001 | B级阻燃低烟无卤交联聚乙稀绝缘铜芯电线 | m | 176.30
规格：WDZ-BYJ-2.5MM2
448 | 030411004002 | B级阻燃低烟无卤交联聚乙稀绝缘铜芯电线 | m | 950.91
规格：WDZ-BYJ-4.0MM2
449 | 030408001001 | B级阻燃低烟无卤交联聚乙稀绝缘铜芯电缆 | m | 18.40
规格： WDZ-YJY-5*6MM2
450 | 030411001001 | 阻燃塑料硬管（FPC） DN20 | m | 346.07
安装方式：吊棚/墙暗敷设
451 | 030411001002 | 阻燃塑料硬管（FPC） DN32 | m | 16.40
安装方式：吊棚/墙暗敷设
452 | 030413002001 | 墙面开槽及恢复 | m | 106.80
埋DN20线管
小 计
∑人工费
∑材料费
∑机械费
∑管理费
∑利 润
单价措施项目
小 计
∑人工费
∑材料费
∑机械费
∑管理费
∑利 润
合 计
∑人工费
∑材料费
表-08 | 表-08 | 表-08 | 表-08 | 表-08 | 表-08 | 表-08 | 表-08
分部分项工程和单价措施项目清单与计价表 | 分部分项工程和单价措施项目清单与计价表 | 分部分项工程和单价措施项目清单与计价表 | 分部分项工程和单价措施项目清单与计价表 | 分部分项工程和单价措施项目清单与计价表 | 分部分项工程和单价措施项目清单与计价表 | 分部分项工程和单价措施项目清单与计价表 | 分部分项工程和单价措施项目清单与计价表
工程名称:广西热作所田间共享实验室（6#楼）装修工程 | 工程名称:广西热作所田间共享实验室（6#楼）装修工程 | 工程名称:广西热作所田间共享实验室（6#楼）装修工程 | 工程名称:广西热作所田间共享实验室（6#楼）装修工程 | 工程名称:广西热作所田间共享实验室（6#楼）装修工程 | 工程名称:广西热作所田间共享实验室（6#楼）装修工程 | 第64页 共79页 | 第64页 共79页
序号 | 项目编码 | 项目名称及 项目特征描述 | 计量单位 | 工程量 | 金额(元) | 金额(元) | 金额(元)
序号 | 项目编码 | 项目名称及 项目特征描述 | 计量单位 | 工程量 | 综合单价 | 合 价 | 其中：
序号 | 项目编码 | 项目名称及 项目特征描述 | 计量单位 | 工程量 | 综合单价 | 合 价 | 暂估价
∑机械费
∑管理费
∑利 润
7#楼智能化工程-网络监控系统
分部分项工程
B5 建筑智能化系统设备安装工程
453 | 030502012004 | 网络插座TO | 个 | 18
底边距地0.3m安装
454 | 030502004002 | 电话插座TP | 个 | 18
底边距地0.3m安装
455 | 030502007003 | 六类网线 | m | 880.28
UTP CAT6
敷设方式:管内穿放
456 | 030502006004 | 穿放电话线 | m | 1422.10
HYV-2*1
457 | 030411001019 | PVC线管（PC） DN20 | m | 2302.38
安装方式：吊棚/墙暗敷设
458 | 030413002010 | 墙面开槽及恢复 | m | 82.80
埋DN20线管
459 | 040205020002 | 监控摄像机 | 台 | 74
规格:半球彩色摄像头
吸顶式安装
DS-2CD2146FTWD-IS
400万 1/3" CMOS ICR星光级半球型网络摄像机
支持Smart侦测：越界侦测，区域入侵侦测，进入区域侦测，离开区域侦测，场景变更侦测，物品拿取侦测，物品遗留侦测，徘徊侦测，快速移动侦测
最低照度: 彩色：0.005 Lux @（F1.2，AGC ON），黑白：0 Lux with IR
宽动态: 120 dB
调节角度: 水平：0°~355°，垂直：0°~75°
表-08 | 表-08 | 表-08 | 表-08 | 表-08 | 表-08 | 表-08 | 表-08
分部分项工程和单价措施项目清单与计价表 | 分部分项工程和单价措施项目清单与计价表 | 分部分项工程和单价措施项目清单与计价表 | 分部分项工程和单价措施项目清单与计价表 | 分部分项工程和单价措施项目清单与计价表 | 分部分项工程和单价措施项目清单与计价表 | 分部分项工程和单价措施项目清单与计价表 | 分部分项工程和单价措施项目清单与计价表
工程名称:广西热作所田间共享实验室（6#楼）装修工程 | 工程名称:广西热作所田间共享实验室（6#楼）装修工程 | 工程名称:广西热作所田间共享实验室（6#楼）装修工程 | 工程名称:广西热作所田间共享实验室（6#楼）装修工程 | 工程名称:广西热作所田间共享实验室（6#楼）装修工程 | 工程名称:广西热作所田间共享实验室（6#楼）装修工程 | 第65页 共79页 | 第65页 共79页
序号 | 项目编码 | 项目名称及 项目特征描述 | 计量单位 | 工程量 | 金额(元) | 金额(元) | 金额(元)
序号 | 项目编码 | 项目名称及 项目特征描述 | 计量单位 | 工程量 | 综合单价 | 合 价 | 其中：
序号 | 项目编码 | 项目名称及 项目特征描述 | 计量单位 | 工程量 | 综合单价 | 合 价 | 暂估价
焦距&视场角: 4 mm，水平视场角：79°，垂直视场角：42.4°，对角线视场角：93.3°（2.8 mm，6 mm，8 mm可选）
补光灯类型: 红外灯
补光距离: 最远可达30 m
最大图像尺寸: 2688 × 1520（默认2560 × 1440）
视频压缩标准: 主码流：H.265/H.264
网络存储: 支持NAS（NFS，SMB/CIFS均支持）
网络: 1个RJ45 10 M/100 M自适应以太网口
SD卡扩展: 内置MicroSD(即TF卡)/MicroSDHC/MicroSDXC插槽，最大支持256 GB
音频: 1个内置麦克风；1路输入（Line in），1路输出（Line out）
报警: 1路输入，1路输出（报警输出最大支持DC12 V，30 mA）
复位: 支持
电源输出: DC12 V，100 mA电源输出，建议用于拾音器供电
产品尺寸: ?121 × 92 mm
包装尺寸: 150 × 150 × 141 mm
设备重量: 550 g
带包装重量: 800 g
启动和工作温湿度: -30 ℃~60 ℃，湿度小于95%（无凝结）
电流及功耗: DC：12 V，0.5 A，最大功耗：5 W；PoE：802.3af，36 V~57 V，0.25 A~0.15 A，最大功耗：7.5 W
供电方式: DC：12 V ± 25%；PoE：802.3af，Class 3
电源接口类型: ?5.5 mm圆口
防护: IP66，IK10
460 | 030507008004 | 防爆摄像机 | 台 | 2
DS-2XE6126FXM-GX
表-08 | 表-08 | 表-08 | 表-08 | 表-08 | 表-08 | 表-08 | 表-08
分部分项工程和单价措施项目清单与计价表 | 分部分项工程和单价措施项目清单与计价表 | 分部分项工程和单价措施项目清单与计价表 | 分部分项工程和单价措施项目清单与计价表 | 分部分项工程和单价措施项目清单与计价表 | 分部分项工程和单价措施项目清单与计价表 | 分部分项工程和单价措施项目清单与计价表 | 分部分项工程和单价措施项目清单与计价表
工程名称:广西热作所田间共享实验室（6#楼）装修工程 | 工程名称:广西热作所田间共享实验室（6#楼）装修工程 | 工程名称:广西热作所田间共享实验室（6#楼）装修工程 | 工程名称:广西热作所田间共享实验室（6#楼）装修工程 | 工程名称:广西热作所田间共享实验室（6#楼）装修工程 | 工程名称:广西热作所田间共享实验室（6#楼）装修工程 | 第66页 共79页 | 第66页 共79页
序号 | 项目编码 | 项目名称及 项目特征描述 | 计量单位 | 工程量 | 金额(元) | 金额(元) | 金额(元)
序号 | 项目编码 | 项目名称及 项目特征描述 | 计量单位 | 工程量 | 综合单价 | 合 价 | 其中：
序号 | 项目编码 | 项目名称及 项目特征描述 | 计量单位 | 工程量 | 综合单价 | 合 价 | 暂估价
200万1/2.8' CMOS 防爆PT半球型网络摄像机
防爆标志：Exd IIC T6 Gb /ExtD A21 IP68 T80℃
最低照度：彩色:0.003lux @(F1.2,AGC ON);0.005Lux @ (F1.6, AGC ON);黑白:0.001lux @(F1.2,AGC ON);0.017Lux @ (F1.6, AGC ON) ,0 Lux with IR
宽动态范围：120dB
音频接口：1对音频输入(Line in)/输出外部接口
通讯接口：1 个RJ45 10M / 100M /1000M自适应以太网口,1个RS485,内置RS232
电源接口：三芯接口
功耗：DC12V:10W Max;POE:12.5W Max
防护等级：支持IP68
尺寸(mm):Φ138 x 123.4
重量:机身重量:2500g;带包装质量:3460g
461 | 080703002002 | 电源适配器 | 套 | 2
DS-2FA1220-LL-H
DC12V电源适配器
颜色: 黑色
安装方式: 壁挂式
输入规格: AC176V~260V，50Hz，0.8A
输出规格: DC12V/1.5A
输入效率≥85.00%
负载调整率: ±5%
纹波/噪声: 150mVp-p
输出功率: 24W Max
输入接口: 3C插头
输出接口形式: 裸线输出
线长: 800mm
工作温度和湿度: 0℃~40℃,湿度10%~90%(无凝结)
表-08 | 表-08 | 表-08 | 表-08 | 表-08 | 表-08 | 表-08 | 表-08
分部分项工程和单价措施项目清单与计价表 | 分部分项工程和单价措施项目清单与计价表 | 分部分项工程和单价措施项目清单与计价表 | 分部分项工程和单价措施项目清单与计价表 | 分部分项工程和单价措施项目清单与计价表 | 分部分项工程和单价措施项目清单与计价表 | 分部分项工程和单价措施项目清单与计价表 | 分部分项工程和单价措施项目清单与计价表
工程名称:广西热作所田间共享实验室（6#楼）装修工程 | 工程名称:广西热作所田间共享实验室（6#楼）装修工程 | 工程名称:广西热作所田间共享实验室（6#楼）装修工程 | 工程名称:广西热作所田间共享实验室（6#楼）装修工程 | 工程名称:广西热作所田间共享实验室（6#楼）装修工程 | 工程名称:广西热作所田间共享实验室（6#楼）装修工程 | 第67页 共79页 | 第67页 共79页
序号 | 项目编码 | 项目名称及 项目特征描述 | 计量单位 | 工程量 | 金额(元) | 金额(元) | 金额(元)
序号 | 项目编码 | 项目名称及 项目特征描述 | 计量单位 | 工程量 | 综合单价 | 合 价 | 其中：
序号 | 项目编码 | 项目名称及 项目特征描述 | 计量单位 | 工程量 | 综合单价 | 合 价 | 暂估价
产品尺寸（mm）: 75.0(L)*35.0(W)*28.0(H)
462 | 030507008005 | 4K高密度NVR-95系列录像机 | 台 | 1
DS-95200N-HS30R(标配)(27×20T AI盘)
【硬件规格】
4U标准机架式30盘位，1+1冗余电源，支持硬盘热插拔
已内置27块20T盘（总容量600TB)
1个HDMI接口，1个VGA接口，1个V-DP接口
4个10/100/1000/2500Mbps自适应电口
2个USB2.0接口、4个USB3.0接口
串行接口： 1路标准RS-232接口
【产品性能】
输入带宽：1024Mbps （开启RAID后带宽为512Mbps）
输出带宽：1024Mbps （开启RAID后带宽为512Mbps）
接入能力：200路H.264、H.265格式高清码流接入
解码能力：最大支持24×1080P
满足88路400万像素摄像机180天存储
463 | FC020200200001 | 摄像机支架 | 套 | 76
464 | 030501012005 | 接入交换机 | 台 | 4
DS-3E1526P-S(国内标配)V2
提供24个千兆PoE电口、2个千兆光口
交换容量：52 Gbps
包转发率：36.688 Mpps
支持IEEE 802.3at/af标准
端口最大供电功率：30 W
整机最大供电功率：370 W
支持PoE看门狗
支持6 KV防浪涌（PoE口）
支持IEEE 802.3、IEEE 802.3u、IEEE 802.3x、IEEE 802.3ab、IEEE 802.3z标准
支持管理平台管理
表-08 | 表-08 | 表-08 | 表-08 | 表-08 | 表-08 | 表-08 | 表-08
分部分项工程和单价措施项目清单与计价表 | 分部分项工程和单价措施项目清单与计价表 | 分部分项工程和单价措施项目清单与计价表 | 分部分项工程和单价措施项目清单与计价表 | 分部分项工程和单价措施项目清单与计价表 | 分部分项工程和单价措施项目清单与计价表 | 分部分项工程和单价措施项目清单与计价表 | 分部分项工程和单价措施项目清单与计价表
工程名称:广西热作所田间共享实验室（6#楼）装修工程 | 工程名称:广西热作所田间共享实验室（6#楼）装修工程 | 工程名称:广西热作所田间共享实验室（6#楼）装修工程 | 工程名称:广西热作所田间共享实验室（6#楼）装修工程 | 工程名称:广西热作所田间共享实验室（6#楼）装修工程 | 工程名称:广西热作所田间共享实验室（6#楼）装修工程 | 第68页 共79页 | 第68页 共79页
序号 | 项目编码 | 项目名称及 项目特征描述 | 计量单位 | 工程量 | 金额(元) | 金额(元) | 金额(元)
序号 | 项目编码 | 项目名称及 项目特征描述 | 计量单位 | 工程量 | 综合单价 | 合 价 | 其中：
序号 | 项目编码 | 项目名称及 项目特征描述 | 计量单位 | 工程量 | 综合单价 | 合 价 | 暂估价
支持手机APP管理
支持安防网络拓扑管理、链路聚合、端口管理
支持远程升级
支持PoE输出功率管理
支持VLAN
支持SNMPv1/v2c协议
支持DHCP Snooping
支持终端安全防护
坚固式高强度金属外壳
安装方式：机架式
465 | 030501012006 | 汇聚交换机 | 台 | 1
DS-3E2520-H
16口千兆全网管二层交换机
16个千兆电口
4个千兆光口
支持通过console口管理。交换容量：336Gbps/3.36Tbps
包转发率：30Mpps/87Mpps
工作温度：0℃～45℃
满负荷功耗19W
支持VLAN
支持流量控制；支持ACL；支持QOS
支持SNMP V1/V2c/V3网管
466 | 030502001004 | 汇聚交换机独立挂耳 | 台 | 1
DS-3E-EAR13-H
13英寸交换机独立挂耳，成对包装，一台交换机配置一个即可
与汇聚交换机配套使用
467 | 030502007004 | 监控网线 | m | 3108.74
UTP CAT6
敷设方式:管内穿放
468 | 030411001020 | 防爆挠管 DN15 | 个 | 2.00
DS-1677ZJ-XS-1.0（C）
表-08 | 表-08 | 表-08 | 表-08 | 表-08 | 表-08 | 表-08 | 表-08
分部分项工程和单价措施项目清单与计价表 | 分部分项工程和单价措施项目清单与计价表 | 分部分项工程和单价措施项目清单与计价表 | 分部分项工程和单价措施项目清单与计价表 | 分部分项工程和单价措施项目清单与计价表 | 分部分项工程和单价措施项目清单与计价表 | 分部分项工程和单价措施项目清单与计价表 | 分部分项工程和单价措施项目清单与计价表
工程名称:广西热作所田间共享实验室（6#楼）装修工程 | 工程名称:广西热作所田间共享实验室（6#楼）装修工程 | 工程名称:广西热作所田间共享实验室（6#楼）装修工程 | 工程名称:广西热作所田间共享实验室（6#楼）装修工程 | 工程名称:广西热作所田间共享实验室（6#楼）装修工程 | 工程名称:广西热作所田间共享实验室（6#楼）装修工程 | 第69页 共79页 | 第69页 共79页
序号 | 项目编码 | 项目名称及 项目特征描述 | 计量单位 | 工程量 | 金额(元) | 金额(元) | 金额(元)
序号 | 项目编码 | 项目名称及 项目特征描述 | 计量单位 | 工程量 | 综合单价 | 合 价 | 其中：
序号 | 项目编码 | 项目名称及 项目特征描述 | 计量单位 | 工程量 | 综合单价 | 合 价 | 暂估价
1米防爆挠性管；线缆的防爆保护套管，G3/4"(外) 转 G3/4"(内),内孔直径?15 ，长度1米
用于防爆摄像机
469 | 030411001021 | 阻燃塑料硬管（FPC） DN20 | m | 296.01
安装方式：吊棚/墙暗敷设
470 | 030502019002 | 双绞线缆测试 | 链路 | 18
网络线测试
471 | 桂030502023002 | 综合布线系统调试 | 系统
小 计
∑人工费
∑材料费
∑机械费
∑管理费
∑利 润
单价措施项目
小 计
∑人工费
∑材料费
∑机械费
∑管理费
∑利 润
合 计
∑人工费
∑材料费
∑机械费
∑管理费
∑利 润
7#楼给排水工程
分部分项工程
B9 给排水、燃气工程
472 | 031001006001 | PPR给水管安装及管件安装 dn20 | m | 13.53
安装方式：热熔连接
表-08 | 表-08 | 表-08 | 表-08 | 表-08 | 表-08 | 表-08 | 表-08
分部分项工程和单价措施项目清单与计价表 | 分部分项工程和单价措施项目清单与计价表 | 分部分项工程和单价措施项目清单与计价表 | 分部分项工程和单价措施项目清单与计价表 | 分部分项工程和单价措施项目清单与计价表 | 分部分项工程和单价措施项目清单与计价表 | 分部分项工程和单价措施项目清单与计价表 | 分部分项工程和单价措施项目清单与计价表
工程名称:广西热作所田间共享实验室（6#楼）装修工程 | 工程名称:广西热作所田间共享实验室（6#楼）装修工程 | 工程名称:广西热作所田间共享实验室（6#楼）装修工程 | 工程名称:广西热作所田间共享实验室（6#楼）装修工程 | 工程名称:广西热作所田间共享实验室（6#楼）装修工程 | 工程名称:广西热作所田间共享实验室（6#楼）装修工程 | 第70页 共79页 | 第70页 共79页
序号 | 项目编码 | 项目名称及 项目特征描述 | 计量单位 | 工程量 | 金额(元) | 金额(元) | 金额(元)
序号 | 项目编码 | 项目名称及 项目特征描述 | 计量单位 | 工程量 | 综合单价 | 合 价 | 其中：
序号 | 项目编码 | 项目名称及 项目特征描述 | 计量单位 | 工程量 | 综合单价 | 合 价 | 暂估价
位置：排风管排水
473 | 031001006002 | PPR给水管安装及管件安装 dn25 | m | 47.77
安装方式：热熔连接
位置：阳光棚
474 | 031003001001 | 截止阀 DN25 | 个 | 1
铜质阀体
位置：阳光棚
475 | 031002001001 | 管道支架 | kg | 27.22
位置：阳光棚
476 | 030901003001 | 水喷淋(雾)喷头 | 个 | 9
雾化铜喷头
位置：阳光棚
477 | 桂031004021001 | 不锈钢地漏DN50 | 个 | 1
位置：阳光棚
小 计
∑人工费
∑材料费
∑机械费
∑管理费
∑利 润
单价措施项目
小 计
∑人工费
∑材料费
∑机械费
∑管理费
∑利 润
合 计
∑人工费
∑材料费
∑机械费
∑管理费
表-08 | 表-08 | 表-08 | 表-08 | 表-08 | 表-08 | 表-08 | 表-08
分部分项工程和单价措施项目清单与计价表 | 分部分项工程和单价措施项目清单与计价表 | 分部分项工程和单价措施项目清单与计价表 | 分部分项工程和单价措施项目清单与计价表 | 分部分项工程和单价措施项目清单与计价表 | 分部分项工程和单价措施项目清单与计价表 | 分部分项工程和单价措施项目清单与计价表 | 分部分项工程和单价措施项目清单与计价表
工程名称:广西热作所田间共享实验室（6#楼）装修工程 | 工程名称:广西热作所田间共享实验室（6#楼）装修工程 | 工程名称:广西热作所田间共享实验室（6#楼）装修工程 | 工程名称:广西热作所田间共享实验室（6#楼）装修工程 | 工程名称:广西热作所田间共享实验室（6#楼）装修工程 | 工程名称:广西热作所田间共享实验室（6#楼）装修工程 | 第71页 共79页 | 第71页 共79页
序号 | 项目编码 | 项目名称及 项目特征描述 | 计量单位 | 工程量 | 金额(元) | 金额(元) | 金额(元)
序号 | 项目编码 | 项目名称及 项目特征描述 | 计量单位 | 工程量 | 综合单价 | 合 价 | 其中：
序号 | 项目编码 | 项目名称及 项目特征描述 | 计量单位 | 工程量 | 综合单价 | 合 价 | 暂估价
∑利 润
危废临时储存点-装饰装修工程
分部分项工程
| 0101 | 土石方工程
478 | 010101001001 | 平整场地 | ㎡ | 126.00
479 | 010101004 | 挖基坑土方 |  | 24.22
480 | 010103001002 | 回填方 |  | 16.81
481 | 010103002005 | 余土弃置 |  | 7.41
运距：10M
| 0104 | 砌筑工程
482 | 010401004006 | 多孔砖墙 |  | 24.17
多孔砖，水泥石灰砂浆中砂M7.5
| 0105 | 混凝土及钢筋混凝土工程
483 | 010501001001 | 垫层 |  | 0.86
100mm厚C15素混凝土垫层
484 | 010501003001 | 独立基础 |  | 2.71
碎石 GD40 商品普通砼 C30
485 | 010502002001 | 构造柱 |  | 3.36
碎石 GD40 商品普通砼 C30
486 | 010503001001 | 基础梁 |  | 3.84
碎石 GD40 商品普通砼 C30
487 | 010503005001 | 过梁 |  | 0.48
碎石 GD40 商品普通砼 C30
488 | 010505001001 | 有梁板 |  | 16.10
碎石 GD40 商品普通砼 C30
489 | 010507001001 | 散水、坡道 | ㎡ | 77.60
1、30厚商品普通砼 C20
2、20厚1:30水泥砂浆找平
490 | 桂010507008001 | 混凝土地面 | ㎡ | 39.76
150mm厚、砾石 GD20 商品普通砼 C30
491 | 010515001002 | 现浇构件钢筋 | t | 3.152
?HRB400 10 以上
| 0109 | 屋面及防水工程
表-08 | 表-08 | 表-08 | 表-08 | 表-08 | 表-08 | 表-08 | 表-08
分部分项工程和单价措施项目清单与计价表 | 分部分项工程和单价措施项目清单与计价表 | 分部分项工程和单价措施项目清单与计价表 | 分部分项工程和单价措施项目清单与计价表 | 分部分项工程和单价措施项目清单与计价表 | 分部分项工程和单价措施项目清单与计价表 | 分部分项工程和单价措施项目清单与计价表 | 分部分项工程和单价措施项目清单与计价表
工程名称:广西热作所田间共享实验室（6#楼）装修工程 | 工程名称:广西热作所田间共享实验室（6#楼）装修工程 | 工程名称:广西热作所田间共享实验室（6#楼）装修工程 | 工程名称:广西热作所田间共享实验室（6#楼）装修工程 | 工程名称:广西热作所田间共享实验室（6#楼）装修工程 | 工程名称:广西热作所田间共享实验室（6#楼）装修工程 | 第72页 共79页 | 第72页 共79页
序号 | 项目编码 | 项目名称及 项目特征描述 | 计量单位 | 工程量 | 金额(元) | 金额(元) | 金额(元)
序号 | 项目编码 | 项目名称及 项目特征描述 | 计量单位 | 工程量 | 综合单价 | 合 价 | 其中：
序号 | 项目编码 | 项目名称及 项目特征描述 | 计量单位 | 工程量 | 综合单价 | 合 价 | 暂估价
492 | 011506001003 | 屋面 | ㎡ | 82.80
50MM厚灰色夹芯岩棉彩钢瓦
493 | 010902001001 | 屋面防水 | ㎡ | 58.58
1、20厚1:3水泥砂浆找平层
2、氯化聚乙烯橡塑防水卷材层
3、聚酯无纺布保护层
4、40厚YT无机活性材料
5、20厚1:2.5水泥砂浆找平层
6、1.8沥青防水卷材
7、30厚1:3水泥砂浆找平层
494 | 010903003003 | 墙面砂浆防水(防潮) | ㎡ | 35.84
水泥基防水涂料2.5mm厚
495 | 010904003002 | 楼(地)面砂浆防水(防潮) | ㎡ | 39.76
水泥基防水涂料2.5mm厚
496 | 010904004001 | 楼(地)面变形缝 | m | 30.80
沥青砂浆
| 0106 | 金属结构工程
497 | 010602001006 | 钢屋架 | t | 0.322
1.钢材品种、规格:40*60mm*2mm镀锌方钢
2.单榀质量:1t内
3.运输10km
498 | 010606005001 | 钢墙架 | t | 0.567
40*60mm*2mm镀锌方钢
499 | 010607004001 | 金属防护栏 | ㎡ | 84.60
500 | 011405001003 | 金属面油漆 | ㎡ | 23.01
1.构件名称:钢构件
2.油漆品种、遍数:调和漆 二遍 、红丹防锈漆 一遍
| 0111 | 楼地面装饰工程
501 | 011102003005 | 陶瓷地砖 | ㎡ | 37.74
规格：800*800mm
| 0112 | 墙、柱面装饰与隔断、幕墙工程
502 | 桂011204007004 | 墙面贴砖 | ㎡ | 56.54
表-08 | 表-08 | 表-08 | 表-08 | 表-08 | 表-08 | 表-08 | 表-08
分部分项工程和单价措施项目清单与计价表 | 分部分项工程和单价措施项目清单与计价表 | 分部分项工程和单价措施项目清单与计价表 | 分部分项工程和单价措施项目清单与计价表 | 分部分项工程和单价措施项目清单与计价表 | 分部分项工程和单价措施项目清单与计价表 | 分部分项工程和单价措施项目清单与计价表 | 分部分项工程和单价措施项目清单与计价表
工程名称:广西热作所田间共享实验室（6#楼）装修工程 | 工程名称:广西热作所田间共享实验室（6#楼）装修工程 | 工程名称:广西热作所田间共享实验室（6#楼）装修工程 | 工程名称:广西热作所田间共享实验室（6#楼）装修工程 | 工程名称:广西热作所田间共享实验室（6#楼）装修工程 | 工程名称:广西热作所田间共享实验室（6#楼）装修工程 | 第73页 共79页 | 第73页 共79页
序号 | 项目编码 | 项目名称及 项目特征描述 | 计量单位 | 工程量 | 金额(元) | 金额(元) | 金额(元)
序号 | 项目编码 | 项目名称及 项目特征描述 | 计量单位 | 工程量 | 综合单价 | 合 价 | 其中：
序号 | 项目编码 | 项目名称及 项目特征描述 | 计量单位 | 工程量 | 综合单价 | 合 价 | 暂估价
规格：300*600mm
503 | 011201001003 | 墙面一般抹灰 | ㎡ | 147.82
底层厚度、砂浆配合比：15厚1:2.5水泥砂浆
面层厚度、砂浆配合比：5厚1:2水泥砂浆
504 | 011201001004 | 外墙面一般抹灰 | ㎡ | 129.60
底层厚度、砂浆配合比：15厚1:2.5水泥砂浆
面层厚度、砂浆配合比：5厚1:2水泥砂浆
505 | 011301001001 | 天棚抹灰 | ㎡ | 72.76
水泥砂浆 现浇 (5+5)mm
| 0108 | 门窗工程
506 | 01B013 | 挡鼠板 | 块 | 4
铝合金挡鼠板900*600mm
507 | 桂010811001001 | 特殊五金 | 套 | 1
拉手门锁一套、合页两幅
位置：防护栏
508 | 010807009012 | 成品洁净固定透视窗 | ㎡ | 1.00
规格：500*500mm
1.0厚304不锈钢包边，9mm阻燃板打底框架、5mm钢化玻璃
509 | 010807009013 | 不锈钢推拉窗 | ㎡ | 2.40
规格：1000*600mm
不锈钢窗框、5mm钢化玻璃
510 | 010807005002 | 防盗格栅窗 | ㎡ | 2.40
□25×25×0.8mm不锈钢,方管间距@350mm，φ21×0.8mm304不锈钢圆管，圆管间距115
| 0114 | 油漆、涂料、裱糊工程
511 | 011406003004 | 墙面刮腻子 | ㎡ | 82.96
1.刮腻子遍数:三遍
512 | 011407001005 | 墙面刷乳胶漆涂料 | ㎡ | 82.96
1.乳胶漆涂料两道
513 | 011406003005 | 天面刮腻子 | ㎡ | 39.76
表-08 | 表-08 | 表-08 | 表-08 | 表-08 | 表-08 | 表-08 | 表-08
分部分项工程和单价措施项目清单与计价表 | 分部分项工程和单价措施项目清单与计价表 | 分部分项工程和单价措施项目清单与计价表 | 分部分项工程和单价措施项目清单与计价表 | 分部分项工程和单价措施项目清单与计价表 | 分部分项工程和单价措施项目清单与计价表 | 分部分项工程和单价措施项目清单与计价表 | 分部分项工程和单价措施项目清单与计价表
工程名称:广西热作所田间共享实验室（6#楼）装修工程 | 工程名称:广西热作所田间共享实验室（6#楼）装修工程 | 工程名称:广西热作所田间共享实验室（6#楼）装修工程 | 工程名称:广西热作所田间共享实验室（6#楼）装修工程 | 工程名称:广西热作所田间共享实验室（6#楼）装修工程 | 工程名称:广西热作所田间共享实验室（6#楼）装修工程 | 第74页 共79页 | 第74页 共79页
序号 | 项目编码 | 项目名称及 项目特征描述 | 计量单位 | 工程量 | 金额(元) | 金额(元) | 金额(元)
序号 | 项目编码 | 项目名称及 项目特征描述 | 计量单位 | 工程量 | 综合单价 | 合 价 | 其中：
序号 | 项目编码 | 项目名称及 项目特征描述 | 计量单位 | 工程量 | 综合单价 | 合 价 | 暂估价
1.刮腻子遍数:三遍
514 | 011407001006 | 天面刷无机涂料 | ㎡ | 39.76
1.乳胶漆涂料两道
515 | 011407001007 | 外墙面刷无机涂料 | ㎡ | 162.60
1.米黄色无机涂料两道
小 计
∑人工费
∑材料费
∑机械费
∑管理费
∑利 润
单价措施项目
| 0117 | 单价措施项目
| 011701 | 脚手架工程
516 | 桂011701002 | 里脚手架 | ㎡ | 37.80
517 | 桂011701001 | 外脚手架 | ㎡ | 122.89
518 | 桂011701010 | 框架现浇混凝土运输道 | ㎡ | 48.40
| 011702 | 混凝土模板及支架(撑)
519 | 011702001001 | 基础 | ㎡ | 5.12
520 | 011702003001 | 构造柱 | ㎡ | 35.20
521 | 011702005001 | 基础梁 | ㎡ | 30.20
522 | 011702009001 | 过梁 | ㎡ | 4.80
523 | 011702014 | 有梁板 | ㎡ | 96.10
| 011708 | 混凝土运输及泵送工程
524 | 桂011708002001 | 混凝土泵送 |  | 82.70
小 计
∑人工费
∑材料费
∑机械费
∑管理费
∑利 润
合 计
∑人工费
表-08 | 表-08 | 表-08 | 表-08 | 表-08 | 表-08 | 表-08 | 表-08
分部分项工程和单价措施项目清单与计价表 | 分部分项工程和单价措施项目清单与计价表 | 分部分项工程和单价措施项目清单与计价表 | 分部分项工程和单价措施项目清单与计价表 | 分部分项工程和单价措施项目清单与计价表 | 分部分项工程和单价措施项目清单与计价表 | 分部分项工程和单价措施项目清单与计价表 | 分部分项工程和单价措施项目清单与计价表
工程名称:广西热作所田间共享实验室（6#楼）装修工程 | 工程名称:广西热作所田间共享实验室（6#楼）装修工程 | 工程名称:广西热作所田间共享实验室（6#楼）装修工程 | 工程名称:广西热作所田间共享实验室（6#楼）装修工程 | 工程名称:广西热作所田间共享实验室（6#楼）装修工程 | 工程名称:广西热作所田间共享实验室（6#楼）装修工程 | 第75页 共79页 | 第75页 共79页
序号 | 项目编码 | 项目名称及 项目特征描述 | 计量单位 | 工程量 | 金额(元) | 金额(元) | 金额(元)
序号 | 项目编码 | 项目名称及 项目特征描述 | 计量单位 | 工程量 | 综合单价 | 合 价 | 其中：
序号 | 项目编码 | 项目名称及 项目特征描述 | 计量单位 | 工程量 | 综合单价 | 合 价 | 暂估价
∑材料费
∑机械费
∑管理费
∑利 润
危废临时储存点-强弱电工程
分部分项工程
B4 电气设备安装工程
525 | 030404017015 | 配电箱 1AL | 台 | 1
安装方式：底边距地1.5m暗装
箱内配件详见系统图
526 | 030412002005 | 防爆条形灯 | 套 | 8
1200*60mm,32W
安装方式：吸顶式安装
527 | 030404034010 | 双联单控暗开关 220V，10A | 套 | 4
开关板地距地1.3米、距门框边缘0.15~0.2米嵌入式安装
528 | 030404035016 | 防爆插座 | 套 | 8
250V 10A
五孔，离地0.3米安装
529 | 030404033007 | 墙式排气扇 | 台 | 4
APC18-2-30(D8)A
电源50Hz/220V， 风量300m3/h，输入功率38W，,噪音45dB(A)
530 | 030703007018 | 单层防雨百叶 | 个 | 8
300*300mm
531 | 030411004016 | B级阻燃低烟无卤交联聚乙稀绝缘铜芯电线 | m | 108.70
规格：WDZ-BYJ-2.5MM2
532 | 030411004017 | B级阻燃低烟无卤交联聚乙稀绝缘铜芯电线 | m | 133.63
规格：WDZ-BYJ-4.0MM2
533 | 030411001022 | 敷设 砖、混凝土结构暗配 钢管 SC16 | m | 31.90
安装方式：吊棚/墙暗敷设
534 | 030411001023 | 敷设 砖、混凝土结构暗配 钢管 SC20 | m | 87.40
表-08 | 表-08 | 表-08 | 表-08 | 表-08 | 表-08 | 表-08 | 表-08
分部分项工程和单价措施项目清单与计价表 | 分部分项工程和单价措施项目清单与计价表 | 分部分项工程和单价措施项目清单与计价表 | 分部分项工程和单价措施项目清单与计价表 | 分部分项工程和单价措施项目清单与计价表 | 分部分项工程和单价措施项目清单与计价表 | 分部分项工程和单价措施项目清单与计价表 | 分部分项工程和单价措施项目清单与计价表
工程名称:广西热作所田间共享实验室（6#楼）装修工程 | 工程名称:广西热作所田间共享实验室（6#楼）装修工程 | 工程名称:广西热作所田间共享实验室（6#楼）装修工程 | 工程名称:广西热作所田间共享实验室（6#楼）装修工程 | 工程名称:广西热作所田间共享实验室（6#楼）装修工程 | 工程名称:广西热作所田间共享实验室（6#楼）装修工程 | 第76页 共79页 | 第76页 共79页
序号 | 项目编码 | 项目名称及 项目特征描述 | 计量单位 | 工程量 | 金额(元) | 金额(元) | 金额(元)
序号 | 项目编码 | 项目名称及 项目特征描述 | 计量单位 | 工程量 | 综合单价 | 合 价 | 其中：
序号 | 项目编码 | 项目名称及 项目特征描述 | 计量单位 | 工程量 | 综合单价 | 合 价 | 暂估价
安装方式：吊棚/墙暗敷设
535 | 030413002011 | 墙面开槽及恢复 | m | 119.30
埋DN20线管
536 | 030501005004 | 4U机柜 | 台 | 1
含机柜、AC220V/10A电源
537 | 030501012007 | 8口监控POE交换机 | 台 | 1
型号：RG-NBS3100-8GT2SFP-P
538 | 030507008004 | 防爆摄像机 | 台 | 5
DS-2XE6126FXM-GX
200万1/2.8' CMOS 防爆PT半球型网络摄像机
防爆标志：Exd IIC T6 Gb /ExtD A21 IP68 T80℃
最低照度：彩色:0.003lux @(F1.2,AGC ON);0.005Lux @ (F1.6, AGC ON);黑白:0.001lux @(F1.2,AGC ON);0.017Lux @ (F1.6, AGC ON) ,0 Lux with IR
宽动态范围：120dB
音频接口：1对音频输入(Line in)/输出外部接口
通讯接口：1 个RJ45 10M / 100M /1000M自适应以太网口,1个RS485,内置RS232
电源接口：三芯接口
功耗：DC12V:10W Max;POE:12.5W Max
防护等级：支持IP68
尺寸(mm):Φ138 x 123.4
重量:机身重量:2500g;带包装质量:3460g
539 | FC020200200001 | 摄像机支架 | 套 | 5
540 | 030502007005 | 六类网线 | m | 50.19
UTP CAT6
敷设方式:管内穿放
541 | 030901013003 | 灭火器 | 个 | 2
1.形式:干粉灭火器
2.规格、型号:4KG
3.安装方式:放置式
表-08 | 表-08 | 表-08 | 表-08 | 表-08 | 表-08 | 表-08 | 表-08
分部分项工程和单价措施项目清单与计价表 | 分部分项工程和单价措施项目清单与计价表 | 分部分项工程和单价措施项目清单与计价表 | 分部分项工程和单价措施项目清单与计价表 | 分部分项工程和单价措施项目清单与计价表 | 分部分项工程和单价措施项目清单与计价表 | 分部分项工程和单价措施项目清单与计价表 | 分部分项工程和单价措施项目清单与计价表
工程名称:广西热作所田间共享实验室（6#楼）装修工程 | 工程名称:广西热作所田间共享实验室（6#楼）装修工程 | 工程名称:广西热作所田间共享实验室（6#楼）装修工程 | 工程名称:广西热作所田间共享实验室（6#楼）装修工程 | 工程名称:广西热作所田间共享实验室（6#楼）装修工程 | 工程名称:广西热作所田间共享实验室（6#楼）装修工程 | 第77页 共79页 | 第77页 共79页
序号 | 项目编码 | 项目名称及 项目特征描述 | 计量单位 | 工程量 | 金额(元) | 金额(元) | 金额(元)
序号 | 项目编码 | 项目名称及 项目特征描述 | 计量单位 | 工程量 | 综合单价 | 合 价 | 其中：
序号 | 项目编码 | 项目名称及 项目特征描述 | 计量单位 | 工程量 | 综合单价 | 合 价 | 暂估价
4.一个灭火器箱内含两个灭火器
542 | 031004003003 | 洗手盆 | 套 | 1
600*480*850mm、陶瓷水盆、感应水龙头
小 计
∑人工费
∑材料费
∑机械费
∑管理费
∑利 润
单价措施项目
小 计
∑人工费
∑材料费
∑机械费
∑管理费
∑利 润
合 计
∑人工费
∑材料费
∑机械费
∑管理费
∑利 润
停车棚-装饰装修工程
分部分项工程
| 0101 | 土石方工程
543 | 010101004001 | 挖基坑土方 |  | 3.06
挖基坑方式：人工挖
人工装机动翻斗车运碴20m运距
| 0105 | 混凝土及钢筋混凝土工程
544 | 010501003002 | 独立基础 |  | 1.50
C25混凝土
表-08 | 表-08 | 表-08 | 表-08 | 表-08 | 表-08 | 表-08 | 表-08
分部分项工程和单价措施项目清单与计价表 | 分部分项工程和单价措施项目清单与计价表 | 分部分项工程和单价措施项目清单与计价表 | 分部分项工程和单价措施项目清单与计价表 | 分部分项工程和单价措施项目清单与计价表 | 分部分项工程和单价措施项目清单与计价表 | 分部分项工程和单价措施项目清单与计价表 | 分部分项工程和单价措施项目清单与计价表
工程名称:广西热作所田间共享实验室（6#楼）装修工程 | 工程名称:广西热作所田间共享实验室（6#楼）装修工程 | 工程名称:广西热作所田间共享实验室（6#楼）装修工程 | 工程名称:广西热作所田间共享实验室（6#楼）装修工程 | 工程名称:广西热作所田间共享实验室（6#楼）装修工程 | 工程名称:广西热作所田间共享实验室（6#楼）装修工程 | 第78页 共79页 | 第78页 共79页
序号 | 项目编码 | 项目名称及 项目特征描述 | 计量单位 | 工程量 | 金额(元) | 金额(元) | 金额(元)
序号 | 项目编码 | 项目名称及 项目特征描述 | 计量单位 | 工程量 | 综合单价 | 合 价 | 其中：
序号 | 项目编码 | 项目名称及 项目特征描述 | 计量单位 | 工程量 | 综合单价 | 合 价 | 暂估价
545 | 010515001008 | 现浇构件钢筋 | t | 0.028
HRB400E 412
546 | 010515001009 | 现浇构件钢筋 | t | 0.033
箍筋HRB400 10
| 0106 | 金属结构工程
547 | 010603002005 | H异型钢柱 | t | 0.348
Q235，?219X5.5mm
548 | 010602001007 | H异型钢梁 | t | 1.108
Q235，H型钢(120*300X150X6X6mm)
549 | 010606001002 | 连接杆 | t | 0.858
镀锌钢管
550 | 010606013003 | 预埋件、加强钢板 | t | 0.138
预埋件450*450*14mm、6mm厚加强筋板
| 0109 | 屋面及防水工程
551 | 010901005001 | 膜结构屋面 | ㎡ | 150.00
PVC膜材.0.6mm厚，表面覆涂PVDF涂层
| 0114 | 油漆、涂料、裱糊工程
552 | 011405001004 | 金属面油漆 | ㎡ | 93.18
1、喷河砂除锈
2、环氧富锌底漆两道
3、环氧云铁中间漆一道
4、氯化橡胶面漆两道(颜色白色)
| 0115 | 其他装饰工程
553 | 011502001007 | 金属装饰线 | m | 51.00
铝压条
40*4mm
554 | 011502001008 | 金属装饰线 | m | 25.00
铝压条
25*2mm
小 计
∑人工费
∑材料费
∑机械费
表-08 | 表-08 | 表-08 | 表-08 | 表-08 | 表-08 | 表-08 | 表-08
分部分项工程和单价措施项目清单与计价表 | 分部分项工程和单价措施项目清单与计价表 | 分部分项工程和单价措施项目清单与计价表 | 分部分项工程和单价措施项目清单与计价表 | 分部分项工程和单价措施项目清单与计价表 | 分部分项工程和单价措施项目清单与计价表 | 分部分项工程和单价措施项目清单与计价表 | 分部分项工程和单价措施项目清单与计价表
工程名称:广西热作所田间共享实验室（6#楼）装修工程 | 工程名称:广西热作所田间共享实验室（6#楼）装修工程 | 工程名称:广西热作所田间共享实验室（6#楼）装修工程 | 工程名称:广西热作所田间共享实验室（6#楼）装修工程 | 工程名称:广西热作所田间共享实验室（6#楼）装修工程 | 工程名称:广西热作所田间共享实验室（6#楼）装修工程 | 第79页 共79页 | 第79页 共79页
序号 | 项目编码 | 项目名称及 项目特征描述 | 计量单位 | 工程量 | 金额(元) | 金额(元) | 金额(元)
序号 | 项目编码 | 项目名称及 项目特征描述 | 计量单位 | 工程量 | 综合单价 | 合 价 | 其中：
序号 | 项目编码 | 项目名称及 项目特征描述 | 计量单位 | 工程量 | 综合单价 | 合 价 | 暂估价
∑管理费
∑利 润
单价措施项目
| 0117 | 单价措施项目
| 011702 | 混凝土模板及支架(撑)
555 | 011702001002 | 基础 | ㎡ | 12.75
小 计
∑人工费
∑材料费
∑机械费
∑管理费
∑利 润
合 计
∑人工费
∑材料费
∑机械费
∑管理费
∑利 润
总 合 计
∑人工费
∑材料费
∑机械费
∑管理费
∑利 润
表-08 | 表-08 | 表-08 | 表-08 | 表-08 | 表-08 | 表-08 | 表-08

## 表-11 总价措施项目清单与计价表
总价措施项目清单与计价表 | 总价措施项目清单与计价表 | 总价措施项目清单与计价表 | 总价措施项目清单与计价表 | 总价措施项目清单与计价表 | 总价措施项目清单与计价表 | 总价措施项目清单与计价表 | 总价措施项目清单与计价表 | 总价措施项目清单与计价表
工程名称:广西热作所田间共享实验室（6#楼）装修工程 | 工程名称:广西热作所田间共享实验室（6#楼）装修工程 | 工程名称:广西热作所田间共享实验室（6#楼）装修工程 | 工程名称:广西热作所田间共享实验室（6#楼）装修工程 | 工程名称:广西热作所田间共享实验室（6#楼）装修工程 | 工程名称:广西热作所田间共享实验室（6#楼）装修工程 | 第1页 共5页 | 第1页 共5页 | 第1页 共5页
序 号 | 项目编码 | 项 目 名 称 | 计 算 基 础 | 费 率(%) 或标准 | 金 额(元) | 金 额(元) | 备注
装修拆除工程
一 |  | 建筑拆除工程(营改增)简易计税法
2 | 桂011801001001 | 安全文明施工费 | ∑(分部分项人材机+单价措施人材机)
4 | 桂011801003001 | 雨季施工增加费 | ∑(分部分项人材机+单价措施人材机)
安装拆除工程
一 |  | 安装拆除工程(营改增)简易计税法
1 | 桂031401001001 | 安全文明施工费 | ∑分部分项、单价措施(人工费+机械费)
1.1 |  | 环境保护费 | ∑分部分项、单价措施(人工费+机械费)
1.2 |  | 文明施工费 | ∑分部分项、单价措施(人工费+机械费)
1.3 |  | 安全施工费 | ∑分部分项、单价措施(人工费+机械费)
1.4 |  | 临时设施费 | ∑分部分项、单价措施(人工费+机械费)
3 | 桂031401003001 | 雨季施工增加费 | ∑分部分项、单价措施(人工费+机械费)
装饰装修工程
一 |  | 建筑装饰装修工程(营改增)一般计税法
1 | 桂011801001001 | 安全文明施工费 | ∑(分部分项人材机+单价措施人材机)
2 | 桂011801002001 | 检验试验配合费 | ∑(分部分项人材机+单价措施人材机)
3 | 桂011801003001 | 雨季施工增加费 | ∑(分部分项人材机+单价措施人材机)
4 | 桂011801004001 | 工程定位复测费 | ∑(分部分项人材机+单价措施人材机)
电气工程
一 |  | 给排水、燃气、电气、通风空调、消防、建筑智能、通信、自控仪表工程(营改增)一般计税法
1 | 桂031401001001 | 安全文明施工费 | ∑分部分项及单价措施费定额(人工费+机械费)
2 | 桂031401002001 | 检验试验配合费 | ∑分部分项及单价措施费定额(人工费+机械费)
3 | 桂031401003001 | 雨季施工增加费 | ∑分部分项及单价措施费定额(人工费+机械费)
注：以项计算的总价措施，无“计算基础”和“费率”的数值，可只填“金额”数值， | 注：以项计算的总价措施，无“计算基础”和“费率”的数值，可只填“金额”数值， | 注：以项计算的总价措施，无“计算基础”和“费率”的数值，可只填“金额”数值， | 注：以项计算的总价措施，无“计算基础”和“费率”的数值，可只填“金额”数值， | 注：以项计算的总价措施，无“计算基础”和“费率”的数值，可只填“金额”数值， | 注：以项计算的总价措施，无“计算基础”和“费率”的数值，可只填“金额”数值， | 注：以项计算的总价措施，无“计算基础”和“费率”的数值，可只填“金额”数值， | 注：以项计算的总价措施，无“计算基础”和“费率”的数值，可只填“金额”数值，
但应在备注栏说明施工方案出处或计算方式。 | 但应在备注栏说明施工方案出处或计算方式。 | 但应在备注栏说明施工方案出处或计算方式。 | 但应在备注栏说明施工方案出处或计算方式。 | 但应在备注栏说明施工方案出处或计算方式。 | 但应在备注栏说明施工方案出处或计算方式。 | 但应在备注栏说明施工方案出处或计算方式。 | 但应在备注栏说明施工方案出处或计算方式。
表-11 | 表-11 | 表-11 | 表-11 | 表-11 | 表-11 | 表-11 | 表-11
总价措施项目清单与计价表 | 总价措施项目清单与计价表 | 总价措施项目清单与计价表 | 总价措施项目清单与计价表 | 总价措施项目清单与计价表 | 总价措施项目清单与计价表 | 总价措施项目清单与计价表 | 总价措施项目清单与计价表 | 总价措施项目清单与计价表
工程名称:广西热作所田间共享实验室（6#楼）装修工程 | 工程名称:广西热作所田间共享实验室（6#楼）装修工程 | 工程名称:广西热作所田间共享实验室（6#楼）装修工程 | 工程名称:广西热作所田间共享实验室（6#楼）装修工程 | 工程名称:广西热作所田间共享实验室（6#楼）装修工程 | 工程名称:广西热作所田间共享实验室（6#楼）装修工程 | 第2页 共5页 | 第2页 共5页 | 第2页 共5页
序 号 | 项目编码 | 项 目 名 称 | 计 算 基 础 | 费 率(%) 或标准 | 金 额(元) | 金 额(元) | 备注
10 | 桂031401010001 | 脚手架搭拆费
智能化工程-网络监控系统
一 |  | 给排水、燃气、电气、通风空调、消防、建筑智能、通信、自控仪表工程(营改增)一般计税法
1 | 桂031401001001 | 安全文明施工费 | ∑分部分项及单价措施费定额(人工费+机械费)
2 | 桂031401002001 | 检验试验配合费 | ∑分部分项及单价措施费定额(人工费+机械费)
3 | 桂031401003001 | 雨季施工增加费 | ∑分部分项及单价措施费定额(人工费+机械费)
10 | 桂031401010001 | 脚手架搭拆费
给排水工程
一 |  | 给排水、燃气、电气、通风空调、消防、建筑智能、通信、自控仪表工程(营改增)一般计税法
1 | 桂031401001001 | 安全文明施工费 | ∑分部分项及单价措施费定额(人工费+机械费)
2 | 桂031401002001 | 检验试验配合费 | ∑分部分项及单价措施费定额(人工费+机械费)
3 | 桂031401003001 | 雨季施工增加费 | ∑分部分项及单价措施费定额(人工费+机械费)
10 | 桂031401010001 | 脚手架搭拆费
通风空调工程
一 |  | 给排水、燃气、电气、通风空调、消防、建筑智能、通信、自控仪表工程(营改增)一般计税法
1 | 桂031401001001 | 安全文明施工费 | ∑分部分项及单价措施费定额(人工费+机械费)
2 | 桂031401002001 | 检验试验配合费 | ∑分部分项及单价措施费定额(人工费+机械费)
3 | 桂031401003001 | 雨季施工增加费 | ∑分部分项及单价措施费定额(人工费+机械费)
10 | 桂031401010001 | 脚手架搭拆费
6号楼三楼会议室智能化
一 |  | 给排水、燃气、电气、通风空调、消防、建筑智能、通信、自控仪表工程(营改增)一般计税法
1 | 桂031401001001 | 安全文明施工费 | ∑分部分项及单价措施费定额(人工费+机械费)
注：以项计算的总价措施，无“计算基础”和“费率”的数值，可只填“金额”数值， | 注：以项计算的总价措施，无“计算基础”和“费率”的数值，可只填“金额”数值， | 注：以项计算的总价措施，无“计算基础”和“费率”的数值，可只填“金额”数值， | 注：以项计算的总价措施，无“计算基础”和“费率”的数值，可只填“金额”数值， | 注：以项计算的总价措施，无“计算基础”和“费率”的数值，可只填“金额”数值， | 注：以项计算的总价措施，无“计算基础”和“费率”的数值，可只填“金额”数值， | 注：以项计算的总价措施，无“计算基础”和“费率”的数值，可只填“金额”数值， | 注：以项计算的总价措施，无“计算基础”和“费率”的数值，可只填“金额”数值，
但应在备注栏说明施工方案出处或计算方式。 | 但应在备注栏说明施工方案出处或计算方式。 | 但应在备注栏说明施工方案出处或计算方式。 | 但应在备注栏说明施工方案出处或计算方式。 | 但应在备注栏说明施工方案出处或计算方式。 | 但应在备注栏说明施工方案出处或计算方式。 | 但应在备注栏说明施工方案出处或计算方式。 | 但应在备注栏说明施工方案出处或计算方式。
表-11 | 表-11 | 表-11 | 表-11 | 表-11 | 表-11 | 表-11 | 表-11
总价措施项目清单与计价表 | 总价措施项目清单与计价表 | 总价措施项目清单与计价表 | 总价措施项目清单与计价表 | 总价措施项目清单与计价表 | 总价措施项目清单与计价表 | 总价措施项目清单与计价表 | 总价措施项目清单与计价表 | 总价措施项目清单与计价表
工程名称:广西热作所田间共享实验室（6#楼）装修工程 | 工程名称:广西热作所田间共享实验室（6#楼）装修工程 | 工程名称:广西热作所田间共享实验室（6#楼）装修工程 | 工程名称:广西热作所田间共享实验室（6#楼）装修工程 | 工程名称:广西热作所田间共享实验室（6#楼）装修工程 | 工程名称:广西热作所田间共享实验室（6#楼）装修工程 | 第3页 共5页 | 第3页 共5页 | 第3页 共5页
序 号 | 项目编码 | 项 目 名 称 | 计 算 基 础 | 费 率(%) 或标准 | 金 额(元) | 金 额(元) | 备注
2 | 桂031401002001 | 检验试验配合费 | ∑分部分项及单价措施费定额(人工费+机械费)
3 | 桂031401003001 | 雨季施工增加费 | ∑分部分项及单价措施费定额(人工费+机械费)
10 | 桂031401010001 | 脚手架搭拆费
6号楼大厅显示屏
一 |  | 给排水、燃气、电气、通风空调、消防、建筑智能、通信、自控仪表工程(营改增)一般计税法
1 | 桂031401001001 | 安全文明施工费 | ∑分部分项及单价措施费定额(人工费+机械费)
2 | 桂031401002001 | 检验试验配合费 | ∑分部分项及单价措施费定额(人工费+机械费)
3 | 桂031401003001 | 雨季施工增加费 | ∑分部分项及单价措施费定额(人工费+机械费)
10 | 桂031401010001 | 脚手架搭拆费
7#楼装修拆除工程
一 |  | 建筑拆除工程(营改增)简易计税法
2 | 桂011801001001 | 安全文明施工费 | ∑(分部分项人材机+单价措施人材机)
4 | 桂011801003001 | 雨季施工增加费 | ∑(分部分项人材机+单价措施人材机)
7#楼装饰装修工程
一 |  | 建筑装饰装修工程(营改增)一般计税法
1 | 桂011801001001 | 安全文明施工费 | ∑(分部分项人材机+单价措施人材机)
2 | 桂011801002001 | 检验试验配合费 | ∑(分部分项人材机+单价措施人材机)
3 | 桂011801003001 | 雨季施工增加费 | ∑(分部分项人材机+单价措施人材机)
4 | 桂011801004001 | 工程定位复测费 | ∑(分部分项人材机+单价措施人材机)
7#楼电气工程
一 |  | 给排水、燃气、电气、通风空调、消防、建筑智能、通信、自控仪表工程(营改增)一般计税法
1 | 桂031401001001 | 安全文明施工费 | ∑分部分项及单价措施费定额(人工费+机械费)
2 | 桂031401002001 | 检验试验配合费 | ∑分部分项及单价措施费定额(人工费+机械费)
注：以项计算的总价措施，无“计算基础”和“费率”的数值，可只填“金额”数值， | 注：以项计算的总价措施，无“计算基础”和“费率”的数值，可只填“金额”数值， | 注：以项计算的总价措施，无“计算基础”和“费率”的数值，可只填“金额”数值， | 注：以项计算的总价措施，无“计算基础”和“费率”的数值，可只填“金额”数值， | 注：以项计算的总价措施，无“计算基础”和“费率”的数值，可只填“金额”数值， | 注：以项计算的总价措施，无“计算基础”和“费率”的数值，可只填“金额”数值， | 注：以项计算的总价措施，无“计算基础”和“费率”的数值，可只填“金额”数值， | 注：以项计算的总价措施，无“计算基础”和“费率”的数值，可只填“金额”数值，
但应在备注栏说明施工方案出处或计算方式。 | 但应在备注栏说明施工方案出处或计算方式。 | 但应在备注栏说明施工方案出处或计算方式。 | 但应在备注栏说明施工方案出处或计算方式。 | 但应在备注栏说明施工方案出处或计算方式。 | 但应在备注栏说明施工方案出处或计算方式。 | 但应在备注栏说明施工方案出处或计算方式。 | 但应在备注栏说明施工方案出处或计算方式。
表-11 | 表-11 | 表-11 | 表-11 | 表-11 | 表-11 | 表-11 | 表-11
总价措施项目清单与计价表 | 总价措施项目清单与计价表 | 总价措施项目清单与计价表 | 总价措施项目清单与计价表 | 总价措施项目清单与计价表 | 总价措施项目清单与计价表 | 总价措施项目清单与计价表 | 总价措施项目清单与计价表 | 总价措施项目清单与计价表
工程名称:广西热作所田间共享实验室（6#楼）装修工程 | 工程名称:广西热作所田间共享实验室（6#楼）装修工程 | 工程名称:广西热作所田间共享实验室（6#楼）装修工程 | 工程名称:广西热作所田间共享实验室（6#楼）装修工程 | 工程名称:广西热作所田间共享实验室（6#楼）装修工程 | 工程名称:广西热作所田间共享实验室（6#楼）装修工程 | 第4页 共5页 | 第4页 共5页 | 第4页 共5页
序 号 | 项目编码 | 项 目 名 称 | 计 算 基 础 | 费 率(%) 或标准 | 金 额(元) | 金 额(元) | 备注
3 | 桂031401003001 | 雨季施工增加费 | ∑分部分项及单价措施费定额(人工费+机械费)
10 | 桂031401010001 | 脚手架搭拆费
7#楼智能化工程-网络监控系统
一 |  | 给排水、燃气、电气、通风空调、消防、建筑智能、通信、自控仪表工程(营改增)一般计税法
1 | 桂031401001001 | 安全文明施工费 | ∑分部分项及单价措施费定额(人工费+机械费)
2 | 桂031401002001 | 检验试验配合费 | ∑分部分项及单价措施费定额(人工费+机械费)
3 | 桂031401003001 | 雨季施工增加费 | ∑分部分项及单价措施费定额(人工费+机械费)
10 | 桂031401010001 | 脚手架搭拆费
7#楼给排水工程
一 |  | 给排水、燃气、电气、通风空调、消防、建筑智能、通信、自控仪表工程(营改增)一般计税法
1 | 桂031401001001 | 安全文明施工费 | ∑分部分项及单价措施费定额(人工费+机械费)
2 | 桂031401002001 | 检验试验配合费 | ∑分部分项及单价措施费定额(人工费+机械费)
3 | 桂031401003001 | 雨季施工增加费 | ∑分部分项及单价措施费定额(人工费+机械费)
10 | 桂031401010001 | 脚手架搭拆费
危废临时储存点-装饰装修工程
一 |  | 建筑装饰装修工程(营改增)一般计税法
1 | 桂011801001001 | 安全文明施工费 | ∑(分部分项人材机+单价措施人材机)
2 | 桂011801002001 | 检验试验配合费 | ∑(分部分项人材机+单价措施人材机)
3 | 桂011801003001 | 雨季施工增加费 | ∑(分部分项人材机+单价措施人材机)
4 | 桂011801004001 | 工程定位复测费 | ∑(分部分项人材机+单价措施人材机)
危废临时储存点-强弱电工程
一 |  | 给排水、燃气、电气、通风空调、消防、建筑智能、通信、自控仪表工程(营改增)一般计税法
1 | 桂031401001001 | 安全文明施工费 | ∑分部分项及单价措施费定额(人工费+机械费)
注：以项计算的总价措施，无“计算基础”和“费率”的数值，可只填“金额”数值， | 注：以项计算的总价措施，无“计算基础”和“费率”的数值，可只填“金额”数值， | 注：以项计算的总价措施，无“计算基础”和“费率”的数值，可只填“金额”数值， | 注：以项计算的总价措施，无“计算基础”和“费率”的数值，可只填“金额”数值， | 注：以项计算的总价措施，无“计算基础”和“费率”的数值，可只填“金额”数值， | 注：以项计算的总价措施，无“计算基础”和“费率”的数值，可只填“金额”数值， | 注：以项计算的总价措施，无“计算基础”和“费率”的数值，可只填“金额”数值， | 注：以项计算的总价措施，无“计算基础”和“费率”的数值，可只填“金额”数值，
但应在备注栏说明施工方案出处或计算方式。 | 但应在备注栏说明施工方案出处或计算方式。 | 但应在备注栏说明施工方案出处或计算方式。 | 但应在备注栏说明施工方案出处或计算方式。 | 但应在备注栏说明施工方案出处或计算方式。 | 但应在备注栏说明施工方案出处或计算方式。 | 但应在备注栏说明施工方案出处或计算方式。 | 但应在备注栏说明施工方案出处或计算方式。
表-11 | 表-11 | 表-11 | 表-11 | 表-11 | 表-11 | 表-11 | 表-11
总价措施项目清单与计价表 | 总价措施项目清单与计价表 | 总价措施项目清单与计价表 | 总价措施项目清单与计价表 | 总价措施项目清单与计价表 | 总价措施项目清单与计价表 | 总价措施项目清单与计价表 | 总价措施项目清单与计价表 | 总价措施项目清单与计价表
工程名称:广西热作所田间共享实验室（6#楼）装修工程 | 工程名称:广西热作所田间共享实验室（6#楼）装修工程 | 工程名称:广西热作所田间共享实验室（6#楼）装修工程 | 工程名称:广西热作所田间共享实验室（6#楼）装修工程 | 工程名称:广西热作所田间共享实验室（6#楼）装修工程 | 工程名称:广西热作所田间共享实验室（6#楼）装修工程 | 第5页 共5页 | 第5页 共5页 | 第5页 共5页
序 号 | 项目编码 | 项 目 名 称 | 计 算 基 础 | 费 率(%) 或标准 | 金 额(元) | 金 额(元) | 备注
2 | 桂031401002001 | 检验试验配合费 | ∑分部分项及单价措施费定额(人工费+机械费)
3 | 桂031401003001 | 雨季施工增加费 | ∑分部分项及单价措施费定额(人工费+机械费)
10 | 桂031401010001 | 脚手架搭拆费
停车棚-装饰装修工程
一 |  | 建筑装饰装修工程(营改增)一般计税法
1 | 桂011801001001 | 安全文明施工费 | ∑(分部分项人材机+单价措施人材机)
2 | 桂011801002001 | 检验试验配合费 | ∑(分部分项人材机+单价措施人材机)
3 | 桂011801003001 | 雨季施工增加费 | ∑(分部分项人材机+单价措施人材机)
4 | 桂011801004001 | 工程定位复测费 | ∑(分部分项人材机+单价措施人材机)
合 计
注：以项计算的总价措施，无“计算基础”和“费率”的数值，可只填“金额”数值， | 注：以项计算的总价措施，无“计算基础”和“费率”的数值，可只填“金额”数值， | 注：以项计算的总价措施，无“计算基础”和“费率”的数值，可只填“金额”数值， | 注：以项计算的总价措施，无“计算基础”和“费率”的数值，可只填“金额”数值， | 注：以项计算的总价措施，无“计算基础”和“费率”的数值，可只填“金额”数值， | 注：以项计算的总价措施，无“计算基础”和“费率”的数值，可只填“金额”数值， | 注：以项计算的总价措施，无“计算基础”和“费率”的数值，可只填“金额”数值， | 注：以项计算的总价措施，无“计算基础”和“费率”的数值，可只填“金额”数值，
但应在备注栏说明施工方案出处或计算方式。 | 但应在备注栏说明施工方案出处或计算方式。 | 但应在备注栏说明施工方案出处或计算方式。 | 但应在备注栏说明施工方案出处或计算方式。 | 但应在备注栏说明施工方案出处或计算方式。 | 但应在备注栏说明施工方案出处或计算方式。 | 但应在备注栏说明施工方案出处或计算方式。 | 但应在备注栏说明施工方案出处或计算方式。
表-11 | 表-11 | 表-11 | 表-11 | 表-11 | 表-11 | 表-11 | 表-11

## 表-12 其他项目清单与计价汇总表
其他项目清单与计价汇总表 | 其他项目清单与计价汇总表 | 其他项目清单与计价汇总表 | 其他项目清单与计价汇总表 | 其他项目清单与计价汇总表
工程名称:广西热作所田间共享实验室（6#楼）装修工程 | 工程名称:广西热作所田间共享实验室（6#楼）装修工程 | 工程名称:广西热作所田间共享实验室（6#楼）装修工程 | 第1页 共4页 | 第1页 共4页
序号 | 项目名称 | 金额（元） | 金额（元） | 备注
装修拆除工程
1 | 暂列金额 |  |  | 明细详见表－12－1
2 | 材料暂估价 |  |  | 明细详见表－12－2
3 | 专业工程暂估价 |  |  | 明细详见表－12－3
4 | 计日工 |  |  | 明细详见表－12－4
5 | 总承包服务费 |  |  | 明细详见表－12－5
安装拆除工程
1 | 暂列金额 |  |  | 明细详见表－12－1
2 | 材料暂估价 |  |  | 明细详见表－12－2
3 | 专业工程暂估价 |  |  | 明细详见表－12－3
4 | 计日工 |  |  | 明细详见表－12－4
5 | 总承包服务费 |  |  | 明细详见表－12－5
装饰装修工程
1 | 暂列金额 |  |  | 明细详见表－12－1
2 | 材料暂估价 |  |  | 明细详见表－12－2
3 | 专业工程暂估价 |  |  | 明细详见表－12－3
4 | 计日工 |  |  | 明细详见表－12－4
5 | 总承包服务费 |  |  | 明细详见表－12－5
实验室台柜及配套设施
1 | 暂列金额 |  |  | 明细详见表－12－1
2 | 材料暂估价 |  |  | 明细详见表－12－2
3 | 专业工程暂估价 |  |  | 明细详见表－12－3
4 | 计日工 |  |  | 明细详见表－12－4
5 | 总承包服务费 |  |  | 明细详见表－12－5
电气工程
1 | 暂列金额 |  |  | 明细详见表－12－1
2 | 材料暂估价 |  |  | 明细详见表－12－2
3 | 专业工程暂估价 |  |  | 明细详见表－12－3
4 | 计日工 |  |  | 明细详见表－12－4
5 | 总承包服务费 |  |  | 明细详见表－12－5
智能化工程-网络监控系统
1 | 暂列金额 |  |  | 明细详见表－12－1
2 | 材料暂估价 |  |  | 明细详见表－12－2
3 | 专业工程暂估价 |  |  | 明细详见表－12－3
4 | 计日工 |  |  | 明细详见表－12－4
注:材料暂估单价进入清单项目综合单价，此处不汇总。 | 注:材料暂估单价进入清单项目综合单价，此处不汇总。 | 注:材料暂估单价进入清单项目综合单价，此处不汇总。 | 注:材料暂估单价进入清单项目综合单价，此处不汇总。 | 注:材料暂估单价进入清单项目综合单价，此处不汇总。
表－12 | 表－12 | 表－12 | 表－12 | 表－12
其他项目清单与计价汇总表 | 其他项目清单与计价汇总表 | 其他项目清单与计价汇总表 | 其他项目清单与计价汇总表 | 其他项目清单与计价汇总表
工程名称:广西热作所田间共享实验室（6#楼）装修工程 | 工程名称:广西热作所田间共享实验室（6#楼）装修工程 | 工程名称:广西热作所田间共享实验室（6#楼）装修工程 | 第2页 共4页 | 第2页 共4页
序号 | 项目名称 | 金额（元） | 金额（元） | 备注
5 | 总承包服务费 |  |  | 明细详见表－12－5
给排水工程
1 | 暂列金额 |  |  | 明细详见表－12－1
2 | 材料暂估价 |  |  | 明细详见表－12－2
3 | 专业工程暂估价 |  |  | 明细详见表－12－3
4 | 计日工 |  |  | 明细详见表－12－4
5 | 总承包服务费 |  |  | 明细详见表－12－5
通风空调工程
1 | 暂列金额 |  |  | 明细详见表－12－1
2 | 材料暂估价 |  |  | 明细详见表－12－2
3 | 专业工程暂估价 |  |  | 明细详见表－12－3
4 | 计日工 |  |  | 明细详见表－12－4
5 | 总承包服务费 |  |  | 明细详见表－12－5
6号楼三楼会议室智能化
1 | 暂列金额 |  |  | 明细详见表－12－1
2 | 材料暂估价 |  |  | 明细详见表－12－2
3 | 专业工程暂估价 |  |  | 明细详见表－12－3
4 | 计日工 |  |  | 明细详见表－12－4
5 | 总承包服务费 |  |  | 明细详见表－12－5
6号楼大厅显示屏
1 | 暂列金额 |  |  | 明细详见表－12－1
2 | 材料暂估价 |  |  | 明细详见表－12－2
3 | 专业工程暂估价 |  |  | 明细详见表－12－3
4 | 计日工 |  |  | 明细详见表－12－4
5 | 总承包服务费 |  |  | 明细详见表－12－5
智能化工程-软硬件设施
1 | 暂列金额 |  |  | 明细详见表－12－1
2 | 材料暂估价 |  |  | 明细详见表－12－2
3 | 专业工程暂估价 |  |  | 明细详见表－12－3
4 | 计日工 |  |  | 明细详见表－12－4
5 | 总承包服务费 |  |  | 明细详见表－12－5
7#楼装修拆除工程
1 | 暂列金额 |  |  | 明细详见表－12－1
2 | 材料暂估价 |  |  | 明细详见表－12－2
3 | 专业工程暂估价 |  |  | 明细详见表－12－3
注:材料暂估单价进入清单项目综合单价，此处不汇总。 | 注:材料暂估单价进入清单项目综合单价，此处不汇总。 | 注:材料暂估单价进入清单项目综合单价，此处不汇总。 | 注:材料暂估单价进入清单项目综合单价，此处不汇总。 | 注:材料暂估单价进入清单项目综合单价，此处不汇总。
表－12 | 表－12 | 表－12 | 表－12 | 表－12
其他项目清单与计价汇总表 | 其他项目清单与计价汇总表 | 其他项目清单与计价汇总表 | 其他项目清单与计价汇总表 | 其他项目清单与计价汇总表
工程名称:广西热作所田间共享实验室（6#楼）装修工程 | 工程名称:广西热作所田间共享实验室（6#楼）装修工程 | 工程名称:广西热作所田间共享实验室（6#楼）装修工程 | 第3页 共4页 | 第3页 共4页
序号 | 项目名称 | 金额（元） | 金额（元） | 备注
4 | 计日工 |  |  | 明细详见表－12－4
5 | 总承包服务费 |  |  | 明细详见表－12－5
7#楼装饰装修工程
1 | 暂列金额 |  |  | 明细详见表－12－1
2 | 材料暂估价 |  |  | 明细详见表－12－2
3 | 专业工程暂估价 |  |  | 明细详见表－12－3
4 | 计日工 |  |  | 明细详见表－12－4
5 | 总承包服务费 |  |  | 明细详见表－12－5
7#楼电气工程
1 | 暂列金额 |  |  | 明细详见表－12－1
2 | 材料暂估价 |  |  | 明细详见表－12－2
3 | 专业工程暂估价 |  |  | 明细详见表－12－3
4 | 计日工 |  |  | 明细详见表－12－4
5 | 总承包服务费 |  |  | 明细详见表－12－5
7#楼智能化工程-网络监控系统
1 | 暂列金额 |  |  | 明细详见表－12－1
2 | 材料暂估价 |  |  | 明细详见表－12－2
3 | 专业工程暂估价 |  |  | 明细详见表－12－3
4 | 计日工 |  |  | 明细详见表－12－4
5 | 总承包服务费 |  |  | 明细详见表－12－5
7#楼给排水工程
1 | 暂列金额 |  |  | 明细详见表－12－1
2 | 材料暂估价 |  |  | 明细详见表－12－2
3 | 专业工程暂估价 |  |  | 明细详见表－12－3
4 | 计日工 |  |  | 明细详见表－12－4
5 | 总承包服务费 |  |  | 明细详见表－12－5
危废临时储存点-装饰装修工程
1 | 暂列金额 |  |  | 明细详见表－12－1
2 | 材料暂估价 |  |  | 明细详见表－12－2
3 | 专业工程暂估价 |  |  | 明细详见表－12－3
4 | 计日工 |  |  | 明细详见表－12－4
5 | 总承包服务费 |  |  | 明细详见表－12－5
危废临时储存点-强弱电工程
1 | 暂列金额 |  |  | 明细详见表－12－1
2 | 材料暂估价 |  |  | 明细详见表－12－2
注:材料暂估单价进入清单项目综合单价，此处不汇总。 | 注:材料暂估单价进入清单项目综合单价，此处不汇总。 | 注:材料暂估单价进入清单项目综合单价，此处不汇总。 | 注:材料暂估单价进入清单项目综合单价，此处不汇总。 | 注:材料暂估单价进入清单项目综合单价，此处不汇总。
表－12 | 表－12 | 表－12 | 表－12 | 表－12
其他项目清单与计价汇总表 | 其他项目清单与计价汇总表 | 其他项目清单与计价汇总表 | 其他项目清单与计价汇总表 | 其他项目清单与计价汇总表
工程名称:广西热作所田间共享实验室（6#楼）装修工程 | 工程名称:广西热作所田间共享实验室（6#楼）装修工程 | 工程名称:广西热作所田间共享实验室（6#楼）装修工程 | 第4页 共4页 | 第4页 共4页
序号 | 项目名称 | 金额（元） | 金额（元） | 备注
3 | 专业工程暂估价 |  |  | 明细详见表－12－3
4 | 计日工 |  |  | 明细详见表－12－4
5 | 总承包服务费 |  |  | 明细详见表－12－5
停车棚-装饰装修工程
1 | 暂列金额 |  |  | 明细详见表－12－1
2 | 材料暂估价 |  |  | 明细详见表－12－2
3 | 专业工程暂估价 |  |  | 明细详见表－12－3
4 | 计日工 |  |  | 明细详见表－12－4
5 | 总承包服务费 |  |  | 明细详见表－12－5
合 计
注:材料暂估单价进入清单项目综合单价，此处不汇总。 | 注:材料暂估单价进入清单项目综合单价，此处不汇总。 | 注:材料暂估单价进入清单项目综合单价，此处不汇总。 | 注:材料暂估单价进入清单项目综合单价，此处不汇总。 | 注:材料暂估单价进入清单项目综合单价，此处不汇总。
表－12 | 表－12 | 表－12 | 表－12 | 表－12

## 表-14 税前项目清单与计价表
税前项目清单与计价表 | 税前项目清单与计价表 | 税前项目清单与计价表 | 税前项目清单与计价表 | 税前项目清单与计价表 | 税前项目清单与计价表 | 税前项目清单与计价表 | 税前项目清单与计价表 | 税前项目清单与计价表
工程名称:广西热作所田间共享实验室（6#楼）装修工程 | 工程名称:广西热作所田间共享实验室（6#楼）装修工程 | 工程名称:广西热作所田间共享实验室（6#楼）装修工程 | 工程名称:广西热作所田间共享实验室（6#楼）装修工程 | 工程名称:广西热作所田间共享实验室（6#楼）装修工程 | 工程名称:广西热作所田间共享实验室（6#楼）装修工程 | 第1页 共51页 | 第1页 共51页 | 第1页 共51页
序号 | 项目编码 | 项目名称及项目特征 描述 | 计量 单位 | 工程量 | 金 额(元) | 金 额(元) | 金 额(元)
序号 | 项目编码 | 项目名称及项目特征 描述 | 计量 单位 | 工程量 | 单价 | 单价 | 合价
装饰装修工程
1 | 010802003001 | 钢制门（成品） | ㎡ | 186.66
带双层400*600mm*5mm钢化玻璃四角圆角中空观察窗
PVC钢板喷塑、304不锈钢把手、一体成型钢板门套（钢板厚度1.5mm）、闭门器、合页（三幅）
2 | 031004009001 | 全自动烘手器 | 个 | 6
类型：单面喷气式干手器
部位：卫生间
3 | OXB001 | 安全抓杆 | 个 | 1
304 φ40不锈钢管
4 | OXB002 | 坐式蹲便器安全抓杆 | 个 | 1
304 φ40不锈钢管
5 | OXB003 | 洗手盆安全抓杆 | 个 | 1
φ40不锈钢管
6 | 011501019001 | 展示柜 | ㎡ | 12.00
长6000*高2000*宽400mm
18mm多层实木板柜体，8mm厚钢化玻璃门，1.0厚20mm不锈钢门框（黑色）
现场制作
7 | 010810001001 | 遮光窗帘布 | m | 113.58
1、材质：布料 100%遮光，混纺面料 55%的涤纶，45%棉
2、重量不低于 350g/㎡，缩水率≤0.5%，色牢度≥4 级
3、非涂层布料，环保一级，永久性抗阻燃
4、布料双面绒压花工艺，垂直好不易被风吹起，可手洗或机洗，洗后不变形、不褪色，结实耐用，有良好隔音、隔热、吸尘效果
5、轨道布比为 1:2，布带采用高密棉纺织加厚布带，可反复清洗，带宽 75mm，抗晒不老化，水洗不变形，高度 8CM，布勾为纯不锈钢材质单钩，轨道规格为（ 33mm*25mm） ±5%方形轨道，漆面电泳处理，使滑轮滑动时无噪音，轨道安装需牢固，每米承重 ≥20公斤
6、双层窗帘布，2倍褶皱，按窗帘杆长度计算工程量
8 | 010807004002 | 纱质窗帘 | ㎡ | 113.58
注：税前项目包含除增值税以外的所有费用。 | 注：税前项目包含除增值税以外的所有费用。 | 注：税前项目包含除增值税以外的所有费用。 | 注：税前项目包含除增值税以外的所有费用。 | 注：税前项目包含除增值税以外的所有费用。 | 注：税前项目包含除增值税以外的所有费用。 | 注：税前项目包含除增值税以外的所有费用。 | 注：税前项目包含除增值税以外的所有费用。
表-14 | 表-14 | 表-14 | 表-14 | 表-14 | 表-14 | 表-14 | 表-14
税前项目清单与计价表 | 税前项目清单与计价表 | 税前项目清单与计价表 | 税前项目清单与计价表 | 税前项目清单与计价表 | 税前项目清单与计价表 | 税前项目清单与计价表 | 税前项目清单与计价表 | 税前项目清单与计价表
工程名称:广西热作所田间共享实验室（6#楼）装修工程 | 工程名称:广西热作所田间共享实验室（6#楼）装修工程 | 工程名称:广西热作所田间共享实验室（6#楼）装修工程 | 工程名称:广西热作所田间共享实验室（6#楼）装修工程 | 工程名称:广西热作所田间共享实验室（6#楼）装修工程 | 工程名称:广西热作所田间共享实验室（6#楼）装修工程 | 第2页 共51页 | 第2页 共51页 | 第2页 共51页
序号 | 项目编码 | 项目名称及项目特征 描述 | 计量 单位 | 工程量 | 金 额(元) | 金 额(元) | 金 额(元)
序号 | 项目编码 | 项目名称及项目特征 描述 | 计量 单位 | 工程量 | 单价 | 单价 | 合价
1.材质：非透薄部位 /45.2%聚酯纤维 +54.8%粘纤+透薄部位 100%聚酯纤维
2、甲醛含量：符合 GB/18401-2010限量标准 ≤20mg/kg
3、可分解芳香胺染料：符合 GB18401-2010 C类标准
4、耐洗色牢度：符合 GB18401-2010C类标准
5、 PH值：符合 GB18401-2010C类标准
6、异味：无
9 | 010810001002 | 百叶窗帘 | m | 25.20
含百叶、窗帘杆
10 | 01B001 | 楼层导视牌 | 个 | 4
规格：1000×1200
材质：铝合金型材
11 | 01B002 | 房间标识牌 | 个 | 68
材质为：2.0铝材合金质
12 | 011507002001 | 竖式腐蚀牌 | 个 | 2
尺寸：400*2500mm,面板内容为黑色腐蚀烤漆字体
金色不锈钢1.0mm折弯成型面板，背部挂钩固定
实验室台柜及配套设施
一层
植物样品处理室
1 | 011501001002 | 边台 | 个 | 1
规格：3550*750*850mm
材质：全钢结构,大理石台面
2 | 011501001003 | 中央台 | 个 | 2
材质：全钢结构,陶瓷台面
3050*1500*850mm
备注：（以下清单所有中央台陶瓷台面均按照以下参数要求）
1、台面：采用20mm厚一体成型高温烧制实验室工业碟型陶瓷台面，见截面采用同色低温上釉（或者黑坯），平板台面釉料与胚体经高温一体烧结而成，表面釉面颜色和胚体颜色一致的（或者黑坯）实验室专用陶瓷台面，台面表面耐高温、耐腐蚀、耐磨、不脱色、不变色、美观大方。需满足或优于以下技术要求所有指标：
2、耐酸碱腐蚀：陶瓷台面可抵御（除氢氟酸等同类型化学试剂）强酸强碱及有机溶剂腐蚀。至少对含有98%硫酸、65%硝酸、二氧乙酸、正丁醇、三氯甲烷、四氢呋喃等在内的多种化学试剂的测试表面无明显变化
注：税前项目包含除增值税以外的所有费用。 | 注：税前项目包含除增值税以外的所有费用。 | 注：税前项目包含除增值税以外的所有费用。 | 注：税前项目包含除增值税以外的所有费用。 | 注：税前项目包含除增值税以外的所有费用。 | 注：税前项目包含除增值税以外的所有费用。 | 注：税前项目包含除增值税以外的所有费用。 | 注：税前项目包含除增值税以外的所有费用。
注：税前项目包含除增值税以外的所有费用。 | 注：税前项目包含除增值税以外的所有费用。 | 注：税前项目包含除增值税以外的所有费用。 | 注：税前项目包含除增值税以外的所有费用。 | 注：税前项目包含除增值税以外的所有费用。 | 注：税前项目包含除增值税以外的所有费用。 | 注：税前项目包含除增值税以外的所有费用。 | 注：税前项目包含除增值税以外的所有费用。
表-14 | 表-14 | 表-14 | 表-14 | 表-14 | 表-14 | 表-14 | 表-14
税前项目清单与计价表 | 税前项目清单与计价表 | 税前项目清单与计价表 | 税前项目清单与计价表 | 税前项目清单与计价表 | 税前项目清单与计价表 | 税前项目清单与计价表 | 税前项目清单与计价表 | 税前项目清单与计价表
工程名称:广西热作所田间共享实验室（6#楼）装修工程 | 工程名称:广西热作所田间共享实验室（6#楼）装修工程 | 工程名称:广西热作所田间共享实验室（6#楼）装修工程 | 工程名称:广西热作所田间共享实验室（6#楼）装修工程 | 工程名称:广西热作所田间共享实验室（6#楼）装修工程 | 工程名称:广西热作所田间共享实验室（6#楼）装修工程 | 第3页 共51页 | 第3页 共51页 | 第3页 共51页
序号 | 项目编码 | 项目名称及项目特征 描述 | 计量 单位 | 工程量 | 金 额(元) | 金 额(元) | 金 额(元)
序号 | 项目编码 | 项目名称及项目特征 描述 | 计量 单位 | 工程量 | 单价 | 单价 | 合价
。须提供通过CMA及CNAS认证的国家级检测机构出具的符合上述参数的检测报告，并加盖台面生产厂家鲜章。
3、抗冲击性能：台面抗冲击性能良好，钢球在≥750mm的高度进行冲击后，板面无破损，且压痕直径不大于10mm，须提供由CNAS和CMA认可的国家级权威检测机构出具的检测报告并加盖台面生产厂家鲜章
4、高温下耐开裂能力：参照GB/T17657-2013 4.29标准，台面在高温下表层耐开裂性能良好，检测结果为高温下台面的表面无裂纹，提供通过CMA及CNAS认证的国家级检测机构出具的符合上述参数的检测报告，并加盖台面生产厂家鲜章.
5、光泽度：参照GB/T9754-2007标准,光泽度≤21，提供通过CMA及CNAS认证的国家级检测机构出具的符合上述参数的检测报告，并加盖台面生产厂家鲜章。
3 | 011501019002 | 试剂架 | 个 | 2
2300*300*700mm
材质：铝合金立柱(抗倍特板)+玻璃层板
4 | 011501001004 | 通风柜 | 个 | 2
全钢结构规格:1500*800*2350
全钢结构，陶瓷板台面
备注：（以下清单所有通风柜均按照以下参数要求）
1.提供的通风柜须同时通过：（1）EN 14175-3：2019 排风柜 第3部分型式检测和JB/T 6412-1999 排风柜型式检测，（2）ASHRAE 110-2016 实验室排风柜性能测试方法出厂检测（AM），且性能满足通风柜平均面风速：0.28m/s±5%；烟雾可视化：①小烟雾：无可见的外溢或逃逸。②大烟雾：无可见的外溢或逃逸；示踪气体浓度测试：泄漏率≦0.002ppm；拉门移动影响测试：泄漏率≤0.002ppm；周边扫描：泄漏率≤0.005ppm；静压阻力：小于30Pa。投标文件中须提供所竞产品由国家认可的具备CMA或CNAS认证的第三方检测机构出具的满足上述（1）-（2）要求的检测报告复印件。
2.上下柜结构：采用国标1.0mm厚优质冷轧钢板，经激光、数控折弯、焊接、打磨制作，以确保结构的稳定性。然后经过电解除油剂，酸洗磷化后，再经实验室专用环氧树脂粉末静电喷涂处理，喷粉厚度为0.07～0.09mm,具有较强的抗酸碱，耐腐蚀性。
3.内衬及导流板：采用5mm白色实验室专用抗倍特板。
注：税前项目包含除增值税以外的所有费用。 | 注：税前项目包含除增值税以外的所有费用。 | 注：税前项目包含除增值税以外的所有费用。 | 注：税前项目包含除增值税以外的所有费用。 | 注：税前项目包含除增值税以外的所有费用。 | 注：税前项目包含除增值税以外的所有费用。 | 注：税前项目包含除增值税以外的所有费用。 | 注：税前项目包含除增值税以外的所有费用。
表-14 | 表-14 | 表-14 | 表-14 | 表-14 | 表-14 | 表-14 | 表-14
税前项目清单与计价表 | 税前项目清单与计价表 | 税前项目清单与计价表 | 税前项目清单与计价表 | 税前项目清单与计价表 | 税前项目清单与计价表 | 税前项目清单与计价表 | 税前项目清单与计价表 | 税前项目清单与计价表
工程名称:广西热作所田间共享实验室（6#楼）装修工程 | 工程名称:广西热作所田间共享实验室（6#楼）装修工程 | 工程名称:广西热作所田间共享实验室（6#楼）装修工程 | 工程名称:广西热作所田间共享实验室（6#楼）装修工程 | 工程名称:广西热作所田间共享实验室（6#楼）装修工程 | 工程名称:广西热作所田间共享实验室（6#楼）装修工程 | 第4页 共51页 | 第4页 共51页 | 第4页 共51页
序号 | 项目编码 | 项目名称及项目特征 描述 | 计量 单位 | 工程量 | 金 额(元) | 金 额(元) | 金 额(元)
序号 | 项目编码 | 项目名称及项目特征 描述 | 计量 单位 | 工程量 | 单价 | 单价 | 合价
3. 移动视窗：视移门玻璃采用厚度≥5mm的钢化安全玻璃，移门的最大开启高度为760mm。将视窗拉下，出水口口径2mm，距离调节门玻璃表面150mm，左右居中，距操作台高300-400mm，以0.1L/min 流量平缓冲击玻璃内表面。需满足玻璃内表面产生冷凝水或试剂飞溅滴落时，滴落在视窗底部边缘结构上，无溢出现象。提供通过CMA或CNAS认证的检测机构出具的符合上述参数的检测报告。
5.左右立柱：采用3mm厚6063铝合金一体挤压成型,结构稳固，内含静音导轨，保证移门移动时更加静音，为避免移门卡槽形成进风湍流与通风柜移门交接处内凹或缝隙不得超过5mm。立柱设计宽度≦38mm，以保证内部操作空间宽度≧1420mm。
4.台面：采用20mm厚一体成型高温烧制实验室工业碟型陶瓷台面，见截面采用同色低温上釉（或者黑坯），平板台面釉料与胚体经高温一体烧结而成，表面釉面颜色和胚体颜色一致的（或者黑坯）实验室专用陶瓷台面。要求满足以下技术要求：
（1）耐酸碱腐蚀：陶瓷台面可抵御（除氢氟酸等同类型化学试剂）强酸强碱及有机溶剂腐蚀。至少对含有98%硫酸、65%硝酸、二氧乙酸、正丁醇、三氯甲烷、四氢呋喃等在内的多种化学试剂的测试表面无明显变化。
（2）抗冲击性能：钢球在≥750mm的高度进行冲击后，板面无破损，且压痕直径不大于10mm。
（3）高温下耐开裂能力：参照GB/T17657-2013 4.29标准，台面在高温下表层耐开裂性能良好，检测结果为高温下台面的表面无裂纹
（4）光泽度：参照GB/T9754-2007标准,光泽度≤21。
投标时须在投标文件中提供满足或高于以上（1）-（4）点台面参数及要求的检测报告复印件
5.通风柜外观金属涂层满足以下5.1-5.2条要求:
（1）喷涂牢固，漆面不易受损。漆面附着力参照GB/T9286-2021标准，胶带60°剥离测试，测试结果0级。
（2）耐腐蚀性：参照GB/T 9274-1988标准，3%盐酸24h浸泡试验条件下，表面无裂纹、无起泡、无脱落、无变色
投标文件中须提供所竞产品由国家认可的具备CMA或CNAS认证的第三方检测机构出具的满足上述（1）-（2）要求的检测报告复印件。
5 | 011501001005 | 水槽水嘴 | 套 | 4
规格：550*450*310mm
注：税前项目包含除增值税以外的所有费用。 | 注：税前项目包含除增值税以外的所有费用。 | 注：税前项目包含除增值税以外的所有费用。 | 注：税前项目包含除增值税以外的所有费用。 | 注：税前项目包含除增值税以外的所有费用。 | 注：税前项目包含除增值税以外的所有费用。 | 注：税前项目包含除增值税以外的所有费用。 | 注：税前项目包含除增值税以外的所有费用。
表-14 | 表-14 | 表-14 | 表-14 | 表-14 | 表-14 | 表-14 | 表-14
税前项目清单与计价表 | 税前项目清单与计价表 | 税前项目清单与计价表 | 税前项目清单与计价表 | 税前项目清单与计价表 | 税前项目清单与计价表 | 税前项目清单与计价表 | 税前项目清单与计价表 | 税前项目清单与计价表
工程名称:广西热作所田间共享实验室（6#楼）装修工程 | 工程名称:广西热作所田间共享实验室（6#楼）装修工程 | 工程名称:广西热作所田间共享实验室（6#楼）装修工程 | 工程名称:广西热作所田间共享实验室（6#楼）装修工程 | 工程名称:广西热作所田间共享实验室（6#楼）装修工程 | 工程名称:广西热作所田间共享实验室（6#楼）装修工程 | 第5页 共51页 | 第5页 共51页 | 第5页 共51页
序号 | 项目编码 | 项目名称及项目特征 描述 | 计量 单位 | 工程量 | 金 额(元) | 金 额(元) | 金 额(元)
序号 | 项目编码 | 项目名称及项目特征 描述 | 计量 单位 | 工程量 | 单价 | 单价 | 合价
材质：PP水槽，铜质三联水嘴
6 | 011501019003 | 滴水架 | 个 | 2
550*700mm
全PP材质54支， 底部带引流装置
7 | 011501020001 | 单口洗眼器 | 个 | 2
类型:纯黄铜喷淋头,全不锈钢进水软管
桌上型
8 | 011501001006 | 紧急冲淋器 | 台 | 1
材质：304不锈钢,表面高亮度环氧树脂涂层
9 | 011501001007 | 器皿柜 | 个 | 1
900*450*1800mm
材质：全钢结构
10 | 011501001008 | 试剂柜 | 个 | 1
900*450*1800mm
材质：全钢结构
11 | 011501001009 | 不锈钢实验凳 | 张 | 10
斑马鱼养殖室
12 | 011501001010 | 边台 | 个 | 1
规格：3450*750*850mm
材质：全钢结构,陶瓷台面
备注：（以下清单所有边台、仪器台陶瓷台面均按照以下参数要求）
1、台面：采用20mm厚一体成型高温烧制实验室工业碟型陶瓷台面，见截面采用同色低温上釉（或者黑坯），平板台面釉料与胚体经高温一体烧结而成，表面釉面颜色和胚体颜色一致的（或者黑坯）实验室专用陶瓷台面，台面表面耐高温、耐腐蚀、耐磨、不脱色、不变色、美观大方。需满足或优于以下技术要求所有指标：
2、耐酸碱腐蚀：陶瓷台面可抵御（除氢氟酸等同类型化学试剂）强酸强碱及有机溶剂腐蚀。至少对含有98%硫酸、65%硝酸、二氧乙酸、正丁醇、三氯甲烷、四氢呋喃等在内的多种化学试剂的测试表面无明显变化。须提供通过CMA及CNAS认证的国家级检测机构出具的符合上述参数的检测报告，并加盖台面生产厂家鲜章。
注：税前项目包含除增值税以外的所有费用。 | 注：税前项目包含除增值税以外的所有费用。 | 注：税前项目包含除增值税以外的所有费用。 | 注：税前项目包含除增值税以外的所有费用。 | 注：税前项目包含除增值税以外的所有费用。 | 注：税前项目包含除增值税以外的所有费用。 | 注：税前项目包含除增值税以外的所有费用。 | 注：税前项目包含除增值税以外的所有费用。
表-14 | 表-14 | 表-14 | 表-14 | 表-14 | 表-14 | 表-14 | 表-14
税前项目清单与计价表 | 税前项目清单与计价表 | 税前项目清单与计价表 | 税前项目清单与计价表 | 税前项目清单与计价表 | 税前项目清单与计价表 | 税前项目清单与计价表 | 税前项目清单与计价表 | 税前项目清单与计价表
工程名称:广西热作所田间共享实验室（6#楼）装修工程 | 工程名称:广西热作所田间共享实验室（6#楼）装修工程 | 工程名称:广西热作所田间共享实验室（6#楼）装修工程 | 工程名称:广西热作所田间共享实验室（6#楼）装修工程 | 工程名称:广西热作所田间共享实验室（6#楼）装修工程 | 工程名称:广西热作所田间共享实验室（6#楼）装修工程 | 第6页 共51页 | 第6页 共51页 | 第6页 共51页
序号 | 项目编码 | 项目名称及项目特征 描述 | 计量 单位 | 工程量 | 金 额(元) | 金 额(元) | 金 额(元)
序号 | 项目编码 | 项目名称及项目特征 描述 | 计量 单位 | 工程量 | 单价 | 单价 | 合价
3、抗冲击性能：台面抗冲击性能良好，钢球在≥750mm的高度进行冲击后，板面无破损，且压痕直径不大于10mm，须提供由CNAS和CMA认可的国家级权威检测机构出具的检测报告并加盖台面生产厂家鲜章
4、高温下耐开裂能力：参照GB/T17657-2013 4.29标准，台面在高温下表层耐开裂性能良好，检测结果为高温下台面的表面无裂纹，提供通过CMA及CNAS认证的国家级检测机构出具的符合上述参数的检测报告，并加盖台面生产厂家鲜章.
5、光泽度：参照GB/T9754-2007标准,光泽度≤21，提供通过CMA及CNAS认证的国家级检测机构出具的符合上述参数的检测报告，并加盖台面生产厂家鲜章。
13 | 011501001011 | 水槽水嘴 | 套 | 1
规格：550*450*310mm
材质：PP水槽，铜质三联水嘴
14 | 011501019004 | 滴水架 | 个 | 1
550*700mm
全PP材质54支， 底部带引流装置
15 | 011501020002 | 单口洗眼器 | 个 | 1
类型:纯黄铜喷淋头,全不锈钢进水软管
桌上型
16 | 011501001012 | 实验凳 | 张 | 2
样品观察室
17 | 011501001013 | 边台 | 个 | 1
规格：4700*750*850mm
材质：全钢结构,陶瓷台面
18 | 011501001014 | 边台 | 个 | 1
规格：1750*750*850mm
材质：全钢结构,陶瓷台面
19 | 011501001015 | 角柜 | 个 | 1
材质：全钢结构,陶瓷台面
1000*1000*850mm
20 | 011501001016 | 水槽水嘴 | 套 | 2
规格：550*450*310mm
材质：PP水槽，铜质三联水嘴
注：税前项目包含除增值税以外的所有费用。 | 注：税前项目包含除增值税以外的所有费用。 | 注：税前项目包含除增值税以外的所有费用。 | 注：税前项目包含除增值税以外的所有费用。 | 注：税前项目包含除增值税以外的所有费用。 | 注：税前项目包含除增值税以外的所有费用。 | 注：税前项目包含除增值税以外的所有费用。 | 注：税前项目包含除增值税以外的所有费用。
表-14 | 表-14 | 表-14 | 表-14 | 表-14 | 表-14 | 表-14 | 表-14
税前项目清单与计价表 | 税前项目清单与计价表 | 税前项目清单与计价表 | 税前项目清单与计价表 | 税前项目清单与计价表 | 税前项目清单与计价表 | 税前项目清单与计价表 | 税前项目清单与计价表 | 税前项目清单与计价表
工程名称:广西热作所田间共享实验室（6#楼）装修工程 | 工程名称:广西热作所田间共享实验室（6#楼）装修工程 | 工程名称:广西热作所田间共享实验室（6#楼）装修工程 | 工程名称:广西热作所田间共享实验室（6#楼）装修工程 | 工程名称:广西热作所田间共享实验室（6#楼）装修工程 | 工程名称:广西热作所田间共享实验室（6#楼）装修工程 | 第7页 共51页 | 第7页 共51页 | 第7页 共51页
序号 | 项目编码 | 项目名称及项目特征 描述 | 计量 单位 | 工程量 | 金 额(元) | 金 额(元) | 金 额(元)
序号 | 项目编码 | 项目名称及项目特征 描述 | 计量 单位 | 工程量 | 单价 | 单价 | 合价
21 | 011501019005 | 滴水架 | 个 | 2
550*700mm
全PP材质54支， 底部带引流装置
22 | 011501020003 | 单口洗眼器 | 个 | 1
类型:纯黄铜喷淋头,全不锈钢进水软管
桌上型
23 | 011501001017 | 实验凳 | 张 | 4
植物气候培养室
24 | 011501001018 | 边台 | 个 | 1
规格：3600*750*850mm
材质：全钢结构,陶瓷台面
25 | 011501001019 | 水槽水嘴 | 套 | 1
规格：550*450*310mm
材质：PP水槽，铜质三联水嘴
26 | 011501019006 | 滴水架 | 个 | 1
550*700mm
全PP材质54支， 底部带引流装置
27 | 011501018001 | 培养架 | 个 | 4
900*450*1800mm
全钢结构
28 | 011501001020 | 实验凳 | 张 | 1
试剂室
29 | 011501001021 | 试剂柜 | 个 | 3
900*450*1800mm
材质：全钢结构
30 | 011501001022 | 排风试剂柜 | 个 | 3
900*450*1800mm
材质：全钢结构
31 | 011501001023 | 净气型试剂柜 | 个 | 1
900*450*1800mm
材质：全钢结构
注：税前项目包含除增值税以外的所有费用。 | 注：税前项目包含除增值税以外的所有费用。 | 注：税前项目包含除增值税以外的所有费用。 | 注：税前项目包含除增值税以外的所有费用。 | 注：税前项目包含除增值税以外的所有费用。 | 注：税前项目包含除增值税以外的所有费用。 | 注：税前项目包含除增值税以外的所有费用。 | 注：税前项目包含除增值税以外的所有费用。
表-14 | 表-14 | 表-14 | 表-14 | 表-14 | 表-14 | 表-14 | 表-14
税前项目清单与计价表 | 税前项目清单与计价表 | 税前项目清单与计价表 | 税前项目清单与计价表 | 税前项目清单与计价表 | 税前项目清单与计价表 | 税前项目清单与计价表 | 税前项目清单与计价表 | 税前项目清单与计价表
工程名称:广西热作所田间共享实验室（6#楼）装修工程 | 工程名称:广西热作所田间共享实验室（6#楼）装修工程 | 工程名称:广西热作所田间共享实验室（6#楼）装修工程 | 工程名称:广西热作所田间共享实验室（6#楼）装修工程 | 工程名称:广西热作所田间共享实验室（6#楼）装修工程 | 工程名称:广西热作所田间共享实验室（6#楼）装修工程 | 第8页 共51页 | 第8页 共51页 | 第8页 共51页
序号 | 项目编码 | 项目名称及项目特征 描述 | 计量 单位 | 工程量 | 金 额(元) | 金 额(元) | 金 额(元)
序号 | 项目编码 | 项目名称及项目特征 描述 | 计量 单位 | 工程量 | 单价 | 单价 | 合价
办公室
32 | 011501001024 | 资料柜 | 个 | 2
900*450*1800mm
材质：全钢结构
33 | 011501001025 | 办公桌 | 张 | 4
规格：1200*600mm
材质：采用进口优质胡桃木木皮，厚度0.6mm，含水率低于12%，表面平整光滑、纹理清晰自然、色泽一致，且经防虫防腐处理
34 | 011501001026 | 职员椅 | 张 | 4
座垫及靠背面料：采用优质网布面料，透气性好
座垫内部框架定型板：采用高频压机将多层单板施胶层叠且热压成型
35 | 01B003 | 饮水机 | 个 | 1
水温类型：制冷+制热
植物天然产物纯化室
36 | 011501001027 | 中央台 | 个 | 1
材质：全钢结构,陶瓷台面
3300*1500*850mm
37 | 011501019007 | 试剂架 | 个 | 1
2550*300*700mm
材质：铝合金立柱(抗倍特板)+玻璃层板
38 | 011501001028 | 水槽水嘴 | 套 | 2
规格：550*450*310mm
材质：PP水槽，铜质三联水嘴
39 | 011501019008 | 滴水架 | 个 | 1
550*700mm
全PP材质54支， 底部带引流装置
40 | 011501020004 | 单口洗眼器 | 个 | 1
类型:纯黄铜喷淋头,全不锈钢进水软管
桌上型
41 | 011501001029 | 实验凳 | 张 | 4
42 | 011501001030 | 紧急冲淋器 | 台 | 1
注：税前项目包含除增值税以外的所有费用。 | 注：税前项目包含除增值税以外的所有费用。 | 注：税前项目包含除增值税以外的所有费用。 | 注：税前项目包含除增值税以外的所有费用。 | 注：税前项目包含除增值税以外的所有费用。 | 注：税前项目包含除增值税以外的所有费用。 | 注：税前项目包含除增值税以外的所有费用。 | 注：税前项目包含除增值税以外的所有费用。
表-14 | 表-14 | 表-14 | 表-14 | 表-14 | 表-14 | 表-14 | 表-14
税前项目清单与计价表 | 税前项目清单与计价表 | 税前项目清单与计价表 | 税前项目清单与计价表 | 税前项目清单与计价表 | 税前项目清单与计价表 | 税前项目清单与计价表 | 税前项目清单与计价表 | 税前项目清单与计价表
工程名称:广西热作所田间共享实验室（6#楼）装修工程 | 工程名称:广西热作所田间共享实验室（6#楼）装修工程 | 工程名称:广西热作所田间共享实验室（6#楼）装修工程 | 工程名称:广西热作所田间共享实验室（6#楼）装修工程 | 工程名称:广西热作所田间共享实验室（6#楼）装修工程 | 工程名称:广西热作所田间共享实验室（6#楼）装修工程 | 第9页 共51页 | 第9页 共51页 | 第9页 共51页
序号 | 项目编码 | 项目名称及项目特征 描述 | 计量 单位 | 工程量 | 金 额(元) | 金 额(元) | 金 额(元)
序号 | 项目编码 | 项目名称及项目特征 描述 | 计量 单位 | 工程量 | 单价 | 单价 | 合价
材质：304不锈钢,表面高亮度环氧树脂涂层
仪器室
43 | 011501001031 | 边台 | 个 | 1
规格：2550*750*850mm
材质：全钢结构,陶瓷台面
44 | 011501001032 | 边台 | 个 | 2
规格：1800*750*850mm
材质：全钢结构,陶瓷台面
45 | 011501001033 | 角柜 | 个 | 1
材质：全钢结构,陶瓷台面
1000*1000*850mm
46 | 011501001034 | 水槽水嘴 | 套 | 1
规格：550*450*310mm
材质：PP水槽，铜质三联水嘴
47 | 011501001035 | 实验凳 | 张 | 3
48 | 011501001036 | 吊柜 | 个 | 6
规格：高900*长600*宽300mm
材质：全钢结构
植物天然产物提取室
49 | 011501001037 | 边台 | 个 | 1
规格：4000*750*850mm
材质：全钢结构,陶瓷台面
50 | 011501001038 | 中央台 | 个 | 2
材质：全钢结构,陶瓷台面
3050*1500*850mm
51 | 011501019009 | 试剂架 | 个 | 2
2300*300*700mm
材质：铝合金立柱(抗倍特板)+玻璃层板
52 | 011501001039 | 通风柜 | 个 | 2
全钢结构规格:约1500*800*2350；
全钢结构，陶瓷板台面
53 | 011501001040 | 水槽水嘴 | 套 | 4
注：税前项目包含除增值税以外的所有费用。 | 注：税前项目包含除增值税以外的所有费用。 | 注：税前项目包含除增值税以外的所有费用。 | 注：税前项目包含除增值税以外的所有费用。 | 注：税前项目包含除增值税以外的所有费用。 | 注：税前项目包含除增值税以外的所有费用。 | 注：税前项目包含除增值税以外的所有费用。 | 注：税前项目包含除增值税以外的所有费用。
表-14 | 表-14 | 表-14 | 表-14 | 表-14 | 表-14 | 表-14 | 表-14
税前项目清单与计价表 | 税前项目清单与计价表 | 税前项目清单与计价表 | 税前项目清单与计价表 | 税前项目清单与计价表 | 税前项目清单与计价表 | 税前项目清单与计价表 | 税前项目清单与计价表 | 税前项目清单与计价表
工程名称:广西热作所田间共享实验室（6#楼）装修工程 | 工程名称:广西热作所田间共享实验室（6#楼）装修工程 | 工程名称:广西热作所田间共享实验室（6#楼）装修工程 | 工程名称:广西热作所田间共享实验室（6#楼）装修工程 | 工程名称:广西热作所田间共享实验室（6#楼）装修工程 | 工程名称:广西热作所田间共享实验室（6#楼）装修工程 | 第10页 共51页 | 第10页 共51页 | 第10页 共51页
序号 | 项目编码 | 项目名称及项目特征 描述 | 计量 单位 | 工程量 | 金 额(元) | 金 额(元) | 金 额(元)
序号 | 项目编码 | 项目名称及项目特征 描述 | 计量 单位 | 工程量 | 单价 | 单价 | 合价
规格：550*450*310mm
材质：PP水槽，铜质三联水嘴
54 | 011501019010 | 滴水架 | 个 | 2
550*700mm
全PP材质54支， 底部带引流装置
55 | 011501020005 | 单口洗眼器 | 个 | 2
类型:纯黄铜喷淋头,全不锈钢进水软管
桌上型
56 | 011501001041 | 器皿柜 | 个 | 1
900*450*1800mm
材质：全钢结构
57 | 011501001042 | 试剂柜 | 个 | 1
900*450*1800mm
材质：全钢结构
58 | 011501001043 | 实验凳 | 张 | 11
59 | 011501001044 | 紧急冲淋器 | 台 | 1
材质：304不锈钢,表面高亮度环氧树脂涂层
阅览室
60 | 011501001045 | 书柜 | 个 | 2
3000*300*1800mm
材质：全木结构
61 | 011501001046 | 阅览桌 | 张 | 1
规格：3000*1000mm
材质：采用进口优质胡桃木木皮，厚度0.6mm，含水率低于12%，表面平整光滑、纹理清晰自然、色泽一致，且经防虫防腐处理
62 | 011501001047 | 小圆桌 | 张 | 1
φ600
实木结构
63 | 011501001048 | 职员椅 | 张 | 11
座垫及靠背面料：采用优质网布面料，透气性好
座垫内部框架定型板：采用高频压机将多层单板施胶层叠且热压成型
注：税前项目包含除增值税以外的所有费用。 | 注：税前项目包含除增值税以外的所有费用。 | 注：税前项目包含除增值税以外的所有费用。 | 注：税前项目包含除增值税以外的所有费用。 | 注：税前项目包含除增值税以外的所有费用。 | 注：税前项目包含除增值税以外的所有费用。 | 注：税前项目包含除增值税以外的所有费用。 | 注：税前项目包含除增值税以外的所有费用。
表-14 | 表-14 | 表-14 | 表-14 | 表-14 | 表-14 | 表-14 | 表-14
税前项目清单与计价表 | 税前项目清单与计价表 | 税前项目清单与计价表 | 税前项目清单与计价表 | 税前项目清单与计价表 | 税前项目清单与计价表 | 税前项目清单与计价表 | 税前项目清单与计价表 | 税前项目清单与计价表
工程名称:广西热作所田间共享实验室（6#楼）装修工程 | 工程名称:广西热作所田间共享实验室（6#楼）装修工程 | 工程名称:广西热作所田间共享实验室（6#楼）装修工程 | 工程名称:广西热作所田间共享实验室（6#楼）装修工程 | 工程名称:广西热作所田间共享实验室（6#楼）装修工程 | 工程名称:广西热作所田间共享实验室（6#楼）装修工程 | 第11页 共51页 | 第11页 共51页 | 第11页 共51页
序号 | 项目编码 | 项目名称及项目特征 描述 | 计量 单位 | 工程量 | 金 额(元) | 金 额(元) | 金 额(元)
序号 | 项目编码 | 项目名称及项目特征 描述 | 计量 单位 | 工程量 | 单价 | 单价 | 合价
64 | 01B004 | 饮水机 | 个 | 1
水温类型：制冷+制热
二层
仪器室
65 | 011501001049 | 仪器台 | 个 | 2
规格：2600*900*850mm
材质：全钢结构,陶瓷台面
66 | 011501001050 | 原子吸收罩 | 个 | 2
规格：400*400mm
不锈钢材质
67 | 011501001051 | 实验凳 | 张 | 2
仪器室
68 | 011501001052 | 仪器台 | 个 | 1
规格：1900*900*850mm
材质：全钢结构,陶瓷台面
69 | 011501001053 | 仪器台 | 个 | 1
规格：3550*900*850mm
材质：全钢结构,陶瓷台面
70 | 011501001054 | 角柜 | 个 | 1
材质：全钢结构,陶瓷台面
1150*1150*850mm
71 | 011501001055 | 原子吸收罩 | 个 | 3
规格：400*400mm
不锈钢材质
72 | 011501001056 | 实验凳 | 张 | 4
植物根系分析室
73 | 011501001057 | 边台 | 个 | 1
规格：4800*750*850mm
材质：全钢结构,陶瓷台面
74 | 011501001058 | 边台 | 个 | 1
规格：2550*750*850mm
材质：全钢结构,陶瓷台面
注：税前项目包含除增值税以外的所有费用。 | 注：税前项目包含除增值税以外的所有费用。 | 注：税前项目包含除增值税以外的所有费用。 | 注：税前项目包含除增值税以外的所有费用。 | 注：税前项目包含除增值税以外的所有费用。 | 注：税前项目包含除增值税以外的所有费用。 | 注：税前项目包含除增值税以外的所有费用。 | 注：税前项目包含除增值税以外的所有费用。
表-14 | 表-14 | 表-14 | 表-14 | 表-14 | 表-14 | 表-14 | 表-14
税前项目清单与计价表 | 税前项目清单与计价表 | 税前项目清单与计价表 | 税前项目清单与计价表 | 税前项目清单与计价表 | 税前项目清单与计价表 | 税前项目清单与计价表 | 税前项目清单与计价表 | 税前项目清单与计价表
工程名称:广西热作所田间共享实验室（6#楼）装修工程 | 工程名称:广西热作所田间共享实验室（6#楼）装修工程 | 工程名称:广西热作所田间共享实验室（6#楼）装修工程 | 工程名称:广西热作所田间共享实验室（6#楼）装修工程 | 工程名称:广西热作所田间共享实验室（6#楼）装修工程 | 工程名称:广西热作所田间共享实验室（6#楼）装修工程 | 第12页 共51页 | 第12页 共51页 | 第12页 共51页
序号 | 项目编码 | 项目名称及项目特征 描述 | 计量 单位 | 工程量 | 金 额(元) | 金 额(元) | 金 额(元)
序号 | 项目编码 | 项目名称及项目特征 描述 | 计量 单位 | 工程量 | 单价 | 单价 | 合价
75 | 011501001059 | 角柜 | 个 | 1
材质：全钢结构,陶瓷台面
1000*1000*850mm
76 | 011501001060 | 水槽水嘴 | 套 | 1
规格：550*450*310mm
材质：PP水槽，铜质三联水嘴
77 | 011501019011 | 滴水架 | 个 | 1
550*700mm
全PP材质54支， 底部带引流装置
78 | 011501001061 | 吊柜 | 个 | 8
规格：高900*长600*宽300mm
材质：全钢结构
79 | 011501001062 | 实验凳 | 张 | 4
样品处理室
80 | 011501001063 | 边台 | 个 | 1
规格：4800*750*850mm
材质：全钢结构,陶瓷台面
81 | 011501001064 | 边台 | 个 | 1
规格：1826*750*850mm
材质：全钢结构,陶瓷台面
82 | 011501001065 | 角柜 | 个 | 1
材质：全钢结构,陶瓷台面
1000*1000*850mm
83 | 011501001066 | 通风柜 | 个 | 1
全钢结构规格:约1500*800*2350；
全钢结构，陶瓷板台面
84 | 011501001067 | 水槽水嘴 | 套 | 1
规格：550*450*310mm
材质：PP水槽，铜质三联水嘴
85 | 011501019012 | 滴水架 | 个 | 1
550*700mm
注：税前项目包含除增值税以外的所有费用。 | 注：税前项目包含除增值税以外的所有费用。 | 注：税前项目包含除增值税以外的所有费用。 | 注：税前项目包含除增值税以外的所有费用。 | 注：税前项目包含除增值税以外的所有费用。 | 注：税前项目包含除增值税以外的所有费用。 | 注：税前项目包含除增值税以外的所有费用。 | 注：税前项目包含除增值税以外的所有费用。
表-14 | 表-14 | 表-14 | 表-14 | 表-14 | 表-14 | 表-14 | 表-14
税前项目清单与计价表 | 税前项目清单与计价表 | 税前项目清单与计价表 | 税前项目清单与计价表 | 税前项目清单与计价表 | 税前项目清单与计价表 | 税前项目清单与计价表 | 税前项目清单与计价表 | 税前项目清单与计价表
工程名称:广西热作所田间共享实验室（6#楼）装修工程 | 工程名称:广西热作所田间共享实验室（6#楼）装修工程 | 工程名称:广西热作所田间共享实验室（6#楼）装修工程 | 工程名称:广西热作所田间共享实验室（6#楼）装修工程 | 工程名称:广西热作所田间共享实验室（6#楼）装修工程 | 工程名称:广西热作所田间共享实验室（6#楼）装修工程 | 第13页 共51页 | 第13页 共51页 | 第13页 共51页
序号 | 项目编码 | 项目名称及项目特征 描述 | 计量 单位 | 工程量 | 金 额(元) | 金 额(元) | 金 额(元)
序号 | 项目编码 | 项目名称及项目特征 描述 | 计量 单位 | 工程量 | 单价 | 单价 | 合价
全PP材质54支， 底部带引流装置
86 | 011501020006 | 单口洗眼器 | 个 | 1
类型:纯黄铜喷淋头,全不锈钢进水软管
桌上型
87 | 011501001068 | 吊柜 | 个 | 8
规格：高900*长600*宽300mm
材质：全钢结构
88 | 011501001069 | 实验凳 | 张 | 4
植物显微观测室
89 | 011501001070 | 边台 | 个 | 1
规格：4800*750*850mm
材质：全钢结构,陶瓷台面
90 | 011501001071 | 边台 | 个 | 1
规格：2624*750*850mm
材质：全钢结构,陶瓷台面
91 | 011501001072 | 角柜 | 个 | 1
材质：全钢结构,陶瓷台面
1000*1000*850mm
92 | 011501001073 | 实验凳 | 张 | 4
93 | 011501001074 | 水槽水嘴 | 套 | 1
规格：550*450*310mm
材质：PP水槽，铜质三联水嘴
94 | 011501019013 | 滴水架 | 个 | 1
550*700mm
全PP材质54支， 底部带引流装置
95 | 011501001075 | 器皿柜 | 个 | 1
900*450*1800mm
材质：全钢结构
96 | 011501001076 | 试剂柜 | 个 | 1
900*450*1800mm
材质：全钢结构
注：税前项目包含除增值税以外的所有费用。 | 注：税前项目包含除增值税以外的所有费用。 | 注：税前项目包含除增值税以外的所有费用。 | 注：税前项目包含除增值税以外的所有费用。 | 注：税前项目包含除增值税以外的所有费用。 | 注：税前项目包含除增值税以外的所有费用。 | 注：税前项目包含除增值税以外的所有费用。 | 注：税前项目包含除增值税以外的所有费用。
表-14 | 表-14 | 表-14 | 表-14 | 表-14 | 表-14 | 表-14 | 表-14
税前项目清单与计价表 | 税前项目清单与计价表 | 税前项目清单与计价表 | 税前项目清单与计价表 | 税前项目清单与计价表 | 税前项目清单与计价表 | 税前项目清单与计价表 | 税前项目清单与计价表 | 税前项目清单与计价表
工程名称:广西热作所田间共享实验室（6#楼）装修工程 | 工程名称:广西热作所田间共享实验室（6#楼）装修工程 | 工程名称:广西热作所田间共享实验室（6#楼）装修工程 | 工程名称:广西热作所田间共享实验室（6#楼）装修工程 | 工程名称:广西热作所田间共享实验室（6#楼）装修工程 | 工程名称:广西热作所田间共享实验室（6#楼）装修工程 | 第14页 共51页 | 第14页 共51页 | 第14页 共51页
序号 | 项目编码 | 项目名称及项目特征 描述 | 计量 单位 | 工程量 | 金 额(元) | 金 额(元) | 金 额(元)
序号 | 项目编码 | 项目名称及项目特征 描述 | 计量 单位 | 工程量 | 单价 | 单价 | 合价
97 | 011501001077 | 吊柜 | 个 | 8
规格：高900*长600*宽300mm
材质：全钢结构
植物茎叶分析室
98 | 011501001078 | 边台 | 个 | 1
规格：4800*750*850mm
材质：全钢结构,陶瓷台面
99 | 011501001079 | 边台 | 个 | 1
规格：2550*750*850mm
材质：全钢结构,陶瓷台面
100 | 011501001080 | 角柜 | 个 | 1
材质：全钢结构,陶瓷台面
1000*1000*850mm
101 | 011501001081 | 吊柜 | 个 | 8
规格：高900*长600*宽300mm
材质：全钢结构
102 | 011501001082 | 水槽水嘴 | 套 | 1
规格：550*450*310mm
材质：PP水槽，铜质三联水嘴
103 | 011501019014 | 滴水架 | 个 | 1
550*700mm
全PP材质54支， 底部带引流装置
104 | 011501001083 | 实验凳 | 张 | 4
办公室
105 | 011501001084 | 资料柜 | 个 | 8
900*450*1800mm
材质：全钢结构
106 | 011501001085 | 办公桌 | 张 | 12
规格：1200*600mm
材质：采用进口优质胡桃木木皮，厚度0.6mm，含水率低于12%，表面平整光滑、纹理清晰自然、色泽一致，且经防虫防腐处理
注：税前项目包含除增值税以外的所有费用。 | 注：税前项目包含除增值税以外的所有费用。 | 注：税前项目包含除增值税以外的所有费用。 | 注：税前项目包含除增值税以外的所有费用。 | 注：税前项目包含除增值税以外的所有费用。 | 注：税前项目包含除增值税以外的所有费用。 | 注：税前项目包含除增值税以外的所有费用。 | 注：税前项目包含除增值税以外的所有费用。
表-14 | 表-14 | 表-14 | 表-14 | 表-14 | 表-14 | 表-14 | 表-14
税前项目清单与计价表 | 税前项目清单与计价表 | 税前项目清单与计价表 | 税前项目清单与计价表 | 税前项目清单与计价表 | 税前项目清单与计价表 | 税前项目清单与计价表 | 税前项目清单与计价表 | 税前项目清单与计价表
工程名称:广西热作所田间共享实验室（6#楼）装修工程 | 工程名称:广西热作所田间共享实验室（6#楼）装修工程 | 工程名称:广西热作所田间共享实验室（6#楼）装修工程 | 工程名称:广西热作所田间共享实验室（6#楼）装修工程 | 工程名称:广西热作所田间共享实验室（6#楼）装修工程 | 工程名称:广西热作所田间共享实验室（6#楼）装修工程 | 第15页 共51页 | 第15页 共51页 | 第15页 共51页
序号 | 项目编码 | 项目名称及项目特征 描述 | 计量 单位 | 工程量 | 金 额(元) | 金 额(元) | 金 额(元)
序号 | 项目编码 | 项目名称及项目特征 描述 | 计量 单位 | 工程量 | 单价 | 单价 | 合价
107 | 011501001086 | 职员椅 | 张 | 12
座垫及靠背面料：采用优质网布面料，透气性好
座垫内部框架定型板：采用高频压机将多层单板施胶层叠且热压成型
108 | 01B005 | 饮水机 | 个 | 3
水温类型：制冷+制热
真菌接种
109 | 010807009009 | 传递窗 | 套 | 2
600*600*600mm
304不锈钢材质、电子互锁
洗涤、灭菌
110 | 011501001087 | 中央台 | 个 | 1
材质：全钢结构,陶瓷台面
3050*1500*850mm
111 | 011501019015 | 试剂架 | 个 | 1
2300*300*700mm
材质：铝合金立柱(抗倍特板)+玻璃层板
112 | 011501001088 | 水槽水嘴 | 套 | 2
规格：550*450*310mm
材质：PP水槽，铜质三联水嘴
113 | 011501020007 | 单口洗眼器 | 个 | 1
类型:纯黄铜喷淋头,全不锈钢进水软管
桌上型
114 | 011501019016 | 滴水架 | 个 | 1
550*700mm
全PP材质54支， 底部带引流装置
115 | 011501001089 | 实验凳 | 张 | 4
116 | 011501001090 | 原子吸收罩 | 个 | 1
规格：400*400mm
不锈钢材质
细菌接种
117 | 011501001091 | 不锈钢台 | 个 | 2
注：税前项目包含除增值税以外的所有费用。 | 注：税前项目包含除增值税以外的所有费用。 | 注：税前项目包含除增值税以外的所有费用。 | 注：税前项目包含除增值税以外的所有费用。 | 注：税前项目包含除增值税以外的所有费用。 | 注：税前项目包含除增值税以外的所有费用。 | 注：税前项目包含除增值税以外的所有费用。 | 注：税前项目包含除增值税以外的所有费用。
表-14 | 表-14 | 表-14 | 表-14 | 表-14 | 表-14 | 表-14 | 表-14
税前项目清单与计价表 | 税前项目清单与计价表 | 税前项目清单与计价表 | 税前项目清单与计价表 | 税前项目清单与计价表 | 税前项目清单与计价表 | 税前项目清单与计价表 | 税前项目清单与计价表 | 税前项目清单与计价表
工程名称:广西热作所田间共享实验室（6#楼）装修工程 | 工程名称:广西热作所田间共享实验室（6#楼）装修工程 | 工程名称:广西热作所田间共享实验室（6#楼）装修工程 | 工程名称:广西热作所田间共享实验室（6#楼）装修工程 | 工程名称:广西热作所田间共享实验室（6#楼）装修工程 | 工程名称:广西热作所田间共享实验室（6#楼）装修工程 | 第16页 共51页 | 第16页 共51页 | 第16页 共51页
序号 | 项目编码 | 项目名称及项目特征 描述 | 计量 单位 | 工程量 | 金 额(元) | 金 额(元) | 金 额(元)
序号 | 项目编码 | 项目名称及项目特征 描述 | 计量 单位 | 工程量 | 单价 | 单价 | 合价
1500*750*850mm,304不锈钢材质
118 | 010807009010 | 传递窗 | 套 | 2
600*600*600mm
304不锈钢材质、电子互锁
119 | 011501001092 | 实验凳 | 张 | 2
植物病理室
120 | 011501001093 | 中央台 | 个 | 2
材质：全钢结构,陶瓷台面
3050*1500*850mm
121 | 011501019017 | 试剂架 | 个 | 2
2300*300*700mm
材质：铝合金立柱(抗倍特板)+玻璃层板
122 | 011501001094 | 通风柜 | 个 | 2
全钢结构规格:约1500*800*2350；
全钢结构，陶瓷板台面
123 | 011501001095 | 水槽水嘴 | 套 | 4
规格：550*450*310mm
材质：PP水槽，铜质三联水嘴
124 | 011501019018 | 滴水架 | 个 | 2
550*700mm
全PP材质54支， 底部带引流装置
125 | 011501020008 | 单口洗眼器 | 个 | 2
类型:纯黄铜喷淋头,全不锈钢进水软管
桌上型
126 | 011501001096 | 紧急冲淋器 | 台 | 1
材质：304不锈钢,表面高亮度环氧树脂涂层
127 | 011501001097 | 器皿柜 | 个 | 1
900*450*1800mm
材质：全钢结构
128 | 011501001098 | 试剂柜 | 个 | 2
900*450*1800mm
注：税前项目包含除增值税以外的所有费用。 | 注：税前项目包含除增值税以外的所有费用。 | 注：税前项目包含除增值税以外的所有费用。 | 注：税前项目包含除增值税以外的所有费用。 | 注：税前项目包含除增值税以外的所有费用。 | 注：税前项目包含除增值税以外的所有费用。 | 注：税前项目包含除增值税以外的所有费用。 | 注：税前项目包含除增值税以外的所有费用。
表-14 | 表-14 | 表-14 | 表-14 | 表-14 | 表-14 | 表-14 | 表-14
税前项目清单与计价表 | 税前项目清单与计价表 | 税前项目清单与计价表 | 税前项目清单与计价表 | 税前项目清单与计价表 | 税前项目清单与计价表 | 税前项目清单与计价表 | 税前项目清单与计价表 | 税前项目清单与计价表
工程名称:广西热作所田间共享实验室（6#楼）装修工程 | 工程名称:广西热作所田间共享实验室（6#楼）装修工程 | 工程名称:广西热作所田间共享实验室（6#楼）装修工程 | 工程名称:广西热作所田间共享实验室（6#楼）装修工程 | 工程名称:广西热作所田间共享实验室（6#楼）装修工程 | 工程名称:广西热作所田间共享实验室（6#楼）装修工程 | 第17页 共51页 | 第17页 共51页 | 第17页 共51页
序号 | 项目编码 | 项目名称及项目特征 描述 | 计量 单位 | 工程量 | 金 额(元) | 金 额(元) | 金 额(元)
序号 | 项目编码 | 项目名称及项目特征 描述 | 计量 单位 | 工程量 | 单价 | 单价 | 合价
材质：全钢结构
129 | 011501001099 | 实验凳 | 张 | 8
检测分析室
130 | 011501001100 | 边台 | 个 | 1
规格：2550*750*850mm
材质：全钢结构,陶瓷台面
131 | 011501001101 | 边台 | 个 | 1
规格：4400*750*850mm
材质：全钢结构,陶瓷台面
132 | 011501001102 | 角柜 | 个 | 1
材质：全钢结构,陶瓷台面
1000*1000*850mm
133 | 011501001103 | 吊柜 | 个 | 7
规格：高900*长600*宽300mm
材质：全钢结构
134 | 011501001104 | 水槽水嘴 | 套 | 1
规格：550*450*310mm
材质：PP水槽，铜质三联水嘴
135 | 011501019019 | 滴水架 | 个 | 1
550*700mm
全PP材质54支， 底部带引流装置
136 | 011501001105 | 实验凳 | 张 | 4
休息室
137 | 011501001106 | 小圆桌 | 张 | 1
φ600
实木结构
138 | 011501001107 | 职员椅 | 张 | 3
座垫及靠背面料：采用优质网布面料，透气性好
座垫内部框架定型板：采用高频压机将多层单板施胶层叠且热压成型
139 | 01B006 | 饮水机 | 个 | 1
水温类型：制冷+制热
注：税前项目包含除增值税以外的所有费用。 | 注：税前项目包含除增值税以外的所有费用。 | 注：税前项目包含除增值税以外的所有费用。 | 注：税前项目包含除增值税以外的所有费用。 | 注：税前项目包含除增值税以外的所有费用。 | 注：税前项目包含除增值税以外的所有费用。 | 注：税前项目包含除增值税以外的所有费用。 | 注：税前项目包含除增值税以外的所有费用。
表-14 | 表-14 | 表-14 | 表-14 | 表-14 | 表-14 | 表-14 | 表-14
税前项目清单与计价表 | 税前项目清单与计价表 | 税前项目清单与计价表 | 税前项目清单与计价表 | 税前项目清单与计价表 | 税前项目清单与计价表 | 税前项目清单与计价表 | 税前项目清单与计价表 | 税前项目清单与计价表
工程名称:广西热作所田间共享实验室（6#楼）装修工程 | 工程名称:广西热作所田间共享实验室（6#楼）装修工程 | 工程名称:广西热作所田间共享实验室（6#楼）装修工程 | 工程名称:广西热作所田间共享实验室（6#楼）装修工程 | 工程名称:广西热作所田间共享实验室（6#楼）装修工程 | 工程名称:广西热作所田间共享实验室（6#楼）装修工程 | 第18页 共51页 | 第18页 共51页 | 第18页 共51页
序号 | 项目编码 | 项目名称及项目特征 描述 | 计量 单位 | 工程量 | 金 额(元) | 金 额(元) | 金 额(元)
序号 | 项目编码 | 项目名称及项目特征 描述 | 计量 单位 | 工程量 | 单价 | 单价 | 合价
140 | 011501001108 | 三人位沙发 | 张 | 1
加厚西皮、高回弹海绵
141 | 011501001109 | 双人位沙发 | 张 | 1
加厚西皮、高回弹海绵
142 | 011501001110 | 茶几 | 张 | 1
钢架结构+人造板桌面
三层
培养室2/1
143 | 011501018002 | 培养架 | 个 | 17
900*450*1800mm
全钢结构
接种、灭菌
144 | 011501001111 | 超净工作台 | 台 | 3
长1340*宽700mm,垂直流
145 | 010807009011 | 传递窗 | 套 | 2
600*600*600mm
304不锈钢材质、电子互锁
146 | 011501001112 | 实验凳 | 张 | 3
147 | 011501001113 | 原子吸收罩 | 个 | 2
规格：400*400mm
不锈钢材质
洗涤前处理准备室
148 | 011501001114 | 边台 | 个 | 2
规格：3700*750*850mm
材质：全钢结构,陶瓷台面
149 | 011501001115 | 边台 | 个 | 1
规格：2573*750*850mm
材质：全钢结构,陶瓷台面
150 | 011501001116 | 角柜 | 个 | 2
材质：全钢结构,陶瓷台面
1000*1000*850mm
151 | 011501001117 | 水槽水嘴 | 套 | 2
注：税前项目包含除增值税以外的所有费用。 | 注：税前项目包含除增值税以外的所有费用。 | 注：税前项目包含除增值税以外的所有费用。 | 注：税前项目包含除增值税以外的所有费用。 | 注：税前项目包含除增值税以外的所有费用。 | 注：税前项目包含除增值税以外的所有费用。 | 注：税前项目包含除增值税以外的所有费用。 | 注：税前项目包含除增值税以外的所有费用。
表-14 | 表-14 | 表-14 | 表-14 | 表-14 | 表-14 | 表-14 | 表-14
税前项目清单与计价表 | 税前项目清单与计价表 | 税前项目清单与计价表 | 税前项目清单与计价表 | 税前项目清单与计价表 | 税前项目清单与计价表 | 税前项目清单与计价表 | 税前项目清单与计价表 | 税前项目清单与计价表
工程名称:广西热作所田间共享实验室（6#楼）装修工程 | 工程名称:广西热作所田间共享实验室（6#楼）装修工程 | 工程名称:广西热作所田间共享实验室（6#楼）装修工程 | 工程名称:广西热作所田间共享实验室（6#楼）装修工程 | 工程名称:广西热作所田间共享实验室（6#楼）装修工程 | 工程名称:广西热作所田间共享实验室（6#楼）装修工程 | 第19页 共51页 | 第19页 共51页 | 第19页 共51页
序号 | 项目编码 | 项目名称及项目特征 描述 | 计量 单位 | 工程量 | 金 额(元) | 金 额(元) | 金 额(元)
序号 | 项目编码 | 项目名称及项目特征 描述 | 计量 单位 | 工程量 | 单价 | 单价 | 合价
规格：550*450*310mm
材质：PP水槽，铜质三联水嘴
152 | 011501001118 | 器皿柜 | 个 | 1
900*450*1800mm
材质：全钢结构
153 | 011501001119 | 试剂柜 | 个 | 1
900*450*1800mm
材质：全钢结构
154 | 011501019020 | 滴水架 | 个 | 2
550*700mm
全PP材质54支， 底部带引流装置
155 | 011501020009 | 单口洗眼器 | 个 | 2
类型:纯黄铜喷淋头,全不锈钢进水软管
桌上型
156 | 011501001120 | 实验凳 | 张 | 5
157 | 011501018003 | 货架 | 个 | 2
900*450*1800mm
全钢结构
有机试剂室
158 | 011501001121 | 试剂柜 | 个 | 3
900*450*1800mm
材质：全钢结构
159 | 011501001122 | 排风试剂柜 | 个 | 3
900*450*1800mm
材质：全钢结构
160 | 011501001123 | 净气型试剂柜 | 个 | 1
900*450*1800mm
材质：全钢结构
无机试剂室
161 | 011501001124 | 试剂柜 | 个 | 2
900*450*1800mm
注：税前项目包含除增值税以外的所有费用。 | 注：税前项目包含除增值税以外的所有费用。 | 注：税前项目包含除增值税以外的所有费用。 | 注：税前项目包含除增值税以外的所有费用。 | 注：税前项目包含除增值税以外的所有费用。 | 注：税前项目包含除增值税以外的所有费用。 | 注：税前项目包含除增值税以外的所有费用。 | 注：税前项目包含除增值税以外的所有费用。
表-14 | 表-14 | 表-14 | 表-14 | 表-14 | 表-14 | 表-14 | 表-14
税前项目清单与计价表 | 税前项目清单与计价表 | 税前项目清单与计价表 | 税前项目清单与计价表 | 税前项目清单与计价表 | 税前项目清单与计价表 | 税前项目清单与计价表 | 税前项目清单与计价表 | 税前项目清单与计价表
工程名称:广西热作所田间共享实验室（6#楼）装修工程 | 工程名称:广西热作所田间共享实验室（6#楼）装修工程 | 工程名称:广西热作所田间共享实验室（6#楼）装修工程 | 工程名称:广西热作所田间共享实验室（6#楼）装修工程 | 工程名称:广西热作所田间共享实验室（6#楼）装修工程 | 工程名称:广西热作所田间共享实验室（6#楼）装修工程 | 第20页 共51页 | 第20页 共51页 | 第20页 共51页
序号 | 项目编码 | 项目名称及项目特征 描述 | 计量 单位 | 工程量 | 金 额(元) | 金 额(元) | 金 额(元)
序号 | 项目编码 | 项目名称及项目特征 描述 | 计量 单位 | 工程量 | 单价 | 单价 | 合价
材质：全钢结构
162 | 011501001125 | 排风试剂柜 | 个 | 1
900*450*1800mm
材质：全钢结构
163 | 011501001126 | 净气型试剂柜 | 个 | 1
900*450*1800mm
材质：全钢结构
164 | 011501001127 | 登记台 | 个 | 1
规格：800*600*850mm
材质：全钢结构,陶瓷台面
耗材室
165 | 011501001128 | 样品柜 | 个 | 10
900*450*1800mm
材质：全钢结构
166 | 011501018004 | 货架 | 个 | 4
900*450*1800mm
全钢结构
167 | 011501001129 | 登记台 | 个 | 1
规格：1000*600*850mm
材质：全钢结构,陶瓷台面
会议室
168 | 011501001130 | 会议桌 | 张 | 1
3500*1100mm
169 | 011501001131 | 会议椅 | 个 | 12
办公室
170 | 011501001132 | 资料柜 | 个 | 3
900*450*1800mm
材质：全钢结构
171 | 011501001133 | 办公桌 | 张 | 4
规格：1200*600mm
材质：采用进口优质胡桃木木皮，厚度0.6mm，含水率低于12%，表面平整光滑、纹理清晰自然、色泽一致，且经防虫防腐处理
注：税前项目包含除增值税以外的所有费用。 | 注：税前项目包含除增值税以外的所有费用。 | 注：税前项目包含除增值税以外的所有费用。 | 注：税前项目包含除增值税以外的所有费用。 | 注：税前项目包含除增值税以外的所有费用。 | 注：税前项目包含除增值税以外的所有费用。 | 注：税前项目包含除增值税以外的所有费用。 | 注：税前项目包含除增值税以外的所有费用。
表-14 | 表-14 | 表-14 | 表-14 | 表-14 | 表-14 | 表-14 | 表-14
税前项目清单与计价表 | 税前项目清单与计价表 | 税前项目清单与计价表 | 税前项目清单与计价表 | 税前项目清单与计价表 | 税前项目清单与计价表 | 税前项目清单与计价表 | 税前项目清单与计价表 | 税前项目清单与计价表
工程名称:广西热作所田间共享实验室（6#楼）装修工程 | 工程名称:广西热作所田间共享实验室（6#楼）装修工程 | 工程名称:广西热作所田间共享实验室（6#楼）装修工程 | 工程名称:广西热作所田间共享实验室（6#楼）装修工程 | 工程名称:广西热作所田间共享实验室（6#楼）装修工程 | 工程名称:广西热作所田间共享实验室（6#楼）装修工程 | 第21页 共51页 | 第21页 共51页 | 第21页 共51页
序号 | 项目编码 | 项目名称及项目特征 描述 | 计量 单位 | 工程量 | 金 额(元) | 金 额(元) | 金 额(元)
序号 | 项目编码 | 项目名称及项目特征 描述 | 计量 单位 | 工程量 | 单价 | 单价 | 合价
172 | 011501001134 | 职员椅 | 张 | 4
座垫及靠背面料：采用优质网布面料，透气性好
座垫内部框架定型板：采用高频压机将多层单板施胶层叠且热压成型
173 | 01B007 | 饮水机 | 个 | 1
水温类型：制冷+制热
产物分析
174 | 011501001135 | 边台 | 个 | 1
规格：5850*750*850mm
材质：全钢结构,陶瓷台面
175 | 011501001136 | 边台 | 个 | 1
规格：2750*750*850mm
材质：全钢结构,陶瓷台面
176 | 011501001137 | 水槽水嘴 | 套 | 1
规格：550*450*310mm
材质：PP水槽，铜质三联水嘴
177 | 011501020010 | 单口洗眼器 | 个 | 1
类型:纯黄铜喷淋头,全不锈钢进水软管
桌上型
178 | 011501019021 | 滴水架 | 个 | 1
550*700mm
全PP材质54支， 底部带引流装置
179 | 011501001138 | 实验凳 | 张 | 6
产物扩增
180 | 011501001139 | 边台 | 个 | 1
规格：3100*750*850mm
材质：全钢结构,陶瓷台面
181 | 011501001140 | 边台 | 个 | 1
规格：2550*750*850mm
材质：全钢结构,陶瓷台面
182 | 011501001141 | 边台 | 个 | 1
规格：1825*750*850mm
注：税前项目包含除增值税以外的所有费用。 | 注：税前项目包含除增值税以外的所有费用。 | 注：税前项目包含除增值税以外的所有费用。 | 注：税前项目包含除增值税以外的所有费用。 | 注：税前项目包含除增值税以外的所有费用。 | 注：税前项目包含除增值税以外的所有费用。 | 注：税前项目包含除增值税以外的所有费用。 | 注：税前项目包含除增值税以外的所有费用。
表-14 | 表-14 | 表-14 | 表-14 | 表-14 | 表-14 | 表-14 | 表-14
税前项目清单与计价表 | 税前项目清单与计价表 | 税前项目清单与计价表 | 税前项目清单与计价表 | 税前项目清单与计价表 | 税前项目清单与计价表 | 税前项目清单与计价表 | 税前项目清单与计价表 | 税前项目清单与计价表
工程名称:广西热作所田间共享实验室（6#楼）装修工程 | 工程名称:广西热作所田间共享实验室（6#楼）装修工程 | 工程名称:广西热作所田间共享实验室（6#楼）装修工程 | 工程名称:广西热作所田间共享实验室（6#楼）装修工程 | 工程名称:广西热作所田间共享实验室（6#楼）装修工程 | 工程名称:广西热作所田间共享实验室（6#楼）装修工程 | 第22页 共51页 | 第22页 共51页 | 第22页 共51页
序号 | 项目编码 | 项目名称及项目特征 描述 | 计量 单位 | 工程量 | 金 额(元) | 金 额(元) | 金 额(元)
序号 | 项目编码 | 项目名称及项目特征 描述 | 计量 单位 | 工程量 | 单价 | 单价 | 合价
材质：全钢结构,陶瓷台面
183 | 011501001142 | 角柜 | 个 | 2
材质：全钢结构,陶瓷台面
1000*1000*850mm
184 | 011501001143 | 实验凳 | 张 | 5
核酸提取
185 | 011501001144 | 边台 | 个 | 1
规格：3550*750*850mm
材质：全钢结构,陶瓷台面
186 | 011501001145 | 边台 | 个 | 1
规格：2100*750*850mm
材质：全钢结构,陶瓷台面
187 | 011501001146 | 水槽水嘴 | 套 | 1
规格：550*450*310mm
材质：PP水槽，铜质三联水嘴
188 | 011501020011 | 单口洗眼器 | 个 | 1
类型:纯黄铜喷淋头,全不锈钢进水软管
桌上型
189 | 011501019022 | 滴水架 | 个 | 1
550*700mm
全PP材质54支， 底部带引流装置
190 | 011501001147 | 实验凳 | 张 | 3
191 | 011501001148 | 生物安全柜 | 台 | 1
长1200*宽800mm
192 | 011501001149 | 紧急冲淋器 | 台 | 1
材质：304不锈钢,表面高亮度环氧树脂涂层
分子生物学实验室
193 | 011501001150 | 中央台 | 个 | 2
材质：全钢结构,陶瓷台面
3050*1500*850mm
194 | 011501019023 | 试剂架 | 个 | 2
注：税前项目包含除增值税以外的所有费用。 | 注：税前项目包含除增值税以外的所有费用。 | 注：税前项目包含除增值税以外的所有费用。 | 注：税前项目包含除增值税以外的所有费用。 | 注：税前项目包含除增值税以外的所有费用。 | 注：税前项目包含除增值税以外的所有费用。 | 注：税前项目包含除增值税以外的所有费用。 | 注：税前项目包含除增值税以外的所有费用。
表-14 | 表-14 | 表-14 | 表-14 | 表-14 | 表-14 | 表-14 | 表-14
税前项目清单与计价表 | 税前项目清单与计价表 | 税前项目清单与计价表 | 税前项目清单与计价表 | 税前项目清单与计价表 | 税前项目清单与计价表 | 税前项目清单与计价表 | 税前项目清单与计价表 | 税前项目清单与计价表
工程名称:广西热作所田间共享实验室（6#楼）装修工程 | 工程名称:广西热作所田间共享实验室（6#楼）装修工程 | 工程名称:广西热作所田间共享实验室（6#楼）装修工程 | 工程名称:广西热作所田间共享实验室（6#楼）装修工程 | 工程名称:广西热作所田间共享实验室（6#楼）装修工程 | 工程名称:广西热作所田间共享实验室（6#楼）装修工程 | 第23页 共51页 | 第23页 共51页 | 第23页 共51页
序号 | 项目编码 | 项目名称及项目特征 描述 | 计量 单位 | 工程量 | 金 额(元) | 金 额(元) | 金 额(元)
序号 | 项目编码 | 项目名称及项目特征 描述 | 计量 单位 | 工程量 | 单价 | 单价 | 合价
2300*300*700mm
材质：铝合金立柱(抗倍特板)+玻璃层板
195 | 011501001151 | 边台 | 个 | 1
规格：4800*750*850mm
材质：全钢结构,陶瓷台面
196 | 011501001152 | 通风柜 | 个 | 1
全钢结构规格:约1500*800*2350
全钢结构，陶瓷板台面
197 | 011501001153 | 水槽水嘴 | 套 | 4
规格：550*450*310mm
材质：PP水槽，铜质三联水嘴
198 | 011501019024 | 滴水架 | 个 | 2
550*700mm
全PP材质54支， 底部带引流装置
199 | 011501020012 | 单口洗眼器 | 个 | 2
类型:纯黄铜喷淋头,全不锈钢进水软管
桌上型
200 | 011501001154 | 器皿柜 | 个 | 1
900*450*1800mm
材质：全钢结构
201 | 011501001155 | 试剂柜 | 个 | 1
900*450*1800mm
材质：全钢结构
202 | 011501001156 | 实验凳 | 张 | 11
仪器室
203 | 011501001157 | 边台 | 个 | 1
规格：2950*750*850mm
材质：全钢结构,陶瓷台面
204 | 011501001158 | 边台 | 个 | 1
规格：2800*750*850mm
材质：全钢结构,陶瓷台面
注：税前项目包含除增值税以外的所有费用。 | 注：税前项目包含除增值税以外的所有费用。 | 注：税前项目包含除增值税以外的所有费用。 | 注：税前项目包含除增值税以外的所有费用。 | 注：税前项目包含除增值税以外的所有费用。 | 注：税前项目包含除增值税以外的所有费用。 | 注：税前项目包含除增值税以外的所有费用。 | 注：税前项目包含除增值税以外的所有费用。
表-14 | 表-14 | 表-14 | 表-14 | 表-14 | 表-14 | 表-14 | 表-14
税前项目清单与计价表 | 税前项目清单与计价表 | 税前项目清单与计价表 | 税前项目清单与计价表 | 税前项目清单与计价表 | 税前项目清单与计价表 | 税前项目清单与计价表 | 税前项目清单与计价表 | 税前项目清单与计价表
工程名称:广西热作所田间共享实验室（6#楼）装修工程 | 工程名称:广西热作所田间共享实验室（6#楼）装修工程 | 工程名称:广西热作所田间共享实验室（6#楼）装修工程 | 工程名称:广西热作所田间共享实验室（6#楼）装修工程 | 工程名称:广西热作所田间共享实验室（6#楼）装修工程 | 工程名称:广西热作所田间共享实验室（6#楼）装修工程 | 第24页 共51页 | 第24页 共51页 | 第24页 共51页
序号 | 项目编码 | 项目名称及项目特征 描述 | 计量 单位 | 工程量 | 金 额(元) | 金 额(元) | 金 额(元)
序号 | 项目编码 | 项目名称及项目特征 描述 | 计量 单位 | 工程量 | 单价 | 单价 | 合价
205 | 011501001159 | 角柜 | 个 | 1
材质：全钢结构,陶瓷台面
1000*1000*850mm
206 | 011501001160 | 实验凳 | 张 | 2
207 | 011501001161 | 吊柜 | 个 | 4
规格：高900*长600*宽300mm
材质：全钢结构
208 | 011501001162 | 水槽水嘴 | 套 | 1
规格：550*450*310mm
材质：PP水槽，铜质三联水嘴
209 | 011501019025 | 滴水架 | 个 | 1
550*700mm
全PP材质54支， 底部带引流装置
给排水工程
1 | 030225002001 | 智能化超纯水系统 | 台 | 1
一、主要技术参数
1.进水水源：市政自来水（TDS≤200ppm，进水压力：1.50-5.0kg/cm2，水温5-45℃）；
2.工作电源：220V/50Hz；
3.制水量：≥500L/h；
4.纯化水水质：电导率≤1μs/cm（在线监测），电阻率≥15.0 MΩ?cm（在线监测），微颗粒＜1个/ml，吸光度＜0.001，蒸发残渣＜1.0mg/L,重金属＜0.1ppb；
5.控制系统：液位联锁自动控制，可实现自动和手动切换，拥有缺水保护和故障报警功能；
6.预处理系统：预处理系统为全自动控制头实现冲洗和再生等；
7.供水系统：独立的供水系统控制，可实现单独运行；
8.控制面板：控制面板具有，纯水电导、纯化水电导、预处理后压力、膜前压力、膜后压力、恒压压力、浓水流量、纯水流量等仪表；
9.泵辅采用国内第一品牌“南方泵”，过流部件为304不锈钢；
注：税前项目包含除增值税以外的所有费用。 | 注：税前项目包含除增值税以外的所有费用。 | 注：税前项目包含除增值税以外的所有费用。 | 注：税前项目包含除增值税以外的所有费用。 | 注：税前项目包含除增值税以外的所有费用。 | 注：税前项目包含除增值税以外的所有费用。 | 注：税前项目包含除增值税以外的所有费用。 | 注：税前项目包含除增值税以外的所有费用。
表-14 | 表-14 | 表-14 | 表-14 | 表-14 | 表-14 | 表-14 | 表-14
税前项目清单与计价表 | 税前项目清单与计价表 | 税前项目清单与计价表 | 税前项目清单与计价表 | 税前项目清单与计价表 | 税前项目清单与计价表 | 税前项目清单与计价表 | 税前项目清单与计价表 | 税前项目清单与计价表
工程名称:广西热作所田间共享实验室（6#楼）装修工程 | 工程名称:广西热作所田间共享实验室（6#楼）装修工程 | 工程名称:广西热作所田间共享实验室（6#楼）装修工程 | 工程名称:广西热作所田间共享实验室（6#楼）装修工程 | 工程名称:广西热作所田间共享实验室（6#楼）装修工程 | 工程名称:广西热作所田间共享实验室（6#楼）装修工程 | 第25页 共51页 | 第25页 共51页 | 第25页 共51页
序号 | 项目编码 | 项目名称及项目特征 描述 | 计量 单位 | 工程量 | 金 额(元) | 金 额(元) | 金 额(元)
序号 | 项目编码 | 项目名称及项目特征 描述 | 计量 单位 | 工程量 | 单价 | 单价 | 合价
10.主机系统采用一体化机柜设计，集成度高，占地面积小，主机尺寸为1500mm×750mm×1600mm；
11.纯水箱：500L；
12.资质要求：国家高新企业认证；3A企业认证；具备ISO9001：2015质量管理体系认证；具备欧盟CE产品质量管理体系认证；
13.预处理采用增强型玻璃钢罐体，全自动再生功能，无需人员看守。使用周期可长达两年。采用国内第一品牌 “润新” 控制器；
14.输送配件母料包含管道、软管、快接头为防止产生静电，全部核心材料均为防静电材质，且体积电阻率＜5×106Ω.cm，需提供第三方检测报告复印件；
15.预处理系统拥有及时再生功能，根据实际需求可以进行手动及时再生；
16.配备紫外灯灭菌器、精密过滤器；
17.系统具有自动冲洗功能。采用物理冲洗，能够最大程度清洗反渗透膜的表面，延长膜的使用寿命；
18.系统具有原水低压报警功能，防止无水启动，可以有效保护系统。自来水恢复时，系统可自动恢复正常运行，无需人员操作；
19.系统具有高压泵前后压力报警功能，防止高压泵低压和超高压运行。有效的保护高压泵及膜；
20.系统拥有时时在线电导检测仪，系统供水时能够检测到供水水质；
21.恒压供水系统采用水泵控制器控制，还具有手动控制功能；
22.恒压供水系统采用全自动水泵控制器控制，该控制器为电子模拟控制，抗疲劳能力强，使用周期长；
23.恒压供水系统为独立的控制系统，在系统故障时能够实现手动供水，有效的保障生化仪运行；
24.提供“预防保养”型售后服务体系有效证明；
25. 400免费客户专线，确保设备长期稳定运转；
26.设备出现故障，30分钟内由技术支持人员电话处理响应，电话不能解决的，专业工程师8小时内到达现场解决；
27.提供完善的设备培训方案，现场做专业技术培训，以保证使用老师完全掌握纯水机的基本操作与维护。
2 | 030225002002 | 触摸屏分析型超纯水机 | 台 | 9
产品说明：
1.可直接将城市自来水纯化为符合国际GB/T33087-2016实验室级纯水和超纯水；
注：税前项目包含除增值税以外的所有费用。 | 注：税前项目包含除增值税以外的所有费用。 | 注：税前项目包含除增值税以外的所有费用。 | 注：税前项目包含除增值税以外的所有费用。 | 注：税前项目包含除增值税以外的所有费用。 | 注：税前项目包含除增值税以外的所有费用。 | 注：税前项目包含除增值税以外的所有费用。 | 注：税前项目包含除增值税以外的所有费用。
表-14 | 表-14 | 表-14 | 表-14 | 表-14 | 表-14 | 表-14 | 表-14
税前项目清单与计价表 | 税前项目清单与计价表 | 税前项目清单与计价表 | 税前项目清单与计价表 | 税前项目清单与计价表 | 税前项目清单与计价表 | 税前项目清单与计价表 | 税前项目清单与计价表 | 税前项目清单与计价表
工程名称:广西热作所田间共享实验室（6#楼）装修工程 | 工程名称:广西热作所田间共享实验室（6#楼）装修工程 | 工程名称:广西热作所田间共享实验室（6#楼）装修工程 | 工程名称:广西热作所田间共享实验室（6#楼）装修工程 | 工程名称:广西热作所田间共享实验室（6#楼）装修工程 | 工程名称:广西热作所田间共享实验室（6#楼）装修工程 | 第26页 共51页 | 第26页 共51页 | 第26页 共51页
序号 | 项目编码 | 项目名称及项目特征 描述 | 计量 单位 | 工程量 | 金 额(元) | 金 额(元) | 金 额(元)
序号 | 项目编码 | 项目名称及项目特征 描述 | 计量 单位 | 工程量 | 单价 | 单价 | 合价
2.4.3寸触摸屏，人机对话，亲切直观；是一款高性价比的实验室超纯水机；
3.全塑ABS工程塑料机壳，防酸碱腐蚀；
4.RO纯水电导率在线监测、UP超纯水电阻率在线监测、水温在线监测；
5.具定量取水设定功能（水箱储水时）；
6.具历史数据库查询功能；
7.具USB接口；
8.标配优普最新专利设计纯水箱；
9.抽屉式注塑预处理、RO、UP超纯化柱方便使用更换；
10.输送配件母料包含管道、软管、快接头为防止产生静电，全部核心材料均为防静电材质，且体积电阻率＜5×106Ω.cm，需提供第三方检测报告复印件；
系统参数：
1主机参数
1.1 进水水源:城市自来水：总溶解固体（TDS）≤200mg/L，TDS值偏高时，RO水电导可能高于10μS/cm
1.2 进水压力:源水压力0.10—0.40Mpa
1.3 进水温度:5—45℃
1.4 设备供电:AC220V 50Hz 电压耐受范围AC230V—176V
1.5 设备功率: 30—150W
1.6 制水量:≥20升/小时 标准水温25℃下
1.7 取水流速:1.5-1.8L/min，水箱满水状态下
1.8 外观尺寸:台上式375×500×620mm
1.9 设备重量:台上式30-35kg
1.10 控制系统:全自动设计，系统自动定时冲洗RO膜，无水/缺水保护、满水停机，定时定量取水设定功能，UP水系统内循环功能，历史数据库查询功能
2产水水质
2.1 RO水
2.1.1 产水电导率：电导率≤进水电导率×2%，优于单蒸水,符合国标GB6682-2008纯水标准
2.1.2 PH值：RO水PH值在5.5-6.5之间
注：税前项目包含除增值税以外的所有费用。 | 注：税前项目包含除增值税以外的所有费用。 | 注：税前项目包含除增值税以外的所有费用。 | 注：税前项目包含除增值税以外的所有费用。 | 注：税前项目包含除增值税以外的所有费用。 | 注：税前项目包含除增值税以外的所有费用。 | 注：税前项目包含除增值税以外的所有费用。 | 注：税前项目包含除增值税以外的所有费用。
表-14 | 表-14 | 表-14 | 表-14 | 表-14 | 表-14 | 表-14 | 表-14
税前项目清单与计价表 | 税前项目清单与计价表 | 税前项目清单与计价表 | 税前项目清单与计价表 | 税前项目清单与计价表 | 税前项目清单与计价表 | 税前项目清单与计价表 | 税前项目清单与计价表 | 税前项目清单与计价表
工程名称:广西热作所田间共享实验室（6#楼）装修工程 | 工程名称:广西热作所田间共享实验室（6#楼）装修工程 | 工程名称:广西热作所田间共享实验室（6#楼）装修工程 | 工程名称:广西热作所田间共享实验室（6#楼）装修工程 | 工程名称:广西热作所田间共享实验室（6#楼）装修工程 | 工程名称:广西热作所田间共享实验室（6#楼）装修工程 | 第27页 共51页 | 第27页 共51页 | 第27页 共51页
序号 | 项目编码 | 项目名称及项目特征 描述 | 计量 单位 | 工程量 | 金 额(元) | 金 额(元) | 金 额(元)
序号 | 项目编码 | 项目名称及项目特征 描述 | 计量 单位 | 工程量 | 单价 | 单价 | 合价
2.2 UP水
2.2.1 电阻率：电阻率18.2MΩ?cm，优于三蒸水,符合国标GB/T 6682-2008超纯水
2.2.2 重金属离子＜0.1ppb
2.2.3 微颗粒物≤1个/mL
2.2.4 微生物≤1cfu/mL
2.2.5 TOC≤20ppb
2.2.6 热源≤0.001EU/ml
3 资质要求
3.1 具系统自动冲洗功能、开机自检功能、自动保护功能、水质在线监测功能；
3.2 具有“实验室纯水器液位控制装置”；
3.3 具“实验室纯水器低水压和无水保护信号装置”；
3.4 具“实验室纯水器恒压脉冲发生装置”；
3.5 具“欧盟CE认证”、“ISO9001：2015质量认证”。
6号楼三楼会议室智能化
显示系统
1 | 030502001001 | 安装调试 | 台 | 1
投影仪、幕布架
扩声系统
2 | 030501002002 | 壁挂式专业音箱支架 | 台 | 2
材料：金属+钢管
重量：3.6kg
承重：50kg
长度：280-360mm
特点：安装、使用方便
3 | 030506004001 | 双通道专业数字功放 | 台 | 1
1.双声道立体声专业数字功率放大器,全系列统铝合金面板；
2. 有双声道、单声道和BTL桥接三种输出方式供选择，输出方式开关选择；
注：税前项目包含除增值税以外的所有费用。 | 注：税前项目包含除增值税以外的所有费用。 | 注：税前项目包含除增值税以外的所有费用。 | 注：税前项目包含除增值税以外的所有费用。 | 注：税前项目包含除增值税以外的所有费用。 | 注：税前项目包含除增值税以外的所有费用。 | 注：税前项目包含除增值税以外的所有费用。 | 注：税前项目包含除增值税以外的所有费用。
表-14 | 表-14 | 表-14 | 表-14 | 表-14 | 表-14 | 表-14 | 表-14
税前项目清单与计价表 | 税前项目清单与计价表 | 税前项目清单与计价表 | 税前项目清单与计价表 | 税前项目清单与计价表 | 税前项目清单与计价表 | 税前项目清单与计价表 | 税前项目清单与计价表 | 税前项目清单与计价表
工程名称:广西热作所田间共享实验室（6#楼）装修工程 | 工程名称:广西热作所田间共享实验室（6#楼）装修工程 | 工程名称:广西热作所田间共享实验室（6#楼）装修工程 | 工程名称:广西热作所田间共享实验室（6#楼）装修工程 | 工程名称:广西热作所田间共享实验室（6#楼）装修工程 | 工程名称:广西热作所田间共享实验室（6#楼）装修工程 | 第28页 共51页 | 第28页 共51页 | 第28页 共51页
序号 | 项目编码 | 项目名称及项目特征 描述 | 计量 单位 | 工程量 | 金 额(元) | 金 额(元) | 金 额(元)
序号 | 项目编码 | 项目名称及项目特征 描述 | 计量 单位 | 工程量 | 单价 | 单价 | 合价
3.每声道音量可调；
4. 立体声工作最小负载阻抗为4Ω，BTL工作最小负载阻抗为8Ω；动态功率强劲，可实现低阻抗驱动。
5. 全系列配置XLR平行输入输出接口，更适合专业设备的应用习惯；
5. 小信号的时候不会出现交越失真；
6. 内置先进的电压压限，可以避免输入电压出现异常或过大导致功率输出异常，出现削波失真影响听音体验以及危害音箱的高音单元。
7. 中高频比模拟功放更清晰，非常适合用于会议等多种不同场合的语言传输和扩声；
8. 效率要高，发热量更少，工作温度范围更宽；
9.各通道均配备LED工作状态指示；
10.输入灵敏度：≤1000mV
11.信噪比：≥95dB
12.频响：20Hz-20kHz（±1dB）
13.通道串扰：≤70dB
14.转换速率：≥15V/uS
15.阻尼系数/8Ω@1Khz： ≥230
16.总谐波失真：≤0.3% （1kHz，正常工作条件）
17.额定功率：2X150W@8Ω 2X250W@4Ω 500W@桥接8Ω
18.指示灯：“电源”, “削顶”, “信号”,“保护”,“温度” 保护：超温、直流、短路、连续信号限制
19.电源：AC220/50-60Hz
20.机器尺寸（L×W×H mm）：484×396×88 (2U)
21.净重：6.5KG
4 | 030501001003 | 专业电容式会议麦克风 | 套 | 3
1.本产品根据人声讲话的频响特征及根据声学相位干涉特点，以扩啸叫（声反馈）为前提，对高频和低频进行了整合裁剪，具有抗声反馈能力强，拾音灵敏度高的棒形指向，特点如下：
2.1000Hz以下，呈不对称“8”字形，拾音近似棒形指向，1000-7000Hz拾音角度收窄，呈单一锐指向，抑制侧向环境噪声大于25dB
注：税前项目包含除增值税以外的所有费用。 | 注：税前项目包含除增值税以外的所有费用。 | 注：税前项目包含除增值税以外的所有费用。 | 注：税前项目包含除增值税以外的所有费用。 | 注：税前项目包含除增值税以外的所有费用。 | 注：税前项目包含除增值税以外的所有费用。 | 注：税前项目包含除增值税以外的所有费用。 | 注：税前项目包含除增值税以外的所有费用。
表-14 | 表-14 | 表-14 | 表-14 | 表-14 | 表-14 | 表-14 | 表-14
税前项目清单与计价表 | 税前项目清单与计价表 | 税前项目清单与计价表 | 税前项目清单与计价表 | 税前项目清单与计价表 | 税前项目清单与计价表 | 税前项目清单与计价表 | 税前项目清单与计价表 | 税前项目清单与计价表
工程名称:广西热作所田间共享实验室（6#楼）装修工程 | 工程名称:广西热作所田间共享实验室（6#楼）装修工程 | 工程名称:广西热作所田间共享实验室（6#楼）装修工程 | 工程名称:广西热作所田间共享实验室（6#楼）装修工程 | 工程名称:广西热作所田间共享实验室（6#楼）装修工程 | 工程名称:广西热作所田间共享实验室（6#楼）装修工程 | 第29页 共51页 | 第29页 共51页 | 第29页 共51页
序号 | 项目编码 | 项目名称及项目特征 描述 | 计量 单位 | 工程量 | 金 额(元) | 金 额(元) | 金 额(元)
序号 | 项目编码 | 项目名称及项目特征 描述 | 计量 单位 | 工程量 | 单价 | 单价 | 合价
超高灵敏度：27dB（1V/Pa at 1KHz）
3.突出人声讲话频段（200-5000）Hz的指向特征，（30-60cm）有极好的拾音效果。
4.结构形式：分拆式结构
5.类别： 9.7 背极电容式、双极头
6.指向特性：单一锐指向
7.灵敏度：-27dB+3dB 40mV/Pa
8.频率响应：100-7000Hz
9.输出阻抗(±20%)：150Ω（非平衡式）
10.最佳拾音距离：20-100cm
11.供电：两节五号电池
5 | 030501001004 | 一拖二手持式无线话筒 | 套 | 1
1：波段范围（UHF）：632MHz～695MHz；
2：PLL双频道锁相环回路设计；
3：UHF200频道PLL数字锁定自动通讯功能；
4：显示屏显示功能(显示频率、频道、静噪、电平等)；
5：每通道有音量调节功能；
6：AF输出（采用“XLR”型插座分别输出，混合输出）；
7:发射功率调节，高功率14dBm; 低功率6dBm；
8:发射机采用2节5号1.5V碱性电池；
9：动态范围：88dB;
10:最大频偏：±45KHz；
11：频率响应：120Hz-16KHz(±3dB)；
12：综合信噪比：>73dB；
13：综合失真度：≤1%；
14:发射机工作时间8小时以上；
15.含1台一拖二接收机及2只手持式话筒.
6 | 030501001005 | 电源时序器 | 台 | 1
独立的八路大功率电源输出，万能插座，可满足多种三极的电源插座，如国标插座、美标插座以及欧标插座等；还可满足二极欧式的圆头插座；
单路最大输出为 10A，总输入电流容量 16A；
注：税前项目包含除增值税以外的所有费用。 | 注：税前项目包含除增值税以外的所有费用。 | 注：税前项目包含除增值税以外的所有费用。 | 注：税前项目包含除增值税以外的所有费用。 | 注：税前项目包含除增值税以外的所有费用。 | 注：税前项目包含除增值税以外的所有费用。 | 注：税前项目包含除增值税以外的所有费用。 | 注：税前项目包含除增值税以外的所有费用。
表-14 | 表-14 | 表-14 | 表-14 | 表-14 | 表-14 | 表-14 | 表-14
税前项目清单与计价表 | 税前项目清单与计价表 | 税前项目清单与计价表 | 税前项目清单与计价表 | 税前项目清单与计价表 | 税前项目清单与计价表 | 税前项目清单与计价表 | 税前项目清单与计价表 | 税前项目清单与计价表
工程名称:广西热作所田间共享实验室（6#楼）装修工程 | 工程名称:广西热作所田间共享实验室（6#楼）装修工程 | 工程名称:广西热作所田间共享实验室（6#楼）装修工程 | 工程名称:广西热作所田间共享实验室（6#楼）装修工程 | 工程名称:广西热作所田间共享实验室（6#楼）装修工程 | 工程名称:广西热作所田间共享实验室（6#楼）装修工程 | 第30页 共51页 | 第30页 共51页 | 第30页 共51页
序号 | 项目编码 | 项目名称及项目特征 描述 | 计量 单位 | 工程量 | 金 额(元) | 金 额(元) | 金 额(元)
序号 | 项目编码 | 项目名称及项目特征 描述 | 计量 单位 | 工程量 | 单价 | 单价 | 合价
八路通道开关状态可由面板控制操作和显示；通过面板一键开关，可时序关启通道，实现时序功能；
开机时由前级到后级按顺序逐个启动各类设备，关机时由后级到前级逐个关闭各个设备，有效的统一管理控制用电设备，确保整个系统的稳定运行；
可广泛用于多媒体教室、多功能厅、会议室、投影拼接、视频会议、监控中心、楼宇控制、管理指挥中心等领域。
性能规格：
电源输出：8路，万能插座
单路最大负荷：10A
控制方式：手动顺序启动、外接短路信号触发启动
电源容量：总容量220V，16A
输入电源：AC220/50Hz
时序间隔：0.4-0.5s
7 | 030504001001 | 无线投屏器 | 台 | 1
技术参数：
1.支持操作系统：Windows 7/8/8.1/10 32和64 位，Mac OS X 10.6 和更高版本
2.帧数：可达每秒25 帧以上
3.输出分辨率：1920×1080
4.输入分辨率：1920×1080&3840×2160
5.噪音级别：最大28dBA
6.音频：兼容音频
7.无线传输协议：IEEE 802.11 a/g/n
8.无线数据速率：可达300Mbps
9.Frequency band：2.4 GHz 和5 GHz
10.温度范围：运行：-10°C 到+55°C(+14°F 到+131°F)
11.存放：-20°C 到+60°C(–4°F 到+140°F)
12.湿度：存放：0 至90%相对湿度，无冷凝；运行：0 至95%相对湿度，无冷凝
8 | 030501001006 | 视频采集卡 | 个 | 1
产品材质：铝合金
输入接口：HDMI接口
输出接口：HDMI接口、USB接口
注：税前项目包含除增值税以外的所有费用。 | 注：税前项目包含除增值税以外的所有费用。 | 注：税前项目包含除增值税以外的所有费用。 | 注：税前项目包含除增值税以外的所有费用。 | 注：税前项目包含除增值税以外的所有费用。 | 注：税前项目包含除增值税以外的所有费用。 | 注：税前项目包含除增值税以外的所有费用。 | 注：税前项目包含除增值税以外的所有费用。
表-14 | 表-14 | 表-14 | 表-14 | 表-14 | 表-14 | 表-14 | 表-14
税前项目清单与计价表 | 税前项目清单与计价表 | 税前项目清单与计价表 | 税前项目清单与计价表 | 税前项目清单与计价表 | 税前项目清单与计价表 | 税前项目清单与计价表 | 税前项目清单与计价表 | 税前项目清单与计价表
工程名称:广西热作所田间共享实验室（6#楼）装修工程 | 工程名称:广西热作所田间共享实验室（6#楼）装修工程 | 工程名称:广西热作所田间共享实验室（6#楼）装修工程 | 工程名称:广西热作所田间共享实验室（6#楼）装修工程 | 工程名称:广西热作所田间共享实验室（6#楼）装修工程 | 工程名称:广西热作所田间共享实验室（6#楼）装修工程 | 第31页 共51页 | 第31页 共51页 | 第31页 共51页
序号 | 项目编码 | 项目名称及项目特征 描述 | 计量 单位 | 工程量 | 金 额(元) | 金 额(元) | 金 额(元)
序号 | 项目编码 | 项目名称及项目特征 描述 | 计量 单位 | 工程量 | 单价 | 单价 | 合价
尺寸：7cm×6.5cm×2cm
兼容：Windows、Linux、MacOS等主流系统
辅助材料
9 | 030502001002 | 会议室机柜 | 台 | 1
1.标准化模式，以满足各种需求；
2.采用高强度钢制可拆装式机柜，最大承载重量达500公斤；
3.机柜内设计4条可调节铝型材槽轨；
4.底座可着地或安装活动脚轮；
5.装配简单，方便搬运。
6.标称高度：1.2M
7.尺寸（高×宽×深）：1850×535×485mm
8.安装空间：22U
9.基本配置：
10.底座、支架、顶盖和两个侧板；
11.四条可调节铝合金槽轨；
12.四个活动脚轮；
13.配置30条可调横托、一块前板、一块后板；
14.可调节横托条、前面板和托盘供另选购。
10 | 030506001001 | 卡侬头（母）-卡侬（公） | 条 | 4
1.2M卡侬头（母）-卡侬头（公）
11 | 030506001002 | 话筒插头-卡侬头（公） | 条 | 2
1.2M6.35话筒插头-卡侬头（公）
12 | 030506001003 | 话筒插头-话筒插头 | 条 | 2
1.2M6.35话筒插头-6.35话筒插头
13 | 030411004011 | 2芯护套线 | m | 24.80
RVV-2*2.0mm2
14 | 030411004012 | 六类屏蔽网线 | m | 6.70
STP CAT6
15 | 030411004013 | HDMI电源线 | m | 7.00
16 | 030411001015 | 阻燃塑料硬管（FPC） DN20 | m | 19.75
安装方式：吊棚/墙暗敷设
注：税前项目包含除增值税以外的所有费用。 | 注：税前项目包含除增值税以外的所有费用。 | 注：税前项目包含除增值税以外的所有费用。 | 注：税前项目包含除增值税以外的所有费用。 | 注：税前项目包含除增值税以外的所有费用。 | 注：税前项目包含除增值税以外的所有费用。 | 注：税前项目包含除增值税以外的所有费用。 | 注：税前项目包含除增值税以外的所有费用。
表-14 | 表-14 | 表-14 | 表-14 | 表-14 | 表-14 | 表-14 | 表-14
税前项目清单与计价表 | 税前项目清单与计价表 | 税前项目清单与计价表 | 税前项目清单与计价表 | 税前项目清单与计价表 | 税前项目清单与计价表 | 税前项目清单与计价表 | 税前项目清单与计价表 | 税前项目清单与计价表
工程名称:广西热作所田间共享实验室（6#楼）装修工程 | 工程名称:广西热作所田间共享实验室（6#楼）装修工程 | 工程名称:广西热作所田间共享实验室（6#楼）装修工程 | 工程名称:广西热作所田间共享实验室（6#楼）装修工程 | 工程名称:广西热作所田间共享实验室（6#楼）装修工程 | 工程名称:广西热作所田间共享实验室（6#楼）装修工程 | 第32页 共51页 | 第32页 共51页 | 第32页 共51页
序号 | 项目编码 | 项目名称及项目特征 描述 | 计量 单位 | 工程量 | 金 额(元) | 金 额(元) | 金 额(元)
序号 | 项目编码 | 项目名称及项目特征 描述 | 计量 单位 | 工程量 | 单价 | 单价 | 合价
6号楼大厅显示屏
6号楼大厅显示单元
1 | 030501017001 | 同步控制系统软件（一体机一台PC1） | 套 | 1
2 | 030504004001 | LED显示屏配电系统智能控制 | 台 | 1
20KW智能分布上电
3 | 030502001003 | 钢结构 | ㎡ | 9.98
显示屏钢结构墙壁支撑架
5*2.6=13㎡包边5CM)
钢结构框架
40*20*1.5镀锌方钢，40*20*1.5mm镀锌方钢，
防锈底漆，
表面树脂合成面板5mm厚。
智能化工程-软硬件设施
智能化工程软硬件设施
1 | 030504004001 | 基础配置管理系统 | 套 | 1
(2) 业务流程定义
支持业务流程的查询查看，新增，修改和审核流程配置
支持内置常用的业务流程
(3) 检测报告组成设置
支持检测报告数据和元素，结构组成设置
(4) 报告模自定义板制作
支持报告模板的查询查看，新增，修改和自定义制作；
支持不同业务绑定不同的报告模板
(5) 界面及数列自定义
支持界面数据的自定义显示；
支持不同账号配置页面的显示字段；
支持查询列表数据列的显示
支持查询列表各数据列的正倒序排序
(6) 报表自定义
支持不同报表的定义和配置
(7) 编号自定义
注：税前项目包含除增值税以外的所有费用。 | 注：税前项目包含除增值税以外的所有费用。 | 注：税前项目包含除增值税以外的所有费用。 | 注：税前项目包含除增值税以外的所有费用。 | 注：税前项目包含除增值税以外的所有费用。 | 注：税前项目包含除增值税以外的所有费用。 | 注：税前项目包含除增值税以外的所有费用。 | 注：税前项目包含除增值税以外的所有费用。
表-14 | 表-14 | 表-14 | 表-14 | 表-14 | 表-14 | 表-14 | 表-14
税前项目清单与计价表 | 税前项目清单与计价表 | 税前项目清单与计价表 | 税前项目清单与计价表 | 税前项目清单与计价表 | 税前项目清单与计价表 | 税前项目清单与计价表 | 税前项目清单与计价表 | 税前项目清单与计价表
工程名称:广西热作所田间共享实验室（6#楼）装修工程 | 工程名称:广西热作所田间共享实验室（6#楼）装修工程 | 工程名称:广西热作所田间共享实验室（6#楼）装修工程 | 工程名称:广西热作所田间共享实验室（6#楼）装修工程 | 工程名称:广西热作所田间共享实验室（6#楼）装修工程 | 工程名称:广西热作所田间共享实验室（6#楼）装修工程 | 第33页 共51页 | 第33页 共51页 | 第33页 共51页
序号 | 项目编码 | 项目名称及项目特征 描述 | 计量 单位 | 工程量 | 金 额(元) | 金 额(元) | 金 额(元)
序号 | 项目编码 | 项目名称及项目特征 描述 | 计量 单位 | 工程量 | 单价 | 单价 | 合价
支持管理员对不同模块数据的编号进行定义
精确到：编号前缀，是否加入日期，序列号长度，序列号初始长度等
(8) 统计查询自定义
支持用户统计查询字段的自定义
(9) 特殊字符自定义
支持系统中特殊字符的自定义
(10) 字典项自定义
支持系统管理员对字典项的新增，查看，修改和排序，和实时更新使用
(11) 其他配置功能
11.1 支持系统账号的查询查看，新增，修改和删除，支持账号和角色的绑定，支持账号和人员的绑定
11.2 支持审核流程模板的查询查看，新增，修改和删除；支持审核流程的自定义配置，支持审核流程快速简洁的配置，同时也支持逻辑复杂的审核流程配置，包括多人同时审核，多人中一人审核，条件审核等逻辑配置
11.3 支持消息通知的配置化；支持提醒，预警和报警信息的触发逻辑配置和应用；支持系统消息的统一管理；支持消息多方式通知用户，包括邮件，微信和短信的消息通知；
11.4日志管理。支持登陆和操作日志的记录，查询和查看；
11.5系统说明自定义。支持内置化系统操作说明和用户使用说明，精确到功能模块；
11.6 打印模板的自定义。支持打印模板的查询查看，新增，修改和应用，支持打印模板的自定义配置
2 | 030504004002 | 检验业务流程管理系统 | 套 | 1
1.1支持检测合同新增，修改和提交，查询查看等功能；
1.2支持检测合同/检测协议多样品的添加，删除；检测合同/检测协议中的样品查看
1.3 支持检测合同的复制，且能够在此基础上进行修改，减少收检人员重复输入的工作量。
1.4可以现场输入任务信息和检品信息；也可以导入上级主管部门转来的样品检验任务的电子数据。
注：税前项目包含除增值税以外的所有费用。 | 注：税前项目包含除增值税以外的所有费用。 | 注：税前项目包含除增值税以外的所有费用。 | 注：税前项目包含除增值税以外的所有费用。 | 注：税前项目包含除增值税以外的所有费用。 | 注：税前项目包含除增值税以外的所有费用。 | 注：税前项目包含除增值税以外的所有费用。 | 注：税前项目包含除增值税以外的所有费用。
表-14 | 表-14 | 表-14 | 表-14 | 表-14 | 表-14 | 表-14 | 表-14
税前项目清单与计价表 | 税前项目清单与计价表 | 税前项目清单与计价表 | 税前项目清单与计价表 | 税前项目清单与计价表 | 税前项目清单与计价表 | 税前项目清单与计价表 | 税前项目清单与计价表 | 税前项目清单与计价表
工程名称:广西热作所田间共享实验室（6#楼）装修工程 | 工程名称:广西热作所田间共享实验室（6#楼）装修工程 | 工程名称:广西热作所田间共享实验室（6#楼）装修工程 | 工程名称:广西热作所田间共享实验室（6#楼）装修工程 | 工程名称:广西热作所田间共享实验室（6#楼）装修工程 | 工程名称:广西热作所田间共享实验室（6#楼）装修工程 | 第34页 共51页 | 第34页 共51页 | 第34页 共51页
序号 | 项目编码 | 项目名称及项目特征 描述 | 计量 单位 | 工程量 | 金 额(元) | 金 额(元) | 金 额(元)
序号 | 项目编码 | 项目名称及项目特征 描述 | 计量 单位 | 工程量 | 单价 | 单价 | 合价
1.5可以形成样品的唯一标识，以条形码（二维码）或其他有效方式实现，能够关联样品的详细信息。
1.6可以确定检验依据、选择并确定每个品种的检验项目、检测方法、方法类别、检验上下限、检验费、原始记录单，查看标准物质、标准溶液、色谱柱、试药的库存；
1.7根据检品类别自动确定检验周期、工作量、检验科室。对于历史品种，系统可以自动调出以上信息作为默认值；对于新品种，在检验完成之后，可以将模板存入静态库。
1.8具备向客户提供回执的相关功能（打印回执包括缴费通知单、样品标识、检验委托合同或协议等）。
1.9如有分包需求时，支持选择分包商，并显示其相关的分包信息，包括分包单位的资质、以往的分包记录、评价等。
1.10系统能够自动计算检验完成日期，并可自定义设定节假日和工作日，支持自动扣除节假日。
1.11样品接收时需要输入完整的信息，并可以对字段内容进行校验。例如输入收费信息时，只能输入数字，输入其它字符时进行警示提示。
1.12系统管理员可根据不同的检验业务类型设定不同的报告格式,具备电子签章应用。
1.13任务接收时可以对该样品进行划价，并可打印预交费通知单，作为财务付款的依据。财务办理完收费后，在系统中需要对该样品做已交费处理与确认。
2. 合同评审
2.1 支持检测合同/检测协议的现场评审
2.2 支持检测合同/检测协议在现场无法评审时，提交进行上级领导审核
2.3 支持客户现场电子签名
3. 任务领取和分配
3.1合同评审通过后，根据合同内容自动生成任务通知单。
3.2检验科室管理者可以看到每天分配的检验任务，任务的信息完整，包括样品信息、任务优先级别、业务类型、检验目的、检验依据等。
3.3检验科室管理者可以拒绝接收任务并退回业务相关科室，并注明原因。
3.4检验科室管理者可以核实样品的检测项目和收费等信息。
3.5检验科室管理者可以浏览所有本科室的检验任务，并指派给具体的检验员。
注：税前项目包含除增值税以外的所有费用。 | 注：税前项目包含除增值税以外的所有费用。 | 注：税前项目包含除增值税以外的所有费用。 | 注：税前项目包含除增值税以外的所有费用。 | 注：税前项目包含除增值税以外的所有费用。 | 注：税前项目包含除增值税以外的所有费用。 | 注：税前项目包含除增值税以外的所有费用。 | 注：税前项目包含除增值税以外的所有费用。
表-14 | 表-14 | 表-14 | 表-14 | 表-14 | 表-14 | 表-14 | 表-14
税前项目清单与计价表 | 税前项目清单与计价表 | 税前项目清单与计价表 | 税前项目清单与计价表 | 税前项目清单与计价表 | 税前项目清单与计价表 | 税前项目清单与计价表 | 税前项目清单与计价表 | 税前项目清单与计价表
工程名称:广西热作所田间共享实验室（6#楼）装修工程 | 工程名称:广西热作所田间共享实验室（6#楼）装修工程 | 工程名称:广西热作所田间共享实验室（6#楼）装修工程 | 工程名称:广西热作所田间共享实验室（6#楼）装修工程 | 工程名称:广西热作所田间共享实验室（6#楼）装修工程 | 工程名称:广西热作所田间共享实验室（6#楼）装修工程 | 第35页 共51页 | 第35页 共51页 | 第35页 共51页
序号 | 项目编码 | 项目名称及项目特征 描述 | 计量 单位 | 工程量 | 金 额(元) | 金 额(元) | 金 额(元)
序号 | 项目编码 | 项目名称及项目特征 描述 | 计量 单位 | 工程量 | 单价 | 单价 | 合价
3.6检验科室管理者在分配任务时，可以查看本科室所有检验人员在检任务的数量，以此作为任务分配的依据。
3.7可以按样品分配，也可以按测试项目分配；提供批量分配任务的功能；可以设置多种样品分配流程，如同一样品可以同时分配给多个人进行比对，复验后重新分配等。
3.8对于已经分配，但检验员还没开始检验的任务，检验科室管理者可以查询出来重新调整分配。
4. 样品管理
4.1 样品接收。
4.1.1支持检测样品信息的查询查看和样品信息预登记功能，自动生成样品条形码；
4.1.2支持样品扫码定位和查看样品信息；
4.1.3支持查看样品的取样，收样，分样等信息
4.1.4支持样品的取样信息登记；
4.1.5支持大批量样品的批处理，包括批量收样，分样、领样等操作
4.2样品分配
4.2.1可以根据检品名称、业务类型（委托、抽验等）等自动确定检验科室；首次检验的品种由业务受理人员确定检验科室，也可根据检验项目来安排检验科室。
4.2.2可以根据标准要求自动计算出留样量、主检科室检品量、协检科室协检量，也可以进行手工修改；若为历史品种，系统可以自动调出历史值作为默认值。
4.2.3自动生成领取信息，由各科室检测人员领取后确认。
4.2.4可以根据需要输出各种标识卡和表单，包括：条形码标识卡（检验/留样）、受理单、预交费通知单等。
4.3留样管理
4.3.1系统可通过读取样品唯一标识或条形码进行样品的留样管理，留样信息包括：留样时间、留样地点、贮存条件、留样期限、留样量、留样人等；并对留样的调用、销毁等进行管理。（根据留样室设计规则确定）
4.3.2系统可以提前提醒留样到期日期，并可以记录留样的处置方式、处理程序等。系统提供留样批量处置的功能，并在处置完成后记录处置时间、处置人、处置方式等信息。具备生成留样到期处理报表功能，可进行查阅打印。
注：税前项目包含除增值税以外的所有费用。 | 注：税前项目包含除增值税以外的所有费用。 | 注：税前项目包含除增值税以外的所有费用。 | 注：税前项目包含除增值税以外的所有费用。 | 注：税前项目包含除增值税以外的所有费用。 | 注：税前项目包含除增值税以外的所有费用。 | 注：税前项目包含除增值税以外的所有费用。 | 注：税前项目包含除增值税以外的所有费用。
表-14 | 表-14 | 表-14 | 表-14 | 表-14 | 表-14 | 表-14 | 表-14
税前项目清单与计价表 | 税前项目清单与计价表 | 税前项目清单与计价表 | 税前项目清单与计价表 | 税前项目清单与计价表 | 税前项目清单与计价表 | 税前项目清单与计价表 | 税前项目清单与计价表 | 税前项目清单与计价表
工程名称:广西热作所田间共享实验室（6#楼）装修工程 | 工程名称:广西热作所田间共享实验室（6#楼）装修工程 | 工程名称:广西热作所田间共享实验室（6#楼）装修工程 | 工程名称:广西热作所田间共享实验室（6#楼）装修工程 | 工程名称:广西热作所田间共享实验室（6#楼）装修工程 | 工程名称:广西热作所田间共享实验室（6#楼）装修工程 | 第36页 共51页 | 第36页 共51页 | 第36页 共51页
序号 | 项目编码 | 项目名称及项目特征 描述 | 计量 单位 | 工程量 | 金 额(元) | 金 额(元) | 金 额(元)
序号 | 项目编码 | 项目名称及项目特征 描述 | 计量 单位 | 工程量 | 单价 | 单价 | 合价
4.3.3可以接收检验科室送回的余样，通过读取样品条形码或手工输入，系统自动记录余样送回时间。
4.3.4可以进行留样的在线调样，信息包括调用人、调用日期、调用数量、调用原因等，形成申请，审核，批准，调用完整流程，并形成数据库记录。
4.4领样
4.4.1支持样品的领样操作；
4.4.2支持领样时对样品状态的确认；
4.4.3可以通过读取样品条形码或手工接收和确认业务相关科室送来的样品。
5. 检验过程管理
5.1可以显示开始检验的样品的基本信息、检验时限、检验依据、检测方法，并可以浏览方法的SOP和检验标准的受控电子文档。
5.2可以查看所需对照品、材料试剂的库存信息，包括材料名称、批号、来源、纯度级别、剩余量、库存位置等；能够领用所需的对照品和材料试剂，并进行记录。
5.3可以查看所用仪器的信息，并进行预约登记；只能选择正常状态的仪器进行实验；实验之后进行使用登记，信息包括：检品编号、实验温度、湿度、使用人员、使用开始日期、结束日期等。
5.4可以自动导入色谱仪器等连有工作站软件的检测数据，也可以自动采集天平等串口仪器的检测数据。
5.5可以根据预先定义的计算公式，自动计算结果，或输入必要的参数后（如稀释倍数等），再进行自动计算；并能对检验结果进行自动修约。
5.6可以自动汇总并形成原始记录；也可以把检验的原始记录通过PDF格式链接到系统中。
5.7可以处理实验的异常情况，提供重测、偏离、延期等申请，并能够进行审核流程处理。
5.8对原始记录进行修改追踪，记录修改项目、修改时间、修改人、修改原因，以及修改前后的结果值。
5.9检验完成后，需要提交结果，并能够支持自动电子签名。系统可以自动记录检验完成日期。
6. 检验结果的核对、审核、提交
6.1核对者和科室管理者可以依次对检验员提交的检验原始记录和结论进行审核，审核过程中可以查看样品信息、实验过程的所有原始记录，包括：检验相关的标准、实验过程中使用的标准物质、仪器等信息。
6.2需要修改或有疑问的检验，可以说明原因并返回检验员进行修改或重测；系统对修改过程可以记录并追溯。
注：税前项目包含除增值税以外的所有费用。 | 注：税前项目包含除增值税以外的所有费用。 | 注：税前项目包含除增值税以外的所有费用。 | 注：税前项目包含除增值税以外的所有费用。 | 注：税前项目包含除增值税以外的所有费用。 | 注：税前项目包含除增值税以外的所有费用。 | 注：税前项目包含除增值税以外的所有费用。 | 注：税前项目包含除增值税以外的所有费用。
表-14 | 表-14 | 表-14 | 表-14 | 表-14 | 表-14 | 表-14 | 表-14
税前项目清单与计价表 | 税前项目清单与计价表 | 税前项目清单与计价表 | 税前项目清单与计价表 | 税前项目清单与计价表 | 税前项目清单与计价表 | 税前项目清单与计价表 | 税前项目清单与计价表 | 税前项目清单与计价表
工程名称:广西热作所田间共享实验室（6#楼）装修工程 | 工程名称:广西热作所田间共享实验室（6#楼）装修工程 | 工程名称:广西热作所田间共享实验室（6#楼）装修工程 | 工程名称:广西热作所田间共享实验室（6#楼）装修工程 | 工程名称:广西热作所田间共享实验室（6#楼）装修工程 | 工程名称:广西热作所田间共享实验室（6#楼）装修工程 | 第37页 共51页 | 第37页 共51页 | 第37页 共51页
序号 | 项目编码 | 项目名称及项目特征 描述 | 计量 单位 | 工程量 | 金 额(元) | 金 额(元) | 金 额(元)
序号 | 项目编码 | 项目名称及项目特征 描述 | 计量 单位 | 工程量 | 单价 | 单价 | 合价
6.3确认无误的检验结果，科室管理者进行电子签名并提交给业务相关科室。系统自动记录复核日期和审核日期。
6.4支持更多级的结果审核；
6.5支持同项目的检测数据的批量审核
7. 检测报告管理
7.1可以根据样品检验过程及原始记录自动合成PDF格式的检验报告书，并与样品信息进行匹配。
7.2检验报告书可以按照不同的检验类型，定制多种不同的报告模板。
7.3对检验报告书提供审核流程，包括业务办、院长及授权签字人的审核。
7.4具备权限的每级审核人员能够查看检验员的实际操作记录，数据分析过程。
7.5对于有问题的检验报告书，可以跨级或逐级退审，退回时需要记录退审原因及时间，并追踪处理情况。
8. 检测报告的发放
8.1在报告书领取之前，系统可以打印补充交费通知单（与收检时收费不同时）给客户。
8.2关于收费，支持总费用的合并计算与明细展示。
8.3如果发现已发出的报告书有误，系统支持报告书的更改与补发。
9. 检测管理
9.1科室管理者可以统计科室接收的任务数量、种类、性质、优先级别等；统计每个检验人员的工作量；统计科室的收费情况；统计并分析不合格样品的数量；统计不合格检品的情况。
9.2可以提前提醒检验员、科室管理者、业务科室检品的到期时间，到期、超时限和检验期限内的检品用不同颜色显示，并逐级将检品置顶于实验人员检验操作首页。
9.3具备仪器校准、维护、检定及期间核查的提醒，科室仪器管理员可以接受设备科仪器维护、检定校准及期间核查计划、并接受提醒。
3 | 030504004003 | 数据自动采集及ELN电子原始记录 | 套 | 1
1.1系统集成DCU（数据采集单元），可以对带工作站、带串口的仪器设备实现数据自动采集，系统能实现对天平、现有大型仪器实现自动数据采集。
1.2将仪器分析的关键实验参数、分析结果数据、照片、图像和谱图自动采集，通过无线/有线网络传输到系统中的电子原始记录表中。
注：税前项目包含除增值税以外的所有费用。 | 注：税前项目包含除增值税以外的所有费用。 | 注：税前项目包含除增值税以外的所有费用。 | 注：税前项目包含除增值税以外的所有费用。 | 注：税前项目包含除增值税以外的所有费用。 | 注：税前项目包含除增值税以外的所有费用。 | 注：税前项目包含除增值税以外的所有费用。 | 注：税前项目包含除增值税以外的所有费用。
表-14 | 表-14 | 表-14 | 表-14 | 表-14 | 表-14 | 表-14 | 表-14
税前项目清单与计价表 | 税前项目清单与计价表 | 税前项目清单与计价表 | 税前项目清单与计价表 | 税前项目清单与计价表 | 税前项目清单与计价表 | 税前项目清单与计价表 | 税前项目清单与计价表 | 税前项目清单与计价表
工程名称:广西热作所田间共享实验室（6#楼）装修工程 | 工程名称:广西热作所田间共享实验室（6#楼）装修工程 | 工程名称:广西热作所田间共享实验室（6#楼）装修工程 | 工程名称:广西热作所田间共享实验室（6#楼）装修工程 | 工程名称:广西热作所田间共享实验室（6#楼）装修工程 | 工程名称:广西热作所田间共享实验室（6#楼）装修工程 | 第38页 共51页 | 第38页 共51页 | 第38页 共51页
序号 | 项目编码 | 项目名称及项目特征 描述 | 计量 单位 | 工程量 | 金 额(元) | 金 额(元) | 金 额(元)
序号 | 项目编码 | 项目名称及项目特征 描述 | 计量 单位 | 工程量 | 单价 | 单价 | 合价
1.3原始记录如检验过程原始记录，仪器设备使用原始记录，环境温度、湿度监测原始记录，微生物检验原始记录可以自动录入到对应分类的原始电子记录单中。
1.4支持采用同方法测试项目的批量录入，所有的电子原始记录表储存在数据库服务器永久保存。
2. 支持ELN电子原始记录功能：
2.1系统具备ELN管理功能，能够实现原始记录的无纸化管理，实现复杂的非格式数据的电子化管理。
2.2ELN还能帮助检验人员实现数据的自动计算、自动修约、仪器数据的自动采集等功能。
2.3供应商应提供成熟的ELN模板，模板应包含院内所有业务的范围，不需要单位内人员重新建立ELN模板，只需根据实际业务状况进行小幅修改即可。
2.4通过后台，系统可以自动把原始记录ELN合成PDF格式的文档，方便审核人员查看、审阅。
2.5能够方便的设计多种类型的记录模板，在满足灵活性的前提下，符合采购方对原始记录的规范性需求和要求。
2.6系统应能直接使用已有原始记录模板，并支持对原始记录的版本控制和管理。系统需要支持能够记录多种数据类型，系统需要提供多种记录形式，包括文本、表格、图片、照片，支持导入一些常见格式的文件，例如word、excel。
2.7ELN提供电子签名和数据追溯功能，任何更改操作均可以被记录，记录修改项目、修改时间、修改人、修改原因，以及修改前后的结果值。
2.8ELN应能够自动识别系统中原有带有的上下标、特殊符号等数据信息（如带上下标的检品名称，标准规定等），展示时无需人为二次加工。电子原始记录应能够支持下拉控件、复选、及简单统计图表（如标准曲线、线性图等）在ELN内的配置，在ELN模块中用户能够通过自定义配置实现，无需编码。
4 | 030504004004 | 全面资源管理系统 | 套 | 1
1.1建立全机构人员的档案信息库，包括：人员基本信息、行政职务、技术职位、主要工作经历、检验能力及上岗证书、培训信息等信息。
1.2记录人员的外出信息，并进行自动提醒，以提示相关人员对其工作的协调与安排。
1.3人员管理的所有信息能够自由组合进行查询、统计，定制固定报表。
1.4根据权限不同，员工只能浏览自己的档案、科室负责人可以浏览本科室人员的档案、管理部门工作人员、负责人、主管院长、院长可分别浏览不同的内容。
注：税前项目包含除增值税以外的所有费用。 | 注：税前项目包含除增值税以外的所有费用。 | 注：税前项目包含除增值税以外的所有费用。 | 注：税前项目包含除增值税以外的所有费用。 | 注：税前项目包含除增值税以外的所有费用。 | 注：税前项目包含除增值税以外的所有费用。 | 注：税前项目包含除增值税以外的所有费用。 | 注：税前项目包含除增值税以外的所有费用。
表-14 | 表-14 | 表-14 | 表-14 | 表-14 | 表-14 | 表-14 | 表-14
税前项目清单与计价表 | 税前项目清单与计价表 | 税前项目清单与计价表 | 税前项目清单与计价表 | 税前项目清单与计价表 | 税前项目清单与计价表 | 税前项目清单与计价表 | 税前项目清单与计价表 | 税前项目清单与计价表
工程名称:广西热作所田间共享实验室（6#楼）装修工程 | 工程名称:广西热作所田间共享实验室（6#楼）装修工程 | 工程名称:广西热作所田间共享实验室（6#楼）装修工程 | 工程名称:广西热作所田间共享实验室（6#楼）装修工程 | 工程名称:广西热作所田间共享实验室（6#楼）装修工程 | 工程名称:广西热作所田间共享实验室（6#楼）装修工程 | 第39页 共51页 | 第39页 共51页 | 第39页 共51页
序号 | 项目编码 | 项目名称及项目特征 描述 | 计量 单位 | 工程量 | 金 额(元) | 金 额(元) | 金 额(元)
序号 | 项目编码 | 项目名称及项目特征 描述 | 计量 单位 | 工程量 | 单价 | 单价 | 合价
2. 员工培训管理
2.1员工的技能和资质培训（包括内部培训和外部培训），可以在系统中进行培训计划、培训安排、培训实施及培训考核的全过程管理。
2.2培训信息包括：培训课程名称、培训内容、培训目的、培训方式、培训讲师、培训时间、培训费用以及考核结果等，并可以链接培训教程等电子附件。
2.3可以选择参加培训的人员，并进行培训通知；培训完成后，可以进行培训考核，并填写培训反馈信息。
3. 上岗证书管理
3.1能够统一对检验人员上岗证、大型仪器使用资质进行管理，能设定证书的有效期，可以链接证书附件。
3.2能够通过配置实现对即将过期证书的警告提醒，以帮助实验室审核并维护员工的资质证书。如果员工的资质证书失效，系统可以提醒禁止该员工与该资质证书相应的操作。
4. 仪器管理
4.1可以建立仪器设备档案库，信息包括：仪器编号（唯一标识）、仪器名称、仪器类型、规格型号、生产厂家、出厂编号、技术指标、购置日期、启动日期、仪器负责人、使用科室、放置地点、使用状态（正常、停用、报废等，以不同色彩表示仪器状态）；可以把仪器的标准操作规程、使用说明书等作为附件链接到系统中。
4.2可以维护仪器的零配件信息。
4.3可以实现仪器的动态使用登记，信息包括：使用科室、使用人员、使用时间、操作内容（包括：检品名称、检测项目）等。
4.4可以对仪器的维修、维护、期间核查、检定等进行管理，并设定维护频率，当维护到期时，系统能够提醒；维护的信息包括：维护事件（维修、维护、期间核查、检定）、维护日期、维护人、维护原因、维护内容等。
4.5可以对仪器的计量检定进行管理，计量检定仪器的基本信息包括：计量编号（唯一标识）、等级、检定周期、检定单位、检定人等；系统能自动生成某一时间段内，检定到期的计量仪器清单；具有对将要到期和已到期的检定仪器设备进行报警及通知的功能；计量检定完成后，可以输入检定结果、检定日期，并可以链接检定报告电子文档。
4.6可以进行仪器的启用、报废等申请，实现网上审批流程。
5. 文件及标准的管理
注：税前项目包含除增值税以外的所有费用。 | 注：税前项目包含除增值税以外的所有费用。 | 注：税前项目包含除增值税以外的所有费用。 | 注：税前项目包含除增值税以外的所有费用。 | 注：税前项目包含除增值税以外的所有费用。 | 注：税前项目包含除增值税以外的所有费用。 | 注：税前项目包含除增值税以外的所有费用。 | 注：税前项目包含除增值税以外的所有费用。
表-14 | 表-14 | 表-14 | 表-14 | 表-14 | 表-14 | 表-14 | 表-14
税前项目清单与计价表 | 税前项目清单与计价表 | 税前项目清单与计价表 | 税前项目清单与计价表 | 税前项目清单与计价表 | 税前项目清单与计价表 | 税前项目清单与计价表 | 税前项目清单与计价表 | 税前项目清单与计价表
工程名称:广西热作所田间共享实验室（6#楼）装修工程 | 工程名称:广西热作所田间共享实验室（6#楼）装修工程 | 工程名称:广西热作所田间共享实验室（6#楼）装修工程 | 工程名称:广西热作所田间共享实验室（6#楼）装修工程 | 工程名称:广西热作所田间共享实验室（6#楼）装修工程 | 工程名称:广西热作所田间共享实验室（6#楼）装修工程 | 第40页 共51页 | 第40页 共51页 | 第40页 共51页
序号 | 项目编码 | 项目名称及项目特征 描述 | 计量 单位 | 工程量 | 金 额(元) | 金 额(元) | 金 额(元)
序号 | 项目编码 | 项目名称及项目特征 描述 | 计量 单位 | 工程量 | 单价 | 单价 | 合价
5.1对质量体系文件的添加、修改、审批、发布进行管理，基本信息包括：文件大类、文件小类、文件编号、文件名称、保管人、版本、启用日期、失效日期等；可以链接文件的附件文档；当文件临近失效或超出有效期时，系统可以自动提醒。
5.2管理文件类型包括：程序文件、记录表格、仪器操作规程、质量手册、质量记录等，文件管理员可以更新、维护分类信息；所有文件可以按分类顺序显示文件列表，可进行检索查阅。
5.3可以形成常用检验标准、作业指导书和SOP的电子版本数据库，包括PDF格式和文档格式，所有文件均有特定标注，其中现行有效的依据均有受控标识;
5.4支持建立检验项目对应检验标准方法、产品标准的数据库，并在需要时随时调用，标准方法数据库可以联网查新，保证标准是最新版本。
5.5对新的检验方法、检验标准等进行版本管理。支持检测方法信息的维护，支持方法版本的控制，支持方法和ELN模板，仪器设备和试剂耗材的绑定；支持方法的更新提醒和手动更新；
5.6提供查询检验依据、作业指导书和SOP的功能，并且使用人员在相应的业务环节即可查阅对应的文档。
6. 分包商的管理
6.1建立分包商档案，包括分包商基本信息、资质、业务状况、评价记录等，可以链接合同附件文档。
6.2在业务受理时，只能选择合格分包商。
7. 客户管理
7.1可以形成客户档案信息库，包括客户基本信息、联系信息等，并对大客户设有特别标示。
7.2对客户满意度调查的信息进行汇总，通过统计进行分析，并将结果传递到相关部门。
7.3账号发放及权限由我院控制。
8. 供应商的管理
8.1可以进行供应商的管理，包括：供应商的基本信息、业务状况、考核情况、产品的使用反馈（可以作为附件链接到系统中）。
8.2对供应商进行定期评测，对合格供应商进行审核、审批。
9. 环境管理
9.1可以手工录入或自动导入特定区域或实验室的环境数据，包括温度、湿度等即时数据，供原始记录使用。需管理的场所包括留样室、样品间、天平室、红外室、水分室、档案室、无菌室、效价室、动物房、标本室等。
注：税前项目包含除增值税以外的所有费用。 | 注：税前项目包含除增值税以外的所有费用。 | 注：税前项目包含除增值税以外的所有费用。 | 注：税前项目包含除增值税以外的所有费用。 | 注：税前项目包含除增值税以外的所有费用。 | 注：税前项目包含除增值税以外的所有费用。 | 注：税前项目包含除增值税以外的所有费用。 | 注：税前项目包含除增值税以外的所有费用。
表-14 | 表-14 | 表-14 | 表-14 | 表-14 | 表-14 | 表-14 | 表-14
税前项目清单与计价表 | 税前项目清单与计价表 | 税前项目清单与计价表 | 税前项目清单与计价表 | 税前项目清单与计价表 | 税前项目清单与计价表 | 税前项目清单与计价表 | 税前项目清单与计价表 | 税前项目清单与计价表
工程名称:广西热作所田间共享实验室（6#楼）装修工程 | 工程名称:广西热作所田间共享实验室（6#楼）装修工程 | 工程名称:广西热作所田间共享实验室（6#楼）装修工程 | 工程名称:广西热作所田间共享实验室（6#楼）装修工程 | 工程名称:广西热作所田间共享实验室（6#楼）装修工程 | 工程名称:广西热作所田间共享实验室（6#楼）装修工程 | 第41页 共51页 | 第41页 共51页 | 第41页 共51页
序号 | 项目编码 | 项目名称及项目特征 描述 | 计量 单位 | 工程量 | 金 额(元) | 金 额(元) | 金 额(元)
序号 | 项目编码 | 项目名称及项目特征 描述 | 计量 单位 | 工程量 | 单价 | 单价 | 合价
9.2可以设定房间的温度、湿度的限度范围，并可以提供报警功能。
5 | 030504004005 | 移动应用平台系统 | 套 | 1
1. 系统移动端APP功能至少能实现以下功能模块，但不限于：
(1) 支持检测业务的全流程的移动版办公
(2) 支持采样抽样的移动版，支持手持标签打印机，支持野外信号差的位置进行离线移动采样办公
(3) 支持客户管理系统的移动版
(4) 支持电子报告的移动版查询查看
2. 现场采样管理
支持采样管理实现从采样任务分配、现场采样以及采样质量控制等进行全过程管理，并提供采样情况和质控情况的统计功能。
6 | 030504004006 | 实验室质量管理系统 | 套 | 1
1.可以根据IS0/IECl7025准则的要求，自动将各个要素所涉及的确定信息传递给质控办；质控办可以根据这些确定信息，进行审计追踪。
2.质控办可以根据质量体系要求，制定质量控制计划、质量监督计划、管理评审计划、内审计划，并对不符合项进行登记，提出纠正、预防措施等质量活动计划，并将此信息传达给相应部门。
7 | 030504004007 | 数据查询与统计 | 套 | 1
1. 能提供各种查询，包括：检测任务查询、 设备一览表查询、人事一览表查询、 检测依据查询、体系文件查询等；支持各功能的数据查询
2. 能进行各种统计，包括单位及各部门工作量统计、收入统计、客户统计等。
支持检测工作量，检测准确率，检测及时率，检测差错率的统计分析
3. 具有自定义统计功能
3.1支持大数据的统计分析；
3.2样品统计分析。包括样品台账，样品状态，样品趋势图等内置化的报表分析；
支持其他定制需求的各类样品统计分析报表；
注：税前项目包含除增值税以外的所有费用。 | 注：税前项目包含除增值税以外的所有费用。 | 注：税前项目包含除增值税以外的所有费用。 | 注：税前项目包含除增值税以外的所有费用。 | 注：税前项目包含除增值税以外的所有费用。 | 注：税前项目包含除增值税以外的所有费用。 | 注：税前项目包含除增值税以外的所有费用。 | 注：税前项目包含除增值税以外的所有费用。
表-14 | 表-14 | 表-14 | 表-14 | 表-14 | 表-14 | 表-14 | 表-14
税前项目清单与计价表 | 税前项目清单与计价表 | 税前项目清单与计价表 | 税前项目清单与计价表 | 税前项目清单与计价表 | 税前项目清单与计价表 | 税前项目清单与计价表 | 税前项目清单与计价表 | 税前项目清单与计价表
工程名称:广西热作所田间共享实验室（6#楼）装修工程 | 工程名称:广西热作所田间共享实验室（6#楼）装修工程 | 工程名称:广西热作所田间共享实验室（6#楼）装修工程 | 工程名称:广西热作所田间共享实验室（6#楼）装修工程 | 工程名称:广西热作所田间共享实验室（6#楼）装修工程 | 工程名称:广西热作所田间共享实验室（6#楼）装修工程 | 第42页 共51页 | 第42页 共51页 | 第42页 共51页
序号 | 项目编码 | 项目名称及项目特征 描述 | 计量 单位 | 工程量 | 金 额(元) | 金 额(元) | 金 额(元)
序号 | 项目编码 | 项目名称及项目特征 描述 | 计量 单位 | 工程量 | 单价 | 单价 | 合价
3.3检测质量统计分析。包括检测项目质量统计分析，检测项目分析，检测样品分析，年度分析等内置化的报表分析；
3.4支持其他自定义需求的统计分析报表
8 | 030504004008 | 客户综合服务平台管理 | 套 | 1
1. 支持客户服务平台展示；
2. 支持客户账号登录
3. 支持网上预约、受理；
4. 支持在线预约和业务受理
5. 支持客户账户管理；
6. 支持客户在线查询报告进度，查看报告相关内容
7. 支持短信提醒报告的进度
8. 客户在网上能够对资质、检测能力范围、收费价格进行查询。
9. 支持客户在线建立检测合同和协议
10. 支持客户对资质，检测能力范围的，收费价格的查询
9 | 030503006001 | 单温度超宽温变送器 | 支 | 23
直流供电（默认） DC 10~30V
最大功耗 内置电池：0.51W，外置电源：0.4W
准精度：±0.5℃（25℃）
探头工作温度： 超低温探头 -100~+200℃；超高温探头 0~300℃；超宽低温探头 -200~+200℃
探头线长度： 3m（最长可达50米）
温度显示分辨率： 0.1℃
温度刷新时间： 1S
长期稳定性： 温度 ≤0.1℃/y
输出信号： RS485(Modbus-RTU协议)
报警功能 内置蜂鸣器、外延声光报警器、继电器（可选）
10 | 030503006001 | 感烟探测器 | 支 | 55
采用微处理器，自动温度补偿；
内置蜂鸣器，报警后可发出强烈声响;
注：税前项目包含除增值税以外的所有费用。 | 注：税前项目包含除增值税以外的所有费用。 | 注：税前项目包含除增值税以外的所有费用。 | 注：税前项目包含除增值税以外的所有费用。 | 注：税前项目包含除增值税以外的所有费用。 | 注：税前项目包含除增值税以外的所有费用。 | 注：税前项目包含除增值税以外的所有费用。 | 注：税前项目包含除增值税以外的所有费用。
表-14 | 表-14 | 表-14 | 表-14 | 表-14 | 表-14 | 表-14 | 表-14
税前项目清单与计价表 | 税前项目清单与计价表 | 税前项目清单与计价表 | 税前项目清单与计价表 | 税前项目清单与计价表 | 税前项目清单与计价表 | 税前项目清单与计价表 | 税前项目清单与计价表 | 税前项目清单与计价表
工程名称:广西热作所田间共享实验室（6#楼）装修工程 | 工程名称:广西热作所田间共享实验室（6#楼）装修工程 | 工程名称:广西热作所田间共享实验室（6#楼）装修工程 | 工程名称:广西热作所田间共享实验室（6#楼）装修工程 | 工程名称:广西热作所田间共享实验室（6#楼）装修工程 | 工程名称:广西热作所田间共享实验室（6#楼）装修工程 | 第43页 共51页 | 第43页 共51页 | 第43页 共51页
序号 | 项目编码 | 项目名称及项目特征 描述 | 计量 单位 | 工程量 | 金 额(元) | 金 额(元) | 金 额(元)
序号 | 项目编码 | 项目名称及项目特征 描述 | 计量 单位 | 工程量 | 单价 | 单价 | 合价
全方位360°探测，吸顶安装，防拆盒盖；
供电电源:10~30V DC
静态功耗:0.12W
报警功耗:0.7W
报警声响:≥280dB
烟雾灵敏度:1.06±.26%F T
符合标准:GB4715-2005
工作环境:-10℃~ 50C，≤95%,无凝露
与智慧物联网关实时通讯，与智慧实验室
管理平台无缝对接
11 | 030503006003 | 温湿度数据采集器 | 套 | 46
实现温度、湿度采集。
自动检测室内温湿度：并将检测检测结果转化为数字信息通过物联网网关传输到服务器，由服务器进行处理分析后进行可视化呈现。
直流供电
12V-24V DC
最大功托：0.4W
温度长期稳定型：≤0.5℃
湿度长期稳定性：≤5%
温度范围 -40℃ - 80℃（可定制）
湿度范围 0 - 100%RH
温度分辨率 0.1℃
湿度分辨率 0.1%RH
托电≤0.1W（12V DC ，25℃)
光照强度精度 ±7%（25℃)
光照强度 0-20 万Lux
长期稳定性（光照强度） ≤ 7%
输出信号 RS485输出（Mondbus 协议）
12 | 030503006004 | 水浸传感器 | 支 | 26
采用交变电流检测，电极即使长时间浸泡也不会产生电泳极化，不依赖特殊电极，
做到寿命长、检测可靠。
注：税前项目包含除增值税以外的所有费用。 | 注：税前项目包含除增值税以外的所有费用。 | 注：税前项目包含除增值税以外的所有费用。 | 注：税前项目包含除增值税以外的所有费用。 | 注：税前项目包含除增值税以外的所有费用。 | 注：税前项目包含除增值税以外的所有费用。 | 注：税前项目包含除增值税以外的所有费用。 | 注：税前项目包含除增值税以外的所有费用。
表-14 | 表-14 | 表-14 | 表-14 | 表-14 | 表-14 | 表-14 | 表-14
税前项目清单与计价表 | 税前项目清单与计价表 | 税前项目清单与计价表 | 税前项目清单与计价表 | 税前项目清单与计价表 | 税前项目清单与计价表 | 税前项目清单与计价表 | 税前项目清单与计价表 | 税前项目清单与计价表
工程名称:广西热作所田间共享实验室（6#楼）装修工程 | 工程名称:广西热作所田间共享实验室（6#楼）装修工程 | 工程名称:广西热作所田间共享实验室（6#楼）装修工程 | 工程名称:广西热作所田间共享实验室（6#楼）装修工程 | 工程名称:广西热作所田间共享实验室（6#楼）装修工程 | 工程名称:广西热作所田间共享实验室（6#楼）装修工程 | 第44页 共51页 | 第44页 共51页 | 第44页 共51页
序号 | 项目编码 | 项目名称及项目特征 描述 | 计量 单位 | 工程量 | 金 额(元) | 金 额(元) | 金 额(元)
序号 | 项目编码 | 项目名称及项目特征 描述 | 计量 单位 | 工程量 | 单价 | 单价 | 合价
外接漏水电极最远可达30米，亦可外接长达30米漏水绳。
该设备采用防水外壳，防护等级高，可长时间应用于潮湿、高粉尘等恶劣场合。
输出信号：TS485 输出(Mondbus协议)
检测对象:自来水、纯净水
工作温度:-20℃~ + 60℃ ,0%RH~ 80%RH
继电器输出:常开触点
漏水绳线缆直径:6mm
检测导向外阻:20欧姆/100m
线缆重量:28g/米
最大暴露温度:85℃
13 | 080703002001 | 智慧电源管理（单相） | 台 | 65
温度范围：-25℃~+55℃
屏幕：LCD屏幕
轮显方式：自动轮显
计量功能：有、无功、双向计量
通讯接口：485通讯
实时测量：电压，电流，功率，频率，功率因数，有功电能
外壳：PC+5%GF，耐热阻燃温度650℃±10℃
金属件：高导电率铜材质，防盐雾处理
14 | 080100600001 | 智能锁 | 套 | 30
(1)开方式:蓝牙APP、密码、刷卡、钥匙
(2)防盗性能:B级,锁芯及机械钥匙超C级标准。连续五次错误操作,有声/光报
警指示或报警信号输出。
(3)材质:航空壳铝,采用模内注塑工艺一体成型。
(4)具备与智能家居进行有线及无线连接的功能,可兼容市场主流采用的无线连接技术。
(5)在电池电量耗尽时,有国际通用的USB充电接口。
(6)支持Zigbee:通过网关接入 Internet
15 | 030404022001 | 智慧空调控制模块 | 台 | 35
安装方式:壁挂式/暗藏式
注：税前项目包含除增值税以外的所有费用。 | 注：税前项目包含除增值税以外的所有费用。 | 注：税前项目包含除增值税以外的所有费用。 | 注：税前项目包含除增值税以外的所有费用。 | 注：税前项目包含除增值税以外的所有费用。 | 注：税前项目包含除增值税以外的所有费用。 | 注：税前项目包含除增值税以外的所有费用。 | 注：税前项目包含除增值税以外的所有费用。
表-14 | 表-14 | 表-14 | 表-14 | 表-14 | 表-14 | 表-14 | 表-14
税前项目清单与计价表 | 税前项目清单与计价表 | 税前项目清单与计价表 | 税前项目清单与计价表 | 税前项目清单与计价表 | 税前项目清单与计价表 | 税前项目清单与计价表 | 税前项目清单与计价表 | 税前项目清单与计价表
工程名称:广西热作所田间共享实验室（6#楼）装修工程 | 工程名称:广西热作所田间共享实验室（6#楼）装修工程 | 工程名称:广西热作所田间共享实验室（6#楼）装修工程 | 工程名称:广西热作所田间共享实验室（6#楼）装修工程 | 工程名称:广西热作所田间共享实验室（6#楼）装修工程 | 工程名称:广西热作所田间共享实验室（6#楼）装修工程 | 第45页 共51页 | 第45页 共51页 | 第45页 共51页
序号 | 项目编码 | 项目名称及项目特征 描述 | 计量 单位 | 工程量 | 金 额(元) | 金 额(元) | 金 额(元)
序号 | 项目编码 | 项目名称及项目特征 描述 | 计量 单位 | 工程量 | 单价 | 单价 | 合价
工作温度:-15℃至50℃
工作湿度:10%到95%(无凝露)
红外载波频率:38kHZ
红外发射距离:小于10米
红外发射头延长距离:小于100米
功耗:小于3.5W
与智慧物联网关实时通讯,与智慧实验室
管理平台无缝对接
16 | 030503006005 | 防爆气体变送器 | 套 | 4
位置：底边1.5m安装
供电电源： 10~30V DC
平均功耗： 0.35W
输出信号： 485输出（标准Modbus协议）
工作温度：-20~50℃
工作湿度：O2：5~95%RH 无冷凝
工作压力：90~110Kpa
防爆标志 Ex d IIC T6 Gb
继电器带负载能力 250VAC 1A/30VDC 1A
17 | 080703004001 | 室内控制屏 | 套 | 25
本屏安装在实验室室内，具有显示、控制已关联的物联网信息。
接口 RGB/LVDS
触摸控制芯片 FT5406
触摸方式 电容触摸（支持5点触摸）
背光 LED
可视区域（mm）222.72(W) X 125.28（H）
点距（mm）0.2175（W）×0.2088（H）
尺寸比例 16:9
分辨率 1024×3（RGB） × 600（Pixel）
功耗 TBD
背光电流 TBD
工作温度（℃） 0` +70
注：税前项目包含除增值税以外的所有费用。 | 注：税前项目包含除增值税以外的所有费用。 | 注：税前项目包含除增值税以外的所有费用。 | 注：税前项目包含除增值税以外的所有费用。 | 注：税前项目包含除增值税以外的所有费用。 | 注：税前项目包含除增值税以外的所有费用。 | 注：税前项目包含除增值税以外的所有费用。 | 注：税前项目包含除增值税以外的所有费用。
表-14 | 表-14 | 表-14 | 表-14 | 表-14 | 表-14 | 表-14 | 表-14
税前项目清单与计价表 | 税前项目清单与计价表 | 税前项目清单与计价表 | 税前项目清单与计价表 | 税前项目清单与计价表 | 税前项目清单与计价表 | 税前项目清单与计价表 | 税前项目清单与计价表 | 税前项目清单与计价表
工程名称:广西热作所田间共享实验室（6#楼）装修工程 | 工程名称:广西热作所田间共享实验室（6#楼）装修工程 | 工程名称:广西热作所田间共享实验室（6#楼）装修工程 | 工程名称:广西热作所田间共享实验室（6#楼）装修工程 | 工程名称:广西热作所田间共享实验室（6#楼）装修工程 | 工程名称:广西热作所田间共享实验室（6#楼）装修工程 | 第46页 共51页 | 第46页 共51页 | 第46页 共51页
序号 | 项目编码 | 项目名称及项目特征 描述 | 计量 单位 | 工程量 | 金 额(元) | 金 额(元) | 金 额(元)
序号 | 项目编码 | 项目名称及项目特征 描述 | 计量 单位 | 工程量 | 单价 | 单价 | 合价
内核:Cortex-M7 32位RISC+双精度 FPU+Chrom-ART图形加速器;
特性:单周期DSP指令;
工作频率:480MHz,1027 DMIPS/2.14 DNIPS/MHZt
工作电压:1.62V-3.6V;
封装:LQFP176;
存储资源:2MB Flash，1MB RAM(864KB User+192KB TCM+4KB Backup)
软件参数:
界面设计:自定义显示界面和交互方式
显示元素:文字、设备图标、图表、曲线、动画
数据响应:实时显示传感器采集数据
操作权限:关键操作需密码认证
屏幕管理:可设置自动息屏时间
与智慧物联网关实时通讯，与智慧实验室管理平台无缝对接
18 | 030404017001 | 弱电智慧总配电箱 | 台 | 1
2F-A1
安装方式：底边距地1.5m暗装
箱内断路器为曼顿智能空开，箱内配件详见系统图
19 | 030411004001 | 4芯护套线 | m | 1138.22
RVV-4*1.0mm2
20 | 030411004002 | 六类网线 | m | 319.83
六类非屏蔽无氧铜网线，含水晶头
21 | 030411004003 | 12V电源线 | m | 93.23
室内显示屏接电
22 | 030411004004 | B级阻燃低烟无卤交联聚乙稀绝缘铜芯电线 | m | 2083.43
规格：WDZ-BYJ-4.0MM2
23 | 030411001001 | 阻燃塑料硬管（FPC） DN16 | m | 19.85
24 | 030411001002 | 阻燃塑料硬管（FPC） DN20 | m | 885.91
安装方式：吊棚/墙暗敷设
25 | 030411003001 | 桥架 | m | 45.12
1.名称:桥架
注：税前项目包含除增值税以外的所有费用。 | 注：税前项目包含除增值税以外的所有费用。 | 注：税前项目包含除增值税以外的所有费用。 | 注：税前项目包含除增值税以外的所有费用。 | 注：税前项目包含除增值税以外的所有费用。 | 注：税前项目包含除增值税以外的所有费用。 | 注：税前项目包含除增值税以外的所有费用。 | 注：税前项目包含除增值税以外的所有费用。
表-14 | 表-14 | 表-14 | 表-14 | 表-14 | 表-14 | 表-14 | 表-14
税前项目清单与计价表 | 税前项目清单与计价表 | 税前项目清单与计价表 | 税前项目清单与计价表 | 税前项目清单与计价表 | 税前项目清单与计价表 | 税前项目清单与计价表 | 税前项目清单与计价表 | 税前项目清单与计价表
工程名称:广西热作所田间共享实验室（6#楼）装修工程 | 工程名称:广西热作所田间共享实验室（6#楼）装修工程 | 工程名称:广西热作所田间共享实验室（6#楼）装修工程 | 工程名称:广西热作所田间共享实验室（6#楼）装修工程 | 工程名称:广西热作所田间共享实验室（6#楼）装修工程 | 工程名称:广西热作所田间共享实验室（6#楼）装修工程 | 第47页 共51页 | 第47页 共51页 | 第47页 共51页
序号 | 项目编码 | 项目名称及项目特征 描述 | 计量 单位 | 工程量 | 金 额(元) | 金 额(元) | 金 额(元)
序号 | 项目编码 | 项目名称及项目特征 描述 | 计量 单位 | 工程量 | 单价 | 单价 | 合价
2.规格:CT300*100mm
3.材质:钢质
26 | 030411003002 | 桥架 | m | 26.03
1.名称:桥架
2.规格:CT150*75mm
3.材质:钢质
27 | 030413001001 | 桥架支架 | kg | 39.80
1.名称:桥架支架
2.材质:L40*40*4角钢
28 | 031206004001 | 手工除锈 一般钢结构 轻锈 | kg | 39.80
29 | 031201003001 | 金属结构刷油 | kg | 39.80
1.刷防锈漆两遍， 红色调和漆两遍
30 | 030502017001 | 智控锁蓝牙管理器 | 个 | 9
网络接口:RJ45
网口速率:10/100M
IEEE标准:802.3
电源接口:TYPE-C
设备痛点60秒内可被APP绑定。
自动和智能锁建立连接
设备搜索范围:小于30米
可向智能锁下发密码、指纹、IC卡信息
与云平台对接,可进行二次开发
可向智能锁下发密码、指纹、IC卡信息
与云平台对接，可进行二次开发
31 | 030504001001 | 核心服务器（一备一用） | 台 | 2
CPU:本次配置2英特尔至强CPU,金牌5218R
内存:本次配置≥128GB(4*32GB) RDIMM,DDR4 3200MT/s.内存插槽≥24个,最大可扩展不少于3TB
硬盘:本次配置8个960 SSD,最大可选支持≥8颗2.5”寸热插拔硬盘插槽
支持配置2个针对启动进行了优化的内部 M.2 SSD
RAID卡:配置2GB NV 缓存,支持RAID 0,1,5,6,10,50,60,最大支持8GB缓存
注：税前项目包含除增值税以外的所有费用。 | 注：税前项目包含除增值税以外的所有费用。 | 注：税前项目包含除增值税以外的所有费用。 | 注：税前项目包含除增值税以外的所有费用。 | 注：税前项目包含除增值税以外的所有费用。 | 注：税前项目包含除增值税以外的所有费用。 | 注：税前项目包含除增值税以外的所有费用。 | 注：税前项目包含除增值税以外的所有费用。
表-14 | 表-14 | 表-14 | 表-14 | 表-14 | 表-14 | 表-14 | 表-14
税前项目清单与计价表 | 税前项目清单与计价表 | 税前项目清单与计价表 | 税前项目清单与计价表 | 税前项目清单与计价表 | 税前项目清单与计价表 | 税前项目清单与计价表 | 税前项目清单与计价表 | 税前项目清单与计价表
工程名称:广西热作所田间共享实验室（6#楼）装修工程 | 工程名称:广西热作所田间共享实验室（6#楼）装修工程 | 工程名称:广西热作所田间共享实验室（6#楼）装修工程 | 工程名称:广西热作所田间共享实验室（6#楼）装修工程 | 工程名称:广西热作所田间共享实验室（6#楼）装修工程 | 工程名称:广西热作所田间共享实验室（6#楼）装修工程 | 第48页 共51页 | 第48页 共51页 | 第48页 共51页
序号 | 项目编码 | 项目名称及项目特征 描述 | 计量 单位 | 工程量 | 金 额(元) | 金 额(元) | 金 额(元)
序号 | 项目编码 | 项目名称及项目特征 描述 | 计量 单位 | 工程量 | 单价 | 单价 | 合价
网卡:本次配置≥4个千兆电口;支持故障切换和负载均衡功能:支持配置板载2
个25GE网络子卡(无需占用标准PCIE插槽）
PCI-E≥8个PCI-E插槽:
GPU支持支持≥3个300W GPU或者6个150W GPU
光驱:DVD-ROM
导轨套件:滑动导轨
虚拟化支持:支持主板集成双SD余虚拟化卡,容量≥64GB,可安装虚拟化软件提
高整体性能
性能分析软件:提供服务器性能分析软件,全面支持 Windows、 Linux、 Vmware等全系列操作系统,可每季度为服务器做连续7天的性能分析图文报告、包含CPU、内存、读写OPS和硬盘延迟及队列等的时分峰值信息,而且在数据收集及性能分析过程中,不会在本地服务器产生临时文件和影响服务器性能,可提供多种语言的PDF分析报告,并能根据报告给出服务器优化方案。(要求提供软件功能界面截图作为证明材料)
安全性在每台服务器中嵌入安全性,确保您的数据安全无虞:使用全新配置锁定功能,防止服务器配置和固件被恶意更改;本地存储具备系统擦除功能,在调整用途或淘汰服务器时,帮助保护数据隐私:自动化更新会在检查文件依赖项和正确的更新顺序之后,再独立于操作系统/虚拟机管理程序部署更新利用嵌入式身份验证(只允许运行设计得当的更新),以便控制固件控制台服务管理:前面板上配备有液品屏,可显示默认或定制信息,包括IP地址、服务器
名称、支持服务编号等。如果系统发生故障,该液晶屏上将显示关于故障的具体信息;
全面支持 Redfish协议:可以实现跨厂商管理
支持无线通信功能:可通过安卓或苹果设备Wi-Fi、蓝牙通过靠近服务器进行现场管理
远程管理:远程管理卡,具有单独的管理网口,可实现不依赖主机操作系统进行远程操作(包括开、关机,鼠标键盘操作)安装管理服务器更加简单;带免费管理软件,使用统一的管理界面,支持IPv6。允许用户独立于操作系统状态之外(免代理安装方式)远程访问、监控、维修、修复和升级服务器。
电源、风扇：冗余电源(1+1),750W
服务:提供原厂商3年7X24X4现场和备件
服务:提供专用800报修电话:提供一名原厂专署技术客户经理跟踪整个服务事件以及紧急派遣,在客户自定义严重程度为1的情况,专署技术客户经理提供与电话
注：税前项目包含除增值税以外的所有费用。 | 注：税前项目包含除增值税以外的所有费用。 | 注：税前项目包含除增值税以外的所有费用。 | 注：税前项目包含除增值税以外的所有费用。 | 注：税前项目包含除增值税以外的所有费用。 | 注：税前项目包含除增值税以外的所有费用。 | 注：税前项目包含除增值税以外的所有费用。 | 注：税前项目包含除增值税以外的所有费用。
表-14 | 表-14 | 表-14 | 表-14 | 表-14 | 表-14 | 表-14 | 表-14
税前项目清单与计价表 | 税前项目清单与计价表 | 税前项目清单与计价表 | 税前项目清单与计价表 | 税前项目清单与计价表 | 税前项目清单与计价表 | 税前项目清单与计价表 | 税前项目清单与计价表 | 税前项目清单与计价表
工程名称:广西热作所田间共享实验室（6#楼）装修工程 | 工程名称:广西热作所田间共享实验室（6#楼）装修工程 | 工程名称:广西热作所田间共享实验室（6#楼）装修工程 | 工程名称:广西热作所田间共享实验室（6#楼）装修工程 | 工程名称:广西热作所田间共享实验室（6#楼）装修工程 | 工程名称:广西热作所田间共享实验室（6#楼）装修工程 | 第49页 共51页 | 第49页 共51页 | 第49页 共51页
序号 | 项目编码 | 项目名称及项目特征 描述 | 计量 单位 | 工程量 | 金 额(元) | 金 额(元) | 金 额(元)
序号 | 项目编码 | 项目名称及项目特征 描述 | 计量 单位 | 工程量 | 单价 | 单价 | 合价
支持同步的现场故障诊断,3年故障硬盘不返还服务。提供原厂商质保与服务承诺函(原件)、提供原厂商针对本项目的授权书(原件)
32 | 030501001001 | 电脑 | 台 | 4
一、硬件配置：
1、同品牌≥21.5寸LED显示器
2、CPU：英特尔第九代处理器 i3-9100(3.6G/6M/4核)
3、主板：英特尔B365芯片组或以上
4、内存：原厂标配8G DDR4内存（最大支持32G）
5、硬盘：≥原厂标配M2-2280 256 NVME SSD 固态硬盘（不接受改配）
6、显卡：Radeon520 2G独显同档次或以上
7、接口：≥10个USB接口，2个USB 3.0 Gen 1接口，4个USB 2.0 ，SD卡读卡器；背面1个HDMI接口，1个电源接口，1个RJ-45接口，4个USB2.0接口，PS/2接口,VGA接口，九针COM口
8、电源：为响应国家节能政策，要求电源须为≥180W高效节能电源9、光驱：无光驱。
10、键鼠：防水抗菌键盘、抗菌鼠标
11、机箱：15L
二、软件要求：
操作系统：出厂预装正版WIN10专业版系统
位置：1层：样品室1台
2层： 休息室1台
3层：无机试剂室1台，耗材室1台
33 | 030404001001 | RFID射频码扫码枪 | 台 | 2
支持RFID读写
协议标准：ISO18000-6C(标准EPC C1G2)，ISO 18000-6B
工作环境：最远读取18M
处理器：八核CortexA53，1.4GHZ
内存：2GB
ROM:16GB
RAM:4GB
显示屏：5.7寸
注：税前项目包含除增值税以外的所有费用。 | 注：税前项目包含除增值税以外的所有费用。 | 注：税前项目包含除增值税以外的所有费用。 | 注：税前项目包含除增值税以外的所有费用。 | 注：税前项目包含除增值税以外的所有费用。 | 注：税前项目包含除增值税以外的所有费用。 | 注：税前项目包含除增值税以外的所有费用。 | 注：税前项目包含除增值税以外的所有费用。
表-14 | 表-14 | 表-14 | 表-14 | 表-14 | 表-14 | 表-14 | 表-14
税前项目清单与计价表 | 税前项目清单与计价表 | 税前项目清单与计价表 | 税前项目清单与计价表 | 税前项目清单与计价表 | 税前项目清单与计价表 | 税前项目清单与计价表 | 税前项目清单与计价表 | 税前项目清单与计价表
工程名称:广西热作所田间共享实验室（6#楼）装修工程 | 工程名称:广西热作所田间共享实验室（6#楼）装修工程 | 工程名称:广西热作所田间共享实验室（6#楼）装修工程 | 工程名称:广西热作所田间共享实验室（6#楼）装修工程 | 工程名称:广西热作所田间共享实验室（6#楼）装修工程 | 工程名称:广西热作所田间共享实验室（6#楼）装修工程 | 第50页 共51页 | 第50页 共51页 | 第50页 共51页
序号 | 项目编码 | 项目名称及项目特征 描述 | 计量 单位 | 工程量 | 金 额(元) | 金 额(元) | 金 额(元)
序号 | 项目编码 | 项目名称及项目特征 描述 | 计量 单位 | 工程量 | 单价 | 单价 | 合价
扫描：支持一维码和二维码
无线广域网：支持4G全网通
WIFI：无线局域网，支持802.11
工作环境：-20~60℃
34 | 030501001002 | 射频打印机 | 台 | 2
分辨率300DP，打印方式热敏，
需与试剂库关联将试剂信息写入射频卡中，同时打印二维码及试剂信息。
内存8Mb，Flach ROM，16MBsdram
支持移动放射式和穿透感应
7#楼装饰装修工程
1 | 010802003001 | 钢制门（成品） | ㎡ | 4.20
带双层400*600mm*5mm钢化玻璃四角圆角中空观察窗
PVC钢板喷塑、304不锈钢把手、一体成型钢板门套（钢板厚度1.5mm）、闭门器、合页（三幅）
2 | 01B008 | 冷凝液收集槽 | 个 | 17
规格：长1310×宽80*高50*背板高100mm
材质：PP材质
详见图纸
位置：无机处理抽风柜内
3 | 01B009 | 废液收集系统 | 套 | 17
1、容器1个：材质：HDPE，外口径：S60mm，容积：20升，特点：适用于盛装酸碱类、无机溶剂
2、托盘1个：黑色，适配20升废液桶
3、活性炭过滤器1个：70克，含时间标签
4、废液桶连接件1个：PTFE材质，含1个外盖
5、过滤器转接头1个：
6、管道1根：材质：PTFE,长度800mm
7、漏斗桌面固定件1套：连接漏斗和软管
8、漏斗1个：材质：PE,颜色：黑色，有密封盖
9、报警器一个
位置：无机处理抽风柜内
4 | 01B010 | 电机消音箱 | 个 | 4
注：税前项目包含除增值税以外的所有费用。 | 注：税前项目包含除增值税以外的所有费用。 | 注：税前项目包含除增值税以外的所有费用。 | 注：税前项目包含除增值税以外的所有费用。 | 注：税前项目包含除增值税以外的所有费用。 | 注：税前项目包含除增值税以外的所有费用。 | 注：税前项目包含除增值税以外的所有费用。 | 注：税前项目包含除增值税以外的所有费用。
表-14 | 表-14 | 表-14 | 表-14 | 表-14 | 表-14 | 表-14 | 表-14
税前项目清单与计价表 | 税前项目清单与计价表 | 税前项目清单与计价表 | 税前项目清单与计价表 | 税前项目清单与计价表 | 税前项目清单与计价表 | 税前项目清单与计价表 | 税前项目清单与计价表 | 税前项目清单与计价表
工程名称:广西热作所田间共享实验室（6#楼）装修工程 | 工程名称:广西热作所田间共享实验室（6#楼）装修工程 | 工程名称:广西热作所田间共享实验室（6#楼）装修工程 | 工程名称:广西热作所田间共享实验室（6#楼）装修工程 | 工程名称:广西热作所田间共享实验室（6#楼）装修工程 | 工程名称:广西热作所田间共享实验室（6#楼）装修工程 | 第51页 共51页 | 第51页 共51页 | 第51页 共51页
序号 | 项目编码 | 项目名称及项目特征 描述 | 计量 单位 | 工程量 | 金 额(元) | 金 额(元) | 金 额(元)
序号 | 项目编码 | 项目名称及项目特征 描述 | 计量 单位 | 工程量 | 单价 | 单价 | 合价
规格：1100*1400*1200mm
8mm双层PP板、内嵌30mm隔音棉，PP内板开小孔
位置：7号楼楼顶空气净化设备的电机
危废临时储存点-装饰装修工程
1 | 01B014 | 集液池 | 个 | 2
规格：长500×宽500*深600mm
材质：PP材质、带PP盖子
2 | 01B015 | PP导流槽 | m | 11.20
规格：宽150*深50mm
材质：PP材质
3 | 01B016 | 防火沙池 | 个 | 1
规格：长1000*宽1200*高1000mm
详见图纸
4 | 011501001163 | 消防工具箱 | 个 | 1
全钢结构,含防护服、灭火器等
5 | 010802003006 | 防爆门（成品） | 樘 | 4
900*2100
带双层400*600mm*5mm钢化玻璃四角圆角中空观察窗
PVC钢板喷塑、304不锈钢把手、一体成型钢板门套（钢板厚度1.5mm）、闭门器、合页（三幅）
合 计
注：税前项目包含除增值税以外的所有费用。 | 注：税前项目包含除增值税以外的所有费用。 | 注：税前项目包含除增值税以外的所有费用。 | 注：税前项目包含除增值税以外的所有费用。 | 注：税前项目包含除增值税以外的所有费用。 | 注：税前项目包含除增值税以外的所有费用。 | 注：税前项目包含除增值税以外的所有费用。 | 注：税前项目包含除增值税以外的所有费用。
表-14 | 表-14 | 表-14 | 表-14 | 表-14 | 表-14 | 表-14 | 表-14

## 表-15 规费、增值税计价表
规费、增值税计价表 | 规费、增值税计价表 | 规费、增值税计价表 | 规费、增值税计价表 | 规费、增值税计价表 | 规费、增值税计价表
工程名称:广西热作所田间共享实验室（6#楼）装修工程 | 工程名称:广西热作所田间共享实验室（6#楼）装修工程 | 工程名称:广西热作所田间共享实验室（6#楼）装修工程 | 工程名称:广西热作所田间共享实验室（6#楼）装修工程 | 第1页 共8页 | 第1页 共8页
序号 | 项目名称 | 计算基础 | 计算费率(%) | 计算费率(%) | 金额(元)
装修拆除工程
一 | 建筑拆除工程(营改增)简易计税法
1 | 规费 | 1+2+3
1.1 | 社会保险费 | ∑(分部分项人工费+单价措施人工费)
1.1.1 | 养老保险费 | ∑(分部分项人工费+单价措施人工费)
1.1.2 | 失业保险费 | ∑(分部分项人工费+单价措施人工费)
1.1.3 | 医疗保险费 | ∑(分部分项人工费+单价措施人工费)
1.1.4 | 生育保险费 | ∑(分部分项人工费+单价措施人工费)
1.1.5 | 工伤保险费 | ∑(分部分项人工费+单价措施人工费)
1.2 | 住房公积金 | 分部分项及单价措施工程费+总价措施项目费+其他项目费
1.3 | 工程排污费 | 分部分项及单价措施工程费+总价措施项目费+其他项目费
2 | 税金 | 分部分项及单价措施工程费+总价措施项目费+其他项目费+税前项目费+规费
2.1 | 增值税 | 分部分项及单价措施工程费+总价措施项目费+其他项目费+税前项目费+规费
2.2 | 城市维护建设税 | 分部分项及单价措施工程费+总价措施项目费+其他项目费+税前项目费+规费
2.3 | 教育附加费 | 分部分项及单价措施工程费+总价措施项目费+其他项目费+税前项目费+规费
2.4 | 地方教育附加费 | 分部分项及单价措施工程费+总价措施项目费+其他项目费+税前项目费+规费
2.5 | 水利建设基金 | 分部分项及单价措施工程费+总价措施项目费+其他项目费+税前项目费+规费
安装拆除工程
一 | 安装拆除工程(营改增)简易计税法
1 | 规费 | 1+2+3
1.1 | 社会保险费 | ∑(分部分项人工费+单价措施人工费)
1.1.1 | 养老保险费 | ∑(分部分项人工费+单价措施人工费)
1.1.2 | 失业保险费 | ∑(分部分项人工费+单价措施人工费)
1.1.3 | 医疗保险费 | ∑(分部分项人工费+单价措施人工费)
1.1.4 | 生育保险费 | ∑(分部分项人工费+单价措施人工费)
1.1.5 | 工伤保险费 | ∑(分部分项人工费+单价措施人工费)
1.2 | 住房公积金 | ∑(分部分项人工费+单价措施人工费)
1.3 | 工程排污费 | ∑(分部分项人工费+单价措施人工费)
2 | 税金 | 分部分项及单价措施工程费+总价措施项目费+其他项目费+税前项目费+规费
2.1 | 增值税 | 分部分项及单价措施工程费+总价措施项目费+其他项目费+税前项目费+规费
表-15 | 表-15 | 表-15 | 表-15 | 表-15 | 表-15
规费、增值税计价表 | 规费、增值税计价表 | 规费、增值税计价表 | 规费、增值税计价表 | 规费、增值税计价表 | 规费、增值税计价表
工程名称:广西热作所田间共享实验室（6#楼）装修工程 | 工程名称:广西热作所田间共享实验室（6#楼）装修工程 | 工程名称:广西热作所田间共享实验室（6#楼）装修工程 | 工程名称:广西热作所田间共享实验室（6#楼）装修工程 | 第2页 共8页 | 第2页 共8页
序号 | 项目名称 | 计算基础 | 计算费率(%) | 计算费率(%) | 金额(元)
2.2 | 城市维护建设税 | 分部分项及单价措施工程费+总价措施项目费+其他项目费+税前项目费+规费
2.3 | 教育附加费 | 分部分项及单价措施工程费+总价措施项目费+其他项目费+税前项目费+规费
2.4 | 地方教育附加费 | 分部分项及单价措施工程费+总价措施项目费+其他项目费+税前项目费+规费
2.5 | 水利建设基金 | 分部分项及单价措施工程费+总价措施项目费+其他项目费+税前项目费+规费
装饰装修工程
一 | 建筑装饰装修工程(营改增)一般计税法
1 | 规费 | 1.1+1.2+1.3
1.1 | 社会保险费 | ∑(分部分项人工费+单价措施人工费)
1.1.1 | 养老保险费 | ∑(分部分项人工费+单价措施人工费)
1.1.2 | 失业保险费 | ∑(分部分项人工费+单价措施人工费)
1.1.3 | 医疗保险费 | ∑(分部分项人工费+单价措施人工费)
1.1.4 | 生育保险费 | ∑(分部分项人工费+单价措施人工费)
1.1.5 | 工伤保险费 | ∑(分部分项人工费+单价措施人工费)
1.2 | 住房公积金 | ∑(分部分项人工费+单价措施人工费)
1.3 | 工程排污费 | ∑(分部分项人材机+单价措施人材机)
2 | 增值税 | Σ（分部分项工程费及单价措施项目费+总价措施项目费+其他项目费+税前项目费+规费）
实验室台柜及配套设施
一 | 建筑装饰装修工程(营改增)一般计税法
1 | 规费 | 1.1+1.2+1.3
1.1 | 社会保险费 | ∑(分部分项人工费+单价措施人工费)
1.1.1 | 养老保险费 | ∑(分部分项人工费+单价措施人工费)
1.1.2 | 失业保险费 | ∑(分部分项人工费+单价措施人工费)
1.1.3 | 医疗保险费 | ∑(分部分项人工费+单价措施人工费)
1.1.4 | 生育保险费 | ∑(分部分项人工费+单价措施人工费)
1.1.5 | 工伤保险费 | ∑(分部分项人工费+单价措施人工费)
1.2 | 住房公积金 | ∑(分部分项人工费+单价措施人工费)
1.3 | 工程排污费 | ∑(分部分项人材机+单价措施人材机)
2 | 增值税 | Σ（分部分项工程费及单价措施项目费+总价措施项目费+其他项目费+税前项目费+规费）
电气工程
一 | 给排水、燃气、电气、通风空调、消防、建筑智能、通信、自控仪表工程(营改增)一般计税法
表-15 | 表-15 | 表-15 | 表-15 | 表-15 | 表-15
规费、增值税计价表 | 规费、增值税计价表 | 规费、增值税计价表 | 规费、增值税计价表 | 规费、增值税计价表 | 规费、增值税计价表
工程名称:广西热作所田间共享实验室（6#楼）装修工程 | 工程名称:广西热作所田间共享实验室（6#楼）装修工程 | 工程名称:广西热作所田间共享实验室（6#楼）装修工程 | 工程名称:广西热作所田间共享实验室（6#楼）装修工程 | 第3页 共8页 | 第3页 共8页
序号 | 项目名称 | 计算基础 | 计算费率(%) | 计算费率(%) | 金额(元)
1 | 规费 | 1.1+1.2+1.3
1.1 | 社会保险费 | ∑(分部分项人工费+单价措施人工费)
1.1.1 | 养老保险费 | ∑(分部分项人工费+单价措施人工费)
1.1.2 | 失业保险费 | ∑(分部分项人工费+单价措施人工费)
1.1.3 | 医疗保险费 | ∑(分部分项人工费+单价措施人工费)
1.1.4 | 生育保险费 | ∑(分部分项人工费+单价措施人工费)
1.1.5 | 工伤保险费 | ∑(分部分项人工费+单价措施人工费)
1.2 | 住房公积金 | ∑(分部分项人工费+单价措施人工费)
1.3 | 工程排污费 | ∑(分部分项人工费+单价措施人工费)
2 | 增值税 | Σ（分部分项工程费及单价措施项目费+总价措施项目费+其他项目费+税前项目费+规费）
智能化工程-网络监控系统
一 | 给排水、燃气、电气、通风空调、消防、建筑智能、通信、自控仪表工程(营改增)一般计税法
1 | 规费 | 1.1+1.2+1.3
1.1 | 社会保险费 | ∑(分部分项人工费+单价措施人工费)
1.1.1 | 养老保险费 | ∑(分部分项人工费+单价措施人工费)
1.1.2 | 失业保险费 | ∑(分部分项人工费+单价措施人工费)
1.1.3 | 医疗保险费 | ∑(分部分项人工费+单价措施人工费)
1.1.4 | 生育保险费 | ∑(分部分项人工费+单价措施人工费)
1.1.5 | 工伤保险费 | ∑(分部分项人工费+单价措施人工费)
1.2 | 住房公积金 | ∑(分部分项人工费+单价措施人工费)
1.3 | 工程排污费 | ∑(分部分项人工费+单价措施人工费)
2 | 增值税 | Σ（分部分项工程费及单价措施项目费+总价措施项目费+其他项目费+税前项目费+规费）
给排水工程
一 | 给排水、燃气、电气、通风空调、消防、建筑智能、通信、自控仪表工程(营改增)一般计税法
1 | 规费 | 1.1+1.2+1.3
1.1 | 社会保险费 | ∑(分部分项人工费+单价措施人工费)
1.1.1 | 养老保险费 | ∑(分部分项人工费+单价措施人工费)
1.1.2 | 失业保险费 | ∑(分部分项人工费+单价措施人工费)
1.1.3 | 医疗保险费 | ∑(分部分项人工费+单价措施人工费)
1.1.4 | 生育保险费 | ∑(分部分项人工费+单价措施人工费)
1.1.5 | 工伤保险费 | ∑(分部分项人工费+单价措施人工费)
1.2 | 住房公积金 | ∑(分部分项人工费+单价措施人工费)
表-15 | 表-15 | 表-15 | 表-15 | 表-15 | 表-15
规费、增值税计价表 | 规费、增值税计价表 | 规费、增值税计价表 | 规费、增值税计价表 | 规费、增值税计价表 | 规费、增值税计价表
工程名称:广西热作所田间共享实验室（6#楼）装修工程 | 工程名称:广西热作所田间共享实验室（6#楼）装修工程 | 工程名称:广西热作所田间共享实验室（6#楼）装修工程 | 工程名称:广西热作所田间共享实验室（6#楼）装修工程 | 第4页 共8页 | 第4页 共8页
序号 | 项目名称 | 计算基础 | 计算费率(%) | 计算费率(%) | 金额(元)
1.3 | 工程排污费 | ∑(分部分项人工费+单价措施人工费)
2 | 增值税 | Σ（分部分项工程费及单价措施项目费+总价措施项目费+其他项目费+税前项目费+规费）
通风空调工程
一 | 给排水、燃气、电气、通风空调、消防、建筑智能、通信、自控仪表工程(营改增)一般计税法
1 | 规费 | 1.1+1.2+1.3
1.1 | 社会保险费 | ∑(分部分项人工费+单价措施人工费)
1.1.1 | 养老保险费 | ∑(分部分项人工费+单价措施人工费)
1.1.2 | 失业保险费 | ∑(分部分项人工费+单价措施人工费)
1.1.3 | 医疗保险费 | ∑(分部分项人工费+单价措施人工费)
1.1.4 | 生育保险费 | ∑(分部分项人工费+单价措施人工费)
1.1.5 | 工伤保险费 | ∑(分部分项人工费+单价措施人工费)
1.2 | 住房公积金 | ∑(分部分项人工费+单价措施人工费)
1.3 | 工程排污费 | ∑(分部分项人工费+单价措施人工费)
2 | 增值税 | Σ（分部分项工程费及单价措施项目费+总价措施项目费+其他项目费+税前项目费+规费）
6号楼三楼会议室智能化
一 | 给排水、燃气、电气、通风空调、消防、建筑智能、通信、自控仪表工程(营改增)一般计税法
1 | 规费 | 1.1+1.2+1.3
1.1 | 社会保险费 | ∑(分部分项人工费+单价措施人工费)
1.1.1 | 养老保险费 | ∑(分部分项人工费+单价措施人工费)
1.1.2 | 失业保险费 | ∑(分部分项人工费+单价措施人工费)
1.1.3 | 医疗保险费 | ∑(分部分项人工费+单价措施人工费)
1.1.4 | 生育保险费 | ∑(分部分项人工费+单价措施人工费)
1.1.5 | 工伤保险费 | ∑(分部分项人工费+单价措施人工费)
1.2 | 住房公积金 | ∑(分部分项人工费+单价措施人工费)
1.3 | 工程排污费 | ∑(分部分项人工费+单价措施人工费)
2 | 增值税 | Σ（分部分项工程费及单价措施项目费+总价措施项目费+其他项目费+税前项目费+规费）
6号楼大厅显示屏
一 | 给排水、燃气、电气、通风空调、消防、建筑智能、通信、自控仪表工程(营改增)一般计税法
1 | 规费 | 1.1+1.2+1.3
1.1 | 社会保险费 | ∑(分部分项人工费+单价措施人工费)
1.1.1 | 养老保险费 | ∑(分部分项人工费+单价措施人工费)
表-15 | 表-15 | 表-15 | 表-15 | 表-15 | 表-15
规费、增值税计价表 | 规费、增值税计价表 | 规费、增值税计价表 | 规费、增值税计价表 | 规费、增值税计价表 | 规费、增值税计价表
工程名称:广西热作所田间共享实验室（6#楼）装修工程 | 工程名称:广西热作所田间共享实验室（6#楼）装修工程 | 工程名称:广西热作所田间共享实验室（6#楼）装修工程 | 工程名称:广西热作所田间共享实验室（6#楼）装修工程 | 第5页 共8页 | 第5页 共8页
序号 | 项目名称 | 计算基础 | 计算费率(%) | 计算费率(%) | 金额(元)
1.1.2 | 失业保险费 | ∑(分部分项人工费+单价措施人工费)
1.1.3 | 医疗保险费 | ∑(分部分项人工费+单价措施人工费)
1.1.4 | 生育保险费 | ∑(分部分项人工费+单价措施人工费)
1.1.5 | 工伤保险费 | ∑(分部分项人工费+单价措施人工费)
1.2 | 住房公积金 | ∑(分部分项人工费+单价措施人工费)
1.3 | 工程排污费 | ∑(分部分项人工费+单价措施人工费)
2 | 增值税 | Σ（分部分项工程费及单价措施项目费+总价措施项目费+其他项目费+税前项目费+规费）
智能化工程-软硬件设施
一 | 给排水、燃气、电气、通风空调、消防、建筑智能、通信、自控仪表工程(营改增)一般计税法
1 | 规费 | 1.1+1.2+1.3
1.1 | 社会保险费 | ∑(分部分项人工费+单价措施人工费)
1.1.1 | 养老保险费 | ∑(分部分项人工费+单价措施人工费)
1.1.2 | 失业保险费 | ∑(分部分项人工费+单价措施人工费)
1.1.3 | 医疗保险费 | ∑(分部分项人工费+单价措施人工费)
1.1.4 | 生育保险费 | ∑(分部分项人工费+单价措施人工费)
1.1.5 | 工伤保险费 | ∑(分部分项人工费+单价措施人工费)
1.2 | 住房公积金 | ∑(分部分项人工费+单价措施人工费)
1.3 | 工程排污费 | ∑(分部分项人工费+单价措施人工费)
2 | 增值税 | Σ（分部分项工程费及单价措施项目费+总价措施项目费+其他项目费+税前项目费+规费）
7#楼装修拆除工程
一 | 建筑拆除工程(营改增)简易计税法
1 | 规费 | 1+2+3
1.1 | 社会保险费 | ∑(分部分项人工费+单价措施人工费)
1.1.1 | 养老保险费 | ∑(分部分项人工费+单价措施人工费)
1.1.2 | 失业保险费 | ∑(分部分项人工费+单价措施人工费)
1.1.3 | 医疗保险费 | ∑(分部分项人工费+单价措施人工费)
1.1.4 | 生育保险费 | ∑(分部分项人工费+单价措施人工费)
1.1.5 | 工伤保险费 | ∑(分部分项人工费+单价措施人工费)
1.2 | 住房公积金 | 分部分项及单价措施工程费+总价措施项目费+其他项目费
1.3 | 工程排污费 | 分部分项及单价措施工程费+总价措施项目费+其他项目费
2 | 税金 | 分部分项及单价措施工程费+总价措施项目费+其他项目费+税前项目费+规费
表-15 | 表-15 | 表-15 | 表-15 | 表-15 | 表-15
规费、增值税计价表 | 规费、增值税计价表 | 规费、增值税计价表 | 规费、增值税计价表 | 规费、增值税计价表 | 规费、增值税计价表
工程名称:广西热作所田间共享实验室（6#楼）装修工程 | 工程名称:广西热作所田间共享实验室（6#楼）装修工程 | 工程名称:广西热作所田间共享实验室（6#楼）装修工程 | 工程名称:广西热作所田间共享实验室（6#楼）装修工程 | 第6页 共8页 | 第6页 共8页
序号 | 项目名称 | 计算基础 | 计算费率(%) | 计算费率(%) | 金额(元)
2.1 | 增值税 | 分部分项及单价措施工程费+总价措施项目费+其他项目费+税前项目费+规费
2.2 | 城市维护建设税 | 分部分项及单价措施工程费+总价措施项目费+其他项目费+税前项目费+规费
2.3 | 教育附加费 | 分部分项及单价措施工程费+总价措施项目费+其他项目费+税前项目费+规费
2.4 | 地方教育附加费 | 分部分项及单价措施工程费+总价措施项目费+其他项目费+税前项目费+规费
2.5 | 水利建设基金 | 分部分项及单价措施工程费+总价措施项目费+其他项目费+税前项目费+规费
7#楼装饰装修工程
一 | 建筑装饰装修工程(营改增)一般计税法
1 | 规费 | 1.1+1.2+1.3
1.1 | 社会保险费 | ∑(分部分项人工费+单价措施人工费)
1.1.1 | 养老保险费 | ∑(分部分项人工费+单价措施人工费)
1.1.2 | 失业保险费 | ∑(分部分项人工费+单价措施人工费)
1.1.3 | 医疗保险费 | ∑(分部分项人工费+单价措施人工费)
1.1.4 | 生育保险费 | ∑(分部分项人工费+单价措施人工费)
1.1.5 | 工伤保险费 | ∑(分部分项人工费+单价措施人工费)
1.2 | 住房公积金 | ∑(分部分项人工费+单价措施人工费)
1.3 | 工程排污费 | ∑(分部分项人材机+单价措施人材机)
2 | 增值税 | Σ（分部分项工程费及单价措施项目费+总价措施项目费+其他项目费+税前项目费+规费）
7#楼电气工程
一 | 给排水、燃气、电气、通风空调、消防、建筑智能、通信、自控仪表工程(营改增)一般计税法
1 | 规费 | 1.1+1.2+1.3
1.1 | 社会保险费 | ∑(分部分项人工费+单价措施人工费)
1.1.1 | 养老保险费 | ∑(分部分项人工费+单价措施人工费)
1.1.2 | 失业保险费 | ∑(分部分项人工费+单价措施人工费)
1.1.3 | 医疗保险费 | ∑(分部分项人工费+单价措施人工费)
1.1.4 | 生育保险费 | ∑(分部分项人工费+单价措施人工费)
1.1.5 | 工伤保险费 | ∑(分部分项人工费+单价措施人工费)
1.2 | 住房公积金 | ∑(分部分项人工费+单价措施人工费)
1.3 | 工程排污费 | ∑(分部分项人工费+单价措施人工费)
2 | 增值税 | Σ（分部分项工程费及单价措施项目费+总价措施项目费+其他项目费+税前项目费+规费）
7#楼智能化工程-网络监控系统
表-15 | 表-15 | 表-15 | 表-15 | 表-15 | 表-15
规费、增值税计价表 | 规费、增值税计价表 | 规费、增值税计价表 | 规费、增值税计价表 | 规费、增值税计价表 | 规费、增值税计价表
工程名称:广西热作所田间共享实验室（6#楼）装修工程 | 工程名称:广西热作所田间共享实验室（6#楼）装修工程 | 工程名称:广西热作所田间共享实验室（6#楼）装修工程 | 工程名称:广西热作所田间共享实验室（6#楼）装修工程 | 第7页 共8页 | 第7页 共8页
序号 | 项目名称 | 计算基础 | 计算费率(%) | 计算费率(%) | 金额(元)
一 | 给排水、燃气、电气、通风空调、消防、建筑智能、通信、自控仪表工程(营改增)一般计税法
1 | 规费 | 1.1+1.2+1.3
1.1 | 社会保险费 | ∑(分部分项人工费+单价措施人工费)
1.1.1 | 养老保险费 | ∑(分部分项人工费+单价措施人工费)
1.1.2 | 失业保险费 | ∑(分部分项人工费+单价措施人工费)
1.1.3 | 医疗保险费 | ∑(分部分项人工费+单价措施人工费)
1.1.4 | 生育保险费 | ∑(分部分项人工费+单价措施人工费)
1.1.5 | 工伤保险费 | ∑(分部分项人工费+单价措施人工费)
1.2 | 住房公积金 | ∑(分部分项人工费+单价措施人工费)
1.3 | 工程排污费 | ∑(分部分项人工费+单价措施人工费)
2 | 增值税 | Σ（分部分项工程费及单价措施项目费+总价措施项目费+其他项目费+税前项目费+规费）
7#楼给排水工程
一 | 给排水、燃气、电气、通风空调、消防、建筑智能、通信、自控仪表工程(营改增)一般计税法
1 | 规费 | 1.1+1.2+1.3
1.1 | 社会保险费 | ∑(分部分项人工费+单价措施人工费)
1.1.1 | 养老保险费 | ∑(分部分项人工费+单价措施人工费)
1.1.2 | 失业保险费 | ∑(分部分项人工费+单价措施人工费)
1.1.3 | 医疗保险费 | ∑(分部分项人工费+单价措施人工费)
1.1.4 | 生育保险费 | ∑(分部分项人工费+单价措施人工费)
1.1.5 | 工伤保险费 | ∑(分部分项人工费+单价措施人工费)
1.2 | 住房公积金 | ∑(分部分项人工费+单价措施人工费)
1.3 | 工程排污费 | ∑(分部分项人工费+单价措施人工费)
2 | 增值税 | Σ（分部分项工程费及单价措施项目费+总价措施项目费+其他项目费+税前项目费+规费）
危废临时储存点-装饰装修工程
一 | 建筑装饰装修工程(营改增)一般计税法
1 | 规费 | 1.1+1.2+1.3
1.1 | 社会保险费 | ∑(分部分项人工费+单价措施人工费)
1.1.1 | 养老保险费 | ∑(分部分项人工费+单价措施人工费)
1.1.2 | 失业保险费 | ∑(分部分项人工费+单价措施人工费)
1.1.3 | 医疗保险费 | ∑(分部分项人工费+单价措施人工费)
1.1.4 | 生育保险费 | ∑(分部分项人工费+单价措施人工费)
1.1.5 | 工伤保险费 | ∑(分部分项人工费+单价措施人工费)
表-15 | 表-15 | 表-15 | 表-15 | 表-15 | 表-15
规费、增值税计价表 | 规费、增值税计价表 | 规费、增值税计价表 | 规费、增值税计价表 | 规费、增值税计价表 | 规费、增值税计价表
工程名称:广西热作所田间共享实验室（6#楼）装修工程 | 工程名称:广西热作所田间共享实验室（6#楼）装修工程 | 工程名称:广西热作所田间共享实验室（6#楼）装修工程 | 工程名称:广西热作所田间共享实验室（6#楼）装修工程 | 第8页 共8页 | 第8页 共8页
序号 | 项目名称 | 计算基础 | 计算费率(%) | 计算费率(%) | 金额(元)
1.2 | 住房公积金 | ∑(分部分项人工费+单价措施人工费)
1.3 | 工程排污费 | ∑(分部分项人材机+单价措施人材机)
2 | 增值税 | Σ（分部分项工程费及单价措施项目费+总价措施项目费+其他项目费+税前项目费+规费）
危废临时储存点-强弱电工程
一 | 给排水、燃气、电气、通风空调、消防、建筑智能、通信、自控仪表工程(营改增)一般计税法
1 | 规费 | 1.1+1.2+1.3
1.1 | 社会保险费 | ∑(分部分项人工费+单价措施人工费)
1.1.1 | 养老保险费 | ∑(分部分项人工费+单价措施人工费)
1.1.2 | 失业保险费 | ∑(分部分项人工费+单价措施人工费)
1.1.3 | 医疗保险费 | ∑(分部分项人工费+单价措施人工费)
1.1.4 | 生育保险费 | ∑(分部分项人工费+单价措施人工费)
1.1.5 | 工伤保险费 | ∑(分部分项人工费+单价措施人工费)
1.2 | 住房公积金 | ∑(分部分项人工费+单价措施人工费)
1.3 | 工程排污费 | ∑(分部分项人工费+单价措施人工费)
2 | 增值税 | Σ（分部分项工程费及单价措施项目费+总价措施项目费+其他项目费+税前项目费+规费）
停车棚-装饰装修工程
一 | 建筑装饰装修工程(营改增)一般计税法
1 | 规费 | 1.1+1.2+1.3
1.1 | 社会保险费 | ∑(分部分项人工费+单价措施人工费)
1.1.1 | 养老保险费 | ∑(分部分项人工费+单价措施人工费)
1.1.2 | 失业保险费 | ∑(分部分项人工费+单价措施人工费)
1.1.3 | 医疗保险费 | ∑(分部分项人工费+单价措施人工费)
1.1.4 | 生育保险费 | ∑(分部分项人工费+单价措施人工费)
1.1.5 | 工伤保险费 | ∑(分部分项人工费+单价措施人工费)
1.2 | 住房公积金 | ∑(分部分项人工费+单价措施人工费)
1.3 | 工程排污费 | ∑(分部分项人材机+单价措施人材机)
2 | 增值税 | Σ（分部分项工程费及单价措施项目费+总价措施项目费+其他项目费+税前项目费+规费）
合 计
表-15 | 表-15 | 表-15 | 表-15 | 表-15 | 表-15

## 主要材料及价格表(全部工料机)
主要材料及价格表 | 主要材料及价格表 | 主要材料及价格表 | 主要材料及价格表 | 主要材料及价格表 | 主要材料及价格表 | 主要材料及价格表 | 主要材料及价格表
工程名称:广西热作所田间共享实验室（6#楼）装修工程 | 工程名称:广西热作所田间共享实验室（6#楼）装修工程 | 工程名称:广西热作所田间共享实验室（6#楼）装修工程 | 工程名称:广西热作所田间共享实验室（6#楼）装修工程 | 工程名称:广西热作所田间共享实验室（6#楼）装修工程 | 第1页 共32页 | 第1页 共32页 | 第1页 共32页
序号 | 材料编码 | 项目名称及规格、型号等特殊要求 | 单位 | 数量 | 数量 | 单价（元）
1 |  | ◆人工◆
2 | 000301000 | 建筑装饰人工 | 元
3 | 000501000 | 安装人工 | 元
4 | B-R.1 | 传递窗 人工费 | 元
5 | B-R.1 | 膜结构屋面 人工费 | ㎡
6 | R0101001 | 建筑综合工日(一类) | 工日
7 | R09001 | 安装拆除工日 | 元
8 |  | ◆材料◆
9 | 010000102.1 | 镀锌方管 | t
10 | 010103002 | 10 | t
11 | 010103002 | 螺纹钢筋HRB400 10以上(综合) | t
12 | 010103002 | 螺纹钢筋HRB400E 12 | t
13 | 010301002 | 钢丝 Φ1.6 | kg
14 | 010307003 | 铁丝 Φ4 | kg
15 | 010310001.2 | 镀锌铁丝(综合) | kg
16 | 010310001 | 镀锌铁丝(综合) | kg
17 | 010310002 | 镀锌铁丝 Φ4 | kg
18 | 010310004 | 镀锌铁丝 Φ2.8 | kg
19 | 010310013 | 镀锌铁丝 Φ0.7 | kg
20 | 010501001 | 钢丝绳(综合) | kg
21 | 010902001 | 圆钢HPB300 Φ10以内(综合) | t
22 | 010902002 | 圆钢HPB300 Φ10以上(综合) | t
23 | 010903005 | 圆钢HPB300 Φ10 | kg
24 | 010903015 | 圆钢HPB300 Φ10～14 | kg
25 | 010904002 | 镀锌圆钢 Φ10以上 | kg
26 | 011101001 | 镀锌方钢(综合) | t
27 | 011301001 | 扁钢(综合) | t
28 | 011302003 | 扁钢 -40×4 | kg
29 | 011303002 | 镀锌扁钢 -25×4 | kg
30 | 011303003 | 镀锌扁钢 -40×4 | kg
31 | 011303005 | 镀锌扁钢 -60×6 | kg
32 | 011504001 | 六角空心钢(综合) | kg
33 | 011701001.1 | 镀锌方管 | t
34 | 011701001.1 | 镀锌方管 | t
35 | 011701001.1 | 镀锌方管 | t
36 | 011701001 | 工字钢(综合) | t
主要材料及价格表 | 主要材料及价格表 | 主要材料及价格表 | 主要材料及价格表 | 主要材料及价格表 | 主要材料及价格表 | 主要材料及价格表 | 主要材料及价格表
工程名称:广西热作所田间共享实验室（6#楼）装修工程 | 工程名称:广西热作所田间共享实验室（6#楼）装修工程 | 工程名称:广西热作所田间共享实验室（6#楼）装修工程 | 工程名称:广西热作所田间共享实验室（6#楼）装修工程 | 工程名称:广西热作所田间共享实验室（6#楼）装修工程 | 第2页 共32页 | 第2页 共32页 | 第2页 共32页
序号 | 材料编码 | 项目名称及规格、型号等特殊要求 | 单位 | 数量 | 数量 | 单价（元）
37 | 011901001 | 槽钢(综合) | t
38 | 011902005 | 槽钢 ［5#～16#] | kg
39 | 011902006 | 槽钢 ［14#～20#] | kg
40 | 012101002 | 角钢(综合) | kg
41 | 012102001 | 40*60mm*2mm镀锌方钢 | t
42 | 012102001 | 等边角钢(综合) | t
43 | 012102001 | 镀锌钢管 | t
44 | 012102001 | 镀锌钢管 | t
45 | 012102001 | 预埋件、加强钢板 | t
46 | 012103004 | 等边角钢 6.0# | kg
47 | 012103005 | 等边角钢 6.3# | kg
48 | 012103010 | 等边角钢 ≤5.0# | kg
49 | 012104001.4 | 镀锌方管 | t
50 | 012104001 | 不等边角钢(综合) | t
51 | 012301001 | H型钢(综合) | t
52 | 012901001 | Q235，H型钢(120*300X150X6X6) | t
53 | 012901001 | 钢板(综合) | t
54 | 012901001 | 钢板(综合) | t
55 | 012901031 | 中厚钢板 4.1～20mm | t
56 | 012902020 | 钢板 1.6～1.9mm | kg
57 | 012902023 | 钢板 2.6～3.2mm | kg
58 | 012906002 | 镀锌钢板 0.75mm | ㎡
59 | 012907006 | 镀锌铁皮26# 0.5mm | ㎡
60 | 012909002 | 镀锌铁皮脊瓦 26# 0.5mm | ㎡
61 | 012914007 | 钢垫板(综合) | t
62 | 013503004 | 紫铜皮 0.25～0.5mm以内 | kg
63 | 014101004 | 铜丝 Φ1.6 | kg
64 | 014902001 | 角铝(综合) | m
65 | 014902002 | 角铝 25.4×1 | kg
66 | 014903003 | 槽铝 100mm | m
67 | 014904002 | 工字铝 75mm | m
68 | 015302003 | 铅板 3mm | kg
69 | 015303002 | 封铅 含铅 65% 含锡 35% | kg
70 | 020101001 | 橡胶板 | kg
71 | 020101002 | 橡胶板 2mm | ㎡
72 | 020101009 | 橡胶板 1～3mm | kg
主要材料及价格表 | 主要材料及价格表 | 主要材料及价格表 | 主要材料及价格表 | 主要材料及价格表 | 主要材料及价格表 | 主要材料及价格表 | 主要材料及价格表
工程名称:广西热作所田间共享实验室（6#楼）装修工程 | 工程名称:广西热作所田间共享实验室（6#楼）装修工程 | 工程名称:广西热作所田间共享实验室（6#楼）装修工程 | 工程名称:广西热作所田间共享实验室（6#楼）装修工程 | 工程名称:广西热作所田间共享实验室（6#楼）装修工程 | 第3页 共32页 | 第3页 共32页 | 第3页 共32页
序号 | 材料编码 | 项目名称及规格、型号等特殊要求 | 单位 | 数量 | 数量 | 单价（元）
73 | 020102005 | 石棉橡胶板 低压 0.8～6mm | kg
74 | 020301002 | 橡胶垫条(大) | m
75 | 020303002 | 橡胶密封条 20×4 | m
76 | 020310001 | 密封带 3×20mm | m
77 | 020506001 | 橡皮护套圈 Φ6～32 | 个
78 | 020901003 | 聚氯乙烯塑料薄膜 | kg
79 | 021103005 | 硬聚氯乙烯板 6mm | ㎡
80 | 021103006 | 硬聚氯乙烯板 8mm | ㎡
81 | 021105002 | 软聚氯乙烯板 4mm | ㎡
82 | 021301001 | 塑料带 20mm×40m | 卷
83 | 021303001 | 聚四氟乙烯生料带 宽20mm | m
84 | 021307001 | 打包带 | kg
85 | 021913001 | 低发泡聚乙烯 | 
86 | 022502003 | 玻璃纤维布 1.8mm | ㎡
87 | 022705003 | 棉丝 | kg
88 | 022705004.2 | 棉纱头 | kg
89 | 022705004 | 棉纱头 | kg
90 | 022706003 | 白布 | m
91 | 022706004 | 白布 0.9m | ㎡
92 | 022706005 | 细白布 宽0.9m | m
93 | 022706010.2 | 破布 | kg
94 | 022706010 | 破布 | kg
95 | 022901001 | 麻袋 | 条
96 | 022902001 | 麻绳 | kg
97 | 022905001 | 白绸 | ㎡
98 | 023301001 | 草袋 | ㎡
99 | 023301002 | 草袋 | 条
100 | 030101001 | 铆钉(综合) | 百个
101 | 030101002 | 铆钉 | kg
102 | 030104004 | 铝拉铆钉 M5×40mm | 百个
103 | 030105002 | 镀锌铆钉 M4 | kg
104 | 030107004 | 镀锌螺钉M2～5×4～50 | 个
105 | 030108001 | 自攻螺钉 | 百个
106 | 030108004 | 自攻螺钉 30mm | 百个
107 | 030108006 | 自攻螺钉 M4×15 | 百个
108 | 030108010 | 自攻螺钉 M5×25 | 个
主要材料及价格表 | 主要材料及价格表 | 主要材料及价格表 | 主要材料及价格表 | 主要材料及价格表 | 主要材料及价格表 | 主要材料及价格表 | 主要材料及价格表
工程名称:广西热作所田间共享实验室（6#楼）装修工程 | 工程名称:广西热作所田间共享实验室（6#楼）装修工程 | 工程名称:广西热作所田间共享实验室（6#楼）装修工程 | 工程名称:广西热作所田间共享实验室（6#楼）装修工程 | 工程名称:广西热作所田间共享实验室（6#楼）装修工程 | 第4页 共32页 | 第4页 共32页 | 第4页 共32页
序号 | 材料编码 | 项目名称及规格、型号等特殊要求 | 单位 | 数量 | 数量 | 单价（元）
109 | 030110003 | 镀锌自攻螺钉 M4～6×20～35 | 个
110 | 030112001 | 木螺钉 | 百个
111 | 030112005 | 木螺钉 m2～4×6～65 | 个
112 | 030112006 | 木螺钉 M3×30 | 百个
113 | 030112013 | 木螺钉 M4×60 | 个
114 | 030112018 | 木螺钉 M6×50 | 个
115 | 030113002 | 镀锌木螺钉 M4.5～6×15～100 | 个
116 | 030119001 | 机螺钉 | kg
117 | 030124004 | 紧固螺钉 | 个
118 | 030125001 | 螺栓（综合） | kg
119 | 030125003 | 螺栓 M12 | kg
120 | 030126005 | 螺栓 M5×20 | 套
121 | 030126007 | 螺栓 M6~12×12~50 | 套
122 | 030126008 | 螺栓 M6×14~75 | 套
123 | 030126010 | 螺栓 M6×75 | 套
124 | 030126015 | 螺栓 M8×18-25 | 套
125 | 030126018 | 螺栓 M8×14~75 | 套
126 | 030126020 | 螺栓 M8×75 | 套
127 | 030126024 | 螺栓 M10×20~50 | 套
128 | 030126036 | 螺栓 M10×130 | 套
129 | 030126056 | 螺栓 M14×75 | 套
130 | 030126082 | 螺栓 M20×101~150 | 套
131 | 030127009 | 镀锌螺栓 M6×25 | 套
132 | 030127014 | 镀锌螺栓 M8×16~25 | 套
133 | 030127017 | 镀锌螺栓 M8×25 | 套
134 | 030127032 | 镀锌螺栓 M10×50 | 套
135 | 030127034 | 镀锌螺栓 M10×100 | 套
136 | 030127035 | 镀锌螺栓 M10×100 | 套
137 | 030148012 | 地脚螺栓 M14×120~230 | 套
138 | 030156001 | 膨胀螺栓 | 套
139 | 030156005 | 膨胀螺栓 M6 | 套
140 | 030156006 | 膨胀螺栓 M6～10 | 套
141 | 030156012 | 膨胀螺栓 M8 | 套
142 | 030156014 | 膨胀螺栓 M8×65 | 套
143 | 030156016 | 膨胀螺栓 M8×80 | 套
144 | 030156018 | 膨胀螺栓 M10 | 套
主要材料及价格表 | 主要材料及价格表 | 主要材料及价格表 | 主要材料及价格表 | 主要材料及价格表 | 主要材料及价格表 | 主要材料及价格表 | 主要材料及价格表
工程名称:广西热作所田间共享实验室（6#楼）装修工程 | 工程名称:广西热作所田间共享实验室（6#楼）装修工程 | 工程名称:广西热作所田间共享实验室（6#楼）装修工程 | 工程名称:广西热作所田间共享实验室（6#楼）装修工程 | 工程名称:广西热作所田间共享实验室（6#楼）装修工程 | 第5页 共32页 | 第5页 共32页 | 第5页 共32页
序号 | 材料编码 | 项目名称及规格、型号等特殊要求 | 单位 | 数量 | 数量 | 单价（元）
145 | 030156019 | 膨胀螺栓 M10×8 | 套
146 | 030156024 | 膨胀螺栓 M10×105 | 套
147 | 030156026 | 膨胀螺栓 M12 | 套
148 | 030156034 | 膨胀螺栓 M16 | 套
149 | 030168004.2 | 镀锌锁紧螺母 20 | 个
150 | 030168004 | 镀锌锁紧螺母 20 | 个
151 | 030169003 | 镀锌螺母 M10 | 个
152 | 030171101 | 螺母 | 百个
153 | 030171102 | 螺母 | kg
154 | 030172001 | 垫圈 | 百个
155 | 030172003 | 垫圈 M2~8 | 10个
156 | 030172004 | 垫圈 M10~20 | 10个
157 | 030177001 | 钢垫圈 | kg
158 | 030182005 | 塑料胀管 Φ6~8 | 颗
159 | 030183001 | 铁钉(综合) | kg
160 | 030188004 | 射钉(枪钉) | 盒
161 | 030215026 | 镀锌螺钉 | 百个
162 | 030301002 | 插销 100mm | 个
163 | 030311034 | 铰链(折页) 75mm | 副
164 | 030312004 | 不锈钢上帮 | m
165 | 030312005 | 不锈钢下帮 | m
166 | 030314003 | 国产地弹簧 | 副
167 | 030316012 | 无框门锁夹 | 把
168 | 030501004 | 拉手 100 | 个
169 | 030501012 | 高档门拉手(不锈钢Φ50×25) | 套
170 | 030701006 | 不锈钢卫生纸盒 | 个
171 | 031301006 | 砂轮片 Φ400 | 片
172 | 031301006 | 砂轮片 400 | 片
173 | 031302001 | 尼龙砂轮片 Φ100 | 片
174 | 031302001 | 尼龙砂轮片 100 | 片
175 | 031304001 | 碟形钢丝砂轮片 100 | 片
176 | 031311001 | 电焊条（综合） | kg
177 | 031311002.1 | 电焊条 结422Φ2.5~3.2 | kg
178 | 031311002 | 电焊条 结4222.5~3.2 | kg
179 | 031311003 | 电焊条 结422 3.2 | kg
180 | 031311004 | 电焊条 结4224 | kg
主要材料及价格表 | 主要材料及价格表 | 主要材料及价格表 | 主要材料及价格表 | 主要材料及价格表 | 主要材料及价格表 | 主要材料及价格表 | 主要材料及价格表
工程名称:广西热作所田间共享实验室（6#楼）装修工程 | 工程名称:广西热作所田间共享实验室（6#楼）装修工程 | 工程名称:广西热作所田间共享实验室（6#楼）装修工程 | 工程名称:广西热作所田间共享实验室（6#楼）装修工程 | 工程名称:广西热作所田间共享实验室（6#楼）装修工程 | 第6页 共32页 | 第6页 共32页 | 第6页 共32页
序号 | 材料编码 | 项目名称及规格、型号等特殊要求 | 单位 | 数量 | 数量 | 单价（元）
181 | 031313002 | 不锈钢电焊条 Φ3.2～4 | kg
182 | 031316004 | 聚氯乙烯焊条 Φ4 | kg
183 | 031320001 | 气焊条 | kg
184 | 031321001 | 焊锡丝 综合 | kg
185 | 031321003 | 焊锡 | kg
186 | 031325002 | 铜气焊丝 | kg
187 | 031325004 | 铜焊粉 | kg
188 | 031332002 | 焊锡膏 瓶装50g | kg
189 | 031337001 | 冲击钻头（综合） | 根
190 | 031337003 | 冲击钻头 Φ6~12 | 个
191 | 031337010 | 冲击钻头 Φ12 | 个
192 | 031337011 | 冲击钻头 Φ14 | 个
193 | 031337014 | 冲击钻头 Φ20 | 个
194 | 031338001 | 合金钢钻头(综合) | 个
195 | 031338002 | 合金钢钻头一字型 | 个
196 | 031338004 | 合金钢钻头 Φ10 | 个
197 | 031345001.2 | 钢锯条 | 根
198 | 031345001 | 钢锯条 | 根
199 | 031345004 | 石料切割锯片 | 片
200 | 031345007 | 钢割片 | 片
201 | 031345010 | 切割机刀片 | 片
202 | 031346001 | 钢丝刷子 | 把
203 | 031347001 | 砂纸 | 张
204 | 031347002 | 砂纸(木) | 张
205 | 031347004 | 铁砂布 | 张
206 | 032104001 | 钢板网(综合) | ㎡
207 | 032104003 | 钢丝网(综合) | ㎡
208 | 032113003 | 平垫铁 0#~3#钢 1# | kg
209 | 032114002 | 斜垫铁 0#~3#钢 1# | kg
210 | 032116001 | 铁件(综合) | kg
211 | 032118013 | 镀锌全螺纹吊杆Φ6 | m
212 | 032124005 | 固定卡子 | 只
213 | 032125003 | 彩钢内外扣槽 | m
214 | 032126001 | 彩钢堵头 | m
215 | 040102001 | 普通硅酸盐水泥 32.5MPa | t
216 | 040102001 | 普通硅酸盐水泥 32.5MPa | t
主要材料及价格表 | 主要材料及价格表 | 主要材料及价格表 | 主要材料及价格表 | 主要材料及价格表 | 主要材料及价格表 | 主要材料及价格表 | 主要材料及价格表
工程名称:广西热作所田间共享实验室（6#楼）装修工程 | 工程名称:广西热作所田间共享实验室（6#楼）装修工程 | 工程名称:广西热作所田间共享实验室（6#楼）装修工程 | 工程名称:广西热作所田间共享实验室（6#楼）装修工程 | 工程名称:广西热作所田间共享实验室（6#楼）装修工程 | 第7页 共32页 | 第7页 共32页 | 第7页 共32页
序号 | 材料编码 | 项目名称及规格、型号等特殊要求 | 单位 | 数量 | 数量 | 单价（元）
217 | 040102003 | 普通硅酸盐水泥 42.5MPa | t
218 | 040102004 | 普通硅酸盐水泥 42.5MPa | kg
219 | 040103001 | 白水泥(综合) | t
220 | 040301001 | 砂(综合) | 
221 | 040301001 | 砂(综合) | 
222 | 040301003 | 细砂 | 
223 | 040301003 | 细砂 | 
224 | 040301004 | 中砂 | 
225 | 040301005 | 粗砂 | 
226 | 040501003 | 砾石 5～20mm | 
227 | 040501003 | 砾石 5～20mm | 
228 | 040502001 | 碎石(综合) | 
229 | 040502003 | 碎石 5～20mm | 
230 | 040902004 | 石灰膏 | 
231 | 040903001 | 石膏粉 | kg
232 | 040904003 | 滑石粉 | kg
233 | 040908001 | 界面砂浆 | kg
234 | 040908002 | 抗裂砂浆 | kg
235 | 041301002 | 页岩标准砖 240×115×53 | 块
236 | 041302001 | 多孔页岩砖 240×115×90 | 千块
237 | 041504004 | 蒸压加气砼砌块 590×200×200 | 
238 | 042903001 | C20钢筋混凝土块 | 
239 | 043002005 | 干混内墙抹灰砂浆 DP M20 | t
240 | 050101001 | 木材(综合) | 
241 | 050102005 | 周转圆木 | 
242 | 050102006 | 周转圆木(支撑) | 
243 | 050301001 | 一等杉木板枋材(综合) | 
244 | 050301002 | 一等杉木板材 | 
245 | 050301003 | 一等杉木枋材 | 
246 | 050304004 | 二等松杂板枋材(综合) | 
247 | 050306001 | 周转板枋材 | 
248 | 050306002 | 周转枋材 | 
249 | 050306003 | 周转板材 | 
250 | 050308001 | 木板 | 
251 | 050501004.3 | 胶合板 8mm | ㎡
252 | 050501012 | 胶合板 18mm | ㎡
主要材料及价格表 | 主要材料及价格表 | 主要材料及价格表 | 主要材料及价格表 | 主要材料及价格表 | 主要材料及价格表 | 主要材料及价格表 | 主要材料及价格表
工程名称:广西热作所田间共享实验室（6#楼）装修工程 | 工程名称:广西热作所田间共享实验室（6#楼）装修工程 | 工程名称:广西热作所田间共享实验室（6#楼）装修工程 | 工程名称:广西热作所田间共享实验室（6#楼）装修工程 | 工程名称:广西热作所田间共享实验室（6#楼）装修工程 | 第8页 共32页 | 第8页 共32页 | 第8页 共32页
序号 | 材料编码 | 项目名称及规格、型号等特殊要求 | 单位 | 数量 | 数量 | 单价（元）
253 | 050901001 | 大芯板（综合） | ㎡
254 | 050901002 | 9mm实木板 | ㎡
255 | 050901004 | 大芯板 9mm | ㎡
256 | 050901004 | 阻燃板 9mm | ㎡
257 | 052502003 | 木砖 | 
258 | 052502006 | 锯木屑 | 
259 | 052502007 | 垫木 | 
260 | 053501002 | 竹篾 | 百根
261 | 060501001 | 钢化玻璃 5mm | ㎡
262 | 060501002 | 钢化玻璃 8mm | ㎡
263 | 060501004.2 | 钢化玻璃 12mm | ㎡
264 | 062102002 | 镜面玻璃 5mm (成品) | ㎡
265 | 070103007 | 100*300mm青砖 | ㎡
266 | 070103007 | 陶瓷墙面砖 300*600 | ㎡
267 | 070501006 | 防滑地砖 600*600 | ㎡
268 | 070501007 | 陶瓷地面砖 800×800 | ㎡
269 | 070501007 | 陶瓷地面砖 800×800 | ㎡
270 | 070501012 | 陶瓷梯级砖 | ㎡
271 | 070501013 | 陶瓷踢脚砖 | ㎡
272 | 072901007 | PVC地板胶 | ㎡
273 | 080101001 | 大理石板(地面用) | ㎡
274 | 080101006 | 20mm大理石板台面 | ㎡
275 | 081703001 | 20mm厚花岗岩台面 | ㎡
276 | 090101001 | 10mm埃特板 | ㎡
277 | 090101001 | 石膏板 12mm | ㎡
278 | 090503001 | 铝扣板 600×600 | ㎡
279 | 090503003 | 铝扣板 300×300 | ㎡
280 | 090503005 | 2mm弯折成型铝板 | ㎡
281 | 090505006 | 1.0厚304不锈钢包边 | ㎡
282 | 090505006 | 1.0厚304拉丝不锈钢 | ㎡
283 | 090508001 | 钢板 0.376mm | ㎡
284 | 090508010 | 压型彩钢板 0.8mm | ㎡
285 | 090508012 | 包角彩板 | ㎡
286 | 091103001 | 彩钢夹心板 50mm(成品) | ㎡
287 | 091103001 | 彩钢夹心板 50mm(成品) | ㎡
288 | 091103004 | 50mm厚夹芯玻镁板 | ㎡
主要材料及价格表 | 主要材料及价格表 | 主要材料及价格表 | 主要材料及价格表 | 主要材料及价格表 | 主要材料及价格表 | 主要材料及价格表 | 主要材料及价格表
工程名称:广西热作所田间共享实验室（6#楼）装修工程 | 工程名称:广西热作所田间共享实验室（6#楼）装修工程 | 工程名称:广西热作所田间共享实验室（6#楼）装修工程 | 工程名称:广西热作所田间共享实验室（6#楼）装修工程 | 工程名称:广西热作所田间共享实验室（6#楼）装修工程 | 第9页 共32页 | 第9页 共32页 | 第9页 共32页
序号 | 材料编码 | 项目名称及规格、型号等特殊要求 | 单位 | 数量 | 数量 | 单价（元）
289 | 091501001 | 埃特板 12mm | ㎡
290 | 091502001 | 10mm双层透明阳光板 | ㎡
291 | 092701005 | 耐碱玻璃纤维网格布 | ㎡
292 | 093704004 | 直条型铝合金格栅(含配件) 50×60 | ㎡
293 | 100102002 | 轻钢大龙骨 h45 | m
294 | 100102003 | 轻钢中龙骨 h19 | m
295 | 100102004 | 轻钢小龙骨 h19 | m
296 | 100102005 | 轻钢中龙骨横撑 h19 | m
297 | 100301003 | 铝合金大龙骨 h45 | m
298 | 100301004 | 铝合金中龙骨 h35 | m
299 | 100301005 | 铝合金边龙骨 h35 | m
300 | 100301006 | 铝合金小龙骨 h22 | m
301 | 100304005 | 铝合金小龙骨横撑 h22 | m
302 | 101301001 | 轻钢龙骨主接件 | 个
303 | 101301002 | 轻钢龙骨次接件 | 个
304 | 101301003 | 轻钢龙骨小接件 | 个
305 | 101302002 | 轻钢中龙骨平面连接件 | 个
306 | 101302003 | 轻钢小龙骨平面连接件 | 个
307 | 101302004 | 轻钢大龙骨垂直吊挂件 | 个
308 | 101302005 | 轻钢中龙骨垂直吊挂件 | 个
309 | 101302006 | 轻钢小龙骨垂直吊挂件 | 个
310 | 101501001 | 铝合金龙骨主接件 | 个
311 | 101501004 | 铝合金龙骨次接件 | 个
312 | 101502002 | 铝合金大龙骨垂直吊挂件 | 个
313 | 101502003 | 铝合金中龙骨垂直吊挂件 | 个
314 | 101502004 | 铝合金边龙骨垂直吊挂件 | 个
315 | 110904001 | 铝合金平开门不带亮(成品) | ㎡
316 | 110906001 | 铝合金地弹簧门不带亮(成品) | ㎡
317 | 110907001 | 不锈钢推拉窗 | ㎡
318 | 110911001 | 洁净固定透视窗 | ㎡
319 | 110911001 | 铝合金固定窗(阳光房)2.0mm边框 | ㎡
320 | 112101001 | 304金刚网推拉平移纱窗 | ㎡
321 | 112101001 | 304金刚网推拉平移纱窗 | ㎡
322 | 112601001 | 铝合金窗帘轨(带支撑件 成品) | m
323 | 113703001 | 遮阳网电动装置 | 套
324 | 120303001 | 铝合金角线 20×25×2 | m
主要材料及价格表 | 主要材料及价格表 | 主要材料及价格表 | 主要材料及价格表 | 主要材料及价格表 | 主要材料及价格表 | 主要材料及价格表 | 主要材料及价格表
工程名称:广西热作所田间共享实验室（6#楼）装修工程 | 工程名称:广西热作所田间共享实验室（6#楼）装修工程 | 工程名称:广西热作所田间共享实验室（6#楼）装修工程 | 工程名称:广西热作所田间共享实验室（6#楼）装修工程 | 工程名称:广西热作所田间共享实验室（6#楼）装修工程 | 第10页 共32页 | 第10页 共32页 | 第10页 共32页
序号 | 材料编码 | 项目名称及规格、型号等特殊要求 | 单位 | 数量 | 数量 | 单价（元）
325 | 120304001 | PVC圆弧内托 | m
326 | 120304001 | 固定槽铝 | m
327 | 120304001 | 铝合金内圆弧 | m
328 | 120304001 | 外圆立柱 | m
329 | 120305002 | 铝合金压条 25*2mm | m
330 | 120305002 | 铝合金压条 40*4mm | m
331 | 120305002 | 踢脚线封边条 | m
332 | 120306001 | 铝收口条 | m
333 | 120311001 | 槽形彩钢条 2mm | m
334 | 123501001 | 遮阳网 | ㎡
335 | 123902001 | 金属美术字 0.2㎡以内 | 个
336 | 130102001 | 调和漆(综合) | kg
337 | 130102001 | 调和漆(综合) | kg
338 | 130102001 | 调和漆(综合) | kg
339 | 130105001 | 酚醛调和漆(各色） | kg
340 | 130109001 | 酚醛磁漆(各种颜色) | kg
341 | 130132001 | 油灰 | kg
342 | 130301001.1 | 防腐、耐酸碱涂料 | kg
343 | 130301001.1 | 无机涂料 | kg
344 | 130301001 | 乳胶漆 | kg
345 | 130302001 | 外墙水性底漆 | kg
346 | 130302002 | 米黄色无机涂料 | kg
347 | 130304002 | 水泥自流平粉料 | kg
348 | 130308001 | 聚氨酯甲料 | kg
349 | 130311003 | 成品腻子粉（一般型） | kg
350 | 130312002 | 大白粉 | kg
351 | 130503001 | 沥青漆 | kg
352 | 130504001 | 聚硅氧垸面漆 | L
353 | 130504001 | 氯化橡胶面漆 | L
354 | 130507001 | 防锈漆 | kg
355 | 130507002 | 红丹防锈漆 | kg
356 | 130507011 | 醇酸防锈漆 C53-1 | kg
357 | 130508003 | 环氧富锌面漆 | kg
358 | 130517001 | 环氧云铁漆 | kg
359 | 130519001 | 沥青绝缘漆 | kg
360 | 130527002 | 水泥基渗透结晶防水涂料 | kg
主要材料及价格表 | 主要材料及价格表 | 主要材料及价格表 | 主要材料及价格表 | 主要材料及价格表 | 主要材料及价格表 | 主要材料及价格表 | 主要材料及价格表
工程名称:广西热作所田间共享实验室（6#楼）装修工程 | 工程名称:广西热作所田间共享实验室（6#楼）装修工程 | 工程名称:广西热作所田间共享实验室（6#楼）装修工程 | 工程名称:广西热作所田间共享实验室（6#楼）装修工程 | 工程名称:广西热作所田间共享实验室（6#楼）装修工程 | 第11页 共32页 | 第11页 共32页 | 第11页 共32页
序号 | 材料编码 | 项目名称及规格、型号等特殊要求 | 单位 | 数量 | 数量 | 单价（元）
361 | 130528001 | 聚氨酯防水涂料 | kg
362 | 130705002 | 铅油 | kg
363 | 133101004 | 石油沥青 10#～30# | kg
364 | 133101005 | 石油沥青 60#～100# | kg
365 | 133302001 | 氯化聚乙烯--橡胶共混卷材 | ㎡
366 | 133319001 | 改性沥青防水卷材 SBS-I型 聚酯胎 3.0mm厚 | ㎡
367 | 133501001 | 防水腻子 | kg
368 | 133503001 | 防水胶(310g/支) | 支
369 | 133504001 | 防水粉 | kg
370 | 133508001 | 建筑油膏 | kg
371 | 133508002 | 嵌缝膏 | kg
372 | 133509002 | 中性耐侯硅胶（500ml/支） | 支
373 | 133510002 | 密封油膏 | kg
374 | 133901001 | 防腐油 | kg
375 | 134101001 | 嵌缝料 | kg
376 | 140101001 | 清油 | kg
377 | 140301004.2 | 国V汽油 92# | kg
378 | 140301004 | 国V汽油 92# | kg
379 | 140301004 | 国V汽油 92# | kg
380 | 140303001 | 煤油 | kg
381 | 140501003 | 油漆溶剂油 | kg
382 | 140702001 | 机油（综合） | kg
383 | 140717001 | 黄油 | kg
384 | 140901002 | 电力复合酯 一级 | kg
385 | 140910001 | 上光蜡 | kg
386 | 142110001 | 乙酸乙脂 | kg
387 | 143124001 | 漂白粉 | kg
388 | 143303001 | 硬酯酸 一级 | kg
389 | 143305003 | 二甲苯 | kg
390 | 143306006 | 酒精 | kg
391 | 143309001 | 丙酮 | kg
392 | 143315001 | 羧甲基纤维素 | kg
393 | 143320001 | BX-12乙组份880mL | 瓶
394 | 143504005 | 稀释剂 | kg
395 | 143504015 | 聚氨酯乙料 | kg
396 | 143506001 | 催干剂 | kg
主要材料及价格表 | 主要材料及价格表 | 主要材料及价格表 | 主要材料及价格表 | 主要材料及价格表 | 主要材料及价格表 | 主要材料及价格表 | 主要材料及价格表
工程名称:广西热作所田间共享实验室（6#楼）装修工程 | 工程名称:广西热作所田间共享实验室（6#楼）装修工程 | 工程名称:广西热作所田间共享实验室（6#楼）装修工程 | 工程名称:广西热作所田间共享实验室（6#楼）装修工程 | 工程名称:广西热作所田间共享实验室（6#楼）装修工程 | 第12页 共32页 | 第12页 共32页 | 第12页 共32页
序号 | 材料编码 | 项目名称及规格、型号等特殊要求 | 单位 | 数量 | 数量 | 单价（元）
397 | 143512001 | 发泡剂 | kg
398 | 143520001 | 隔离剂 | kg
399 | 143524003 | 洗涤剂 | kg
400 | 143536001 | 多功能水性界面剂 | kg
401 | 143901001A | 乙炔气 | 
402 | 143901001 | 乙炔气 | 
403 | 143901002A | 乙炔气 | kg
404 | 143903002 | 煤气(液化石油气) | kg
405 | 143905001 | 氮气 | 
406 | 143906001 | 氧气 | 
407 | 143906001 | 氧气 | 
408 | 143908001 | 氩气 | 
409 | 144101005 | 建筑胶 | kg
410 | 144102001 | 粘结剂 | kg
411 | 144103001 | 108胶 | kg
412 | 144103004 | 401胶 | kg
413 | 144103011 | XY-508胶 | kg
414 | 144106001 | 石材(云石)胶 | kg
415 | 144108001 | 乳白胶 | kg
416 | 144109001 | 立时得胶 | kg
417 | 144110001 | 耐候胶 | L
418 | 144110002 | 202胶FSC-2 | kg
419 | 144113002 | 玻璃胶 310g | 支
420 | 144113002 | 玻璃胶 310g | 支
421 | 144113003 | 玻璃胶 350g | 支
422 | 144114002 | 密封胶 KS型 | kg
423 | 144114006 | 聚氯乙烯热熔密封胶 | kg
424 | 144115001 | 万能胶 | kg
425 | 144115004 | 氯丁冷胶 | kg
426 | 144115010 | 橡塑保温材料专用胶水 | kg
427 | 144116003 | 胶合剂 | kg
428 | 144116005 | 粘合剂 | kg
429 | 144116010 | BX-12粘结剂 | kg
430 | 144117003 | 水胶粉 | kg
431 | 144301004 | 自粘性橡胶带 20mm×5m | 卷
432 | 144301006 | 双面强力弹性胶带 | m
主要材料及价格表 | 主要材料及价格表 | 主要材料及价格表 | 主要材料及价格表 | 主要材料及价格表 | 主要材料及价格表 | 主要材料及价格表 | 主要材料及价格表
工程名称:广西热作所田间共享实验室（6#楼）装修工程 | 工程名称:广西热作所田间共享实验室（6#楼）装修工程 | 工程名称:广西热作所田间共享实验室（6#楼）装修工程 | 工程名称:广西热作所田间共享实验室（6#楼）装修工程 | 工程名称:广西热作所田间共享实验室（6#楼）装修工程 | 第13页 共32页 | 第13页 共32页 | 第13页 共32页
序号 | 材料编码 | 项目名称及规格、型号等特殊要求 | 单位 | 数量 | 数量 | 单价（元）
433 | 144309001 | 塑料粘胶带 | 卷
434 | 144309002 | 塑料胶布带 20mm×10m | 卷
435 | 144309004 | 塑料胶布带 25mm×10m | 卷
436 | 144310002 | 铝箔胶粘带 45m/卷 | 卷
437 | 150103001 | 石棉编绳(综合) | kg
438 | 151302001 | 聚苯乙烯泡沫板 | 
439 | 151313001 | 闭孔乳胶海棉 5mm | kg
440 | 152302004 | 玻化微珠保温砂浆 | 
441 | 155901006 | 哑光防火板 | ㎡
442 | 170101003 | 焊接钢管 DN25 | t
443 | 170101008 | 焊接钢管 DN80 | t
444 | 170508010 | 不锈钢管Φ21×0.8 304材质 | m
445 | 170509006 | 不锈钢方管 □25×25×0.8 304材质 | m
446 | 172502001 | PP－R给水管 de20 | m
447 | 172504001 | 硬聚氯乙烯(PVC－U)排水管 De50 | m
448 | 172513000 | 塑料软管 | kg
449 | 172515001 | 软管 DN15 L=30～50cm | 根
450 | 172517001 | 异型塑料管 Φ2.5~5 | m
451 | 172706002 | 高压胶管 Φ25 | m
452 | 172712001 | 喷砂用胶管 中压 Φ40 | m
453 | 180319001 | 镀锌丝堵 DN15 | 个
454 | 180327001 | 外丝 DN15 | 个
455 | 181510001 | 钢制管箍 DN15 | 个
456 | 181510002 | 钢制管箍 DN20 | 个
457 | 181510003 | 钢制管箍 DN25 | 个
458 | 181512003 | 镀锌管箍 DN25 | 个
459 | 181514002 | 镀锌活接头 DN20 | 个
460 | 181514003 | 镀锌活接头 DN25 | 个
461 | 181514004 | 镀锌活接头 DN32 | 个
462 | 181515002 | 钢制活接头 DN20 | 个
463 | 181515003 | 钢制活接头 DN25 | 个
464 | 181515004 | 钢制活接头 DN32 | 个
465 | 181515008 | 钢制活接头 DN80 | 个
466 | 182501001 | 塑料管卡 de20 | 个
467 | 182501002 | 塑料管卡 de25 | 个
468 | 182501003 | 塑料管卡 de32 | 个
主要材料及价格表 | 主要材料及价格表 | 主要材料及价格表 | 主要材料及价格表 | 主要材料及价格表 | 主要材料及价格表 | 主要材料及价格表 | 主要材料及价格表
工程名称:广西热作所田间共享实验室（6#楼）装修工程 | 工程名称:广西热作所田间共享实验室（6#楼）装修工程 | 工程名称:广西热作所田间共享实验室（6#楼）装修工程 | 工程名称:广西热作所田间共享实验室（6#楼）装修工程 | 工程名称:广西热作所田间共享实验室（6#楼）装修工程 | 第14页 共32页 | 第14页 共32页 | 第14页 共32页
序号 | 材料编码 | 项目名称及规格、型号等特殊要求 | 单位 | 数量 | 数量 | 单价（元）
469 | 182501005 | 塑料管卡 de50 | 个
470 | 182501007 | 塑料管卡 de75 | 个
471 | 182501008 | 塑料管卡 de110 | 个
472 | 182504006.2 | 镀锌管卡子(给水管用)DN50 | 个
473 | 182504006 | 镀锌管卡子(给水管用)DN50 | 个
474 | 182504007 | 镀锌管卡子(给水管用)DN65 | 个
475 | 182511000 | 接地卡子(综合) | 个
476 | 182514000 | 打包铁卡子 | 10个
477 | 182519002 | 固定卡子 3×80 | 套
478 | 182526007 | 管码 FSA70 | 个
479 | 190301002 | 闸阀 Z15T-10 DN20 | 个
480 | 190301003 | 闸阀 Z15T-10 DN25 | 个
481 | 190301004 | 闸阀 Z15T-10 DN32 | 个
482 | 203301002 | 橡胶垫片 250宽 | m
483 | 203302000 | 石棉橡胶板(综合) | kg
484 | 213304001 | 喷水鸭嘴 DN20 | 个
485 | 213313001 | 角型阀(带铜活) DN15 | 个
486 | 213321000 | 大便器胶皮碗 | 个
487 | 213321001 | 便器接头 De130×110 | 个
488 | 213322001 | 存水弯 De32 | 个
489 | 213322009 | 小便器存水弯 铜 DN50 | 个
490 | 213322010 | 大便器塑料存水弯 DN100 | 个
491 | 213323001 | 洗脸盆下水口 De32 | 个
492 | 213325001 | 排水栓(带链堵) De50 | 套
493 | 213327001 | 透气帽(铅丝球) DN50 | 个
494 | 213327002 | 透气帽(铅丝球) DN75 | 个
495 | 213327003 | 透气帽(铅丝球) DN100 | 个
496 | 213329001 | 化验盆托架 40×5 | 个
497 | 224100001 | 铝合金风口400×400单层 | 个
498 | 225101001 | 尼龙过滤网 | ㎡
499 | 225703000 | 减震垫 | 块
500 | 270601003 | 接地线 BV-5.5~16 | m
501 | 271702001 | 绝缘黑胶布 20mm×20m | 卷
502 | 280104002 | 镀锡裸铜绞线 TJX-16 | kg
503 | 280301004 | 铜芯塑料绝缘导线 BV-1.5 | m
504 | 280301007 | 铜芯塑料绝缘导线 BV-6.0 | m
主要材料及价格表 | 主要材料及价格表 | 主要材料及价格表 | 主要材料及价格表 | 主要材料及价格表 | 主要材料及价格表 | 主要材料及价格表 | 主要材料及价格表
工程名称:广西热作所田间共享实验室（6#楼）装修工程 | 工程名称:广西热作所田间共享实验室（6#楼）装修工程 | 工程名称:广西热作所田间共享实验室（6#楼）装修工程 | 工程名称:广西热作所田间共享实验室（6#楼）装修工程 | 工程名称:广西热作所田间共享实验室（6#楼）装修工程 | 第15页 共32页 | 第15页 共32页 | 第15页 共32页
序号 | 材料编码 | 项目名称及规格、型号等特殊要求 | 单位 | 数量 | 数量 | 单价（元）
505 | 280301007 | 铜芯塑料绝缘导线 BV-6.0 | m
506 | 280301009 | 铜芯塑料绝缘导线 BV-16 | m
507 | 280304003 | 塑料软铜绝缘导线 BVR-4 | m
508 | 290216001 | 吊钩 | 个
509 | 290622007 | 阻燃管接头 FST70 | 个
510 | 290628002.2 | 塑料护口 15～20 | 个
511 | 290628002 | 塑料护口 15～20 | 个
512 | 290628003 | 塑料护口 15～50 | 个
513 | 290628004 | 塑料护口（钢管用）15~20 | 个
514 | 290631007 | 电缆吊挂 3×50 | 套
515 | 290640001 | 铜接线卡1.0-2.5 | 个
516 | 290901002 | 瓷接头 (双) | 个
517 | 290905002 | 铜接线端子 DT-4mm2 | 个
518 | 290905003 | 铜接线端子 DT-6mm2 | 个
519 | 290905005 | 铜接线端子 DT-16mm2 | 个
520 | 290905007 | 铜接线端子 DT-35mm2 | 个
521 | 290905011 | 铜线接端子DT-120mm2 | 个
522 | 291111001 | 开关盒 | 个
523 | 291112001 | 接线盒 | 个
524 | 291126000 | 灯具金属吊盒 | 个
525 | 291720001 | 胶木线夹 | 个
526 | 292702006 | 尼龙扎带(综合) | 个
527 | 330107003 | 镀锌圆钢支架 Φ10～14 | 套
528 | 330107020 | Z形支撑 | m
529 | 330113001 | 喷砂嘴 | 个
530 | 340105003 | 钨棒 | kg
531 | 340502022 | 清洁纸300×350 | 张
532 | 340701001 | 塑料手套 ST型 | 付
533 | 340702001 | 防尘面罩 | 套
534 | 340703001 | 护目镜 | 套
535 | 341101001 | 水 | 
536 | 341101001 | 水 | 
537 | 341105003 | 木柴 | kg
538 | 341301001 | 位号牌 | 个
539 | 341301011 | 标志牌 塑料扁形 | 个
540 | 341508001A | 其他材料费 | 元
主要材料及价格表 | 主要材料及价格表 | 主要材料及价格表 | 主要材料及价格表 | 主要材料及价格表 | 主要材料及价格表 | 主要材料及价格表 | 主要材料及价格表
工程名称:广西热作所田间共享实验室（6#楼）装修工程 | 工程名称:广西热作所田间共享实验室（6#楼）装修工程 | 工程名称:广西热作所田间共享实验室（6#楼）装修工程 | 工程名称:广西热作所田间共享实验室（6#楼）装修工程 | 工程名称:广西热作所田间共享实验室（6#楼）装修工程 | 第16页 共32页 | 第16页 共32页 | 第16页 共32页
序号 | 材料编码 | 项目名称及规格、型号等特殊要求 | 单位 | 数量 | 数量 | 单价（元）
541 | 341508001 | 其他材料费 | 元
542 | 341509001 | 校验材料费 | 元
543 | 350103001 | 胶合板模板 1830×915×18 | ㎡
544 | 350104002 | 复合木模板面板 | ㎡
545 | 350202001 | 模板支撑钢管及扣件 | kg
546 | 350302001 | 回转扣件 | 个
547 | 350302002 | 对接扣件 | 个
548 | 350302002 | 对接扣件 | 个
549 | 350302003 | 直角扣件 | 个
550 | 350303001 | 脚手架焊接钢管 Φ48.3×3.6 | t
551 | 350305001 | 金属脚手架底座 | 个
552 | 350306001 | 木脚手板(松杂) | 
553 | 350307002 | 竹脚手板 | ㎡
554 | 350907003 | 钢支架摊销 | kg
555 | 351101001 | 钢凿 | 个
556 | 370905001 | 钢垫板 | kg
557 | B-C.10 | 样品柜 材料费 | 元
558 | B-C.11 | 边台 材料费 | 元
559 | B-C.12 | 边台 材料费 | 元
560 | B-C.13 | 边台 材料费 | 元
561 | B-C.14 | 边台 材料费 | 元
562 | B-C.15 | 边台 材料费 | 元
563 | B-C.16 | 中央台 材料费 | 元
564 | B-C.17 | 边台 材料费 | 元
565 | B-C.18 | 边台 材料费 | 元
566 | B-C.19 | 边台 材料费 | 元
567 | B-C.1 | PPH高纯水专用管道 材料费
568 | B-C.1 | 净气型试剂柜 | 元
569 | B-C.1 | 排风试剂柜 材料费 | 元
570 | B-C.20 | 吊柜 材料费 | 元
571 | B-C.21 | 水槽水嘴 材料费 | 元
572 | B-C.23 | 实验凳 材料费 | 元
573 | B-C.2 | 器皿柜 材料费 | 元
574 | B-C.3 | 试剂柜 材料费 | 元
575 | B-C.4 | 资料柜 材料费 | 元
576 | B-C.5 | 紧急冲淋洗眼器 材料费 | 元
主要材料及价格表 | 主要材料及价格表 | 主要材料及价格表 | 主要材料及价格表 | 主要材料及价格表 | 主要材料及价格表 | 主要材料及价格表 | 主要材料及价格表
工程名称:广西热作所田间共享实验室（6#楼）装修工程 | 工程名称:广西热作所田间共享实验室（6#楼）装修工程 | 工程名称:广西热作所田间共享实验室（6#楼）装修工程 | 工程名称:广西热作所田间共享实验室（6#楼）装修工程 | 工程名称:广西热作所田间共享实验室（6#楼）装修工程 | 第17页 共32页 | 第17页 共32页 | 第17页 共32页
序号 | 材料编码 | 项目名称及规格、型号等特殊要求 | 单位 | 数量 | 数量 | 单价（元）
577 | B-C.6 | 边台 材料费 | 元
578 | B-C.7 | 滴水架 材料费 | 元
579 | B-C.8 | 试剂架 材料费 | 元
580 | C00010160 | 其他材料费 | 元
581 |  | ◆商品砼◆
582 | 043103002 | 碎石 GD20 商品普通砼 C15 | 
583 | 043103002 | 碎石 GD20 商品普通砼 C15 | 
584 | 043103003 | 碎石 GD20 商品普通砼 C20 | 
585 | 043103004 | 碎石 GD20 商品普通砼 C25 | 
586 | 043104002 | 碎石 GD40 商品普通砼 C15 | 
587 | 043104003 | 碎石 GD40 商品普通砼 C20 | 
588 | 043104005 | 碎石 GD40 商品普通砼 C30[商品砼] | 
589 | 043104005 | 碎石 GD40 商品普通砼 C30 | 
590 | 043104005 | 碎石 GD40 商品普通砼 C30 | 
591 |  | ◆配合比◆
592 | 043101005 | 砾石 GD20 商品普通砼 C30 | 
593 | 800102001 | 水泥砂浆 1∶1 | 
594 | 800102003 | 水泥砂浆 1∶2 | 
595 | 800102004 | 水泥砂浆 1∶2.5 | 
596 | 800102005 | 水泥砂浆 1∶3 | 
597 | 800102006 | 水泥砂浆 1∶4 | 
598 | 800301005 | 水泥石灰砂浆中砂M7.5 | 
599 | 800501006 | 混合砂浆 1∶1∶6 | 
600 | 800501008 | 混合砂浆 1∶0.5∶3 | 
601 | 800501009 | 混合砂浆 1∶1∶4 | 
602 | 800702002 | 水泥防水砂浆(加防水粉5％) 1∶2 | 
603 | 800702003 | 水泥防水砂浆(加防水粉5％) 1∶2.5 | 
604 | 800704001 | 普通沥青砂浆 1∶2∶6 | 
605 | 801101001 | 素水泥浆 | 
606 | 801104001 | 建筑胶素水泥浆 | 
607 | 801504005 | 石油沥青玛蹄脂 | 
608 | 801504006 | 冷底子油 30∶70 | kg
609 | 802101008 | 砾石 GD20 中砂水泥 32.5 C25 | 
610 | 802103002 | 砾石 GD20 细砂水泥 42.5 C15 | 
611 | 802122008 | 碎石 GD20 中砂水泥 32.5 C20 | 
612 |  | ◆主材◆
主要材料及价格表 | 主要材料及价格表 | 主要材料及价格表 | 主要材料及价格表 | 主要材料及价格表 | 主要材料及价格表 | 主要材料及价格表 | 主要材料及价格表
工程名称:广西热作所田间共享实验室（6#楼）装修工程 | 工程名称:广西热作所田间共享实验室（6#楼）装修工程 | 工程名称:广西热作所田间共享实验室（6#楼）装修工程 | 工程名称:广西热作所田间共享实验室（6#楼）装修工程 | 工程名称:广西热作所田间共享实验室（6#楼）装修工程 | 第18页 共32页 | 第18页 共32页 | 第18页 共32页
序号 | 材料编码 | 项目名称及规格、型号等特殊要求 | 单位 | 数量 | 数量 | 单价（元）
613 | 021103003 | 硬聚氯乙烯板 3～8mm | ㎡
614 | 023110001 | 帆布（皮革） | ㎡
615 | 032133000 | 主扩音箱 | 台
616 | 042702006 | 盖板 | m
617 | 091301003 | 铝塑板5mm | ㎡
618 | 143517001 | 降阻剂 | kg
619 | 152301002 | 带铝箔橡塑保温板通风管道保温20厚 | 
620 | 152301002 | 橡塑保温板25厚 | 
621 | 152301002 | 橡塑保温板25厚 | 
622 | 152305001.1 | 橡塑保温管 δ=15mm | 
623 | 152305001.1 | 橡塑保温管 δ=15mm | 
624 | 152305001.2 | 橡塑保温管 δ=25mm | 
625 | 152305001.3 | 橡塑保温管 δ=30mm | 
626 | 171501000.1 | 紫铜管 ￠12.7 | m
627 | 171501000.6 | 紫铜管 ￠6.35 | m
628 | 171501000 | 紫铜管 ￠15.88 | m
629 | 171501000 | 紫铜管 ￠28.58 | m
630 | 171501000 | 紫铜管 ￠9.52 | m
631 | 172500000 | 塑料管 | m
632 | 172500000 | 塑料管 | m
633 | 172500000 | 塑料管 | m
634 | 172500000 | 塑料管 | m
635 | 172502000 | PP－R给水管de20 | m
636 | 172502000 | PP－R给水管de20 | m
637 | 172502000 | PP－R给水管de32 | m
638 | 172502000 | PP－R给水管de32 | m
639 | 172502000 | PP－R给水管 | m
640 | 172504000 | 空调冷凝水排放管级管件安装 DN32 | m
641 | 172504000 | 空调冷凝水排放管级管件安装 DN32 | m
642 | 180903000 | 塑料给水管件 | 个
643 | 180904000.2 | 承插塑料管件 DN32 | 个
644 | 180904000.2 | 承插塑料管件 DN32 | 个
645 | 180904000 | 承插塑料管件 | 个
646 | 180904000 | 承插塑料管件 | 个
647 | 181901000 | 活性炭吸附箱 | 台
648 | 193701000 | 浮球阀DN25 | 个
主要材料及价格表 | 主要材料及价格表 | 主要材料及价格表 | 主要材料及价格表 | 主要材料及价格表 | 主要材料及价格表 | 主要材料及价格表 | 主要材料及价格表
工程名称:广西热作所田间共享实验室（6#楼）装修工程 | 工程名称:广西热作所田间共享实验室（6#楼）装修工程 | 工程名称:广西热作所田间共享实验室（6#楼）装修工程 | 工程名称:广西热作所田间共享实验室（6#楼）装修工程 | 工程名称:广西热作所田间共享实验室（6#楼）装修工程 | 第19页 共32页 | 第19页 共32页 | 第19页 共32页
序号 | 材料编码 | 项目名称及规格、型号等特殊要求 | 单位 | 数量 | 数量 | 单价（元）
649 | 194103000 | 纯水接头DN20 | 个
650 | 194103000 | 电磁阀 | 个
651 | 194103000 | 截止阀DN25 | 个
652 | 194103000 | 螺纹阀门 | 个
653 | 194103000 | 泄水排放阀DN75 | 个
654 | 194103000 | 闸阀DN25 | 个
655 | 194103000 | 闸阀DN25 | 个
656 | 194103000 | 闸阀DN32 | 个
657 | 194103000 | 止回阀DN32 | 个
658 | 211302000 | 拖把池 | 个
659 | 211501000 | 蹲式大便器 | 个
660 | 211502000 | 坐便器 | 个
661 | 211702000 | 立式小便器 | 个
662 | 212501000 | 蹲式大便器低水箱 | 个
663 | 212503000 | 坐便器水箱(带配件) | 套
664 | 213301000 | 感应水龙头 | 个
665 | 213301000 | 水嘴 | 个
666 | 213301000 | 水嘴 | 个
667 | 213310001 | 水龙头 DN15 | 套
668 | 213316001 | 自闭式冲洗阀 DN15 | 个
669 | 213318000 | 不锈钢地漏DN50 | 个
670 | 213320000 | 大便器冲洗管 | 根
671 | 213326002 | 蹲式大便器低水箱配件 | 套
672 | 224101000 | 百叶风口 | 个
673 | 224101000 | 百叶风口 | 个
674 | 224101000 | 百叶风口 | 个
675 | 224101000 | 侧排风口 300*200mm | 个
676 | 224101000 | 侧排风口 400*300mm | 个
677 | 224101000 | 单层防雨百叶φ100mm | 个
678 | 224101000 | 单层防雨百叶φ150mm | 个
679 | 224101000 | 单层防雨百叶φ200mm | 个
680 | 224101000 | 顶排风口 300*300mm | 个
681 | 224101000 | 防雨百叶 300*250mm | 个
682 | 224101000 | 防雨百叶 300*300mm | 个
683 | 224101000 | 防雨百叶 320*200mm | 个
684 | 224101000 | 防雨百叶400*250mm | 个
主要材料及价格表 | 主要材料及价格表 | 主要材料及价格表 | 主要材料及价格表 | 主要材料及价格表 | 主要材料及价格表 | 主要材料及价格表 | 主要材料及价格表
工程名称:广西热作所田间共享实验室（6#楼）装修工程 | 工程名称:广西热作所田间共享实验室（6#楼）装修工程 | 工程名称:广西热作所田间共享实验室（6#楼）装修工程 | 工程名称:广西热作所田间共享实验室（6#楼）装修工程 | 工程名称:广西热作所田间共享实验室（6#楼）装修工程 | 第20页 共32页 | 第20页 共32页 | 第20页 共32页
序号 | 材料编码 | 项目名称及规格、型号等特殊要求 | 单位 | 数量 | 数量 | 单价（元）
685 | 224101000 | 防雨百叶400*300mm | 个
686 | 224104000 | 高效送风口 风量：1000m3/H | 个
687 | 224104000 | 高效送风口 风量：1500m3/H | 个
688 | 224104000 | 高效送风口 风量：500m3/H | 个
689 | 225301000 | 妙流智能风阀160mm | 个
690 | 225301000 | 妙流智能风阀200mm | 个
691 | 225301000 | 妙流智能风阀315mm | 个
692 | 225301000 | 调节阀 320*200mm | 个
693 | 225301000 | 调节阀 320*200mm | 个
694 | 225301000 | 调节阀 320*200mm | 个
695 | 225301000 | 调节阀 320*250mm | 个
696 | 225301000 | 调节阀 400*250mm | 个
697 | 225301000 | 调节阀 400*250mm | 个
698 | 225301000 | 调节阀 400*320mm | 个
699 | 225301000 | 调节阀200*200mm | 个
700 | 225301000 | 调节阀200*200mm | 个
701 | 225301000 | 调节阀200*200mm | 个
702 | 225301000 | 调节阀500*320mm | 个
703 | 225501000 | 消音器700*1000*1000 | 台
704 | 226101000 | 70℃防火阀315mm | 个
705 | 226101000 | 70℃防火阀320*200mm | 个
706 | 226101000 | 70℃防火阀400*200mm | 个
707 | 226101000 | 70℃防火阀400*250mm | 个
708 | 226101000 | 70℃防火阀400*320mm | 个
709 | 226101000 | 70℃防火阀400*630mm | 个
710 | 226101000 | 70℃防火阀400mm | 个
711 | 226101000 | 70℃防火阀500*320mm | 个
712 | 226101000 | 70℃防火阀550*450mm | 个
713 | 226103000 | 风管止回阀320*200 | 个
714 | 226103000 | 风管止回阀400*250 | 个
715 | 226103000 | 风管止回阀400*250 | 个
716 | 226103000 | 风管止回阀φ100mm | 个
717 | 226103000 | 风管止回阀φ150mm | 个
718 | 226103000 | 风管止回阀φ160mm | 个
719 | 226103000 | 风管止回阀φ200mm | 个
720 | 226103000 | 风管止回阀 | 个
主要材料及价格表 | 主要材料及价格表 | 主要材料及价格表 | 主要材料及价格表 | 主要材料及价格表 | 主要材料及价格表 | 主要材料及价格表 | 主要材料及价格表
工程名称:广西热作所田间共享实验室（6#楼）装修工程 | 工程名称:广西热作所田间共享实验室（6#楼）装修工程 | 工程名称:广西热作所田间共享实验室（6#楼）装修工程 | 工程名称:广西热作所田间共享实验室（6#楼）装修工程 | 工程名称:广西热作所田间共享实验室（6#楼）装修工程 | 第21页 共32页 | 第21页 共32页 | 第21页 共32页
序号 | 材料编码 | 项目名称及规格、型号等特殊要求 | 单位 | 数量 | 数量 | 单价（元）
721 | 230100000 | 七氟丙烷灭火器（球型） | 具
722 | 230702000 | 灭火器放置箱（含1个4KG泡沫灭火器,2个5KG二氧化碳灭火器） | 个
723 | 230702000 | 灭火器放置箱（含1个4KG泡沫灭火器,2个5KG二氧化碳灭火器） | 个
724 | 232101000 | 雾化铜喷头 | 个
725 | 233700000 | 探测器 | 个
726 | 240101000 | 智慧水源管理器 | 个
727 | 240101000 | 智能水表 DN20 | 个
728 | 240101000 | 智能水表 DN25 | 个
729 | 264902001 | 漏电断路器 DZ47/2P C20A | 个
730 | 264902001 | 漏电断路器 DZ47/3P C32A | 个
731 | 264902001 | 漏电断路器 DZ47/3P C40A | 个
732 | 264902001 | 漏电断路器 DZ47/3P C63A | 个
733 | 264902001 | 漏电断路器 vigiDZ47/2P C20A | 个
734 | 264902001 | 小型断路器 CDM3/3P 200A | 个
735 | 264902001 | 小型断路器 CDM3/3P 225A | 个
736 | 264902001 | 小型断路器 DZ47/1P 10A | 个
737 | 264902001 | 小型断路器 DZ47/1P 16A | 个
738 | 270606000 | 接地极 | 根
739 | 282716000 | HYV-2*1 | m
740 | 282716000 | HYV-4*0.5 | m
741 | 301101000 | 电视插座 | 个
742 | 301302000 | 8位模式信息插座 | 个
743 | 301302000 | 8位模式信息插座 | 个
744 | 331102000 | 矩形水箱 | 个
745 | 500102001 | 墙式10寸百叶排风换气扇 | 台
746 | 500102001 | 全金属换气扇120 | 台
747 | 500102001 | 全金属换气扇210 | 台
748 | 500102001 | 全金属换气扇390 | 台
749 | 500102001 | 全金属换气扇480 | 台
750 | 500102001 | 轴流风机 | 台
751 | 550117001.3 | 配电箱2-APU | 台
752 | 550117001.3 | 配电箱 | 台
753 | 550117001 | 成套配电箱2F-A1 | 台
754 | 550117001 | 成套配电箱APZ-1 | 台
755 | 550117001 | 成套配电箱APZ-2 | 台
756 | 550117001 | 成套配电箱 | 台
主要材料及价格表 | 主要材料及价格表 | 主要材料及价格表 | 主要材料及价格表 | 主要材料及价格表 | 主要材料及价格表 | 主要材料及价格表 | 主要材料及价格表
工程名称:广西热作所田间共享实验室（6#楼）装修工程 | 工程名称:广西热作所田间共享实验室（6#楼）装修工程 | 工程名称:广西热作所田间共享实验室（6#楼）装修工程 | 工程名称:广西热作所田间共享实验室（6#楼）装修工程 | 工程名称:广西热作所田间共享实验室（6#楼）装修工程 | 第22页 共32页 | 第22页 共32页 | 第22页 共32页
序号 | 材料编码 | 项目名称及规格、型号等特殊要求 | 单位 | 数量 | 数量 | 单价（元）
757 | 550117001 | 成套配电箱 | 台
758 | 550117001 | 成套配电箱 | 台
759 | 550119001 | 机柜（机架） | 个
760 | 550119001 | 机柜24U | 个
761 | 550119001 | 机柜42U | 个
762 | 550119001 | 机柜4U | 个
763 | 550910000 | 等电位箱 | 个
764 | B-.1 | 办公桌 | 张
765 | b-004 | 16口POE交换机 | 台
766 | b-004 | 24口交换机 | 台
767 | b-004 | 8口POE交换机 | 台
768 | b-004 | 程控交换机 | 台
769 | b-004 | 汇聚交换机 | 台
770 | b-004 | 接入交换机 | 台
771 | B1-0686 | YD-120A静音型风机 | 台
772 | B1-0686 | YD-77A静音型风机 | 台
773 | B1-0920 | 潜水泵 设备重量（t）0.1 | 台
774 | B12-097 | 能量综合利用 太阳能控制器 数据采集仪 | 台
775 | B5-0382 | 通风柜控制器 | 台
776 | B5-0393 | 管道静压传感器 | 套
777 | B5-0596 | 控制设备安装 视（音）频处理器 | 台
778 | B5-1021.1 | 半球型摄像机 | 台
779 | B5-1021 | 半球型摄像机 | 台
780 | B5-1024.1 | 监控摄像设备 防爆摄像机 | 台
781 | B5-1024 | 监控摄像设备 防爆摄像机 | 台
782 | B5-1080 | 系统配置发送盒 | 台
783 | B7-0018 | 壁挂式室内外机1HP | 台
784 | B7-0018 | 壁挂式室内外机2HP | 台
785 | B7-0018 | 壁挂式室内外机3HP | 台
786 | B7-0501 | 通风柜面风速调试 | 套
787 | BC00232 | 镀锌方管30×30×3mm | m
788 | B-Z.11 | 边台 主材费 | 元
789 | B-Z.12 | 试剂架 主材费 | 元
790 | B-Z.12 | 试剂架 主材费 | 元
791 | B-Z.13 | 边台 主材费 | 元
792 | B-Z.15 | 边台 主材费 | 元
主要材料及价格表 | 主要材料及价格表 | 主要材料及价格表 | 主要材料及价格表 | 主要材料及价格表 | 主要材料及价格表 | 主要材料及价格表 | 主要材料及价格表
工程名称:广西热作所田间共享实验室（6#楼）装修工程 | 工程名称:广西热作所田间共享实验室（6#楼）装修工程 | 工程名称:广西热作所田间共享实验室（6#楼）装修工程 | 工程名称:广西热作所田间共享实验室（6#楼）装修工程 | 工程名称:广西热作所田间共享实验室（6#楼）装修工程 | 第23页 共32页 | 第23页 共32页 | 第23页 共32页
序号 | 材料编码 | 项目名称及规格、型号等特殊要求 | 单位 | 数量 | 数量 | 单价（元）
793 | B-Z.15 | 边台 主材费 | 元
794 | B-Z.15 | 边台 主材费 | 元
795 | B-Z.15 | 边台 主材费 | 元
796 | B-Z.15 | 边台 主材费 | 元
797 | B-Z.15 | 边台 主材费 | 元
798 | B-Z.15 | 登记台 | 元
799 | B-Z.15 | 仪器台 | 元
800 | B-Z.15 | 仪器台 | 元
801 | B-Z.15 | 仪器台 | 元
802 | B-Z.16 | 边台 主材费 | 元
803 | B-Z.16 | 边台 主材费 | 元
804 | B-Z.16 | 边台 主材费 | 元
805 | B-Z.16 | 边台 主材费 | 元
806 | B-Z.16 | 边台 主材费 | 元
807 | B-Z.16 | 边台 主材费 | 元
808 | B-Z.16 | 边台 主材费 | 元
809 | B-Z.16 | 边台 主材费 | 元
810 | B-Z.16 | 不锈钢台 | 元
811 | B-Z.16 | 超净工作台 | 元
812 | B-Z.16 | 吊柜 主材费 | 元
813 | B-Z.16 | 生物安全柜 | 元
814 | B-Z.1 | 传递窗 主材费 | 元
815 | B-Z.1 | 挡鼠板 主材费 | 元
816 | B-Z.1 | 建筑垃圾消纳费 主材费 | 元
817 | B-Z.1 | 膜结构屋面 主材费 | ㎡
818 | B-Z.1 | 摄像机支架 主材费
819 | B-Z.1 | 硬盘 主材费 | 元
820 | B-Z.29 | 角柜 主材费 | 元
821 | B-Z.29 | 角柜 主材费 | 元
822 | B-Z.2 | 灯架横梁 主材费 | 元
823 | B-Z.2 | 卷帘电动机 主材费 | 元
824 | B-Z.2 | 湿帘箱 主材费 | 元
825 | B-Z.2 | 中央台 主材费 | 元
826 | B-Z.31 | 通风柜 主材费 | 元
827 | B-Z.3 | 书柜 主材费 | 元
828 | B-Z.4 | 会议桌 主材费 | 元
主要材料及价格表 | 主要材料及价格表 | 主要材料及价格表 | 主要材料及价格表 | 主要材料及价格表 | 主要材料及价格表 | 主要材料及价格表 | 主要材料及价格表
工程名称:广西热作所田间共享实验室（6#楼）装修工程 | 工程名称:广西热作所田间共享实验室（6#楼）装修工程 | 工程名称:广西热作所田间共享实验室（6#楼）装修工程 | 工程名称:广西热作所田间共享实验室（6#楼）装修工程 | 工程名称:广西热作所田间共享实验室（6#楼）装修工程 | 第24页 共32页 | 第24页 共32页 | 第24页 共32页
序号 | 材料编码 | 项目名称及规格、型号等特殊要求 | 单位 | 数量 | 数量 | 单价（元）
829 | B-Z.5 | 会议椅 主材费 | 元
830 | B-Z.9 | 饮水机 | 元
831 | B- | 变频柜系统5.5KW | 台
832 | B- | 茶几 | 张
833 | B- | 阀联动变风量控制系统 | 台
834 | B- | 防爆挠管 DN15 | 个
835 | B- | 汇聚交换机独立挂耳 | 台
836 | B- | 货架 | 个
837 | B- | 培养架 | 个
838 | B- | 三人位沙发 | 张
839 | B- | 双人位沙发 | 张
840 | B- | 小圆桌 | 张
841 | B- | 原子吸收罩 | 个
842 | B- | 阅览桌 | 张
843 | B- | 职员椅 | 张
844 | FH001001 | 防火墙 | 台
845 | FJ001001 | 3#外转子柜式空调风机 | 台
846 | FJ001001 | 9#外转子柜式空调风机 | 台
847 | FJ001004 | 玻璃钢变频离心风机4KW | 台
848 | GX001001 | 1U光纤配线架 | 个
849 | LY001001 | 企业级路由器 | 台
850 | PX001001 | 16口配线架 | 个
851 | PX001001 | 24口配线架 | 个
852 | QT001001 | 防爆气体变送器 | 个
853 | SQ001001 | 水浸传感器 | 个
854 | SW001002 | 酸雾净化塔10000m3/h | 台
855 | TY001001 | 模拟调音台 | 台
856 | WD001001 | 壁挂多要素变送器 | 个
857 | WD001001 | 单温度超宽温变送器 | 个
858 | WD001001 | 光照度传感器 | 个
859 | WD001001 | 土壤PH变送器 | 个
860 | WD001001 | 土壤变送器(温湿度+电导率) | 个
861 | WSD001001 | 温湿度数据采集器 | 个
862 | YC001001 | 压差表 | 个
863 | Z010000103 | 型钢(综合) | kg
864 | Z010000103 | 型钢(综合) | kg
主要材料及价格表 | 主要材料及价格表 | 主要材料及价格表 | 主要材料及价格表 | 主要材料及价格表 | 主要材料及价格表 | 主要材料及价格表 | 主要材料及价格表
工程名称:广西热作所田间共享实验室（6#楼）装修工程 | 工程名称:广西热作所田间共享实验室（6#楼）装修工程 | 工程名称:广西热作所田间共享实验室（6#楼）装修工程 | 工程名称:广西热作所田间共享实验室（6#楼）装修工程 | 工程名称:广西热作所田间共享实验室（6#楼）装修工程 | 第25页 共32页 | 第25页 共32页 | 第25页 共32页
序号 | 材料编码 | 项目名称及规格、型号等特殊要求 | 单位 | 数量 | 数量 | 单价（元）
865 | Z012902002 | 钢板 1.5mm | ㎡
866 | Z012902002 | 钢板1.5mm | ㎡
867 | Z012906002.1 | 镀锌钢板 0.5mm | ㎡
868 | Z012906002.2 | 镀锌钢板 δ=0.6mm | ㎡
869 | Z130105001 | 酚醛调和漆（各色） | kg
870 | Z130507003 | 酚醛防锈漆 （各种颜色） | kg
871 | Z170303000 | 镀锌线管 SC20 | m
872 | Z170303000 | 敷设 砖、混凝土结构暗配 钢管 SC16 | m
873 | Z170303000 | 敷设 砖、混凝土结构暗配 钢管 SC20 | m
874 | Z182902000 | 塑料套管 | m
875 | Z210901000 | 洗脸盆 | 个
876 | Z210901000 | 洗脸盆 | 个
877 | Z250001001 | LED洁净平板灯300*1200 | 套
878 | Z250001001 | LED平板灯300*300 | 套
879 | Z250001001 | LED平板灯300*600 | 套
880 | Z250001001 | LED条形灯 | 套
881 | Z250001001 | LED条形灯 | 套
882 | Z250001001 | LED吸顶灯12W | 套
883 | Z250001001 | 成套灯具 | 套
884 | Z250001001 | 成套灯具 | 套
885 | Z250001001 | 成套灯具 | 套
886 | Z250001001 | 成套灯具 | 套
887 | Z250001001 | 内嵌式筒灯 4W | 套
888 | Z250001001 | 紫外线灭菌灯20W | 套
889 | Z260501001 | 单联单控暗开关 | 个
890 | Z260501001 | 单联双控暗开关 | 个
891 | Z260501001 | 三联单控暗开关 | 个
892 | Z260501001 | 时控开关 | 个
893 | Z260501001 | 双联单控暗开关 | 个
894 | Z260501001 | 双联双控暗开关 | 个
895 | Z264101001 | 安全型双联二三极暗装插座 | 套
896 | Z264101001 | 冰箱插座 | 套
897 | Z264101001 | 传递窗插座（C） | 套
898 | Z264101001 | 带保护接点电源插座（十孔） | 套
899 | Z264101001 | 带保护接点电源插座（五孔） | 套
900 | Z264101001 | 带保护接点电源插座（五孔） | 套
主要材料及价格表 | 主要材料及价格表 | 主要材料及价格表 | 主要材料及价格表 | 主要材料及价格表 | 主要材料及价格表 | 主要材料及价格表 | 主要材料及价格表
工程名称:广西热作所田间共享实验室（6#楼）装修工程 | 工程名称:广西热作所田间共享实验室（6#楼）装修工程 | 工程名称:广西热作所田间共享实验室（6#楼）装修工程 | 工程名称:广西热作所田间共享实验室（6#楼）装修工程 | 工程名称:广西热作所田间共享实验室（6#楼）装修工程 | 第26页 共32页 | 第26页 共32页 | 第26页 共32页
序号 | 材料编码 | 项目名称及规格、型号等特殊要求 | 单位 | 数量 | 数量 | 单价（元）
901 | Z264101001 | 多媒体地插 | 套
902 | Z264101001 | 空调插座 | 套
903 | Z264101001 | 培养箱插座 | 套
904 | Z264101001 | 生物安全柜插座 | 套
905 | Z264101001 | 通风柜插座 | 套
906 | Z264101001 | 五孔插座 | 套
907 | Z264104001 | 防爆插座 | 套
908 | Z270603001 | 镀锌钢板 40*4mm | m
909 | Z270603001 | 镀锌圆钢Φ12mm | m
910 | Z280301000.3 | 铜芯电线 WDZ-BYJ-2.5MM2 | m
911 | Z280301000.5 | 铜芯电线 WDZ-BYJ-4.0MM2 | m
912 | Z280301000.5 | 铜芯电线 WDZ-BYJ-4.0MM2 | m
913 | Z280301000 | 管道压差传感线 | m
914 | Z280301000 | 铜芯电线 WDZ-BYJ-6.0MM2 | m
915 | Z280301000 | 铜芯塑料绝缘导线 | m
916 | Z280311000 | RS485数据线 | m
917 | Z280311000 | RVV-4*1.0mm2 | m
918 | Z280311000 | 超六类屏蔽网线 | m
919 | Z280311000 | 六类网线 | m
920 | Z280311000 | 六类网线 | m
921 | Z280311000 | 耐火低烟无卤聚氯乙烯绝缘软线WDZN-RVS-2*2.5MM2 | m
922 | Z281100000 | 电力电缆5*6mm2 | m
923 | Z281100000 | 电力电缆5*6mm2 | m
924 | Z281100000 | 电力电缆YJV-5*4mm2 | m
925 | Z281100000 | 规格： WDZ-YJY-3*4mm2 | m
926 | Z281100000 | 规格：WDZ-YJY-4*120+1*70MM2 | m
927 | Z281100000 | 规格：WDZ-YJY-4*95+1*50MM2 | m
928 | Z282500000 | 50对三类大对数电缆 | m
929 | Z290101000 | 桥架150*75 | m
930 | Z290101000 | 桥架150*75 | m
931 | Z290101000 | 桥架200*100 | m
932 | Z290101000 | 桥架300*100 | m
933 | Z290101000 | 桥架300*100 | m
934 | Z290604000 | 刚性阻燃塑料管 | m
935 | Z290606000 | 半硬质塑料管 | m
936 | Z290606000 | 半硬质塑料管 | m
主要材料及价格表 | 主要材料及价格表 | 主要材料及价格表 | 主要材料及价格表 | 主要材料及价格表 | 主要材料及价格表 | 主要材料及价格表 | 主要材料及价格表
工程名称:广西热作所田间共享实验室（6#楼）装修工程 | 工程名称:广西热作所田间共享实验室（6#楼）装修工程 | 工程名称:广西热作所田间共享实验室（6#楼）装修工程 | 工程名称:广西热作所田间共享实验室（6#楼）装修工程 | 工程名称:广西热作所田间共享实验室（6#楼）装修工程 | 第27页 共32页 | 第27页 共32页 | 第27页 共32页
序号 | 材料编码 | 项目名称及规格、型号等特殊要求 | 单位 | 数量 | 数量 | 单价（元）
937 | Z290606000 | 阻燃塑料硬管（FPC） DN20 | m
938 | Z290606000 | 阻燃塑料硬管（FPC） DN20 | m
939 | Z290606000 | 阻燃塑料硬管（FPC） DN25 | m
940 | Z290606000 | 阻燃塑料硬管（FPC） DN32 | m
941 | Z290606000 | 阻燃塑料硬管（FPC） DN40 | m
942 | Z290606000 | 阻燃塑料硬管（FPC） DN50 | m
943 | Z290635003 | 套接管 | m
944 | Z291112001 | 接线盒 | 个
945 | Z301303001 | 电话插座（单口） | 个
946 | ZB001001 | 16口交换机 | 套
947 | ZB001002 | 12V电源适配器 | 套
948 | ZB001002 | AHU-01变频直膨空气处理机组 | 台
949 | ZB001002 | AHU-02变频直膨空气处理机组 | 台
950 | ZB001002 | AHU-03变频直膨空气处理机组 | 台
951 | ZB001002 | AHU-04风冷直膨空气恒温恒湿机 | 台
952 | ZB001002 | AHU-05变频直膨空气处理机组 | 台
953 | ZB001002 | 不间断电源 | 台
954 | ZB001002 | 电源适配器 | 套
955 | ZB001021 | 128路硬盘录像机 | 台
956 | ZB001021 | 4K高密度NVR-95系列录像机 | 台
957 | ZB001021 | 高清视频会议摄像机 | 台
958 | ZB002004 | 智慧物联网网关 | 套
959 | ZB0102001 | 电子互锁 | 套
960 | ZB0102001 | 电子互锁 | 套
961 | ZB0102001 | 门禁系统 | 套
962 | ZB0102104 | 工程投影仪 | 台
963 | ZB02001001 | 静音型风机1900 | 台
964 | ZB02001001 | 静音型风机880 | 台
965 | ZB02012 | 自动反馈抑制器 | 台
966 | ZB021065 | P2.0室内全彩（会议显示屏） | ㎡
967 | ZB0504011 | 可收纳头晕幕布 | 台
968 | ZPJ001001 | 总配线架 | 个
969 |  | ◆设备◆
970 | B-.3 | RFID射频码扫码枪 | 台
971 | B4-0264.1 | 实验室室内控制屏 | 台
972 | B5-0007.1 | 射频打印机 | 台
主要材料及价格表 | 主要材料及价格表 | 主要材料及价格表 | 主要材料及价格表 | 主要材料及价格表 | 主要材料及价格表 | 主要材料及价格表 | 主要材料及价格表
工程名称:广西热作所田间共享实验室（6#楼）装修工程 | 工程名称:广西热作所田间共享实验室（6#楼）装修工程 | 工程名称:广西热作所田间共享实验室（6#楼）装修工程 | 工程名称:广西热作所田间共享实验室（6#楼）装修工程 | 工程名称:广西热作所田间共享实验室（6#楼）装修工程 | 第28页 共32页 | 第28页 共32页 | 第28页 共32页
序号 | 材料编码 | 项目名称及规格、型号等特殊要求 | 单位 | 数量 | 数量 | 单价（元）
973 | B5-0106.1 | 核心服务器 | 台
974 | B5-0112.1 | 电脑 | 台
975 | B5-0192.1 | 智慧空调控制模块 | 套
976 | B5-0192.2 | 基础配置管理 | 套
977 | B5-0192.3 | 检验业务流程管理系统 | 套
978 | B5-0192.4 | 客户综合服务平台管理 | 套
979 | B5-0192.4 | 全面资源管理系统 | 套
980 | B5-0192.4 | 实验室质量管理系统 | 套
981 | B5-0192.4 | 数据查询与统计 | 套
982 | B5-0192.4 | 移动应用平台系统 | 套
983 | B5-0192.5 | 数据自动采集及ELN电子原始记录 | 套
984 | B5-0588.2 | 智慧电源管理（单相） | 台
985 | B5-1017.1 | 智能锁 | 台
986 | B5-1017.2 | 智控锁蓝牙管理器 | 台
987 |  | ◆机械台班组成◆
988 | 000301001A | 机械台班人工费 | 元
989 | 000301001 | 机械台班人工费 | 元
990 | 140301004 | 国V汽油 92# | kg
991 | 140301004 | 国V汽油 92# | kg
992 | 140304001 | 轻柴油 0# | kg
993 | 140304001 | 轻柴油 0# | kg
994 | 140304001 | 轻柴油 0# | kg
995 | 341103001.3 | 电 | kW.h
996 | 341103001 | 电 | kW.h
997 | 341103001 | 电 | kW.h
998 | 994701001 | 其他机械费 | 元
999 | 994701003 | 停滞费 | 元
1000 | 994701004 | 折旧费 | 元
1001 | 994701004 | 折旧费 | 元
1002 | 994701005 | 大修理费 | 元
1003 | 994701005 | 大修理费 | 元
1004 | 994701006 | 经常修理费 | 元
1005 | 994701006 | 经常修理费 | 元
1006 | 994701007 | 安拆及场外运输费 | 元
1007 | 994701008 | 其他费用 | 元
1008 | C1403001 | 轻柴油0# | kg
主要材料及价格表 | 主要材料及价格表 | 主要材料及价格表 | 主要材料及价格表 | 主要材料及价格表 | 主要材料及价格表 | 主要材料及价格表 | 主要材料及价格表
工程名称:广西热作所田间共享实验室（6#楼）装修工程 | 工程名称:广西热作所田间共享实验室（6#楼）装修工程 | 工程名称:广西热作所田间共享实验室（6#楼）装修工程 | 工程名称:广西热作所田间共享实验室（6#楼）装修工程 | 工程名称:广西热作所田间共享实验室（6#楼）装修工程 | 第29页 共32页 | 第29页 共32页 | 第29页 共32页
序号 | 材料编码 | 项目名称及规格、型号等特殊要求 | 单位 | 数量 | 数量 | 单价（元）
1009 | J00000001 | 折旧费 | 元
1010 | J00000002 | 大修理费 | 元
1011 | J00000003 | 经常修理费 | 元
1012 | J00000005 | 停滞费 | 元
1013 | J00000006 | 其他费用 | 元
1014 | R0800001 | 机械台班工日 | 工日
1015 |  | ◆机械◆
1016 | 980301005 | 精密交/直流稳压电源 | 台班
1017 | 980501003 | 数字兆欧表 BM-2061000MΩ | 台班
1018 | 980502005 | 数字万用表7151 | 台班
1019 | 980502008 | 数字万用表 PF-56 | 台班
1020 | 980502011 | 手持式万用表 | 台班
1021 | 980502012 | 工业用真效值万用表 | 台班
1022 | 980502012 | 工业用真效値万用表 | 台班
1023 | 980503001 | 数字电压表 PZ38 | 台班
1024 | 980707001 | 多功能信号校验仪 PJN521oS | 台班
1025 | 981101003 | 接地电阻测试仪 DET-3/2 | 台班
1026 | 981101007 | 钳形接地电阻测试仪 | 台班
1027 | 981102001 | 标准电阻箱 ZX-25 | 台班
1028 | 981102002 | 精密标准电阻箱 ZX-54 | 台班
1029 | 981110002 | 绝缘电阻测试仪 ZC-8 | 台班
1030 | 981701001 | 对讲机 C15 | 台班
1031 | 981701002 | 网络测试仪 | 台班
1032 | 981701003 | 无线电调频对讲机 C15 | 台班
1033 | 982303008 | 数字式储示波器 HP54501 | 台班
1034 | 983701001 | 便携式计算机 | 台班
1035 | 983702003 | 宽行打印机 | 台班
1036 | 983901001 | 彩色监视器 14″ | 台班
1037 | 984101001 | 电动综合校验台 | 台班
1038 | 984301001 | 便携式综合校验仪 2422 | 台班
1039 | 984501001 | 精密压力表 YBS-BI | 台班
1040 | 984703001 | 火灾探测器实验器 BHTS-1 | 台班
1041 | 984718001 | 数字温度计 | 台班
1042 | 990101002 | 履带式液压单斗挖掘机[斗容量0.4] | 台班
1043 | 990502003 | 双锥反转出料混凝土搅拌机[出料容量500L] | 台班
1044 | 990506001 | 混凝土振捣器[平板式] | 台班
主要材料及价格表 | 主要材料及价格表 | 主要材料及价格表 | 主要材料及价格表 | 主要材料及价格表 | 主要材料及价格表 | 主要材料及价格表 | 主要材料及价格表
工程名称:广西热作所田间共享实验室（6#楼）装修工程 | 工程名称:广西热作所田间共享实验室（6#楼）装修工程 | 工程名称:广西热作所田间共享实验室（6#楼）装修工程 | 工程名称:广西热作所田间共享实验室（6#楼）装修工程 | 工程名称:广西热作所田间共享实验室（6#楼）装修工程 | 第30页 共32页 | 第30页 共32页 | 第30页 共32页
序号 | 材料编码 | 项目名称及规格、型号等特殊要求 | 单位 | 数量 | 数量 | 单价（元）
1045 | 990506002 | 混凝土振捣器[插入式] | 台班
1046 | 990508004 | 混凝土输送泵车[输送量60/h] | 台班
1047 | 990509001 | 灰浆搅拌机[拌筒容量200L] | 台班
1048 | 990701004 | 履带式推土机[功率75kW] | 台班
1049 | 990704004 | 载货汽车[装载质量4t] | 台班
1050 | 990704005 | 载货汽车[装载质量5t] | 台班
1051 | 990704006 | 载货汽车[装载质量6t] | 台班
1052 | 990704007 | 载货汽车[装载质量8t] | 台班
1053 | 990706001 | 机动翻斗车[装载质量1t] | 台班
1054 | 990707004 | 平板拖车组[装载质量20t] | 台班
1055 | 990708002 | 轨道平车[装载质量8t] | 台班
1056 | 990902002 | 门式起重机[提升质量10t] | 台班
1057 | 990902003 | 门式起重机[提升质量20t] | 台班
1058 | 990903001 | 汽车式起重机[提升质量5t] | 台班
1059 | 990903002 | 汽车式起重机[提升质量8t] | 台班
1060 | 990903005 | 汽车式起重机[提升质量16t] | 台班
1061 | 990903007 | 汽车式起重机[提升质量25t] | 台班
1062 | 990907003 | 叉式起重机 提升质量6t | 台班
1063 | 990912001 | 卷扬机架[架高40m以内] | 台班
1064 | 990915002 | 电动卷扬机 单筒快速 [牵引力10KN] | 台班
1065 | 990916001 | 电动卷扬机 单筒慢速 [牵引力10kN] | 台班
1066 | 990916003 | 电动卷扬机 单筒慢速 [牵引力30kN] | 台班
1067 | 990916004 | 电动卷扬机 单筒慢速 [牵引力50kN] | 台班
1068 | 990918001 | 电动卷扬机 双筒慢速 [牵引力30kN] | 台班
1069 | 991101002 | 手动液压叉车 | 台班
1070 | 991305001 | 夯实机电动[夯击能力200～620Nm] | 台班
1071 | 991316001 | 切缝机 | 台班
1072 | 991504001 | 多用喷枪 | 台班
1073 | 991518002 | 刨边机[加工长度 12000mm] | 台班
1074 | 991519003 | 喷砂除锈机[能力3/min] | 台班
1075 | 991521001 | 型钢剪断机[剪断宽度500mm] | 台班
1076 | 991523003 | 手提砂轮机[砂轮直径Φ150] | 台班
1077 | 991701001 | 钢筋调直机[直径14mm] | 台班
1078 | 991702001 | 钢筋切断机[直径40mm] | 台班
1079 | 991703001 | 钢筋弯曲机[直径40mm] | 台班
1080 | 991901001 | H型钢组立机 | 台班
主要材料及价格表 | 主要材料及价格表 | 主要材料及价格表 | 主要材料及价格表 | 主要材料及价格表 | 主要材料及价格表 | 主要材料及价格表 | 主要材料及价格表
工程名称:广西热作所田间共享实验室（6#楼）装修工程 | 工程名称:广西热作所田间共享实验室（6#楼）装修工程 | 工程名称:广西热作所田间共享实验室（6#楼）装修工程 | 工程名称:广西热作所田间共享实验室（6#楼）装修工程 | 工程名称:广西热作所田间共享实验室（6#楼）装修工程 | 第31页 共32页 | 第31页 共32页 | 第31页 共32页
序号 | 材料编码 | 项目名称及规格、型号等特殊要求 | 单位 | 数量 | 数量 | 单价（元）
1081 | 991902001 | 型钢校正机 [60*800mm] | 台班
1082 | 991902002 | 翼缘校正机 | 台班
1083 | 991903002 | 多辊板料校平机[厚度×宽度16×2000mm] | 台班
1084 | 991906001A | 剪板机 厚度*宽度 6.3*2000mm | 台班
1085 | 991906001A | 剪板机 厚度*宽度 6.3*2000mm | 台班
1086 | 991906002 | 剪板机[厚度×宽度13×2500mm] | 台班
1087 | 991906009 | 剪板机[厚度×宽度 40×3100(mm)] | 台班
1088 | 991908001A | 台式钻床 钻孔直径16mm | 台班
1089 | 991908001A | 台式钻床 钻孔直径16mm | 台班
1090 | 991908002A | 立式钻床 钻孔直径25mm | 台班
1091 | 991908002A | 立式钻床 钻孔直径25mm | 台班
1092 | 991909001 | 摇臂钻床[钻孔直径 25mm] | 台班
1093 | 991909003 | 摇臂钻床[钻孔直径 63mm] | 台班
1094 | 991923001 | 台式砂轮机 砂轮直径Φ100mm | 台班
1095 | 991924001 | 管子套丝机159mm | 台班
1096 | 991924003 | 螺栓套丝机 | 台班
1097 | 991928001 | 折方机 厚度×宽度4×2000mm | 台班
1098 | 991935001 | 弓锯床 Φ250 | 台班
1099 | 991938001 | 咬口机 板厚1.2mm | 台班
1100 | 992101001 | 木工圆锯机[直径500mm] | 台班
1101 | 992103003 | 木工压刨床[刨削宽度三面400mm] | 台班
1102 | 992301003 | 砂轮切割机 Φ400 | 台班
1103 | 992301003 | 砂轮切割机 400 | 台班
1104 | 992302001 | 石料切割机5.5KW以内 | 台班
1105 | 992314001 | 角向磨光机 | 台班
1106 | 992316001 | 电动打磨机 | 台班
1107 | 992318001 | 坡口机 功率2.2kW | 台班
1108 | 992501001A | 交流电弧焊机 容量21kV.A | 台班
1109 | 992501001A | 交流电弧焊机 容量21kV.A | 台班
1110 | 992501002A | 交流电弧焊机 容量30kV.A | 台班
1111 | 992501002 | 交流电弧焊机[容量30kVA] | 台班
1112 | 992501004 | 交流电弧焊机[容量40kVA] | 台班
1113 | 992509003 | 对焊机[容量75kVA] | 台班
1114 | 992511001 | 热熔焊接机 Φ63 | 台班
1115 | 992701001 | 电焊条烘干箱[容积45×35×45(c)] | 台班
1116 | 992701002 | 电焊条烘干箱[容积55×45×55(c)] | 台班
主要材料及价格表 | 主要材料及价格表 | 主要材料及价格表 | 主要材料及价格表 | 主要材料及价格表 | 主要材料及价格表 | 主要材料及价格表 | 主要材料及价格表
工程名称:广西热作所田间共享实验室（6#楼）装修工程 | 工程名称:广西热作所田间共享实验室（6#楼）装修工程 | 工程名称:广西热作所田间共享实验室（6#楼）装修工程 | 工程名称:广西热作所田间共享实验室（6#楼）装修工程 | 工程名称:广西热作所田间共享实验室（6#楼）装修工程 | 第32页 共32页 | 第32页 共32页 | 第32页 共32页
序号 | 材料编码 | 项目名称及规格、型号等特殊要求 | 单位 | 数量 | 数量 | 单价（元）
1117 | 992702001 | 恒温箱 | 台班
1118 | 992708001 | 箱式加热炉 RJX-45-9 | 台班
1119 | 993302002 | 风动凿岩机[手持式] | 台班
1120 | 993702001 | 升降机 | 台班
1121 | 994301001 | 电动空气压缩机[排气量0.3/min] | 台班
1122 | 994301002 | 电动空气压缩机[排气量1/min] | 台班
1123 | 994301002 | 电动空气压缩机[排气量1/min] | 台班
1124 | 994301003 | 电动空气压缩机[排气量3/min] | 台班
1125 | 994301005 | 电动空气压缩机[排气量10/min] | 台班
1126 | 994410004 | 试压泵 压力 30MPa | 台班
1127 | 994501002 | 轴流通风机[功率30kW] | 台班
1128 | 994506004 | 油压接管钳 50t | 台班
1129 | 994507001 | 手提电钻 | 台班
1130 | 994508001 | 电锤 520W | 台班
1131 | 994508001 | 电锤 520W | 台班
1132 | 994531001 | 反吸式除尘机[D2-FX1] | 台班
1133 | J01010104 | 履带式推土机[功率75kW] | 台班
1134 | J01060105 | 履带式液压单斗挖掘机[斗容量1] | 台班
1135 | J04010203 | 自卸汽车[装载质量4.5t] | 台班
1136 | J04080101 | 加盖自卸垃圾车[4.5T] | 台班
1137 |  | 合 计