## 编制说明
编制说明
一、编制依据
1、广西壮族自治区水利厅、广西壮族自治区财政厅、广西壮族自治区发展和改革委员会联合以桂
水基[2007]38号文发布的《广西水利水电工程设计概(预)算编制规定》、《广西水利水电工程概预
算系列定额》、《广西水利水电工程机械台时费定额》；
2、广西水利厅以桂水基【2004】46号文发布的《关于在我区水利水电建设工程实行建筑意外伤害保
险制度的通知》；
3、桂水基〔2013〕18号文《关于调整广西水利水电建设工程定额人工预算单价的通知》；
4、广西水利厅以桂水基[2014]41号文发布的《广西壮族自治区水利水电工程概（预）算补充定额》
5、广西水利厅以桂水基[2016] 1号文发布的《关于调整广西水利水电建设工程定额人工预算单价的
通知》；
6、广西水利厅以桂水基[2016]16号文发布的《水利厅关于营业税改征增值税后广西水利水电工程计
价依据调整的通知》；
7、广西水利厅以水办基[2016]31号文发布的《水利厅办公室转发水利部办公厅关于印发〈水利工程
营业税改征增值税计价依据调整办法〉的通知》。
8、桂水基[2018]11号《自治区水利厅关于调整水利工程增值税税率的通知》；
9、桂水建设[2019]4号《自治区水利厅关于调整水利工程增值税计算标准的通知》；
10、建筑工程意外伤害保险按建安工程费的0.3%计算。
二、材料价格
1、钢筋、水泥、块石、砂及碎石等主要建筑材料预算价格采用《桂林市建设工程造价信息》2020年
第11期永福县价格考虑了材料运输距离12公里，并根据永福县实际情况来计算运费。主要材料按桂
水基[2007]38号文规定的限价进入工程直接费，超出部分作为材料价差。
2、水泥采用普通硅酸盐水泥42.5MPa

## 工程项目总价表
工程项目总价表
招标编号：
工程名称： | 广西永福县相思江罗锦老村至黄洞屯河段整治工程初步设计 | 第1页 共1页
序号 | 工程项目名称 | 金额(元)
1 | 相思江河道 | 8841009.68
2 | 汊河 | 366058.9
3 | 附属建筑物 | 279535.49
4 | 河道疏浚清淤 | 329040.27
5 | 其他建筑工程 | 98156.44
6 | 施工导流 | 166512.87
7 | 施工临时道路 | 190000
8 | 办公生活及文化福利建筑 | 154054.7
9 | 其他临时工程 | 104243.68
10 | 措施项目 | 0
11 | 其他项目 | 0
| 合计 | 0

## 分类分项工程量清单(建筑)
分类分项工程量清单
招标编号：
工程名称： | 广西永福县相思江罗锦老村至黄洞屯河段整治工程初步设计 |  |  |  |  | 第1页 共6页
序号 | 项目编码 | 项目名称 | 计量 单位 | 工程 数量 | 综合单价 (元) | 合价 (元) | 主要技术条款编码 | 备注
1 |  | 相思江河道
1.1 |  | 老村段河岸（0+000～0+500）
1.1.1 | 500101002001 | 机械开挖土方（用于墙背夯填） | m³ | 1214 |  |  | 6.3
1.1.2 | 500101001001 | 清理树枝 | m² | 1500 |  |  | 6.2
1.1.3 | 500101003001 | 挖掘机挖装渠道，III类土 | m³ | 809 |  |  | 6.3
1.1.4 | 500103001001 | 回填土方（利用开挖料） | m³实方 | 2248 |  |  | 13.5
1.1.5 | 500103010001 | 人工抛块石挤淤泥 | m³抛投方 | 908.9 |  |  | 13.1
1.1.6 | 500109001001 | 墙混凝土，墙厚90cm | m³ | 1408.5 |  |  | 14.5
1.1.7 |  | φ50PVC排水管 | m | 1048
1.1.8 | 500103005001 | 人工铺筑反滤层 | m³ | 28.3 |  |  | 13.1
1.1.9 | 500114001001 | 草皮护坡 | m² | 2128 |  |  | 18.1
1.1.10 | 500103001002 | 松填腐殖土（外购，5km） | m³实方 | 425.6 |  |  | 13.5
1.1.11 | 500110001001 | 普通标准钢模板制作、安拆 | m² | 2383.1 |  |  | 14.3
1.1.12 | 500109009001 | 沥青木板伸缩缝 | m² | 136.2 |  |  | 14.1
1.1.13 | 500109001002 | C30预制混凝土桩（运距1～5km） | m³ | 128.7 |  |  | 14.6
1.1.14 |  | 履带式柴油打桩机打预制桩 | m³桩 | 128.7
1.1.15 | 500111001001 | 一般钢筋机械制作安装 | t | 45.8 |  |  | 14.4
1.2 |  | 崇山段护岸（1+760～4+000）
1.2.1 | 500101002002 | 机械开挖土方（用于墙背夯填） | m³ | 5168 |  |  | 6.3
1.2.2 | 500101003002 | 1m³挖掘机挖装渠道(Ⅳ)土方，自卸汽车运1km | m³ | 3445 |  |  | 6.3
1.2.3 | 500101001002 | 清理树枝 | m² | 4108 |  |  | 6.2
1.2.4 | 500101002003 | 土方开挖（外运1km） | m³ | 6221 |  |  | 6.3
1.2.5 | 500103001003 | 回填土方（利用开挖料） | m³实方 | 2034 |  |  | 13.5
1.2.6 | 500103010002 | 人工抛块石挤淤泥 | m³抛投方 | 3543 |  |  | 13.1
分类分项工程量清单
招标编号：
工程名称： | 广西永福县相思江罗锦老村至黄洞屯河段整治工程初步设计 |  |  |  |  | 第2页 共6页
序号 | 项目编码 | 项目名称 | 计量 单位 | 工程 数量 | 综合单价 (元) | 合价 (元) | 主要技术条款编码 | 备注
1.2.7 | 500109001003 | 墙混凝土，墙厚90cm | m³ | 3567.4 |  |  | 14.5
1.2.8 | 500109001004 | C15平台砼（厚10cm） | m³ | 354.3 |  |  | 14.5
1.2.9 |  | φ50PVC排水管 | m | 2371.9
1.2.10 | 500103005002 | 人工铺筑反滤层 | m³ | 64 |  |  | 13.1
1.2.11 | 500114001002 | 草皮护坡 | m² | 8633.8 |  |  | 18.1
1.2.12 | 500103001004 | 松填腐殖土（外购，5km） | m³实方 | 1726.8 |  |  | 13.5
1.2.13 | 500110001002 | 普通标准钢模板制作、安拆 | m² | 6364.3 |  |  | 14.3
1.2.14 | 500109009002 | 沥青木板伸缩缝 | m² | 353.6 |  |  | 14.1
1.2.15 | 500109001005 | C30预制混凝土桩（运距1～5km） | m³ | 1587.9 |  |  | 14.6
1.2.16 |  | 履带式柴油打桩机打预制桩 | m³桩 | 1587.9
1.2.17 | 500111001002 | 一般钢筋机械制作安装 | t | 348.3 |  |  | 14.4
2 |  | 汊河
2.1 |  | 左护岸（0+000～0+350）
2.1.1 | 500101002004 | 机械开挖土方（用于墙背夯填砂卵石） | m³ | 303 |  |  | 6.3
2.1.2 | 500101003003 | 挖掘机挖装渠道，III类土 | m³ | 202 |  |  | 6.3
2.1.3 | 500101002005 | 土方开挖（外运1km） | m³ | 199 |  |  | 6.3
2.1.4 | 500103001005 | 回填土方（利用开挖料） | m³实方 | 260 |  |  | 13.5
2.1.5 | 500103010003 | 人工抛块石挤淤泥 | m³抛投方 | 73.5 |  |  | 13.1
2.1.6 | 500109001006 | C15砼挡墙（平均厚60cm） | m³ | 216.8 |  |  | 14.5
2.1.7 |  | φ50PVC排水管 | m | 293.2
2.1.8 | 500103005003 | 人工铺筑反滤层 | m³ | 9.9 |  |  | 13.1
2.1.9 | 500114001003 | 草皮护坡 | m² | 749.5 |  |  | 18.1
2.1.10 | 500103001006 | 松填腐殖土（外购，5km） | m³实方 | 150 |  |  | 13.5
2.1.11 | 500109009003 | 沥青木板伸缩缝 | m² | 21.1 |  |  | 14.1
2.1.12 | 500110001003 | 普通标准钢模板制作、安拆 | m² | 676.2 |  |  | 14.3
分类分项工程量清单
招标编号：
工程名称： | 广西永福县相思江罗锦老村至黄洞屯河段整治工程初步设计 |  |  |  |  | 第3页 共6页
序号 | 项目编码 | 项目名称 | 计量 单位 | 工程 数量 | 综合单价 (元) | 合价 (元) | 主要技术条款编码 | 备注
2.2 |  | 右护岸（0+000～0+350）
2.2.1 | 500101002006 | 机械开挖土方（用于墙背夯填砂卵石） | m³ | 307.6 |  |  | 6.3
2.2.2 | 500101003004 | 挖掘机挖装渠道，III类土 | m³ | 205 |  |  | 6.3
2.2.3 | 500101002007 | 土方开挖（外运1km） | m³ | 246 |  |  | 6.3
2.2.4 | 500103001007 | 回填土方（利用开挖料） | m³实方 | 226 |  |  | 13.5
2.2.5 | 500103010004 | 人工抛块石挤淤泥 | m³抛投方 | 73.5 |  |  | 13.1
2.2.6 | 500109001007 | C15砼挡墙（平均厚60cm） | m³ | 216.8 |  |  | 14.5
2.2.7 |  | φ50PVC排水管 | m | 293.2
2.2.8 | 500103005004 | 人工铺筑反滤层 | m³ | 9.9 |  |  | 13.1
2.2.9 | 500114001004 | 草皮护坡 | m² | 471.8 |  |  | 18.1
2.2.10 | 500103001008 | 松填腐殖土（外购，5km） | m³实方 | 94 |  |  | 13.5
2.2.11 | 500109009004 | 沥青木板伸缩缝 | m² | 21.1 |  |  | 14.1
2.2.12 | 500110001004 | 普通标准钢模板制作、安拆 | m² | 676.2 |  |  | 14.3
3 |  | 附属建筑物
3.1 | 500101002008 | 机械开挖土方（用于墙背夯填砂卵石） | m³ | 278.9 |  |  | 6.3
3.2 | 500101003005 | 挖掘机挖装渠道，III类土 | m³ | 111 |  |  | 6.3
3.3 | 500103001009 | 回填土方（利用开挖料） | m³实方 | 472.8 |  |  | 13.5
3.4 | 500109001008 | C20水泥混凝土路面（厚20cm） | m² | 350 |  |  | 14.5
3.5 | 500109001009 | C20砼步阶 | m³ | 174.6 |  |  | 14.5
3.6 | 500103007001 | 人工铺筑碎石垫层（厚100mm） | m³ | 78.4 |  |  | 13.1
3.7 | 500202007001 | 预制混凝土管安装，公称直径400mm | m | 18 |  |  | 19.1
3.8 | 500202007002 | 预制混凝土管安装，公称直径500mm | m | 30 |  |  | 19.1
3.9 | 500202007003 | 预制混凝土管安装，公称直径800mm | m | 10 |  |  | 19.1
3.10 | 500202007004 | 预制混凝土管安装，公称直径1500mm | m | 12 |  |  | 19.1
分类分项工程量清单
招标编号：
工程名称： | 广西永福县相思江罗锦老村至黄洞屯河段整治工程初步设计 |  |  |  |  | 第4页 共6页
序号 | 项目编码 | 项目名称 | 计量 单位 | 工程 数量 | 综合单价 (元) | 合价 (元) | 主要技术条款编码 | 备注
3.11 | 500109001010 | C15涵管基础混凝土(0.3m) | m³ | 114.6 |  |  | 14.5
3.12 | 500109001011 | C25砼消力池 | m³ | 37.8 |  |  | 14.5
3.13 | 500110001005 | 普通标准钢模板制作、安拆 | m² | 350.8 |  |  | 14.3
4 |  | 河道疏浚清淤
4.1 | 500104001001 | 0.5m³抓斗式挖泥船，中粗砂，中密 | m³ | 8307 |  |  | 17.3
4.2 | 500101010001 | 1m³挖掘机挖装淤泥、流砂，自卸汽车运2km | m³ | 8307 |  |  | 6.3
5 |  | 其他建筑工程 | % | 1

## 分类分项工程量清单(安装)
分类分项工程量清单
招标编号：
工程名称： | 广西永福县相思江罗锦老村至黄洞屯河段整治工程初步设计 | [7 empty] | 第5页 共6页
序号 | 项目编码 | 项目名称 | 计量 单位 | 工程 数量 | 永久设备及未计价装置性材料单价(元) | 安装单价 (元) | 永久设备及未计价装置性材料费(元) | 安装费 (元) | 合价 (元) | 主要技术条款编码 | 备注

## 分类分项工程量清单(临时)
分类分项工程量清单
招标编号：
工程名称： | 广西永福县相思江罗锦老村至黄洞屯河段整治工程初步设计 |  |  |  |  | 第6页 共6页
序号 | 项目编码 | 项目名称 | 计量 单位 | 工程 数量 | 综合单价 (元) | 合价 (元) | 主要技术条款编码 | 备注
6 |  | 施工导流
6.1 | 500114002001 | 编织袋渣土围堰填筑（利用渣料） | m³ | 2313 |  |  | 18.1
6.2 | 500101010002 | 编织袋渣土围堰拆除（运0.5km） | m³ | 2313 |  |  | 6.3
7 |  | 施工临时道路 | km | 3.8
8 |  | 办公生活及文化福利建筑 | % | 1.5
9 |  | 其他临时工程 | % | 1

## 措施项目清单
措施项目清单
招标编号：
工程名称： | 广西永福县相思江罗锦老村至黄洞屯河段整治工程初步设计 |  | 第1页 共1页
序号 | 项目名称 | 金额(元) | 备注
1 | 建筑工程意外伤害保险费（按建安工程费×0.3%）
2
3

## 其他项目清单
其他项目清单
招标编号：
工程名称： | 广西永福县相思江罗锦老村至黄洞屯河段整治工程初步设计 |  | 第1页 共1页
序号 | 项目名称 | 金额(元) | 备注
1
2
3

## 工程单价汇总表
工程单价汇总表
招标编号：
工程名称： |  | 广西永福县相思江罗锦老村至黄洞屯河段整治工程初步设计 | [10 empty] | 第1页 共6页
序号 | 项目编码 | 项目名称 | 计量 单位 | 人工费 | 材料费 | 机械 使用费 | 其他 直接费 | 现场 经费 | 施工 管理费 | 社会保障 及企业计 提费 | 企业 利润 | 价差 | 风险金 | 税金 | 合计
1 |  | 相思江河道
1.1 |  | 老村段河岸（0+000～0+500）
1.1.1 | 500101002001 | 机械开挖土方（用于墙背夯填） | m³ | 0 | 0 | 0 | 0 | 0 | 0 | 0 | 0 | 0 | 0 | 0 | 0
1.1.2 | 500101001001 | 清理树枝 | m² | 0 | 0 | 0 | 0 | 0 | 0 | 0 | 0 | 0 | 0 | 0 | 0
1.1.3 | 500101003001 | 挖掘机挖装渠道，III类土 | m³ | 0 | 0 | 0 | 0 | 0 | 0 | 0 | 0 | 0 | 0 | 0 | 0
1.1.4 | 500103001001 | 回填土方（利用开挖料） | m³实方 | 0 | 0 | 0 | 0 | 0 | 0 | 0 | 0 | 0 | 0 | 0 | 0
1.1.5 | 500103010001 | 人工抛块石挤淤泥 | m³抛投方 | 0 | 0 | 0 | 0 | 0 | 0 | 0 | 0 | 0 | 0 | 0 | 0
1.1.6 | 500109001001 | 墙混凝土，墙厚90cm | m³ | 0 | 0 | 0 | 0 | 0 | 0 | 0 | 0 | 0 | 0 | 0 | 0
1.1.7 |  | φ50PVC排水管 | m | [11 empty] | 10.00
1.1.8 | 500103005001 | 人工铺筑反滤层 | m³ | 0 | 0 | 0 | 0 | 0 | 0 | 0 | 0 | 0 | 0 | 0 | 0
1.1.9 | 500114001001 | 草皮护坡 | m² | 0 | 0 | 0 | 0 | 0 | 0 | 0 | 0 | 0 | 0 | 0 | 0
1.1.10 | 500103001002 | 松填腐殖土（外购，5km） | m³实方 | 0 | 0 | 0 | 0 | 0 | 0 | 0 | 0 | 0 | 0 | 0 | 0
1.1.11 | 500110001001 | 普通标准钢模板制作、安拆 | m² | 0 | 0 | 0 | 0 | 0 | 0 | 0 | 0 | 0 | 0 | 0 | 0
1.1.12 | 500109009001 | 沥青木板伸缩缝 | m² | 0 | 0 | 0 | 0 | 0 | 0 | 0 | 0 | 0 | 0 | 0 | 0
1.1.13 | 500109001002 | C30预制混凝土桩（运距1～5km） | m³ | 0 | 0 | 0 | 0 | 0 | 0 | 0 | 0 | 0 | 0 | 0 | 0
1.1.14 |  | 履带式柴油打桩机打预制桩 | m³桩 | 0 | 0 | 0 | 0 | 0 | 0 | 0 | 0 | 0 | 0 | 0 | 0
1.1.15 | 500111001001 | 一般钢筋机械制作安装 | t | 0 | 0 | 0 | 0 | 0 | 0 | 0 | 0 | 0 | 0 | 0 | 0
1.2 |  | 崇山段护岸（1+760～4+000）
工程单价汇总表
招标编号：
工程名称： |  | 广西永福县相思江罗锦老村至黄洞屯河段整治工程初步设计 | [10 empty] | 第2页 共6页
序号 | 项目编码 | 项目名称 | 计量 单位 | 人工费 | 材料费 | 机械 使用费 | 其他 直接费 | 现场 经费 | 施工 管理费 | 社会保障 及企业计 提费 | 企业 利润 | 价差 | 风险金 | 税金 | 合计
1.2.1 | 500101002002 | 机械开挖土方（用于墙背夯填） | m³ | 0 | 0 | 0 | 0 | 0 | 0 | 0 | 0 | 0 | 0 | 0 | 0
1.2.2 | 500101003002 | 1m³挖掘机挖装渠道(Ⅳ)土方，自卸汽车运1km | m³ | 0 | 0 | 0 | 0 | 0 | 0 | 0 | 0 | 0 | 0 | 0 | 0
1.2.3 | 500101001002 | 清理树枝 | m² | 0 | 0 | 0 | 0 | 0 | 0 | 0 | 0 | 0 | 0 | 0 | 0
1.2.4 | 500101002003 | 土方开挖（外运1km） | m³ | 0 | 0 | 0 | 0 | 0 | 0 | 0 | 0 | 0 | 0 | 0 | 0
1.2.5 | 500103001003 | 回填土方（利用开挖料） | m³实方 | 0 | 0 | 0 | 0 | 0 | 0 | 0 | 0 | 0 | 0 | 0 | 0
1.2.6 | 500103010002 | 人工抛块石挤淤泥 | m³抛投方 | 0 | 0 | 0 | 0 | 0 | 0 | 0 | 0 | 0 | 0 | 0 | 0
1.2.7 | 500109001003 | 墙混凝土，墙厚90cm | m³ | 0 | 0 | 0 | 0 | 0 | 0 | 0 | 0 | 0 | 0 | 0 | 0
1.2.8 | 500109001004 | C15平台砼（厚10cm） | m³ | 0 | 0 | 0 | 0 | 0 | 0 | 0 | 0 | 0 | 0 | 0 | 0
1.2.9 |  | φ50PVC排水管 | m | [11 empty] | 10.00
1.2.10 | 500103005002 | 人工铺筑反滤层 | m³ | 0 | 0 | 0 | 0 | 0 | 0 | 0 | 0 | 0 | 0 | 0 | 0
1.2.11 | 500114001002 | 草皮护坡 | m² | 0 | 0 | 0 | 0 | 0 | 0 | 0 | 0 | 0 | 0 | 0 | 0
1.2.12 | 500103001004 | 松填腐殖土（外购，5km） | m³实方 | 0 | 0 | 0 | 0 | 0 | 0 | 0 | 0 | 0 | 0 | 0 | 0
1.2.13 | 500110001002 | 普通标准钢模板制作、安拆 | m² | 0 | 0 | 0 | 0 | 0 | 0 | 0 | 0 | 0 | 0 | 0 | 0
1.2.14 | 500109009002 | 沥青木板伸缩缝 | m² | 0 | 0 | 0 | 0 | 0 | 0 | 0 | 0 | 0 | 0 | 0 | 0
1.2.15 | 500109001005 | C30预制混凝土桩（运距1～5km） | m³ | 0 | 0 | 0 | 0 | 0 | 0 | 0 | 0 | 0 | 0 | 0 | 0
1.2.16 |  | 履带式柴油打桩机打预制桩 | m³桩 | 0 | 0 | 0 | 0 | 0 | 0 | 0 | 0 | 0 | 0 | 0 | 0
1.2.17 | 500111001002 | 一般钢筋机械制作安装 | t | 0 | 0 | 0 | 0 | 0 | 0 | 0 | 0 | 0 | 0 | 0 | 0
工程单价汇总表
招标编号：
工程名称： |  | 广西永福县相思江罗锦老村至黄洞屯河段整治工程初步设计 | [10 empty] | 第3页 共6页
序号 | 项目编码 | 项目名称 | 计量 单位 | 人工费 | 材料费 | 机械 使用费 | 其他 直接费 | 现场 经费 | 施工 管理费 | 社会保障 及企业计 提费 | 企业 利润 | 价差 | 风险金 | 税金 | 合计
2 |  | 汊河
2.1 |  | 左护岸（0+000～0+350）
2.1.1 | 500101002004 | 机械开挖土方（用于墙背夯填砂卵石） | m³ | 0 | 0 | 0 | 0 | 0 | 0 | 0 | 0 | 0 | 0 | 0 | 0
2.1.2 | 500101003003 | 挖掘机挖装渠道，III类土 | m³ | 0 | 0 | 0 | 0 | 0 | 0 | 0 | 0 | 0 | 0 | 0 | 0
2.1.3 | 500101002005 | 土方开挖（外运1km） | m³ | 0 | 0 | 0 | 0 | 0 | 0 | 0 | 0 | 0 | 0 | 0 | 0
2.1.4 | 500103001005 | 回填土方（利用开挖料） | m³实方 | 0 | 0 | 0 | 0 | 0 | 0 | 0 | 0 | 0 | 0 | 0 | 0
2.1.5 | 500103010003 | 人工抛块石挤淤泥 | m³抛投方 | 0 | 0 | 0 | 0 | 0 | 0 | 0 | 0 | 0 | 0 | 0 | 0
2.1.6 | 500109001006 | C15砼挡墙（平均厚60cm） | m³ | 0 | 0 | 0 | 0 | 0 | 0 | 0 | 0 | 0 | 0 | 0 | 0
2.1.7 |  | φ50PVC排水管 | m | [11 empty] | 10.00
2.1.8 | 500103005003 | 人工铺筑反滤层 | m³ | 0 | 0 | 0 | 0 | 0 | 0 | 0 | 0 | 0 | 0 | 0 | 0
2.1.9 | 500114001003 | 草皮护坡 | m² | 0 | 0 | 0 | 0 | 0 | 0 | 0 | 0 | 0 | 0 | 0 | 0
2.1.10 | 500103001006 | 松填腐殖土（外购，5km） | m³实方 | 0 | 0 | 0 | 0 | 0 | 0 | 0 | 0 | 0 | 0 | 0 | 0
2.1.11 | 500109009003 | 沥青木板伸缩缝 | m² | 0 | 0 | 0 | 0 | 0 | 0 | 0 | 0 | 0 | 0 | 0 | 0
2.1.12 | 500110001003 | 普通标准钢模板制作、安拆 | m² | 0 | 0 | 0 | 0 | 0 | 0 | 0 | 0 | 0 | 0 | 0 | 0
2.2 |  | 右护岸（0+000～0+350）
2.2.1 | 500101002006 | 机械开挖土方（用于墙背夯填砂卵石） | m³ | 0 | 0 | 0 | 0 | 0 | 0 | 0 | 0 | 0 | 0 | 0 | 0
2.2.2 | 500101003004 | 挖掘机挖装渠道，III类土 | m³ | 0 | 0 | 0 | 0 | 0 | 0 | 0 | 0 | 0 | 0 | 0 | 0
工程单价汇总表
招标编号：
工程名称： |  | 广西永福县相思江罗锦老村至黄洞屯河段整治工程初步设计 | [10 empty] | 第4页 共6页
序号 | 项目编码 | 项目名称 | 计量 单位 | 人工费 | 材料费 | 机械 使用费 | 其他 直接费 | 现场 经费 | 施工 管理费 | 社会保障 及企业计 提费 | 企业 利润 | 价差 | 风险金 | 税金 | 合计
2.2.3 | 500101002007 | 土方开挖（外运1km） | m³ | 0 | 0 | 0 | 0 | 0 | 0 | 0 | 0 | 0 | 0 | 0 | 0
2.2.4 | 500103001007 | 回填土方（利用开挖料） | m³实方 | 0 | 0 | 0 | 0 | 0 | 0 | 0 | 0 | 0 | 0 | 0 | 0
2.2.5 | 500103010004 | 人工抛块石挤淤泥 | m³抛投方 | 0 | 0 | 0 | 0 | 0 | 0 | 0 | 0 | 0 | 0 | 0 | 0
2.2.6 | 500109001007 | C15砼挡墙（平均厚60cm） | m³ | 0 | 0 | 0 | 0 | 0 | 0 | 0 | 0 | 0 | 0 | 0 | 0
2.2.7 |  | φ50PVC排水管 | m | [11 empty] | 10.00
2.2.8 | 500103005004 | 人工铺筑反滤层 | m³ | 0 | 0 | 0 | 0 | 0 | 0 | 0 | 0 | 0 | 0 | 0 | 0
2.2.9 | 500114001004 | 草皮护坡 | m² | 0 | 0 | 0 | 0 | 0 | 0 | 0 | 0 | 0 | 0 | 0 | 0
2.2.10 | 500103001008 | 松填腐殖土（外购，5km） | m³实方 | 0 | 0 | 0 | 0 | 0 | 0 | 0 | 0 | 0 | 0 | 0 | 0
2.2.11 | 500109009004 | 沥青木板伸缩缝 | m² | 0 | 0 | 0 | 0 | 0 | 0 | 0 | 0 | 0 | 0 | 0 | 0
2.2.12 | 500110001004 | 普通标准钢模板制作、安拆 | m² | 0 | 0 | 0 | 0 | 0 | 0 | 0 | 0 | 0 | 0 | 0 | 0
3 |  | 附属建筑物
3.1 | 500101002008 | 机械开挖土方（用于墙背夯填砂卵石） | m³ | 0 | 0 | 0 | 0 | 0 | 0 | 0 | 0 | 0 | 0 | 0 | 0
3.2 | 500101003005 | 挖掘机挖装渠道，III类土 | m³ | 0 | 0 | 0 | 0 | 0 | 0 | 0 | 0 | 0 | 0 | 0 | 0
3.3 | 500103001009 | 回填土方（利用开挖料） | m³实方 | 0 | 0 | 0 | 0 | 0 | 0 | 0 | 0 | 0 | 0 | 0 | 0
3.4 | 500109001008 | C20水泥混凝土路面（厚20cm） | m² | 0 | 0 | 0 | 0 | 0 | 0 | 0 | 0 | 0 | 0 | 0 | 0
3.5 | 500109001009 | C20砼步阶 | m³ | 0 | 0 | 0 | 0 | 0 | 0 | 0 | 0 | 0 | 0 | 0 | 0
3.6 | 500103007001 | 人工铺筑碎石垫层（厚100mm） | m³ | 0 | 0 | 0 | 0 | 0 | 0 | 0 | 0 | 0 | 0 | 0 | 0
工程单价汇总表
招标编号：
工程名称： |  | 广西永福县相思江罗锦老村至黄洞屯河段整治工程初步设计 | [10 empty] | 第5页 共6页
序号 | 项目编码 | 项目名称 | 计量 单位 | 人工费 | 材料费 | 机械 使用费 | 其他 直接费 | 现场 经费 | 施工 管理费 | 社会保障 及企业计 提费 | 企业 利润 | 价差 | 风险金 | 税金 | 合计
3.7 | 500202007001 | 预制混凝土管安装，公称直径400mm | m | 0 | 0 | 0 | 0 | 0 | 0 | 0 | 0 | 0 | 0 | 0 | 0
3.8 | 500202007002 | 预制混凝土管安装，公称直径500mm | m | 0 | 0 | 0 | 0 | 0 | 0 | 0 | 0 | 0 | 0 | 0 | 0
3.9 | 500202007003 | 预制混凝土管安装，公称直径800mm | m | 0 | 0 | 0 | 0 | 0 | 0 | 0 | 0 | 0 | 0 | 0 | 0
3.10 | 500202007004 | 预制混凝土管安装，公称直径1500mm | m | 0 | 0 | 0 | 0 | 0 | 0 | 0 | 0 | 0 | 0 | 0 | 0
3.11 | 500109001010 | C15涵管基础混凝土(0.3m) | m³ | 0 | 0 | 0 | 0 | 0 | 0 | 0 | 0 | 0 | 0 | 0 | 0
3.12 | 500109001011 | C25砼消力池 | m³ | 0 | 0 | 0 | 0 | 0 | 0 | 0 | 0 | 0 | 0 | 0 | 0
3.13 | 500110001005 | 普通标准钢模板制作、安拆 | m² | 0 | 0 | 0 | 0 | 0 | 0 | 0 | 0 | 0 | 0 | 0 | 0
4 |  | 河道疏浚清淤
4.1 | 500104001001 | 0.5m³抓斗式挖泥船，中粗砂，中密 | m³ | 0 | 0 | 0 | 0 | 0 | 0 | 0 | 0 | 0 | 0 | 0 | 0
4.2 | 500101010001 | 1m³挖掘机挖装淤泥、流砂，自卸汽车运2km | m³ | 0 | 0 | 0 | 0 | 0 | 0 | 0 | 0 | 0 | 0 | 0 | 0
5 |  | 其他建筑工程 | %
6 |  | 施工导流
6.1 | 500114002001 | 编织袋渣土围堰填筑（利用渣料） | m³ | 0 | 0 | 0 | 0 | 0 | 0 | 0 | 0 | 0 | 0 | 0 | 0
6.2 | 500101010002 | 编织袋渣土围堰拆除（运0.5km） | m³ | 0 | 0 | 0 | 0 | 0 | 0 | 0 | 0 | 0 | 0 | 0 | 0
7 |  | 施工临时道路 | km | [11 empty] | 50000.00
8 |  | 办公生活及文化福利建筑 | %
工程单价汇总表
招标编号：
工程名称： |  | 广西永福县相思江罗锦老村至黄洞屯河段整治工程初步设计 | [10 empty] | 第6页 共6页
序号 | 项目编码 | 项目名称 | 计量 单位 | 人工费 | 材料费 | 机械 使用费 | 其他 直接费 | 现场 经费 | 施工 管理费 | 社会保障 及企业计 提费 | 企业 利润 | 价差 | 风险金 | 税金 | 合计
9 |  | 其他临时工程 | %

## 主要材料预算价格汇总表
主要材料预算价格汇总表
招标编号：
工程名称： |  | 广西永福县相思江罗锦老村至黄洞屯河段整治工程初步设计 |  |  |  | 第1页 共1页
序号 | 材料名称 |  | 型号规格 | 计量单位 | 预算价(元) | 备注
1 | 钢筋 |  |  | t | 3913.52
2 | 型钢 |  |  | kg | 4.57
3 | 水泥 |  | 42.5MPa | t | 456.26
4 | 碎石 |  |  | m³ | 132.44
5 | 柴油 |  | 0# | kg | 5.56
6 | 汽油 |  | 92# | kg | 6.71
7 | 锯材 |  |  | m³ | 1150.44
8 | 铁件 |  |  | kg | 6.28
9 | 预埋铁件 |  |  | kg | 6.11
10 | 块石 |  |  | m³ | 112.20
11 | 板枋材 |  |  | m³ | 1327.43
12 | 中砂 |  |  | m³ | 191.67
13 | 粗砂 |  |  | m³ | 172.25

## 工程单价计算表
工程单价计算表
土方开挖（外运1km） 工程
单价编号： | 1 |  |  | 定额单位：100m³
施工方法： | 定额编号:01226。 挖装、运输、卸除、空回。
序号 | 名称 | 型号规格 | 计量单位 |  | 数量 | 单价(元) | 合价(元)
1 | 直接费 |  | 元 |  |  |  | 0
1.1 | 人工费 |  | 元 |  |  |  | 0
| 人工 |  | 工时 |  | 0 | 3.46 | 0
1.2 | 材料费 |  | 元 |  |  |  | 0
| 零星材料费 |  | % |  | 0 | 0 | 0
1.3 | 机械使用费 |  | 元 |  |  |  | 0
| 单斗挖掘机 | 液压 斗容1m³ | 台时 |  | 0 | 112.25 | 0
| 推土机 | 功率59kW | 台时 |  | 0 | 55.49 | 0
| 自卸汽车 | 载重量8t | 台时 |  | 0 | 67.52 | 0
1.4 | 其他直接费 |  | 元 |  | 0 | 0 | 0
1.5 | 现场经费 |  | 元 |  | 0 | 0 | 0
2 | 施工管理费 |  | 元 |  | 0 | 0 | 0
3 | 社会保障及企业计提费 |  | 元 |  | 0 | 0 | 0
4 | 企业利润 |  | 元 |  | 0 | 0 | 0
5 | 价差 |  | 元 |  |  |  | 0
| 人工 |  | 工时 |  | 0 | 4 | 0
| 机械工 |  | 工时 |  | 0 | 4 | 0
| 柴油 | 0# | kg |  | 0 | 2.56 | 0
6 | 风险金 |  | 元 |  | 0 | 0 | 0
7 | 税金 |  | 元 |  | 0 | 0 | 0
| 合计 |  | 元 |  |  |  | 0
| 单价 |  | 元 |  |  |  | 0
工程单价计算表
清理树枝 工程
单价编号： | 2 |  |  | 定额单位：100m²
施工方法： | 定额编号:01131。 砍挖小树，砍挖清除，运堆放一边。
序号 | 名称 | 型号规格 | 计量单位 |  | 数量 | 单价(元) | 合价(元)
1 | 直接费 |  | 元 |  |  |  | 0
1.1 | 人工费 |  | 元 |  |  |  | 0
| 人工 |  | 工时 |  | 0 | 3.46 | 0
1.2 | 材料费 |  | 元 |  |  |  | 0
| 零星材料费 |  | % |  | 0 | 0 | 0
1.3 | 机械使用费 |  | 元 |  |  |  | 0
1.4 | 其他直接费 |  | 元 |  | 0 | 0 | 0
1.5 | 现场经费 |  | 元 |  | 0 | 0 | 0
2 | 施工管理费 |  | 元 |  | 0 | 0 | 0
3 | 社会保障及企业计提费 |  | 元 |  | 0 | 0 | 0
4 | 企业利润 |  | 元 |  | 0 | 0 | 0
5 | 价差 |  | 元 |  |  |  | 0
| 人工 |  | 工时 |  | 0 | 4 | 0
6 | 风险金 |  | 元 |  | 0 | 0 | 0
7 | 税金 |  | 元 |  | 0 | 0 | 0
| 合计 |  | 元 |  |  |  | 0
| 单价 |  | 元 |  |  |  | 0
工程单价计算表
机械开挖土方（用于墙背夯填） 工程
单价编号： | 3 |  |  | 定额单位：100m³
施工方法： | 定额编号:01212。 挖松、堆放。
序号 | 名称 | 型号规格 | 计量单位 |  | 数量 | 单价(元) | 合价(元)
1 | 直接费 |  | 元 |  |  |  | 0
1.1 | 人工费 |  | 元 |  |  |  | 0
| 人工 |  | 工时 |  | 0 | 3.46 | 0
1.2 | 材料费 |  | 元 |  |  |  | 0
| 零星材料费 |  | % |  | 0 | 0 | 0
1.3 | 机械使用费 |  | 元 |  |  |  | 0
| 单斗挖掘机 | 液压 斗容1m³ | 台时 |  | 0 | 112.25 | 0
1.4 | 其他直接费 |  | 元 |  | 0 | 0 | 0
1.5 | 现场经费 |  | 元 |  | 0 | 0 | 0
2 | 施工管理费 |  | 元 |  | 0 | 0 | 0
3 | 社会保障及企业计提费 |  | 元 |  | 0 | 0 | 0
4 | 企业利润 |  | 元 |  | 0 | 0 | 0
5 | 价差 |  | 元 |  |  |  | 0
| 人工 |  | 工时 |  | 0 | 4 | 0
| 机械工 |  | 工时 |  | 0 | 4 | 0
| 柴油 | 0# | kg |  | 0 | 2.56 | 0
6 | 风险金 |  | 元 |  | 0 | 0 | 0
7 | 税金 |  | 元 |  | 0 | 0 | 0
| 合计 |  | 元 |  |  |  | 0
| 单价 |  | 元 |  |  |  | 0
工程单价计算表
编织袋渣土围堰拆除（运0.5km） 工程
单价编号： | 4 |  |  | 定额单位：100m³
施工方法： | 定额编号:01225。 挖装、运输、卸除、空回。
序号 | 名称 | 型号规格 | 计量单位 |  | 数量 | 单价(元) | 合价(元)
1 | 直接费 |  | 元 |  |  |  | 0
1.1 | 人工费 |  | 元 |  |  |  | 0
| 人工 |  | 工时 |  | 0 | 3.46 | 0
1.2 | 材料费 |  | 元 |  |  |  | 0
| 零星材料费 |  | % |  | 0 | 0 | 0
1.3 | 机械使用费 |  | 元 |  |  |  | 0
| 单斗挖掘机 | 液压 斗容1m³ | 台时 |  | 0 | 112.25 | 0
| 推土机 | 功率59kW | 台时 |  | 0 | 55.49 | 0
| 自卸汽车 | 载重量8t | 台时 |  | 0 | 67.52 | 0
1.4 | 其他直接费 |  | 元 |  | 0 | 0 | 0
1.5 | 现场经费 |  | 元 |  | 0 | 0 | 0
2 | 施工管理费 |  | 元 |  | 0 | 0 | 0
3 | 社会保障及企业计提费 |  | 元 |  | 0 | 0 | 0
4 | 企业利润 |  | 元 |  | 0 | 0 | 0
5 | 价差 |  | 元 |  |  |  | 0
| 人工 |  | 工时 |  | 0 | 4 | 0
| 机械工 |  | 工时 |  | 0 | 4 | 0
| 柴油 | 0# | kg |  | 0 | 2.56 | 0
6 | 风险金 |  | 元 |  | 0 | 0 | 0
7 | 税金 |  | 元 |  | 0 | 0 | 0
| 合计 |  | 元 |  |  |  | 0
| 单价 |  | 元 |  |  |  | 0
工程单价计算表
人工抛块石挤淤泥 工程
单价编号： | 6 |  |  | 定额单位：100m³抛投方
施工方法： | 定额编号:03045。 人工装、运、卸、抛投、平整，运距100m以内。
序号 | 名称 | 型号规格 | 计量单位 |  | 数量 | 单价(元) | 合价(元)
1 | 直接费 |  | 元 |  |  |  | 0
1.1 | 人工费 |  | 元 |  |  |  | 0
| 人工 |  | 工时 |  | 0 | 3.46 | 0
1.2 | 材料费 |  | 元 |  |  |  | 0
| 块石 |  | m³ |  | 0 | 30 | 0
| 其他材料费 |  | % |  | 0 | 0 | 0
1.3 | 机械使用费 |  | 元 |  |  |  | 0
1.4 | 其他直接费 |  | 元 |  | 0 | 0 | 0
1.5 | 现场经费 |  | 元 |  | 0 | 0 | 0
2 | 施工管理费 |  | 元 |  | 0 | 0 | 0
3 | 社会保障及企业计提费 |  | 元 |  | 0 | 0 | 0
4 | 企业利润 |  | 元 |  | 0 | 0 | 0
5 | 价差 |  | 元 |  |  |  | 0
| 人工 |  | 工时 |  | 0 | 4 | 0
| 块石 |  | m³ |  | 0 | 82.2 | 0
6 | 风险金 |  | 元 |  | 0 | 0 | 0
7 | 税金 |  | 元 |  | 0 | 0 | 0
| 合计 |  | 元 |  |  |  | 0
| 单价 |  | 元 |  |  |  | 0
工程单价计算表
回填土方（利用开挖料） 工程
单价编号： | 7 |  |  | 定额单位：100m³实方
施工方法： | 定额编号:03003*0.3+03026*0.7。 包括5m内取土（石渣）回填、平土、简单压实。 推平、刨毛、压实、削坡、洒水、辅助工作。
序号 | 名称 | 型号规格 | 计量单位 |  | 数量 | 单价(元) | 合价(元)
1 | 直接费 |  | 元 |  |  |  | 0
1.1 | 人工费 |  | 元 |  |  |  | 0
| 人工 |  | 工时 |  | 0 | 3.46 | 0
| 人工 |  | 工时 |  | 0 | 3.46 | 0
1.2 | 材料费 |  | 元 |  |  |  | 0
| 零星材料费 |  | % |  | 0 | 0 | 0
| 零星材料费 |  | % |  | 0 | 0 | 0
1.3 | 机械使用费 |  | 元 |  |  |  | 0
| 蛙式夯实机 | 功率2.8kW | 台时 |  | 0 | 10.1 | 0
| 推土机 | 功率74kW | 台时 |  | 0 | 78.7 | 0
| 拖拉机 | 履带式 功率74kW | 台时 |  | 0 | 57.52 | 0
| 羊脚碾 | 重量5～7t | 台时 |  | 0 | 2.09 | 0
| 刨毛机 |  | 台时 |  | 0 | 40.37 | 0
| 蛙式夯实机 | 功率2.8kW | 台时 |  | 0 | 10.1 | 0
| 其他机械费 |  | % |  | 0 | 0 | 0
1.4 | 其他直接费 |  | 元 |  | 0 | 0 | 0
1.5 | 现场经费 |  | 元 |  | 0 | 0 | 0
2 | 施工管理费 |  | 元 |  | 0 | 0 | 0
3 | 社会保障及企业计提费 |  | 元 |  | 0 | 0 | 0
4 | 企业利润 |  | 元 |  | 0 | 0 | 0
5 | 价差 |  | 元 |  |  |  | 0
| 人工 |  | 工时 |  | 0 | 4 | 0
| 机械工 |  | 工时 |  | 0 | 4 | 0
| 柴油 | 0# | kg |  | 0 | 2.56 | 0
6 | 风险金 |  | 元 |  | 0 | 0 | 0
7 | 税金 |  | 元 |  | 0 | 0 | 0
| 合计 |  | 元 |  |  |  | 0
| 单价 |  | 元 |  |  |  | 0
工程单价计算表
松填腐殖土（外购，5km） 工程
单价编号： | 8 |  |  | 定额单位：100m³实方
施工方法： | 定额编号:03001+01230。 包括5m内取土（石渣）回填、平土、简单压实。 挖装、运输、卸除、空回。
序号 | 名称 | 型号规格 | 计量单位 |  | 数量 | 单价(元) | 合价(元)
1 | 直接费 |  | 元 |  |  |  | 0
1.1 | 人工费 |  | 元 |  |  |  | 0
| 人工 |  | 工时 |  | 0 | 3.46 | 0
| 人工 |  | 工时 |  | 0 | 3.46 | 0
1.2 | 材料费 |  | 元 |  |  |  | 0
| 零星材料费 |  | % |  | 0 | 0 | 0
| 零星材料费 |  | % |  | 0 | 0 | 0
1.3 | 机械使用费 |  | 元 |  |  |  | 0
| 单斗挖掘机 | 液压 斗容1m³ | 台时 |  | 0 | 112.25 | 0
| 推土机 | 功率59kW | 台时 |  | 0 | 55.49 | 0
| 自卸汽车 | 载重量8t | 台时 |  | 0 | 67.52 | 0
1.4 | 其他直接费 |  | 元 |  | 0 | 0 | 0
1.5 | 现场经费 |  | 元 |  | 0 | 0 | 0
2 | 施工管理费 |  | 元 |  | 0 | 0 | 0
3 | 社会保障及企业计提费 |  | 元 |  | 0 | 0 | 0
4 | 企业利润 |  | 元 |  | 0 | 0 | 0
5 | 价差 |  | 元 |  |  |  | 0
| 人工 |  | 工时 |  | 0 | 4 | 0
| 机械工 |  | 工时 |  | 0 | 4 | 0
| 柴油 | 0# | kg |  | 0 | 2.56 | 0
6 | 风险金 |  | 元 |  | 0 | 0 | 0
7 | 税金 |  | 元 |  | 0 | 0 | 0
| 合计 |  | 元 |  |  |  | 0
| 单价 |  | 元 |  |  |  | 0
工程单价计算表
人工铺筑反滤层 工程
单价编号： | 9 |  |  | 定额单位：100m³
施工方法： | 定额编号:03063。 运料、分层铺筑、压实、整平与修坡，基本运距30m。
序号 | 名称 | 型号规格 | 计量单位 |  | 数量 | 单价(元) | 合价(元)
1 | 直接费 |  | 元 |  |  |  | 0
1.1 | 人工费 |  | 元 |  |  |  | 0
| 人工 |  | 工时 |  | 0 | 3.46 | 0
1.2 | 材料费 |  | 元 |  |  |  | 0
| 碎石 |  | m³ |  | 0 | 30 | 0
| 中砂 |  | m³ |  | 0 | 30 | 0
| 其他材料费 |  | % |  | 0 | 0 | 0
1.3 | 机械使用费 |  | 元 |  |  |  | 0
1.4 | 其他直接费 |  | 元 |  | 0 | 0 | 0
1.5 | 现场经费 |  | 元 |  | 0 | 0 | 0
2 | 施工管理费 |  | 元 |  | 0 | 0 | 0
3 | 社会保障及企业计提费 |  | 元 |  | 0 | 0 | 0
4 | 企业利润 |  | 元 |  | 0 | 0 | 0
5 | 价差 |  | 元 |  |  |  | 0
| 人工 |  | 工时 |  | 0 | 4 | 0
| 碎石 |  | m³ |  | 0 | 102.44 | 0
| 中砂 |  | m³ |  | 0 | 161.67 | 0
6 | 风险金 |  | 元 |  | 0 | 0 | 0
7 | 税金 |  | 元 |  | 0 | 0 | 0
| 合计 |  | 元 |  |  |  | 0
| 单价 |  | 元 |  |  |  | 0
工程单价计算表
人工铺筑碎石垫层（厚100mm） 工程
单价编号： | 10 |  |  | 定额单位：100m³
施工方法： | 定额编号:03062。 运料、分层铺筑、压实、整平与修坡，基本运距30m。
序号 | 名称 | 型号规格 | 计量单位 |  | 数量 | 单价(元) | 合价(元)
1 | 直接费 |  | 元 |  |  |  | 0
1.1 | 人工费 |  | 元 |  |  |  | 0
| 人工 |  | 工时 |  | 0 | 3.46 | 0
1.2 | 材料费 |  | 元 |  |  |  | 0
| 碎石 |  | m³ |  | 0 | 30 | 0
| 其他材料费 |  | % |  | 0 | 0 | 0
1.3 | 机械使用费 |  | 元 |  |  |  | 0
1.4 | 其他直接费 |  | 元 |  | 0 | 0 | 0
1.5 | 现场经费 |  | 元 |  | 0 | 0 | 0
2 | 施工管理费 |  | 元 |  | 0 | 0 | 0
3 | 社会保障及企业计提费 |  | 元 |  | 0 | 0 | 0
4 | 企业利润 |  | 元 |  | 0 | 0 | 0
5 | 价差 |  | 元 |  |  |  | 0
| 人工 |  | 工时 |  | 0 | 4 | 0
| 碎石 |  | m³ |  | 0 | 102.44 | 0
6 | 风险金 |  | 元 |  | 0 | 0 | 0
7 | 税金 |  | 元 |  | 0 | 0 | 0
| 合计 |  | 元 |  |  |  | 0
| 单价 |  | 元 |  |  |  | 0
工程单价计算表
沥青木板伸缩缝 工程
单价编号： | 11 |  |  | 定额单位：100m²
施工方法： | 定额编号:04457。 木板制作、熔化、涂沥青、安装。
序号 | 名称 | 型号规格 | 计量单位 |  | 数量 | 单价(元) | 合价(元)
1 | 直接费 |  | 元 |  |  |  | 0
1.1 | 人工费 |  | 元 |  |  |  | 0
| 人工 |  | 工时 |  | 0 | 3.46 | 0
1.2 | 材料费 |  | 元 |  |  |  | 0
| 锯材 |  | m³ |  | 0 | 800 | 0
| 木柴 |  | t |  | 0 | 350 | 0
| 沥青 |  | t |  | 0 | 3000 | 0
| 其他材料费 |  | % |  | 0 | 0 | 0
1.3 | 机械使用费 |  | 元 |  |  |  | 0
| 双胶轮车 |  | 台时 |  | 0 | 0.82 | 0
1.4 | 其他直接费 |  | 元 |  | 0 | 0 | 0
1.5 | 现场经费 |  | 元 |  | 0 | 0 | 0
2 | 施工管理费 |  | 元 |  | 0 | 0 | 0
3 | 社会保障及企业计提费 |  | 元 |  | 0 | 0 | 0
4 | 企业利润 |  | 元 |  | 0 | 0 | 0
5 | 价差 |  | 元 |  |  |  | 0
| 人工 |  | 工时 |  | 0 | 4 | 0
| 锯材 |  | m³ |  | 0 | 350.44 | 0
| 沥青 |  | t |  | 0 | 720 | 0
6 | 风险金 |  | 元 |  | 0 | 0 | 0
7 | 税金 |  | 元 |  | 0 | 0 | 0
| 合计 |  | 元 |  |  |  | 0
| 单价 |  | 元 |  |  |  | 0
工程单价计算表
C20砼步阶 工程
单价编号： | 12 |  |  | 定额单位：100m³
施工方法： | 定额编号:04115+04264*1.03+04280*1.03。 其他混凝土，零星结构 场内配运水泥、骨料、投料、加水、加外加剂、搅拌、出料、清洗。 装、运、卸、清洗。
序号 | 名称 | 型号规格 | 计量单位 |  | 数量 | 单价(元) | 合价(元)
1 | 直接费 |  | 元 |  |  |  | 0
1.1 | 人工费 |  | 元 |  |  |  | 0
| 人工 |  | 工时 |  | 0 | 3.46 | 0
| 人工 |  | 工时 |  | 0 | 3.46 | 0
| 人工 |  | 工时 |  | 0 | 3.46 | 0
1.2 | 材料费 |  | 元 |  |  |  | 0
| 水 |  | m³ |  | 0 | 0.5 | 0
| C20纯混凝土 | 42.5MPa 2级配 水灰比0.6 最大粒径40mm | m³ |  | 0 | 114.45 | 0
| 其他材料费 |  | % |  | 0 | 0 | 0
| 零星材料费 |  | % |  | 0 | 0 | 0
| 零星材料费 |  | % |  | 0 | 0 | 0
1.3 | 机械使用费 |  | 元 |  |  |  | 0
| 振动器 | 插入式 功率1.1kW | 台时 |  | 0 | 2.07 | 0
| 风(砂)水枪 | 耗风量6m³/min | 台时 |  | 0 | 33.03 | 0
| 其他机械费 |  | % |  | 0 | 0 | 0
| 混凝土搅拌机 | 出料0.4m³ | 台时 |  | 0 | 20.6 | 0
| 双胶轮车 |  | 台时 |  | 0 | 0.82 | 0
| 双胶轮车 |  | 台时 |  | 0 | 0.82 | 0
1.4 | 其他直接费 |  | 元 |  | 0 | 0 | 0
1.5 | 现场经费 |  | 元 |  | 0 | 0 | 0
2 | 施工管理费 |  | 元 |  | 0 | 0 | 0
3 | 社会保障及企业计提费 |  | 元 |  | 0 | 0 | 0
4 | 企业利润 |  | 元 |  | 0 | 0 | 0
5 | 价差 |  | 元 |  |  |  | 0
| 人工 |  | 工时 |  | 0 | 4 | 0
| 机械工 |  | 工时 |  | 0 | 4 | 0
| 水泥 | 42.5MPa | t |  | 0 | 206.26 | 0
| 碎石 |  | m³ |  | 0 | 102.44 | 0
| 粗砂 |  | m³ |  | 0 | 142.25 | 0
工程单价计算表
C20砼步阶 工程
单价编号： | 12 |  |  | 定额单位：100m³
施工方法： | 定额编号:04115+04264*1.03+04280*1.03。 其他混凝土，零星结构 场内配运水泥、骨料、投料、加水、加外加剂、搅拌、出料、清洗。 装、运、卸、清洗。
序号 | 名称 | 型号规格 | 计量单位 |  | 数量 | 单价(元) | 合价(元)
6 | 风险金 |  | 元 |  | 0 | 0 | 0
7 | 税金 |  | 元 |  | 0 | 0 | 0
| 合计 |  | 元 |  |  |  | 0
| 单价 |  | 元 |  |  |  | 0
工程单价计算表
C25砼消力池 工程
单价编号： | 13 |  |  | 定额单位：100m³
施工方法： | 定额编号:04115+04264*1.03+04280*1.03。 其他混凝土，零星结构 场内配运水泥、骨料、投料、加水、加外加剂、搅拌、出料、清洗。 装、运、卸、清洗。
序号 | 名称 | 型号规格 | 计量单位 |  | 数量 | 单价(元) | 合价(元)
1 | 直接费 |  | 元 |  |  |  | 0
1.1 | 人工费 |  | 元 |  |  |  | 0
| 人工 |  | 工时 |  | 0 | 3.46 | 0
| 人工 |  | 工时 |  | 0 | 3.46 | 0
| 人工 |  | 工时 |  | 0 | 3.46 | 0
1.2 | 材料费 |  | 元 |  |  |  | 0
| 水 |  | m³ |  | 0 | 0.5 | 0
| C25纯混凝土 | 42.5MPa 2级配 水灰比0.55 最大粒径40mm | m³ |  | 0 | 121.49 | 0
| 其他材料费 |  | % |  | 0 | 0 | 0
| 零星材料费 |  | % |  | 0 | 0 | 0
| 零星材料费 |  | % |  | 0 | 0 | 0
1.3 | 机械使用费 |  | 元 |  |  |  | 0
| 振动器 | 插入式 功率1.1kW | 台时 |  | 0 | 2.07 | 0
| 风(砂)水枪 | 耗风量6m³/min | 台时 |  | 0 | 33.03 | 0
| 其他机械费 |  | % |  | 0 | 0 | 0
| 混凝土搅拌机 | 出料0.4m³ | 台时 |  | 0 | 20.6 | 0
| 双胶轮车 |  | 台时 |  | 0 | 0.82 | 0
| 双胶轮车 |  | 台时 |  | 0 | 0.82 | 0
1.4 | 其他直接费 |  | 元 |  | 0 | 0 | 0
1.5 | 现场经费 |  | 元 |  | 0 | 0 | 0
2 | 施工管理费 |  | 元 |  | 0 | 0 | 0
3 | 社会保障及企业计提费 |  | 元 |  | 0 | 0 | 0
4 | 企业利润 |  | 元 |  | 0 | 0 | 0
5 | 价差 |  | 元 |  |  |  | 0
| 人工 |  | 工时 |  | 0 | 4 | 0
| 机械工 |  | 工时 |  | 0 | 4 | 0
| 水泥 | 42.5MPa | t |  | 0 | 206.26 | 0
| 碎石 |  | m³ |  | 0 | 102.44 | 0
工程单价计算表
C25砼消力池 工程
单价编号： | 13 |  |  | 定额单位：100m³
施工方法： | 定额编号:04115+04264*1.03+04280*1.03。 其他混凝土，零星结构 场内配运水泥、骨料、投料、加水、加外加剂、搅拌、出料、清洗。 装、运、卸、清洗。
序号 | 名称 | 型号规格 | 计量单位 |  | 数量 | 单价(元) | 合价(元)
| 粗砂 |  | m³ |  | 0 | 142.25 | 0
6 | 风险金 |  | 元 |  | 0 | 0 | 0
7 | 税金 |  | 元 |  | 0 | 0 | 0
| 合计 |  | 元 |  |  |  | 0
| 单价 |  | 元 |  |  |  | 0
工程单价计算表
C15砼挡墙（平均厚60cm） 工程
单价编号： | 14 |  |  | 定额单位：100m³
施工方法： | 定额编号:04074*0.8+04077*0.2+04264*1.03+04280*1.03。 施工准备、仓面冲（凿）毛、冲洗、清仓、验收、浇筑、养护等。 场内配运水泥、骨料、投料、加水、加外加剂、搅拌、出料、清洗。 装、运、卸、清洗。
序号 | 名称 | 型号规格 | 计量单位 |  | 数量 | 单价(元) | 合价(元)
1 | 直接费 |  | 元 |  |  |  | 0
1.1 | 人工费 |  | 元 |  |  |  | 0
| 人工 |  | 工时 |  | 0 | 3.46 | 0
| 人工 |  | 工时 |  | 0 | 3.46 | 0
| 人工 |  | 工时 |  | 0 | 3.46 | 0
| 人工 |  | 工时 |  | 0 | 3.46 | 0
1.2 | 材料费 |  | 元 |  |  |  | 0
| 水 |  | m³ |  | 0 | 0.5 | 0
| C15纯混凝土 | 42.5MPa 2级配 水灰比0.65 最大粒径40mm | m³ |  | 0 | 100.23 | 0
| 其他材料费 |  | % |  | 0 | 0 | 0
| 水 |  | m³ |  | 0 | 0.5 | 0
| C15纯混凝土 | 42.5MPa 2级配 水灰比0.65 最大粒径40mm | m³ |  | 0 | 100.23 | 0
| 其他材料费 |  | % |  | 0 | 0 | 0
| 零星材料费 |  | % |  | 0 | 0 | 0
| 零星材料费 |  | % |  | 0 | 0 | 0
1.3 | 机械使用费 |  | 元 |  |  |  | 0
| 混凝土输送泵 | 输出量30m³/h | 台时 |  | 0 | 78.73 | 0
| 振动器 | 插入式 功率1.1kW | 台时 |  | 0 | 2.07 | 0
| 风(砂)水枪 | 耗风量6m³/min | 台时 |  | 0 | 33.03 | 0
| 其他机械费 |  | % |  | 0 | 0 | 0
| 混凝土输送泵 | 输出量30m³/h | 台时 |  | 0 | 78.73 | 0
| 振动器 | 插入式 功率1.1kW | 台时 |  | 0 | 2.07 | 0
| 风(砂)水枪 | 耗风量6m³/min | 台时 |  | 0 | 33.03 | 0
| 其他机械费 |  | % |  | 0 | 0 | 0
| 混凝土搅拌机 | 出料0.4m³ | 台时 |  | 0 | 20.6 | 0
| 双胶轮车 |  | 台时 |  | 0 | 0.82 | 0
| 双胶轮车 |  | 台时 |  | 0 | 0.82 | 0
工程单价计算表
C15砼挡墙（平均厚60cm） 工程
单价编号： | 14 |  |  | 定额单位：100m³
施工方法： | 定额编号:04074*0.8+04077*0.2+04264*1.03+04280*1.03。 施工准备、仓面冲（凿）毛、冲洗、清仓、验收、浇筑、养护等。 场内配运水泥、骨料、投料、加水、加外加剂、搅拌、出料、清洗。 装、运、卸、清洗。
序号 | 名称 | 型号规格 | 计量单位 |  | 数量 | 单价(元) | 合价(元)
1.4 | 其他直接费 |  | 元 |  | 0 | 0 | 0
1.5 | 现场经费 |  | 元 |  | 0 | 0 | 0
2 | 施工管理费 |  | 元 |  | 0 | 0 | 0
3 | 社会保障及企业计提费 |  | 元 |  | 0 | 0 | 0
4 | 企业利润 |  | 元 |  | 0 | 0 | 0
5 | 价差 |  | 元 |  |  |  | 0
| 人工 |  | 工时 |  | 0 | 4 | 0
| 机械工 |  | 工时 |  | 0 | 4 | 0
| 水泥 | 42.5MPa | t |  | 0 | 206.26 | 0
| 碎石 |  | m³ |  | 0 | 102.44 | 0
| 粗砂 |  | m³ |  | 0 | 142.25 | 0
6 | 风险金 |  | 元 |  | 0 | 0 | 0
7 | 税金 |  | 元 |  | 0 | 0 | 0
| 合计 |  | 元 |  |  |  | 0
| 单价 |  | 元 |  |  |  | 0
工程单价计算表
C15平台砼（厚10cm） 工程
单价编号： | 15 |  |  | 定额单位：100m³
施工方法： | 定额编号:04035+04264*1.03+04280*1.03。 施工准备、仓面冲（凿）毛、冲洗、清仓、验收、浇筑、养护等。 场内配运水泥、骨料、投料、加水、加外加剂、搅拌、出料、清洗。 装、运、卸、清洗。
序号 | 名称 | 型号规格 | 计量单位 |  | 数量 | 单价(元) | 合价(元)
1 | 直接费 |  | 元 |  |  |  | 0
1.1 | 人工费 |  | 元 |  |  |  | 0
| 人工 |  | 工时 |  | 0 | 3.46 | 0
| 人工 |  | 工时 |  | 0 | 3.46 | 0
| 人工 |  | 工时 |  | 0 | 3.46 | 0
1.2 | 材料费 |  | 元 |  |  |  | 0
| 水 |  | m³ |  | 0 | 0.5 | 0
| C15纯混凝土 | 42.5MPa 2级配 水灰比0.65 最大粒径40mm | m³ |  | 0 | 100.23 | 0
| 其他材料费 |  | % |  | 0 | 0 | 0
| 零星材料费 |  | % |  | 0 | 0 | 0
| 零星材料费 |  | % |  | 0 | 0 | 0
1.3 | 机械使用费 |  | 元 |  |  |  | 0
| 振动器 | 变频机组 容量4.5kVA | 台时 |  | 0 | 9.13 | 0
| 风(砂)水枪 | 耗风量6m³/min | 台时 |  | 0 | 33.03 | 0
| 离心水泵 | 单级双吸 功率20kW | 台时 |  | 0 | 26.9 | 0
| 其他机械费 |  | % |  | 0 | 0 | 0
| 混凝土搅拌机 | 出料0.4m³ | 台时 |  | 0 | 20.6 | 0
| 双胶轮车 |  | 台时 |  | 0 | 0.82 | 0
| 双胶轮车 |  | 台时 |  | 0 | 0.82 | 0
1.4 | 其他直接费 |  | 元 |  | 0 | 0 | 0
1.5 | 现场经费 |  | 元 |  | 0 | 0 | 0
2 | 施工管理费 |  | 元 |  | 0 | 0 | 0
3 | 社会保障及企业计提费 |  | 元 |  | 0 | 0 | 0
4 | 企业利润 |  | 元 |  | 0 | 0 | 0
5 | 价差 |  | 元 |  |  |  | 0
| 人工 |  | 工时 |  | 0 | 4 | 0
| 机械工 |  | 工时 |  | 0 | 4 | 0
| 水泥 | 42.5MPa | t |  | 0 | 206.26 | 0
工程单价计算表
C15平台砼（厚10cm） 工程
单价编号： | 15 |  |  | 定额单位：100m³
施工方法： | 定额编号:04035+04264*1.03+04280*1.03。 施工准备、仓面冲（凿）毛、冲洗、清仓、验收、浇筑、养护等。 场内配运水泥、骨料、投料、加水、加外加剂、搅拌、出料、清洗。 装、运、卸、清洗。
序号 | 名称 | 型号规格 | 计量单位 |  | 数量 | 单价(元) | 合价(元)
| 碎石 |  | m³ |  | 0 | 102.44 | 0
| 粗砂 |  | m³ |  | 0 | 142.25 | 0
6 | 风险金 |  | 元 |  | 0 | 0 | 0
7 | 税金 |  | 元 |  | 0 | 0 | 0
| 合计 |  | 元 |  |  |  | 0
| 单价 |  | 元 |  |  |  | 0
工程单价计算表
C15涵管基础混凝土(0.3m) 工程
单价编号： | 16 |  |  | 定额单位：100m³
施工方法： | 定额编号:04113+04264*1.03+04280*1.03。 其他混凝土，基础 场内配运水泥、骨料、投料、加水、加外加剂、搅拌、出料、清洗。 装、运、卸、清洗。
序号 | 名称 | 型号规格 | 计量单位 |  | 数量 | 单价(元) | 合价(元)
1 | 直接费 |  | 元 |  |  |  | 0
1.1 | 人工费 |  | 元 |  |  |  | 0
| 人工 |  | 工时 |  | 0 | 3.46 | 0
| 人工 |  | 工时 |  | 0 | 3.46 | 0
| 人工 |  | 工时 |  | 0 | 3.46 | 0
1.2 | 材料费 |  | 元 |  |  |  | 0
| 水 |  | m³ |  | 0 | 0.5 | 0
| C15纯混凝土 | 42.5MPa 2级配 水灰比0.65 最大粒径40mm | m³ |  | 0 | 100.23 | 0
| 其他材料费 |  | % |  | 0 | 0 | 0
| 零星材料费 |  | % |  | 0 | 0 | 0
| 零星材料费 |  | % |  | 0 | 0 | 0
1.3 | 机械使用费 |  | 元 |  |  |  | 0
| 振动器 | 插入式 功率1.1kW | 台时 |  | 0 | 2.07 | 0
| 风(砂)水枪 | 耗风量6m³/min | 台时 |  | 0 | 33.03 | 0
| 其他机械费 |  | % |  | 0 | 0 | 0
| 混凝土搅拌机 | 出料0.4m³ | 台时 |  | 0 | 20.6 | 0
| 双胶轮车 |  | 台时 |  | 0 | 0.82 | 0
| 双胶轮车 |  | 台时 |  | 0 | 0.82 | 0
1.4 | 其他直接费 |  | 元 |  | 0 | 0 | 0
1.5 | 现场经费 |  | 元 |  | 0 | 0 | 0
2 | 施工管理费 |  | 元 |  | 0 | 0 | 0
3 | 社会保障及企业计提费 |  | 元 |  | 0 | 0 | 0
4 | 企业利润 |  | 元 |  | 0 | 0 | 0
5 | 价差 |  | 元 |  |  |  | 0
| 人工 |  | 工时 |  | 0 | 4 | 0
| 机械工 |  | 工时 |  | 0 | 4 | 0
| 水泥 | 42.5MPa | t |  | 0 | 206.26 | 0
| 碎石 |  | m³ |  | 0 | 102.44 | 0
工程单价计算表
C15涵管基础混凝土(0.3m) 工程
单价编号： | 16 |  |  | 定额单位：100m³
施工方法： | 定额编号:04113+04264*1.03+04280*1.03。 其他混凝土，基础 场内配运水泥、骨料、投料、加水、加外加剂、搅拌、出料、清洗。 装、运、卸、清洗。
序号 | 名称 | 型号规格 | 计量单位 |  | 数量 | 单价(元) | 合价(元)
| 粗砂 |  | m³ |  | 0 | 142.25 | 0
6 | 风险金 |  | 元 |  | 0 | 0 | 0
7 | 税金 |  | 元 |  | 0 | 0 | 0
| 合计 |  | 元 |  |  |  | 0
| 单价 |  | 元 |  |  |  | 0
工程单价计算表
C30预制混凝土桩（运距1～5km） 工程
单价编号： | 17 |  |  | 定额单位：100m³
施工方法： | 定额编号:04172+04220。 模板制作、安装、拆除，混凝土拌制、场内运输、浇筑、养护、堆放。 装车、运输、卸车并按指定地点堆放等。
序号 | 名称 | 型号规格 | 计量单位 |  | 数量 | 单价(元) | 合价(元)
1 | 直接费 |  | 元 |  |  |  | 0
1.1 | 人工费 |  | 元 |  |  |  | 0
| 人工 |  | 工时 |  | 0 | 3.46 | 0
| 人工 |  | 工时 |  | 0 | 3.46 | 0
1.2 | 材料费 |  | 元 |  |  |  | 0
| 水 |  | m³ |  | 0 | 0.5 | 0
| 组合钢模板 |  | kg |  | 0 | 3 | 0
| 铁钉 |  | kg |  | 0 | 4.87 | 0
| 铁件 |  | kg |  | 0 | 6.28 | 0
| 预埋铁件 |  | kg |  | 0 | 6.11 | 0
| 板枋材 |  | m³ |  | 0 | 800 | 0
| 焊条 |  | kg |  | 0 | 5.4 | 0
| C30纯混凝土 | 42.5MPa 1级配 水灰比0.5 最大粒径20mm | m³ |  | 0 | 136.88 | 0
| 其他材料费 |  | % |  | 0 | 0 | 0
| 铁件 |  | kg |  | 0 | 6.28 | 0
| 板枋材 |  | m³ |  | 0 | 800 | 0
| 其他材料费 |  | % |  | 0 | 0 | 0
1.3 | 机械使用费 |  | 元 |  |  |  | 0
| 混凝土搅拌机 | 出料0.4m³ | 台时 |  | 0 | 20.6 | 0
| 振动器 | 插入式 功率2.2kW | 台时 |  | 0 | 3.62 | 0
| 载重汽车 | 载重量5t | 台时 |  | 0 | 42.94 | 0
| 电焊机 | 直流30kW | 台时 |  | 0 | 26.92 | 0
| 其他机械费 |  | % |  | 0 | 0 | 0
| 载重汽车 | 载重量10t | 台时 |  | 0 | 68.84 | 0
| 汽车起重机 | 起重量5t | 台时 |  | 0 | 49.56 | 0
| 其他机械费 |  | % |  | 0 | 0 | 0
1.4 | 其他直接费 |  | 元 |  | 0 | 0 | 0
1.5 | 现场经费 |  | 元 |  | 0 | 0 | 0
2 | 施工管理费 |  | 元 |  | 0 | 0 | 0
工程单价计算表
C30预制混凝土桩（运距1～5km） 工程
单价编号： | 17 |  |  | 定额单位：100m³
施工方法： | 定额编号:04172+04220。 模板制作、安装、拆除，混凝土拌制、场内运输、浇筑、养护、堆放。 装车、运输、卸车并按指定地点堆放等。
序号 | 名称 | 型号规格 | 计量单位 |  | 数量 | 单价(元) | 合价(元)
3 | 社会保障及企业计提费 |  | 元 |  | 0 | 0 | 0
4 | 企业利润 |  | 元 |  | 0 | 0 | 0
5 | 价差 |  | 元 |  |  |  | 0
| 人工 |  | 工时 |  | 0 | 4 | 0
| 机械工 |  | 工时 |  | 0 | 4 | 0
| 组合钢模板 |  | kg |  | 0 | 3.02 | 0
| 水泥 | 42.5MPa | t |  | 0 | 206.26 | 0
| 碎石 |  | m³ |  | 0 | 102.44 | 0
| 柴油 | 0# | kg |  | 0 | 2.56 | 0
| 汽油 | 92# | kg |  | 0 | 3.71 | 0
| 板枋材 |  | m³ |  | 0 | 527.43 | 0
| 粗砂 |  | m³ |  | 0 | 142.25 | 0
6 | 风险金 |  | 元 |  | 0 | 0 | 0
7 | 税金 |  | 元 |  | 0 | 0 | 0
| 合计 |  | 元 |  |  |  | 0
| 单价 |  | 元 |  |  |  | 0
工程单价计算表
一般钢筋机械制作安装 工程
单价编号： | 19 |  |  | 定额单位：t
施工方法： | 定额编号:04431。 回直、除锈、切断、弯制、焊接、绑扎、加工场到施工场地运输。
序号 | 名称 | 型号规格 | 计量单位 |  | 数量 | 单价(元) | 合价(元)
1 | 直接费 |  | 元 |  |  |  | 0
1.1 | 人工费 |  | 元 |  |  |  | 0
| 人工 |  | 工时 |  | 0 | 3.46 | 0
1.2 | 材料费 |  | 元 |  |  |  | 0
| 钢筋 |  | t |  | 0 | 3000 | 0
| 铁丝 |  | kg |  | 0 | 6.46 | 0
| 焊条 |  | kg |  | 0 | 5.4 | 0
| 其他材料费 |  | % |  | 0 | 0 | 0
1.3 | 机械使用费 |  | 元 |  |  |  | 0
| 风(砂)水枪 | 耗风量6m³/min | 台时 |  | 0 | 33.03 | 0
| 载重汽车 | 载重量5t | 台时 |  | 0 | 42.94 | 0
| 塔式起重机 | 起重量6t | 台时 |  | 0 | 58.79 | 0
| 电焊机 | 交流25kVA | 台时 |  | 0 | 12.84 | 0
| 对焊机 | 电弧型150kVA | 台时 |  | 0 | 79.21 | 0
| 钢筋弯曲机 | 直径6～40 | 台时 |  | 0 | 11.58 | 0
| 钢筋切断机 | 功率20kW | 台时 |  | 0 | 21.84 | 0
| 钢筋调直机 | 功率4～14kW | 台时 |  | 0 | 14.88 | 0
| 其他机械费 |  | % |  | 0 | 0 | 0
1.4 | 其他直接费 |  | 元 |  | 0 | 0 | 0
1.5 | 现场经费 |  | 元 |  | 0 | 0 | 0
2 | 施工管理费 |  | 元 |  | 0 | 0 | 0
3 | 社会保障及企业计提费 |  | 元 |  | 0 | 0 | 0
4 | 企业利润 |  | 元 |  | 0 | 0 | 0
5 | 价差 |  | 元 |  |  |  | 0
| 人工 |  | 工时 |  | 0 | 4 | 0
| 机械工 |  | 工时 |  | 0 | 4 | 0
| 钢筋 |  | t |  | 0 | 913.52 | 0
| 汽油 | 92# | kg |  | 0 | 3.71 | 0
6 | 风险金 |  | 元 |  | 0 | 0 | 0
7 | 税金 |  | 元 |  | 0 | 0 | 0
| 合计 |  | 元 |  |  |  | 0
工程单价计算表
一般钢筋机械制作安装 工程
单价编号： | 19 |  |  | 定额单位：t
施工方法： | 定额编号:04431。 回直、除锈、切断、弯制、焊接、绑扎、加工场到施工场地运输。
序号 | 名称 | 型号规格 | 计量单位 |  | 数量 | 单价(元) | 合价(元)
| 单价 |  | 元 |  |  |  | 0
工程单价计算表
普通标准钢模板制作、安拆 工程
单价编号： | 20 |  |  | 定额单位：100m²
施工方法： | 定额编号:05001+05002。 预埋铁件制作，模板运输，模板安装、拆除、除灰、刷脱模剂，维修、倒仓，拉筋割断。
序号 | 名称 | 型号规格 | 计量单位 |  | 数量 | 单价(元) | 合价(元)
1 | 直接费 |  | 元 |  |  |  | 0
1.1 | 人工费 |  | 元 |  |  |  | 0
| 人工 |  | 工时 |  | 0 | 3.46 | 0
| 人工 |  | 工时 |  | 0 | 3.46 | 0
1.2 | 材料费 |  | 元 |  |  |  | 0
| 组合钢模板 |  | kg |  | 0 | 3 | 0
| 型钢 |  | kg |  | 0 | 3 | 0
| 铁件 |  | kg |  | 0 | 6.28 | 0
| 焊条 |  | kg |  | 0 | 5.4 | 0
| 卡扣件 |  | kg |  | 0 | 6.9 | 0
| 其他材料费 |  | % |  | 0 | 0 | 0
| 预埋铁件 |  | kg |  | 0 | 6.11 | 0
| 预制混凝土柱 |  | m³ |  | 0 | 350 | 0
| 焊条 |  | kg |  | 0 | 5.4 | 0
| 其他材料费 |  | % |  | 0 | 0 | 0
1.3 | 机械使用费 |  | 元 |  |  |  | 0
| 载重汽车 | 载重量5t | 台时 |  | 0 | 42.94 | 0
| 电焊机 | 交流25kVA | 台时 |  | 0 | 12.84 | 0
| 钢筋切断机 | 功率20kW | 台时 |  | 0 | 21.84 | 0
| 其他机械费 |  | % |  | 0 | 0 | 0
| 汽车起重机 | 起重量5t | 台时 |  | 0 | 49.56 | 0
| 电焊机 | 交流25kVA | 台时 |  | 0 | 12.84 | 0
| 其他机械费 |  | % |  | 0 | 0 | 0
1.4 | 其他直接费 |  | 元 |  | 0 | 0 | 0
1.5 | 现场经费 |  | 元 |  | 0 | 0 | 0
2 | 施工管理费 |  | 元 |  | 0 | 0 | 0
3 | 社会保障及企业计提费 |  | 元 |  | 0 | 0 | 0
4 | 企业利润 |  | 元 |  | 0 | 0 | 0
5 | 价差 |  | 元 |  |  |  | 0
| 人工 |  | 工时 |  | 0 | 4 | 0
| 机械工 |  | 工时 |  | 0 | 4 | 0
工程单价计算表
普通标准钢模板制作、安拆 工程
单价编号： | 20 |  |  | 定额单位：100m²
施工方法： | 定额编号:05001+05002。 预埋铁件制作，模板运输，模板安装、拆除、除灰、刷脱模剂，维修、倒仓，拉筋割断。
序号 | 名称 | 型号规格 | 计量单位 |  | 数量 | 单价(元) | 合价(元)
| 组合钢模板 |  | kg |  | 0 | 3.02 | 0
| 型钢 |  | kg |  | 0 | 1.57 | 0
| 汽油 | 92# | kg |  | 0 | 3.71 | 0
6 | 风险金 |  | 元 |  | 0 | 0 | 0
7 | 税金 |  | 元 |  | 0 | 0 | 0
| 合计 |  | 元 |  |  |  | 0
| 单价 |  | 元 |  |  |  | 0
工程单价计算表
草皮护坡 工程
单价编号： | 21 |  |  | 定额单位：100m²
施工方法： | 定额编号:09060。 清理边坡、搬运草皮、铺草皮、拍紧、钉木橛子、浇水、清理。
序号 | 名称 | 型号规格 | 计量单位 |  | 数量 | 单价(元) | 合价(元)
1 | 直接费 |  | 元 |  |  |  | 0
1.1 | 人工费 |  | 元 |  |  |  | 0
| 人工 |  | 工时 |  | 0 | 3.46 | 0
1.2 | 材料费 |  | 元 |  |  |  | 0
| 水 |  | m³ |  | 0 | 0.5 | 0
| 草皮 |  | m² |  | 0 | 5 | 0
| 其他材料费 |  | % |  | 0 | 0 | 0
1.3 | 机械使用费 |  | 元 |  |  |  | 0
1.4 | 其他直接费 |  | 元 |  | 0 | 0 | 0
1.5 | 现场经费 |  | 元 |  | 0 | 0 | 0
2 | 施工管理费 |  | 元 |  | 0 | 0 | 0
3 | 社会保障及企业计提费 |  | 元 |  | 0 | 0 | 0
4 | 企业利润 |  | 元 |  | 0 | 0 | 0
5 | 价差 |  | 元 |  |  |  | 0
| 人工 |  | 工时 |  | 0 | 4 | 0
6 | 风险金 |  | 元 |  | 0 | 0 | 0
7 | 税金 |  | 元 |  | 0 | 0 | 0
| 合计 |  | 元 |  |  |  | 0
| 单价 |  | 元 |  |  |  | 0
工程单价计算表
编织袋渣土围堰填筑（利用渣料） 工程
单价编号： | 22 |  |  | 定额单位：100m³
施工方法： | 定额编号:11066。 装土（石）、封包、堆筑。
序号 | 名称 | 型号规格 | 计量单位 |  | 数量 | 单价(元) | 合价(元)
1 | 直接费 |  | 元 |  |  |  | 0
1.1 | 人工费 |  | 元 |  |  |  | 0
| 人工 |  | 工时 |  | 0 | 3.46 | 0
1.2 | 材料费 |  | 元 |  |  |  | 0
| 编织袋 |  | 个 |  | 0 | 0.5 | 0
| 其他材料费 |  | % |  | 0 | 0 | 0
1.3 | 机械使用费 |  | 元 |  |  |  | 0
1.4 | 其他直接费 |  | 元 |  | 0 | 0 | 0
1.5 | 现场经费 |  | 元 |  | 0 | 0 | 0
2 | 施工管理费 |  | 元 |  | 0 | 0 | 0
3 | 社会保障及企业计提费 |  | 元 |  | 0 | 0 | 0
4 | 企业利润 |  | 元 |  | 0 | 0 | 0
5 | 价差 |  | 元 |  |  |  | 0
| 人工 |  | 工时 |  | 0 | 4 | 0
6 | 风险金 |  | 元 |  | 0 | 0 | 0
7 | 税金 |  | 元 |  | 0 | 0 | 0
| 合计 |  | 元 |  |  |  | 0
| 单价 |  | 元 |  |  |  | 0
工程单价计算表
履带式柴油打桩机打预制桩 工程
单价编号： | 24 |  |  | 定额单位：10m³桩
施工方法： | 定额编号:套建筑定额2013。 参考2013年工民建定额A2-18，人工636.96，折算人工工时636.96/7.46=85.38工时。
序号 | 名称 | 型号规格 | 计量单位 |  | 数量 | 单价(元) | 合价(元)
1 | 直接费 |  | 元 |  |  |  | 0
1.1 | 人工费 |  | 元 |  |  |  | 0
| 人工 |  | 工时 |  | 0 | 3.46 | 0
1.2 | 材料费 |  | 元 |  |  |  | 0
| 板枋材 |  | m³ |  | 0 | 800 | 0
| 麻袋 |  | 个 |  | 0 | 1 | 0
| 金属周转材料摊销 |  | kg |  | 0 | 3.93 | 0
| 草袋片 |  | 片 |  | 0 | 1.28 | 0
| 其他材料费 |  | % |  | 0 | 0 | 0
1.3 | 机械使用费 |  | 元 |  |  |  | 0
| 柴油打桩机 | 锤头重量2～4t | 台时 |  | 0 | 81.57 | 0
1.4 | 其他直接费 |  | 元 |  | 0 | 0 | 0
1.5 | 现场经费 |  | 元 |  | 0 | 0 | 0
2 | 施工管理费 |  | 元 |  | 0 | 0 | 0
3 | 社会保障及企业计提费 |  | 元 |  | 0 | 0 | 0
4 | 企业利润 |  | 元 |  | 0 | 0 | 0
5 | 价差 |  | 元 |  |  |  | 0
| 人工 |  | 工时 |  | 0 | 4 | 0
| 机械工 |  | 工时 |  | 0 | 4 | 0
| 柴油 | 0# | kg |  | 0 | 2.56 | 0
| 板枋材 |  | m³ |  | 0 | 527.43 | 0
6 | 风险金 |  | 元 |  | 0 | 0 | 0
7 | 税金 |  | 元 |  | 0 | 0 | 0
| 合计 |  | 元 |  |  |  | 0
| 单价 |  | 元 |  |  |  | 0
工程单价计算表
预制混凝土管安装，公称直径500mm 工程
单价编号： | 25 |  |  | 定额单位：100m
施工方法： | 定额编号:10304。 检查及清理管材、管道和管件安装、上胶圈、对口、调直；管道试压等。
序号 | 名称 | 型号规格 | 计量单位 |  | 数量 | 单价(元) | 合价(元)
1 | 直接费 |  | 元 |  |  |  | 0
1.1 | 人工费 |  | 元 |  |  |  | 0
| 人工 |  | 工时 |  | 0 | 3.46 | 0
1.2 | 材料费 |  | 元 |  |  |  | 0
| 润滑油 |  | kg |  | 0 | 3 | 0
| 其他材料费 |  | % |  | 0 | 0 | 0
1.3 | 机械使用费 |  | 元 |  |  |  | 0
| 汽车起重机 | 起重量5t | 台时 |  | 0 | 49.56 | 0
| 电动卷扬机 | 双筒慢速 起重量5t | 台时 |  | 0 | 20.39 | 0
| 试压泵 | 2.5MPa | 台时 |  | 0 | 6.76 | 0
| 其他机械费 |  | % |  | 0 | 0 | 0
1.4 | 其他直接费 |  | 元 |  | 0 | 0 | 0
1.5 | 现场经费 |  | 元 |  | 0 | 0 | 0
2 | 施工管理费 |  | 元 |  | 0 | 0 | 0
3 | 社会保障及企业计提费 |  | 元 |  | 0 | 0 | 0
4 | 企业利润 |  | 元 |  | 0 | 0 | 0
5 | 装置性材料费 |  | 元 |  |  |  | 0
| 预制混凝土管 | DN500 | m |  | 0 | 103.45 | 0
6 | 价差 |  | 元 |  |  |  | 0
| 人工 |  | 工时 |  | 0 | 4 | 0
| 机械工 |  | 工时 |  | 0 | 4 | 0
| 汽油 | 92# | kg |  | 0 | 3.71 | 0
| 润滑油 |  | kg |  | 0 | 17 | 0
7 | 风险金 |  | 元 |  | 0 | 0 | 0
8 | 税金 |  | 元 |  | 0 | 0 | 0
| 合计 |  | 元 |  |  |  | 0
| 单价 |  | 元 |  |  |  | 0
工程单价计算表
预制混凝土管安装，公称直径400mm 工程
单价编号： | 26 |  |  | 定额单位：100m
施工方法： | 定额编号:10303。 检查及清理管材、管道和管件安装、上胶圈、对口、调直；管道试压等。
序号 | 名称 | 型号规格 | 计量单位 |  | 数量 | 单价(元) | 合价(元)
1 | 直接费 |  | 元 |  |  |  | 0
1.1 | 人工费 |  | 元 |  |  |  | 0
| 人工 |  | 工时 |  | 0 | 3.46 | 0
1.2 | 材料费 |  | 元 |  |  |  | 0
| 润滑油 |  | kg |  | 0 | 3 | 0
| 其他材料费 |  | % |  | 0 | 0 | 0
1.3 | 机械使用费 |  | 元 |  |  |  | 0
| 汽车起重机 | 起重量5t | 台时 |  | 0 | 49.56 | 0
| 试压泵 | 2.5MPa | 台时 |  | 0 | 6.76 | 0
| 其他机械费 |  | % |  | 0 | 0 | 0
1.4 | 其他直接费 |  | 元 |  | 0 | 0 | 0
1.5 | 现场经费 |  | 元 |  | 0 | 0 | 0
2 | 施工管理费 |  | 元 |  | 0 | 0 | 0
3 | 社会保障及企业计提费 |  | 元 |  | 0 | 0 | 0
4 | 企业利润 |  | 元 |  | 0 | 0 | 0
5 | 装置性材料费 |  | 元 |  |  |  | 0
| 预制混凝土管 | DN400 | m |  | 0 | 73.28 | 0
6 | 价差 |  | 元 |  |  |  | 0
| 人工 |  | 工时 |  | 0 | 4 | 0
| 机械工 |  | 工时 |  | 0 | 4 | 0
| 汽油 | 92# | kg |  | 0 | 3.71 | 0
| 润滑油 |  | kg |  | 0 | 17 | 0
7 | 风险金 |  | 元 |  | 0 | 0 | 0
8 | 税金 |  | 元 |  | 0 | 0 | 0
| 合计 |  | 元 |  |  |  | 0
| 单价 |  | 元 |  |  |  | 0
工程单价计算表
预制混凝土管安装，公称直径800mm 工程
单价编号： | 27 |  |  | 定额单位：100m
施工方法： | 定额编号:10307。 检查及清理管材、管道和管件安装、上胶圈、对口、调直；管道试压等。
序号 | 名称 | 型号规格 | 计量单位 |  | 数量 | 单价(元) | 合价(元)
1 | 直接费 |  | 元 |  |  |  | 0
1.1 | 人工费 |  | 元 |  |  |  | 0
| 人工 |  | 工时 |  | 0 | 3.46 | 0
1.2 | 材料费 |  | 元 |  |  |  | 0
| 润滑油 |  | kg |  | 0 | 3 | 0
| 其他材料费 |  | % |  | 0 | 0 | 0
1.3 | 机械使用费 |  | 元 |  |  |  | 0
| 汽车起重机 | 起重量8t | 台时 |  | 0 | 64.39 | 0
| 电动卷扬机 | 双筒慢速 起重量5t | 台时 |  | 0 | 20.39 | 0
| 试压泵 | 2.5MPa | 台时 |  | 0 | 6.76 | 0
| 其他机械费 |  | % |  | 0 | 0 | 0
1.4 | 其他直接费 |  | 元 |  | 0 | 0 | 0
1.5 | 现场经费 |  | 元 |  | 0 | 0 | 0
2 | 施工管理费 |  | 元 |  | 0 | 0 | 0
3 | 社会保障及企业计提费 |  | 元 |  | 0 | 0 | 0
4 | 企业利润 |  | 元 |  | 0 | 0 | 0
5 | 装置性材料费 |  | 元 |  |  |  | 0
| 预制混凝土管 | DN800 | m |  | 0 | 241.38 | 0
6 | 价差 |  | 元 |  |  |  | 0
| 人工 |  | 工时 |  | 0 | 4 | 0
| 机械工 |  | 工时 |  | 0 | 4 | 0
| 柴油 | 0# | kg |  | 0 | 2.56 | 0
| 润滑油 |  | kg |  | 0 | 17 | 0
7 | 风险金 |  | 元 |  | 0 | 0 | 0
8 | 税金 |  | 元 |  | 0 | 0 | 0
| 合计 |  | 元 |  |  |  | 0
| 单价 |  | 元 |  |  |  | 0
工程单价计算表
预制混凝土管安装，公称直径1500mm 工程
单价编号： | 28 |  |  | 定额单位：100m
施工方法： | 定额编号:10312。 检查及清理管材、管道和管件安装、上胶圈、对口、调直；管道试压等。
序号 | 名称 | 型号规格 | 计量单位 |  | 数量 | 单价(元) | 合价(元)
1 | 直接费 |  | 元 |  |  |  | 0
1.1 | 人工费 |  | 元 |  |  |  | 0
| 人工 |  | 工时 |  | 0 | 3.46 | 0
1.2 | 材料费 |  | 元 |  |  |  | 0
| 润滑油 |  | kg |  | 0 | 3 | 0
| 其他材料费 |  | % |  | 0 | 0 | 0
1.3 | 机械使用费 |  | 元 |  |  |  | 0
| 汽车起重机 | 起重量30t | 台时 |  | 0 | 170.52 | 0
| 电动卷扬机 | 双筒慢速 起重量5t | 台时 |  | 0 | 20.39 | 0
| 试压泵 | 2.5MPa | 台时 |  | 0 | 6.76 | 0
| 其他机械费 |  | % |  | 0 | 0 | 0
1.4 | 其他直接费 |  | 元 |  | 0 | 0 | 0
1.5 | 现场经费 |  | 元 |  | 0 | 0 | 0
2 | 施工管理费 |  | 元 |  | 0 | 0 | 0
3 | 社会保障及企业计提费 |  | 元 |  | 0 | 0 | 0
4 | 企业利润 |  | 元 |  | 0 | 0 | 0
5 | 装置性材料费 |  | 元 |  |  |  | 0
| 预制混凝土管 | DN1500 | m |  | 0 | 600 | 0
6 | 价差 |  | 元 |  |  |  | 0
| 人工 |  | 工时 |  | 0 | 4 | 0
| 机械工 |  | 工时 |  | 0 | 4 | 0
| 柴油 | 0# | kg |  | 0 | 2.56 | 0
| 润滑油 |  | kg |  | 0 | 17 | 0
7 | 风险金 |  | 元 |  | 0 | 0 | 0
8 | 税金 |  | 元 |  | 0 | 0 | 0
| 合计 |  | 元 |  |  |  | 0
| 单价 |  | 元 |  |  |  | 0
工程单价计算表
C20水泥混凝土路面（厚20cm） 工程
单价编号： | 31 |  |  | 定额单位：1000m²
施工方法： | 定额编号:11132+11133*5。 包括模板制安、混凝土配料、拌和、运输、浇筑、振捣、养护等。
序号 | 名称 | 型号规格 | 计量单位 |  | 数量 | 单价(元) | 合价(元)
1 | 直接费 |  | 元 |  |  |  | 0
1.1 | 人工费 |  | 元 |  |  |  | 0
| 人工 |  | 工时 |  | 0 | 3.46 | 0
| 人工 |  | 工时 |  | 0 | 3.46 | 0
1.2 | 材料费 |  | 元 |  |  |  | 0
| 锯材 |  | m³ |  | 0 | 800 | 0
| C20纯混凝土 | 42.5MPa 2级配 水灰比0.6 最大粒径40mm | m³ |  | 0 | 114.45 | 0
| 其他材料费 |  | % |  | 0 | 0 | 0
| 锯材 |  | m³ |  | 0 | 800 | 0
| C20纯混凝土 | 42.5MPa 2级配 水灰比0.6 最大粒径40mm | m³ |  | 0 | 114.45 | 0
1.3 | 机械使用费 |  | 元 |  |  |  | 0
| 混凝土搅拌机 | 出料0.4m³ | 台时 |  | 0 | 20.6 | 0
| 自卸汽车 | 载重量8t | 台时 |  | 0 | 67.52 | 0
| 其他机械费 |  | % |  | 0 | 0 | 0
| 混凝土搅拌机 | 出料0.4m³ | 台时 |  | 0 | 20.6 | 0
| 自卸汽车 | 载重量8t | 台时 |  | 0 | 67.52 | 0
1.4 | 其他直接费 |  | 元 |  | 0 | 0 | 0
1.5 | 现场经费 |  | 元 |  | 0 | 0 | 0
2 | 施工管理费 |  | 元 |  | 0 | 0 | 0
3 | 社会保障及企业计提费 |  | 元 |  | 0 | 0 | 0
4 | 企业利润 |  | 元 |  | 0 | 0 | 0
5 | 价差 |  | 元 |  |  |  | 0
| 人工 |  | 工时 |  | 0 | 4 | 0
| 机械工 |  | 工时 |  | 0 | 4 | 0
| 水泥 | 42.5MPa | t |  | 0 | 206.26 | 0
| 碎石 |  | m³ |  | 0 | 102.44 | 0
| 柴油 | 0# | kg |  | 0 | 2.56 | 0
| 锯材 |  | m³ |  | 0 | 350.44 | 0
| 粗砂 |  | m³ |  | 0 | 142.25 | 0
6 | 风险金 |  | 元 |  | 0 | 0 | 0
工程单价计算表
C20水泥混凝土路面（厚20cm） 工程
单价编号： | 31 |  |  | 定额单位：1000m²
施工方法： | 定额编号:11132+11133*5。 包括模板制安、混凝土配料、拌和、运输、浇筑、振捣、养护等。
序号 | 名称 | 型号规格 | 计量单位 |  | 数量 | 单价(元) | 合价(元)
7 | 税金 |  | 元 |  | 0 | 0 | 0
| 合计 |  | 元 |  |  |  | 0
| 单价 |  | 元 |  |  |  | 0
工程单价计算表
挖掘机挖装渠道，III类土 工程
单价编号： | 33 |  |  | 定额单位：100m³
施工方法： | 定额编号:01261。 机械开挖、装汽车运土，人工配合挖保护层，胶轮车倒运土50m，修边、修底等。
序号 | 名称 | 型号规格 | 计量单位 |  | 数量 | 单价(元) | 合价(元)
1 | 直接费 |  | 元 |  |  |  | 0
1.1 | 人工费 |  | 元 |  |  |  | 0
| 人工 |  | 工时 |  | 0 | 3.46 | 0
1.2 | 材料费 |  | 元 |  |  |  | 0
| 零星材料费 |  | % |  | 0 | 0 | 0
1.3 | 机械使用费 |  | 元 |  |  |  | 0
| 单斗挖掘机 | 液压 斗容1m³ | 台时 |  | 0 | 112.25 | 0
| 推土机 | 功率59kW | 台时 |  | 0 | 55.49 | 0
| 自卸汽车 | 载重量8t | 台时 |  | 0 | 67.52 | 0
| 双胶轮车 |  | 台时 |  | 0 | 0.82 | 0
1.4 | 其他直接费 |  | 元 |  | 0 | 0 | 0
1.5 | 现场经费 |  | 元 |  | 0 | 0 | 0
2 | 施工管理费 |  | 元 |  | 0 | 0 | 0
3 | 社会保障及企业计提费 |  | 元 |  | 0 | 0 | 0
4 | 企业利润 |  | 元 |  | 0 | 0 | 0
5 | 价差 |  | 元 |  |  |  | 0
| 人工 |  | 工时 |  | 0 | 4 | 0
| 机械工 |  | 工时 |  | 0 | 4 | 0
| 柴油 | 0# | kg |  | 0 | 2.56 | 0
6 | 风险金 |  | 元 |  | 0 | 0 | 0
7 | 税金 |  | 元 |  | 0 | 0 | 0
| 合计 |  | 元 |  |  |  | 0
| 单价 |  | 元 |  |  |  | 0
工程单价计算表
0.5m³抓斗式挖泥船，中粗砂，中密 工程
单价编号： | 34 |  |  | 定额单位：10000m³
施工方法： | 定额编号:10243。 包括开挖、装驳、运、卸、靠离驳、移船、移锚及辅助工作。
序号 | 名称 | 型号规格 | 计量单位 |  | 数量 | 单价(元) | 合价(元)
1 | 直接费 |  | 元 |  |  |  | 0
1.1 | 人工费 |  | 元 |  |  |  | 0
| 人工 |  | 工时 |  | 0 | 3.46 | 0
1.2 | 材料费 |  | 元 |  |  |  | 0
1.3 | 机械使用费 |  | 元 |  |  |  | 0
| 链斗式挖泥船 | 生产率40m³/h 挖砂 | 台时 |  | 0 | 125.18 | 0
| 拖轮 | 功率75kW | 台时 |  | 0 | 73.79 | 0
| 机艇 | 功率30kW | 台时 |  | 0 | 39.19 | 0
| 满底泥驳 | 非自航 舱容积40m³ | 台时 |  | 0 | 25.63 | 0
| 其他机械费 |  | % |  | 0 | 0 | 0
1.4 | 其他直接费 |  | 元 |  | 0 | 0 | 0
1.5 | 现场经费 |  | 元 |  | 0 | 0 | 0
2 | 施工管理费 |  | 元 |  | 0 | 0 | 0
3 | 社会保障及企业计提费 |  | 元 |  | 0 | 0 | 0
4 | 企业利润 |  | 元 |  | 0 | 0 | 0
5 | 价差 |  | 元 |  |  |  | 0
| 人工 |  | 工时 |  | 0 | 4 | 0
| 机械工 |  | 工时 |  | 0 | 4 | 0
| 柴油 | 0# | kg |  | 0 | 2.56 | 0
6 | 风险金 |  | 元 |  | 0 | 0 | 0
7 | 税金 |  | 元 |  | 0 | 0 | 0
| 合计 |  | 元 |  |  |  | 0
| 单价 |  | 元 |  |  |  | 0
工程单价计算表
1m³挖掘机挖装淤泥、流砂，自卸汽车运2km 工程
单价编号： | 35 |  |  | 定额单位：100m³
施工方法： | 定额编号:01317。 挖装、运输、卸除、空回。
序号 | 名称 | 型号规格 | 计量单位 |  | 数量 | 单价(元) | 合价(元)
1 | 直接费 |  | 元 |  |  |  | 0
1.1 | 人工费 |  | 元 |  |  |  | 0
| 人工 |  | 工时 |  | 0 | 3.46 | 0
1.2 | 材料费 |  | 元 |  |  |  | 0
| 零星材料费 |  | % |  | 0 | 0 | 0
1.3 | 机械使用费 |  | 元 |  |  |  | 0
| 单斗挖掘机 | 液压 斗容1m³ | 台时 |  | 0 | 112.25 | 0
| 自卸汽车 | 载重量8t | 台时 |  | 0 | 67.52 | 0
1.4 | 其他直接费 |  | 元 |  | 0 | 0 | 0
1.5 | 现场经费 |  | 元 |  | 0 | 0 | 0
2 | 施工管理费 |  | 元 |  | 0 | 0 | 0
3 | 社会保障及企业计提费 |  | 元 |  | 0 | 0 | 0
4 | 企业利润 |  | 元 |  | 0 | 0 | 0
5 | 价差 |  | 元 |  |  |  | 0
| 人工 |  | 工时 |  | 0 | 4 | 0
| 机械工 |  | 工时 |  | 0 | 4 | 0
| 柴油 | 0# | kg |  | 0 | 2.56 | 0
6 | 风险金 |  | 元 |  | 0 | 0 | 0
7 | 税金 |  | 元 |  | 0 | 0 | 0
| 合计 |  | 元 |  |  |  | 0
| 单价 |  | 元 |  |  |  | 0
工程单价计算表
1m³挖掘机挖装渠道(Ⅳ)土方，自卸汽车运1km 工程
单价编号： | 36 |  |  | 定额单位：100m³
施工方法： | 定额编号:01261。 机械开挖、装汽车运土，人工配合挖保护层，胶轮车倒运土50m，修边、修底等。
序号 | 名称 | 型号规格 | 计量单位 |  | 数量 | 单价(元) | 合价(元)
1 | 直接费 |  | 元 |  |  |  | 0
1.1 | 人工费 |  | 元 |  |  |  | 0
| 人工 |  | 工时 |  | 0 | 3.46 | 0
1.2 | 材料费 |  | 元 |  |  |  | 0
| 零星材料费 |  | % |  | 0 | 0 | 0
1.3 | 机械使用费 |  | 元 |  |  |  | 0
| 单斗挖掘机 | 液压 斗容1m³ | 台时 |  | 0 | 112.25 | 0
| 推土机 | 功率59kW | 台时 |  | 0 | 55.49 | 0
| 自卸汽车 | 载重量8t | 台时 |  | 0 | 67.52 | 0
| 双胶轮车 |  | 台时 |  | 0 | 0.82 | 0
1.4 | 其他直接费 |  | 元 |  | 0 | 0 | 0
1.5 | 现场经费 |  | 元 |  | 0 | 0 | 0
2 | 施工管理费 |  | 元 |  | 0 | 0 | 0
3 | 社会保障及企业计提费 |  | 元 |  | 0 | 0 | 0
4 | 企业利润 |  | 元 |  | 0 | 0 | 0
5 | 价差 |  | 元 |  |  |  | 0
| 人工 |  | 工时 |  | 0 | 4 | 0
| 机械工 |  | 工时 |  | 0 | 4 | 0
| 柴油 | 0# | kg |  | 0 | 2.56 | 0
6 | 风险金 |  | 元 |  | 0 | 0 | 0
7 | 税金 |  | 元 |  | 0 | 0 | 0
| 合计 |  | 元 |  |  |  | 0
| 单价 |  | 元 |  |  |  | 0
工程单价计算表
墙混凝土，墙厚90cm 工程
单价编号： | 37 |  |  | 定额单位：100m³
施工方法： | 定额编号:04074*0.2+04077*0.8+04264*1.03+04280*1.03。 施工准备、仓面冲（凿）毛、冲洗、清仓、验收、浇筑、养护等。 场内配运水泥、骨料、投料、加水、加外加剂、搅拌、出料、清洗。 装、运、卸、清洗。
序号 | 名称 | 型号规格 | 计量单位 |  | 数量 | 单价(元) | 合价(元)
1 | 直接费 |  | 元 |  |  |  | 0
1.1 | 人工费 |  | 元 |  |  |  | 0
| 人工 |  | 工时 |  | 0 | 3.46 | 0
| 人工 |  | 工时 |  | 0 | 3.46 | 0
| 人工 |  | 工时 |  | 0 | 3.46 | 0
| 人工 |  | 工时 |  | 0 | 3.46 | 0
1.2 | 材料费 |  | 元 |  |  |  | 0
| 水 |  | m³ |  | 0 | 0.5 | 0
| C15纯混凝土 | 42.5MPa 2级配 水灰比0.65 最大粒径40mm | m³ |  | 0 | 100.23 | 0
| 其他材料费 |  | % |  | 0 | 0 | 0
| 水 |  | m³ |  | 0 | 0.5 | 0
| C15纯混凝土 | 42.5MPa 2级配 水灰比0.65 最大粒径40mm | m³ |  | 0 | 100.23 | 0
| 其他材料费 |  | % |  | 0 | 0 | 0
| 零星材料费 |  | % |  | 0 | 0 | 0
| 零星材料费 |  | % |  | 0 | 0 | 0
1.3 | 机械使用费 |  | 元 |  |  |  | 0
| 混凝土输送泵 | 输出量30m³/h | 台时 |  | 0 | 78.73 | 0
| 振动器 | 插入式 功率1.1kW | 台时 |  | 0 | 2.07 | 0
| 风(砂)水枪 | 耗风量6m³/min | 台时 |  | 0 | 33.03 | 0
| 其他机械费 |  | % |  | 0 | 0 | 0
| 混凝土输送泵 | 输出量30m³/h | 台时 |  | 0 | 78.73 | 0
| 振动器 | 插入式 功率1.1kW | 台时 |  | 0 | 2.07 | 0
| 风(砂)水枪 | 耗风量6m³/min | 台时 |  | 0 | 33.03 | 0
| 其他机械费 |  | % |  | 0 | 0 | 0
| 混凝土搅拌机 | 出料0.4m³ | 台时 |  | 0 | 20.6 | 0
| 双胶轮车 |  | 台时 |  | 0 | 0.82 | 0
| 双胶轮车 |  | 台时 |  | 0 | 0.82 | 0
工程单价计算表
墙混凝土，墙厚90cm 工程
单价编号： | 37 |  |  | 定额单位：100m³
施工方法： | 定额编号:04074*0.2+04077*0.8+04264*1.03+04280*1.03。 施工准备、仓面冲（凿）毛、冲洗、清仓、验收、浇筑、养护等。 场内配运水泥、骨料、投料、加水、加外加剂、搅拌、出料、清洗。 装、运、卸、清洗。
序号 | 名称 | 型号规格 | 计量单位 |  | 数量 | 单价(元) | 合价(元)
1.4 | 其他直接费 |  | 元 |  | 0 | 0 | 0
1.5 | 现场经费 |  | 元 |  | 0 | 0 | 0
2 | 施工管理费 |  | 元 |  | 0 | 0 | 0
3 | 社会保障及企业计提费 |  | 元 |  | 0 | 0 | 0
4 | 企业利润 |  | 元 |  | 0 | 0 | 0
5 | 价差 |  | 元 |  |  |  | 0
| 人工 |  | 工时 |  | 0 | 4 | 0
| 机械工 |  | 工时 |  | 0 | 4 | 0
| 水泥 | 42.5MPa | t |  | 0 | 206.26 | 0
| 碎石 |  | m³ |  | 0 | 102.44 | 0
| 粗砂 |  | m³ |  | 0 | 142.25 | 0
6 | 风险金 |  | 元 |  | 0 | 0 | 0
7 | 税金 |  | 元 |  | 0 | 0 | 0
| 合计 |  | 元 |  |  |  | 0
| 单价 |  | 元 |  |  |  | 0

## 主要工程量汇总表
主要工程量汇总表
序号 | 项目名称 | 土方明挖(m³) | 石方明挖(m³) | 石方洞挖(m³) | 土石方填筑(m³) | 混凝土(m³) | 模板(m²) | 钢筋(t) | 帷幕灌浆(m) | 固结灌浆(m)
1 | 相思江河道
1.1 | 老村段河岸（0+000～0+500）
1.1.1 | 机械开挖土方（用于墙背夯填） | 1214
1.1.2 | 清理树枝
1.1.3 | 挖掘机挖装渠道，III类土 | 809
1.1.4 | 回填土方（利用开挖料） |  |  |  | 2248
1.1.5 | 人工抛块石挤淤泥
1.1.6 | 墙混凝土，墙厚90cm |  |  |  |  | 1408.5
1.1.7 | φ50PVC排水管
1.1.8 | 人工铺筑反滤层
1.1.9 | 草皮护坡
1.1.10 | 松填腐殖土（外购，5km）
1.1.11 | 普通标准钢模板制作、安拆 | [5 empty] | 2383.1
1.1.12 | 沥青木板伸缩缝
1.1.13 | C30预制混凝土桩（运距1～5km） |  |  |  |  | 128.7
1.1.14 | 履带式柴油打桩机打预制桩
1.1.15 | 一般钢筋机械制作安装 | [6 empty] | 45.8
1.2 | 崇山段护岸（1+760～4+000）
1.2.1 | 机械开挖土方（用于墙背夯填） | 5168
1.2.2 | 1m³挖掘机挖装渠道(Ⅳ)土方，自卸汽车运1km | 3445
主要工程量汇总表
序号 | 项目名称 | 土方明挖(m³) | 石方明挖(m³) | 石方洞挖(m³) | 土石方填筑(m³) | 混凝土(m³) | 模板(m²) | 钢筋(t) | 帷幕灌浆(m) | 固结灌浆(m)
1.2.3 | 清理树枝
1.2.4 | 土方开挖（外运1km） | 6221
1.2.5 | 回填土方（利用开挖料） |  |  |  | 2034
1.2.6 | 人工抛块石挤淤泥
1.2.7 | 墙混凝土，墙厚90cm |  |  |  |  | 3567.4
1.2.8 | C15平台砼（厚10cm） |  |  |  |  | 354.3
1.2.9 | φ50PVC排水管
1.2.10 | 人工铺筑反滤层
1.2.11 | 草皮护坡
1.2.12 | 松填腐殖土（外购，5km）
1.2.13 | 普通标准钢模板制作、安拆 | [5 empty] | 6364.3
1.2.14 | 沥青木板伸缩缝
1.2.15 | C30预制混凝土桩（运距1～5km） |  |  |  |  | 1587.9
1.2.16 | 履带式柴油打桩机打预制桩
1.2.17 | 一般钢筋机械制作安装 | [6 empty] | 348.3
2 | 汊河
2.1 | 左护岸（0+000～0+350）
2.1.1 | 机械开挖土方（用于墙背夯填砂卵石） | 303
2.1.2 | 挖掘机挖装渠道，III类土 | 202
2.1.3 | 土方开挖（外运1km） | 199
2.1.4 | 回填土方（利用开挖料） |  |  |  | 260
主要工程量汇总表
序号 | 项目名称 | 土方明挖(m³) | 石方明挖(m³) | 石方洞挖(m³) | 土石方填筑(m³) | 混凝土(m³) | 模板(m²) | 钢筋(t) | 帷幕灌浆(m) | 固结灌浆(m)
2.1.5 | 人工抛块石挤淤泥
2.1.6 | C15砼挡墙（平均厚60cm） |  |  |  |  | 216.8
2.1.7 | φ50PVC排水管
2.1.8 | 人工铺筑反滤层
2.1.9 | 草皮护坡
2.1.10 | 松填腐殖土（外购，5km）
2.1.11 | 沥青木板伸缩缝
2.1.12 | 普通标准钢模板制作、安拆 | [5 empty] | 676.2
2.2 | 右护岸（0+000～0+350）
2.2.1 | 机械开挖土方（用于墙背夯填砂卵石） | 307.6
2.2.2 | 挖掘机挖装渠道，III类土 | 205
2.2.3 | 土方开挖（外运1km） | 246
2.2.4 | 回填土方（利用开挖料） |  |  |  | 226
2.2.5 | 人工抛块石挤淤泥
2.2.6 | C15砼挡墙（平均厚60cm） |  |  |  |  | 216.8
2.2.7 | φ50PVC排水管
2.2.8 | 人工铺筑反滤层
2.2.9 | 草皮护坡
2.2.10 | 松填腐殖土（外购，5km）
2.2.11 | 沥青木板伸缩缝
2.2.12 | 普通标准钢模板制作、安拆 | [5 empty] | 676.2
主要工程量汇总表
序号 | 项目名称 | 土方明挖(m³) | 石方明挖(m³) | 石方洞挖(m³) | 土石方填筑(m³) | 混凝土(m³) | 模板(m²) | 钢筋(t) | 帷幕灌浆(m) | 固结灌浆(m)
3 | 附属建筑物
3.1 | 机械开挖土方（用于墙背夯填砂卵石） | 278.9
3.2 | 挖掘机挖装渠道，III类土 | 111
3.3 | 回填土方（利用开挖料） |  |  |  | 472.8
3.4 | C20水泥混凝土路面（厚20cm）
3.5 | C20砼步阶 |  |  |  |  | 174.6
3.6 | 人工铺筑碎石垫层（厚100mm）
3.7 | 预制混凝土管安装，公称直径400mm
3.8 | 预制混凝土管安装，公称直径500mm
3.9 | 预制混凝土管安装，公称直径800mm
3.10 | 预制混凝土管安装，公称直径1500mm
3.11 | C15涵管基础混凝土(0.3m) |  |  |  |  | 114.6
3.12 | C25砼消力池 |  |  |  |  | 37.8
3.13 | 普通标准钢模板制作、安拆 | [5 empty] | 350.8
4 | 河道疏浚清淤
4.1 | 0.5m³抓斗式挖泥船，中粗砂，中密
4.2 | 1m³挖掘机挖装淤泥、流砂，自卸汽车运2km
5 | 其他建筑工程
主要工程量汇总表
序号 | 项目名称 | 土方明挖(m³) | 石方明挖(m³) | 石方洞挖(m³) | 土石方填筑(m³) | 混凝土(m³) | 模板(m²) | 钢筋(t) | 帷幕灌浆(m) | 固结灌浆(m)
6 | 施工导流
6.1 | 编织袋渣土围堰填筑（利用渣料）
6.2 | 编织袋渣土围堰拆除（运0.5km）
7 | 施工临时道路
8 | 办公生活及文化福利建筑
9 | 其他临时工程
| 合计 | 18709.5 |  |  | 5240.8 | 7807.4 | 10450.6 | 394.1

## 工程用量汇总表
工程用量汇总表
序号 | 项目名称 | 水泥(t) | 钢筋(t) | 钢材(t) | 木材(m³) | 炸药(t) | 块石(m³) | 河砂(m³) | 粉煤灰(t) | 汽油(t) | 柴油(t)
1 | 相思江河道 | 1937.7 | 421.687 | 3.762 | 24.509 |  | 4585.457 | 4102.502 |  | 9.96 | 25.229
1.1 | 老村段河岸（0+000～0+500） | 383.371 | 49.006 | 1.025 | 4.026 |  | 936.167 | 901.808 |  | 1.696 | 2.734
1.1.1 | 机械开挖土方（用于墙背夯填） | [9 empty] | 0.217
1.1.2 | 清理树枝
1.1.3 | 挖掘机挖装渠道，III类土 | [9 empty] | 0.691
1.1.4 | 回填土方（利用开挖料） | [9 empty] | 0.326
1.1.5 | 人工抛块石挤淤泥 | [5 empty] | 936.167
1.1.6 | 墙混凝土，墙厚90cm | 332.406 | [5 empty] | 829.607
1.1.7 | φ50PVC排水管
1.1.8 | 人工铺筑反滤层
1.1.9 | 草皮护坡
1.1.10 | 松填腐殖土（外购，5km） | [9 empty] | 0.662
1.1.11 | 普通标准钢模板制作、安拆 |  |  | 1.025 | [5 empty] | 1.237
1.1.12 | 沥青木板伸缩缝 |  |  |  | 2.996
1.1.13 | C30预制混凝土桩（运距1～5km） | 50.965 |  |  | 0.515 |  |  | 72.201 |  | 0.311 | 0.454
1.1.14 | 履带式柴油打桩机打预制桩 |  |  |  | 0.515 | [5 empty] | 0.384
1.1.15 | 一般钢筋机械制作安装 |  | 49.006 | [6 empty] | 0.148
1.2 | 崇山段护岸（1+760～4+000） | 1554.329 | 372.681 | 2.737 | 20.483 |  | 3649.29 | 3200.694 |  | 8.264 | 22.495
1.2.1 | 机械开挖土方（用于墙背夯填） | [9 empty] | 0.925
1.2.2 | 1m³挖掘机挖装渠道(Ⅳ)土方，自卸汽车运1km | [9 empty] | 2.942
1.2.3 | 清理树枝
工程用量汇总表
序号 | 项目名称 | 水泥(t) | 钢筋(t) | 钢材(t) | 木材(m³) | 炸药(t) | 块石(m³) | 河砂(m³) | 粉煤灰(t) | 汽油(t) | 柴油(t)
1.2.4 | 土方开挖（外运1km） | [9 empty] | 5.313
1.2.5 | 回填土方（利用开挖料） | [9 empty] | 0.295
1.2.6 | 人工抛块石挤淤泥 | [5 empty] | 3649.29
1.2.7 | 墙混凝土，墙厚90cm | 841.906 | [5 empty] | 2101.199
1.2.8 | C15平台砼（厚10cm） | 83.615 | [5 empty] | 208.683
1.2.9 | φ50PVC排水管
1.2.10 | 人工铺筑反滤层
1.2.11 | 草皮护坡
1.2.12 | 松填腐殖土（外购，5km） | [9 empty] | 2.687
1.2.13 | 普通标准钢模板制作、安拆 |  |  | 2.737 | [5 empty] | 3.303
1.2.14 | 沥青木板伸缩缝 |  |  |  | 7.779
1.2.15 | C30预制混凝土桩（运距1～5km） | 628.808 |  |  | 6.352 |  |  | 890.812 |  | 3.833 | 5.596
1.2.16 | 履带式柴油打桩机打预制桩 |  |  |  | 6.352 | [5 empty] | 4.737
1.2.17 | 一般钢筋机械制作安装 |  | 372.681 | [6 empty] | 1.128
2 | 汊河 | 102.33 |  | 0.582 | 0.928 |  | 151.41 | 255.39 |  | 0.702 | 1.287
2.1 | 左护岸（0+000～0+350） | 51.165 |  | 0.291 | 0.464 |  | 75.705 | 127.695 |  | 0.351 | 0.668
2.1.1 | 机械开挖土方（用于墙背夯填砂卵石） | [9 empty] | 0.054
2.1.2 | 挖掘机挖装渠道，III类土 | [9 empty] | 0.173
2.1.3 | 土方开挖（外运1km） | [9 empty] | 0.17
2.1.4 | 回填土方（利用开挖料） | [9 empty] | 0.038
2.1.5 | 人工抛块石挤淤泥 | [5 empty] | 75.705
工程用量汇总表
序号 | 项目名称 | 水泥(t) | 钢筋(t) | 钢材(t) | 木材(m³) | 炸药(t) | 块石(m³) | 河砂(m³) | 粉煤灰(t) | 汽油(t) | 柴油(t)
2.1.6 | C15砼挡墙（平均厚60cm） | 51.165 | [5 empty] | 127.695
2.1.7 | φ50PVC排水管
2.1.8 | 人工铺筑反滤层
2.1.9 | 草皮护坡
2.1.10 | 松填腐殖土（外购，5km） | [9 empty] | 0.233
2.1.11 | 沥青木板伸缩缝 |  |  |  | 0.464
2.1.12 | 普通标准钢模板制作、安拆 |  |  | 0.291 | [5 empty] | 0.351
2.2 | 右护岸（0+000～0+350） | 51.165 |  | 0.291 | 0.464 |  | 75.705 | 127.695 |  | 0.351 | 0.619
2.2.1 | 机械开挖土方（用于墙背夯填砂卵石） | [9 empty] | 0.055
2.2.2 | 挖掘机挖装渠道，III类土 | [9 empty] | 0.175
2.2.3 | 土方开挖（外运1km） | [9 empty] | 0.21
2.2.4 | 回填土方（利用开挖料） | [9 empty] | 0.033
2.2.5 | 人工抛块石挤淤泥 | [5 empty] | 75.705
2.2.6 | C15砼挡墙（平均厚60cm） | 51.165 | [5 empty] | 127.695
2.2.7 | φ50PVC排水管
2.2.8 | 人工铺筑反滤层
2.2.9 | 草皮护坡
2.2.10 | 松填腐殖土（外购，5km） | [9 empty] | 0.146
2.2.11 | 沥青木板伸缩缝 |  |  |  | 0.464
2.2.12 | 普通标准钢模板制作、安拆 |  |  | 0.291 | [5 empty] | 0.351
3 | 附属建筑物 | 111.739 |  | 0.151 |  |  |  | 229.647 |  | 0.197 | 0.369
工程用量汇总表
序号 | 项目名称 | 水泥(t) | 钢筋(t) | 钢材(t) | 木材(m³) | 炸药(t) | 块石(m³) | 河砂(m³) | 粉煤灰(t) | 汽油(t) | 柴油(t)
3.1 | 机械开挖土方（用于墙背夯填砂卵石） | [9 empty] | 0.05
3.2 | 挖掘机挖装渠道，III类土 | [9 empty] | 0.095
3.3 | 回填土方（利用开挖料） | [9 empty] | 0.069
3.4 | C20水泥混凝土路面（厚20cm） | 20.65 | [5 empty] | 40.25 |  |  | 0.12
3.5 | C20砼步阶 | 51.682 | [5 empty] | 100.919
3.6 | 人工铺筑碎石垫层（厚100mm）
3.7 | 预制混凝土管安装，公称直径400mm | [8 empty] | 0.005
3.8 | 预制混凝土管安装，公称直径500mm | [8 empty] | 0.01
3.9 | 预制混凝土管安装，公称直径800mm | [9 empty] | 0.007
3.10 | 预制混凝土管安装，公称直径1500mm | [9 empty] | 0.028
3.11 | C15涵管基础混凝土(0.3m) | 27.046 | [5 empty] | 67.499
3.12 | C25砼消力池 | 12.361 | [5 empty] | 20.979
3.13 | 普通标准钢模板制作、安拆 |  |  | 0.151 | [5 empty] | 0.182
4 | 河道疏浚清淤 | [9 empty] | 20.419
4.1 | 0.5m³抓斗式挖泥船，中粗砂，中密 | [9 empty] | 8.706
4.2 | 1m³挖掘机挖装淤泥、流砂，自卸汽车运2km | [9 empty] | 11.713
5 | 其他建筑工程
6 | 施工导流 | [9 empty] | 1.682
工程用量汇总表
序号 | 项目名称 | 水泥(t) | 钢筋(t) | 钢材(t) | 木材(m³) | 炸药(t) | 块石(m³) | 河砂(m³) | 粉煤灰(t) | 汽油(t) | 柴油(t)
6.1 | 编织袋渣土围堰填筑（利用渣料）
6.2 | 编织袋渣土围堰拆除（运0.5km） | [9 empty] | 1.682
7 | 施工临时道路
8 | 办公生活及文化福利建筑
9 | 其他临时工程
| 合计 | 2151.769 | 421.687 | 4.495 | 25.437 |  | 4736.867 | 4587.539 |  | 10.859 | 48.986
工程用量汇总表
序号 | 项目名称 | 电(kW.h)
1 | 相思江河道 | 111013.284
1.1 | 老村段河岸（0+000～0+500） | 16287.99
1.1.1 | 机械开挖土方（用于墙背夯填）
1.1.2 | 清理树枝
1.1.3 | 挖掘机挖装渠道，III类土
1.1.4 | 回填土方（利用开挖料） | 283.248
1.1.5 | 人工抛块石挤淤泥
1.1.6 | 墙混凝土，墙厚90cm | 5359.343
1.1.7 | φ50PVC排水管
1.1.8 | 人工铺筑反滤层
1.1.9 | 草皮护坡
1.1.10 | 松填腐殖土（外购，5km）
1.1.11 | 普通标准钢模板制作、安拆 | 958.006
1.1.12 | 沥青木板伸缩缝
1.1.13 | C30预制混凝土桩（运距1～5km） | 680.823
1.1.14 | 履带式柴油打桩机打预制桩
1.1.15 | 一般钢筋机械制作安装 | 9006.57
1.2 | 崇山段护岸（1+760～4+000） | 94725.294
1.2.1 | 机械开挖土方（用于墙背夯填）
1.2.2 | 1m³挖掘机挖装渠道(Ⅳ)土方，自卸汽车运1km
工程用量汇总表
序号 | 项目名称 | 电(kW.h)
1.2.3 | 清理树枝
1.2.4 | 土方开挖（外运1km）
1.2.5 | 回填土方（利用开挖料） | 256.284
1.2.6 | 人工抛块石挤淤泥
1.2.7 | 墙混凝土，墙厚90cm | 13573.957
1.2.8 | C15平台砼（厚10cm） | 1443.418
1.2.9 | φ50PVC排水管
1.2.10 | 人工铺筑反滤层
1.2.11 | 草皮护坡
1.2.12 | 松填腐殖土（外购，5km）
1.2.13 | 普通标准钢模板制作、安拆 | 2558.449
1.2.14 | 沥青木板伸缩缝
1.2.15 | C30预制混凝土桩（运距1～5km） | 8399.991
1.2.16 | 履带式柴油打桩机打预制桩
1.2.17 | 一般钢筋机械制作安装 | 68493.195
2 | 汊河 | 2422.552
2.1 | 左护岸（0+000～0+350） | 1213.418
2.1.1 | 机械开挖土方（用于墙背夯填砂卵石）
2.1.2 | 挖掘机挖装渠道，III类土
2.1.3 | 土方开挖（外运1km）
工程用量汇总表
序号 | 项目名称 | 电(kW.h)
2.1.4 | 回填土方（利用开挖料） | 32.76
2.1.5 | 人工抛块石挤淤泥
2.1.6 | C15砼挡墙（平均厚60cm） | 908.826
2.1.7 | φ50PVC排水管
2.1.8 | 人工铺筑反滤层
2.1.9 | 草皮护坡
2.1.10 | 松填腐殖土（外购，5km）
2.1.11 | 沥青木板伸缩缝
2.1.12 | 普通标准钢模板制作、安拆 | 271.832
2.2 | 右护岸（0+000～0+350） | 1209.134
2.2.1 | 机械开挖土方（用于墙背夯填砂卵石）
2.2.2 | 挖掘机挖装渠道，III类土
2.2.3 | 土方开挖（外运1km）
2.2.4 | 回填土方（利用开挖料） | 28.476
2.2.5 | 人工抛块石挤淤泥
2.2.6 | C15砼挡墙（平均厚60cm） | 908.826
2.2.7 | φ50PVC排水管
2.2.8 | 人工铺筑反滤层
2.2.9 | 草皮护坡
2.2.10 | 松填腐殖土（外购，5km）
2.2.11 | 沥青木板伸缩缝
2.2.12 | 普通标准钢模板制作、安拆 | 271.832
工程用量汇总表
序号 | 项目名称 | 电(kW.h)
3 | 附属建筑物 | 939.936
3.1 | 机械开挖土方（用于墙背夯填砂卵石）
3.2 | 挖掘机挖装渠道，III类土
3.3 | 回填土方（利用开挖料） | 59.573
3.4 | C20水泥混凝土路面（厚20cm） | 99.05
3.5 | C20砼步阶 | 328.073
3.6 | 人工铺筑碎石垫层（厚100mm）
3.7 | 预制混凝土管安装，公称直径400mm | 0.27
3.8 | 预制混凝土管安装，公称直径500mm | 13.29
3.9 | 预制混凝土管安装，公称直径800mm | 7.4
3.10 | 预制混凝土管安装，公称直径1500mm | 19.224
3.11 | C15涵管基础混凝土(0.3m) | 201.008
3.12 | C25砼消力池 | 71.026
3.13 | 普通标准钢模板制作、安拆 | 141.022
4 | 河道疏浚清淤
4.1 | 0.5m³抓斗式挖泥船，中粗砂，中密
4.2 | 1m³挖掘机挖装淤泥、流砂，自卸汽车运2km
5 | 其他建筑工程
6 | 施工导流
工程用量汇总表
序号 | 项目名称 | 电(kW.h)
6.1 | 编织袋渣土围堰填筑（利用渣料）
6.2 | 编织袋渣土围堰拆除（运0.5km）
7 | 施工临时道路
8 | 办公生活及文化福利建筑
9 | 其他临时工程
| 合计 | 114375.772

## 工程量计算表
工程量计算表
序号 | 项目编码 | 名称 | 计算式 | 单位 | 数量
1 |  | 相思江河道
1.1 |  | 老村段河岸（0+000～0+500）
1.1.1 | 500101002001 | 机械开挖土方（用于墙背夯填） |  | m³ | 1214
1.1.2 | 500101001001 | 清理树枝 |  | m² | 1500
1.1.3 | 500101003001 | 挖掘机挖装渠道，III类土 |  | m³ | 809
1.1.4 | 500103001001 | 回填土方（利用开挖料） |  | m³实方 | 2248
1.1.5 | 500103010001 | 人工抛块石挤淤泥 |  | m³抛投方 | 908.9
1.1.6 | 500109001001 | 墙混凝土，墙厚90cm |  | m³ | 1408.5
1.1.7 |  | φ50PVC排水管 |  | m | 1048
1.1.8 | 500103005001 | 人工铺筑反滤层 |  | m³ | 28.3
1.1.9 | 500114001001 | 草皮护坡 |  | m² | 2128
1.1.10 | 500103001002 | 松填腐殖土（外购，5km） |  | m³实方 | 425.6
1.1.11 | 500110001001 | 普通标准钢模板制作、安拆 |  | m² | 2383.1
1.1.12 | 500109009001 | 沥青木板伸缩缝 |  | m² | 136.2
1.1.13 | 500109001002 | C30预制混凝土桩（运距1～5km） |  | m³ | 128.7
1.1.14 |  | 履带式柴油打桩机打预制桩 |  | m³桩 | 128.7
1.1.15 | 500111001001 | 一般钢筋机械制作安装 |  | t | 45.8
1.2 |  | 崇山段护岸（1+760～4+000）
1.2.1 | 500101002002 | 机械开挖土方（用于墙背夯填） |  | m³ | 5168
1.2.2 | 500101003002 | 1m³挖掘机挖装渠道(Ⅳ)土方，自卸汽车运1km |  | m³ | 3445
1.2.3 | 500101001002 | 清理树枝 |  | m² | 4108
1.2.4 | 500101002003 | 土方开挖（外运1km） |  | m³ | 6221
1.2.5 | 500103001003 | 回填土方（利用开挖料） |  | m³实方 | 2034
1.2.6 | 500103010002 | 人工抛块石挤淤泥 |  | m³抛投方 | 3543
1.2.7 | 500109001003 | 墙混凝土，墙厚90cm |  | m³ | 3567.4
1.2.8 | 500109001004 | C15平台砼（厚10cm） |  | m³ | 354.3
1.2.9 |  | φ50PVC排水管 |  | m | 2371.9
1.2.10 | 500103005002 | 人工铺筑反滤层 |  | m³ | 64
1.2.11 | 500114001002 | 草皮护坡 |  | m² | 8633.8
1.2.12 | 500103001004 | 松填腐殖土（外购，5km） |  | m³实方 | 1726.8
1.2.13 | 500110001002 | 普通标准钢模板制作、安拆 |  | m² | 6364.3
工程量计算表
序号 | 项目编码 | 名称 | 计算式 | 单位 | 数量
1.2.14 | 500109009002 | 沥青木板伸缩缝 |  | m² | 353.6
1.2.15 | 500109001005 | C30预制混凝土桩（运距1～5km） |  | m³ | 1587.9
1.2.16 |  | 履带式柴油打桩机打预制桩 |  | m³桩 | 1587.9
1.2.17 | 500111001002 | 一般钢筋机械制作安装 |  | t | 348.3
2 |  | 汊河
2.1 |  | 左护岸（0+000～0+350）
2.1.1 | 500101002004 | 机械开挖土方（用于墙背夯填砂卵石） |  | m³ | 303
2.1.2 | 500101003003 | 挖掘机挖装渠道，III类土 |  | m³ | 202
2.1.3 | 500101002005 | 土方开挖（外运1km） |  | m³ | 199
2.1.4 | 500103001005 | 回填土方（利用开挖料） |  | m³实方 | 260
2.1.5 | 500103010003 | 人工抛块石挤淤泥 |  | m³抛投方 | 73.5
2.1.6 | 500109001006 | C15砼挡墙（平均厚60cm） |  | m³ | 216.8
2.1.7 |  | φ50PVC排水管 |  | m | 293.2
2.1.8 | 500103005003 | 人工铺筑反滤层 |  | m³ | 9.9
2.1.9 | 500114001003 | 草皮护坡 |  | m² | 749.5
2.1.10 | 500103001006 | 松填腐殖土（外购，5km） |  | m³实方 | 150
2.1.11 | 500109009003 | 沥青木板伸缩缝 |  | m² | 21.1
2.1.12 | 500110001003 | 普通标准钢模板制作、安拆 |  | m² | 676.2
2.2 |  | 右护岸（0+000～0+350）
2.2.1 | 500101002006 | 机械开挖土方（用于墙背夯填砂卵石） |  | m³ | 307.6
2.2.2 | 500101003004 | 挖掘机挖装渠道，III类土 |  | m³ | 205
2.2.3 | 500101002007 | 土方开挖（外运1km） |  | m³ | 246
2.2.4 | 500103001007 | 回填土方（利用开挖料） |  | m³实方 | 226
2.2.5 | 500103010004 | 人工抛块石挤淤泥 |  | m³抛投方 | 73.5
2.2.6 | 500109001007 | C15砼挡墙（平均厚60cm） |  | m³ | 216.8
2.2.7 |  | φ50PVC排水管 |  | m | 293.2
2.2.8 | 500103005004 | 人工铺筑反滤层 |  | m³ | 9.9
2.2.9 | 500114001004 | 草皮护坡 |  | m² | 471.8
2.2.10 | 500103001008 | 松填腐殖土（外购，5km） |  | m³实方 | 94
2.2.11 | 500109009004 | 沥青木板伸缩缝 |  | m² | 21.1
2.2.12 | 500110001004 | 普通标准钢模板制作、安拆 |  | m² | 676.2
工程量计算表
序号 | 项目编码 | 名称 | 计算式 | 单位 | 数量
3 |  | 附属建筑物
3.1 | 500101002008 | 机械开挖土方（用于墙背夯填砂卵石） |  | m³ | 278.9
3.2 | 500101003005 | 挖掘机挖装渠道，III类土 |  | m³ | 111
3.3 | 500103001009 | 回填土方（利用开挖料） |  | m³实方 | 472.8
3.4 | 500109001008 | C20水泥混凝土路面（厚20cm） |  | m² | 350
3.5 | 500109001009 | C20砼步阶 |  | m³ | 174.6
3.6 | 500103007001 | 人工铺筑碎石垫层（厚100mm） |  | m³ | 78.4
3.7 | 500202007001 | 预制混凝土管安装，公称直径400mm |  | m | 18
3.8 | 500202007002 | 预制混凝土管安装，公称直径500mm |  | m | 30
3.9 | 500202007003 | 预制混凝土管安装，公称直径800mm |  | m | 10
3.10 | 500202007004 | 预制混凝土管安装，公称直径1500mm |  | m | 12
3.11 | 500109001010 | C15涵管基础混凝土(0.3m) |  | m³ | 114.6
3.12 | 500109001011 | C25砼消力池 |  | m³ | 37.8
3.13 | 500110001005 | 普通标准钢模板制作、安拆 |  | m² | 350.8
4 |  | 河道疏浚清淤
4.1 | 500104001001 | 0.5m³抓斗式挖泥船，中粗砂，中密 |  | m³ | 8307
4.2 | 500101010001 | 1m³挖掘机挖装淤泥、流砂，自卸汽车运2km |  | m³ | 8307
5 |  | 其他建筑工程 |  | % | 1
6 |  | 施工导流
6.1 | 500114002001 | 编织袋渣土围堰填筑（利用渣料） |  | m³ | 2313
6.2 | 500101010002 | 编织袋渣土围堰拆除（运0.5km） |  | m³ | 2313
7 |  | 施工临时道路 |  | km | 3.8
8 |  | 办公生活及文化福利建筑 |  | % | 1.5
9 |  | 其他临时工程 |  | % | 1

## 主要材料总消耗量统计表
主要材料总消耗量统计表
工程名称：广西永福县相思江罗锦老村至黄洞屯河段整治工程初步设计
名称 | 单位 | 总消耗量 | 单价(元) | 合计(元)
电 | kW.h | 114376.827 | 0.84 | 96076.53
水 | m³ | 15163.304 | 0.50 | 7581.65
风 | m³ | 285299.134 | 0.15 | 42794.87
钢筋 | t | 421.687 | 3913.52 | 1650280.51
型钢 | kg | 4490.623 | 4.57 | 20522.15
水泥 42.5MPa | t | 2150.527 | 456.26 | 981199.45
碎石 | m³ | 6983.052 | 132.44 | 924835.41
柴油 0# | kg | 48976.017 | 5.56 | 272306.65
汽油 92# | kg | 10857.958 | 6.71 | 72856.90
锯材 | m³ | 11.802 | 1150.44 | 13577.49
铁件 | kg | 12550.611 | 6.28 | 78817.84
预埋铁件 | kg | 14003.74 | 6.11 | 85562.85
块石 | m³ | 4736.867 | 112.20 | 531476.48
板枋材 | m³ | 12.703 | 1327.43 | 16862.34
中砂 | m³ | 25.11 | 191.67 | 4812.83
粗砂 | m³ | 4588.261 | 172.25 | 790327.96
C15纯混凝土 42.5MPa 2级配 水灰比0.65 最大粒径40mm | m³ | 6054.752 | 316.77 | 1917963.79
C20纯混凝土 42.5MPa 2级配 水灰比0.6 最大粒径40mm | m³ | 251.238 | 341.41 | 85775.17
C25纯混凝土 42.5MPa 2级配 水灰比0.55 最大粒径40mm | m³ | 38.934 | 351.68 | 13692.31
C30纯混凝土 42.5MPa 1级配 水灰比0.5 最大粒径20mm | m³ | 1750.932 | 374.48 | 655689.02
合计： |  |  |  | 8263012.20