## 扉-1 招标工程量清单扉页
|  | 沙雅县人民检察院技术用房及配套设施建设项目 |  | 工程
招标工程量清单
招 标 人： |  |  | 造价咨询人：
| (单位盖章) |  |  |  | (单位资质专用章)
法定代表人 或其授权人： |  |  | 法定代表人 或其授权人：
| (签字或盖章) |  |  |  | (签字或盖章)
编 制 人： |  |  | 复 核 人：
| (造价人员签字盖专用章) |  |  |  | (造价工程师签字盖专用章)
编 制 时 间： | 年 月 日 |  | 复 核 时 间： |  | 年 月 日
扉—1

## 表-02 建设项目投标报价汇总表
建设项目投标报价汇总表
工程名称：沙雅县人民检察院技术用房及配套设施建设项目 |  |  |  | 第 1 页 共 1 页
序号 | 单项工程名称 | 金额（元） | 其中: （元）
|  |  | 暂估价 |  | 安全文明施工费 | 规费
1 | 技术用房
2 | 室外附属
合计
注：本表适用于建设项目招标控制价或投标报价的汇总。
表-02

## 表-03 单项工程投标报价汇总表【技术用房】
单项工程投标报价汇总表
工程名称：技术用房 |  |  |  | 第 1 页 共 1 页
序号 | 单位工程名称 | 金额（元） | 其中: (元)
|  |  | 暂估价 |  | 安全文明施工费 | 规费
1 | 建筑与装饰工程
2 | 电气设备安装工程
3 | 给排水工程
4 | 采暖工程
5 | 消防工程
6 | 通风空调工程
合计
注：本表适用于单项工程招标控制价或投标报价的汇总。暂估价包括分部分项工程中的暂估价和专业工程工程暂估价。
表—03

## 表-03 单项工程投标报价汇总表【室外附属】
单项工程投标报价汇总表
工程名称：室外附属 |  |  |  | 第 1 页 共 1 页
序号 | 单位工程名称 | 金额（元） | 其中: (元)
|  |  | 暂估价 |  | 安全文明施工费 | 规费
1 | 建筑与装饰工程
2 | 电气设备安装工程
3 | 给排水工程
4 | 采暖工程
5 | 消防工程
合计
注：本表适用于单项工程招标控制价或投标报价的汇总。暂估价包括分部分项工程中的暂估价和专业工程工程暂估价。
表—03

## 表-04 单位工程投标报价汇总表【建筑与装饰工程】
单位工程投标报价汇总表
工程名称：建筑与装饰工程 |  | 标段：沙雅县人民检察院技术用房及配套设施建设项目 |  | 第 1 页 共 1 页
序号 | 汇总内容 |  | 金额(元) |  | 其中：暂估价(元)
一 | 分部分项工程费
1.1 | A.1土石方工程
1.2 | A.4砌筑工程
1.3 | A.5混凝土及钢筋混凝土工程
1.4 | A.6金属结构工程
1.5 | A.8门窗工程
1.6 | A.9屋面及防水工程
1.7 | A.10保温、隔热、防腐工程
1.8 | A.11楼地面装饰工程
1.9 | A.12墙、柱面装饰与隔断、幕墙工程
1.10 | A.13天棚工程
1.11 | A.14油漆、涂料、裱糊工程
1.12 | A.15其他装饰工程
二 | 措施项目费
2.1 | 单价措施项目费
2.2 | 总价措施项目费
2.21 | 其中：安全文明施工费
三 | 其他项目费
3.1 | 暂列金额
3.2 | 暂估价
3.3 | 计日工
3.4 | 总承包服务费
四 | 规费
五 | 税前工程造价
六 | 税金
投标报价合计=一+二+三+四+六
注：本表适用于单位工程招标控制价或投标报价的汇总，如无单位工程划分，单项工程也使用本表汇总
表—04

## 表-08 分部分项工程和单价措施项目清单与计价表【建筑与装
分部分项工程和单价措施项目清单与计价表
工程名称：建筑与装饰工程 |  |  |  | 标段：沙雅县人民检察院技术用房及配套设施建设项目 |  |  |  | 第 1 页 共 11 页
序号 | 项目编码 | 项目名称 | 项目特征描述 |  | 计量单位 | 工程量 | 金额（元）
[7 empty] | 综合单价 |  | 合价 | 其中
暂估价
分部分项
| A.1 | 土石方工程
1 | 010101003001 | 挖沟槽土方 | 1.土壤类别:一、二类土 2.挖土深度:2m 内 |  | m3 | 512.43
2 | 010103001001 | 回填方 | 1.密实度要求:夯填 2.填方材料品种:原土回填 |  | m3 | 409.73
3 | 010103002001 | 余方弃置 | 1.废弃料品种:废弃土 2.运距:暂按5km计入 |  | m3 | 409.73
分部小计
| A.4 | 砌筑工程
1 | 010401004001 | 多孔砖墙 | 1.砖品种、规格、强度等级:MU10多孔砖 2.墙体类型:外墙 3.砂浆强度等级、配合比:混合砂浆M7.5 |  | m3 | 68.61
2 | 010401004002 | 多孔砖墙 | 1.砖品种、规格、强度等级:MU10多孔砖 2.墙体类型:内墙 3.砂浆强度等级、配合比:混合砂浆M7.5 |  | m3 | 93.45
3 | 010401004003 | 多孔砖墙 | 1.砖品种、规格、强度等级:MU10多孔砖 2.墙体类型:女儿墙 3.砂浆强度等级、配合比:混合砂浆M7.5 |  | m3 | 13.45
4 | 010404001001 | 垫层 | 1.垫层材料种类、配合比、厚度:150厚戈壁土 |  | m3 | 30.21
分部小计
| A.5 | 混凝土及钢筋混凝土工程
1 | 010501001001 | 垫层 | 1.混凝土种类:商品砼 2.混凝土强度等级:C20 |  | m3 | 13.72
2 | 010501001002 | 垫层 | 1.混凝土种类:80厚C15混凝土垫层 |  | m3 | 16.11
3 | 010501002001 | 带形基础 | 1.混凝土种类:商品砼 2.混凝土强度等级:C30 |  | m3 | 65.71
4 | 010501003001 | 独立基础 | 1.混凝土种类:商品砼 2.混凝土强度等级:C30 |  | m3 | 6.23
5 | 010502002001 | 构造柱 | 1.混凝土种类:商品砼 |  | m3 | 29.16
本页小计
注：为计取规费等的使用，可在表中增设其中：“定额人工费”。
表—08
分部分项工程和单价措施项目清单与计价表
工程名称：建筑与装饰工程 |  |  |  | 标段：沙雅县人民检察院技术用房及配套设施建设项目 |  |  |  | 第 2 页 共 11 页
序号 | 项目编码 | 项目名称 | 项目特征描述 |  | 计量单位 | 工程量 | 金额（元）
[7 empty] | 综合单价 |  | 合价 | 其中
暂估价
2.混凝土强度等级:C25
6 | 010503002001 | 矩形梁 | 1.混凝土种类:商品砼 2.混凝土强度等级:C30 |  | m3 | 14.03
7 | 010503004001 | 圈梁 | 1.混凝土种类:商品砼 2.混凝土强度等级:C30 |  | m3 | 16.02
8 | 010505003001 | 平板 | 1.混凝土种类:商品砼 2.混凝土强度等级:C30 |  | m3 | 42.84
9 | 010506001001 | 直形楼梯 | 1.混凝土种类:商品砼 2.混凝土强度等级:C30 |  | m2 | 14.84
10 | 010507001001 | 散水、坡道 | 1.垫层材料种类、厚度:150厚戈壁土垫层，宽出面层300 2.面层厚度:80厚C25细石混凝土面层撒1:1水泥沙子压光 |  | m2 | 54.27
11 | 010507001002 | 坡道 | 1.垫层材料种类、厚度:300厚戈壁土分两层碾压 2.面层厚度:80厚C25细石混凝土面层撒1:1水泥沙子压光 |  | m2 | 4.59
12 | 010507004001 | 台阶 | 1.垫层材料种类、厚度:300厚戈壁土分两层碾压 2.面层厚度:80厚C25细石混凝土 |  | m2 | 16.74
13 | 010507005001 | 扶手、压顶 | 1.混凝土种类:商品砼 2.混凝土强度等级:C30 |  | m3 | 3.98
14 | 010515001001 | 现浇构件钢筋 | 1.钢筋种类、规格:现浇构件低碳热轧盘条(高线) Φ6.5 |  | t | 0.58
15 | 010515001002 | 现浇构件钢筋 | 1.钢筋种类、规格:现浇构件低碳热轧盘条(高线) Φ10 |  | t | 0.391
16 | 010515001003 | 现浇构件钢筋 | 1.钢筋种类、规格:现浇构件热轧光圆钢筋 HPB235 Φ12 |  | t | 1.389
17 | 010515001004 | 现浇构件钢筋 | 1.钢筋种类、规格:现浇构件热轧带肋钢筋 HRB400 Φ10 |  | t | 1.759
18 | 010515001005 | 现浇构件钢筋 | 1.钢筋种类、规格:现浇构件热轧带肋钢筋 HRB400 Φ12 |  | t | 1.461
本页小计
注：为计取规费等的使用，可在表中增设其中：“定额人工费”。
表—08
分部分项工程和单价措施项目清单与计价表
工程名称：建筑与装饰工程 |  |  |  | 标段：沙雅县人民检察院技术用房及配套设施建设项目 |  |  |  | 第 3 页 共 11 页
序号 | 项目编码 | 项目名称 | 项目特征描述 |  | 计量单位 | 工程量 | 金额（元）
[7 empty] | 综合单价 |  | 合价 | 其中
暂估价
19 | 010515001006 | 现浇构件钢筋 | 1.钢筋种类、规格:现浇构件热轧带肋钢筋 HRB400 Φ14 |  | t | 1.813
20 | 010515001007 | 现浇构件钢筋 | 1.钢筋种类、规格:现浇构件热轧带肋钢筋 HRB400 Φ16 |  | t | 0.529
21 | 010515001008 | 现浇构件钢筋 | 1.钢筋种类、规格:现浇构件热轧带肋钢筋 HRB400 Φ18 |  | t | 0.117
22 | 010515001009 | 现浇构件钢筋 | 1.钢筋种类、规格:现浇构件热轧带肋钢筋 HRB400 Φ20 |  | t | 0.079
23 | 010515001010 | 现浇构件钢筋 | 1.钢筋种类、规格:现浇构件热轧带肋钢筋 HRB400 Φ22 |  | t | 0.198
24 | 010515001011 | 现浇构件钢筋 | 1.钢筋种类、规格:现浇构件热轧带肋钢筋 HRB400 Φ25 |  | t | 0.246
25 | 010515001012 | 现浇构件钢筋 | 1.钢筋种类、规格:箍筋 一级钢 Φ6.5 |  | t | 0.955
26 | 010515001013 | 现浇构件钢筋 | 1.钢筋种类、规格:箍筋 一级钢 Φ8 |  | t | 0.222
27 | 010515001014 | 现浇构件钢筋 | 1.钢筋种类、规格:箍筋 一级钢 Φ10 |  | t | 0.117
分部小计
| A.6 | 金属结构工程
1 | 010605001001 | 钢板楼板 | 1.钢材品种、规格:人行通道处屋面100厚彩钢夹芯板 |  | m2 | 9.03
分部小计
| A.8 | 门窗工程
1 | 010801001001 | 木质门 | 1.门代号及洞口尺寸:M1025 1000*2500 2.镶嵌玻璃品种、厚度:成品套装门 |  | 樘 | 9
2 | 010801001002 | 木质门 | 1.门代号及洞口尺寸:WM1025 1000*2500 2.镶嵌玻璃品种、厚度:成品套装门 |  | 樘 | 1
3 | 010801001003 | 木质门 | 1.门代号及洞口尺寸:M1525 1500*2500 |  | 樘 | 1
本页小计
注：为计取规费等的使用，可在表中增设其中：“定额人工费”。
表—08
分部分项工程和单价措施项目清单与计价表
工程名称：建筑与装饰工程 |  |  |  | 标段：沙雅县人民检察院技术用房及配套设施建设项目 |  |  |  | 第 4 页 共 11 页
序号 | 项目编码 | 项目名称 | 项目特征描述 |  | 计量单位 | 工程量 | 金额（元）
[7 empty] | 综合单价 |  | 合价 | 其中
暂估价
2.镶嵌玻璃品种、厚度:成品套装门
4 | 010801001004 | 木质门 | 1.门代号及洞口尺寸:WM1530 1500*3000 2.镶嵌玻璃品种、厚度:成品套装门 |  | 樘 | 1
5 | 010801001005 | 木质门 | 1.门代号及洞口尺寸:M2730 2700*3000 2.镶嵌玻璃品种、厚度:成品套装门 |  | 樘 | 1
6 | 010801001006 | 木质门 | 1.门代号及洞口尺寸:M0925 900*2500 2.镶嵌玻璃品种、厚度:成品套装门 |  | 樘 | 4
7 | 010802001001 | 金属(塑钢）门 | 1.门代号及洞口尺寸:MLC3730 3700*3000 2.门框、扇材质:铝合金玻璃门联窗 |  | 樘 | 1
8 | 010802003001 | 钢质防火门 | 1.门代号及洞口尺寸:FM乙1525 2.门框或扇外围尺寸:1500*2500 3.门框、扇材质:成品钢制乙级防火门 |  | 樘 | 1
9 | 010807001001 | 金属（塑钢、断桥）窗 | 1.框、扇材质:铝合金(断热桥)普通中空玻璃(5+12A+4)窗 |  | m2 | 79.2
分部小计
| A.9 | 屋面及防水工程
1 | 010902001001 | 屋面卷材防水 | 1.部位:雨棚处 2.卷材品种、规格、厚度:高聚物改性沥青防水卷材SBS(4厚),防水层一道(上层自带板岩保护层) |  | m2 | 9.01
2 | 010904001001 | 楼（地）面卷材防水 | 1.部位:卫生间、前室 2.卷材品种、规格、厚度:1.5厚合成高分子涂抹防水层 |  | m2 | 50.22
分部小计
| A.10 | 保温、隔热、防腐工程
1 | 011001001001 | 保温隔热屋 | 1.找平层材料品种、厚 |  | m | 6.17
本页小计
注：为计取规费等的使用，可在表中增设其中：“定额人工费”。
表—08
分部分项工程和单价措施项目清单与计价表
工程名称：建筑与装饰工程 |  |  |  | 标段：沙雅县人民检察院技术用房及配套设施建设项目 |  |  |  | 第 5 页 共 11 页
序号 | 项目编码 | 项目名称 | 项目特征描述 |  | 计量单位 | 工程量 | 金额（元）
[7 empty] | 综合单价 |  | 合价 | 其中
暂估价
|  | 面 | 度:20厚1:25水泥砂浆 2.保温隔热材料品种、规格、厚度:30厚岩棉保温板 3.找坡层材料品种、厚度:防水卷材上抹30厚(最薄处)1:25水泥砂浆,面层向出水口找坡 |  | 2
2 | 011001001002 | 保温隔热屋面 | 1.找平层材料种类、做法:20厚1：2.5水泥砂浆找平层 2.隔气层材料品种、厚度:1.2厚聚氨酯防水涂料隔汽层 3.保温隔热材料品种、规格、厚度:180厚的EPS板保温层(B1级,干密度≥22kg/m3) 4.找平层材料种类、做法:30厚C20细石混凝土找平层 5.防护材料种类、做法:20厚1：2.5水泥砂浆面层 |  | m2 | 231.68
3 | 011001002001 | 保温隔热天棚 | 1.部位:雨棚底部 2.保温隔热材料品种、规格及厚度:30厚岩棉保温板 |  | m2 | 7.01
4 | 011001003001 | 保温隔热墙面 | 1.保温隔热部位:墙体 2.保温隔热方式:外保温 3.保温隔热面层材料品种、规格、性能:100厚Sto岩棉保温板 4.增强网及抗裂防水砂浆种类:Sto防护砂浆+Sto玻纤网格布 |  | m2 | 508.73
5 | 011001003002 | 保温隔热墙面 | 1.保温隔热部位:门窗洞侧壁 2.保温隔热方式:外保温 3.保温隔热面层材料品种、规格、性能:30厚Sto岩棉保温板 4.增强网及抗裂防水砂浆种类:Sto防护砂浆 |  | m2 | 39.1
本页小计
注：为计取规费等的使用，可在表中增设其中：“定额人工费”。
表—08
分部分项工程和单价措施项目清单与计价表
工程名称：建筑与装饰工程 |  |  |  | 标段：沙雅县人民检察院技术用房及配套设施建设项目 |  |  |  | 第 6 页 共 11 页
序号 | 项目编码 | 项目名称 | 项目特征描述 |  | 计量单位 | 工程量 | 金额（元）
[7 empty] | 综合单价 |  | 合价 | 其中
暂估价
+Sto玻纤网格布
6 | 011001003003 | 保温隔热墙面 | 1.保温隔热部位:女儿墙内侧 2.保温隔热方式:外保温 3.保温隔热面层材料品种、规格、性能:30厚Sto岩棉保温板 4.增强网及抗裂防水砂浆种类:Sto防护砂浆+Sto玻纤网格布 |  | m2 | 68.05
7 | 011003003001 | 防腐涂料 | 1.涂刷部位:与土壤接触部位 2.刮腻子的种类、遍数:一道冷底子油，两道热沥青 |  | m2 | 416.74
分部小计
| A.11 | 楼地面装饰工程
1 | 011101003001 | 细石混凝土楼地面 | 1.部位:走廊、一站式服务大厅、其它功能房间、门厅 2.找平层厚度、砂浆配合比:60厚C20细石混凝土，随打随抹平，散热管上皮最薄处≥30厚 |  | m2 | 183.65
2 | 011101003002 | 细石混凝土楼地面 | 1.部位:卫生间、前室 2.找平层厚度、砂浆配合比:60厚C20细石混凝土，随打随抹平，散热管上皮最薄处≥30厚 |  | m2 | 17.78
3 | 011101003003 | 细石混凝土楼地面 | 1.部位:走廊、其它功能房间 2.找平层厚度、砂浆配合比:20厚1:2.5水泥砂浆找平、压实抹光 3.面层厚度、混凝土强度等级:60厚C20细石混凝土，随打随抹平，散热管上皮最薄处≥30厚 |  | m2 | 184.4
4 | 011101003004 | 细石混凝土楼地面 | 1.部位:卫生间、前室 2.找平层厚度、砂浆配合比:20厚1:2.5水泥砂浆找平、压实抹光 3.面层厚度、混凝土强 |  | m2 | 17.78
本页小计
注：为计取规费等的使用，可在表中增设其中：“定额人工费”。
表—08
分部分项工程和单价措施项目清单与计价表
工程名称：建筑与装饰工程 |  |  |  | 标段：沙雅县人民检察院技术用房及配套设施建设项目 |  |  |  | 第 7 页 共 11 页
序号 | 项目编码 | 项目名称 | 项目特征描述 |  | 计量单位 | 工程量 | 金额（元）
[7 empty] | 综合单价 |  | 合价 | 其中
暂估价
度等级:60厚C20细石混凝土，随打随抹平，散热管上皮最薄处≥30厚
5 | 011102003001 | 块料楼地面 | 1.部位:走廊、一站式服务大厅、其它功能房间 2.找平层厚度、砂浆配合比:水泥浆一道（内掺建筑胶） 3.结合层厚度、砂浆配合比:20厚1:3干硬性水泥砂浆结合层 4.面层材料品种、规格、颜色:6-10厚铺地砖，干水泥擦缝 |  | m2 | 6.6
6 | 011102003002 | 块料楼地面 | 1.部位:走廊、一站式服务大厅、其它功能房间、门厅 2.找平层厚度、砂浆配合比:水泥浆一道（内掺建筑胶） 3.结合层厚度、砂浆配合比:20厚1:3干硬性水泥砂浆结合层 4.面层材料品种、规格、颜色:6-10厚铺地砖，干水泥擦缝 |  | m2 | 358.29
7 | 011102003003 | 块料楼地面 | 1.部位:卫生间、前室 2.找平层厚度、砂浆配合比:水泥浆一道（内掺建筑胶） 3.结合层厚度、砂浆配合比:20厚1:3干硬性水泥砂浆结合层 4.面层材料品种、规格、颜色:6-10厚铺地砖，干水泥擦缝 |  | m2 | 35.56
8 | 011105003001 | 块料踢脚线 | 1.踢脚线高度:120mm 2.8厚1:3水泥砂浆打底扫毛或划出纹道 3.粘贴层厚度、材料种类:5厚1:2.5水泥砂浆（内掺建筑胶）粘结层 4.面层材料品种、规格、颜色:6-10铺地砖踢脚，稀水泥浆擦缝 |  | m2 | 36.66
本页小计
注：为计取规费等的使用，可在表中增设其中：“定额人工费”。
表—08
分部分项工程和单价措施项目清单与计价表
工程名称：建筑与装饰工程 |  |  |  | 标段：沙雅县人民检察院技术用房及配套设施建设项目 |  |  |  | 第 8 页 共 11 页
序号 | 项目编码 | 项目名称 | 项目特征描述 |  | 计量单位 | 工程量 | 金额（元）
[7 empty] | 综合单价 |  | 合价 | 其中
暂估价
9 | 011106002001 | 块料楼梯面层 | 1.面层材料品种、规格、颜色:楼梯面层做法参新12J06 110/3 |  | m2 | 14.84
10 | 011107001001 | 石材台阶面 | 1.粘结材料种类:30厚1:3干硬性水泥砂浆结合层 2.面层材料品种、规格、颜色:30厚花岗石板面层 |  | m2 | 21.33
分部小计
| A.12 | 墙、柱面装饰与隔断、幕墙工程
1 | 011201001001 | 墙面一般抹灰 | 1.墙体类型:内墙 2.刷水泥浆一道（内掺建筑胶） 3.底层厚度、砂浆配合比:10厚1:3：9水泥石灰膏砂浆打底 4.面层厚度、砂浆配合比:6厚1:3石灰膏砂浆 |  | m2 | 1123.2
2 | 011204003001 | 块料墙面 | 1.墙体类型:卫生间-内墙 2.安装方式:粘贴 3.8厚1:1：6水泥石灰膏砂浆打底扫毛或划出纹道 4.6厚1:0.5:2.5水泥石灰膏砂浆木抹子抹平 5.5厚1:2建筑胶水泥砂浆粘结层 6.面层材料品种、规格、颜色:贴5-8厚釉面砖 |  | m2 | 76.26
3 | 011210002001 | 金属隔断 | 1.骨架、边框材料种类、规格:65系断桥隔热铝合金隔断 |  | m2 | 6.6
4 | 011210003001 | 玻璃隔断 | 1.部位:人行通道 2.边框材料种类、规格:铝合金边框 3.玻璃品种、规格、颜色:玻璃轻质隔断（包含门） |  | m2 | 32.4
5 | 011210004001 | 塑料隔断 | 1.隔板材料品种、规格、颜色:浴厕隔断 |  | m2 | 15.12
分部小计
本页小计
注：为计取规费等的使用，可在表中增设其中：“定额人工费”。
表—08
分部分项工程和单价措施项目清单与计价表
工程名称：建筑与装饰工程 |  |  |  | 标段：沙雅县人民检察院技术用房及配套设施建设项目 |  |  |  | 第 9 页 共 11 页
序号 | 项目编码 | 项目名称 | 项目特征描述 |  | 计量单位 | 工程量 | 金额（元）
[7 empty] | 综合单价 |  | 合价 | 其中
暂估价
| A.13 | 天棚工程
1 | 011302001001 | 吊顶天棚 | 1.部位:走廊、一站式服务大厅、门厅 2.现浇钢筋混凝土板底膨胀螺栓固定，双向中距≤1200 3.吊顶形式、吊杆规格、高度:10号镀锌低碳钢丝（或φ6钢筋）吊杆双向中距≤1200 4.龙骨材料种类、规格、中距:u型轻钢龙骨CB38*12中距≤1200，找平后与钢筋吊杆固定 5.基层材料种类、规格:H型轻钢次龙骨HB20*20用，中距300 6.面层材料品种、规格:矿棉吸声板 |  | m2 | 225.05
分部小计
| A.14 | 油漆、涂料、裱糊工程
1 | 011406001001 | 抹灰面油漆 | 1.基层类型:一般抹灰面 2.油漆品种、刷漆遍数:乳胶漆两遍 3.部位:其他功能房间-天棚 |  | m2 | 183.73
2 | 011406001002 | 抹灰面油漆 | 1.基层类型:一般抹灰面 2.油漆品种、刷漆遍数:乳胶漆两遍 3.部位:内墙 |  | m2 | 1123.2
3 | 011406001003 | 抹灰面油漆 | 1.基层类型:一般抹灰面 2.油漆品种、刷漆遍数:真石漆 3.部位:外墙 |  | m2 | 521.76
4 | 011406001004 | 抹灰面油漆 | 1.基层类型:一般抹灰面 2.油漆品种、刷漆遍数:乳胶漆两遍 3.部位:楼梯底板 |  | m2 | 14.84
分部小计
本页小计
注：为计取规费等的使用，可在表中增设其中：“定额人工费”。
表—08
分部分项工程和单价措施项目清单与计价表
工程名称：建筑与装饰工程 |  |  |  | 标段：沙雅县人民检察院技术用房及配套设施建设项目 |  |  |  | 第 10 页 共 11 页
序号 | 项目编码 | 项目名称 | 项目特征描述 |  | 计量单位 | 工程量 | 金额（元）
[7 empty] | 综合单价 |  | 合价 | 其中
暂估价
| A.15 | 其他装饰工程
1 | 011503001001 | 金属扶手、栏杆、栏板 | 1.栏杆材料种类、规格:楼梯扶手栏杆(不锈钢扶手、栏杆)做法参2新12J0649垂直栏杆间距不大于110mm |  | m | 14.39
2 | 011503001002 | 金属扶手、栏杆、栏板 | 1.栏杆材料种类、规格:坡道扶手栏杆(不锈钢扶手、栏杆)做法参2新12J0649垂直栏杆间距不大于110mm |  | m | 8.4
3 | 011505001001 | 洗漱台 | 1.材料品种、规格、颜色:大理石洗漱台 |  | m2 | 1.96
分部小计
分部小计
措施项目
1 | 011701002001 | 外脚手架 | 1.搭设方式:双排 2.搭设高度:9.1m 3.脚手架材质:焊接钢管 |  | m2 | 563.08
2 | 011701002002 | 外脚手架 | 1.搭设方式:双排 2.搭设高度:3.6m内 3.脚手架材质:焊接钢管 |  | m2 | 388.02
3 | 011701003001 | 里脚手架 | 1.搭设高度:3.6m以内 2.脚手架材质:焊接钢管 |  | m2 | 512.51
4 | 011702001001 | 基础 | 1.基础类型:带形基础 |  | m2 | 395.2
5 | 011702001002 | 基础 | 1.基础类型:独立基础 |  | m2 | 10.18
6 | 011702001003 | 基础 | 1.基础类型:垫层模板 |  | m2 | 24.19
7 | 011702003001 | 构造柱 | 1.构造柱模板 |  | m2 | 241.52
8 | 011702006001 | 矩形梁 | 1.矩形梁模板 |  | m2 | 115.49
9 | 011702008001 | 圈梁 | 1.圈梁模板 |  | m2 | 102.63
10 | 011702008002 | 圈梁 | 1.压顶模板 |  | m2 | 34.79
11 | 011702016001 | 平板 | 1.平板模板 |  | m2 | 408.32
12 | 011703001001 | 垂直运输 | 1.建筑物建筑类型及结构形式:砖混结构 卷扬机 2.建筑物檐口高度、层数:20m(6层)以内 |  | m2 | 517.31
本页小计
注：为计取规费等的使用，可在表中增设其中：“定额人工费”。
表—08
分部分项工程和单价措施项目清单与计价表
工程名称：建筑与装饰工程 |  |  |  | 标段：沙雅县人民检察院技术用房及配套设施建设项目 |  |  |  | 第 11 页 共 11 页
序号 | 项目编码 | 项目名称 | 项目特征描述 |  | 计量单位 | 工程量 | 金额（元）
[7 empty] | 综合单价 |  | 合价 | 其中
暂估价
分部小计
本页小计
合计
注：为计取规费等的使用，可在表中增设其中：“定额人工费”。
表—08

## 表-11 总价措施项目清单与计价表【建筑与装饰工程】
总价措施项目清单与计价表
工程名称：建筑与装饰工程 |  |  | 标段：沙雅县人民检察院技术用房及配套设施建设项目 |  |  |  |  | 第 1 页 共 2 页
序号 | 项目编码 | 项目名称 |  | 计算基础 | 费率(%) | 金额(元) | 调整费率(%) |  | 调整后金额(元) | 备注
1 | 011707001001 | 安全文明施工
2 | 011707001002 | 其中：环境保护费、文明施工费、安全施工费 |  | 分部分项人工费+分部分项机械费+单价措施项目人工费+单价措施项目机械费 | 2.8
3 | 011707001003 | 其中：临时设施费 |  | 分部分项人工费+分部分项机械费+单价措施项目人工费+单价措施项目机械费 | 1.38
4 | 011707001004 | 其中：智慧工地基础配置费 |  | 40000 |  | 40000
5 | 011707002001 | 夜间施工增加费 |  |  | 0 |  |  |  |  | 按实际发生计取，不发生不计取。
6 | 011707004001 | 二次搬运费 |  | 分部分项人工费+分部分项机械费+单价措施项目人工费+单价措施项目机械费 | 0
7 | 011707005001 | 冬雨季施工增加费 |  |  | 0 |  |  |  |  | 不发生不计取，在编制施工招标文件时依据工程实际情况，结合市场编制费用清单。
8 | 011707007001 | 已完工程及设备保护费 |  | 分部分项人工费+分部分项机械费+单价措施项目人工费+单价措施项目机械费 | 0.07
9 | X011707008001 | 工程定位复测、点交清理费 |  | 分部分项人工费+分部分项机械费+单价措施项目人工费+单价措施项目机械费 | 0.08
10 | X011707010001 | 检验试验费
11 | X011707010002 | 其中：自检试验费 |  |  | 0
12 | X011707010003 | 其中：检验试验配合费 |  | 分部分项人工费+分部分项机械费+单价措施项目人工费+单价措施项目机械费 | 0.11
13 | X011707011001 | 特殊地区增加费 |  |  | 0 |  |  |  |  | 结合工程实际情
编制人（造价人员）： | [7 empty] | 复核人（造价工程师）：
注：1.“计算基础”中安全文明施工费可为“定额基价”、“定额人工费”或“定额人工费+定额机械费”，其他项目可为“定额人工费”或“定额人工费+定额机械费”。 2.按施工方案计算的措施费，若无“计算基础”和“费率”的数值，也可只填“金额”数值，但应在备注栏说明施工方案出处或计算方法。
表-11
总价措施项目清单与计价表
工程名称：建筑与装饰工程 |  |  | 标段：沙雅县人民检察院技术用房及配套设施建设项目 |  |  |  |  | 第 2 页 共 2 页
序号 | 项目编码 | 项目名称 |  | 计算基础 | 费率(%) | 金额(元) | 调整费率(%) |  | 调整后金额(元) | 备注
况，按相关规定计取
14 | 01B991 | 竣工档案编制费 |  | 分部分项人工费+分部分项机械费+单价措施项目人工费+单价措施项目机械费 | 0.27
合 计
编制人（造价人员）： | [7 empty] | 复核人（造价工程师）：
注：1.“计算基础”中安全文明施工费可为“定额基价”、“定额人工费”或“定额人工费+定额机械费”，其他项目可为“定额人工费”或“定额人工费+定额机械费”。 2.按施工方案计算的措施费，若无“计算基础”和“费率”的数值，也可只填“金额”数值，但应在备注栏说明施工方案出处或计算方法。
表-11

## 表-12-1 暂列金额明细表【建筑与装饰工程】
暂列金额明细表
工程名称：建筑与装饰工程 |  | 标段：沙雅县人民检察院技术用房及配套设施建设项目 |  |  | 第 1 页 共 1 页
序号 | 项目名称 |  | 计量单位 | 暂定金额(元) |  | 备注
1 | 暂列金 |  | 元 | 50000
合 计 |  |  |  | 50000 |  | —
注：此表由招标人填写，如不能详列，也可只列暂列金额总额，投标人应将上述暂列金额计入投标总价中。
表—12—1

## 表-12-3 专业工程暂估价及结算价表【建筑与装饰工程】
专业工程暂估价及结算价表
工程名称：建筑与装饰工程 |  |  | 标段：沙雅县人民检察院技术用房及配套设施建设项目 |  |  |  | 第 1 页 共 1 页
序号 | 工程名称 | 工程内容 |  | 暂估金额（元） | 结算金额(元) | 差额±(元) |  | 备注
1 | 室外钢爬梯 | 做法详图纸 |  | 30000
| 服务台 | 做法详图纸 |  | 20000
合 计 |  |  |  | 50000 |  |  |  | —
注：此表“暂估金额”由招标人填写，投标人应将“暂估金额”计入投标总价中。结算时按合同约定结算金额填写。
表—12—3

## 表-13 规费、税金项目清单与计价表【建筑与装饰工程】
规费、税金项目计价表
工程名称：建筑与装饰工程 |  | 标段：沙雅县人民检察院技术用房及配套设施建设项目 |  |  | 第 1 页 共 1 页
序号 | 项目名称 |  | 计算基础 | 计算基数 |  | 计算费率(%) | 金额（元）
1 | 规费 |  | 社会保险费+住房公积金
1.1 | 社会保险费 |  | 养老保险费+失业保险费+医疗保险费+工伤保险费
1.11 | 养老保险费 |  | 分部分项人工费+分部分项机械费+单价措施项目人工费+单价措施项目机械费 |  |  | 4.31
1.12 | 失业保险费 |  | 分部分项人工费+分部分项机械费+单价措施项目人工费+单价措施项目机械费 |  |  | 0.38
1.13 | 医疗保险费 |  | 分部分项人工费+分部分项机械费+单价措施项目人工费+单价措施项目机械费 |  |  | 1.37
1.14 | 工伤保险费 |  | 分部分项人工费+分部分项机械费+单价措施项目人工费+单价措施项目机械费 |  |  | 0.19
1.2 | 住房公积金 |  | 分部分项人工费+分部分项机械费+单价措施项目人工费+单价措施项目机械费 |  |  | 0.94
2 | 税金 |  | 税前工程造价 |  |  | 9
合计
编制人（造价人员）： |  |  |  |  | 复核人（造价工程师）：
表-13

## 表-04 单位工程投标报价汇总表【电气设备安装工程】
单位工程投标报价汇总表
工程名称：电气设备安装工程 |  | 标段：沙雅县人民检察院技术用房及配套设施建设项目 |  | 第 1 页 共 1 页
序号 | 汇总内容 |  | 金额(元) |  | 其中：暂估价(元)
一 | 分部分项工程费
1.1 | 弱电
1.2 | 防雷接地
1.3 | 强电
1.4 | 应急照明
二 | 措施项目费
2.1 | 单价措施项目费
2.2 | 总价措施项目费
2.21 | 其中：安全文明施工费
三 | 其他项目费
3.1 | 暂列金额
3.2 | 暂估价
3.3 | 计日工
3.4 | 总承包服务费
四 | 规费
五 | 税前工程造价
六 | 税金
投标报价合计=一+二+三+四+六
注：本表适用于单位工程招标控制价或投标报价的汇总，如无单位工程划分，单项工程也使用本表汇总
表—04

## 表-08 分部分项工程和单价措施项目清单与计价表【电气设备
分部分项工程和单价措施项目清单与计价表
工程名称：电气设备安装工程 |  |  |  | 标段：沙雅县人民检察院技术用房及配套设施建设项目 |  |  |  | 第 1 页 共 4 页
序号 | 项目编码 | 项目名称 | 项目特征描述 |  | 计量单位 | 工程量 | 金额（元）
[7 empty] | 综合单价 |  | 合价 | 其中
暂估价
分部分项
弱电
1 | 030411005001 | 接线箱 | 1.名称:监控配线箱 2.规格:详设计图纸 |  | 个 | 1
2 | 030411005002 | 接线箱 | 1.名称:弱电过线箱 2.规格:详设计图纸 |  | 个 | 1
3 | 030502004001 | 电视、电话插座 | 1.名称:电话插座 2.安装方式:距地0.6m |  | 个 | 17
4 | 030502012001 | 信息插座 | 1.名称:信息插座 2.安装方式:距地0.6m |  | 个 | 17
5 | 030502004002 | 电视、电话插座 | 1.名称:电视插座 2.安装方式:距地0.6m |  | 个 | 17
6 | 030411001001 | 配管 | 1.名称:电线管 2.规格:RPE-25 3.配置形式:暗配 |  | m | 250.17
7 | 030411003001 | 桥架 | 1.名称:弱电金属线槽 2.规格:100*100 |  | m | 41.81
8 | 030507008001 | 监控摄像设备 | 1.名称:枪式摄像机 2.类别:详设计图纸 |  | 台 | 12
分部小计
防雷接地
1 | 030409008001 | 等电位端子箱、测试板 | 1.名称:总等电位端子箱 2.规格:详设计图纸 |  | 台 | 1
2 | 030409008002 | 等电位端子箱、测试板 | 1.名称:局部等电位端子箱 2.规格:详设计图纸 |  | 台 | 1
3 | 030409008003 | 测试板 | 1、名称：接地测试卡 2、位置：室外地坪距地：0.5m |  | 个 | 4
4 | 030409002001 | 接地母线 | 1、名称：接地母线 2、材质：-40X4热镀锌扁钢 |  | m | 160.84
5 | 030409003001 | 避雷引下线 | 1.名称:避雷引下线 2.规格:Φ16 |  | m | 36.4
6 | 030409005001 | 避雷网 | 1.名称:避雷网 2.材质:镀锌圆钢 3.规格:Φ12 |  | m | 67.33
分部小计
强电
本页小计
注：为计取规费等的使用，可在表中增设其中：“定额人工费”。
表—08
分部分项工程和单价措施项目清单与计价表
工程名称：电气设备安装工程 |  |  |  | 标段：沙雅县人民检察院技术用房及配套设施建设项目 |  |  |  | 第 2 页 共 4 页
序号 | 项目编码 | 项目名称 | 项目特征描述 |  | 计量单位 | 工程量 | 金额（元）
[7 empty] | 综合单价 |  | 合价 | 其中
暂估价
1 | 030404004001 | 低压开关柜(屏） | 1.名称:低压开关柜 2.规格:700*1700*200 |  | 台 | 1
2 | 030404017001 | 配电箱 | 1.名称:照明配电箱（2AL-1） 2.规格:500*700*200 |  | 台 | 1
3 | 030408001001 | 电力电缆 | 1.名称:电力电缆 2.规格:WDZ-YJY-4*25+1*16 3.材质:铜芯 4.敷设方式、部位:管道敷设 |  | m | 19.64
4 | 030408001002 | 电力电缆 | 1.名称:电力电缆 2.规格:YJV22-4*35 3.材质:铜芯 4.敷设方式、部位:管道敷设 |  | m | 9.64
5 | 030411004001 | 配线 | 1.名称:管内穿线 2.配线形式:砖、混凝土结构内 3.规格:WDZ-BYJ-2.5 4.材质:铜芯 5.配线部位:暗敷 |  | m | 862.57
6 | 030411004002 | 配线 | 1.名称:管内穿线 2.配线形式:砖、混凝土结构内 3.规格:NH-BV-4 4.材质:铜芯 5.配线部位:暗敷 |  | m | 26.36
7 | 030411004003 | 配线 | 1.名称:管内穿线 2.配线形式:砖、混凝土结构内 3.规格:WDZ-BYJ-4 4.材质:铜芯 5.配线部位:暗敷 |  | m | 1443.66
8 | 030411004004 | 配线 | 1.名称:管内穿线 2.配线形式:砖、混凝土结构内 3.规格:WDZ-BYJ-6 4.材质:铜芯 5.配线部位:暗敷 |  | m | 243.37
9 | 030411001002 | 配管 | 1.名称:电线管 2.规格:PC-20 3.配置形式:暗配 |  | m | 272.33
10 | 030411001003 | 配管 | 1.名称:电线管 |  | m | 541.18
本页小计
注：为计取规费等的使用，可在表中增设其中：“定额人工费”。
表—08
分部分项工程和单价措施项目清单与计价表
工程名称：电气设备安装工程 |  |  |  | 标段：沙雅县人民检察院技术用房及配套设施建设项目 |  |  |  | 第 3 页 共 4 页
序号 | 项目编码 | 项目名称 | 项目特征描述 |  | 计量单位 | 工程量 | 金额（元）
[7 empty] | 综合单价 |  | 合价 | 其中
暂估价
2.规格:RPE-20 3.配置形式:暗配
11 | 030411001004 | 配管 | 1.名称:钢管 2.规格:SC50 3.配置形式:暗配 |  | m | 12.73
12 | 030411001005 | 配管 | 1.名称:钢管 2.规格:SC70 3.配置形式:暗配 |  | m | 5.6
13 | 030904005001 | 声光报警器 | 1.名称:声光报警器 2.规格:详设计图纸 |  | 个 | 2
14 | 030412001001 | 普通灯具 | 1.名称:防水壁灯（带金属保护罩） 2.规格:1*40W节能型 |  | 套 | 1
15 | 030412001002 | 普通灯具 | 1.名称:防水吸顶灯 2.规格:1*20W节能型 |  | 套 | 6
16 | 030412001003 | 普通灯具 | 1.名称:声光控吸顶灯 2.型号:详设计图纸 |  | 套 | 16
17 | 030412001004 | 普通灯具 | 1.名称:双管格栅LED灯 2.规格:T8 2*18W |  | 套 | 29
18 | 030904003001 | 按钮 | 1.名称:残疾人报警按钮 2.规格:详设计图纸 |  | 个 | 2
19 | 030404034001 | 照明开关 | 1.名称:单联暗开关 2.规格:220v 5A |  | 个 | 9
20 | 030404034002 | 照明开关 | 1.名称:双联暗开关 2.规格:10A |  | 个 | 7
21 | 030404035001 | 插座 | 1.名称:单向五孔插座 2.规格:220v 10A |  | 个 | 44
22 | 030404035002 | 插座 | 1.名称:空调插座 2.规格:220v 20A |  | 个 | 14
分部小计
应急照明
1 | 030411004005 | 配线 | 1.名称:管内穿线 2.配线形式:砖、混凝土结构内 3.规格:NH-BV-2.5 4.材质:铜芯 5.配线部位:暗敷 |  | m | 193.96
2 | 030411001006 | 配管 | 1.名称:钢管 2.规格:SC-20 3.配置形式:暗配 |  | m | 96.98
本页小计
注：为计取规费等的使用，可在表中增设其中：“定额人工费”。
表—08
分部分项工程和单价措施项目清单与计价表
工程名称：电气设备安装工程 |  |  |  | 标段：沙雅县人民检察院技术用房及配套设施建设项目 |  |  |  | 第 4 页 共 4 页
序号 | 项目编码 | 项目名称 | 项目特征描述 |  | 计量单位 | 工程量 | 金额（元）
[7 empty] | 综合单价 |  | 合价 | 其中
暂估价
3 | 030404017002 | 配电箱 | 1.名称:应急照明配电箱（ALE） 2.规格:500*500*200 |  | 台 | 1
4 | 030412004001 | 装饰灯 | 1.名称:A型安全出口标志灯 2.规格:LED 1*1W |  | 套 | 7
5 | 030412004002 | 装饰灯 | 1.名称:A型单面双向疏散指示标志灯 2.规格:3W |  | 套 | 6
6 | 030412004003 | 装饰灯 | 1.名称:双面多信息复合标志灯 2.规格:3W |  | 套 | 6
7 | 030412004004 | 装饰灯 | 1.名称:A型应急照明灯 2.规格:2*3W |  | 套 | 9
分部小计
分部小计
措施项目
分部小计
本页小计
合计
注：为计取规费等的使用，可在表中增设其中：“定额人工费”。
表—08

## 表-11 总价措施项目清单与计价表【电气设备安装工程】
总价措施项目清单与计价表
工程名称：电气设备安装工程 |  |  | 标段：沙雅县人民检察院技术用房及配套设施建设项目 |  |  |  |  | 第 1 页 共 1 页
序号 | 项目编码 | 项目名称 |  | 计算基础 | 费率(%) | 金额(元) | 调整费率(%) |  | 调整后金额(元) | 备注
1 | 031302001001 | 安全文明施工
2 | 031302001002 | 其中：环境保护费、文明施工费、安全施工费 |  | 分部分项人工费+单价措施项目人工费 | 0
3 | 031302001003 | 其中：临时设施费 |  | 分部分项人工费+单价措施项目人工费 | 1.61
4 | 031302002001 | 夜间施工增加费 |  |  | 0 |  |  |  |  | 按实际发生计取，不发生不计取。
5 | 031302004001 | 二次搬运费 |  | 分部分项人工费+单价措施项目人工费 | 0
6 | 031302005001 | 冬雨季施工增加费 |  |  | 0 |  |  |  |  | 不发生不计取，在编制施工招标文件时依据工程实际情况，结合市场编制费用清单。
7 | 031302006001 | 已完工程及设备保护费 |  | 分部分项人工费+单价措施项目人工费 | 0.07
8 | 031301009001 | 特殊地区增加费 |  |  | 0 |  |  |  |  | 结合工程实际情况，按相关规定计取
9 | X031302008001 | 工程定位复测、点交清理费 |  | 分部分项人工费+单价措施项目人工费 | 0.27
10 | X031302010001 | 检验试验费
11 | X031302010002 | 其中：自检试验费 |  |  | 0
12 | X031302010003 | 其中：检验试验配合费 |  | 分部分项人工费+单价措施项目人工费 | 0.18
13 | 03B991 | 竣工档案编制费 |  | 分部分项人工费+单价措施项目人工费 | 0.32
合 计
编制人（造价人员）： | [7 empty] | 复核人（造价工程师）：
注：1.“计算基础”中安全文明施工费可为“定额基价”、“定额人工费”或“定额人工费+定额机械费”，其他项目可为“定额人工费”或“定额人工费+定额机械费”。 2.按施工方案计算的措施费，若无“计算基础”和“费率”的数值，也可只填“金额”数值，但应在备注栏说明施工方案出处或计算方法。
表-11

## 表-12-1 暂列金额明细表【电气设备安装工程】
暂列金额明细表
工程名称：电气设备安装工程 |  | 标段：沙雅县人民检察院技术用房及配套设施建设项目 |  |  | 第 1 页 共 1 页
序号 | 项目名称 |  | 计量单位 | 暂定金额(元) |  | 备注
1
合 计 | [5 empty] | —
注：此表由招标人填写，如不能详列，也可只列暂列金额总额，投标人应将上述暂列金额计入投标总价中。
表—12—1

## 表-12-3 专业工程暂估价及结算价表【电气设备安装工程】
专业工程暂估价及结算价表
工程名称：电气设备安装工程 |  |  | 标段：沙雅县人民检察院技术用房及配套设施建设项目 |  |  |  | 第 1 页 共 1 页
序号 | 工程名称 | 工程内容 |  | 暂估金额（元） | 结算金额(元) | 差额±(元) |  | 备注
1
合 计 |  |  |  | 0 |  |  |  | —
注：此表“暂估金额”由招标人填写，投标人应将“暂估金额”计入投标总价中。结算时按合同约定结算金额填写。
表—12—3

## 表-13 规费、税金项目清单与计价表【电气设备安装工程】
规费、税金项目计价表
工程名称：电气设备安装工程 |  | 标段：沙雅县人民检察院技术用房及配套设施建设项目 |  |  | 第 1 页 共 1 页
序号 | 项目名称 |  | 计算基础 | 计算基数 |  | 计算费率(%) | 金额（元）
1 | 规费 |  | 社会保险费+住房公积金
1.1 | 社会保险费 |  | 养老保险费+失业保险费+医疗保险费+工伤保险费
1.11 | 养老保险费 |  | 分部分项人工费+单价措施项目人工费 |  |  | 7.13
1.12 | 失业保险费 |  | 分部分项人工费+单价措施项目人工费 |  |  | 0.28
1.13 | 医疗保险费 |  | 分部分项人工费+单价措施项目人工费 |  |  | 1.58
1.14 | 工伤保险费 |  | 分部分项人工费+单价措施项目人工费 |  |  | 0.19
1.2 | 住房公积金 |  | 分部分项人工费+单价措施项目人工费 |  |  | 1.05
2 | 税金 |  | 税前工程造价 |  |  | 9
合计
编制人（造价人员）： |  |  |  |  | 复核人（造价工程师）：
表-13

## 表-04 单位工程投标报价汇总表【给排水工程】
单位工程投标报价汇总表
工程名称：给排水工程 |  | 标段：沙雅县人民检察院技术用房及配套设施建设项目 |  | 第 1 页 共 1 页
序号 | 汇总内容 |  | 金额(元) |  | 其中：暂估价(元)
一 | 分部分项工程费
1.1 | 排水
1.2 | 给水
二 | 措施项目费
2.1 | 单价措施项目费
2.2 | 总价措施项目费
2.21 | 其中：安全文明施工费
三 | 其他项目费
3.1 | 暂列金额
3.2 | 暂估价
3.3 | 计日工
3.4 | 总承包服务费
四 | 规费
五 | 税前工程造价
六 | 税金
投标报价合计=一+二+三+四+六
注：本表适用于单位工程招标控制价或投标报价的汇总，如无单位工程划分，单项工程也使用本表汇总
表—04

## 表-08 分部分项工程和单价措施项目清单与计价表【给排水工
分部分项工程和单价措施项目清单与计价表
工程名称：给排水工程 |  |  |  | 标段：沙雅县人民检察院技术用房及配套设施建设项目 |  |  |  | 第 1 页 共 6 页
序号 | 项目编码 | 项目名称 | 项目特征描述 |  | 计量单位 | 工程量 | 金额（元）
[7 empty] | 综合单价 |  | 合价 | 其中
暂估价
分部分项
排水
1 | 031001006001 | 塑料管 | 1.安装部位:室内 2.介质:污水 3.材质、规格:U-PVC-110 4.连接形式:粘接 |  | m | 38.26
2 | 03B001 | 通气帽 | 1.名称:通气帽 2.规格:DN110 |  | 个 | 1
3 | 031004014001 | 给、排水附(配)件 | 1.名称:地漏 2.型号、规格:DN50 |  | 个 | 6
4 | 031004014002 | 给、排水附(配)件 | 1.名称:地面扫除口 2.型号、规格:DN50 |  | 个 | 2
分部小计
给水
1 | 031001006002 | 塑料管 | 1.安装部位:室内 2.介质:水 3.材质、规格:PPR-50 4.连接形式:热熔连接 5.压力试验及吹、洗设计要求:管道试压： 管道安装完毕后按设计规定对管道系统进行强度、严密性试验，以检查管道系统及各连接部位的工程质量。各种承压管道系统和设备应做水试压试验，非承压管道系统和设各应做灌水试验。排水管道试压：隐蔽或埋地的排水管道在隐蔽前必须作灌水试验做灌水试验，其灌水高度应不 低于底层卫生器具的上边缘和底层地面高度。排水主立管及水平干管管道做通球试验，其具体检验方法和要求见 GB50242-2002《建筑给 水 排水及采暖工程施工质量验收规范>》 |  | m | 7.26
本页小计
注：为计取规费等的使用，可在表中增设其中：“定额人工费”。
表—08
分部分项工程和单价措施项目清单与计价表
工程名称：给排水工程 |  |  |  | 标段：沙雅县人民检察院技术用房及配套设施建设项目 |  |  |  | 第 2 页 共 6 页
序号 | 项目编码 | 项目名称 | 项目特征描述 |  | 计量单位 | 工程量 | 金额（元）
[7 empty] | 综合单价 |  | 合价 | 其中
暂估价
5.2.1条及5.2.5条。 管道冲洗： 1、生活给水系统管道在交付使用前必须冲洗及消毒，要求以不小于1.5m/s的流速进行冲洗，并符合《建筑给水排水及采暖工程施工质量验收 规范》GB50242-2002中4.2.3条的规定。并经有关部门取样检验，必须符合国家现行的生活饮用水卫生标准的要求后方可使用。
2 | 031001006003 | 塑料管 | 1.安装部位:室内 2.介质:水 3.材质、规格:PPR-40 4.连接形式:热熔连接 5.压力试验及吹、洗设计要求:管道试压： 管道安装完毕后按设计规定对管道系统进行强度、严密性试验，以检查管道系统及各连接部位的工程质量。各种承压管道系统和设备应做水试压试验，非承压管道系统和设各应做灌水试验。排水管道试压：隐蔽或埋地的排水管道在隐蔽前必须作灌水试验做灌水试验，其灌水高度应不 低于底层卫生器具的上边缘和底层地面高度。排水主立管及水平干管管道做通球试验，其具体检验方法和要求见 GB50242-2002《建筑给 水 排水及采暖工程施工质量验收规范>》 5.2.1条及5.2.5条。 管道冲洗： 1、生活给水系统管道 |  | m | 21.34
本页小计
注：为计取规费等的使用，可在表中增设其中：“定额人工费”。
表—08
分部分项工程和单价措施项目清单与计价表
工程名称：给排水工程 |  |  |  | 标段：沙雅县人民检察院技术用房及配套设施建设项目 |  |  |  | 第 3 页 共 6 页
序号 | 项目编码 | 项目名称 | 项目特征描述 |  | 计量单位 | 工程量 | 金额（元）
[7 empty] | 综合单价 |  | 合价 | 其中
暂估价
在交付使用前必须冲洗及消毒，要求以不小于1.5m/s的流速进行冲洗，并符合《建筑给水排水及采暖工程施工质量验收 规范》GB50242-2002中4.2.3条的规定。并经有关部门取样检验，必须符合国家现行的生活饮用水卫生标准的要求后方可使用。
3 | 031001006004 | 塑料管 | 1.安装部位:室内 2.介质:水 3.材质、规格:PPR-32 4.连接形式:热熔连接 5.压力试验及吹、洗设计要求:管道试压： 管道安装完毕后按设计规定对管道系统进行强度、严密性试验，以检查管道系统及各连接部位的工程质量。各种承压管道系统和设备应做水试压试验，非承压管道系统和设各应做灌水试验。排水管道试压：隐蔽或埋地的排水管道在隐蔽前必须作灌水试验做灌水试验，其灌水高度应不 低于底层卫生器具的上边缘和底层地面高度。排水主立管及水平干管管道做通球试验，其具体检验方法和要求见 GB50242-2002《建筑给 水 排水及采暖工程施工质量验收规范>》 5.2.1条及5.2.5条。 管道冲洗： 1、生活给水系统管道在交付使用前必须冲洗及消毒，要求以不小于1.5m/s的流速进行冲 |  | m | 10.75
本页小计
注：为计取规费等的使用，可在表中增设其中：“定额人工费”。
表—08
分部分项工程和单价措施项目清单与计价表
工程名称：给排水工程 |  |  |  | 标段：沙雅县人民检察院技术用房及配套设施建设项目 |  |  |  | 第 4 页 共 6 页
序号 | 项目编码 | 项目名称 | 项目特征描述 |  | 计量单位 | 工程量 | 金额（元）
[7 empty] | 综合单价 |  | 合价 | 其中
暂估价
洗，并符合《建筑给水排水及采暖工程施工质量验收 规范》GB50242-2002中4.2.3条的规定。并经有关部门取样检验，必须符合国家现行的生活饮用水卫生标准的要求后方可使用。
4 | 031001006005 | 塑料管 | 1.安装部位:室内 2.介质:水 3.材质、规格:PPR-25 4.连接形式:热熔连接 5.压力试验及吹、洗设计要求:管道试压： 管道安装完毕后按设计规定对管道系统进行强度、严密性试验，以检查管道系统及各连接部位的工程质量。各种承压管道系统和设备应做水试压试验，非承压管道系统和设各应做灌水试验。排水管道试压：隐蔽或埋地的排水管道在隐蔽前必须作灌水试验做灌水试验，其灌水高度应不 低于底层卫生器具的上边缘和底层地面高度。排水主立管及水平干管管道做通球试验，其具体检验方法和要求见 GB50242-2002《建筑给 水 排水及采暖工程施工质量验收规范>》 5.2.1条及5.2.5条。 管道冲洗： 1、生活给水系统管道在交付使用前必须冲洗及消毒，要求以不小于1.5m/s的流速进行冲洗，并符合《建筑给水排水及采暖工程施工质量验收 规范》 |  | m | 29.61
本页小计
注：为计取规费等的使用，可在表中增设其中：“定额人工费”。
表—08
分部分项工程和单价措施项目清单与计价表
工程名称：给排水工程 |  |  |  | 标段：沙雅县人民检察院技术用房及配套设施建设项目 |  |  |  | 第 5 页 共 6 页
序号 | 项目编码 | 项目名称 | 项目特征描述 |  | 计量单位 | 工程量 | 金额（元）
[7 empty] | 综合单价 |  | 合价 | 其中
暂估价
GB50242-2002中4.2.3条的规定。并经有关部门取样检验，必须符合国家现行的生活饮用水卫生标准的要求后方可使用。
5 | 031004006001 | 大便器 | 1.名称:蹲式大便器 2.材质:陶瓷 3.规格、类型:蹲式 4.组装形式:详设计图纸 |  | 组 | 4
6 | 031004006002 | 大便器 | 1.名称:坐式大便器 2.材质:陶瓷 3.规格、类型:坐式 4.组装形式:详设计图纸 |  | 组 | 2
7 | 031004007001 | 小便器 | 1.名称:挂式小便器 2.材质:陶瓷 3.组装形式:详设计图纸 |  | 组 | 2
8 | 031004003001 | 洗脸盆 | 1.名称:台式洗脸盆 2.规格、类型:台式 3.组装形式:详设计图纸 |  | 组 | 4
9 | 031004008001 | 其他成品卫生器具 | 1.名称:成品拖布池 2.规格、类型:详设计图纸 |  | 组 | 2
10 | 031003002001 | 螺纹法兰阀门 | 1.类型:蝶阀 2.规格、压力等级:DN50 |  | 个 | 1
11 | 031003002002 | 螺纹法兰阀门 | 1.类型:Y型过滤器 2.规格、压力等级:DN50 |  | 个 | 1
12 | 031003002003 | 螺纹法兰阀门 | 1.类型:止回阀 2.规格、压力等级:DN50 |  | 个 | 1
13 | 031003002004 | 螺纹法兰阀门 | 1.类型:蝶阀 2.规格、压力等级:DN40 |  | 个 | 3
14 | 031003002005 | 螺纹法兰阀门 | 1.类型:减压阀 2.规格、压力等级:DN40 |  | 个 | 3
15 | 031003002006 | 螺纹法兰阀门 | 1.类型:球阀 |  | 个 | 2
本页小计
注：为计取规费等的使用，可在表中增设其中：“定额人工费”。
表—08
分部分项工程和单价措施项目清单与计价表
工程名称：给排水工程 |  |  |  | 标段：沙雅县人民检察院技术用房及配套设施建设项目 |  |  |  | 第 6 页 共 6 页
序号 | 项目编码 | 项目名称 | 项目特征描述 |  | 计量单位 | 工程量 | 金额（元）
[7 empty] | 综合单价 |  | 合价 | 其中
暂估价
2.规格、压力等级:DN32
16 | 031003002007 | 螺纹法兰阀门 | 1.类型:自动排气阀 2.规格、压力等级:DN20 |  | 个 | 2
分部小计
分部小计
措施项目
分部小计
本页小计
合计
注：为计取规费等的使用，可在表中增设其中：“定额人工费”。
表—08

## 表-11 总价措施项目清单与计价表【给排水工程】
总价措施项目清单与计价表
工程名称：给排水工程 |  |  | 标段：沙雅县人民检察院技术用房及配套设施建设项目 |  |  |  |  | 第 1 页 共 1 页
序号 | 项目编码 | 项目名称 |  | 计算基础 | 费率(%) | 金额(元) | 调整费率(%) |  | 调整后金额(元) | 备注
1 | 031302001001 | 安全文明施工
2 | 031302001002 | 其中：环境保护费、文明施工费、安全施工费 |  | 分部分项人工费+单价措施项目人工费 | 0
3 | 031302001003 | 其中：临时设施费 |  | 分部分项人工费+单价措施项目人工费 | 1.61
4 | 031302002001 | 夜间施工增加费 |  |  | 0 |  |  |  |  | 按实际发生计取，不发生不计取。
5 | 031302004001 | 二次搬运费 |  | 分部分项人工费+单价措施项目人工费 | 0
6 | 031302005001 | 冬雨季施工增加费 |  |  | 0 |  |  |  |  | 不发生不计取，在编制施工招标文件时依据工程实际情况，结合市场编制费用清单。
7 | 031302006001 | 已完工程及设备保护费 |  | 分部分项人工费+单价措施项目人工费 | 0.07
8 | 031301009001 | 特殊地区增加费 |  |  | 0 |  |  |  |  | 结合工程实际情况，按相关规定计取
9 | X031302008001 | 工程定位复测、点交清理费 |  | 分部分项人工费+单价措施项目人工费 | 0.27
10 | X031302010001 | 检验试验费
11 | X031302010002 | 其中：自检试验费 |  |  | 0
12 | X031302010003 | 其中：检验试验配合费 |  | 分部分项人工费+单价措施项目人工费 | 0.18
13 | 03B991 | 竣工档案编制费 |  | 分部分项人工费+单价措施项目人工费 | 0.32
合 计
编制人（造价人员）： | [7 empty] | 复核人（造价工程师）：
注：1.“计算基础”中安全文明施工费可为“定额基价”、“定额人工费”或“定额人工费+定额机械费”，其他项目可为“定额人工费”或“定额人工费+定额机械费”。 2.按施工方案计算的措施费，若无“计算基础”和“费率”的数值，也可只填“金额”数值，但应在备注栏说明施工方案出处或计算方法。
表-11

## 表-12-1 暂列金额明细表【给排水工程】
暂列金额明细表
工程名称：给排水工程 |  | 标段：沙雅县人民检察院技术用房及配套设施建设项目 |  |  | 第 1 页 共 1 页
序号 | 项目名称 |  | 计量单位 | 暂定金额(元) |  | 备注
1
合 计 | [5 empty] | —
注：此表由招标人填写，如不能详列，也可只列暂列金额总额，投标人应将上述暂列金额计入投标总价中。
表—12—1

## 表-12-3 专业工程暂估价及结算价表【给排水工程】
专业工程暂估价及结算价表
工程名称：给排水工程 |  |  | 标段：沙雅县人民检察院技术用房及配套设施建设项目 |  |  |  | 第 1 页 共 1 页
序号 | 工程名称 | 工程内容 |  | 暂估金额（元） | 结算金额(元) | 差额±(元) |  | 备注
1
合 计 |  |  |  | 0 |  |  |  | —
注：此表“暂估金额”由招标人填写，投标人应将“暂估金额”计入投标总价中。结算时按合同约定结算金额填写。
表—12—3

## 表-13 规费、税金项目清单与计价表【给排水工程】
规费、税金项目计价表
工程名称：给排水工程 |  | 标段：沙雅县人民检察院技术用房及配套设施建设项目 |  |  | 第 1 页 共 1 页
序号 | 项目名称 |  | 计算基础 | 计算基数 |  | 计算费率(%) | 金额（元）
1 | 规费 |  | 社会保险费+住房公积金
1.1 | 社会保险费 |  | 养老保险费+失业保险费+医疗保险费+工伤保险费
1.11 | 养老保险费 |  | 分部分项人工费+单价措施项目人工费 |  |  | 7.13
1.12 | 失业保险费 |  | 分部分项人工费+单价措施项目人工费 |  |  | 0.28
1.13 | 医疗保险费 |  | 分部分项人工费+单价措施项目人工费 |  |  | 1.58
1.14 | 工伤保险费 |  | 分部分项人工费+单价措施项目人工费 |  |  | 0.19
1.2 | 住房公积金 |  | 分部分项人工费+单价措施项目人工费 |  |  | 1.05
2 | 税金 |  | 税前工程造价 |  |  | 9
合计
编制人（造价人员）： |  |  |  |  | 复核人（造价工程师）：
表-13

## 表-04 单位工程投标报价汇总表【采暖工程】
单位工程投标报价汇总表
工程名称：采暖工程 |  | 标段：沙雅县人民检察院技术用房及配套设施建设项目 |  | 第 1 页 共 1 页
序号 | 汇总内容 |  | 金额(元) |  | 其中：暂估价(元)
一 | 分部分项工程费
二 | 措施项目费
2.1 | 单价措施项目费
2.2 | 总价措施项目费
2.21 | 其中：安全文明施工费
三 | 其他项目费
3.1 | 暂列金额
3.2 | 暂估价
3.3 | 计日工
3.4 | 总承包服务费
四 | 规费
五 | 税前工程造价
六 | 税金
投标报价合计=一+二+三+四+六
注：本表适用于单位工程招标控制价或投标报价的汇总，如无单位工程划分，单项工程也使用本表汇总
表—04

## 表-08 分部分项工程和单价措施项目清单与计价表【采暖工程】
分部分项工程和单价措施项目清单与计价表
工程名称：采暖工程 |  |  |  | 标段：沙雅县人民检察院技术用房及配套设施建设项目 |  |  |  | 第 1 页 共 4 页
序号 | 项目编码 | 项目名称 | 项目特征描述 |  | 计量单位 | 工程量 | 金额（元）
[7 empty] | 综合单价 |  | 合价 | 其中
暂估价
分部分项
1 | 031001002001 | 钢管 | 1.安装部位:室内 2.介质:水 3.规格、压力等级:DN70 4.连接形式:焊接 |  | m | 23.84
2 | 031001002002 | 钢管 | 1.安装部位:室内 2.介质:水 3.规格、压力等级:DN50 4.连接形式:焊接 |  | m | 16.18
3 | 031001002003 | 钢管 | 1.安装部位:室内 2.介质:水 3.规格、压力等级:DN40 4.连接形式:焊接 |  | m | 3.8
4 | 031001002004 | 钢管 | 1.安装部位:室内 2.介质:水 3.规格、压力等级:DN32 4.连接形式:焊接 |  | m | 13.72
5 | 031001002005 | 钢管 | 1.安装部位:室内 2.介质:水 3.规格、压力等级:DN25 4.连接形式:焊接 |  | m | 24.4
6 | 031001002006 | 钢管 | 1.安装部位:室内 2.介质:水 3.规格、压力等级:DN20 4.连接形式:焊接 |  | m | 12
7 | 031005006001 | 地板辐射采暖 | 1.保温层材质、厚度:地板辐射热加热盘管均采用φ20X2.3耐热聚乙烯管(PE-RT),设计应力0=3.34,工作压力按0.8MPa考虑，管系D列S值为4。分集水器,支管接头，及调节阀材料应为紫铜或黄铜。与分集水器连接管件应采用上卡套式或大箍式。每套采暖分集水器外部须设置不燃或难燃材料制作的防护罩，以防幼儿受 |  | m2 | 517.31
本页小计
注：为计取规费等的使用，可在表中增设其中：“定额人工费”。
表—08
分部分项工程和单价措施项目清单与计价表
工程名称：采暖工程 |  |  |  | 标段：沙雅县人民检察院技术用房及配套设施建设项目 |  |  |  | 第 2 页 共 4 页
序号 | 项目编码 | 项目名称 | 项目特征描述 |  | 计量单位 | 工程量 | 金额（元）
[7 empty] | 综合单价 |  | 合价 | 其中
暂估价
本页小计
伤。 2)加热盘管上的填充层为50mm厚C20细石混凝土，卵石粒径不应大于12mm细石混凝土中应加防龟裂添加剂。当地面荷载大于20KN/m2时，应采用加固构造措施。按间距不大于6m布置安装中间膨胀缝(缝宽不小于8mm), 周边伸缩条(缝宽不小于8mm)安装应平顺垂直。膨胀缝填充材料可采用膨胀膏或其他弹性物质，但必保证其弹性和耐压强度的要求。采用“PE-RT”管材的加热管在填充层中不允许有接头，加热弯曲时半径不宜小于100mm。加热管进出热媒集配装置处、穿越中间膨胀缝及墙体时、与其他管道间距小于100mm时，均应设置长度不小于200mm的柔性套管，加热管不得在热媒集配装置外皮投影面外裸露。加热盘管距墙应有不小于150mm、距柱200mm、距门100mm、距上、下水管道350mm-400mm安全距离。进出卫生间的PE-RT管应敷设在防水层上，通过卫生间门槛处的PE-RT应设止水措施，防止卫生间的排水流出。绝热板材应采用带铝箔层的自熄聚苯乙烯塑料(容重大于20Kg/m3),楼板上部：30mm厚，沿外墙周边：
本页小计
注：为计取规费等的使用，可在表中增设其中：“定额人工费”。
表—08
分部分项工程和单价措施项目清单与计价表
工程名称：采暖工程 |  |  |  | 标段：沙雅县人民检察院技术用房及配套设施建设项目 |  |  |  | 第 3 页 共 4 页
序号 | 项目编码 | 项目名称 | 项目特征描述 |  | 计量单位 | 工程量 | 金额（元）
[7 empty] | 综合单价 |  | 合价 | 其中
暂估价
20mm厚。复合铝箔要求采用地暖专用铝箔。绝热材料的燃烧性能应不低于B1级，且上应符合《建筑内部装修设计防火规范》GB50222-2017中有关公共场所的规定。
8 | 031008012001 | 集水器 | 1.名称:分、集水器 2.规格:详设计图纸 |  | 台 | 8
9 | 031003001001 | 螺纹阀门 | 1.类型:自动排气阀 2.材质:黄铜 3.规格、压力等级:DN20 4.连接形式:螺纹连接 |  | 个 | 8
10 | 031003001002 | 螺纹阀门 | 1.类型:闸阀 2.规格、压力等级:DN32 3.连接形式:螺纹连接 |  | 个 | 8
11 | 031003001003 | 螺纹阀门 | 1.类型:平衡阀 2.规格、压力等级:DN32 3.连接形式:螺纹连接 |  | 个 | 8
12 | 031003003001 | 焊接法兰阀门 | 1.类型:闸阀 2.规格、压力等级:DN40 3.连接形式:法兰连接 |  | 个 | 1
13 | 031003003002 | 焊接法兰阀门 | 1.类型:平衡阀 2.规格、压力等级:DN40 3.连接形式:法兰连接 |  | 个 | 1
14 | 031003003003 | 焊接法兰阀门 | 1.类型:闸阀 2.规格、压力等级:DN70 3.连接形式:法兰连接 |  | 个 | 1
15 | 031003003004 | 焊接法兰阀门 | 1.类型:平衡阀 2.规格、压力等级:DN70 3.连接形式:法兰连接 |  | 个 | 1
16 | 031003001004 | 螺纹阀门 | 1.类型:泄水阀 2.规格、压力等级:DN25 3.连接形式:螺纹连接 |  | 个 | 8
17 | 031003003005 | 焊接法兰阀门 | 1.类型:截止阀 |  | 个 | 4
本页小计
注：为计取规费等的使用，可在表中增设其中：“定额人工费”。
表—08
分部分项工程和单价措施项目清单与计价表
工程名称：采暖工程 |  |  |  | 标段：沙雅县人民检察院技术用房及配套设施建设项目 |  |  |  | 第 4 页 共 4 页
序号 | 项目编码 | 项目名称 | 项目特征描述 |  | 计量单位 | 工程量 | 金额（元）
[7 empty] | 综合单价 |  | 合价 | 其中
暂估价
2.规格、压力等级:DN70 3.连接形式:法兰连接
18 | 031003003006 | 焊接法兰阀门 | 1.类型:Y型过滤器 2.规格、压力等级:DN70 3.连接形式:法兰连接 |  | 个 | 2
19 | 030601002001 | 压力仪表 | 1.名称:压力表 2.规格:DN70 |  | 台 | 4
20 | 031003014001 | 热量表 | 1.名称:热量表 2.型号、规格:DN70 |  | 块 | 1
21 | 031003003007 | 焊接法兰阀门 | 1.类型:静态水力平衡阀 2.规格、压力等级:DN70 3.连接形式:法兰连接 |  | 个 | 1
22 | 030601001001 | 温度仪表 | 1.名称:温度计 2.规格:DN70 |  | 支 | 2
分部小计
措施项目
分部小计
本页小计
合计
注：为计取规费等的使用，可在表中增设其中：“定额人工费”。
表—08

## 表-11 总价措施项目清单与计价表【采暖工程】
总价措施项目清单与计价表
工程名称：采暖工程 |  |  | 标段：沙雅县人民检察院技术用房及配套设施建设项目 |  |  |  |  | 第 1 页 共 1 页
序号 | 项目编码 | 项目名称 |  | 计算基础 | 费率(%) | 金额(元) | 调整费率(%) |  | 调整后金额(元) | 备注
1 | 031302001001 | 安全文明施工
2 | 031302001002 | 其中：环境保护费、文明施工费、安全施工费 |  | 分部分项人工费+单价措施项目人工费 | 0
3 | 031302001003 | 其中：临时设施费 |  | 分部分项人工费+单价措施项目人工费 | 1.61
4 | 031302002001 | 夜间施工增加费 |  |  | 0 |  |  |  |  | 按实际发生计取，不发生不计取。
5 | 031302004001 | 二次搬运费 |  | 分部分项人工费+单价措施项目人工费 | 0
6 | 031302005001 | 冬雨季施工增加费 |  |  | 0 |  |  |  |  | 不发生不计取，在编制施工招标文件时依据工程实际情况，结合市场编制费用清单。
7 | 031302006001 | 已完工程及设备保护费 |  | 分部分项人工费+单价措施项目人工费 | 0.07
8 | 031301009001 | 特殊地区增加费 |  |  | 0 |  |  |  |  | 结合工程实际情况，按相关规定计取
9 | X031302008001 | 工程定位复测、点交清理费 |  | 分部分项人工费+单价措施项目人工费 | 0.27
10 | X031302010001 | 检验试验费
11 | X031302010002 | 其中：自检试验费 |  |  | 0
12 | X031302010003 | 其中：检验试验配合费 |  | 分部分项人工费+单价措施项目人工费 | 0.18
13 | 03B991 | 竣工档案编制费 |  | 分部分项人工费+单价措施项目人工费 | 0.32
合 计
编制人（造价人员）： | [7 empty] | 复核人（造价工程师）：
注：1.“计算基础”中安全文明施工费可为“定额基价”、“定额人工费”或“定额人工费+定额机械费”，其他项目可为“定额人工费”或“定额人工费+定额机械费”。 2.按施工方案计算的措施费，若无“计算基础”和“费率”的数值，也可只填“金额”数值，但应在备注栏说明施工方案出处或计算方法。
表-11

## 表-12-1 暂列金额明细表【采暖工程】
暂列金额明细表
工程名称：采暖工程 |  | 标段：沙雅县人民检察院技术用房及配套设施建设项目 |  |  | 第 1 页 共 1 页
序号 | 项目名称 |  | 计量单位 | 暂定金额(元) |  | 备注
1
合 计 | [5 empty] | —
注：此表由招标人填写，如不能详列，也可只列暂列金额总额，投标人应将上述暂列金额计入投标总价中。
表—12—1

## 表-12-3 专业工程暂估价及结算价表【采暖工程】
专业工程暂估价及结算价表
工程名称：采暖工程 |  |  | 标段：沙雅县人民检察院技术用房及配套设施建设项目 |  |  |  | 第 1 页 共 1 页
序号 | 工程名称 | 工程内容 |  | 暂估金额（元） | 结算金额(元) | 差额±(元) |  | 备注
1
合 计 |  |  |  | 0 |  |  |  | —
注：此表“暂估金额”由招标人填写，投标人应将“暂估金额”计入投标总价中。结算时按合同约定结算金额填写。
表—12—3

## 表-13 规费、税金项目清单与计价表【采暖工程】
规费、税金项目计价表
工程名称：采暖工程 |  | 标段：沙雅县人民检察院技术用房及配套设施建设项目 |  |  | 第 1 页 共 1 页
序号 | 项目名称 |  | 计算基础 | 计算基数 |  | 计算费率(%) | 金额（元）
1 | 规费 |  | 社会保险费+住房公积金
1.1 | 社会保险费 |  | 养老保险费+失业保险费+医疗保险费+工伤保险费
1.11 | 养老保险费 |  | 分部分项人工费+单价措施项目人工费 |  |  | 7.13
1.12 | 失业保险费 |  | 分部分项人工费+单价措施项目人工费 |  |  | 0.28
1.13 | 医疗保险费 |  | 分部分项人工费+单价措施项目人工费 |  |  | 1.58
1.14 | 工伤保险费 |  | 分部分项人工费+单价措施项目人工费 |  |  | 0.19
1.2 | 住房公积金 |  | 分部分项人工费+单价措施项目人工费 |  |  | 1.05
2 | 税金 |  | 税前工程造价 |  |  | 9
合计
编制人（造价人员）： |  |  |  |  | 复核人（造价工程师）：
表-13

## 表-04 单位工程投标报价汇总表【消防工程】
单位工程投标报价汇总表
工程名称：消防工程 |  | 标段：沙雅县人民检察院技术用房及配套设施建设项目 |  | 第 1 页 共 1 页
序号 | 汇总内容 |  | 金额(元) |  | 其中：暂估价(元)
一 | 分部分项工程费
二 | 措施项目费
2.1 | 单价措施项目费
2.2 | 总价措施项目费
2.21 | 其中：安全文明施工费
三 | 其他项目费
3.1 | 暂列金额
3.2 | 暂估价
3.3 | 计日工
3.4 | 总承包服务费
四 | 规费
五 | 税前工程造价
六 | 税金
投标报价合计=一+二+三+四+六
注：本表适用于单位工程招标控制价或投标报价的汇总，如无单位工程划分，单项工程也使用本表汇总
表—04

## 表-08 分部分项工程和单价措施项目清单与计价表【消防工程】
分部分项工程和单价措施项目清单与计价表
工程名称：消防工程 |  |  |  | 标段：沙雅县人民检察院技术用房及配套设施建设项目 |  |  |  | 第 1 页 共 1 页
序号 | 项目编码 | 项目名称 | 项目特征描述 |  | 计量单位 | 工程量 | 金额（元）
[7 empty] | 综合单价 |  | 合价 | 其中
暂估价
分部分项
1 | 030901010001 | 室内消火栓 | 1.名称:自救式消防卷盘 2.型号、规格:JP50.8-19 |  | 套 | 4
2 | 030901013001 | 灭火器 | 1.名称:磷酸铵盐干粉灭火器 2.规格、型号:MF/ABC4 |  | 具 | 4
分部小计
措施项目
分部小计
本页小计
合计
注：为计取规费等的使用，可在表中增设其中：“定额人工费”。
表—08

## 表-11 总价措施项目清单与计价表【消防工程】
总价措施项目清单与计价表
工程名称：消防工程 |  |  | 标段：沙雅县人民检察院技术用房及配套设施建设项目 |  |  |  |  | 第 1 页 共 1 页
序号 | 项目编码 | 项目名称 |  | 计算基础 | 费率(%) | 金额(元) | 调整费率(%) |  | 调整后金额(元) | 备注
1 | 031302001001 | 安全文明施工
2 | 031302001002 | 其中：环境保护费、文明施工费、安全施工费 |  | 分部分项人工费+单价措施项目人工费 | 0
3 | 031302001003 | 其中：临时设施费 |  | 分部分项人工费+单价措施项目人工费 | 1.61
4 | 031302002001 | 夜间施工增加费 |  |  | 0 |  |  |  |  | 按实际发生计取，不发生不计取。
5 | 031302004001 | 二次搬运费 |  | 分部分项人工费+单价措施项目人工费 | 0
6 | 031302005001 | 冬雨季施工增加费 |  |  | 0 |  |  |  |  | 不发生不计取，在编制施工招标文件时依据工程实际情况，结合市场编制费用清单。
7 | 031302006001 | 已完工程及设备保护费 |  | 分部分项人工费+单价措施项目人工费 | 0.07
8 | 031301009001 | 特殊地区增加费 |  |  | 0 |  |  |  |  | 结合工程实际情况，按相关规定计取
9 | X031302008001 | 工程定位复测、点交清理费 |  | 分部分项人工费+单价措施项目人工费 | 0.27
10 | X031302010001 | 检验试验费
11 | X031302010002 | 其中：自检试验费 |  |  | 0
12 | X031302010003 | 其中：检验试验配合费 |  | 分部分项人工费+单价措施项目人工费 | 0.18
13 | 03B991 | 竣工档案编制费 |  | 分部分项人工费+单价措施项目人工费 | 0.32
合 计
编制人（造价人员）： | [7 empty] | 复核人（造价工程师）：
注：1.“计算基础”中安全文明施工费可为“定额基价”、“定额人工费”或“定额人工费+定额机械费”，其他项目可为“定额人工费”或“定额人工费+定额机械费”。 2.按施工方案计算的措施费，若无“计算基础”和“费率”的数值，也可只填“金额”数值，但应在备注栏说明施工方案出处或计算方法。
表-11

## 表-12-1 暂列金额明细表【消防工程】
暂列金额明细表
工程名称：消防工程 |  | 标段：沙雅县人民检察院技术用房及配套设施建设项目 |  |  | 第 1 页 共 1 页
序号 | 项目名称 |  | 计量单位 | 暂定金额(元) |  | 备注
1
合 计 | [5 empty] | —
注：此表由招标人填写，如不能详列，也可只列暂列金额总额，投标人应将上述暂列金额计入投标总价中。
表—12—1

## 表-12-3 专业工程暂估价及结算价表【消防工程】
专业工程暂估价及结算价表
工程名称：消防工程 |  |  | 标段：沙雅县人民检察院技术用房及配套设施建设项目 |  |  |  | 第 1 页 共 1 页
序号 | 工程名称 | 工程内容 |  | 暂估金额（元） | 结算金额(元) | 差额±(元) |  | 备注
1
合 计 |  |  |  | 0 |  |  |  | —
注：此表“暂估金额”由招标人填写，投标人应将“暂估金额”计入投标总价中。结算时按合同约定结算金额填写。
表—12—3

## 表-13 规费、税金项目清单与计价表【消防工程】
规费、税金项目计价表
工程名称：消防工程 |  | 标段：沙雅县人民检察院技术用房及配套设施建设项目 |  |  | 第 1 页 共 1 页
序号 | 项目名称 |  | 计算基础 | 计算基数 |  | 计算费率(%) | 金额（元）
1 | 规费 |  | 社会保险费+住房公积金
1.1 | 社会保险费 |  | 养老保险费+失业保险费+医疗保险费+工伤保险费
1.11 | 养老保险费 |  | 分部分项人工费+单价措施项目人工费 |  |  | 7.13
1.12 | 失业保险费 |  | 分部分项人工费+单价措施项目人工费 |  |  | 0.28
1.13 | 医疗保险费 |  | 分部分项人工费+单价措施项目人工费 |  |  | 1.58
1.14 | 工伤保险费 |  | 分部分项人工费+单价措施项目人工费 |  |  | 0.19
1.2 | 住房公积金 |  | 分部分项人工费+单价措施项目人工费 |  |  | 1.05
2 | 税金 |  | 税前工程造价 |  |  | 9
合计
编制人（造价人员）： |  |  |  |  | 复核人（造价工程师）：
表-13

## 表-04 单位工程投标报价汇总表【通风空调工程】
单位工程投标报价汇总表
工程名称：通风空调工程 |  | 标段：沙雅县人民检察院技术用房及配套设施建设项目 |  | 第 1 页 共 1 页
序号 | 汇总内容 |  | 金额(元) |  | 其中：暂估价(元)
一 | 分部分项工程费
二 | 措施项目费
2.1 | 单价措施项目费
2.2 | 总价措施项目费
2.21 | 其中：安全文明施工费
三 | 其他项目费
3.1 | 暂列金额
3.2 | 暂估价
3.3 | 计日工
3.4 | 总承包服务费
四 | 规费
五 | 税前工程造价
六 | 税金
投标报价合计=一+二+三+四+六
注：本表适用于单位工程招标控制价或投标报价的汇总，如无单位工程划分，单项工程也使用本表汇总
表—04

## 表-08 分部分项工程和单价措施项目清单与计价表【通风空调
分部分项工程和单价措施项目清单与计价表
工程名称：通风空调工程 |  |  |  | 标段：沙雅县人民检察院技术用房及配套设施建设项目 |  |  |  | 第 1 页 共 1 页
序号 | 项目编码 | 项目名称 | 项目特征描述 |  | 计量单位 | 工程量 | 金额（元）
[7 empty] | 综合单价 |  | 合价 | 其中
暂估价
分部分项
1 | 030404033001 | 风扇 | 1.名称:防回流通风器 2.规格:PQ-250，排风量250m³/h～400m³/h，功率16W |  | 台 | 4
2 | 030703007001 | 碳钢风口、散流器、百叶窗 | 1.名称:防雨百叶 2.规格:详设计图纸 |  | 个 | 4
分部小计
措施项目
分部小计
本页小计
合计
注：为计取规费等的使用，可在表中增设其中：“定额人工费”。
表—08

## 表-11 总价措施项目清单与计价表【通风空调工程】
总价措施项目清单与计价表
工程名称：通风空调工程 |  |  | 标段：沙雅县人民检察院技术用房及配套设施建设项目 |  |  |  |  | 第 1 页 共 1 页
序号 | 项目编码 | 项目名称 |  | 计算基础 | 费率(%) | 金额(元) | 调整费率(%) |  | 调整后金额(元) | 备注
1 | 031302001001 | 安全文明施工
2 | 031302001002 | 其中：环境保护费、文明施工费、安全施工费 |  | 分部分项人工费+单价措施项目人工费 | 0
3 | 031302001003 | 其中：临时设施费 |  | 分部分项人工费+单价措施项目人工费 | 1.61
4 | 031302002001 | 夜间施工增加费 |  |  | 0 |  |  |  |  | 按实际发生计取，不发生不计取。
5 | 031302004001 | 二次搬运费 |  | 分部分项人工费+单价措施项目人工费 | 0
6 | 031302005001 | 冬雨季施工增加费 |  |  | 0 |  |  |  |  | 不发生不计取，在编制施工招标文件时依据工程实际情况，结合市场编制费用清单。
7 | 031302006001 | 已完工程及设备保护费 |  | 分部分项人工费+单价措施项目人工费 | 0.07
8 | 031301009001 | 特殊地区增加费 |  |  | 0 |  |  |  |  | 结合工程实际情况，按相关规定计取
9 | X031302008001 | 工程定位复测、点交清理费 |  | 分部分项人工费+单价措施项目人工费 | 0.27
10 | X031302010001 | 检验试验费
11 | X031302010002 | 其中：自检试验费 |  |  | 0
12 | X031302010003 | 其中：检验试验配合费 |  | 分部分项人工费+单价措施项目人工费 | 0.18
13 | 03B991 | 竣工档案编制费 |  | 分部分项人工费+单价措施项目人工费 | 0.32
合 计
编制人（造价人员）： | [7 empty] | 复核人（造价工程师）：
注：1.“计算基础”中安全文明施工费可为“定额基价”、“定额人工费”或“定额人工费+定额机械费”，其他项目可为“定额人工费”或“定额人工费+定额机械费”。 2.按施工方案计算的措施费，若无“计算基础”和“费率”的数值，也可只填“金额”数值，但应在备注栏说明施工方案出处或计算方法。
表-11

## 表-12-1 暂列金额明细表【通风空调工程】
暂列金额明细表
工程名称：通风空调工程 |  | 标段：沙雅县人民检察院技术用房及配套设施建设项目 |  |  | 第 1 页 共 1 页
序号 | 项目名称 |  | 计量单位 | 暂定金额(元) |  | 备注
1
合 计 | [5 empty] | —
注：此表由招标人填写，如不能详列，也可只列暂列金额总额，投标人应将上述暂列金额计入投标总价中。
表—12—1

## 表-12-3 专业工程暂估价及结算价表【通风空调工程】
专业工程暂估价及结算价表
工程名称：通风空调工程 |  |  | 标段：沙雅县人民检察院技术用房及配套设施建设项目 |  |  |  | 第 1 页 共 1 页
序号 | 工程名称 | 工程内容 |  | 暂估金额（元） | 结算金额(元) | 差额±(元) |  | 备注
1
合 计 |  |  |  | 0 |  |  |  | —
注：此表“暂估金额”由招标人填写，投标人应将“暂估金额”计入投标总价中。结算时按合同约定结算金额填写。
表—12—3

## 表-13 规费、税金项目清单与计价表【通风空调工程】
规费、税金项目计价表
工程名称：通风空调工程 |  | 标段：沙雅县人民检察院技术用房及配套设施建设项目 |  |  | 第 1 页 共 1 页
序号 | 项目名称 |  | 计算基础 | 计算基数 |  | 计算费率(%) | 金额（元）
1 | 规费 |  | 社会保险费+住房公积金
1.1 | 社会保险费 |  | 养老保险费+失业保险费+医疗保险费+工伤保险费
1.11 | 养老保险费 |  | 分部分项人工费+单价措施项目人工费 |  |  | 7.13
1.12 | 失业保险费 |  | 分部分项人工费+单价措施项目人工费 |  |  | 0.28
1.13 | 医疗保险费 |  | 分部分项人工费+单价措施项目人工费 |  |  | 1.58
1.14 | 工伤保险费 |  | 分部分项人工费+单价措施项目人工费 |  |  | 0.19
1.2 | 住房公积金 |  | 分部分项人工费+单价措施项目人工费 |  |  | 1.05
2 | 税金 |  | 税前工程造价 |  |  | 9
合计
编制人（造价人员）： |  |  |  |  | 复核人（造价工程师）：
表-13

## 表-04 单位工程投标报价汇总表【建筑与装饰工程】_1
单位工程投标报价汇总表
工程名称：建筑与装饰工程 |  | 标段：沙雅县人民检察院技术用房及配套设施建设项目 |  | 第 1 页 共 1 页
序号 | 汇总内容 |  | 金额(元) |  | 其中：暂估价(元)
一 | 分部分项工程费
1.1 | 室外地坪
1.2 | 院内成品铁艺围栏
1.3 | 正立面铁艺围墙（含拆除原有铁艺围墙）
1.4 | 电动伸缩门门洞
1.5 | 室外管网
1.6 | 室外电网
1.7 | 食堂改造
1.8 | 电动伸缩门
二 | 措施项目费
2.1 | 单价措施项目费
2.2 | 总价措施项目费
2.21 | 其中：安全文明施工费
三 | 其他项目费
3.1 | 暂列金额
3.2 | 暂估价
3.3 | 计日工
3.4 | 总承包服务费
四 | 规费
五 | 税前工程造价
六 | 税金
投标报价合计=一+二+三+四+六
注：本表适用于单位工程招标控制价或投标报价的汇总，如无单位工程划分，单项工程也使用本表汇总
表—04

## 表-08 分部分项工程和单价措施项目清单与计价表【建筑与装_1
分部分项工程和单价措施项目清单与计价表
工程名称：建筑与装饰工程 |  |  |  | 标段：沙雅县人民检察院技术用房及配套设施建设项目 |  |  |  | 第 1 页 共 5 页
序号 | 项目编码 | 项目名称 | 项目特征描述 |  | 计量单位 | 工程量 | 金额（元）
[7 empty] | 综合单价 |  | 合价 | 其中
暂估价
分部分项
室外地坪
1 | 010507002001 | 室外地坪 | 1.垫层材料种类厚度:300厚天然砂砾 2.地坪厚度:200mm商品混凝土 |  | m2 | 320.21
分部小计
院内成品铁艺围栏
1 | 01B002 | 铁艺围栏 | 1.尺寸、规格:成品铁艺围栏，高1.6m（含大门、基础、拆除等工作内容） |  | m | 113.5
分部小计
正立面铁艺围墙（含拆除原有铁艺围墙）
1 | 011609001001 | 栏杆、栏板拆除 | 1.拆除原有铁艺围墙及基础 |  | m | 34
2 | 010101003001 | 挖沟槽土方 | 1.土壤类别:一、二类土 2.挖土深度:0.2m |  | m3 | 0.46
3 | 010404001001 | 垫层 | 1.垫层材料种类、配合比、厚度:200mm厚粗砂垫层 |  | m3 | 0.46
4 | 010501003001 | 独立基础 | 1.混凝土种类:商品砼 2.混凝土强度等级:C30 |  | m3 | 3.27
5 | 010503001001 | 基础梁 | 1.混凝土种类:商品砼 2.混凝土强度等级:C30 |  | m3 | 3.63
6 | 010502001001 | 矩形柱 | 1.混凝土种类:商品砼 2.混凝土强度等级:C30 |  | m3 | 1.88
7 | 010515001001 | 现浇构件钢筋 | 1.钢筋种类、规格:现浇构件热轧带肋钢筋 HRB400 Φ16 |  | t | 0.425
8 | 010515001002 | 现浇构件钢筋 | 1.钢筋种类、规格:现浇构件低碳热轧盘条(高线) Φ6.5 |  | t | 0.142
9 | 010515001003 | 现浇构件钢筋 | 1.钢筋种类、规格:现浇构件热轧带肋钢筋 HRB400 Φ12 |  | t | 0.158
10 | 011204003002 | 块料墙面 | 1.墙体类型:正立面铁艺围墙外墙 2.安装方式:粘贴 |  | m2 | 42.16
本页小计
注：为计取规费等的使用，可在表中增设其中：“定额人工费”。
表—08
分部分项工程和单价措施项目清单与计价表
工程名称：建筑与装饰工程 |  |  |  | 标段：沙雅县人民检察院技术用房及配套设施建设项目 |  |  |  | 第 2 页 共 5 页
序号 | 项目编码 | 项目名称 | 项目特征描述 |  | 计量单位 | 工程量 | 金额（元）
[7 empty] | 综合单价 |  | 合价 | 其中
暂估价
3.面层材料品种、规格、颜色:粘贴8厚外墙饰面砖(文化石),在砖背后满涂 4.缝宽、嵌缝材料种类:1:1专用水泥砂浆勾缝
11 | 01B004 | 铁艺栏杆 | 1.50X50圆钢,凸出竖方通50，壁厚1.0外喷氟碳漆(颜色详效果图) |  | m | 34
12 | 011406001001 | 抹灰面油漆 | 1.基层类型:一般抹灰面 2.油漆品种、刷漆遍数:外喷真石漆 3.部位:围墙柱 |  | m2 | 19.12
分部小计
电动伸缩门门洞
1 | 010101003002 | 挖沟槽土方 | 1.土壤类别:一、二类土 2.挖土深度:2m 内 |  | m3 | 41.04
2 | 010103001001 | 回填方 | 1.密实度要求:夯填 2.填方材料品种:原土回填 |  | m3 | 32.84
3 | 010103002001 | 余方弃置 | 1.废弃料品种:废弃土 2.运距:暂按5km计入 |  | m3 | 8.2
4 | 010501001001 | 垫层 | 1.混凝土种类:商品砼 2.混凝土强度等级:C20 |  | m3 | 1.28
5 | 010501002001 | 带形基础 | 1.混凝土种类:商品砼 2.混凝土强度等级:C30 |  | m3 | 7.3
6 | 010503004001 | 圈梁 | 1.混凝土种类:商品砼 2.混凝土强度等级:C30 |  | m3 | 1.54
7 | 010401004001 | 多孔砖墙 | 1.砖品种、规格、强度等级:MU10多孔砖 2.墙体类型:伸缩门洞外墙 3.砂浆强度等级、配合比:混合砂浆M7.5 |  | m3 | 9.52
8 | 010505003001 | 平板 | 1.混凝土种类:商品砼 2.混凝土强度等级:C30 |  | m3 | 0.56
9 | 011201001001 | 墙面一般抹灰 | 1.墙体类型:外墙 2.刷水泥浆一道（内掺建筑胶） |  | m2 | 34.44
本页小计
注：为计取规费等的使用，可在表中增设其中：“定额人工费”。
表—08
分部分项工程和单价措施项目清单与计价表
工程名称：建筑与装饰工程 |  |  |  | 标段：沙雅县人民检察院技术用房及配套设施建设项目 |  |  |  | 第 3 页 共 5 页
序号 | 项目编码 | 项目名称 | 项目特征描述 |  | 计量单位 | 工程量 | 金额（元）
[7 empty] | 综合单价 |  | 合价 | 其中
暂估价
3.底层厚度、砂浆配合比:20厚1:3水泥砂浆
10 | 010515001004 | 现浇构件钢筋 | 1.钢筋种类、规格:现浇构件低碳热轧盘条(高线) Φ6.5 |  | t | 0.036
11 | 010515001005 | 现浇构件钢筋 | 1.钢筋种类、规格:现浇构件热轧带肋钢筋 HRB400 Φ12 |  | t | 0.119
12 | 010515001006 | 现浇构件钢筋 | 1.钢筋种类、规格:箍筋 一级钢 Φ6.5 |  | t | 0.03
分部小计
室外管网
1 | 010101007001 | 管沟土方 | 1.土壤类别:一、二类土 2.管外径:100~200mm 3.挖沟深度:2.0m 内 |  | m | 86.5
2 | 010103001002 | 回填方 | 1.密实度要求:夯填 2.填方材料品种:原土回填 |  | m3 | 124.56
3 | 010401011001 | 砖检查井 | 1.井截面、深度:φ900 井深2m（平均深度） 2.砖品种、规格、强度等级:多孔砖砖砌，内外抹灰，刷防腐 3.垫层材料种类、厚度:150mm厚C25商品混凝土 4.底板厚度:200mm厚C25商品混凝土 5.井盖安装:成品树脂井盖 |  | 座 | 4
4 | 010101007002 | 管沟土方 | 1.土壤类别:一、二类土 2.管外径:100~200mm 3.挖沟深度:2.0m 内 |  | m | 82.2
5 | 010103001003 | 回填方 | 1.密实度要求:夯填 2.填方材料品种:原土回填 |  | m3 | 118.37
6 | 010401011002 | 砖检查井 | 1.井截面、深度:给水阀门井 φ900 井深2m（平均深度） 2.砖品种、规格、强度等级:多孔砖砖砌，内 |  | 座 | 2
本页小计
注：为计取规费等的使用，可在表中增设其中：“定额人工费”。
表—08
分部分项工程和单价措施项目清单与计价表
工程名称：建筑与装饰工程 |  |  |  | 标段：沙雅县人民检察院技术用房及配套设施建设项目 |  |  |  | 第 4 页 共 5 页
序号 | 项目编码 | 项目名称 | 项目特征描述 |  | 计量单位 | 工程量 | 金额（元）
[7 empty] | 综合单价 |  | 合价 | 其中
暂估价
外抹灰，刷防腐 3.垫层材料种类、厚度:150mm厚C25商品混凝土 4.底板厚度:200mm厚C25商品混凝土 5.井盖安装:铸铁井盖
分部小计
室外电网
1 | 010507003001 | 电缆沟、地沟 | 1.土壤类别:一、二类土 2.管外径:100~200mm 3.挖沟深度:2.0m 内 |  | m | 377.92
2 | 010103001004 | 回填方 | 1.密实度要求:夯填 2.填方材料品种:原土回填 |  | m3 | 544.2
3 | 010401011003 | 砖检查井 | 1.井截面、深度:路灯人孔井 φ900 井深2m（平均深度） 2.砖品种、规格、强度等级:多孔砖砖砌，内外抹灰，刷防腐 3.垫层材料种类、厚度:150mm厚C25商品混凝土 4.底板厚度:200mm厚C25商品混凝土 5.井盖安装:铸铁井盖 |  | 座 | 8
4 | 010401011004 | 砖检查井 | 1.井截面、深度:弱电人孔井 φ900 井深2m（平均深度） 2.砖品种、规格、强度等级:多孔砖砖砌，内外抹灰，刷防腐 3.垫层材料种类、厚度:150mm厚C25商品混凝土 4.底板厚度:200mm厚C25商品混凝土 5.井盖安装:铸铁井盖 |  | 座 | 8
分部小计
食堂改造
1 | 01B003 | 食堂改造 | 1.食堂改造、新建 |  | m2 | 30
本页小计
注：为计取规费等的使用，可在表中增设其中：“定额人工费”。
表—08
分部分项工程和单价措施项目清单与计价表
工程名称：建筑与装饰工程 |  |  |  | 标段：沙雅县人民检察院技术用房及配套设施建设项目 |  |  |  | 第 5 页 共 5 页
序号 | 项目编码 | 项目名称 | 项目特征描述 |  | 计量单位 | 工程量 | 金额（元）
[7 empty] | 综合单价 |  | 合价 | 其中
暂估价
22.41平方框架结构平房，室内装修等工作内容
分部小计
电动伸缩门
1 | 010805004001 | 电动伸缩门 | 1.名称:电动伸缩门 2.启动装置的品种、规格:电动装置 |  | 樘 | 1
2 | 011204003001 | 块料墙面 | 1.墙体类型:伸缩门门洞外墙 2.安装方式:粘贴 3.面层材料品种、规格、颜色:大理石 |  | m2 | 40.12
分部小计
分部小计
措施项目
1 | 011702001001 | 基础 | 1.部位:伸缩门门洞 2.基础类型:带形基础 |  | m2 | 48.22
2 | 011702001002 | 基础 | 1.部位:伸缩门门洞 2.基础类型:垫层模板 |  | m2 | 3.52
3 | 011702008001 | 圈梁 | 1.部位:伸缩门门洞 2.圈梁模板 |  | m2 | 7.6
4 | 011702016001 | 平板 | 1.部位:伸缩门门洞 2.平板模板 |  | m2 | 5.61
5 | 011702001003 | 基础 | 1.部位:正立面铁艺围墙 2.基础类型:独立基础 |  | m2 | 11.23
6 | 011702002001 | 矩形柱 | 1.部位:正立面铁艺围墙 2.矩形柱模板 |  | m2 | 19.12
7 | 011702005001 | 基础梁 | 1.部位:正立面铁艺围墙 2.基础梁模板 |  | m2 | 30.32
分部小计
本页小计
合计
注：为计取规费等的使用，可在表中增设其中：“定额人工费”。
表—08

## 表-11 总价措施项目清单与计价表【建筑与装饰工程】_1
总价措施项目清单与计价表
工程名称：建筑与装饰工程 |  |  | 标段：沙雅县人民检察院技术用房及配套设施建设项目 |  |  |  |  | 第 1 页 共 2 页
序号 | 项目编码 | 项目名称 |  | 计算基础 | 费率(%) | 金额(元) | 调整费率(%) |  | 调整后金额(元) | 备注
1 | 011707001001 | 安全文明施工
2 | 011707001002 | 其中：环境保护费、文明施工费、安全施工费 |  | 分部分项人工费+分部分项机械费+单价措施项目人工费+单价措施项目机械费 | 2.8
3 | 011707001003 | 其中：临时设施费 |  | 分部分项人工费+分部分项机械费+单价措施项目人工费+单价措施项目机械费 | 1.38
4 | 011707001004 | 其中：智慧工地基础配置费
5 | 011707002001 | 夜间施工增加费 |  |  | 0 |  |  |  |  | 按实际发生计取，不发生不计取。
6 | 011707004001 | 二次搬运费 |  | 分部分项人工费+分部分项机械费+单价措施项目人工费+单价措施项目机械费 | 0
7 | 011707005001 | 冬雨季施工增加费 |  |  | 0 |  |  |  |  | 不发生不计取，在编制施工招标文件时依据工程实际情况，结合市场编制费用清单。
8 | 011707007001 | 已完工程及设备保护费 |  | 分部分项人工费+分部分项机械费+单价措施项目人工费+单价措施项目机械费 | 0.07
9 | X011707008001 | 工程定位复测、点交清理费 |  | 分部分项人工费+分部分项机械费+单价措施项目人工费+单价措施项目机械费 | 0.08
10 | X011707010001 | 检验试验费
11 | X011707010002 | 其中：自检试验费 |  |  | 0
12 | X011707010003 | 其中：检验试验配合费 |  | 分部分项人工费+分部分项机械费+单价措施项目人工费+单价措施项目机械费 | 0.11
13 | X011707011001 | 特殊地区增加费 |  |  | 0 |  |  |  |  | 结合工程实际情
编制人（造价人员）： | [7 empty] | 复核人（造价工程师）：
注：1.“计算基础”中安全文明施工费可为“定额基价”、“定额人工费”或“定额人工费+定额机械费”，其他项目可为“定额人工费”或“定额人工费+定额机械费”。 2.按施工方案计算的措施费，若无“计算基础”和“费率”的数值，也可只填“金额”数值，但应在备注栏说明施工方案出处或计算方法。
表-11
总价措施项目清单与计价表
工程名称：建筑与装饰工程 |  |  | 标段：沙雅县人民检察院技术用房及配套设施建设项目 |  |  |  |  | 第 2 页 共 2 页
序号 | 项目编码 | 项目名称 |  | 计算基础 | 费率(%) | 金额(元) | 调整费率(%) |  | 调整后金额(元) | 备注
况，按相关规定计取
14 | 01B991 | 竣工档案编制费 |  | 分部分项人工费+分部分项机械费+单价措施项目人工费+单价措施项目机械费 | 0.27
合 计
编制人（造价人员）： | [7 empty] | 复核人（造价工程师）：
注：1.“计算基础”中安全文明施工费可为“定额基价”、“定额人工费”或“定额人工费+定额机械费”，其他项目可为“定额人工费”或“定额人工费+定额机械费”。 2.按施工方案计算的措施费，若无“计算基础”和“费率”的数值，也可只填“金额”数值，但应在备注栏说明施工方案出处或计算方法。
表-11

## 表-12-1 暂列金额明细表【建筑与装饰工程】_1
暂列金额明细表
工程名称：建筑与装饰工程 |  | 标段：沙雅县人民检察院技术用房及配套设施建设项目 |  |  | 第 1 页 共 1 页
序号 | 项目名称 |  | 计量单位 | 暂定金额(元) |  | 备注
1
合 计 | [5 empty] | —
注：此表由招标人填写，如不能详列，也可只列暂列金额总额，投标人应将上述暂列金额计入投标总价中。
表—12—1

## 表-12-3 专业工程暂估价及结算价表【建筑与装饰工程】_1
专业工程暂估价及结算价表
工程名称：建筑与装饰工程 |  |  | 标段：沙雅县人民检察院技术用房及配套设施建设项目 |  |  |  | 第 1 页 共 1 页
序号 | 工程名称 | 工程内容 |  | 暂估金额（元） | 结算金额(元) | 差额±(元) |  | 备注
1
合 计 |  |  |  | 0 |  |  |  | —
注：此表“暂估金额”由招标人填写，投标人应将“暂估金额”计入投标总价中。结算时按合同约定结算金额填写。
表—12—3

## 表-13 规费、税金项目清单与计价表【建筑与装饰工程】_1
规费、税金项目计价表
工程名称：建筑与装饰工程 |  | 标段：沙雅县人民检察院技术用房及配套设施建设项目 |  |  | 第 1 页 共 1 页
序号 | 项目名称 |  | 计算基础 | 计算基数 |  | 计算费率(%) | 金额（元）
1 | 规费 |  | 社会保险费+住房公积金
1.1 | 社会保险费 |  | 养老保险费+失业保险费+医疗保险费+工伤保险费
1.11 | 养老保险费 |  | 分部分项人工费+分部分项机械费+单价措施项目人工费+单价措施项目机械费 |  |  | 4.31
1.12 | 失业保险费 |  | 分部分项人工费+分部分项机械费+单价措施项目人工费+单价措施项目机械费 |  |  | 0.38
1.13 | 医疗保险费 |  | 分部分项人工费+分部分项机械费+单价措施项目人工费+单价措施项目机械费 |  |  | 1.37
1.14 | 工伤保险费 |  | 分部分项人工费+分部分项机械费+单价措施项目人工费+单价措施项目机械费 |  |  | 0.19
1.2 | 住房公积金 |  | 分部分项人工费+分部分项机械费+单价措施项目人工费+单价措施项目机械费 |  |  | 0.94
2 | 税金 |  | 税前工程造价 |  |  | 9
合计
编制人（造价人员）： |  |  |  |  | 复核人（造价工程师）：
表-13

## 表-04 单位工程投标报价汇总表【电气设备安装工程】_1
单位工程投标报价汇总表
工程名称：电气设备安装工程 |  | 标段：沙雅县人民检察院技术用房及配套设施建设项目 |  | 第 1 页 共 1 页
序号 | 汇总内容 |  | 金额(元) |  | 其中：暂估价(元)
一 | 分部分项工程费
1.1 | 弱电
1.2 | 路灯
1.3 | 动力
二 | 措施项目费
2.1 | 单价措施项目费
2.2 | 总价措施项目费
2.21 | 其中：安全文明施工费
三 | 其他项目费
3.1 | 暂列金额
3.2 | 暂估价
3.3 | 计日工
3.4 | 总承包服务费
四 | 规费
五 | 税前工程造价
六 | 税金
投标报价合计=一+二+三+四+六
注：本表适用于单位工程招标控制价或投标报价的汇总，如无单位工程划分，单项工程也使用本表汇总
表—04

## 表-08 分部分项工程和单价措施项目清单与计价表【电气设备_1
分部分项工程和单价措施项目清单与计价表
工程名称：电气设备安装工程 |  |  |  | 标段：沙雅县人民检察院技术用房及配套设施建设项目 |  |  |  | 第 1 页 共 2 页
序号 | 项目编码 | 项目名称 | 项目特征描述 |  | 计量单位 | 工程量 | 金额（元）
[7 empty] | 综合单价 |  | 合价 | 其中
暂估价
分部分项
弱电
1 | 030507008001 | 监控摄像设备 | 1.名称:球形摄像机 2.类别:详设计图纸 |  | 台 | 5
2 | 030411001001 | 配管 | 1.名称:七孔梅花管 2.材质:塑料管 3.配置形式:暗配 |  | m | 176.63
3 | 030411001002 | 配管 | 1.名称:钢管 2.规格:SC70 3.配置形式:埋地敷设 |  | m | 49.35
分部小计
路灯
1 | 030404017001 | 配电箱 | 1.名称:路灯配电箱（LDK） 2.规格:800*1800*500 |  | 台 | 1
2 | 030411001003 | 配管 | 1.名称:电线管 2.规格:RPE-63 3.配置形式:埋地敷设 |  | m | 87.01
3 | 030408001001 | 电力电缆 | 1.名称:电力电缆 2.规格:YJV-5*10 3.材质:铜芯 4.敷设方式、部位:排管敷设 |  | m | 87.01
4 | 030412007001 | 一般路灯 | 1.名称:道路灯 2.规格:H=6.5m,IP55,灯杆接线盒内配2P/C10A/30mA |  | 套 | 3
5 | 030412007002 | 一般路灯 | 1.名称:高杆场地泛光灯 2.规格:H=15m,IP55,灯杆接线盒内配4P/C25A/30mA |  | 套 | 1
分部小计
动力
1 | 030408001002 | 电力电缆 | 1.名称:电力电缆 2.规格:YJV22-1KV-4*35 3.材质:铜芯 4.敷设方式、部位:埋地敷设 |  | m | 114.28
分部小计
本页小计
注：为计取规费等的使用，可在表中增设其中：“定额人工费”。
表—08
分部分项工程和单价措施项目清单与计价表
工程名称：电气设备安装工程 |  |  |  | 标段：沙雅县人民检察院技术用房及配套设施建设项目 |  |  |  | 第 2 页 共 2 页
序号 | 项目编码 | 项目名称 | 项目特征描述 |  | 计量单位 | 工程量 | 金额（元）
[7 empty] | 综合单价 |  | 合价 | 其中
暂估价
分部小计
措施项目
分部小计
本页小计
合计
注：为计取规费等的使用，可在表中增设其中：“定额人工费”。
表—08

## 表-11 总价措施项目清单与计价表【电气设备安装工程】_1
总价措施项目清单与计价表
工程名称：电气设备安装工程 |  |  | 标段：沙雅县人民检察院技术用房及配套设施建设项目 |  |  |  |  | 第 1 页 共 1 页
序号 | 项目编码 | 项目名称 |  | 计算基础 | 费率(%) | 金额(元) | 调整费率(%) |  | 调整后金额(元) | 备注
1 | 031302001001 | 安全文明施工
2 | 031302001002 | 其中：环境保护费、文明施工费、安全施工费 |  | 分部分项人工费+单价措施项目人工费 | 0
3 | 031302001003 | 其中：临时设施费 |  | 分部分项人工费+单价措施项目人工费 | 1.61
4 | 031302002001 | 夜间施工增加费 |  |  | 0 |  |  |  |  | 按实际发生计取，不发生不计取。
5 | 031302004001 | 二次搬运费 |  | 分部分项人工费+单价措施项目人工费 | 0
6 | 031302005001 | 冬雨季施工增加费 |  |  | 0 |  |  |  |  | 不发生不计取，在编制施工招标文件时依据工程实际情况，结合市场编制费用清单。
7 | 031302006001 | 已完工程及设备保护费 |  | 分部分项人工费+单价措施项目人工费 | 0.07
8 | 031301009001 | 特殊地区增加费 |  |  | 0 |  |  |  |  | 结合工程实际情况，按相关规定计取
9 | X031302008001 | 工程定位复测、点交清理费 |  | 分部分项人工费+单价措施项目人工费 | 0.27
10 | X031302010001 | 检验试验费
11 | X031302010002 | 其中：自检试验费 |  |  | 0
12 | X031302010003 | 其中：检验试验配合费 |  | 分部分项人工费+单价措施项目人工费 | 0.18
13 | 03B991 | 竣工档案编制费 |  | 分部分项人工费+单价措施项目人工费 | 0.32
合 计
编制人（造价人员）： | [7 empty] | 复核人（造价工程师）：
注：1.“计算基础”中安全文明施工费可为“定额基价”、“定额人工费”或“定额人工费+定额机械费”，其他项目可为“定额人工费”或“定额人工费+定额机械费”。 2.按施工方案计算的措施费，若无“计算基础”和“费率”的数值，也可只填“金额”数值，但应在备注栏说明施工方案出处或计算方法。
表-11

## 表-12-1 暂列金额明细表【电气设备安装工程】_1
暂列金额明细表
工程名称：电气设备安装工程 |  | 标段：沙雅县人民检察院技术用房及配套设施建设项目 |  |  | 第 1 页 共 1 页
序号 | 项目名称 |  | 计量单位 | 暂定金额(元) |  | 备注
1
合 计 | [5 empty] | —
注：此表由招标人填写，如不能详列，也可只列暂列金额总额，投标人应将上述暂列金额计入投标总价中。
表—12—1

## 表-12-3 专业工程暂估价及结算价表【电气设备安装工程】_1
专业工程暂估价及结算价表
工程名称：电气设备安装工程 |  |  | 标段：沙雅县人民检察院技术用房及配套设施建设项目 |  |  |  | 第 1 页 共 1 页
序号 | 工程名称 | 工程内容 |  | 暂估金额（元） | 结算金额(元) | 差额±(元) |  | 备注
1
合 计 |  |  |  | 0 |  |  |  | —
注：此表“暂估金额”由招标人填写，投标人应将“暂估金额”计入投标总价中。结算时按合同约定结算金额填写。
表—12—3

## 表-13 规费、税金项目清单与计价表【电气设备安装工程】_1
规费、税金项目计价表
工程名称：电气设备安装工程 |  | 标段：沙雅县人民检察院技术用房及配套设施建设项目 |  |  | 第 1 页 共 1 页
序号 | 项目名称 |  | 计算基础 | 计算基数 |  | 计算费率(%) | 金额（元）
1 | 规费 |  | 社会保险费+住房公积金
1.1 | 社会保险费 |  | 养老保险费+失业保险费+医疗保险费+工伤保险费
1.11 | 养老保险费 |  | 分部分项人工费+单价措施项目人工费 |  |  | 7.13
1.12 | 失业保险费 |  | 分部分项人工费+单价措施项目人工费 |  |  | 0.28
1.13 | 医疗保险费 |  | 分部分项人工费+单价措施项目人工费 |  |  | 1.58
1.14 | 工伤保险费 |  | 分部分项人工费+单价措施项目人工费 |  |  | 0.19
1.2 | 住房公积金 |  | 分部分项人工费+单价措施项目人工费 |  |  | 1.05
2 | 税金 |  | 税前工程造价 |  |  | 9
合计
编制人（造价人员）： |  |  |  |  | 复核人（造价工程师）：
表-13

## 表-04 单位工程投标报价汇总表【给排水工程】_1
单位工程投标报价汇总表
工程名称：给排水工程 |  | 标段：沙雅县人民检察院技术用房及配套设施建设项目 |  | 第 1 页 共 1 页
序号 | 汇总内容 |  | 金额(元) |  | 其中：暂估价(元)
一 | 分部分项工程费
1.1 | 排水
1.2 | 给水
二 | 措施项目费
2.1 | 单价措施项目费
2.2 | 总价措施项目费
2.21 | 其中：安全文明施工费
三 | 其他项目费
3.1 | 暂列金额
3.2 | 暂估价
3.3 | 计日工
3.4 | 总承包服务费
四 | 规费
五 | 税前工程造价
六 | 税金
投标报价合计=一+二+三+四+六
注：本表适用于单位工程招标控制价或投标报价的汇总，如无单位工程划分，单项工程也使用本表汇总
表—04

## 表-08 分部分项工程和单价措施项目清单与计价表【给排水工_1
分部分项工程和单价措施项目清单与计价表
工程名称：给排水工程 |  |  |  | 标段：沙雅县人民检察院技术用房及配套设施建设项目 |  |  |  | 第 1 页 共 1 页
序号 | 项目编码 | 项目名称 | 项目特征描述 |  | 计量单位 | 工程量 | 金额（元）
[7 empty] | 综合单价 |  | 合价 | 其中
暂估价
分部分项
排水
1 | 031001006001 | 塑料管 | 1.安装部位:室外 2.介质:污水 3.材质、规格:双壁波纹管HDPE225环刚度8KN/㎡ 4.连接形式:承插连接 |  | m | 89.2
分部小计
给水
1 | 031001006002 | 塑料管 | 1.安装部位:室外 2.介质:水 3.材质、规格:聚乙烯管PE70 4.连接形式:热熔连接 5.压力试验及吹、洗设计要求:水压试验:管道安装完毕后必须进行冲洗及试压,试验压力1.2MPa。 |  | m | 88.8
2 | 031003013001 | 水表 | 1.名称:水表 2.安装部位(室内外）:室外 3.型号、规格:DN70 |  | 组 | 1
3 | 031003002001 | 螺纹法兰阀门 | 1.类型:蝶阀 2.规格、压力等级:DN70 |  | 个 | 3
4 | 031003002002 | 螺纹法兰阀门 | 1.类型:止回阀 2.规格、压力等级:DN70 |  | 个 | 1
分部小计
分部小计
措施项目
分部小计
本页小计
合计
注：为计取规费等的使用，可在表中增设其中：“定额人工费”。
表—08

## 表-11 总价措施项目清单与计价表【给排水工程】_1
总价措施项目清单与计价表
工程名称：给排水工程 |  |  | 标段：沙雅县人民检察院技术用房及配套设施建设项目 |  |  |  |  | 第 1 页 共 1 页
序号 | 项目编码 | 项目名称 |  | 计算基础 | 费率(%) | 金额(元) | 调整费率(%) |  | 调整后金额(元) | 备注
1 | 031302001001 | 安全文明施工
2 | 031302001002 | 其中：环境保护费、文明施工费、安全施工费 |  | 分部分项人工费+单价措施项目人工费 | 0
3 | 031302001003 | 其中：临时设施费 |  | 分部分项人工费+单价措施项目人工费 | 1.61
4 | 031302002001 | 夜间施工增加费 |  |  | 0 |  |  |  |  | 按实际发生计取，不发生不计取。
5 | 031302004001 | 二次搬运费 |  | 分部分项人工费+单价措施项目人工费 | 0
6 | 031302005001 | 冬雨季施工增加费 |  |  | 0 |  |  |  |  | 不发生不计取，在编制施工招标文件时依据工程实际情况，结合市场编制费用清单。
7 | 031302006001 | 已完工程及设备保护费 |  | 分部分项人工费+单价措施项目人工费 | 0.07
8 | 031301009001 | 特殊地区增加费 |  |  | 0 |  |  |  |  | 结合工程实际情况，按相关规定计取
9 | X031302008001 | 工程定位复测、点交清理费 |  | 分部分项人工费+单价措施项目人工费 | 0.27
10 | X031302010001 | 检验试验费
11 | X031302010002 | 其中：自检试验费 |  |  | 0
12 | X031302010003 | 其中：检验试验配合费 |  | 分部分项人工费+单价措施项目人工费 | 0.18
13 | 03B991 | 竣工档案编制费 |  | 分部分项人工费+单价措施项目人工费 | 0.32
合 计
编制人（造价人员）： | [7 empty] | 复核人（造价工程师）：
注：1.“计算基础”中安全文明施工费可为“定额基价”、“定额人工费”或“定额人工费+定额机械费”，其他项目可为“定额人工费”或“定额人工费+定额机械费”。 2.按施工方案计算的措施费，若无“计算基础”和“费率”的数值，也可只填“金额”数值，但应在备注栏说明施工方案出处或计算方法。
表-11

## 表-12-1 暂列金额明细表【给排水工程】_1
暂列金额明细表
工程名称：给排水工程 |  | 标段：沙雅县人民检察院技术用房及配套设施建设项目 |  |  | 第 1 页 共 1 页
序号 | 项目名称 |  | 计量单位 | 暂定金额(元) |  | 备注
1
合 计 | [5 empty] | —
注：此表由招标人填写，如不能详列，也可只列暂列金额总额，投标人应将上述暂列金额计入投标总价中。
表—12—1

## 表-12-3 专业工程暂估价及结算价表【给排水工程】_1
专业工程暂估价及结算价表
工程名称：给排水工程 |  |  | 标段：沙雅县人民检察院技术用房及配套设施建设项目 |  |  |  | 第 1 页 共 1 页
序号 | 工程名称 | 工程内容 |  | 暂估金额（元） | 结算金额(元) | 差额±(元) |  | 备注
1
合 计 |  |  |  | 0 |  |  |  | —
注：此表“暂估金额”由招标人填写，投标人应将“暂估金额”计入投标总价中。结算时按合同约定结算金额填写。
表—12—3

## 表-13 规费、税金项目清单与计价表【给排水工程】_1
规费、税金项目计价表
工程名称：给排水工程 |  | 标段：沙雅县人民检察院技术用房及配套设施建设项目 |  |  | 第 1 页 共 1 页
序号 | 项目名称 |  | 计算基础 | 计算基数 |  | 计算费率(%) | 金额（元）
1 | 规费 |  | 社会保险费+住房公积金
1.1 | 社会保险费 |  | 养老保险费+失业保险费+医疗保险费+工伤保险费
1.11 | 养老保险费 |  | 分部分项人工费+单价措施项目人工费 |  |  | 7.13
1.12 | 失业保险费 |  | 分部分项人工费+单价措施项目人工费 |  |  | 0.28
1.13 | 医疗保险费 |  | 分部分项人工费+单价措施项目人工费 |  |  | 1.58
1.14 | 工伤保险费 |  | 分部分项人工费+单价措施项目人工费 |  |  | 0.19
1.2 | 住房公积金 |  | 分部分项人工费+单价措施项目人工费 |  |  | 1.05
2 | 税金 |  | 税前工程造价 |  |  | 9
合计
编制人（造价人员）： |  |  |  |  | 复核人（造价工程师）：
表-13

## 表-04 单位工程投标报价汇总表【采暖工程】_1
单位工程投标报价汇总表
工程名称：采暖工程 |  | 标段：沙雅县人民检察院技术用房及配套设施建设项目 |  | 第 1 页 共 1 页
序号 | 汇总内容 |  | 金额(元) |  | 其中：暂估价(元)
一 | 分部分项工程费
二 | 措施项目费
2.1 | 单价措施项目费
2.2 | 总价措施项目费
2.21 | 其中：安全文明施工费
三 | 其他项目费
3.1 | 暂列金额
3.2 | 暂估价
3.3 | 计日工
3.4 | 总承包服务费
四 | 规费
五 | 税前工程造价
六 | 税金
投标报价合计=一+二+三+四+六
注：本表适用于单位工程招标控制价或投标报价的汇总，如无单位工程划分，单项工程也使用本表汇总
表—04

## 表-08 分部分项工程和单价措施项目清单与计价表【采暖工程_1
分部分项工程和单价措施项目清单与计价表
工程名称：采暖工程 |  |  |  | 标段：沙雅县人民检察院技术用房及配套设施建设项目 |  |  |  | 第 1 页 共 1 页
序号 | 项目编码 | 项目名称 | 项目特征描述 |  | 计量单位 | 工程量 | 金额（元）
[7 empty] | 综合单价 |  | 合价 | 其中
暂估价
分部分项
1 | 031001008001 | 直埋式预制保温管 | 1.名称:直埋式预制保温管 2.管道材质、规格:DN70 3.连接形式:焊接 4.压力试验及吹、洗设计要求:1.冲洗:管道用清水冲洗,冲洗是以0.6MPa压力和系统最大流量时的流量进行, 直到出水口水色和透明度与入口目测一致为合格。 2.供热管道按管径分段试压,工作压力0.60MPa,试压压力1.0MPa,10min压降不 |  | m | 138.8
2 | 031003003001 | 焊接法兰阀门 | 1.类型:蝶阀 2.规格、压力等级:DN70 3.连接形式:法兰连接 |  | 个 | 4
3 | 031003003002 | 焊接法兰阀门 | 1.类型:Y型过滤器 2.规格、压力等级:DN70 3.连接形式:法兰连接 |  | 个 | 2
4 | 031003003003 | 焊接法兰阀门 | 1.类型:平衡阀 2.规格、压力等级:DN70 3.连接形式:法兰连接 |  | 个 | 1
5 | 040502011001 | 补偿器(波纹管） | 1.名称:轴向波纹伸缩器 2.规格:DN70 |  | 个 | 2
分部小计
措施项目
分部小计
本页小计
合计
注：为计取规费等的使用，可在表中增设其中：“定额人工费”。
表—08

## 表-11 总价措施项目清单与计价表【采暖工程】_1
总价措施项目清单与计价表
工程名称：采暖工程 |  |  | 标段：沙雅县人民检察院技术用房及配套设施建设项目 |  |  |  |  | 第 1 页 共 1 页
序号 | 项目编码 | 项目名称 |  | 计算基础 | 费率(%) | 金额(元) | 调整费率(%) |  | 调整后金额(元) | 备注
1 | 031302001001 | 安全文明施工
2 | 031302001002 | 其中：环境保护费、文明施工费、安全施工费 |  | 分部分项人工费+单价措施项目人工费 | 0
3 | 031302001003 | 其中：临时设施费 |  | 分部分项人工费+单价措施项目人工费 | 1.61
4 | 031302002001 | 夜间施工增加费 |  |  | 0 |  |  |  |  | 按实际发生计取，不发生不计取。
5 | 031302004001 | 二次搬运费 |  | 分部分项人工费+单价措施项目人工费 | 0
6 | 031302005001 | 冬雨季施工增加费 |  |  | 0 |  |  |  |  | 不发生不计取，在编制施工招标文件时依据工程实际情况，结合市场编制费用清单。
7 | 031302006001 | 已完工程及设备保护费 |  | 分部分项人工费+单价措施项目人工费 | 0.07
8 | 031301009001 | 特殊地区增加费 |  |  | 0 |  |  |  |  | 结合工程实际情况，按相关规定计取
9 | X031302008001 | 工程定位复测、点交清理费 |  | 分部分项人工费+单价措施项目人工费 | 0.27
10 | X031302010001 | 检验试验费
11 | X031302010002 | 其中：自检试验费 |  |  | 0
12 | X031302010003 | 其中：检验试验配合费 |  | 分部分项人工费+单价措施项目人工费 | 0.18
13 | 03B991 | 竣工档案编制费 |  | 分部分项人工费+单价措施项目人工费 | 0.32
合 计
编制人（造价人员）： | [7 empty] | 复核人（造价工程师）：
注：1.“计算基础”中安全文明施工费可为“定额基价”、“定额人工费”或“定额人工费+定额机械费”，其他项目可为“定额人工费”或“定额人工费+定额机械费”。 2.按施工方案计算的措施费，若无“计算基础”和“费率”的数值，也可只填“金额”数值，但应在备注栏说明施工方案出处或计算方法。
表-11

## 表-12-1 暂列金额明细表【采暖工程】_1
暂列金额明细表
工程名称：采暖工程 |  | 标段：沙雅县人民检察院技术用房及配套设施建设项目 |  |  | 第 1 页 共 1 页
序号 | 项目名称 |  | 计量单位 | 暂定金额(元) |  | 备注
1
合 计 | [5 empty] | —
注：此表由招标人填写，如不能详列，也可只列暂列金额总额，投标人应将上述暂列金额计入投标总价中。
表—12—1

## 表-12-3 专业工程暂估价及结算价表【采暖工程】_1
专业工程暂估价及结算价表
工程名称：采暖工程 |  |  | 标段：沙雅县人民检察院技术用房及配套设施建设项目 |  |  |  | 第 1 页 共 1 页
序号 | 工程名称 | 工程内容 |  | 暂估金额（元） | 结算金额(元) | 差额±(元) |  | 备注
1
合 计 |  |  |  | 0 |  |  |  | —
注：此表“暂估金额”由招标人填写，投标人应将“暂估金额”计入投标总价中。结算时按合同约定结算金额填写。
表—12—3

## 表-13 规费、税金项目清单与计价表【采暖工程】_1
规费、税金项目计价表
工程名称：采暖工程 |  | 标段：沙雅县人民检察院技术用房及配套设施建设项目 |  |  | 第 1 页 共 1 页
序号 | 项目名称 |  | 计算基础 | 计算基数 |  | 计算费率(%) | 金额（元）
1 | 规费 |  | 社会保险费+住房公积金
1.1 | 社会保险费 |  | 养老保险费+失业保险费+医疗保险费+工伤保险费
1.11 | 养老保险费 |  | 分部分项人工费+单价措施项目人工费 |  |  | 7.13
1.12 | 失业保险费 |  | 分部分项人工费+单价措施项目人工费 |  |  | 0.28
1.13 | 医疗保险费 |  | 分部分项人工费+单价措施项目人工费 |  |  | 1.58
1.14 | 工伤保险费 |  | 分部分项人工费+单价措施项目人工费 |  |  | 0.19
1.2 | 住房公积金 |  | 分部分项人工费+单价措施项目人工费 |  |  | 1.05
2 | 税金 |  | 税前工程造价 |  |  | 9
合计
编制人（造价人员）： |  |  |  |  | 复核人（造价工程师）：
表-13

## 表-04 单位工程投标报价汇总表【消防工程】_1
单位工程投标报价汇总表
工程名称：消防工程 |  | 标段：沙雅县人民检察院技术用房及配套设施建设项目 |  | 第 1 页 共 1 页
序号 | 汇总内容 |  | 金额(元) |  | 其中：暂估价(元)
一 | 分部分项工程费
二 | 措施项目费
2.1 | 单价措施项目费
2.2 | 总价措施项目费
2.21 | 其中：安全文明施工费
三 | 其他项目费
3.1 | 暂列金额
3.2 | 暂估价
3.3 | 计日工
3.4 | 总承包服务费
四 | 规费
五 | 税前工程造价
六 | 税金
投标报价合计=一+二+三+四+六
注：本表适用于单位工程招标控制价或投标报价的汇总，如无单位工程划分，单项工程也使用本表汇总
表—04

## 表-08 分部分项工程和单价措施项目清单与计价表【消防工程_1
分部分项工程和单价措施项目清单与计价表
工程名称：消防工程 |  |  |  | 标段：沙雅县人民检察院技术用房及配套设施建设项目 |  |  |  | 第 1 页 共 1 页
序号 | 项目编码 | 项目名称 | 项目特征描述 |  | 计量单位 | 工程量 | 金额（元）
[7 empty] | 综合单价 |  | 合价 | 其中
暂估价
分部分项
1 | 031001007001 | 复合管 | 1.安装部位:室外 2.介质:消火栓给水 3.材质、规格:钢丝网骨架PE160 4.连接形式:电熔焊接 5.压力试验及吹、洗设计要求:水压试验的检测点应设在系统管网的最低点,对管网注水时,应将管网内的空气排净,并应缓慢升压;达到试验压力后,稳压30分钟后,管网应无泄露、无变形,且压力降不应大于0.05MPa。 水压严密性试验应在水压强度试验和管网冲洗合格后进行,试验压力为设计工作压力稳压24小时应无泄露。 |  | m | 34.1
2 | 030901011001 | 室外消火栓 | 1.名称:室外地下式消火栓 2.安装方式:地下式 3.型号、规格:详设计图纸 |  | 套 | 1
分部小计
措施项目
分部小计
本页小计
合计
注：为计取规费等的使用，可在表中增设其中：“定额人工费”。
表—08

## 表-11 总价措施项目清单与计价表【消防工程】_1
总价措施项目清单与计价表
工程名称：消防工程 |  |  | 标段：沙雅县人民检察院技术用房及配套设施建设项目 |  |  |  |  | 第 1 页 共 1 页
序号 | 项目编码 | 项目名称 |  | 计算基础 | 费率(%) | 金额(元) | 调整费率(%) |  | 调整后金额(元) | 备注
1 | 031302001001 | 安全文明施工
2 | 031302001002 | 其中：环境保护费、文明施工费、安全施工费 |  | 分部分项人工费+单价措施项目人工费 | 0
3 | 031302001003 | 其中：临时设施费 |  | 分部分项人工费+单价措施项目人工费 | 1.61
4 | 031302002001 | 夜间施工增加费 |  |  | 0 |  |  |  |  | 按实际发生计取，不发生不计取。
5 | 031302004001 | 二次搬运费 |  | 分部分项人工费+单价措施项目人工费 | 0
6 | 031302005001 | 冬雨季施工增加费 |  |  | 0 |  |  |  |  | 不发生不计取，在编制施工招标文件时依据工程实际情况，结合市场编制费用清单。
7 | 031302006001 | 已完工程及设备保护费 |  | 分部分项人工费+单价措施项目人工费 | 0.07
8 | 031301009001 | 特殊地区增加费 |  |  | 0 |  |  |  |  | 结合工程实际情况，按相关规定计取
9 | X031302008001 | 工程定位复测、点交清理费 |  | 分部分项人工费+单价措施项目人工费 | 0.27
10 | X031302010001 | 检验试验费
11 | X031302010002 | 其中：自检试验费 |  |  | 0
12 | X031302010003 | 其中：检验试验配合费 |  | 分部分项人工费+单价措施项目人工费 | 0.18
13 | 03B991 | 竣工档案编制费 |  | 分部分项人工费+单价措施项目人工费 | 0.32
合 计
编制人（造价人员）： | [7 empty] | 复核人（造价工程师）：
注：1.“计算基础”中安全文明施工费可为“定额基价”、“定额人工费”或“定额人工费+定额机械费”，其他项目可为“定额人工费”或“定额人工费+定额机械费”。 2.按施工方案计算的措施费，若无“计算基础”和“费率”的数值，也可只填“金额”数值，但应在备注栏说明施工方案出处或计算方法。
表-11

## 表-12-1 暂列金额明细表【消防工程】_1
暂列金额明细表
工程名称：消防工程 |  | 标段：沙雅县人民检察院技术用房及配套设施建设项目 |  |  | 第 1 页 共 1 页
序号 | 项目名称 |  | 计量单位 | 暂定金额(元) |  | 备注
1
合 计 | [5 empty] | —
注：此表由招标人填写，如不能详列，也可只列暂列金额总额，投标人应将上述暂列金额计入投标总价中。
表—12—1

## 表-12-3 专业工程暂估价及结算价表【消防工程】_1
专业工程暂估价及结算价表
工程名称：消防工程 |  |  | 标段：沙雅县人民检察院技术用房及配套设施建设项目 |  |  |  | 第 1 页 共 1 页
序号 | 工程名称 | 工程内容 |  | 暂估金额（元） | 结算金额(元) | 差额±(元) |  | 备注
1
合 计 |  |  |  | 0 |  |  |  | —
注：此表“暂估金额”由招标人填写，投标人应将“暂估金额”计入投标总价中。结算时按合同约定结算金额填写。
表—12—3

## 表-13 规费、税金项目清单与计价表【消防工程】_1
规费、税金项目计价表
工程名称：消防工程 |  | 标段：沙雅县人民检察院技术用房及配套设施建设项目 |  |  | 第 1 页 共 1 页
序号 | 项目名称 |  | 计算基础 | 计算基数 |  | 计算费率(%) | 金额（元）
1 | 规费 |  | 社会保险费+住房公积金
1.1 | 社会保险费 |  | 养老保险费+失业保险费+医疗保险费+工伤保险费
1.11 | 养老保险费 |  | 分部分项人工费+单价措施项目人工费 |  |  | 7.13
1.12 | 失业保险费 |  | 分部分项人工费+单价措施项目人工费 |  |  | 0.28
1.13 | 医疗保险费 |  | 分部分项人工费+单价措施项目人工费 |  |  | 1.58
1.14 | 工伤保险费 |  | 分部分项人工费+单价措施项目人工费 |  |  | 0.19
1.2 | 住房公积金 |  | 分部分项人工费+单价措施项目人工费 |  |  | 1.05
2 | 税金 |  | 税前工程造价 |  |  | 9
合计
编制人（造价人员）： |  |  |  |  | 复核人（造价工程师）：
表-13