## 封-1 招标工程量清单封面
|  | 塔什库尔干县4所乡镇寄宿制小学维修改造能力提升建设项目(Ⅰ区)-2025.7.2-送审（审核） |  | 工程
招标工程量清单
招 标 人：
(单位盖章)
造价咨询人：
(单位盖章)
年 月 日
封—1

## 扉-1 招标工程量清单扉页
|  | 塔什库尔干县4所乡镇寄宿制小学维修改造能力提升建设项目(Ⅰ区)-2025.7.2-送审（审核） |  | 工程
招标工程量清单
招 标 人： |  |  | 造价咨询人：
| (单位盖章) |  |  |  | (单位资质专用章)
法定代表人 或其授权人： |  |  | 法定代表人 或其授权人：
| (签字或盖章) |  |  |  | (签字或盖章)
编 制 人： |  |  | 复 核 人：
| (造价人员签字盖专用章) |  |  |  | (造价工程师签字盖专用章)
扉—1
|  | 塔什库尔干县4所乡镇寄宿制小学维修改造能力提升建设项目(Ⅰ区)-2025.7.2-送审（审核） |  | 工程
招标工程量清单
编 制 时 间： | 年 月 日 |  | 复 核 时 间： |  | 年 月 日
扉—1

## 表-01 总说明
总 说 明
工程名称：塔什库尔干县4所乡镇寄宿制小学维修改造能力提升建设项目(Ⅰ区)-2025.7.2-送审（审核） | 第 1 页 共 1 页
表-01

## 表-02 建设项目投标报价汇总表
建设项目投标报价汇总表
工程名称：塔什库尔干县4所乡镇寄宿制小学维修改造能力提升建设项目(Ⅰ区)-2025.7.2-送审（审核） |  |  |  | 第 1 页 共 1 页
序号 | 单项工程名称 | 金额（元） | 其中: （元）
|  |  | 暂估价 |  | 安全文明施工费 | 规费
1 | 提孜那甫乡寄宿制小学食堂改造
2 | 达布达尔乡寄宿制小学库房改造
3 | 达布达尔乡寄宿制小学食堂改造
4 | 塔什库尔干乡寄宿制小学食堂改造
5 | 塔什库尔干乡寄宿制小学1#教学楼改造
6 | 塔什库尔干乡寄宿制小学2#教学楼改造
7 | 塔什库尔干乡寄宿制小学1#宿舍楼改造
8 | 塔合曼乡寄宿制小学宿舍改造
9 | 提孜那甫乡寄宿制小学操场改造室外附属
10 | 塔什库尔干乡寄宿制小学室外附属
11 | 塔合曼乡寄宿制小学室外附属
12 | 达布达尔乡寄宿制小学室外附属
合计
注：本表适用于建设项目招标控制价或投标报价的汇总。
表-02

## 表-03 单项工程投标报价汇总表【提孜那甫乡寄宿制小学食堂
单项工程投标报价汇总表
工程名称：提孜那甫乡寄宿制小学食堂改造 |  |  |  | 第 1 页 共 1 页
序号 | 单位工程名称 | 金额（元） | 其中: (元)
|  |  | 暂估价 |  | 安全文明施工费 | 规费
1 | 提孜那甫乡寄宿制小学食堂改造-建筑与装饰工程
2 | 提孜那甫乡寄宿制小学食堂改造-电气设备安装工程
3 | 提孜那甫乡寄宿制小学食堂改造-给排水工程
合计
注：本表适用于单项工程招标控制价或投标报价的汇总。暂估价包括分部分项工程中的暂估价和专业工程工程暂估价。
表—03

## 表-03 单项工程投标报价汇总表【达布达尔乡寄宿制小学库房
单项工程投标报价汇总表
工程名称：达布达尔乡寄宿制小学库房改造 |  |  |  | 第 1 页 共 1 页
序号 | 单位工程名称 | 金额（元） | 其中: (元)
|  |  | 暂估价 |  | 安全文明施工费 | 规费
1 | 达布达尔乡寄宿制小学库房改造-建筑与装饰工程1
合计
注：本表适用于单项工程招标控制价或投标报价的汇总。暂估价包括分部分项工程中的暂估价和专业工程工程暂估价。
表—03

## 表-03 单项工程投标报价汇总表【达布达尔乡寄宿制小学食堂
单项工程投标报价汇总表
工程名称：达布达尔乡寄宿制小学食堂改造 |  |  |  | 第 1 页 共 1 页
序号 | 单位工程名称 | 金额（元） | 其中: (元)
|  |  | 暂估价 |  | 安全文明施工费 | 规费
1 | 达布达尔乡寄宿制小学食堂改造-建筑与装饰工程
2 | 达布达尔乡寄宿制小学食堂改造-电气设备安装工程
3 | 达布达尔乡寄宿制小学食堂改造-给排水工程
合计
注：本表适用于单项工程招标控制价或投标报价的汇总。暂估价包括分部分项工程中的暂估价和专业工程工程暂估价。
表—03

## 表-03 单项工程投标报价汇总表【塔什库尔干乡寄宿制小学食
单项工程投标报价汇总表
工程名称：塔什库尔干乡寄宿制小学食堂改造 |  |  |  | 第 1 页 共 1 页
序号 | 单位工程名称 | 金额（元） | 其中: (元)
|  |  | 暂估价 |  | 安全文明施工费 | 规费
1 | 塔什库尔干乡寄宿制小学食堂改造-建筑与装饰工程
2 | 塔什库尔干乡寄宿制小学食堂改造-电气设备安装工程
3 | 塔什库尔干乡寄宿制小学食堂改造-给排水工程
合计
注：本表适用于单项工程招标控制价或投标报价的汇总。暂估价包括分部分项工程中的暂估价和专业工程工程暂估价。
表—03

## 表-03 单项工程投标报价汇总表【塔什库尔干乡寄宿制小学1
单项工程投标报价汇总表
工程名称：塔什库尔干乡寄宿制小学1#教学楼改造 |  |  |  | 第 1 页 共 1 页
序号 | 单位工程名称 | 金额（元） | 其中: (元)
|  |  | 暂估价 |  | 安全文明施工费 | 规费
1 | 塔什库尔干乡寄宿制小学1#教学楼改造-建筑与装饰工程
合计
注：本表适用于单项工程招标控制价或投标报价的汇总。暂估价包括分部分项工程中的暂估价和专业工程工程暂估价。
表—03

## 表-03 单项工程投标报价汇总表【塔什库尔干乡寄宿制小学2
单项工程投标报价汇总表
工程名称：塔什库尔干乡寄宿制小学2#教学楼改造 |  |  |  | 第 1 页 共 1 页
序号 | 单位工程名称 | 金额（元） | 其中: (元)
|  |  | 暂估价 |  | 安全文明施工费 | 规费
1 | 塔什库尔干乡寄宿制小学2#教学楼改造-建筑与装饰工程
合计
注：本表适用于单项工程招标控制价或投标报价的汇总。暂估价包括分部分项工程中的暂估价和专业工程工程暂估价。
表—03

## 表-03 单项工程投标报价汇总表【塔什库尔干乡寄宿制小学1_1
单项工程投标报价汇总表
工程名称：塔什库尔干乡寄宿制小学1#宿舍楼改造 |  |  |  | 第 1 页 共 1 页
序号 | 单位工程名称 | 金额（元） | 其中: (元)
|  |  | 暂估价 |  | 安全文明施工费 | 规费
1 | 塔什库尔干乡寄宿制小学1#宿舍楼改造-建筑与装饰工程
合计
注：本表适用于单项工程招标控制价或投标报价的汇总。暂估价包括分部分项工程中的暂估价和专业工程工程暂估价。
表—03

## 表-03 单项工程投标报价汇总表【塔合曼乡寄宿制小学宿舍改
单项工程投标报价汇总表
工程名称：塔合曼乡寄宿制小学宿舍改造 |  |  |  | 第 1 页 共 1 页
序号 | 单位工程名称 | 金额（元） | 其中: (元)
|  |  | 暂估价 |  | 安全文明施工费 | 规费
1 | 塔合曼乡寄宿制小学宿舍改造-土建
2 | 塔合曼乡寄宿制小学宿舍改造-电气设备安装工程
合计
注：本表适用于单项工程招标控制价或投标报价的汇总。暂估价包括分部分项工程中的暂估价和专业工程工程暂估价。
表—03

## 表-03 单项工程投标报价汇总表【提孜那甫乡寄宿制小学操场
单项工程投标报价汇总表
工程名称：提孜那甫乡寄宿制小学操场改造室外附属 |  |  |  | 第 1 页 共 1 页
序号 | 单位工程名称 | 金额（元） | 其中: (元)
|  |  | 暂估价 |  | 安全文明施工费 | 规费
1 | 提孜那甫乡寄宿制小学操场改造室外附属-土建
2 | 提孜那甫乡寄宿制小学操场改造室外附属-给排水工程
3 | 提孜那甫乡寄宿制小学操场改造室外附属-土石方工程
合计
注：本表适用于单项工程招标控制价或投标报价的汇总。暂估价包括分部分项工程中的暂估价和专业工程工程暂估价。
表—03

## 表-03 单项工程投标报价汇总表【塔什库尔干乡寄宿制小学室
单项工程投标报价汇总表
工程名称：塔什库尔干乡寄宿制小学室外附属 |  |  |  | 第 1 页 共 1 页
序号 | 单位工程名称 | 金额（元） | 其中: (元)
|  |  | 暂估价 |  | 安全文明施工费 | 规费
1 | 塔什库尔干乡寄宿制小学室外附属-给排水工程
2 | 塔什库尔干乡寄宿制小学室外附属-土石方工程
合计
注：本表适用于单项工程招标控制价或投标报价的汇总。暂估价包括分部分项工程中的暂估价和专业工程工程暂估价。
表—03

## 表-03 单项工程投标报价汇总表【塔合曼乡寄宿制小学室外附
单项工程投标报价汇总表
工程名称：塔合曼乡寄宿制小学室外附属 |  |  |  | 第 1 页 共 1 页
序号 | 单位工程名称 | 金额（元） | 其中: (元)
|  |  | 暂估价 |  | 安全文明施工费 | 规费
1 | 塔合曼乡寄宿制小学室外附属-土建
2 | 塔合曼乡寄宿制小学室外附属-给排水工程
3 | 塔合曼乡寄宿制小学室外附属-土石方工程
合计
注：本表适用于单项工程招标控制价或投标报价的汇总。暂估价包括分部分项工程中的暂估价和专业工程工程暂估价。
表—03

## 表-03 单项工程投标报价汇总表【达布达尔乡寄宿制小学室外
单项工程投标报价汇总表
工程名称：达布达尔乡寄宿制小学室外附属 |  |  |  | 第 1 页 共 1 页
序号 | 单位工程名称 | 金额（元） | 其中: (元)
|  |  | 暂估价 |  | 安全文明施工费 | 规费
1 | 达布达尔乡寄宿制小学室外附属-土建
2 | 达布达尔乡寄宿制小学室外附属-给排水工程
3 | 达布达尔乡寄宿制小学室外附属-土石方工程
合计
注：本表适用于单项工程招标控制价或投标报价的汇总。暂估价包括分部分项工程中的暂估价和专业工程工程暂估价。
表—03

## 表-04 单位工程投标报价汇总表【提孜那甫乡寄宿制小学食堂
单位工程投标报价汇总表
工程名称：提孜那甫乡寄宿制小学食堂改造-建筑与装饰工程 |  | 标段：塔什库尔干县4所乡镇寄宿制小学维修改造能力提升建设项目(Ⅰ区)-2025.7.2-送审（审核） |  | 第 1 页 共 1 页
序号 | 汇总内容 |  | 金额(元) |  | 其中：暂估价(元)
一 | 分部分项工程费
二 | 措施项目费
2.1 | 单价措施项目费
2.2 | 总价措施项目费
2.21 | 其中：安全文明施工费
三 | 其他项目费
3.1 | 暂列金额
3.2 | 暂估价
3.3 | 计日工
3.4 | 总承包服务费
四 | 规费
五 | 税前工程造价
六 | 税金
投标报价合计=一+二+三+四+六
注：本表适用于单位工程招标控制价或投标报价的汇总，如无单位工程划分，单项工程也使用本表汇总
表—04

## 表-04-1 单位工程投标报价汇总表【提孜那甫乡寄宿制小学
单位工程投标报价汇总表
工程名称：提孜那甫乡寄宿制小学食堂改造-建筑与装饰工程 |  | 标段：塔什库尔干县4所乡镇寄宿制小学维修改造能力提升建设项目(Ⅰ区)-2025.7.2-送审（审核） |  | 第 1 页 共 1 页
序号 | 汇总内容 |  | 金额(元) |  | 其中：暂估价(元)
一 | 分部分项工程费
二 | 措施项目费
2.1 | 安全文明施工费
三 | 其他项目费
3.1 | 暂列金额
3.2 | 专业工程暂估价
3.3 | 施工技术专项措施项目暂估价
3.4 | 计日工
3.5 | 总承包服务费
四 | 规费
五 | 税前工程造价
六 | 税金
投标报价合计=一+二+三+四+六
注：本表适用于单位工程招标控制价或投标报价的汇总，如无单位工程划分，单项工程也使用本表汇总
表—04

## 表-08 分部分项工程和单价措施项目清单与计价表【提孜那甫
分部分项工程和单价措施项目清单与计价表
工程名称：提孜那甫乡寄宿制小学食堂改造-建筑与装饰工程 |  |  |  | 标段：塔什库尔干县4所乡镇寄宿制小学维修改造能力提升建设项目(Ⅰ区)-2025.7.2-送审（审核） |  |  |  | 第 1 页 共 4 页
序号 | 项目编码 | 项目名称 | 项目特征描述 |  | 计量单位 | 工程量 | 金额（元）
[7 empty] | 综合单价 |  | 合价 | 其中
暂估价
分部分项
1 | 011606001001 | 楼地面龙骨及饰面拆除 | 1.拆除原有洗碗间、消毒间地面地砖面层 |  | m2 | 8.7
2 | 011610002001 | 金属门窗拆除 | 1.原窗C1815拆除 |  | m2 | 2.7
3 | 011601001001 | 砖砌体拆除 | 1.窗改门时墙拆除 |  | m3 | 0.25
4 | 010402001001 | 砌块墙 | 1.砌块品种、规格、强度等级:加气混凝土砌块 2.墙体类型:350mm 3.砂浆强度等级:混合砂浆M7.5 |  | m3 | 0.42
5 | 011102003001 | 块料楼地面-改造洗碗间、消毒间地砖地面 | 1〉10厚全瓷防滑地砖，干白水泥擦缝； 2〉撒素水泥面（洒适量清水） 3〉30厚1∶3干硬性水泥砂浆结合层(内掺建筑胶)； 4〉1+1厚聚氨酯涂膜防水层，四周沿墙上翻300高（地面完成面）；（已单独列项） |  | m2 | 8.7
6 | 010904001001 | 楼（地）面卷材防水-改造洗碗间、消毒间地砖地面 | 1〉1+1厚聚氨酯涂膜防水层，四周沿墙上翻300高（地面完成面）； |  | m2 | 12.56
7 | 011210005001 | 成品隔断 | 1.室内新增隔墙到顶：高度3m,做法详新22J11-A09-GQ14,板材为50mm厚洁净板,耐火等级为A级。 2.根据放线放置50毫米槽铝，6米一根，用5*30毫米铆钉固定槽铝，间距25Cm,洁净板卡扣拼接安装。 |  | m2 | 19.05
8 | 011210005002 | 成品隔断 | 1.隔墙为80厚双层镀锌压型钢板,内填80厚岩棉板(内外板均0.6mm),耐火极限0.5小时,至吊顶高度,岩棉板容重80Kg/m³ |  | m2 | 7.8
9 | 011210003001 | 玻璃隔断 | 1.新增铝合金断热桥安全玻璃门斗(高3m)充气 |  | m2 | 44.5
本页小计
注：为计取规费等的使用，可在表中增设其中：“定额人工费”。
表—08
分部分项工程和单价措施项目清单与计价表
工程名称：提孜那甫乡寄宿制小学食堂改造-建筑与装饰工程 |  |  |  | 标段：塔什库尔干县4所乡镇寄宿制小学维修改造能力提升建设项目(Ⅰ区)-2025.7.2-送审（审核） |  |  |  | 第 2 页 共 4 页
序号 | 项目编码 | 项目名称 | 项目特征描述 |  | 计量单位 | 工程量 | 金额（元）
[7 empty] | 综合单价 |  | 合价 | 其中
暂估价
中空玻璃(5+12A+4)
10 | 011102003002 | 块料楼地面-新增更衣室、走道、分拣室地砖地面 | 1、10厚全瓷防滑地砖,干白水泥擦缝; 2、30厚1∶3干硬性水泥砂浆结合层(内掺建筑胶); 3、1.5厚聚氨酯涂膜防水层2道,四周沿墙上翻300高(地面完成面);（已单独列项） 4、地暖层 5、20厚1:2水泥砂浆找平层; 6、1.5厚聚氨酯涂膜防潮层(防水层);（已单独列项） 7、80厚C20混凝土垫层,随打随抹光; 8、级配良好的天然戈壁土,压实系数0.94 |  | m2 | 13.5
11 | 010904002001 | 楼（地）面涂膜防水-新增更衣室、走道、分拣室地砖地面 | 1、1.5厚聚氨酯涂膜防水层2道,四周沿墙上翻300高(地面完成面);（已单独列项） 2、1.5厚聚氨酯涂膜防潮层(防水层);（已单独列项） |  | m2 | 19.63
12 | 010802002001 | 平开门 | 1.门代号及洞口尺寸:平开门 M1022 1000*2200mm，五金齐全，带锁具 2.门框或扇外围尺寸:洁净区门窗安装详见《金属面夹芯板建筑构造》21J925-2 5-7页、5-8页 |  | 樘 | 3
13 | 010805005002 | 玻璃门 | 1.门代号及洞口尺寸:玻璃门 TLM1022 1000*2200mm，五金齐全，带锁具，更衣室门贴防走光贴纸 |  | 樘 | 4
14 | 010805005004 | 玻璃门 | 1.门代号及洞口尺寸:玻璃门 M1022 1000*2200mm，五金齐全，带锁具 |  | 樘 | 3
本页小计
注：为计取规费等的使用，可在表中增设其中：“定额人工费”。
表—08
分部分项工程和单价措施项目清单与计价表
工程名称：提孜那甫乡寄宿制小学食堂改造-建筑与装饰工程 |  |  |  | 标段：塔什库尔干县4所乡镇寄宿制小学维修改造能力提升建设项目(Ⅰ区)-2025.7.2-送审（审核） |  |  |  | 第 3 页 共 4 页
序号 | 项目编码 | 项目名称 | 项目特征描述 |  | 计量单位 | 工程量 | 金额（元）
[7 empty] | 综合单价 |  | 合价 | 其中
暂估价
15 | 010805005003 | 玻璃门 | 1.门代号及洞口尺寸:玻璃门 TLM1522 1500*2200mm，五金齐全，带锁具 |  | 樘 | 1
16 | 010901002001 | 型材屋面 | 1.室外新增更衣室、走道、分拣室屋顶：做法详新22J02-C4-金属屋1,保温层为100厚岩棉板 |  | m2 | 14.8
17 | 010902001001 | 屋面卷材防水 | 1.防水层为4厚高聚物改性沥青SBS防水卷材一道。 |  | m2 | 14.8
18 | 011602001001 | 混凝土构件拆除 | 1.拆除原有室外台阶，拆除台阶总高度450，长度3.5米，宽1.5米 |  | m2 | 5.25
19 | 010507004001 | 台阶-平台面 | 台阶做法详新22J01-A-06-4 1、10厚铺地砖面层，DTG填缝砂浆(或1:1水泥砂浆)勾缝 2、30厚DS M15砂浆(或1:3干硬性水泥砂浆)粘接层，表面撒素水泥 3、素水泥浆一道(内掺建筑胶) 4、100厚C30混凝土(厚度不包括踏步三角部分),台阶面外坡1% 5、300厚戈壁土垫层，分两层碾压密实，宽出面层300 6、素土夯实，压实系数≥0.94 |  | m2 | 4.14
20 | 010507004002 | 台阶-踏步面 | 台阶做法详新22J01-A-06-4 1、10厚铺地砖面层，DTG填缝砂浆(或1:1水泥砂浆)勾缝 2、30厚DS M15砂浆(或1:3干硬性水泥砂浆)粘接层，表面撒素水泥 3、素水泥浆一道(内掺建筑胶) 4、100厚C30混凝土(厚 |  | m2 | 4.23
本页小计
注：为计取规费等的使用，可在表中增设其中：“定额人工费”。
表—08
分部分项工程和单价措施项目清单与计价表
工程名称：提孜那甫乡寄宿制小学食堂改造-建筑与装饰工程 |  |  |  | 标段：塔什库尔干县4所乡镇寄宿制小学维修改造能力提升建设项目(Ⅰ区)-2025.7.2-送审（审核） |  |  |  | 第 4 页 共 4 页
序号 | 项目编码 | 项目名称 | 项目特征描述 |  | 计量单位 | 工程量 | 金额（元）
[7 empty] | 综合单价 |  | 合价 | 其中
暂估价
度不包括踏步三角部分),台阶面外坡1% 5、300厚戈壁土垫层，分两层碾压密实，宽出面层300 6、素土夯实，压实系数≥0.94
21 | 011302001001 | 吊顶天棚-消毒间、洗碗间 | 吊顶为铝合金条板不上人吊顶,做法详询图集新22J01-E22-61 1、0.5厚铝条板面层 2、特制U型轻钢龙骨中距≤1500,用特制吊件LB50-1P吊挂 3、M8自膨胀全牙吊杆下部固定在吊件上，上端焊在L40×4短角钢上 4、L40×4,L=40用膨胀螺栓固定在现浇楼板底，中距横向≤1200,纵向≤1500(与龙骨中距相对应) 5、现浇钢筋混凝土楼板 |  | m2 | 8.68
22 | 010103002001 | 垃圾清运 | 1.废弃料品种:拆除垃圾清理外运 2.运距:36km |  | m3 | 2.09
分部小计
措施项目
1 | 011701002001 | 外脚手架 | 1.搭设方式:双排 2.脚手架材质:焊接钢管 |  | m2 | 71.35
分部小计
本页小计
合计
注：为计取规费等的使用，可在表中增设其中：“定额人工费”。
表—08

## 表-11 总价措施项目清单与计价表【提孜那甫乡寄宿制小学食
总价措施项目清单与计价表
工程名称：提孜那甫乡寄宿制小学食堂改造-建筑与装饰工程 |  |  | 标段：塔什库尔干县4所乡镇寄宿制小学维修改造能力提升建设项目(Ⅰ区)-2025.7.2-送审（审核） |  |  |  |  | 第 1 页 共 2 页
序号 | 项目编码 | 项目名称 |  | 计算基础 | 费率(%) | 金额(元) | 调整费率(%) |  | 调整后金额(元) | 备注
1 | 011707001001 | 安全文明施工
2 | 011707001002 | 其中：环境保护费、文明施工费、安全施工费 |  | 分部分项人工费+分部分项机械费+单价措施项目人工费+单价措施项目机械费 | 2.8
3 | 011707001003 | 其中：临时设施费 |  | 分部分项人工费+分部分项机械费+单价措施项目人工费+单价措施项目机械费 | 1.38
4 | 011707001004 | 其中：智慧工地基础配置费
5 | 011707002001 | 夜间施工增加费 |  |  | 0 |  |  |  |  | 按实际发生计取，不发生不计取。
6 | 011707004001 | 二次搬运费 |  | 分部分项人工费+分部分项机械费+单价措施项目人工费+单价措施项目机械费 | 0
7 | 011707005001 | 冬雨季施工增加费 |  |  | 0 |  |  |  |  | 不发生不计取，在编制施工招标文件时依据工程实际情况，结合市场编制费用清单。
8 | 011707007001 | 已完工程及设备保护费 |  | 分部分项人工费+分部分项机械费+单价措施项目人工费+单价措施项目机械费 | 0.07
9 | X011707008001 | 工程定位复测、点交清理费 |  | 分部分项人工费+分部分项机械费+单价措施项目人工费+单价措施项目机械费 | 0.08
10 | X011707010001 | 检验试验费
11 | X011707010002 | 其中：自检试验费 |  |  | 0
12 | X011707010003 | 其中：检验试验配合费 |  | 分部分项人工费+分部分项机械费+单价措施项目人工费+单价措施项目机械费 | 0.11
13 | X011707011001 | 特殊地区增加费 |  | 分部分项人工费+分部分项机械费+单价措施 | 9.73 |  |  |  |  | 结合工程实际情
编制人（造价人员）： | [7 empty] | 复核人（造价工程师）：
注：1.“计算基础”中安全文明施工费可为“定额基价”、“定额人工费”或“定额人工费+定额机械费”，其他项目可为“定额人工费”或“定额人工费+定额机械费”。 2.按施工方案计算的措施费，若无“计算基础”和“费率”的数值，也可只填“金额”数值，但应在备注栏说明施工方案出处或计算方法。
表-11
总价措施项目清单与计价表
工程名称：提孜那甫乡寄宿制小学食堂改造-建筑与装饰工程 |  |  | 标段：塔什库尔干县4所乡镇寄宿制小学维修改造能力提升建设项目(Ⅰ区)-2025.7.2-送审（审核） |  |  |  |  | 第 2 页 共 2 页
序号 | 项目编码 | 项目名称 |  | 计算基础 | 费率(%) | 金额(元) | 调整费率(%) |  | 调整后金额(元) | 备注
|  |  |  | 项目人工费+单价措施项目机械费 | [5 empty] | 况，按相关规定计取(高海拔地区施工增加费计算过程详见【取费设置】-【高海拔地区施工增加费】功能界面)
14 | 01B991 | 竣工档案编制费 |  | 分部分项人工费+分部分项机械费+单价措施项目人工费+单价措施项目机械费 | 0.27
合 计
编制人（造价人员）： | [7 empty] | 复核人（造价工程师）：
注：1.“计算基础”中安全文明施工费可为“定额基价”、“定额人工费”或“定额人工费+定额机械费”，其他项目可为“定额人工费”或“定额人工费+定额机械费”。 2.按施工方案计算的措施费，若无“计算基础”和“费率”的数值，也可只填“金额”数值，但应在备注栏说明施工方案出处或计算方法。
表-11

## 表-11-1 总价措施项目清单与计价表【提孜那甫乡寄宿制小
总价措施项目清单与计价表
工程名称：提孜那甫乡寄宿制小学食堂改造-建筑与装饰工程 |  |  | 标段：塔什库尔干县4所乡镇寄宿制小学维修改造能力提升建设项目(Ⅰ区)-2025.7.2-送审（审核） |  |  | 第 1 页 共 2 页
序号 | 项目编码 | 项目名称 |  | 计算基础 | 费率(%) |  | 金额(元) | 备注
1 | 011707001001 | 安全文明施工
2 | 011707001002 | 其中：环境保护费、文明施工费、安全施工费 |  | 分部分项人工费+分部分项机械费+单价措施项目人工费+单价措施项目机械费 | 2.8
3 | 011707001003 | 其中：临时设施费 |  | 分部分项人工费+分部分项机械费+单价措施项目人工费+单价措施项目机械费 | 1.38
4 | 011707001004 | 其中：智慧工地基础配置费
5 | 011707002001 | 夜间施工增加费 |  |  | 0 |  |  | 按实际发生计取，不发生不计取。
6 | 011707004001 | 二次搬运费 |  | 分部分项人工费+分部分项机械费+单价措施项目人工费+单价措施项目机械费 | 0
7 | 011707005001 | 冬雨季施工增加费 |  |  | 0 |  |  | 不发生不计取，在编制施工招标文件时依据工程实际情况，结合市场编制费用清单。
8 | 011707007001 | 已完工程及设备保护费 |  | 分部分项人工费+分部分项机械费+单价措施项目人工费+单价措施项目机械费 | 0.07
9 | X011707008001 | 工程定位复测、点交清理费 |  | 分部分项人工费+分部分项机械费+单价措施项目人工费+单价措施项目机械费 | 0.08
10 | X011707010001 | 检验试验费
11 | X011707010002 | 其中：自检试验费 |  |  | 0
12 | X011707010003 | 其中：检验试验配合费 |  | 分部分项人工费+分部分项机械费+单价措施项目人工费+单价措施项目机械费 | 0.11
13 | X011707011001 | 特殊地区增加费 |  | 分部分项人工费+分部分项机械费+单价措施项目人工费+单价措施项目机械费 | 9.73 |  |  | 结合工程实际情况，按相关规定计取(高海拔地区施工增加费计算过程详见【取费设置】-【高海拔地区施工增加费】功能界面)
编制人（造价人员）： | [5 empty] | 复核人（造价工程师）：
注：1.“计算基础”中安全文明施工费可为“定额基价”、“定额人工费”或“定额人工费+定额机械费”，其他项目可为“定额人工费”或“定额人工费+定额机械费”。 2.按施工方案计算的措施费，若无“计算基础”和“费率”的数值，也可只填“金额”数值，但应在备注栏说明施工方案出处或计算方法。
表-11
总价措施项目清单与计价表
工程名称：提孜那甫乡寄宿制小学食堂改造-建筑与装饰工程 |  |  | 标段：塔什库尔干县4所乡镇寄宿制小学维修改造能力提升建设项目(Ⅰ区)-2025.7.2-送审（审核） |  |  | 第 2 页 共 2 页
序号 | 项目编码 | 项目名称 |  | 计算基础 | 费率(%) |  | 金额(元) | 备注
14 | 01B991 | 竣工档案编制费 |  | 分部分项人工费+分部分项机械费+单价措施项目人工费+单价措施项目机械费 | 0.27
合 计
编制人（造价人员）： | [5 empty] | 复核人（造价工程师）：
注：1.“计算基础”中安全文明施工费可为“定额基价”、“定额人工费”或“定额人工费+定额机械费”，其他项目可为“定额人工费”或“定额人工费+定额机械费”。 2.按施工方案计算的措施费，若无“计算基础”和“费率”的数值，也可只填“金额”数值，但应在备注栏说明施工方案出处或计算方法。
表-11

## 表-12 其他项目清单与计价汇总表【提孜那甫乡寄宿制小学食
其他项目清单与计价汇总表
工程名称：提孜那甫乡寄宿制小学食堂改造-建筑与装饰工程 |  | 标段：塔什库尔干县4所乡镇寄宿制小学维修改造能力提升建设项目(Ⅰ区)-2025.7.2-送审（审核） |  |  | 第 1 页 共 1 页
序号 | 项目名称 |  | 金额(元) | 结算金额(元) |  | 备注
1 | 暂列金额 |  |  |  |  | 明细详见表-12-1
2 | 暂估价
2.1 | 材料暂估价 |  | — |  |  | 明细详见表-12-2
2.2 | 专业工程暂估价 |  |  |  |  | 明细详见表-12-3
2.3 | 施工技术专项措施项目暂估价 |  |  |  |  | 明细详见表-12-7
3 | 计日工 |  |  |  |  | 明细详见表-12-4
4 | 总承包服务费 |  |  |  |  | 明细详见表-12-5
合 计 | [5 empty] | —
注：材料（工程设备）暂估单价进入清单项目综合单价，此处不汇总。
表-12

## 表-12-1 暂列金额明细表【提孜那甫乡寄宿制小学食堂改造
暂列金额明细表
工程名称：提孜那甫乡寄宿制小学食堂改造-建筑与装饰工程 |  | 标段：塔什库尔干县4所乡镇寄宿制小学维修改造能力提升建设项目(Ⅰ区)-2025.7.2-送审（审核） |  |  | 第 1 页 共 1 页
序号 | 项目名称 |  | 计量单位 | 暂定金额(元) |  | 备注
1
合 计 | [5 empty] | —
注：此表由招标人填写，如不能详列，也可只列暂列金额总额，投标人应将上述暂列金额计入投标总价中。
表—12—1

## 表-12-2 材料(工程设备)暂估价及调整表【提孜那甫乡寄
材料（工程设备）暂估单价及调整表
工程名称：提孜那甫乡寄宿制小学食堂改造-建筑与装饰工程 |  |  | 标段：塔什库尔干县4所乡镇寄宿制小学维修改造能力提升建设项目(Ⅰ区)-2025.7.2-送审（审核） | [7 empty] | 第 1 页 共 1 页
序号 | 材料(工程设备)名称、规格、型号 | 计量单位 |  | 数量 |  | 暂估(元) |  | 确认(元) |  | 差额±(元) |  |  | 备注
|  |  |  | 暂估 | 确认 | 单价 | 合价 | 单价 | 合价 | 单价 |  | 合价
合计
注：1.此表由招标人填写“暂估单价”，并在备注栏说明暂估价的材料、工程设备拟用在那些清单项目上，投标人应将上述材料、工程设备暂估单价计入工程量清单综合单价报价中
表—12—2

## 表-12-3 专业工程暂估价及结算价表【提孜那甫乡寄宿制小
专业工程暂估价及结算价表
工程名称：提孜那甫乡寄宿制小学食堂改造-建筑与装饰工程 |  |  | 标段：塔什库尔干县4所乡镇寄宿制小学维修改造能力提升建设项目(Ⅰ区)-2025.7.2-送审（审核） |  |  |  | 第 1 页 共 1 页
序号 | 工程名称 | 工程内容 |  | 暂估金额（元） | 结算金额(元) | 差额±(元) |  | 备注
1
合 计 |  |  |  | 0 |  |  |  | —
注：此表“暂估金额”由招标人填写，投标人应将“暂估金额”计入投标总价中。结算时按合同约定结算金额填写。
表—12—3

## 表-12-3-1 专业工程暂估价及结算价表【提孜那甫乡寄宿
专业工程暂估价及结算价表
工程名称：提孜那甫乡寄宿制小学食堂改造-建筑与装饰工程 |  | 标段：塔什库尔干县4所乡镇寄宿制小学维修改造能力提升建设项目(Ⅰ区)-2025.7.2-送审（审核） |  |  |  | 第 1 页 共 1 页
序号 | 工程名称 |  | 工程内容 | 暂估金额（元） | 备注(是否分包)
1
合 计 |  |  |  | 0 | —
注：此表“暂估金额”由招标人填写，投标人应将“暂估金额”计入投标总价中。结算时按合同约定结算金额填写。
表—12—3

## 表-12-4 计日工表【提孜那甫乡寄宿制小学食堂改造-建筑
计 日 工 表
工程名称：提孜那甫乡寄宿制小学食堂改造-建筑与装饰工程 |  | 标段：塔什库尔干县4所乡镇寄宿制小学维修改造能力提升建设项目(Ⅰ区)-2025.7.2-送审（审核） | [5 empty] | 第 1 页 共 1 页
编号 | 项目名称 |  | 单位 | 暂定数量 | 实际数量 | 综合单价(元) | 合价(元)
[7 empty] | 暂定 |  | 实际
1 | 人工
人工小计
2 | 材料
材料小计
3 | 机械
机械小计
4.企业管理费和利润
总 计
注：此表项目名称、暂定数量由招标人填写，编制招标控制价时，单价由招标人按有关计价规定确定；投标时，单价由投标人自主报价，按暂定数量计算合价计入投标总价中。结算时，按发承包双方确认的实际数量计算合价。
表—12—4

## 表-12-5 总承包服务费计价表【提孜那甫乡寄宿制小学食堂
总承包服务费计价表
工程名称：提孜那甫乡寄宿制小学食堂改造-建筑与装饰工程 |  | 标段：塔什库尔干县4所乡镇寄宿制小学维修改造能力提升建设项目(Ⅰ区)-2025.7.2-送审（审核） |  |  |  |  | 第 1 页 共 1 页
序号 | 项目名称 |  | 项目价值(元) | 服务内容 | 计算基础 | 费率(%) |  | 金额(元)
1 | 专业发包工程管理费
2 | 甲供材料设备保管费
合 计
注：此表项目名称、服务内容由招标人填写，编制招标控制价时，费率及金额由招标人按有关计价规定确定；投标时，费率及金额由投标人自主报价，计入投标总价中。
表—12—5

## 表-12-7 施工技术专项措施项目暂估价及结算价表【提孜那
施工技术专项措施项目暂估价及结算价表
工程名称：提孜那甫乡寄宿制小学食堂改造-建筑与装饰工程 |  |  | 标段：塔什库尔干县4所乡镇寄宿制小学维修改造能力提升建设项目(Ⅰ区)-2025.7.2-送审（审核） |  |  |  | 第 1 页 共 1 页
序号 | 项目名称 | 工程内容 |  | 暂估金额（元） | 结算金额(元) | 差额±(元) |  | 备注
1
合 计

## 表-13 规费、税金项目清单与计价表【提孜那甫乡寄宿制小学
规费、税金项目计价表
工程名称：提孜那甫乡寄宿制小学食堂改造-建筑与装饰工程 |  | 标段：塔什库尔干县4所乡镇寄宿制小学维修改造能力提升建设项目(Ⅰ区)-2025.7.2-送审（审核） |  |  | 第 1 页 共 1 页
序号 | 项目名称 |  | 计算基础 | 计算基数 |  | 计算费率(%) | 金额（元）
1 | 规费 |  | 社会保险费+住房公积金
1.1 | 社会保险费 |  | 养老保险费+失业保险费+医疗保险费(生育保险费)+工伤保险费
1.11 | 养老保险费 |  | 分部分项人工费+分部分项机械费+单价措施项目人工费+单价措施项目机械费 |  |  | 4.31
1.12 | 失业保险费 |  | 分部分项人工费+分部分项机械费+单价措施项目人工费+单价措施项目机械费 |  |  | 0.38
1.13 | 医疗保险费(生育保险费) |  | 分部分项人工费+分部分项机械费+单价措施项目人工费+单价措施项目机械费 |  |  | 1.37
1.14 | 工伤保险费 |  | 分部分项人工费+分部分项机械费+单价措施项目人工费+单价措施项目机械费 |  |  | 0.19
1.2 | 住房公积金 |  | 分部分项人工费+分部分项机械费+单价措施项目人工费+单价措施项目机械费 |  |  | 0.94
2 | 税金 |  | 税前工程造价 |  |  | 9
合计
编制人（造价人员）： |  |  |  |  | 复核人（造价工程师）：
表-13

## 表-04 单位工程投标报价汇总表【提孜那甫乡寄宿制小学食堂_1
单位工程投标报价汇总表
工程名称：提孜那甫乡寄宿制小学食堂改造-电气设备安装工程 |  | 标段：塔什库尔干县4所乡镇寄宿制小学维修改造能力提升建设项目(Ⅰ区)-2025.7.2-送审（审核） |  | 第 1 页 共 1 页
序号 | 汇总内容 |  | 金额(元) |  | 其中：暂估价(元)
一 | 分部分项工程费
1.1 | 强电
1.2 | 燃气报警
1.3 | 拆除
二 | 措施项目费
2.1 | 单价措施项目费
2.2 | 总价措施项目费
2.21 | 其中：安全文明施工费
三 | 其他项目费
3.1 | 暂列金额
3.2 | 暂估价
3.3 | 计日工
3.4 | 总承包服务费
四 | 规费
五 | 税前工程造价
六 | 税金
投标报价合计=一+二+三+四+六
注：本表适用于单位工程招标控制价或投标报价的汇总，如无单位工程划分，单项工程也使用本表汇总
表—04

## 表-04-1 单位工程投标报价汇总表【提孜那甫乡寄宿制小学_1
单位工程投标报价汇总表
工程名称：提孜那甫乡寄宿制小学食堂改造-电气设备安装工程 |  | 标段：塔什库尔干县4所乡镇寄宿制小学维修改造能力提升建设项目(Ⅰ区)-2025.7.2-送审（审核） |  | 第 1 页 共 1 页
序号 | 汇总内容 |  | 金额(元) |  | 其中：暂估价(元)
一 | 分部分项工程费
1.1 | 强电
1.2 | 燃气报警
1.3 | 拆除
二 | 措施项目费
2.1 | 安全文明施工费
三 | 其他项目费
3.1 | 暂列金额
3.2 | 专业工程暂估价
3.3 | 施工技术专项措施项目暂估价
3.4 | 计日工
3.5 | 总承包服务费
四 | 规费
五 | 税前工程造价
六 | 税金
投标报价合计=一+二+三+四+六
注：本表适用于单位工程招标控制价或投标报价的汇总，如无单位工程划分，单项工程也使用本表汇总
表—04

## 表-08 分部分项工程和单价措施项目清单与计价表【提孜那甫_1
分部分项工程和单价措施项目清单与计价表
工程名称：提孜那甫乡寄宿制小学食堂改造-电气设备安装工程 |  |  |  | 标段：塔什库尔干县4所乡镇寄宿制小学维修改造能力提升建设项目(Ⅰ区)-2025.7.2-送审（审核） |  |  |  | 第 1 页 共 4 页
序号 | 项目编码 | 项目名称 | 项目特征描述 |  | 计量单位 | 工程量 | 金额（元）
[7 empty] | 综合单价 |  | 合价 | 其中
暂估价
分部分项
强电
1 | 030404017001 | 配电箱 | 1.名称:配电箱AL 2.型号:包含箱内设备及所需附件安装 3.规格:Pe=75KW Kx=0.8 Pj=60kW Ij=107.3A Cosφ=0.85 Iz=125A 4.安装方式:落地柜明装 距地0.4m |  | 台 | 1
2 | 030404034001 | 照明开关 | 1.名称:紫外线开关 作明显专用标识 2.规格:10A 3.安装方式:1.8m |  | 个 | 1
3 | 030412005001 | 荧光灯 | 1.名称:紫外线杀菌灯 2.规格:1×40W 3.安装形式:3.0m |  | 套 | 8
4 | 030412001001 | 普通灯具 | 1.名称:防水型 LED吸顶灯 2.规格:1×40W 3.类型:吸顶安装 |  | 套 | 9
5 | 030412001002 | 普通灯具 | 1.名称:LED吸顶灯 2.规格:1×32W 3.类型:吸顶安装 |  | 套 | 3
6 | 030412001003 | 普通灯具 | 1.名称:LED吸顶灯 走廊 2.规格:1×22W 3.类型:吸顶安装 |  | 套 | 1
7 | 030404034003 | 照明开关 | 1.名称:单联翘板式暗装开关 2.规格:10A 3.安装方式:1.3m |  | 个 | 5
8 | 030404035001 | 插座 | 1.名称:暗装单相二加三安全型插座 2.规格:10A 3.安装方式:0.4m |  | 个 | 2
9 | 030404035002 | 插座 | 1.名称:防水防溅型单相二三孔插座 2.规格:16A 3.安装方式:1.5m |  | 个 | 19
10 | 030404034004 | 照明开关 | 1.名称:防水型单联翘板式开关 |  | 个 | 3
本页小计
注：为计取规费等的使用，可在表中增设其中：“定额人工费”。
表—08
分部分项工程和单价措施项目清单与计价表
工程名称：提孜那甫乡寄宿制小学食堂改造-电气设备安装工程 |  |  |  | 标段：塔什库尔干县4所乡镇寄宿制小学维修改造能力提升建设项目(Ⅰ区)-2025.7.2-送审（审核） |  |  |  | 第 2 页 共 4 页
序号 | 项目编码 | 项目名称 | 项目特征描述 |  | 计量单位 | 工程量 | 金额（元）
[7 empty] | 综合单价 |  | 合价 | 其中
暂估价
2.规格:10A 3.安装方式:1.3m
11 | 030404034005 | 照明开关 | 1.名称:防水型双联翘板式开关 2.规格:10A 3.安装方式:1.3m |  | 个 | 2
12 | 030404034006 | 照明开关 | 1.名称:红外人体感应开关 2.规格:10A |  | 个 | 1
13 | 030404035004 | 插座 | 1.名称:防水防溅型单相二三孔插座 2.规格:10A 3.安装方式:1.5m |  | 个 | 1
14 | 030411006001 | 接线盒 | 1.名称:接线盒 2.安装形式:暗装 |  | 个 | 55
15 | 030409008001 | 等电位端子箱、测试板 | 1.名称:总等电位箱 2.规格:底边距地0.5米 |  | 台 | 1
16 | 030409008002 | 等电位端子箱、测试板 | 1.名称:局部等电位箱 2.规格:底边距地0.5米 |  | 台 | 3
17 | 030411003001 | 桥架 | 1.名称:强电金属桥架MR 2.规格:200×100 |  | m | 16.04
18 | 030408001001 | 电力电缆 | 1.名称:电力电缆 2.规格:YJV22-4X50 |  | m | 8.88
19 | 030411001001 | 配管 | 1.名称:电气配管 2.材质:SC 3.规格:DN125mm |  | m | 7.38
20 | 030411004001 | 配线 | 1.名称:电气配线 2.规格:WDZ-BYJ-2.5 |  | m | 250.74
21 | 030411001002 | 配管 | 1.名称:电气配管 2.材质:SC 3.规格:DN20mm |  | m | 79.34
22 | 030411004002 | 配线 | 1.名称:电气配线 2.规格:WDZ-BYJ-4.0 |  | m | 420.73
23 | 030411001003 | 配管 | 1.名称:电气配管 2.材质:SC 3.规格:DN25mm |  | m | 68
分部小计
燃气报警
1 | 030904012001 | 火灾报警系统控制 | 1.规格、线制:燃气报 |  | 台 | 1
本页小计
注：为计取规费等的使用，可在表中增设其中：“定额人工费”。
表—08
分部分项工程和单价措施项目清单与计价表
工程名称：提孜那甫乡寄宿制小学食堂改造-电气设备安装工程 |  |  |  | 标段：塔什库尔干县4所乡镇寄宿制小学维修改造能力提升建设项目(Ⅰ区)-2025.7.2-送审（审核） |  |  |  | 第 3 页 共 4 页
序号 | 项目编码 | 项目名称 | 项目特征描述 |  | 计量单位 | 工程量 | 金额（元）
[7 empty] | 综合单价 |  | 合价 | 其中
暂估价
|  | 主机 | 警主机 2.控制回路:位置及安装方式均均由燃气安装单位负责 3.安装方式:底边距地1.6m就近取电源
2 | 030904005001 | 声光报警器 | 1.名称:声光报警器 2.规格:H=2.4m |  | 个 | 1
3 | 030904001001 | 点型探测器 | 1.名称:可燃气体探测器 2.类型:吸顶安装 |  | 个 | 1
4 | 030503008001 | 电动、电磁阀门 | 1.名称:阀门机构 2.规格:位置及安装方式均均由燃气安装单位负责 |  | 个 | 1
5 | 030904008001 | 模块(模块箱） | 1.名称:输入/输出模块 2.输出形式:随设备安装 |  | 个 | 1
6 | 030411001004 | 配管 | 1.名称:电气配管 2.材质:SC 3.规格:DN20mm |  | m | 9.57
分部小计
拆除
1 | 030404017002 | 配电箱 | 1.名称:配电箱拆除 2.安装方式:悬挂式 |  | 台 | 1
2 | 011613001001 | 灯具拆除 | 1.拆除灯具高度:吸顶式 2.灯具种类:双火以内荧光灯拆除 |  | 套 | 8
3 | 011613001002 | 灯具拆除 | 1.拆除灯具高度:吸顶式 2.灯具种类:吸顶灯具 |  | 套 | 13
4 | 030404034007 | 照明开关 | 1.名称:照明开关拆除 2.安装方式:壁装 |  | 个 | 12
5 | 030404035005 | 插座 | 1.名称:插座拆除 2.安装方式:暗装 |  | 个 | 27
6 | 011612001001 | 管道拆除 | 1.管道种类、材质:电线管拆除D50以内 |  | m | 147.34
7 | 030411004003 | 配线 | 1.名称:管内配线拆除截面4mm2以内 |  | m | 671.47
本页小计
注：为计取规费等的使用，可在表中增设其中：“定额人工费”。
表—08
分部分项工程和单价措施项目清单与计价表
工程名称：提孜那甫乡寄宿制小学食堂改造-电气设备安装工程 |  |  |  | 标段：塔什库尔干县4所乡镇寄宿制小学维修改造能力提升建设项目(Ⅰ区)-2025.7.2-送审（审核） |  |  |  | 第 4 页 共 4 页
序号 | 项目编码 | 项目名称 | 项目特征描述 |  | 计量单位 | 工程量 | 金额（元）
[7 empty] | 综合单价 |  | 合价 | 其中
暂估价
分部小计
分部小计
措施项目
1 | 031301017001 | 脚手架搭拆 | 1.场内、场外材料搬运 2.搭、拆脚手架 3.拆除脚手架后材料堆放 |  | 项 | 1
分部小计
本页小计
合计
注：为计取规费等的使用，可在表中增设其中：“定额人工费”。
表—08

## 表-11 总价措施项目清单与计价表【提孜那甫乡寄宿制小学食_1
总价措施项目清单与计价表
工程名称：提孜那甫乡寄宿制小学食堂改造-电气设备安装工程 |  |  | 标段：塔什库尔干县4所乡镇寄宿制小学维修改造能力提升建设项目(Ⅰ区)-2025.7.2-送审（审核） |  |  |  |  | 第 1 页 共 2 页
序号 | 项目编码 | 项目名称 |  | 计算基础 | 费率(%) | 金额(元) | 调整费率(%) |  | 调整后金额(元) | 备注
1 | 031302001001 | 安全文明施工
2 | 031302001002 | 其中：环境保护费、文明施工费、安全施工费 |  | 分部分项人工费+单价措施项目人工费 | 0
3 | 031302001003 | 其中：临时设施费 |  | 分部分项人工费+单价措施项目人工费 | 1.61
4 | 031302002001 | 夜间施工增加费 |  |  | 0 |  |  |  |  | 按实际发生计取，不发生不计取。
5 | 031302004001 | 二次搬运费 |  | 分部分项人工费+单价措施项目人工费 | 0
6 | 031302005001 | 冬雨季施工增加费 |  |  | 0 |  |  |  |  | 不发生不计取，在编制施工招标文件时依据工程实际情况，结合市场编制费用清单。
7 | 031302006001 | 已完工程及设备保护费 |  | 分部分项人工费+单价措施项目人工费 | 0.07
8 | 031301009001 | 特殊地区增加费 |  | 分部分项人工费+单价措施项目人工费 | 9.73 |  |  |  |  | 结合工程实际情况，按相关规定计取(高海拔地区施工增加费计算过程详见【取费设置】-【高海拔地区施工增加费】功能界面)
9 | X031302008001 | 工程定位复测、点交清理费 |  | 分部分项人工费+单价措施项目人工费 | 0.27
10 | X031302010001 | 检验试验费
11 | X031302010002 | 其中：自检试验费 |  |  | 0
12 | X031302010003 | 其中：检验试验配合费 |  | 分部分项人工费+单价措施项目人工费 | 0.18
13 | 03B991 | 竣工档案编制费 |  | 分部分项人工费+单价 | 0.32
编制人（造价人员）： | [7 empty] | 复核人（造价工程师）：
注：1.“计算基础”中安全文明施工费可为“定额基价”、“定额人工费”或“定额人工费+定额机械费”，其他项目可为“定额人工费”或“定额人工费+定额机械费”。 2.按施工方案计算的措施费，若无“计算基础”和“费率”的数值，也可只填“金额”数值，但应在备注栏说明施工方案出处或计算方法。
表-11
总价措施项目清单与计价表
工程名称：提孜那甫乡寄宿制小学食堂改造-电气设备安装工程 |  |  | 标段：塔什库尔干县4所乡镇寄宿制小学维修改造能力提升建设项目(Ⅰ区)-2025.7.2-送审（审核） |  |  |  |  | 第 2 页 共 2 页
序号 | 项目编码 | 项目名称 |  | 计算基础 | 费率(%) | 金额(元) | 调整费率(%) |  | 调整后金额(元) | 备注
措施项目人工费
合 计
编制人（造价人员）： | [7 empty] | 复核人（造价工程师）：
注：1.“计算基础”中安全文明施工费可为“定额基价”、“定额人工费”或“定额人工费+定额机械费”，其他项目可为“定额人工费”或“定额人工费+定额机械费”。 2.按施工方案计算的措施费，若无“计算基础”和“费率”的数值，也可只填“金额”数值，但应在备注栏说明施工方案出处或计算方法。
表-11

## 表-11-1 总价措施项目清单与计价表【提孜那甫乡寄宿制小_1
总价措施项目清单与计价表
工程名称：提孜那甫乡寄宿制小学食堂改造-电气设备安装工程 |  |  | 标段：塔什库尔干县4所乡镇寄宿制小学维修改造能力提升建设项目(Ⅰ区)-2025.7.2-送审（审核） |  |  | 第 1 页 共 1 页
序号 | 项目编码 | 项目名称 |  | 计算基础 | 费率(%) |  | 金额(元) | 备注
1 | 031302001001 | 安全文明施工
2 | 031302001002 | 其中：环境保护费、文明施工费、安全施工费 |  | 分部分项人工费+单价措施项目人工费 | 0
3 | 031302001003 | 其中：临时设施费 |  | 分部分项人工费+单价措施项目人工费 | 1.61
4 | 031302002001 | 夜间施工增加费 |  |  | 0 |  |  | 按实际发生计取，不发生不计取。
5 | 031302004001 | 二次搬运费 |  | 分部分项人工费+单价措施项目人工费 | 0
6 | 031302005001 | 冬雨季施工增加费 |  |  | 0 |  |  | 不发生不计取，在编制施工招标文件时依据工程实际情况，结合市场编制费用清单。
7 | 031302006001 | 已完工程及设备保护费 |  | 分部分项人工费+单价措施项目人工费 | 0.07
8 | 031301009001 | 特殊地区增加费 |  | 分部分项人工费+单价措施项目人工费 | 9.73 |  |  | 结合工程实际情况，按相关规定计取(高海拔地区施工增加费计算过程详见【取费设置】-【高海拔地区施工增加费】功能界面)
9 | X031302008001 | 工程定位复测、点交清理费 |  | 分部分项人工费+单价措施项目人工费 | 0.27
10 | X031302010001 | 检验试验费
11 | X031302010002 | 其中：自检试验费 |  |  | 0
12 | X031302010003 | 其中：检验试验配合费 |  | 分部分项人工费+单价措施项目人工费 | 0.18
13 | 03B991 | 竣工档案编制费 |  | 分部分项人工费+单价措施项目人工费 | 0.32
合 计
编制人（造价人员）： | [5 empty] | 复核人（造价工程师）：
注：1.“计算基础”中安全文明施工费可为“定额基价”、“定额人工费”或“定额人工费+定额机械费”，其他项目可为“定额人工费”或“定额人工费+定额机械费”。 2.按施工方案计算的措施费，若无“计算基础”和“费率”的数值，也可只填“金额”数值，但应在备注栏说明施工方案出处或计算方法。
表-11

## 表-12 其他项目清单与计价汇总表【提孜那甫乡寄宿制小学食_1
其他项目清单与计价汇总表
工程名称：提孜那甫乡寄宿制小学食堂改造-电气设备安装工程 |  | 标段：塔什库尔干县4所乡镇寄宿制小学维修改造能力提升建设项目(Ⅰ区)-2025.7.2-送审（审核） |  |  | 第 1 页 共 1 页
序号 | 项目名称 |  | 金额(元) | 结算金额(元) |  | 备注
1 | 暂列金额 |  |  |  |  | 明细详见表-12-1
2 | 暂估价
2.1 | 材料暂估价 |  | — |  |  | 明细详见表-12-2
2.2 | 专业工程暂估价 |  |  |  |  | 明细详见表-12-3
2.3 | 施工技术专项措施项目暂估价 |  |  |  |  | 明细详见表-12-7
3 | 计日工 |  |  |  |  | 明细详见表-12-4
4 | 总承包服务费 |  |  |  |  | 明细详见表-12-5
合 计 | [5 empty] | —
注：材料（工程设备）暂估单价进入清单项目综合单价，此处不汇总。
表-12

## 表-12-1 暂列金额明细表【提孜那甫乡寄宿制小学食堂改造_1
暂列金额明细表
工程名称：提孜那甫乡寄宿制小学食堂改造-电气设备安装工程 |  | 标段：塔什库尔干县4所乡镇寄宿制小学维修改造能力提升建设项目(Ⅰ区)-2025.7.2-送审（审核） |  |  | 第 1 页 共 1 页
序号 | 项目名称 |  | 计量单位 | 暂定金额(元) |  | 备注
1
合 计 | [5 empty] | —
注：此表由招标人填写，如不能详列，也可只列暂列金额总额，投标人应将上述暂列金额计入投标总价中。
表—12—1

## 表-12-2 材料(工程设备)暂估价及调整表【提孜那甫乡寄_1
材料（工程设备）暂估单价及调整表
工程名称：提孜那甫乡寄宿制小学食堂改造-电气设备安装工程 |  |  | 标段：塔什库尔干县4所乡镇寄宿制小学维修改造能力提升建设项目(Ⅰ区)-2025.7.2-送审（审核） | [7 empty] | 第 1 页 共 1 页
序号 | 材料(工程设备)名称、规格、型号 | 计量单位 |  | 数量 |  | 暂估(元) |  | 确认(元) |  | 差额±(元) |  |  | 备注
|  |  |  | 暂估 | 确认 | 单价 | 合价 | 单价 | 合价 | 单价 |  | 合价
合计
注：1.此表由招标人填写“暂估单价”，并在备注栏说明暂估价的材料、工程设备拟用在那些清单项目上，投标人应将上述材料、工程设备暂估单价计入工程量清单综合单价报价中
表—12—2

## 表-12-3 专业工程暂估价及结算价表【提孜那甫乡寄宿制小_1
专业工程暂估价及结算价表
工程名称：提孜那甫乡寄宿制小学食堂改造-电气设备安装工程 |  |  | 标段：塔什库尔干县4所乡镇寄宿制小学维修改造能力提升建设项目(Ⅰ区)-2025.7.2-送审（审核） |  |  |  | 第 1 页 共 1 页
序号 | 工程名称 | 工程内容 |  | 暂估金额（元） | 结算金额(元) | 差额±(元) |  | 备注
1
合 计 |  |  |  | 0 |  |  |  | —
注：此表“暂估金额”由招标人填写，投标人应将“暂估金额”计入投标总价中。结算时按合同约定结算金额填写。
表—12—3

## 表-12-3-1 专业工程暂估价及结算价表【提孜那甫乡寄宿_1
专业工程暂估价及结算价表
工程名称：提孜那甫乡寄宿制小学食堂改造-电气设备安装工程 |  | 标段：塔什库尔干县4所乡镇寄宿制小学维修改造能力提升建设项目(Ⅰ区)-2025.7.2-送审（审核） |  |  |  | 第 1 页 共 1 页
序号 | 工程名称 |  | 工程内容 | 暂估金额（元） | 备注(是否分包)
1
合 计 |  |  |  | 0 | —
注：此表“暂估金额”由招标人填写，投标人应将“暂估金额”计入投标总价中。结算时按合同约定结算金额填写。
表—12—3

## 表-12-4 计日工表【提孜那甫乡寄宿制小学食堂改造-电气
计 日 工 表
工程名称：提孜那甫乡寄宿制小学食堂改造-电气设备安装工程 |  | 标段：塔什库尔干县4所乡镇寄宿制小学维修改造能力提升建设项目(Ⅰ区)-2025.7.2-送审（审核） | [5 empty] | 第 1 页 共 1 页
编号 | 项目名称 |  | 单位 | 暂定数量 | 实际数量 | 综合单价(元) | 合价(元)
[7 empty] | 暂定 |  | 实际
1 | 人工
人工小计
2 | 材料
材料小计
3 | 机械
机械小计
4.企业管理费和利润
总 计
注：此表项目名称、暂定数量由招标人填写，编制招标控制价时，单价由招标人按有关计价规定确定；投标时，单价由投标人自主报价，按暂定数量计算合价计入投标总价中。结算时，按发承包双方确认的实际数量计算合价。
表—12—4

## 表-12-5 总承包服务费计价表【提孜那甫乡寄宿制小学食堂_1
总承包服务费计价表
工程名称：提孜那甫乡寄宿制小学食堂改造-电气设备安装工程 |  | 标段：塔什库尔干县4所乡镇寄宿制小学维修改造能力提升建设项目(Ⅰ区)-2025.7.2-送审（审核） |  |  |  |  | 第 1 页 共 1 页
序号 | 项目名称 |  | 项目价值(元) | 服务内容 | 计算基础 | 费率(%) |  | 金额(元)
1 | 专业发包工程管理费
2 | 甲供材料设备保管费
合 计
注：此表项目名称、服务内容由招标人填写，编制招标控制价时，费率及金额由招标人按有关计价规定确定；投标时，费率及金额由投标人自主报价，计入投标总价中。
表—12—5

## 表-12-7 施工技术专项措施项目暂估价及结算价表【提孜那_1
施工技术专项措施项目暂估价及结算价表
工程名称：提孜那甫乡寄宿制小学食堂改造-电气设备安装工程 |  |  | 标段：塔什库尔干县4所乡镇寄宿制小学维修改造能力提升建设项目(Ⅰ区)-2025.7.2-送审（审核） |  |  |  | 第 1 页 共 1 页
序号 | 项目名称 | 工程内容 |  | 暂估金额（元） | 结算金额(元) | 差额±(元) |  | 备注
1
合 计

## 表-13 规费、税金项目清单与计价表【提孜那甫乡寄宿制小学_1
规费、税金项目计价表
工程名称：提孜那甫乡寄宿制小学食堂改造-电气设备安装工程 |  | 标段：塔什库尔干县4所乡镇寄宿制小学维修改造能力提升建设项目(Ⅰ区)-2025.7.2-送审（审核） |  |  | 第 1 页 共 1 页
序号 | 项目名称 |  | 计算基础 | 计算基数 |  | 计算费率(%) | 金额（元）
1 | 规费 |  | 社会保险费+住房公积金
1.1 | 社会保险费 |  | 养老保险费+失业保险费+医疗保险费(生育保险费)+工伤保险费
1.11 | 养老保险费 |  | 分部分项人工费+单价措施项目人工费 |  |  | 7.13
1.12 | 失业保险费 |  | 分部分项人工费+单价措施项目人工费 |  |  | 0.28
1.13 | 医疗保险费(生育保险费) |  | 分部分项人工费+单价措施项目人工费 |  |  | 1.58
1.14 | 工伤保险费 |  | 分部分项人工费+单价措施项目人工费 |  |  | 0.19
1.2 | 住房公积金 |  | 分部分项人工费+单价措施项目人工费 |  |  | 1.05
2 | 税金 |  | 税前工程造价 |  |  | 9
合计
编制人（造价人员）： |  |  |  |  | 复核人（造价工程师）：
表-13

## 表-04 单位工程投标报价汇总表【提孜那甫乡寄宿制小学食堂_2
单位工程投标报价汇总表
工程名称：提孜那甫乡寄宿制小学食堂改造-给排水工程 |  | 标段：塔什库尔干县4所乡镇寄宿制小学维修改造能力提升建设项目(Ⅰ区)-2025.7.2-送审（审核） |  | 第 1 页 共 1 页
序号 | 汇总内容 |  | 金额(元) |  | 其中：暂估价(元)
一 | 分部分项工程费
1.1 | 给水
1.2 | 排水
1.3 | 拆除
二 | 措施项目费
2.1 | 单价措施项目费
2.2 | 总价措施项目费
2.21 | 其中：安全文明施工费
三 | 其他项目费
3.1 | 暂列金额
3.2 | 暂估价
3.3 | 计日工
3.4 | 总承包服务费
四 | 规费
五 | 税前工程造价
六 | 税金
投标报价合计=一+二+三+四+六
注：本表适用于单位工程招标控制价或投标报价的汇总，如无单位工程划分，单项工程也使用本表汇总
表—04

## 表-04-1 单位工程投标报价汇总表【提孜那甫乡寄宿制小学_2
单位工程投标报价汇总表
工程名称：提孜那甫乡寄宿制小学食堂改造-给排水工程 |  | 标段：塔什库尔干县4所乡镇寄宿制小学维修改造能力提升建设项目(Ⅰ区)-2025.7.2-送审（审核） |  | 第 1 页 共 1 页
序号 | 汇总内容 |  | 金额(元) |  | 其中：暂估价(元)
一 | 分部分项工程费
1.1 | 给水
1.2 | 排水
1.3 | 拆除
二 | 措施项目费
2.1 | 安全文明施工费
三 | 其他项目费
3.1 | 暂列金额
3.2 | 专业工程暂估价
3.3 | 施工技术专项措施项目暂估价
3.4 | 计日工
3.5 | 总承包服务费
四 | 规费
五 | 税前工程造价
六 | 税金
投标报价合计=一+二+三+四+六
注：本表适用于单位工程招标控制价或投标报价的汇总，如无单位工程划分，单项工程也使用本表汇总
表—04

## 表-08 分部分项工程和单价措施项目清单与计价表【提孜那甫_2
分部分项工程和单价措施项目清单与计价表
工程名称：提孜那甫乡寄宿制小学食堂改造-给排水工程 |  |  |  | 标段：塔什库尔干县4所乡镇寄宿制小学维修改造能力提升建设项目(Ⅰ区)-2025.7.2-送审（审核） |  |  |  | 第 1 页 共 2 页
序号 | 项目编码 | 项目名称 | 项目特征描述 |  | 计量单位 | 工程量 | 金额（元）
[7 empty] | 综合单价 |  | 合价 | 其中
暂估价
分部分项
给水
1 | 031004004001 | 洗涤盆 | 1.材质:洗涤盆 2.规格、类型:成品卫生洁具 3.附件名称、数量:包含水龙头、阀门及其他附件安装 |  | 组 | 9
2 | 031003001001 | 螺纹阀门 | 1.类型:截止阀 2.规格、压力等级:DN25 |  | 个 | 1
3 | 031003001002 | 螺纹阀门 | 1.类型:截止阀 2.规格、压力等级:DN32 |  | 个 | 1
4 | 031002003001 | 套管 | 1.名称、类型:刚性防水套管 2.规格:DN50 |  | 个 | 1
5 | 031001006001 | 塑料管 | 1.安装部位:室内 2.介质:给水 3.材质、规格:PPR管 De25 4.连接形式:热熔连接 5.压力试验及吹、洗设计要求:压力试验、冲洗 |  | m | 11.48
6 | 031001006005 | 塑料管 | 1.安装部位:室内 2.介质:给水 3.材质、规格:PPR管 De32 4.连接形式:热熔连接 5.压力试验及吹、洗设计要求:压力试验、冲洗 |  | m | 1.28
分部小计
排水
1 | 031004014001 | 给、排水附(配)件 | 1.材质:地漏 2.型号、规格:De50 |  | 个 | 2
2 | 031004014002 | 给、排水附(配)件 | 1.材质:清扫口 2.型号、规格:De75 |  | 个 | 2
3 | 031004014003 | 给、排水附(配)件 | 1.材质:清扫口 2.型号、规格:De110 |  | 个 | 1
4 | 031002003002 | 套 | 1.名称、类型:刚性防 |  | 个 | 2
本页小计
注：为计取规费等的使用，可在表中增设其中：“定额人工费”。
表—08
分部分项工程和单价措施项目清单与计价表
工程名称：提孜那甫乡寄宿制小学食堂改造-给排水工程 |  |  |  | 标段：塔什库尔干县4所乡镇寄宿制小学维修改造能力提升建设项目(Ⅰ区)-2025.7.2-送审（审核） |  |  |  | 第 2 页 共 2 页
序号 | 项目编码 | 项目名称 | 项目特征描述 |  | 计量单位 | 工程量 | 金额（元）
[7 empty] | 综合单价 |  | 合价 | 其中
暂估价
|  | 管 | 水套管 2.规格:DN150
5 | 031002003003 | 套管 | 1.名称、类型:刚性防水套管 2.规格:DN100 |  | 个 | 1
6 | 031001006002 | 塑料管 | 1.安装部位:室内 2.介质:排水 3.材质、规格:UPVC双壁螺旋消音排水管 De110 4.连接形式:承插式胶粘剂粘接 |  | m | 3.65
7 | 031001006003 | 塑料管 | 1.安装部位:室内 2.介质:排水 3.材质、规格:UPVC双壁螺旋消音排水管 De75 4.连接形式:承插式胶粘剂粘接 |  | m | 12.05
8 | 031001006004 | 塑料管 | 1.安装部位:室内 2.介质:排水 3.材质、规格:UPVC双壁螺旋消音排水管 De50 4.连接形式:承插式胶粘剂粘接 |  | m | 2.58
分部小计
拆除
1 | 011612001001 | 管道拆除 | 1.管道种类、材质:一般管道拆除Dg70～100 2.管道上的附着物种类:管件 |  | m | 18.28
分部小计
分部小计
措施项目
分部小计
本页小计
合计
注：为计取规费等的使用，可在表中增设其中：“定额人工费”。
表—08

## 表-11 总价措施项目清单与计价表【提孜那甫乡寄宿制小学食_2
总价措施项目清单与计价表
工程名称：提孜那甫乡寄宿制小学食堂改造-给排水工程 |  |  | 标段：塔什库尔干县4所乡镇寄宿制小学维修改造能力提升建设项目(Ⅰ区)-2025.7.2-送审（审核） |  |  |  |  | 第 1 页 共 2 页
序号 | 项目编码 | 项目名称 |  | 计算基础 | 费率(%) | 金额(元) | 调整费率(%) |  | 调整后金额(元) | 备注
1 | 031302001001 | 安全文明施工
2 | 031302001002 | 其中：环境保护费、文明施工费、安全施工费 |  | 分部分项人工费+单价措施项目人工费 | 0
3 | 031302001003 | 其中：临时设施费 |  | 分部分项人工费+单价措施项目人工费 | 1.61
4 | 031302002001 | 夜间施工增加费 |  |  | 0 |  |  |  |  | 按实际发生计取，不发生不计取。
5 | 031302004001 | 二次搬运费 |  | 分部分项人工费+单价措施项目人工费 | 0
6 | 031302005001 | 冬雨季施工增加费 |  |  | 0 |  |  |  |  | 不发生不计取，在编制施工招标文件时依据工程实际情况，结合市场编制费用清单。
7 | 031302006001 | 已完工程及设备保护费 |  | 分部分项人工费+单价措施项目人工费 | 0.07
8 | 031301009001 | 特殊地区增加费 |  | 分部分项人工费+单价措施项目人工费 | 9.73 |  |  |  |  | 结合工程实际情况，按相关规定计取(高海拔地区施工增加费计算过程详见【取费设置】-【高海拔地区施工增加费】功能界面)
9 | X031302008001 | 工程定位复测、点交清理费 |  | 分部分项人工费+单价措施项目人工费 | 0.27
10 | X031302010001 | 检验试验费
11 | X031302010002 | 其中：自检试验费 |  |  | 0
12 | X031302010003 | 其中：检验试验配合费 |  | 分部分项人工费+单价措施项目人工费 | 0.18
13 | 03B991 | 竣工档案编制费 |  | 分部分项人工费+单价 | 0.32
编制人（造价人员）： | [7 empty] | 复核人（造价工程师）：
注：1.“计算基础”中安全文明施工费可为“定额基价”、“定额人工费”或“定额人工费+定额机械费”，其他项目可为“定额人工费”或“定额人工费+定额机械费”。 2.按施工方案计算的措施费，若无“计算基础”和“费率”的数值，也可只填“金额”数值，但应在备注栏说明施工方案出处或计算方法。
表-11
总价措施项目清单与计价表
工程名称：提孜那甫乡寄宿制小学食堂改造-给排水工程 |  |  | 标段：塔什库尔干县4所乡镇寄宿制小学维修改造能力提升建设项目(Ⅰ区)-2025.7.2-送审（审核） |  |  |  |  | 第 2 页 共 2 页
序号 | 项目编码 | 项目名称 |  | 计算基础 | 费率(%) | 金额(元) | 调整费率(%) |  | 调整后金额(元) | 备注
措施项目人工费
合 计
编制人（造价人员）： | [7 empty] | 复核人（造价工程师）：
注：1.“计算基础”中安全文明施工费可为“定额基价”、“定额人工费”或“定额人工费+定额机械费”，其他项目可为“定额人工费”或“定额人工费+定额机械费”。 2.按施工方案计算的措施费，若无“计算基础”和“费率”的数值，也可只填“金额”数值，但应在备注栏说明施工方案出处或计算方法。
表-11

## 表-11-1 总价措施项目清单与计价表【提孜那甫乡寄宿制小_2
总价措施项目清单与计价表
工程名称：提孜那甫乡寄宿制小学食堂改造-给排水工程 |  |  | 标段：塔什库尔干县4所乡镇寄宿制小学维修改造能力提升建设项目(Ⅰ区)-2025.7.2-送审（审核） |  |  | 第 1 页 共 1 页
序号 | 项目编码 | 项目名称 |  | 计算基础 | 费率(%) |  | 金额(元) | 备注
1 | 031302001001 | 安全文明施工
2 | 031302001002 | 其中：环境保护费、文明施工费、安全施工费 |  | 分部分项人工费+单价措施项目人工费 | 0
3 | 031302001003 | 其中：临时设施费 |  | 分部分项人工费+单价措施项目人工费 | 1.61
4 | 031302002001 | 夜间施工增加费 |  |  | 0 |  |  | 按实际发生计取，不发生不计取。
5 | 031302004001 | 二次搬运费 |  | 分部分项人工费+单价措施项目人工费 | 0
6 | 031302005001 | 冬雨季施工增加费 |  |  | 0 |  |  | 不发生不计取，在编制施工招标文件时依据工程实际情况，结合市场编制费用清单。
7 | 031302006001 | 已完工程及设备保护费 |  | 分部分项人工费+单价措施项目人工费 | 0.07
8 | 031301009001 | 特殊地区增加费 |  | 分部分项人工费+单价措施项目人工费 | 9.73 |  |  | 结合工程实际情况，按相关规定计取(高海拔地区施工增加费计算过程详见【取费设置】-【高海拔地区施工增加费】功能界面)
9 | X031302008001 | 工程定位复测、点交清理费 |  | 分部分项人工费+单价措施项目人工费 | 0.27
10 | X031302010001 | 检验试验费
11 | X031302010002 | 其中：自检试验费 |  |  | 0
12 | X031302010003 | 其中：检验试验配合费 |  | 分部分项人工费+单价措施项目人工费 | 0.18
13 | 03B991 | 竣工档案编制费 |  | 分部分项人工费+单价措施项目人工费 | 0.32
合 计
编制人（造价人员）： | [5 empty] | 复核人（造价工程师）：
注：1.“计算基础”中安全文明施工费可为“定额基价”、“定额人工费”或“定额人工费+定额机械费”，其他项目可为“定额人工费”或“定额人工费+定额机械费”。 2.按施工方案计算的措施费，若无“计算基础”和“费率”的数值，也可只填“金额”数值，但应在备注栏说明施工方案出处或计算方法。
表-11

## 表-12 其他项目清单与计价汇总表【提孜那甫乡寄宿制小学食_2
其他项目清单与计价汇总表
工程名称：提孜那甫乡寄宿制小学食堂改造-给排水工程 |  | 标段：塔什库尔干县4所乡镇寄宿制小学维修改造能力提升建设项目(Ⅰ区)-2025.7.2-送审（审核） |  |  | 第 1 页 共 1 页
序号 | 项目名称 |  | 金额(元) | 结算金额(元) |  | 备注
1 | 暂列金额 |  |  |  |  | 明细详见表-12-1
2 | 暂估价
2.1 | 材料暂估价 |  | — |  |  | 明细详见表-12-2
2.2 | 专业工程暂估价 |  |  |  |  | 明细详见表-12-3
2.3 | 施工技术专项措施项目暂估价 |  |  |  |  | 明细详见表-12-7
3 | 计日工 |  |  |  |  | 明细详见表-12-4
4 | 总承包服务费 |  |  |  |  | 明细详见表-12-5
合 计 | [5 empty] | —
注：材料（工程设备）暂估单价进入清单项目综合单价，此处不汇总。
表-12

## 表-12-1 暂列金额明细表【提孜那甫乡寄宿制小学食堂改造_2
暂列金额明细表
工程名称：提孜那甫乡寄宿制小学食堂改造-给排水工程 |  | 标段：塔什库尔干县4所乡镇寄宿制小学维修改造能力提升建设项目(Ⅰ区)-2025.7.2-送审（审核） |  |  | 第 1 页 共 1 页
序号 | 项目名称 |  | 计量单位 | 暂定金额(元) |  | 备注
1
合 计 | [5 empty] | —
注：此表由招标人填写，如不能详列，也可只列暂列金额总额，投标人应将上述暂列金额计入投标总价中。
表—12—1

## 表-12-2 材料(工程设备)暂估价及调整表【提孜那甫乡寄_2
材料（工程设备）暂估单价及调整表
工程名称：提孜那甫乡寄宿制小学食堂改造-给排水工程 |  |  | 标段：塔什库尔干县4所乡镇寄宿制小学维修改造能力提升建设项目(Ⅰ区)-2025.7.2-送审（审核） | [7 empty] | 第 1 页 共 1 页
序号 | 材料(工程设备)名称、规格、型号 | 计量单位 |  | 数量 |  | 暂估(元) |  | 确认(元) |  | 差额±(元) |  |  | 备注
|  |  |  | 暂估 | 确认 | 单价 | 合价 | 单价 | 合价 | 单价 |  | 合价
合计
注：1.此表由招标人填写“暂估单价”，并在备注栏说明暂估价的材料、工程设备拟用在那些清单项目上，投标人应将上述材料、工程设备暂估单价计入工程量清单综合单价报价中
表—12—2

## 表-12-3 专业工程暂估价及结算价表【提孜那甫乡寄宿制小_2
专业工程暂估价及结算价表
工程名称：提孜那甫乡寄宿制小学食堂改造-给排水工程 |  |  | 标段：塔什库尔干县4所乡镇寄宿制小学维修改造能力提升建设项目(Ⅰ区)-2025.7.2-送审（审核） |  |  |  | 第 1 页 共 1 页
序号 | 工程名称 | 工程内容 |  | 暂估金额（元） | 结算金额(元) | 差额±(元) |  | 备注
1
合 计 |  |  |  | 0 |  |  |  | —
注：此表“暂估金额”由招标人填写，投标人应将“暂估金额”计入投标总价中。结算时按合同约定结算金额填写。
表—12—3

## 表-12-3-1 专业工程暂估价及结算价表【提孜那甫乡寄宿_2
专业工程暂估价及结算价表
工程名称：提孜那甫乡寄宿制小学食堂改造-给排水工程 |  | 标段：塔什库尔干县4所乡镇寄宿制小学维修改造能力提升建设项目(Ⅰ区)-2025.7.2-送审（审核） |  |  |  | 第 1 页 共 1 页
序号 | 工程名称 |  | 工程内容 | 暂估金额（元） | 备注(是否分包)
1
合 计 |  |  |  | 0 | —
注：此表“暂估金额”由招标人填写，投标人应将“暂估金额”计入投标总价中。结算时按合同约定结算金额填写。
表—12—3

## 表-12-4 计日工表【提孜那甫乡寄宿制小学食堂改造-给排
计 日 工 表
工程名称：提孜那甫乡寄宿制小学食堂改造-给排水工程 |  | 标段：塔什库尔干县4所乡镇寄宿制小学维修改造能力提升建设项目(Ⅰ区)-2025.7.2-送审（审核） | [5 empty] | 第 1 页 共 1 页
编号 | 项目名称 |  | 单位 | 暂定数量 | 实际数量 | 综合单价(元) | 合价(元)
[7 empty] | 暂定 |  | 实际
1 | 人工
人工小计
2 | 材料
材料小计
3 | 机械
机械小计
4.企业管理费和利润
总 计
注：此表项目名称、暂定数量由招标人填写，编制招标控制价时，单价由招标人按有关计价规定确定；投标时，单价由投标人自主报价，按暂定数量计算合价计入投标总价中。结算时，按发承包双方确认的实际数量计算合价。
表—12—4

## 表-12-5 总承包服务费计价表【提孜那甫乡寄宿制小学食堂_2
总承包服务费计价表
工程名称：提孜那甫乡寄宿制小学食堂改造-给排水工程 |  | 标段：塔什库尔干县4所乡镇寄宿制小学维修改造能力提升建设项目(Ⅰ区)-2025.7.2-送审（审核） |  |  |  |  | 第 1 页 共 1 页
序号 | 项目名称 |  | 项目价值(元) | 服务内容 | 计算基础 | 费率(%) |  | 金额(元)
1 | 专业发包工程管理费
2 | 甲供材料设备保管费
合 计
注：此表项目名称、服务内容由招标人填写，编制招标控制价时，费率及金额由招标人按有关计价规定确定；投标时，费率及金额由投标人自主报价，计入投标总价中。
表—12—5

## 表-12-7 施工技术专项措施项目暂估价及结算价表【提孜那_2
施工技术专项措施项目暂估价及结算价表
工程名称：提孜那甫乡寄宿制小学食堂改造-给排水工程 |  |  | 标段：塔什库尔干县4所乡镇寄宿制小学维修改造能力提升建设项目(Ⅰ区)-2025.7.2-送审（审核） |  |  |  | 第 1 页 共 1 页
序号 | 项目名称 | 工程内容 |  | 暂估金额（元） | 结算金额(元) | 差额±(元) |  | 备注
1
合 计

## 表-13 规费、税金项目清单与计价表【提孜那甫乡寄宿制小学_2
规费、税金项目计价表
工程名称：提孜那甫乡寄宿制小学食堂改造-给排水工程 |  | 标段：塔什库尔干县4所乡镇寄宿制小学维修改造能力提升建设项目(Ⅰ区)-2025.7.2-送审（审核） |  |  | 第 1 页 共 1 页
序号 | 项目名称 |  | 计算基础 | 计算基数 |  | 计算费率(%) | 金额（元）
1 | 规费 |  | 社会保险费+住房公积金
1.1 | 社会保险费 |  | 养老保险费+失业保险费+医疗保险费(生育保险费)+工伤保险费
1.11 | 养老保险费 |  | 分部分项人工费+单价措施项目人工费 |  |  | 7.13
1.12 | 失业保险费 |  | 分部分项人工费+单价措施项目人工费 |  |  | 0.28
1.13 | 医疗保险费(生育保险费) |  | 分部分项人工费+单价措施项目人工费 |  |  | 1.58
1.14 | 工伤保险费 |  | 分部分项人工费+单价措施项目人工费 |  |  | 0.19
1.2 | 住房公积金 |  | 分部分项人工费+单价措施项目人工费 |  |  | 1.05
2 | 税金 |  | 税前工程造价 |  |  | 9
合计
编制人（造价人员）： |  |  |  |  | 复核人（造价工程师）：
表-13

## 表-04 单位工程投标报价汇总表【达布达尔乡寄宿制小学库房
单位工程投标报价汇总表
工程名称：达布达尔乡寄宿制小学库房改造-建筑与装饰工程1 |  | 标段：塔什库尔干县4所乡镇寄宿制小学维修改造能力提升建设项目(Ⅰ区)-2025.7.2-送审（审核） |  | 第 1 页 共 1 页
序号 | 汇总内容 |  | 金额(元) |  | 其中：暂估价(元)
一 | 分部分项工程费
二 | 措施项目费
2.1 | 单价措施项目费
2.2 | 总价措施项目费
2.21 | 其中：安全文明施工费
三 | 其他项目费
3.1 | 暂列金额
3.2 | 暂估价
3.3 | 计日工
3.4 | 总承包服务费
四 | 规费
五 | 税前工程造价
六 | 税金
投标报价合计=一+二+三+四+六
注：本表适用于单位工程招标控制价或投标报价的汇总，如无单位工程划分，单项工程也使用本表汇总
表—04

## 表-04-1 单位工程投标报价汇总表【达布达尔乡寄宿制小学
单位工程投标报价汇总表
工程名称：达布达尔乡寄宿制小学库房改造-建筑与装饰工程1 |  | 标段：塔什库尔干县4所乡镇寄宿制小学维修改造能力提升建设项目(Ⅰ区)-2025.7.2-送审（审核） |  | 第 1 页 共 1 页
序号 | 汇总内容 |  | 金额(元) |  | 其中：暂估价(元)
一 | 分部分项工程费
二 | 措施项目费
2.1 | 安全文明施工费
三 | 其他项目费
3.1 | 暂列金额
3.2 | 专业工程暂估价
3.3 | 施工技术专项措施项目暂估价
3.4 | 计日工
3.5 | 总承包服务费
四 | 规费
五 | 税前工程造价
六 | 税金
投标报价合计=一+二+三+四+六
注：本表适用于单位工程招标控制价或投标报价的汇总，如无单位工程划分，单项工程也使用本表汇总
表—04

## 表-08 分部分项工程和单价措施项目清单与计价表【达布达尔
分部分项工程和单价措施项目清单与计价表
工程名称：达布达尔乡寄宿制小学库房改造-建筑与装饰工程1 |  |  |  | 标段：塔什库尔干县4所乡镇寄宿制小学维修改造能力提升建设项目(Ⅰ区)-2025.7.2-送审（审核） |  |  |  | 第 1 页 共 1 页
序号 | 项目编码 | 项目名称 | 项目特征描述 |  | 计量单位 | 工程量 | 金额（元）
[7 empty] | 综合单价 |  | 合价 | 其中
暂估价
分部分项
1 | 011610002001 | 金属门窗拆除 | 1.原窗M1521拆除 |  | m2 | 3.15
2 | 011610002002 | 金属门窗拆除 | 1.原窗C1818拆除 |  | m2 | 3.24
3 | 011601001001 | 砖砌体拆除 | 1.窗改门时墙拆除 |  | m3 | 1.9
4 | 010802001001 | 断桥铝合金门 | 1.门代号及洞口尺寸:MLC2424 12400*2400mm，五金齐全，带锁具 2.玻璃品种、厚度:70系列断桥铝合金门 |  | 樘 | 2
5 | 011210005001 | 成品隔断 | 1.隔墙为80厚双层镀锌压型钢板,内填80厚岩棉板(内外板均0.6mm),耐火极限0.5小时,至吊顶高度,岩棉板容重80Kg/m³ |  | m2 | 12.86
6 | 010103002001 | 垃圾清运 | 1.废弃料品种:拆除垃圾清理外运 2.运距:56km |  | m3 | 2.09
分部小计
措施项目
1 | 011701002001 | 外脚手架 | 1.搭设方式:双排 2.脚手架材质:焊接钢管 |  | m2 | 12.86
分部小计
本页小计
合计
注：为计取规费等的使用，可在表中增设其中：“定额人工费”。
表—08

## 表-11 总价措施项目清单与计价表【达布达尔乡寄宿制小学库
总价措施项目清单与计价表
工程名称：达布达尔乡寄宿制小学库房改造-建筑与装饰工程1 |  |  | 标段：塔什库尔干县4所乡镇寄宿制小学维修改造能力提升建设项目(Ⅰ区)-2025.7.2-送审（审核） |  |  |  |  | 第 1 页 共 2 页
序号 | 项目编码 | 项目名称 |  | 计算基础 | 费率(%) | 金额(元) | 调整费率(%) |  | 调整后金额(元) | 备注
1 | 011707001001 | 安全文明施工
2 | 011707001002 | 其中：环境保护费、文明施工费、安全施工费 |  | 分部分项人工费+分部分项机械费+单价措施项目人工费+单价措施项目机械费 | 2.8
3 | 011707001003 | 其中：临时设施费 |  | 分部分项人工费+分部分项机械费+单价措施项目人工费+单价措施项目机械费 | 1.38
4 | 011707001004 | 其中：智慧工地基础配置费
5 | 011707002001 | 夜间施工增加费 |  |  | 0 |  |  |  |  | 按实际发生计取，不发生不计取。
6 | 011707004001 | 二次搬运费 |  | 分部分项人工费+分部分项机械费+单价措施项目人工费+单价措施项目机械费 | 0
7 | 011707005001 | 冬雨季施工增加费 |  |  | 0 |  |  |  |  | 不发生不计取，在编制施工招标文件时依据工程实际情况，结合市场编制费用清单。
8 | 011707007001 | 已完工程及设备保护费 |  | 分部分项人工费+分部分项机械费+单价措施项目人工费+单价措施项目机械费 | 0.07
9 | X011707008001 | 工程定位复测、点交清理费 |  | 分部分项人工费+分部分项机械费+单价措施项目人工费+单价措施项目机械费 | 0.08
10 | X011707010001 | 检验试验费
11 | X011707010002 | 其中：自检试验费 |  |  | 0
12 | X011707010003 | 其中：检验试验配合费 |  | 分部分项人工费+分部分项机械费+单价措施项目人工费+单价措施项目机械费 | 0.11
13 | X011707011001 | 特殊地区增加费 |  | 分部分项人工费+分部分项机械费+单价措施 | 15.238 |  |  |  |  | 结合工程实际情
编制人（造价人员）： | [7 empty] | 复核人（造价工程师）：
注：1.“计算基础”中安全文明施工费可为“定额基价”、“定额人工费”或“定额人工费+定额机械费”，其他项目可为“定额人工费”或“定额人工费+定额机械费”。 2.按施工方案计算的措施费，若无“计算基础”和“费率”的数值，也可只填“金额”数值，但应在备注栏说明施工方案出处或计算方法。
表-11
总价措施项目清单与计价表
工程名称：达布达尔乡寄宿制小学库房改造-建筑与装饰工程1 |  |  | 标段：塔什库尔干县4所乡镇寄宿制小学维修改造能力提升建设项目(Ⅰ区)-2025.7.2-送审（审核） |  |  |  |  | 第 2 页 共 2 页
序号 | 项目编码 | 项目名称 |  | 计算基础 | 费率(%) | 金额(元) | 调整费率(%) |  | 调整后金额(元) | 备注
|  |  |  | 项目人工费+单价措施项目机械费 | [5 empty] | 况，按相关规定计取(高海拔地区施工增加费计算过程详见【取费设置】-【高海拔地区施工增加费】功能界面)
14 | 01B991 | 竣工档案编制费 |  | 分部分项人工费+分部分项机械费+单价措施项目人工费+单价措施项目机械费 | 0.27
合 计
编制人（造价人员）： | [7 empty] | 复核人（造价工程师）：
注：1.“计算基础”中安全文明施工费可为“定额基价”、“定额人工费”或“定额人工费+定额机械费”，其他项目可为“定额人工费”或“定额人工费+定额机械费”。 2.按施工方案计算的措施费，若无“计算基础”和“费率”的数值，也可只填“金额”数值，但应在备注栏说明施工方案出处或计算方法。
表-11

## 表-11-1 总价措施项目清单与计价表【达布达尔乡寄宿制小
总价措施项目清单与计价表
工程名称：达布达尔乡寄宿制小学库房改造-建筑与装饰工程1 |  |  | 标段：塔什库尔干县4所乡镇寄宿制小学维修改造能力提升建设项目(Ⅰ区)-2025.7.2-送审（审核） |  |  | 第 1 页 共 2 页
序号 | 项目编码 | 项目名称 |  | 计算基础 | 费率(%) |  | 金额(元) | 备注
1 | 011707001001 | 安全文明施工
2 | 011707001002 | 其中：环境保护费、文明施工费、安全施工费 |  | 分部分项人工费+分部分项机械费+单价措施项目人工费+单价措施项目机械费 | 2.8
3 | 011707001003 | 其中：临时设施费 |  | 分部分项人工费+分部分项机械费+单价措施项目人工费+单价措施项目机械费 | 1.38
4 | 011707001004 | 其中：智慧工地基础配置费
5 | 011707002001 | 夜间施工增加费 |  |  | 0 |  |  | 按实际发生计取，不发生不计取。
6 | 011707004001 | 二次搬运费 |  | 分部分项人工费+分部分项机械费+单价措施项目人工费+单价措施项目机械费 | 0
7 | 011707005001 | 冬雨季施工增加费 |  |  | 0 |  |  | 不发生不计取，在编制施工招标文件时依据工程实际情况，结合市场编制费用清单。
8 | 011707007001 | 已完工程及设备保护费 |  | 分部分项人工费+分部分项机械费+单价措施项目人工费+单价措施项目机械费 | 0.07
9 | X011707008001 | 工程定位复测、点交清理费 |  | 分部分项人工费+分部分项机械费+单价措施项目人工费+单价措施项目机械费 | 0.08
10 | X011707010001 | 检验试验费
11 | X011707010002 | 其中：自检试验费 |  |  | 0
12 | X011707010003 | 其中：检验试验配合费 |  | 分部分项人工费+分部分项机械费+单价措施项目人工费+单价措施项目机械费 | 0.11
13 | X011707011001 | 特殊地区增加费 |  | 分部分项人工费+分部分项机械费+单价措施项目人工费+单价措施项目机械费 | 15.238 |  |  | 结合工程实际情况，按相关规定计取(高海拔地区施工增加费计算过程详见【取费设置】-【高海拔地区施工增加费】功能界面)
编制人（造价人员）： | [5 empty] | 复核人（造价工程师）：
注：1.“计算基础”中安全文明施工费可为“定额基价”、“定额人工费”或“定额人工费+定额机械费”，其他项目可为“定额人工费”或“定额人工费+定额机械费”。 2.按施工方案计算的措施费，若无“计算基础”和“费率”的数值，也可只填“金额”数值，但应在备注栏说明施工方案出处或计算方法。
表-11
总价措施项目清单与计价表
工程名称：达布达尔乡寄宿制小学库房改造-建筑与装饰工程1 |  |  | 标段：塔什库尔干县4所乡镇寄宿制小学维修改造能力提升建设项目(Ⅰ区)-2025.7.2-送审（审核） |  |  | 第 2 页 共 2 页
序号 | 项目编码 | 项目名称 |  | 计算基础 | 费率(%) |  | 金额(元) | 备注
14 | 01B991 | 竣工档案编制费 |  | 分部分项人工费+分部分项机械费+单价措施项目人工费+单价措施项目机械费 | 0.27
合 计
编制人（造价人员）： | [5 empty] | 复核人（造价工程师）：
注：1.“计算基础”中安全文明施工费可为“定额基价”、“定额人工费”或“定额人工费+定额机械费”，其他项目可为“定额人工费”或“定额人工费+定额机械费”。 2.按施工方案计算的措施费，若无“计算基础”和“费率”的数值，也可只填“金额”数值，但应在备注栏说明施工方案出处或计算方法。
表-11

## 表-12 其他项目清单与计价汇总表【达布达尔乡寄宿制小学库
其他项目清单与计价汇总表
工程名称：达布达尔乡寄宿制小学库房改造-建筑与装饰工程1 |  | 标段：塔什库尔干县4所乡镇寄宿制小学维修改造能力提升建设项目(Ⅰ区)-2025.7.2-送审（审核） |  |  | 第 1 页 共 1 页
序号 | 项目名称 |  | 金额(元) | 结算金额(元) |  | 备注
1 | 暂列金额 |  |  |  |  | 明细详见表-12-1
2 | 暂估价
2.1 | 材料暂估价 |  | — |  |  | 明细详见表-12-2
2.2 | 专业工程暂估价 |  |  |  |  | 明细详见表-12-3
2.3 | 施工技术专项措施项目暂估价 |  |  |  |  | 明细详见表-12-7
3 | 计日工 |  |  |  |  | 明细详见表-12-4
4 | 总承包服务费 |  |  |  |  | 明细详见表-12-5
合 计 | [5 empty] | —
注：材料（工程设备）暂估单价进入清单项目综合单价，此处不汇总。
表-12

## 表-12-1 暂列金额明细表【达布达尔乡寄宿制小学库房改造
暂列金额明细表
工程名称：达布达尔乡寄宿制小学库房改造-建筑与装饰工程1 |  | 标段：塔什库尔干县4所乡镇寄宿制小学维修改造能力提升建设项目(Ⅰ区)-2025.7.2-送审（审核） |  |  | 第 1 页 共 1 页
序号 | 项目名称 |  | 计量单位 | 暂定金额(元) |  | 备注
1
合 计 | [5 empty] | —
注：此表由招标人填写，如不能详列，也可只列暂列金额总额，投标人应将上述暂列金额计入投标总价中。
表—12—1

## 表-12-2 材料(工程设备)暂估价及调整表【达布达尔乡寄
材料（工程设备）暂估单价及调整表
工程名称：达布达尔乡寄宿制小学库房改造-建筑与装饰工程1 |  |  | 标段：塔什库尔干县4所乡镇寄宿制小学维修改造能力提升建设项目(Ⅰ区)-2025.7.2-送审（审核） | [7 empty] | 第 1 页 共 1 页
序号 | 材料(工程设备)名称、规格、型号 | 计量单位 |  | 数量 |  | 暂估(元) |  | 确认(元) |  | 差额±(元) |  |  | 备注
|  |  |  | 暂估 | 确认 | 单价 | 合价 | 单价 | 合价 | 单价 |  | 合价
合计
注：1.此表由招标人填写“暂估单价”，并在备注栏说明暂估价的材料、工程设备拟用在那些清单项目上，投标人应将上述材料、工程设备暂估单价计入工程量清单综合单价报价中
表—12—2

## 表-12-3 专业工程暂估价及结算价表【达布达尔乡寄宿制小
专业工程暂估价及结算价表
工程名称：达布达尔乡寄宿制小学库房改造-建筑与装饰工程1 |  |  | 标段：塔什库尔干县4所乡镇寄宿制小学维修改造能力提升建设项目(Ⅰ区)-2025.7.2-送审（审核） |  |  |  | 第 1 页 共 1 页
序号 | 工程名称 | 工程内容 |  | 暂估金额（元） | 结算金额(元) | 差额±(元) |  | 备注
合 计 |  |  |  | 0 |  |  |  | —
注：此表“暂估金额”由招标人填写，投标人应将“暂估金额”计入投标总价中。结算时按合同约定结算金额填写。
表—12—3

## 表-12-3-1 专业工程暂估价及结算价表【达布达尔乡寄宿
专业工程暂估价及结算价表
工程名称：达布达尔乡寄宿制小学库房改造-建筑与装饰工程1 |  | 标段：塔什库尔干县4所乡镇寄宿制小学维修改造能力提升建设项目(Ⅰ区)-2025.7.2-送审（审核） |  |  |  | 第 1 页 共 1 页
序号 | 工程名称 |  | 工程内容 | 暂估金额（元） | 备注(是否分包)
合 计 |  |  |  | 0 | —
注：此表“暂估金额”由招标人填写，投标人应将“暂估金额”计入投标总价中。结算时按合同约定结算金额填写。
表—12—3

## 表-12-4 计日工表【达布达尔乡寄宿制小学库房改造-建筑
计 日 工 表
工程名称：达布达尔乡寄宿制小学库房改造-建筑与装饰工程1 |  | 标段：塔什库尔干县4所乡镇寄宿制小学维修改造能力提升建设项目(Ⅰ区)-2025.7.2-送审（审核） | [5 empty] | 第 1 页 共 1 页
编号 | 项目名称 |  | 单位 | 暂定数量 | 实际数量 | 综合单价(元) | 合价(元)
[7 empty] | 暂定 |  | 实际
1 | 人工
人工小计
2 | 材料
材料小计
3 | 机械
机械小计
4.企业管理费和利润
总 计
注：此表项目名称、暂定数量由招标人填写，编制招标控制价时，单价由招标人按有关计价规定确定；投标时，单价由投标人自主报价，按暂定数量计算合价计入投标总价中。结算时，按发承包双方确认的实际数量计算合价。
表—12—4

## 表-12-5 总承包服务费计价表【达布达尔乡寄宿制小学库房
总承包服务费计价表
工程名称：达布达尔乡寄宿制小学库房改造-建筑与装饰工程1 |  | 标段：塔什库尔干县4所乡镇寄宿制小学维修改造能力提升建设项目(Ⅰ区)-2025.7.2-送审（审核） |  |  |  |  | 第 1 页 共 1 页
序号 | 项目名称 |  | 项目价值(元) | 服务内容 | 计算基础 | 费率(%) |  | 金额(元)
1 | 专业发包工程管理费
2 | 甲供材料设备保管费
合 计
注：此表项目名称、服务内容由招标人填写，编制招标控制价时，费率及金额由招标人按有关计价规定确定；投标时，费率及金额由投标人自主报价，计入投标总价中。
表—12—5

## 表-12-7 施工技术专项措施项目暂估价及结算价表【达布达
施工技术专项措施项目暂估价及结算价表
工程名称：达布达尔乡寄宿制小学库房改造-建筑与装饰工程1 |  |  | 标段：塔什库尔干县4所乡镇寄宿制小学维修改造能力提升建设项目(Ⅰ区)-2025.7.2-送审（审核） |  |  |  | 第 1 页 共 1 页
序号 | 项目名称 | 工程内容 |  | 暂估金额（元） | 结算金额(元) | 差额±(元) |  | 备注
1
合 计

## 表-13 规费、税金项目清单与计价表【达布达尔乡寄宿制小学
规费、税金项目计价表
工程名称：达布达尔乡寄宿制小学库房改造-建筑与装饰工程1 |  | 标段：塔什库尔干县4所乡镇寄宿制小学维修改造能力提升建设项目(Ⅰ区)-2025.7.2-送审（审核） |  |  | 第 1 页 共 1 页
序号 | 项目名称 |  | 计算基础 | 计算基数 |  | 计算费率(%) | 金额（元）
1 | 规费 |  | 社会保险费+住房公积金
1.1 | 社会保险费 |  | 养老保险费+失业保险费+医疗保险费(生育保险费)+工伤保险费
1.11 | 养老保险费 |  | 分部分项人工费+分部分项机械费+单价措施项目人工费+单价措施项目机械费 |  |  | 4.31
1.12 | 失业保险费 |  | 分部分项人工费+分部分项机械费+单价措施项目人工费+单价措施项目机械费 |  |  | 0.38
1.13 | 医疗保险费(生育保险费) |  | 分部分项人工费+分部分项机械费+单价措施项目人工费+单价措施项目机械费 |  |  | 1.37
1.14 | 工伤保险费 |  | 分部分项人工费+分部分项机械费+单价措施项目人工费+单价措施项目机械费 |  |  | 0.19
1.2 | 住房公积金 |  | 分部分项人工费+分部分项机械费+单价措施项目人工费+单价措施项目机械费 |  |  | 0.94
2 | 税金 |  | 税前工程造价 |  |  | 9
合计
编制人（造价人员）： |  |  |  |  | 复核人（造价工程师）：
表-13

## 表-04 单位工程投标报价汇总表【达布达尔乡寄宿制小学食堂
单位工程投标报价汇总表
工程名称：达布达尔乡寄宿制小学食堂改造-建筑与装饰工程 |  | 标段：塔什库尔干县4所乡镇寄宿制小学维修改造能力提升建设项目(Ⅰ区)-2025.7.2-送审（审核） |  | 第 1 页 共 1 页
序号 | 汇总内容 |  | 金额(元) |  | 其中：暂估价(元)
一 | 分部分项工程费
二 | 措施项目费
2.1 | 单价措施项目费
2.2 | 总价措施项目费
2.21 | 其中：安全文明施工费
三 | 其他项目费
3.1 | 暂列金额
3.2 | 暂估价
3.3 | 计日工
3.4 | 总承包服务费
四 | 规费
五 | 税前工程造价
六 | 税金
投标报价合计=一+二+三+四+六
注：本表适用于单位工程招标控制价或投标报价的汇总，如无单位工程划分，单项工程也使用本表汇总
表—04

## 表-04-1 单位工程投标报价汇总表【达布达尔乡寄宿制小学_1
单位工程投标报价汇总表
工程名称：达布达尔乡寄宿制小学食堂改造-建筑与装饰工程 |  | 标段：塔什库尔干县4所乡镇寄宿制小学维修改造能力提升建设项目(Ⅰ区)-2025.7.2-送审（审核） |  | 第 1 页 共 1 页
序号 | 汇总内容 |  | 金额(元) |  | 其中：暂估价(元)
一 | 分部分项工程费
二 | 措施项目费
2.1 | 安全文明施工费
三 | 其他项目费
3.1 | 暂列金额
3.2 | 专业工程暂估价
3.3 | 施工技术专项措施项目暂估价
3.4 | 计日工
3.5 | 总承包服务费
四 | 规费
五 | 税前工程造价
六 | 税金
投标报价合计=一+二+三+四+六
注：本表适用于单位工程招标控制价或投标报价的汇总，如无单位工程划分，单项工程也使用本表汇总
表—04

## 表-08 分部分项工程和单价措施项目清单与计价表【达布达尔_1
分部分项工程和单价措施项目清单与计价表
工程名称：达布达尔乡寄宿制小学食堂改造-建筑与装饰工程 |  |  |  | 标段：塔什库尔干县4所乡镇寄宿制小学维修改造能力提升建设项目(Ⅰ区)-2025.7.2-送审（审核） |  |  |  | 第 1 页 共 3 页
序号 | 项目编码 | 项目名称 | 项目特征描述 |  | 计量单位 | 工程量 | 金额（元）
[7 empty] | 综合单价 |  | 合价 | 其中
暂估价
分部分项
1 | 011606001001 | 楼地面龙骨及饰面拆除 | 1.拆除原有洗碗间、消毒间地面地砖面层 |  | m2 | 9.1
2 | 011610002001 | 金属门窗拆除 | 1.原窗C1815拆除 |  | m2 | 2.7
3 | 011610002002 | 金属门窗拆除 | 1.原窗C1006拆除 |  | m2 | 0.6
4 | 011601001001 | 砖砌体拆除 | 1.窗改门时墙拆除 |  | m3 | 0.25
5 | 010103002001 | 垃圾清运 | 1.废弃料品种:拆除垃圾清理外运 2.运距:56km |  | m3 | 0.62
6 | 010402001001 | 砌块墙 | 1.砌块品种、规格、强度等级:加气混凝土砌块 2.墙体类型:350mm 3.砂浆强度等级:混合砂浆M7.5 |  | m3 | 0.42
7 | 011102003001 | 块料楼地面 | 1〉10厚全瓷防滑地砖，干白水泥擦缝； 2〉撒素水泥面（洒适量清水） 3〉30厚1∶3干硬性水泥砂浆结合层(内掺建筑胶)； 4〉1+1厚聚氨酯涂膜防水层，四周沿墙上翻300高（地面完成面）； |  | m2 | 9.1
8 | 010904001001 | 楼（地）面卷材防水-改造洗碗间、消毒间地砖地面 | 1〉1+1厚聚氨酯涂膜防水层，四周沿墙上翻300高（地面完成面）； |  | m2 | 13.1
9 | 011210005002 | 成品隔断 | 1.室内新增隔墙到顶：高度3m,做法详新22J11-A09-GQ14,板材为50mm厚洁净板,耐火等级为A级。 2.根据放线放置50毫米槽铝，6米一根，用5*30毫米铆钉固定槽铝，间距25Cm,洁净板卡扣拼接安装。 |  | m2 | 42.8
10 | 011210005003 | 成品隔断 | 1.隔墙为80厚双层镀锌压型钢板,内填80厚岩棉板(内外板均0.6mm), |  | m2 | 25.1
本页小计
注：为计取规费等的使用，可在表中增设其中：“定额人工费”。
表—08
分部分项工程和单价措施项目清单与计价表
工程名称：达布达尔乡寄宿制小学食堂改造-建筑与装饰工程 |  |  |  | 标段：塔什库尔干县4所乡镇寄宿制小学维修改造能力提升建设项目(Ⅰ区)-2025.7.2-送审（审核） |  |  |  | 第 2 页 共 3 页
序号 | 项目编码 | 项目名称 | 项目特征描述 |  | 计量单位 | 工程量 | 金额（元）
[7 empty] | 综合单价 |  | 合价 | 其中
暂估价
耐火极限0.5小时,至吊顶高度,岩棉板容重80Kg/m³
11 | 010802002001 | 平开门 | 1.门代号及洞口尺寸:平开门 M1022 1000*2200mm，五金齐全，带锁具 2.门框或扇外围尺寸:洁净区门窗安装详见《金属面夹芯板建筑构造》21J925-2 5-7页、5-8页 |  | 樘 | 3
12 | 010805005003 | 玻璃门 | 1.门代号及洞口尺寸:玻璃门 M1022 1000*2200mm，五金齐全，带锁具 |  | 樘 | 4
13 | 010805005002 | 玻璃门 | 1.门代号及洞口尺寸:玻璃门 TLM1022 1000*2200mm，五金齐全，带锁具 |  | 樘 | 1
14 | 010805005004 | 玻璃门 | 1.门代号及洞口尺寸:玻璃门 M1022 1000*2200mm，五金齐全，带锁具，更衣室门贴防走光贴纸 |  | 樘 | 2
15 | 011302001001 | 吊顶天棚 | 吊顶为铝合金条板不上人吊顶,做法详询图集新22J01-E22-61 1、0.5厚铝条板面层 2、特制U型轻钢龙骨中距≤1500,用特制吊件LB50-1P吊挂 3、M8自膨胀全牙吊杆下部固定在吊件上，上端焊在L40×4短角钢上 4、L40×4,L=40用膨胀螺栓固定在现浇楼板底，中距横向≤1200,纵向≤1500(与龙骨中距相对应) 5、现浇钢筋混凝土楼板 |  | m2 | 91.63
16 | 010606005001 | 售饭窗口骨架 | 1.售饭窗口，150*150*3.0方钢管立 |  | t | 0.082
本页小计
注：为计取规费等的使用，可在表中增设其中：“定额人工费”。
表—08
分部分项工程和单价措施项目清单与计价表
工程名称：达布达尔乡寄宿制小学食堂改造-建筑与装饰工程 |  |  |  | 标段：塔什库尔干县4所乡镇寄宿制小学维修改造能力提升建设项目(Ⅰ区)-2025.7.2-送审（审核） |  |  |  | 第 3 页 共 3 页
序号 | 项目编码 | 项目名称 | 项目特征描述 |  | 计量单位 | 工程量 | 金额（元）
[7 empty] | 综合单价 |  | 合价 | 其中
暂估价
柱两根1.9米高，两端与预埋件焊接牢固、100*100*2.0方钢管立柱三根1.5米外包，两端与立柱焊接牢固
17 | 011208001001 | 柱（梁）面装饰 | 1.方钢管外包1.0厚不锈钢拉丝面板 |  | m2 | 4.2
分部小计
措施项目
1 | 011701002001 | 外脚手架 | 1.搭设方式:双排 2.脚手架材质:焊接钢管 |  | m2 | 67.9
分部小计
本页小计
合计
注：为计取规费等的使用，可在表中增设其中：“定额人工费”。
表—08

## 表-11 总价措施项目清单与计价表【达布达尔乡寄宿制小学食
总价措施项目清单与计价表
工程名称：达布达尔乡寄宿制小学食堂改造-建筑与装饰工程 |  |  | 标段：塔什库尔干县4所乡镇寄宿制小学维修改造能力提升建设项目(Ⅰ区)-2025.7.2-送审（审核） |  |  |  |  | 第 1 页 共 2 页
序号 | 项目编码 | 项目名称 |  | 计算基础 | 费率(%) | 金额(元) | 调整费率(%) |  | 调整后金额(元) | 备注
1 | 011707001001 | 安全文明施工
2 | 011707001002 | 其中：环境保护费、文明施工费、安全施工费 |  | 分部分项人工费+分部分项机械费+单价措施项目人工费+单价措施项目机械费 | 2.8
3 | 011707001003 | 其中：临时设施费 |  | 分部分项人工费+分部分项机械费+单价措施项目人工费+单价措施项目机械费 | 1.38
4 | 011707001004 | 其中：智慧工地基础配置费
5 | 011707002001 | 夜间施工增加费 |  |  | 0 |  |  |  |  | 按实际发生计取，不发生不计取。
6 | 011707004001 | 二次搬运费 |  | 分部分项人工费+分部分项机械费+单价措施项目人工费+单价措施项目机械费 | 0
7 | 011707005001 | 冬雨季施工增加费 |  |  | 0 |  |  |  |  | 不发生不计取，在编制施工招标文件时依据工程实际情况，结合市场编制费用清单。
8 | 011707007001 | 已完工程及设备保护费 |  | 分部分项人工费+分部分项机械费+单价措施项目人工费+单价措施项目机械费 | 0.07
9 | X011707008001 | 工程定位复测、点交清理费 |  | 分部分项人工费+分部分项机械费+单价措施项目人工费+单价措施项目机械费 | 0.08
10 | X011707010001 | 检验试验费
11 | X011707010002 | 其中：自检试验费 |  |  | 0
12 | X011707010003 | 其中：检验试验配合费 |  | 分部分项人工费+分部分项机械费+单价措施项目人工费+单价措施项目机械费 | 0.11
13 | X011707011001 | 特殊地区增加费 |  | 分部分项人工费+分部分项机械费+单价措施 | 15.238 |  |  |  |  | 结合工程实际情
编制人（造价人员）： | [7 empty] | 复核人（造价工程师）：
注：1.“计算基础”中安全文明施工费可为“定额基价”、“定额人工费”或“定额人工费+定额机械费”，其他项目可为“定额人工费”或“定额人工费+定额机械费”。 2.按施工方案计算的措施费，若无“计算基础”和“费率”的数值，也可只填“金额”数值，但应在备注栏说明施工方案出处或计算方法。
表-11
总价措施项目清单与计价表
工程名称：达布达尔乡寄宿制小学食堂改造-建筑与装饰工程 |  |  | 标段：塔什库尔干县4所乡镇寄宿制小学维修改造能力提升建设项目(Ⅰ区)-2025.7.2-送审（审核） |  |  |  |  | 第 2 页 共 2 页
序号 | 项目编码 | 项目名称 |  | 计算基础 | 费率(%) | 金额(元) | 调整费率(%) |  | 调整后金额(元) | 备注
|  |  |  | 项目人工费+单价措施项目机械费 | [5 empty] | 况，按相关规定计取(高海拔地区施工增加费计算过程详见【取费设置】-【高海拔地区施工增加费】功能界面)
14 | 01B991 | 竣工档案编制费 |  | 分部分项人工费+分部分项机械费+单价措施项目人工费+单价措施项目机械费 | 0.27
合 计
编制人（造价人员）： | [7 empty] | 复核人（造价工程师）：
注：1.“计算基础”中安全文明施工费可为“定额基价”、“定额人工费”或“定额人工费+定额机械费”，其他项目可为“定额人工费”或“定额人工费+定额机械费”。 2.按施工方案计算的措施费，若无“计算基础”和“费率”的数值，也可只填“金额”数值，但应在备注栏说明施工方案出处或计算方法。
表-11

## 表-11-1 总价措施项目清单与计价表【达布达尔乡寄宿制小_1
总价措施项目清单与计价表
工程名称：达布达尔乡寄宿制小学食堂改造-建筑与装饰工程 |  |  | 标段：塔什库尔干县4所乡镇寄宿制小学维修改造能力提升建设项目(Ⅰ区)-2025.7.2-送审（审核） |  |  | 第 1 页 共 2 页
序号 | 项目编码 | 项目名称 |  | 计算基础 | 费率(%) |  | 金额(元) | 备注
1 | 011707001001 | 安全文明施工
2 | 011707001002 | 其中：环境保护费、文明施工费、安全施工费 |  | 分部分项人工费+分部分项机械费+单价措施项目人工费+单价措施项目机械费 | 2.8
3 | 011707001003 | 其中：临时设施费 |  | 分部分项人工费+分部分项机械费+单价措施项目人工费+单价措施项目机械费 | 1.38
4 | 011707001004 | 其中：智慧工地基础配置费
5 | 011707002001 | 夜间施工增加费 |  |  | 0 |  |  | 按实际发生计取，不发生不计取。
6 | 011707004001 | 二次搬运费 |  | 分部分项人工费+分部分项机械费+单价措施项目人工费+单价措施项目机械费 | 0
7 | 011707005001 | 冬雨季施工增加费 |  |  | 0 |  |  | 不发生不计取，在编制施工招标文件时依据工程实际情况，结合市场编制费用清单。
8 | 011707007001 | 已完工程及设备保护费 |  | 分部分项人工费+分部分项机械费+单价措施项目人工费+单价措施项目机械费 | 0.07
9 | X011707008001 | 工程定位复测、点交清理费 |  | 分部分项人工费+分部分项机械费+单价措施项目人工费+单价措施项目机械费 | 0.08
10 | X011707010001 | 检验试验费
11 | X011707010002 | 其中：自检试验费 |  |  | 0
12 | X011707010003 | 其中：检验试验配合费 |  | 分部分项人工费+分部分项机械费+单价措施项目人工费+单价措施项目机械费 | 0.11
13 | X011707011001 | 特殊地区增加费 |  | 分部分项人工费+分部分项机械费+单价措施项目人工费+单价措施项目机械费 | 15.238 |  |  | 结合工程实际情况，按相关规定计取(高海拔地区施工增加费计算过程详见【取费设置】-【高海拔地区施工增加费】功能界面)
编制人（造价人员）： | [5 empty] | 复核人（造价工程师）：
注：1.“计算基础”中安全文明施工费可为“定额基价”、“定额人工费”或“定额人工费+定额机械费”，其他项目可为“定额人工费”或“定额人工费+定额机械费”。 2.按施工方案计算的措施费，若无“计算基础”和“费率”的数值，也可只填“金额”数值，但应在备注栏说明施工方案出处或计算方法。
表-11
总价措施项目清单与计价表
工程名称：达布达尔乡寄宿制小学食堂改造-建筑与装饰工程 |  |  | 标段：塔什库尔干县4所乡镇寄宿制小学维修改造能力提升建设项目(Ⅰ区)-2025.7.2-送审（审核） |  |  | 第 2 页 共 2 页
序号 | 项目编码 | 项目名称 |  | 计算基础 | 费率(%) |  | 金额(元) | 备注
14 | 01B991 | 竣工档案编制费 |  | 分部分项人工费+分部分项机械费+单价措施项目人工费+单价措施项目机械费 | 0.27
合 计
编制人（造价人员）： | [5 empty] | 复核人（造价工程师）：
注：1.“计算基础”中安全文明施工费可为“定额基价”、“定额人工费”或“定额人工费+定额机械费”，其他项目可为“定额人工费”或“定额人工费+定额机械费”。 2.按施工方案计算的措施费，若无“计算基础”和“费率”的数值，也可只填“金额”数值，但应在备注栏说明施工方案出处或计算方法。
表-11

## 表-12 其他项目清单与计价汇总表【达布达尔乡寄宿制小学食
其他项目清单与计价汇总表
工程名称：达布达尔乡寄宿制小学食堂改造-建筑与装饰工程 |  | 标段：塔什库尔干县4所乡镇寄宿制小学维修改造能力提升建设项目(Ⅰ区)-2025.7.2-送审（审核） |  |  | 第 1 页 共 1 页
序号 | 项目名称 |  | 金额(元) | 结算金额(元) |  | 备注
1 | 暂列金额 |  |  |  |  | 明细详见表-12-1
2 | 暂估价 |  | 4500
2.1 | 材料暂估价 |  | — |  |  | 明细详见表-12-2
2.2 | 专业工程暂估价 |  | 4500 |  |  | 明细详见表-12-3
2.3 | 施工技术专项措施项目暂估价 |  |  |  |  | 明细详见表-12-7
3 | 计日工 |  |  |  |  | 明细详见表-12-4
4 | 总承包服务费 |  |  |  |  | 明细详见表-12-5
合 计 | [5 empty] | —
注：材料（工程设备）暂估单价进入清单项目综合单价，此处不汇总。
表-12

## 表-12-1 暂列金额明细表【达布达尔乡寄宿制小学食堂改造
暂列金额明细表
工程名称：达布达尔乡寄宿制小学食堂改造-建筑与装饰工程 |  | 标段：塔什库尔干县4所乡镇寄宿制小学维修改造能力提升建设项目(Ⅰ区)-2025.7.2-送审（审核） |  |  | 第 1 页 共 1 页
序号 | 项目名称 |  | 计量单位 | 暂定金额(元) |  | 备注
1
合 计 | [5 empty] | —
注：此表由招标人填写，如不能详列，也可只列暂列金额总额，投标人应将上述暂列金额计入投标总价中。
表—12—1

## 表-12-2 材料(工程设备)暂估价及调整表【达布达尔乡寄_1
材料（工程设备）暂估单价及调整表
工程名称：达布达尔乡寄宿制小学食堂改造-建筑与装饰工程 |  |  | 标段：塔什库尔干县4所乡镇寄宿制小学维修改造能力提升建设项目(Ⅰ区)-2025.7.2-送审（审核） | [7 empty] | 第 1 页 共 1 页
序号 | 材料(工程设备)名称、规格、型号 | 计量单位 |  | 数量 |  | 暂估(元) |  | 确认(元) |  | 差额±(元) |  |  | 备注
|  |  |  | 暂估 | 确认 | 单价 | 合价 | 单价 | 合价 | 单价 |  | 合价
合计
注：1.此表由招标人填写“暂估单价”，并在备注栏说明暂估价的材料、工程设备拟用在那些清单项目上，投标人应将上述材料、工程设备暂估单价计入工程量清单综合单价报价中
表—12—2

## 表-12-3 专业工程暂估价及结算价表【达布达尔乡寄宿制小_1
专业工程暂估价及结算价表
工程名称：达布达尔乡寄宿制小学食堂改造-建筑与装饰工程 |  |  | 标段：塔什库尔干县4所乡镇寄宿制小学维修改造能力提升建设项目(Ⅰ区)-2025.7.2-送审（审核） |  |  |  | 第 1 页 共 1 页
序号 | 工程名称 | 工程内容 |  | 暂估金额（元） | 结算金额(元) | 差额±(元) |  | 备注
1 | 拆除原有保鲜库 | 拆除原有保鲜库 |  | 4500
合 计 |  |  |  | 4500 |  |  |  | —
注：此表“暂估金额”由招标人填写，投标人应将“暂估金额”计入投标总价中。结算时按合同约定结算金额填写。
表—12—3

## 表-12-3-1 专业工程暂估价及结算价表【达布达尔乡寄宿_1
专业工程暂估价及结算价表
工程名称：达布达尔乡寄宿制小学食堂改造-建筑与装饰工程 |  | 标段：塔什库尔干县4所乡镇寄宿制小学维修改造能力提升建设项目(Ⅰ区)-2025.7.2-送审（审核） |  |  |  | 第 1 页 共 1 页
序号 | 工程名称 |  | 工程内容 | 暂估金额（元） | 备注(是否分包)
1 | 拆除原有保鲜库 |  | 拆除原有保鲜库 | 4500
合 计 |  |  |  | 4500 | —
注：此表“暂估金额”由招标人填写，投标人应将“暂估金额”计入投标总价中。结算时按合同约定结算金额填写。
表—12—3

## 表-12-4 计日工表【达布达尔乡寄宿制小学食堂改造-建筑
计 日 工 表
工程名称：达布达尔乡寄宿制小学食堂改造-建筑与装饰工程 |  | 标段：塔什库尔干县4所乡镇寄宿制小学维修改造能力提升建设项目(Ⅰ区)-2025.7.2-送审（审核） | [5 empty] | 第 1 页 共 1 页
编号 | 项目名称 |  | 单位 | 暂定数量 | 实际数量 | 综合单价(元) | 合价(元)
[7 empty] | 暂定 |  | 实际
1 | 人工
人工小计
2 | 材料
材料小计
3 | 机械
机械小计
4.企业管理费和利润
总 计
注：此表项目名称、暂定数量由招标人填写，编制招标控制价时，单价由招标人按有关计价规定确定；投标时，单价由投标人自主报价，按暂定数量计算合价计入投标总价中。结算时，按发承包双方确认的实际数量计算合价。
表—12—4

## 表-12-5 总承包服务费计价表【达布达尔乡寄宿制小学食堂
总承包服务费计价表
工程名称：达布达尔乡寄宿制小学食堂改造-建筑与装饰工程 |  | 标段：塔什库尔干县4所乡镇寄宿制小学维修改造能力提升建设项目(Ⅰ区)-2025.7.2-送审（审核） |  |  |  |  | 第 1 页 共 1 页
序号 | 项目名称 |  | 项目价值(元) | 服务内容 | 计算基础 | 费率(%) |  | 金额(元)
1 | 专业发包工程管理费
2 | 甲供材料设备保管费
合 计
注：此表项目名称、服务内容由招标人填写，编制招标控制价时，费率及金额由招标人按有关计价规定确定；投标时，费率及金额由投标人自主报价，计入投标总价中。
表—12—5

## 表-12-7 施工技术专项措施项目暂估价及结算价表【达布达_1
施工技术专项措施项目暂估价及结算价表
工程名称：达布达尔乡寄宿制小学食堂改造-建筑与装饰工程 |  |  | 标段：塔什库尔干县4所乡镇寄宿制小学维修改造能力提升建设项目(Ⅰ区)-2025.7.2-送审（审核） |  |  |  | 第 1 页 共 1 页
序号 | 项目名称 | 工程内容 |  | 暂估金额（元） | 结算金额(元) | 差额±(元) |  | 备注
1
合 计

## 表-13 规费、税金项目清单与计价表【达布达尔乡寄宿制小学_1
规费、税金项目计价表
工程名称：达布达尔乡寄宿制小学食堂改造-建筑与装饰工程 |  | 标段：塔什库尔干县4所乡镇寄宿制小学维修改造能力提升建设项目(Ⅰ区)-2025.7.2-送审（审核） |  |  | 第 1 页 共 1 页
序号 | 项目名称 |  | 计算基础 | 计算基数 |  | 计算费率(%) | 金额（元）
1 | 规费 |  | 社会保险费+住房公积金
1.1 | 社会保险费 |  | 养老保险费+失业保险费+医疗保险费(生育保险费)+工伤保险费
1.11 | 养老保险费 |  | 分部分项人工费+分部分项机械费+单价措施项目人工费+单价措施项目机械费 |  |  | 4.31
1.12 | 失业保险费 |  | 分部分项人工费+分部分项机械费+单价措施项目人工费+单价措施项目机械费 |  |  | 0.38
1.13 | 医疗保险费(生育保险费) |  | 分部分项人工费+分部分项机械费+单价措施项目人工费+单价措施项目机械费 |  |  | 1.37
1.14 | 工伤保险费 |  | 分部分项人工费+分部分项机械费+单价措施项目人工费+单价措施项目机械费 |  |  | 0.19
1.2 | 住房公积金 |  | 分部分项人工费+分部分项机械费+单价措施项目人工费+单价措施项目机械费 |  |  | 0.94
2 | 税金 |  | 税前工程造价 |  |  | 9
合计
编制人（造价人员）： |  |  |  |  | 复核人（造价工程师）：
表-13

## 表-04 单位工程投标报价汇总表【达布达尔乡寄宿制小学食堂_1
单位工程投标报价汇总表
工程名称：达布达尔乡寄宿制小学食堂改造-电气设备安装工程 |  | 标段：塔什库尔干县4所乡镇寄宿制小学维修改造能力提升建设项目(Ⅰ区)-2025.7.2-送审（审核） |  | 第 1 页 共 1 页
序号 | 汇总内容 |  | 金额(元) |  | 其中：暂估价(元)
一 | 分部分项工程费
1.1 | 强电
1.2 | 燃气报警
1.3 | 拆除
二 | 措施项目费
2.1 | 单价措施项目费
2.2 | 总价措施项目费
2.21 | 其中：安全文明施工费
三 | 其他项目费
3.1 | 暂列金额
3.2 | 暂估价
3.3 | 计日工
3.4 | 总承包服务费
四 | 规费
五 | 税前工程造价
六 | 税金
投标报价合计=一+二+三+四+六
注：本表适用于单位工程招标控制价或投标报价的汇总，如无单位工程划分，单项工程也使用本表汇总
表—04

## 表-04-1 单位工程投标报价汇总表【达布达尔乡寄宿制小学_2
单位工程投标报价汇总表
工程名称：达布达尔乡寄宿制小学食堂改造-电气设备安装工程 |  | 标段：塔什库尔干县4所乡镇寄宿制小学维修改造能力提升建设项目(Ⅰ区)-2025.7.2-送审（审核） |  | 第 1 页 共 1 页
序号 | 汇总内容 |  | 金额(元) |  | 其中：暂估价(元)
一 | 分部分项工程费
1.1 | 强电
1.2 | 燃气报警
1.3 | 拆除
二 | 措施项目费
2.1 | 安全文明施工费
三 | 其他项目费
3.1 | 暂列金额
3.2 | 专业工程暂估价
3.3 | 施工技术专项措施项目暂估价
3.4 | 计日工
3.5 | 总承包服务费
四 | 规费
五 | 税前工程造价
六 | 税金
投标报价合计=一+二+三+四+六
注：本表适用于单位工程招标控制价或投标报价的汇总，如无单位工程划分，单项工程也使用本表汇总
表—04

## 表-08 分部分项工程和单价措施项目清单与计价表【达布达尔_2
分部分项工程和单价措施项目清单与计价表
工程名称：达布达尔乡寄宿制小学食堂改造-电气设备安装工程 |  |  |  | 标段：塔什库尔干县4所乡镇寄宿制小学维修改造能力提升建设项目(Ⅰ区)-2025.7.2-送审（审核） |  |  |  | 第 1 页 共 3 页
序号 | 项目编码 | 项目名称 | 项目特征描述 |  | 计量单位 | 工程量 | 金额（元）
[7 empty] | 综合单价 |  | 合价 | 其中
暂估价
分部分项
强电
1 | 030404017001 | 配电箱 | 1.名称:配电箱AL 2.型号:包含箱内设备及所需附件安装 3.规格:Pe=75KW Kx=0.8 Pj=60kW Ij=107.3A Cosφ=0.85 Iz=125A 4.安装方式:落地柜明装 距地0.4m |  | 台 | 1
2 | 030404034001 | 照明开关 | 1.名称:紫外线开关 作明显专用标识 2.规格:10A 3.安装方式:1.8m |  | 个 | 1
3 | 030412005001 | 荧光灯 | 1.名称:紫外线杀菌灯 2.规格:1×40W 3.安装形式:3.0m |  | 套 | 10
4 | 030412001001 | 普通灯具 | 1.名称:防水型 LED吸顶灯 2.规格:1×40W 3.类型:吸顶安装 |  | 套 | 10
5 | 030412001002 | 普通灯具 | 1.名称:LED吸顶灯 2.规格:1×32W 3.类型:吸顶安装 |  | 套 | 1
6 | 030404034002 | 照明开关 | 1.名称:防水型双联翘板式开关 2.规格:10A 3.安装方式:1.3m |  | 个 | 1
7 | 030404034003 | 照明开关 | 1.名称:单联翘板式暗装开关 2.规格:10A 3.安装方式:1.3m |  | 个 | 3
8 | 030404035002 | 插座 | 1.名称:防水防溅型单相二三孔插座 2.规格:16A 3.安装方式:1.5m |  | 个 | 21
9 | 030404034004 | 照明开关 | 1.名称:防水型单联翘板式开关 2.规格:10A 3.安装方式:1.3m |  | 个 | 6
10 | 030404035004 | 插座 | 1.名称:防水防溅型单相二三孔插座 |  | 个 | 1
本页小计
注：为计取规费等的使用，可在表中增设其中：“定额人工费”。
表—08
分部分项工程和单价措施项目清单与计价表
工程名称：达布达尔乡寄宿制小学食堂改造-电气设备安装工程 |  |  |  | 标段：塔什库尔干县4所乡镇寄宿制小学维修改造能力提升建设项目(Ⅰ区)-2025.7.2-送审（审核） |  |  |  | 第 2 页 共 3 页
序号 | 项目编码 | 项目名称 | 项目特征描述 |  | 计量单位 | 工程量 | 金额（元）
[7 empty] | 综合单价 |  | 合价 | 其中
暂估价
2.规格:10A 3.安装方式:1.5m
11 | 030411006001 | 接线盒 | 1.名称:接线盒 2.安装形式:暗装 |  | 个 | 54
12 | 030409008001 | 等电位端子箱、测试板 | 1.名称:总等电位箱 2.规格:底边距地0.5米 |  | 台 | 1
13 | 030411003001 | 桥架 | 1.名称:强电金属桥架MR 2.规格:200×100 |  | m | 20.48
14 | 030408001001 | 电力电缆 | 1.名称:电力电缆 2.规格:YJV22-4X50 |  | m | 7.61
15 | 030411001001 | 配管 | 1.名称:电气配管 2.材质:SC 3.规格:DN125mm |  | m | 6.11
16 | 030411004001 | 配线 | 1.名称:电气配线 2.规格:WDZ-BYJ-2.5 |  | m | 305.34
17 | 030411001002 | 配管 | 1.名称:电气配管 2.材质:SC 3.规格:DN20mm |  | m | 87.35
18 | 030411004002 | 配线 | 1.名称:电气配线 2.规格:WDZ-BYJ-4.0 |  | m | 409.02
19 | 030411001003 | 配管 | 1.名称:电气配管 2.材质:SC 3.规格:DN25mm |  | m | 71.21
分部小计
燃气报警
1 | 030904012001 | 火灾报警系统控制主机 | 1.规格、线制:燃气报警主机 2.控制回路:位置及安装方式均均由燃气安装单位负责 3.安装方式:底边距地1.6m就近取电源 |  | 台 | 1
2 | 030904005001 | 声光报警器 | 1.名称:声光报警器 2.规格:H=2.4m |  | 个 | 1
3 | 030904001001 | 点型探测器 | 1.名称:可燃气体探测器 2.类型:吸顶安装 |  | 个 | 1
4 | 030503008001 | 电动、电磁阀门 | 1.名称:阀门机构 2.规格:位置及安装方式均均由燃气安装单位 |  | 个 | 1
本页小计
注：为计取规费等的使用，可在表中增设其中：“定额人工费”。
表—08
分部分项工程和单价措施项目清单与计价表
工程名称：达布达尔乡寄宿制小学食堂改造-电气设备安装工程 |  |  |  | 标段：塔什库尔干县4所乡镇寄宿制小学维修改造能力提升建设项目(Ⅰ区)-2025.7.2-送审（审核） |  |  |  | 第 3 页 共 3 页
序号 | 项目编码 | 项目名称 | 项目特征描述 |  | 计量单位 | 工程量 | 金额（元）
[7 empty] | 综合单价 |  | 合价 | 其中
暂估价
负责
5 | 030904008001 | 模块(模块箱） | 1.名称:输入/输出模块 2.输出形式:随设备安装 |  | 个 | 1
6 | 030411001004 | 配管 | 1.名称:电气配管 2.材质:SC 3.规格:DN20mm |  | m | 4.53
分部小计
拆除
1 | 030404017002 | 配电箱 | 1.名称:配电箱拆除 2.安装方式:悬挂式 |  | 台 | 1
2 | 011613001001 | 灯具拆除 | 1.拆除灯具高度:吸顶式 2.灯具种类:双火以内荧光灯拆除 |  | 套 | 10
3 | 011613001002 | 灯具拆除 | 1.拆除灯具高度:吸顶式 2.灯具种类:吸顶灯具 |  | 套 | 11
4 | 030404034005 | 照明开关 | 1.名称:照明开关拆除 2.安装方式:壁装 |  | 个 | 11
5 | 030404035005 | 插座 | 1.名称:插座拆除 2.安装方式:暗装 |  | 个 | 22
6 | 011612001001 | 管道拆除 | 1.管道种类、材质:电线管拆除D50以内 |  | m | 158.56
7 | 030411004003 | 配线 | 1.名称:管内配线拆除截面4mm2以内 |  | m | 714.36
分部小计
分部小计
措施项目
1 | 031301017001 | 脚手架搭拆 | 1.场内、场外材料搬运 2.搭、拆脚手架 3.拆除脚手架后材料堆放 |  | 项 | 1
分部小计
本页小计
合计
注：为计取规费等的使用，可在表中增设其中：“定额人工费”。
表—08

## 表-11 总价措施项目清单与计价表【达布达尔乡寄宿制小学食_1
总价措施项目清单与计价表
工程名称：达布达尔乡寄宿制小学食堂改造-电气设备安装工程 |  |  | 标段：塔什库尔干县4所乡镇寄宿制小学维修改造能力提升建设项目(Ⅰ区)-2025.7.2-送审（审核） |  |  |  |  | 第 1 页 共 2 页
序号 | 项目编码 | 项目名称 |  | 计算基础 | 费率(%) | 金额(元) | 调整费率(%) |  | 调整后金额(元) | 备注
1 | 031302001001 | 安全文明施工
2 | 031302001002 | 其中：环境保护费、文明施工费、安全施工费 |  | 分部分项人工费+单价措施项目人工费 | 0
3 | 031302001003 | 其中：临时设施费 |  | 分部分项人工费+单价措施项目人工费 | 1.61
4 | 031302002001 | 夜间施工增加费 |  |  | 0 |  |  |  |  | 按实际发生计取，不发生不计取。
5 | 031302004001 | 二次搬运费 |  | 分部分项人工费+单价措施项目人工费 | 0
6 | 031302005001 | 冬雨季施工增加费 |  |  | 0 |  |  |  |  | 不发生不计取，在编制施工招标文件时依据工程实际情况，结合市场编制费用清单。
7 | 031302006001 | 已完工程及设备保护费 |  | 分部分项人工费+单价措施项目人工费 | 0.07
8 | 031301009001 | 特殊地区增加费 |  | 分部分项人工费+单价措施项目人工费 | 15.238 |  |  |  |  | 结合工程实际情况，按相关规定计取(高海拔地区施工增加费计算过程详见【取费设置】-【高海拔地区施工增加费】功能界面)
9 | X031302008001 | 工程定位复测、点交清理费 |  | 分部分项人工费+单价措施项目人工费 | 0.27
10 | X031302010001 | 检验试验费
11 | X031302010002 | 其中：自检试验费 |  |  | 0
12 | X031302010003 | 其中：检验试验配合费 |  | 分部分项人工费+单价措施项目人工费 | 0.18
13 | 03B991 | 竣工档案编制费 |  | 分部分项人工费+单价 | 0.32
编制人（造价人员）： | [7 empty] | 复核人（造价工程师）：
注：1.“计算基础”中安全文明施工费可为“定额基价”、“定额人工费”或“定额人工费+定额机械费”，其他项目可为“定额人工费”或“定额人工费+定额机械费”。 2.按施工方案计算的措施费，若无“计算基础”和“费率”的数值，也可只填“金额”数值，但应在备注栏说明施工方案出处或计算方法。
表-11
总价措施项目清单与计价表
工程名称：达布达尔乡寄宿制小学食堂改造-电气设备安装工程 |  |  | 标段：塔什库尔干县4所乡镇寄宿制小学维修改造能力提升建设项目(Ⅰ区)-2025.7.2-送审（审核） |  |  |  |  | 第 2 页 共 2 页
序号 | 项目编码 | 项目名称 |  | 计算基础 | 费率(%) | 金额(元) | 调整费率(%) |  | 调整后金额(元) | 备注
措施项目人工费
合 计
编制人（造价人员）： | [7 empty] | 复核人（造价工程师）：
注：1.“计算基础”中安全文明施工费可为“定额基价”、“定额人工费”或“定额人工费+定额机械费”，其他项目可为“定额人工费”或“定额人工费+定额机械费”。 2.按施工方案计算的措施费，若无“计算基础”和“费率”的数值，也可只填“金额”数值，但应在备注栏说明施工方案出处或计算方法。
表-11

## 表-11-1 总价措施项目清单与计价表【达布达尔乡寄宿制小_2
总价措施项目清单与计价表
工程名称：达布达尔乡寄宿制小学食堂改造-电气设备安装工程 |  |  | 标段：塔什库尔干县4所乡镇寄宿制小学维修改造能力提升建设项目(Ⅰ区)-2025.7.2-送审（审核） |  |  | 第 1 页 共 1 页
序号 | 项目编码 | 项目名称 |  | 计算基础 | 费率(%) |  | 金额(元) | 备注
1 | 031302001001 | 安全文明施工
2 | 031302001002 | 其中：环境保护费、文明施工费、安全施工费 |  | 分部分项人工费+单价措施项目人工费 | 0
3 | 031302001003 | 其中：临时设施费 |  | 分部分项人工费+单价措施项目人工费 | 1.61
4 | 031302002001 | 夜间施工增加费 |  |  | 0 |  |  | 按实际发生计取，不发生不计取。
5 | 031302004001 | 二次搬运费 |  | 分部分项人工费+单价措施项目人工费 | 0
6 | 031302005001 | 冬雨季施工增加费 |  |  | 0 |  |  | 不发生不计取，在编制施工招标文件时依据工程实际情况，结合市场编制费用清单。
7 | 031302006001 | 已完工程及设备保护费 |  | 分部分项人工费+单价措施项目人工费 | 0.07
8 | 031301009001 | 特殊地区增加费 |  | 分部分项人工费+单价措施项目人工费 | 15.238 |  |  | 结合工程实际情况，按相关规定计取(高海拔地区施工增加费计算过程详见【取费设置】-【高海拔地区施工增加费】功能界面)
9 | X031302008001 | 工程定位复测、点交清理费 |  | 分部分项人工费+单价措施项目人工费 | 0.27
10 | X031302010001 | 检验试验费
11 | X031302010002 | 其中：自检试验费 |  |  | 0
12 | X031302010003 | 其中：检验试验配合费 |  | 分部分项人工费+单价措施项目人工费 | 0.18
13 | 03B991 | 竣工档案编制费 |  | 分部分项人工费+单价措施项目人工费 | 0.32
合 计
编制人（造价人员）： | [5 empty] | 复核人（造价工程师）：
注：1.“计算基础”中安全文明施工费可为“定额基价”、“定额人工费”或“定额人工费+定额机械费”，其他项目可为“定额人工费”或“定额人工费+定额机械费”。 2.按施工方案计算的措施费，若无“计算基础”和“费率”的数值，也可只填“金额”数值，但应在备注栏说明施工方案出处或计算方法。
表-11

## 表-12 其他项目清单与计价汇总表【达布达尔乡寄宿制小学食_1
其他项目清单与计价汇总表
工程名称：达布达尔乡寄宿制小学食堂改造-电气设备安装工程 |  | 标段：塔什库尔干县4所乡镇寄宿制小学维修改造能力提升建设项目(Ⅰ区)-2025.7.2-送审（审核） |  |  | 第 1 页 共 1 页
序号 | 项目名称 |  | 金额(元) | 结算金额(元) |  | 备注
1 | 暂列金额 |  |  |  |  | 明细详见表-12-1
2 | 暂估价
2.1 | 材料暂估价 |  | — |  |  | 明细详见表-12-2
2.2 | 专业工程暂估价 |  |  |  |  | 明细详见表-12-3
2.3 | 施工技术专项措施项目暂估价 |  |  |  |  | 明细详见表-12-7
3 | 计日工 |  |  |  |  | 明细详见表-12-4
4 | 总承包服务费 |  |  |  |  | 明细详见表-12-5
合 计 | [5 empty] | —
注：材料（工程设备）暂估单价进入清单项目综合单价，此处不汇总。
表-12

## 表-12-1 暂列金额明细表【达布达尔乡寄宿制小学食堂改造_1
暂列金额明细表
工程名称：达布达尔乡寄宿制小学食堂改造-电气设备安装工程 |  | 标段：塔什库尔干县4所乡镇寄宿制小学维修改造能力提升建设项目(Ⅰ区)-2025.7.2-送审（审核） |  |  | 第 1 页 共 1 页
序号 | 项目名称 |  | 计量单位 | 暂定金额(元) |  | 备注
1
合 计 | [5 empty] | —
注：此表由招标人填写，如不能详列，也可只列暂列金额总额，投标人应将上述暂列金额计入投标总价中。
表—12—1

## 表-12-2 材料(工程设备)暂估价及调整表【达布达尔乡寄_2
材料（工程设备）暂估单价及调整表
工程名称：达布达尔乡寄宿制小学食堂改造-电气设备安装工程 |  |  | 标段：塔什库尔干县4所乡镇寄宿制小学维修改造能力提升建设项目(Ⅰ区)-2025.7.2-送审（审核） | [7 empty] | 第 1 页 共 1 页
序号 | 材料(工程设备)名称、规格、型号 | 计量单位 |  | 数量 |  | 暂估(元) |  | 确认(元) |  | 差额±(元) |  |  | 备注
|  |  |  | 暂估 | 确认 | 单价 | 合价 | 单价 | 合价 | 单价 |  | 合价
合计
注：1.此表由招标人填写“暂估单价”，并在备注栏说明暂估价的材料、工程设备拟用在那些清单项目上，投标人应将上述材料、工程设备暂估单价计入工程量清单综合单价报价中
表—12—2

## 表-12-3 专业工程暂估价及结算价表【达布达尔乡寄宿制小_2
专业工程暂估价及结算价表
工程名称：达布达尔乡寄宿制小学食堂改造-电气设备安装工程 |  |  | 标段：塔什库尔干县4所乡镇寄宿制小学维修改造能力提升建设项目(Ⅰ区)-2025.7.2-送审（审核） |  |  |  | 第 1 页 共 1 页
序号 | 工程名称 | 工程内容 |  | 暂估金额（元） | 结算金额(元) | 差额±(元) |  | 备注
1
合 计 |  |  |  | 0 |  |  |  | —
注：此表“暂估金额”由招标人填写，投标人应将“暂估金额”计入投标总价中。结算时按合同约定结算金额填写。
表—12—3

## 表-12-3-1 专业工程暂估价及结算价表【达布达尔乡寄宿_2
专业工程暂估价及结算价表
工程名称：达布达尔乡寄宿制小学食堂改造-电气设备安装工程 |  | 标段：塔什库尔干县4所乡镇寄宿制小学维修改造能力提升建设项目(Ⅰ区)-2025.7.2-送审（审核） |  |  |  | 第 1 页 共 1 页
序号 | 工程名称 |  | 工程内容 | 暂估金额（元） | 备注(是否分包)
1
合 计 |  |  |  | 0 | —
注：此表“暂估金额”由招标人填写，投标人应将“暂估金额”计入投标总价中。结算时按合同约定结算金额填写。
表—12—3

## 表-12-4 计日工表【达布达尔乡寄宿制小学食堂改造-电气
计 日 工 表
工程名称：达布达尔乡寄宿制小学食堂改造-电气设备安装工程 |  | 标段：塔什库尔干县4所乡镇寄宿制小学维修改造能力提升建设项目(Ⅰ区)-2025.7.2-送审（审核） | [5 empty] | 第 1 页 共 1 页
编号 | 项目名称 |  | 单位 | 暂定数量 | 实际数量 | 综合单价(元) | 合价(元)
[7 empty] | 暂定 |  | 实际
1 | 人工
人工小计
2 | 材料
材料小计
3 | 机械
机械小计
4.企业管理费和利润
总 计
注：此表项目名称、暂定数量由招标人填写，编制招标控制价时，单价由招标人按有关计价规定确定；投标时，单价由投标人自主报价，按暂定数量计算合价计入投标总价中。结算时，按发承包双方确认的实际数量计算合价。
表—12—4

## 表-12-5 总承包服务费计价表【达布达尔乡寄宿制小学食堂_1
总承包服务费计价表
工程名称：达布达尔乡寄宿制小学食堂改造-电气设备安装工程 |  | 标段：塔什库尔干县4所乡镇寄宿制小学维修改造能力提升建设项目(Ⅰ区)-2025.7.2-送审（审核） |  |  |  |  | 第 1 页 共 1 页
序号 | 项目名称 |  | 项目价值(元) | 服务内容 | 计算基础 | 费率(%) |  | 金额(元)
1 | 专业发包工程管理费
2 | 甲供材料设备保管费
合 计
注：此表项目名称、服务内容由招标人填写，编制招标控制价时，费率及金额由招标人按有关计价规定确定；投标时，费率及金额由投标人自主报价，计入投标总价中。
表—12—5

## 表-12-7 施工技术专项措施项目暂估价及结算价表【达布达_2
施工技术专项措施项目暂估价及结算价表
工程名称：达布达尔乡寄宿制小学食堂改造-电气设备安装工程 |  |  | 标段：塔什库尔干县4所乡镇寄宿制小学维修改造能力提升建设项目(Ⅰ区)-2025.7.2-送审（审核） |  |  |  | 第 1 页 共 1 页
序号 | 项目名称 | 工程内容 |  | 暂估金额（元） | 结算金额(元) | 差额±(元) |  | 备注
1
合 计

## 表-13 规费、税金项目清单与计价表【达布达尔乡寄宿制小学_2
规费、税金项目计价表
工程名称：达布达尔乡寄宿制小学食堂改造-电气设备安装工程 |  | 标段：塔什库尔干县4所乡镇寄宿制小学维修改造能力提升建设项目(Ⅰ区)-2025.7.2-送审（审核） |  |  | 第 1 页 共 1 页
序号 | 项目名称 |  | 计算基础 | 计算基数 |  | 计算费率(%) | 金额（元）
1 | 规费 |  | 社会保险费+住房公积金
1.1 | 社会保险费 |  | 养老保险费+失业保险费+医疗保险费(生育保险费)+工伤保险费
1.11 | 养老保险费 |  | 分部分项人工费+单价措施项目人工费 |  |  | 7.13
1.12 | 失业保险费 |  | 分部分项人工费+单价措施项目人工费 |  |  | 0.28
1.13 | 医疗保险费(生育保险费) |  | 分部分项人工费+单价措施项目人工费 |  |  | 1.58
1.14 | 工伤保险费 |  | 分部分项人工费+单价措施项目人工费 |  |  | 0.19
1.2 | 住房公积金 |  | 分部分项人工费+单价措施项目人工费 |  |  | 1.05
2 | 税金 |  | 税前工程造价 |  |  | 9
合计
编制人（造价人员）： |  |  |  |  | 复核人（造价工程师）：
表-13

## 表-04 单位工程投标报价汇总表【达布达尔乡寄宿制小学食堂_2
单位工程投标报价汇总表
工程名称：达布达尔乡寄宿制小学食堂改造-给排水工程 |  | 标段：塔什库尔干县4所乡镇寄宿制小学维修改造能力提升建设项目(Ⅰ区)-2025.7.2-送审（审核） |  | 第 1 页 共 1 页
序号 | 汇总内容 |  | 金额(元) |  | 其中：暂估价(元)
一 | 分部分项工程费
1.1 | 给水
1.2 | 排水
1.3 | 拆除
二 | 措施项目费
2.1 | 单价措施项目费
2.2 | 总价措施项目费
2.21 | 其中：安全文明施工费
三 | 其他项目费
3.1 | 暂列金额
3.2 | 暂估价
3.3 | 计日工
3.4 | 总承包服务费
四 | 规费
五 | 税前工程造价
六 | 税金
投标报价合计=一+二+三+四+六
注：本表适用于单位工程招标控制价或投标报价的汇总，如无单位工程划分，单项工程也使用本表汇总
表—04

## 表-04-1 单位工程投标报价汇总表【达布达尔乡寄宿制小学_3
单位工程投标报价汇总表
工程名称：达布达尔乡寄宿制小学食堂改造-给排水工程 |  | 标段：塔什库尔干县4所乡镇寄宿制小学维修改造能力提升建设项目(Ⅰ区)-2025.7.2-送审（审核） |  | 第 1 页 共 1 页
序号 | 汇总内容 |  | 金额(元) |  | 其中：暂估价(元)
一 | 分部分项工程费
1.1 | 给水
1.2 | 排水
1.3 | 拆除
二 | 措施项目费
2.1 | 安全文明施工费
三 | 其他项目费
3.1 | 暂列金额
3.2 | 专业工程暂估价
3.3 | 施工技术专项措施项目暂估价
3.4 | 计日工
3.5 | 总承包服务费
四 | 规费
五 | 税前工程造价
六 | 税金
投标报价合计=一+二+三+四+六
注：本表适用于单位工程招标控制价或投标报价的汇总，如无单位工程划分，单项工程也使用本表汇总
表—04

## 表-08 分部分项工程和单价措施项目清单与计价表【达布达尔_3
分部分项工程和单价措施项目清单与计价表
工程名称：达布达尔乡寄宿制小学食堂改造-给排水工程 |  |  |  | 标段：塔什库尔干县4所乡镇寄宿制小学维修改造能力提升建设项目(Ⅰ区)-2025.7.2-送审（审核） |  |  |  | 第 1 页 共 2 页
序号 | 项目编码 | 项目名称 | 项目特征描述 |  | 计量单位 | 工程量 | 金额（元）
[7 empty] | 综合单价 |  | 合价 | 其中
暂估价
分部分项
给水
1 | 031004004001 | 洗涤盆 | 1.材质:洗涤盆 2.规格、类型:成品卫生洁具 3.附件名称、数量:包含水龙头、阀门及其他附件安装 |  | 组 | 9
2 | 031003001001 | 螺纹阀门 | 1.类型:截止阀 2.规格、压力等级:DN32 |  | 个 | 1
3 | 031001006001 | 塑料管 | 1.安装部位:室内 2.介质:给水 3.材质、规格:PPR管 De32 4.连接形式:热熔连接 5.压力试验及吹、洗设计要求:压力试验、冲洗 |  | m | 1.5
4 | 031001006002 | 塑料管 | 1.安装部位:室内 2.介质:给水 3.材质、规格:PPR管 De25 4.连接形式:热熔连接 5.压力试验及吹、洗设计要求:压力试验、冲洗 |  | m | 13.24
分部小计
排水
1 | 031004014001 | 给、排水附(配)件 | 1.材质:清扫口 2.型号、规格:De110 |  | 个 | 1
2 | 031004014002 | 给、排水附(配)件 | 1.材质:地漏 2.型号、规格:De50 |  | 个 | 3
3 | 031001006003 | 塑料管 | 1.安装部位:室内 2.介质:排水 3.材质、规格:UPVC双壁螺旋消音排水管 De110 4.连接形式:承插式胶粘剂粘接 |  | m | 4.31
4 | 031001006004 | 塑料管 | 1.安装部位:室内 2.介质:排水 |  | m | 3.06
本页小计
注：为计取规费等的使用，可在表中增设其中：“定额人工费”。
表—08
分部分项工程和单价措施项目清单与计价表
工程名称：达布达尔乡寄宿制小学食堂改造-给排水工程 |  |  |  | 标段：塔什库尔干县4所乡镇寄宿制小学维修改造能力提升建设项目(Ⅰ区)-2025.7.2-送审（审核） |  |  |  | 第 2 页 共 2 页
序号 | 项目编码 | 项目名称 | 项目特征描述 |  | 计量单位 | 工程量 | 金额（元）
[7 empty] | 综合单价 |  | 合价 | 其中
暂估价
3.材质、规格:UPVC双壁螺旋消音排水管 De50 4.连接形式:承插式胶粘剂粘接
分部小计
拆除
1 | 011612001001 | 管道拆除 | 1.管道种类、材质:一般管道拆除Dg70～100 2.管道上的附着物种类:管件 |  | m | 22.11
分部小计
分部小计
措施项目
分部小计
本页小计
合计
注：为计取规费等的使用，可在表中增设其中：“定额人工费”。
表—08

## 表-11 总价措施项目清单与计价表【达布达尔乡寄宿制小学食_2
总价措施项目清单与计价表
工程名称：达布达尔乡寄宿制小学食堂改造-给排水工程 |  |  | 标段：塔什库尔干县4所乡镇寄宿制小学维修改造能力提升建设项目(Ⅰ区)-2025.7.2-送审（审核） |  |  |  |  | 第 1 页 共 2 页
序号 | 项目编码 | 项目名称 |  | 计算基础 | 费率(%) | 金额(元) | 调整费率(%) |  | 调整后金额(元) | 备注
1 | 031302001001 | 安全文明施工
2 | 031302001002 | 其中：环境保护费、文明施工费、安全施工费 |  | 分部分项人工费+单价措施项目人工费 | 0
3 | 031302001003 | 其中：临时设施费 |  | 分部分项人工费+单价措施项目人工费 | 1.61
4 | 031302002001 | 夜间施工增加费 |  |  | 0 |  |  |  |  | 按实际发生计取，不发生不计取。
5 | 031302004001 | 二次搬运费 |  | 分部分项人工费+单价措施项目人工费 | 0
6 | 031302005001 | 冬雨季施工增加费 |  |  | 0 |  |  |  |  | 不发生不计取，在编制施工招标文件时依据工程实际情况，结合市场编制费用清单。
7 | 031302006001 | 已完工程及设备保护费 |  | 分部分项人工费+单价措施项目人工费 | 0.07
8 | 031301009001 | 特殊地区增加费 |  | 分部分项人工费+单价措施项目人工费 | 15.238 |  |  |  |  | 结合工程实际情况，按相关规定计取(高海拔地区施工增加费计算过程详见【取费设置】-【高海拔地区施工增加费】功能界面)
9 | X031302008001 | 工程定位复测、点交清理费 |  | 分部分项人工费+单价措施项目人工费 | 0.27
10 | X031302010001 | 检验试验费
11 | X031302010002 | 其中：自检试验费 |  |  | 0
12 | X031302010003 | 其中：检验试验配合费 |  | 分部分项人工费+单价措施项目人工费 | 0.18
13 | 03B991 | 竣工档案编制费 |  | 分部分项人工费+单价 | 0.32
编制人（造价人员）： | [7 empty] | 复核人（造价工程师）：
注：1.“计算基础”中安全文明施工费可为“定额基价”、“定额人工费”或“定额人工费+定额机械费”，其他项目可为“定额人工费”或“定额人工费+定额机械费”。 2.按施工方案计算的措施费，若无“计算基础”和“费率”的数值，也可只填“金额”数值，但应在备注栏说明施工方案出处或计算方法。
表-11
总价措施项目清单与计价表
工程名称：达布达尔乡寄宿制小学食堂改造-给排水工程 |  |  | 标段：塔什库尔干县4所乡镇寄宿制小学维修改造能力提升建设项目(Ⅰ区)-2025.7.2-送审（审核） |  |  |  |  | 第 2 页 共 2 页
序号 | 项目编码 | 项目名称 |  | 计算基础 | 费率(%) | 金额(元) | 调整费率(%) |  | 调整后金额(元) | 备注
措施项目人工费
合 计
编制人（造价人员）： | [7 empty] | 复核人（造价工程师）：
注：1.“计算基础”中安全文明施工费可为“定额基价”、“定额人工费”或“定额人工费+定额机械费”，其他项目可为“定额人工费”或“定额人工费+定额机械费”。 2.按施工方案计算的措施费，若无“计算基础”和“费率”的数值，也可只填“金额”数值，但应在备注栏说明施工方案出处或计算方法。
表-11

## 表-11-1 总价措施项目清单与计价表【达布达尔乡寄宿制小_3
总价措施项目清单与计价表
工程名称：达布达尔乡寄宿制小学食堂改造-给排水工程 |  |  | 标段：塔什库尔干县4所乡镇寄宿制小学维修改造能力提升建设项目(Ⅰ区)-2025.7.2-送审（审核） |  |  | 第 1 页 共 1 页
序号 | 项目编码 | 项目名称 |  | 计算基础 | 费率(%) |  | 金额(元) | 备注
1 | 031302001001 | 安全文明施工
2 | 031302001002 | 其中：环境保护费、文明施工费、安全施工费 |  | 分部分项人工费+单价措施项目人工费 | 0
3 | 031302001003 | 其中：临时设施费 |  | 分部分项人工费+单价措施项目人工费 | 1.61
4 | 031302002001 | 夜间施工增加费 |  |  | 0 |  |  | 按实际发生计取，不发生不计取。
5 | 031302004001 | 二次搬运费 |  | 分部分项人工费+单价措施项目人工费 | 0
6 | 031302005001 | 冬雨季施工增加费 |  |  | 0 |  |  | 不发生不计取，在编制施工招标文件时依据工程实际情况，结合市场编制费用清单。
7 | 031302006001 | 已完工程及设备保护费 |  | 分部分项人工费+单价措施项目人工费 | 0.07
8 | 031301009001 | 特殊地区增加费 |  | 分部分项人工费+单价措施项目人工费 | 15.238 |  |  | 结合工程实际情况，按相关规定计取(高海拔地区施工增加费计算过程详见【取费设置】-【高海拔地区施工增加费】功能界面)
9 | X031302008001 | 工程定位复测、点交清理费 |  | 分部分项人工费+单价措施项目人工费 | 0.27
10 | X031302010001 | 检验试验费
11 | X031302010002 | 其中：自检试验费 |  |  | 0
12 | X031302010003 | 其中：检验试验配合费 |  | 分部分项人工费+单价措施项目人工费 | 0.18
13 | 03B991 | 竣工档案编制费 |  | 分部分项人工费+单价措施项目人工费 | 0.32
合 计
编制人（造价人员）： | [5 empty] | 复核人（造价工程师）：
注：1.“计算基础”中安全文明施工费可为“定额基价”、“定额人工费”或“定额人工费+定额机械费”，其他项目可为“定额人工费”或“定额人工费+定额机械费”。 2.按施工方案计算的措施费，若无“计算基础”和“费率”的数值，也可只填“金额”数值，但应在备注栏说明施工方案出处或计算方法。
表-11

## 表-12 其他项目清单与计价汇总表【达布达尔乡寄宿制小学食_2
其他项目清单与计价汇总表
工程名称：达布达尔乡寄宿制小学食堂改造-给排水工程 |  | 标段：塔什库尔干县4所乡镇寄宿制小学维修改造能力提升建设项目(Ⅰ区)-2025.7.2-送审（审核） |  |  | 第 1 页 共 1 页
序号 | 项目名称 |  | 金额(元) | 结算金额(元) |  | 备注
1 | 暂列金额 |  |  |  |  | 明细详见表-12-1
2 | 暂估价
2.1 | 材料暂估价 |  | — |  |  | 明细详见表-12-2
2.2 | 专业工程暂估价 |  |  |  |  | 明细详见表-12-3
2.3 | 施工技术专项措施项目暂估价 |  |  |  |  | 明细详见表-12-7
3 | 计日工 |  |  |  |  | 明细详见表-12-4
4 | 总承包服务费 |  |  |  |  | 明细详见表-12-5
合 计 | [5 empty] | —
注：材料（工程设备）暂估单价进入清单项目综合单价，此处不汇总。
表-12

## 表-12-1 暂列金额明细表【达布达尔乡寄宿制小学食堂改造_2
暂列金额明细表
工程名称：达布达尔乡寄宿制小学食堂改造-给排水工程 |  | 标段：塔什库尔干县4所乡镇寄宿制小学维修改造能力提升建设项目(Ⅰ区)-2025.7.2-送审（审核） |  |  | 第 1 页 共 1 页
序号 | 项目名称 |  | 计量单位 | 暂定金额(元) |  | 备注
1
合 计 | [5 empty] | —
注：此表由招标人填写，如不能详列，也可只列暂列金额总额，投标人应将上述暂列金额计入投标总价中。
表—12—1

## 表-12-2 材料(工程设备)暂估价及调整表【达布达尔乡寄_3
材料（工程设备）暂估单价及调整表
工程名称：达布达尔乡寄宿制小学食堂改造-给排水工程 |  |  | 标段：塔什库尔干县4所乡镇寄宿制小学维修改造能力提升建设项目(Ⅰ区)-2025.7.2-送审（审核） | [7 empty] | 第 1 页 共 1 页
序号 | 材料(工程设备)名称、规格、型号 | 计量单位 |  | 数量 |  | 暂估(元) |  | 确认(元) |  | 差额±(元) |  |  | 备注
|  |  |  | 暂估 | 确认 | 单价 | 合价 | 单价 | 合价 | 单价 |  | 合价
合计
注：1.此表由招标人填写“暂估单价”，并在备注栏说明暂估价的材料、工程设备拟用在那些清单项目上，投标人应将上述材料、工程设备暂估单价计入工程量清单综合单价报价中
表—12—2

## 表-12-3 专业工程暂估价及结算价表【达布达尔乡寄宿制小_3
专业工程暂估价及结算价表
工程名称：达布达尔乡寄宿制小学食堂改造-给排水工程 |  |  | 标段：塔什库尔干县4所乡镇寄宿制小学维修改造能力提升建设项目(Ⅰ区)-2025.7.2-送审（审核） |  |  |  | 第 1 页 共 1 页
序号 | 工程名称 | 工程内容 |  | 暂估金额（元） | 结算金额(元) | 差额±(元) |  | 备注
1
合 计 |  |  |  | 0 |  |  |  | —
注：此表“暂估金额”由招标人填写，投标人应将“暂估金额”计入投标总价中。结算时按合同约定结算金额填写。
表—12—3

## 表-12-3-1 专业工程暂估价及结算价表【达布达尔乡寄宿_3
专业工程暂估价及结算价表
工程名称：达布达尔乡寄宿制小学食堂改造-给排水工程 |  | 标段：塔什库尔干县4所乡镇寄宿制小学维修改造能力提升建设项目(Ⅰ区)-2025.7.2-送审（审核） |  |  |  | 第 1 页 共 1 页
序号 | 工程名称 |  | 工程内容 | 暂估金额（元） | 备注(是否分包)
1
合 计 |  |  |  | 0 | —
注：此表“暂估金额”由招标人填写，投标人应将“暂估金额”计入投标总价中。结算时按合同约定结算金额填写。
表—12—3

## 表-12-4 计日工表【达布达尔乡寄宿制小学食堂改造-给排
计 日 工 表
工程名称：达布达尔乡寄宿制小学食堂改造-给排水工程 |  | 标段：塔什库尔干县4所乡镇寄宿制小学维修改造能力提升建设项目(Ⅰ区)-2025.7.2-送审（审核） | [5 empty] | 第 1 页 共 1 页
编号 | 项目名称 |  | 单位 | 暂定数量 | 实际数量 | 综合单价(元) | 合价(元)
[7 empty] | 暂定 |  | 实际
1 | 人工
人工小计
2 | 材料
材料小计
3 | 机械
机械小计
4.企业管理费和利润
总 计
注：此表项目名称、暂定数量由招标人填写，编制招标控制价时，单价由招标人按有关计价规定确定；投标时，单价由投标人自主报价，按暂定数量计算合价计入投标总价中。结算时，按发承包双方确认的实际数量计算合价。
表—12—4

## 表-12-5 总承包服务费计价表【达布达尔乡寄宿制小学食堂_2
总承包服务费计价表
工程名称：达布达尔乡寄宿制小学食堂改造-给排水工程 |  | 标段：塔什库尔干县4所乡镇寄宿制小学维修改造能力提升建设项目(Ⅰ区)-2025.7.2-送审（审核） |  |  |  |  | 第 1 页 共 1 页
序号 | 项目名称 |  | 项目价值(元) | 服务内容 | 计算基础 | 费率(%) |  | 金额(元)
1 | 专业发包工程管理费
2 | 甲供材料设备保管费
合 计
注：此表项目名称、服务内容由招标人填写，编制招标控制价时，费率及金额由招标人按有关计价规定确定；投标时，费率及金额由投标人自主报价，计入投标总价中。
表—12—5

## 表-12-7 施工技术专项措施项目暂估价及结算价表【达布达_3
施工技术专项措施项目暂估价及结算价表
工程名称：达布达尔乡寄宿制小学食堂改造-给排水工程 |  |  | 标段：塔什库尔干县4所乡镇寄宿制小学维修改造能力提升建设项目(Ⅰ区)-2025.7.2-送审（审核） |  |  |  | 第 1 页 共 1 页
序号 | 项目名称 | 工程内容 |  | 暂估金额（元） | 结算金额(元) | 差额±(元) |  | 备注
1
合 计

## 表-13 规费、税金项目清单与计价表【达布达尔乡寄宿制小学_3
规费、税金项目计价表
工程名称：达布达尔乡寄宿制小学食堂改造-给排水工程 |  | 标段：塔什库尔干县4所乡镇寄宿制小学维修改造能力提升建设项目(Ⅰ区)-2025.7.2-送审（审核） |  |  | 第 1 页 共 1 页
序号 | 项目名称 |  | 计算基础 | 计算基数 |  | 计算费率(%) | 金额（元）
1 | 规费 |  | 社会保险费+住房公积金
1.1 | 社会保险费 |  | 养老保险费+失业保险费+医疗保险费(生育保险费)+工伤保险费
1.11 | 养老保险费 |  | 分部分项人工费+单价措施项目人工费 |  |  | 7.13
1.12 | 失业保险费 |  | 分部分项人工费+单价措施项目人工费 |  |  | 0.28
1.13 | 医疗保险费(生育保险费) |  | 分部分项人工费+单价措施项目人工费 |  |  | 1.58
1.14 | 工伤保险费 |  | 分部分项人工费+单价措施项目人工费 |  |  | 0.19
1.2 | 住房公积金 |  | 分部分项人工费+单价措施项目人工费 |  |  | 1.05
2 | 税金 |  | 税前工程造价 |  |  | 9
合计
编制人（造价人员）： |  |  |  |  | 复核人（造价工程师）：
表-13

## 表-04 单位工程投标报价汇总表【塔什库尔干乡寄宿制小学食
单位工程投标报价汇总表
工程名称：塔什库尔干乡寄宿制小学食堂改造-建筑与装饰工程 |  | 标段：塔什库尔干县4所乡镇寄宿制小学维修改造能力提升建设项目(Ⅰ区)-2025.7.2-送审（审核） |  | 第 1 页 共 1 页
序号 | 汇总内容 |  | 金额(元) |  | 其中：暂估价(元)
一 | 分部分项工程费
二 | 措施项目费
2.1 | 单价措施项目费
2.2 | 总价措施项目费
2.21 | 其中：安全文明施工费
三 | 其他项目费
3.1 | 暂列金额
3.2 | 暂估价
3.3 | 计日工
3.4 | 总承包服务费
四 | 规费
五 | 税前工程造价
六 | 税金
投标报价合计=一+二+三+四+六
注：本表适用于单位工程招标控制价或投标报价的汇总，如无单位工程划分，单项工程也使用本表汇总
表—04

## 表-04-1 单位工程投标报价汇总表【塔什库尔干乡寄宿制小
单位工程投标报价汇总表
工程名称：塔什库尔干乡寄宿制小学食堂改造-建筑与装饰工程 |  | 标段：塔什库尔干县4所乡镇寄宿制小学维修改造能力提升建设项目(Ⅰ区)-2025.7.2-送审（审核） |  | 第 1 页 共 1 页
序号 | 汇总内容 |  | 金额(元) |  | 其中：暂估价(元)
一 | 分部分项工程费
二 | 措施项目费
2.1 | 安全文明施工费
三 | 其他项目费
3.1 | 暂列金额
3.2 | 专业工程暂估价
3.3 | 施工技术专项措施项目暂估价
3.4 | 计日工
3.5 | 总承包服务费
四 | 规费
五 | 税前工程造价
六 | 税金
投标报价合计=一+二+三+四+六
注：本表适用于单位工程招标控制价或投标报价的汇总，如无单位工程划分，单项工程也使用本表汇总
表—04

## 表-08 分部分项工程和单价措施项目清单与计价表【塔什库尔
分部分项工程和单价措施项目清单与计价表
工程名称：塔什库尔干乡寄宿制小学食堂改造-建筑与装饰工程 |  |  |  | 标段：塔什库尔干县4所乡镇寄宿制小学维修改造能力提升建设项目(Ⅰ区)-2025.7.2-送审（审核） |  |  |  | 第 1 页 共 4 页
序号 | 项目编码 | 项目名称 | 项目特征描述 |  | 计量单位 | 工程量 | 金额（元）
[7 empty] | 综合单价 |  | 合价 | 其中
暂估价
分部分项
1 | 011606001001 | 楼地面龙骨及饰面拆除 | 1.拆除原有洗碗间、消毒间地面地砖面层 |  | m2 | 79
2 | 011610002001 | 金属门窗拆除 | 1.原有门M1021拆除 |  | m2 | 2.1
3 | 011601001001 | 砖砌体拆除 | 1.新增门时墙拆除 |  | m3 | 0.44
4 | 010103002001 | 垃圾清运 | 1.废弃料品种:拆除垃圾清理外运 2.运距:5km |  | m3 | 2.87
5 | 010402001002 | 砌块墙 | 1.砌块品种、规格、强度等级:加气混凝土砌块 2.墙体类型:200mm 3.砂浆强度等级:混合砂浆M7.5 |  | m3 | 0.42
6 | 011102003001 | 块料楼地面-改造洗碗间、消毒间地砖地面 | 1〉10厚全瓷防滑地砖，干白水泥擦缝； 2〉撒素水泥面（洒适量清水） 3〉30厚1∶3干硬性水泥砂浆结合层(内掺建筑胶)； 4〉1+1厚聚氨酯涂膜防水层，四周沿墙上翻300高（地面完成面）；（已单独列项） |  | m2 | 79
7 | 010904001001 | 楼（地）面卷材防水-改造洗碗间、消毒间地砖地面 | 1〉1+1厚聚氨酯涂膜防水层，四周沿墙上翻300高（地面完成面）； |  | m2 | 110.14
8 | 011210005002 | 成品隔断 | 1.室内新增隔墙到顶：高度3m,做法详新22J11-A09-GQ14,板材为50mm厚洁净板,耐火等级为A级。 2.根据放线放置50毫米槽铝，6米一根，用5*30毫米铆钉固定槽铝，间距25Cm,洁净板卡扣拼接安装。 |  | m2 | 23.12
9 | 011210005003 | 成品隔断 | 1.隔墙为80厚双层镀锌压型钢板,内填80厚岩棉板(内外板均0.6mm),耐火极限0.5小时,至吊顶高度,岩棉板容重 |  | m2 | 67.5
本页小计
注：为计取规费等的使用，可在表中增设其中：“定额人工费”。
表—08
分部分项工程和单价措施项目清单与计价表
工程名称：塔什库尔干乡寄宿制小学食堂改造-建筑与装饰工程 |  |  |  | 标段：塔什库尔干县4所乡镇寄宿制小学维修改造能力提升建设项目(Ⅰ区)-2025.7.2-送审（审核） |  |  |  | 第 2 页 共 4 页
序号 | 项目编码 | 项目名称 | 项目特征描述 |  | 计量单位 | 工程量 | 金额（元）
[7 empty] | 综合单价 |  | 合价 | 其中
暂估价
80Kg/m³
10 | 011210003001 | 玻璃隔断 | 1.新增铝合金断热桥安全玻璃门斗(高3m)充气中空玻璃(5+12A+4) |  | m2 | 19.43
11 | 010802003001 | 钢质防火门 | 1.门代号及洞口尺寸:FM乙1022 1000X2200mm，五金齐全，带锁具 2.门框、扇材质:经有关部门检验合格的产品 |  | 樘 | 2
12 | 010802002001 | 平开门 | 1.门代号及洞口尺寸:平开门 TLM1022 1000*2200mm，五金齐全，带锁具 2.门框或扇外围尺寸:洁净区门窗安装详见《金属面夹芯板建筑构造》21J925-2 5-7页、5-8页 |  | 樘 | 2
13 | 010805005002 | 玻璃门 | 1.门代号及洞口尺寸:玻璃门 TLM1022 1000*2200mm，五金齐全，带锁具 |  | 樘 | 5
14 | 010805005003 | 玻璃门 | 1.门代号及洞口尺寸:玻璃门 M1022 1000*2200mm，五金齐全，带锁具，更衣室门贴防走光贴纸 |  | 樘 | 1
15 | 010802001001 | 断桥铝合金门 | 1.门代号及洞口尺寸:M1522 1500*2200mm，五金齐全，带锁具 2.玻璃品种、厚度:70系列断桥铝合金门 |  | 樘 | 1
16 | 011102003002 | 块料楼地面-新增更衣室、门厅地砖地面 | 1、10厚全瓷防滑地砖,干白水泥擦缝; 2、30厚1∶3干硬性水泥砂浆结合层(内掺建筑胶); 3、1.5厚聚氨酯涂膜防水层2道,四周沿墙上翻300高(地面完成面);（已单独列项） |  | m2 | 8.25
本页小计
注：为计取规费等的使用，可在表中增设其中：“定额人工费”。
表—08
分部分项工程和单价措施项目清单与计价表
工程名称：塔什库尔干乡寄宿制小学食堂改造-建筑与装饰工程 |  |  |  | 标段：塔什库尔干县4所乡镇寄宿制小学维修改造能力提升建设项目(Ⅰ区)-2025.7.2-送审（审核） |  |  |  | 第 3 页 共 4 页
序号 | 项目编码 | 项目名称 | 项目特征描述 |  | 计量单位 | 工程量 | 金额（元）
[7 empty] | 综合单价 |  | 合价 | 其中
暂估价
4、地暖层 5、20厚1:2水泥砂浆找平层; 6、1.5厚聚氨酯涂膜防潮层(防水层);（已单独列项） 7、80厚C20混凝土垫层,随打随抹光; 8、级配良好的天然戈壁土,压实系数0.94
17 | 010904002001 | 楼（地）面涂膜防水-新增更衣室、门厅地砖地面 | 1、1.5厚聚氨酯涂膜防水层2道,四周沿墙上翻300高(地面完成面);（已单独列项） 2、1.5厚聚氨酯涂膜防潮层(防水层);（已单独列项） |  | m2 | 11.79
18 | 011302001001 | 吊顶天棚 | 吊顶为铝合金条板不上人吊顶,做法详询图集新22J01-E22-61 1、0.5厚铝条板面层 2、特制U型轻钢龙骨中距≤1500,用特制吊件LB50-1P吊挂 3、M8自膨胀全牙吊杆下部固定在吊件上，上端焊在L40×4短角钢上 4、L40×4,L=40用膨胀螺栓固定在现浇楼板底，中距横向≤1200,纵向≤1500(与龙骨中距相对应) 5、现浇钢筋混凝土楼板 |  | m2 | 57.5
19 | 010507004001 | 台阶-平台面 | 台阶做法详新22J01-A-06-4 1、10厚铺地砖面层，DTG填缝砂浆(或1:1水泥砂浆)勾缝 2、30厚DS M15砂浆(或1:3干硬性水泥砂浆)粘接层，表面撒素水泥 3、素水泥浆一道(内掺建筑胶) 4、100厚C30混凝土(厚 |  | m2 | 2.3
本页小计
注：为计取规费等的使用，可在表中增设其中：“定额人工费”。
表—08
分部分项工程和单价措施项目清单与计价表
工程名称：塔什库尔干乡寄宿制小学食堂改造-建筑与装饰工程 |  |  |  | 标段：塔什库尔干县4所乡镇寄宿制小学维修改造能力提升建设项目(Ⅰ区)-2025.7.2-送审（审核） |  |  |  | 第 4 页 共 4 页
序号 | 项目编码 | 项目名称 | 项目特征描述 |  | 计量单位 | 工程量 | 金额（元）
[7 empty] | 综合单价 |  | 合价 | 其中
暂估价
度不包括踏步三角部分),台阶面外坡1% 5、300厚戈壁土垫层，分两层碾压密实，宽出面层300 6、素土夯实，压实系数≥0.94
20 | 010507004002 | 台阶-踏步面 | 台阶做法详新22J01-A-06-4 1、10厚铺地砖面层，DTG填缝砂浆(或1:1水泥砂浆)勾缝 2、30厚DS M15砂浆(或1:3干硬性水泥砂浆)粘接层，表面撒素水泥 3、素水泥浆一道(内掺建筑胶) 4、100厚C30混凝土(厚度不包括踏步三角部分),台阶面外坡1% 5、300厚戈壁土垫层，分两层碾压密实，宽出面层300 6、素土夯实，压实系数≥0.94 |  | m2 | 1.5
分部小计
措施项目
分部小计
本页小计
合计
注：为计取规费等的使用，可在表中增设其中：“定额人工费”。
表—08

## 表-11 总价措施项目清单与计价表【塔什库尔干乡寄宿制小学
总价措施项目清单与计价表
工程名称：塔什库尔干乡寄宿制小学食堂改造-建筑与装饰工程 |  |  | 标段：塔什库尔干县4所乡镇寄宿制小学维修改造能力提升建设项目(Ⅰ区)-2025.7.2-送审（审核） |  |  |  |  | 第 1 页 共 2 页
序号 | 项目编码 | 项目名称 |  | 计算基础 | 费率(%) | 金额(元) | 调整费率(%) |  | 调整后金额(元) | 备注
1 | 011707001001 | 安全文明施工
2 | 011707001002 | 其中：环境保护费、文明施工费、安全施工费 |  | 分部分项人工费+分部分项机械费+单价措施项目人工费+单价措施项目机械费 | 2.8
3 | 011707001003 | 其中：临时设施费 |  | 分部分项人工费+分部分项机械费+单价措施项目人工费+单价措施项目机械费 | 1.38
4 | 011707001004 | 其中：智慧工地基础配置费
5 | 011707002001 | 夜间施工增加费 |  |  | 0 |  |  |  |  | 按实际发生计取，不发生不计取。
6 | 011707004001 | 二次搬运费 |  | 分部分项人工费+分部分项机械费+单价措施项目人工费+单价措施项目机械费 | 0
7 | 011707005001 | 冬雨季施工增加费 |  |  | 0 |  |  |  |  | 不发生不计取，在编制施工招标文件时依据工程实际情况，结合市场编制费用清单。
8 | 011707007001 | 已完工程及设备保护费 |  | 分部分项人工费+分部分项机械费+单价措施项目人工费+单价措施项目机械费 | 0.07
9 | X011707008001 | 工程定位复测、点交清理费 |  | 分部分项人工费+分部分项机械费+单价措施项目人工费+单价措施项目机械费 | 0.08
10 | X011707010001 | 检验试验费
11 | X011707010002 | 其中：自检试验费 |  |  | 0
12 | X011707010003 | 其中：检验试验配合费 |  | 分部分项人工费+分部分项机械费+单价措施项目人工费+单价措施项目机械费 | 0.11
13 | X011707011001 | 特殊地区增加费 |  | 分部分项人工费+分部分项机械费+单价措施 | 9.73 |  |  |  |  | 结合工程实际情
编制人（造价人员）： | [7 empty] | 复核人（造价工程师）：
注：1.“计算基础”中安全文明施工费可为“定额基价”、“定额人工费”或“定额人工费+定额机械费”，其他项目可为“定额人工费”或“定额人工费+定额机械费”。 2.按施工方案计算的措施费，若无“计算基础”和“费率”的数值，也可只填“金额”数值，但应在备注栏说明施工方案出处或计算方法。
表-11
总价措施项目清单与计价表
工程名称：塔什库尔干乡寄宿制小学食堂改造-建筑与装饰工程 |  |  | 标段：塔什库尔干县4所乡镇寄宿制小学维修改造能力提升建设项目(Ⅰ区)-2025.7.2-送审（审核） |  |  |  |  | 第 2 页 共 2 页
序号 | 项目编码 | 项目名称 |  | 计算基础 | 费率(%) | 金额(元) | 调整费率(%) |  | 调整后金额(元) | 备注
|  |  |  | 项目人工费+单价措施项目机械费 | [5 empty] | 况，按相关规定计取(高海拔地区施工增加费计算过程详见【取费设置】-【高海拔地区施工增加费】功能界面)
14 | 01B991 | 竣工档案编制费 |  | 分部分项人工费+分部分项机械费+单价措施项目人工费+单价措施项目机械费 | 0.27
合 计
编制人（造价人员）： | [7 empty] | 复核人（造价工程师）：
注：1.“计算基础”中安全文明施工费可为“定额基价”、“定额人工费”或“定额人工费+定额机械费”，其他项目可为“定额人工费”或“定额人工费+定额机械费”。 2.按施工方案计算的措施费，若无“计算基础”和“费率”的数值，也可只填“金额”数值，但应在备注栏说明施工方案出处或计算方法。
表-11

## 表-11-1 总价措施项目清单与计价表【塔什库尔干乡寄宿制
总价措施项目清单与计价表
工程名称：塔什库尔干乡寄宿制小学食堂改造-建筑与装饰工程 |  |  | 标段：塔什库尔干县4所乡镇寄宿制小学维修改造能力提升建设项目(Ⅰ区)-2025.7.2-送审（审核） |  |  | 第 1 页 共 2 页
序号 | 项目编码 | 项目名称 |  | 计算基础 | 费率(%) |  | 金额(元) | 备注
1 | 011707001001 | 安全文明施工
2 | 011707001002 | 其中：环境保护费、文明施工费、安全施工费 |  | 分部分项人工费+分部分项机械费+单价措施项目人工费+单价措施项目机械费 | 2.8
3 | 011707001003 | 其中：临时设施费 |  | 分部分项人工费+分部分项机械费+单价措施项目人工费+单价措施项目机械费 | 1.38
4 | 011707001004 | 其中：智慧工地基础配置费
5 | 011707002001 | 夜间施工增加费 |  |  | 0 |  |  | 按实际发生计取，不发生不计取。
6 | 011707004001 | 二次搬运费 |  | 分部分项人工费+分部分项机械费+单价措施项目人工费+单价措施项目机械费 | 0
7 | 011707005001 | 冬雨季施工增加费 |  |  | 0 |  |  | 不发生不计取，在编制施工招标文件时依据工程实际情况，结合市场编制费用清单。
8 | 011707007001 | 已完工程及设备保护费 |  | 分部分项人工费+分部分项机械费+单价措施项目人工费+单价措施项目机械费 | 0.07
9 | X011707008001 | 工程定位复测、点交清理费 |  | 分部分项人工费+分部分项机械费+单价措施项目人工费+单价措施项目机械费 | 0.08
10 | X011707010001 | 检验试验费
11 | X011707010002 | 其中：自检试验费 |  |  | 0
12 | X011707010003 | 其中：检验试验配合费 |  | 分部分项人工费+分部分项机械费+单价措施项目人工费+单价措施项目机械费 | 0.11
13 | X011707011001 | 特殊地区增加费 |  | 分部分项人工费+分部分项机械费+单价措施项目人工费+单价措施项目机械费 | 9.73 |  |  | 结合工程实际情况，按相关规定计取(高海拔地区施工增加费计算过程详见【取费设置】-【高海拔地区施工增加费】功能界面)
编制人（造价人员）： | [5 empty] | 复核人（造价工程师）：
注：1.“计算基础”中安全文明施工费可为“定额基价”、“定额人工费”或“定额人工费+定额机械费”，其他项目可为“定额人工费”或“定额人工费+定额机械费”。 2.按施工方案计算的措施费，若无“计算基础”和“费率”的数值，也可只填“金额”数值，但应在备注栏说明施工方案出处或计算方法。
表-11
总价措施项目清单与计价表
工程名称：塔什库尔干乡寄宿制小学食堂改造-建筑与装饰工程 |  |  | 标段：塔什库尔干县4所乡镇寄宿制小学维修改造能力提升建设项目(Ⅰ区)-2025.7.2-送审（审核） |  |  | 第 2 页 共 2 页
序号 | 项目编码 | 项目名称 |  | 计算基础 | 费率(%) |  | 金额(元) | 备注
14 | 01B991 | 竣工档案编制费 |  | 分部分项人工费+分部分项机械费+单价措施项目人工费+单价措施项目机械费 | 0.27
合 计
编制人（造价人员）： | [5 empty] | 复核人（造价工程师）：
注：1.“计算基础”中安全文明施工费可为“定额基价”、“定额人工费”或“定额人工费+定额机械费”，其他项目可为“定额人工费”或“定额人工费+定额机械费”。 2.按施工方案计算的措施费，若无“计算基础”和“费率”的数值，也可只填“金额”数值，但应在备注栏说明施工方案出处或计算方法。
表-11

## 表-12 其他项目清单与计价汇总表【塔什库尔干乡寄宿制小学
其他项目清单与计价汇总表
工程名称：塔什库尔干乡寄宿制小学食堂改造-建筑与装饰工程 |  | 标段：塔什库尔干县4所乡镇寄宿制小学维修改造能力提升建设项目(Ⅰ区)-2025.7.2-送审（审核） |  |  | 第 1 页 共 1 页
序号 | 项目名称 |  | 金额(元) | 结算金额(元) |  | 备注
1 | 暂列金额 |  |  |  |  | 明细详见表-12-1
2 | 暂估价
2.1 | 材料暂估价 |  | — |  |  | 明细详见表-12-2
2.2 | 专业工程暂估价 |  |  |  |  | 明细详见表-12-3
2.3 | 施工技术专项措施项目暂估价 |  |  |  |  | 明细详见表-12-7
3 | 计日工 |  |  |  |  | 明细详见表-12-4
4 | 总承包服务费 |  |  |  |  | 明细详见表-12-5
合 计 | [5 empty] | —
注：材料（工程设备）暂估单价进入清单项目综合单价，此处不汇总。
表-12

## 表-12-1 暂列金额明细表【塔什库尔干乡寄宿制小学食堂改
暂列金额明细表
工程名称：塔什库尔干乡寄宿制小学食堂改造-建筑与装饰工程 |  | 标段：塔什库尔干县4所乡镇寄宿制小学维修改造能力提升建设项目(Ⅰ区)-2025.7.2-送审（审核） |  |  | 第 1 页 共 1 页
序号 | 项目名称 |  | 计量单位 | 暂定金额(元) |  | 备注
1
合 计 | [5 empty] | —
注：此表由招标人填写，如不能详列，也可只列暂列金额总额，投标人应将上述暂列金额计入投标总价中。
表—12—1

## 表-12-2 材料(工程设备)暂估价及调整表【塔什库尔干乡
材料（工程设备）暂估单价及调整表
工程名称：塔什库尔干乡寄宿制小学食堂改造-建筑与装饰工程 |  |  | 标段：塔什库尔干县4所乡镇寄宿制小学维修改造能力提升建设项目(Ⅰ区)-2025.7.2-送审（审核） | [7 empty] | 第 1 页 共 1 页
序号 | 材料(工程设备)名称、规格、型号 | 计量单位 |  | 数量 |  | 暂估(元) |  | 确认(元) |  | 差额±(元) |  |  | 备注
|  |  |  | 暂估 | 确认 | 单价 | 合价 | 单价 | 合价 | 单价 |  | 合价
合计
注：1.此表由招标人填写“暂估单价”，并在备注栏说明暂估价的材料、工程设备拟用在那些清单项目上，投标人应将上述材料、工程设备暂估单价计入工程量清单综合单价报价中
表—12—2

## 表-12-3 专业工程暂估价及结算价表【塔什库尔干乡寄宿制
专业工程暂估价及结算价表
工程名称：塔什库尔干乡寄宿制小学食堂改造-建筑与装饰工程 |  |  | 标段：塔什库尔干县4所乡镇寄宿制小学维修改造能力提升建设项目(Ⅰ区)-2025.7.2-送审（审核） |  |  |  | 第 1 页 共 1 页
序号 | 工程名称 | 工程内容 |  | 暂估金额（元） | 结算金额(元) | 差额±(元) |  | 备注
1
合 计 |  |  |  | 0 |  |  |  | —
注：此表“暂估金额”由招标人填写，投标人应将“暂估金额”计入投标总价中。结算时按合同约定结算金额填写。
表—12—3

## 表-12-3-1 专业工程暂估价及结算价表【塔什库尔干乡寄
专业工程暂估价及结算价表
工程名称：塔什库尔干乡寄宿制小学食堂改造-建筑与装饰工程 |  | 标段：塔什库尔干县4所乡镇寄宿制小学维修改造能力提升建设项目(Ⅰ区)-2025.7.2-送审（审核） |  |  |  | 第 1 页 共 1 页
序号 | 工程名称 |  | 工程内容 | 暂估金额（元） | 备注(是否分包)
1
合 计 |  |  |  | 0 | —
注：此表“暂估金额”由招标人填写，投标人应将“暂估金额”计入投标总价中。结算时按合同约定结算金额填写。
表—12—3

## 表-12-4 计日工表【塔什库尔干乡寄宿制小学食堂改造-建
计 日 工 表
工程名称：塔什库尔干乡寄宿制小学食堂改造-建筑与装饰工程 |  | 标段：塔什库尔干县4所乡镇寄宿制小学维修改造能力提升建设项目(Ⅰ区)-2025.7.2-送审（审核） | [5 empty] | 第 1 页 共 1 页
编号 | 项目名称 |  | 单位 | 暂定数量 | 实际数量 | 综合单价(元) | 合价(元)
[7 empty] | 暂定 |  | 实际
1 | 人工
人工小计
2 | 材料
材料小计
3 | 机械
机械小计
4.企业管理费和利润
总 计
注：此表项目名称、暂定数量由招标人填写，编制招标控制价时，单价由招标人按有关计价规定确定；投标时，单价由投标人自主报价，按暂定数量计算合价计入投标总价中。结算时，按发承包双方确认的实际数量计算合价。
表—12—4

## 表-12-5 总承包服务费计价表【塔什库尔干乡寄宿制小学食
总承包服务费计价表
工程名称：塔什库尔干乡寄宿制小学食堂改造-建筑与装饰工程 |  | 标段：塔什库尔干县4所乡镇寄宿制小学维修改造能力提升建设项目(Ⅰ区)-2025.7.2-送审（审核） |  |  |  |  | 第 1 页 共 1 页
序号 | 项目名称 |  | 项目价值(元) | 服务内容 | 计算基础 | 费率(%) |  | 金额(元)
1 | 专业发包工程管理费
2 | 甲供材料设备保管费
合 计
注：此表项目名称、服务内容由招标人填写，编制招标控制价时，费率及金额由招标人按有关计价规定确定；投标时，费率及金额由投标人自主报价，计入投标总价中。
表—12—5

## 表-12-7 施工技术专项措施项目暂估价及结算价表【塔什库
施工技术专项措施项目暂估价及结算价表
工程名称：塔什库尔干乡寄宿制小学食堂改造-建筑与装饰工程 |  |  | 标段：塔什库尔干县4所乡镇寄宿制小学维修改造能力提升建设项目(Ⅰ区)-2025.7.2-送审（审核） |  |  |  | 第 1 页 共 1 页
序号 | 项目名称 | 工程内容 |  | 暂估金额（元） | 结算金额(元) | 差额±(元) |  | 备注
1
合 计

## 表-13 规费、税金项目清单与计价表【塔什库尔干乡寄宿制小
规费、税金项目计价表
工程名称：塔什库尔干乡寄宿制小学食堂改造-建筑与装饰工程 |  | 标段：塔什库尔干县4所乡镇寄宿制小学维修改造能力提升建设项目(Ⅰ区)-2025.7.2-送审（审核） |  |  | 第 1 页 共 1 页
序号 | 项目名称 |  | 计算基础 | 计算基数 |  | 计算费率(%) | 金额（元）
1 | 规费 |  | 社会保险费+住房公积金
1.1 | 社会保险费 |  | 养老保险费+失业保险费+医疗保险费(生育保险费)+工伤保险费
1.11 | 养老保险费 |  | 分部分项人工费+分部分项机械费+单价措施项目人工费+单价措施项目机械费 |  |  | 4.31
1.12 | 失业保险费 |  | 分部分项人工费+分部分项机械费+单价措施项目人工费+单价措施项目机械费 |  |  | 0.38
1.13 | 医疗保险费(生育保险费) |  | 分部分项人工费+分部分项机械费+单价措施项目人工费+单价措施项目机械费 |  |  | 1.37
1.14 | 工伤保险费 |  | 分部分项人工费+分部分项机械费+单价措施项目人工费+单价措施项目机械费 |  |  | 0.19
1.2 | 住房公积金 |  | 分部分项人工费+分部分项机械费+单价措施项目人工费+单价措施项目机械费 |  |  | 0.94
2 | 税金 |  | 税前工程造价 |  |  | 9
合计
编制人（造价人员）： |  |  |  |  | 复核人（造价工程师）：
表-13

## 表-04 单位工程投标报价汇总表【塔什库尔干乡寄宿制小学食_1
单位工程投标报价汇总表
工程名称：塔什库尔干乡寄宿制小学食堂改造-电气设备安装工程 |  | 标段：塔什库尔干县4所乡镇寄宿制小学维修改造能力提升建设项目(Ⅰ区)-2025.7.2-送审（审核） |  | 第 1 页 共 1 页
序号 | 汇总内容 |  | 金额(元) |  | 其中：暂估价(元)
一 | 分部分项工程费
1.1 | 强电
1.2 | 燃气报警
1.3 | 拆除
二 | 措施项目费
2.1 | 单价措施项目费
2.2 | 总价措施项目费
2.21 | 其中：安全文明施工费
三 | 其他项目费
3.1 | 暂列金额
3.2 | 暂估价
3.3 | 计日工
3.4 | 总承包服务费
四 | 规费
五 | 税前工程造价
六 | 税金
投标报价合计=一+二+三+四+六
注：本表适用于单位工程招标控制价或投标报价的汇总，如无单位工程划分，单项工程也使用本表汇总
表—04

## 表-04-1 单位工程投标报价汇总表【塔什库尔干乡寄宿制小_1
单位工程投标报价汇总表
工程名称：塔什库尔干乡寄宿制小学食堂改造-电气设备安装工程 |  | 标段：塔什库尔干县4所乡镇寄宿制小学维修改造能力提升建设项目(Ⅰ区)-2025.7.2-送审（审核） |  | 第 1 页 共 1 页
序号 | 汇总内容 |  | 金额(元) |  | 其中：暂估价(元)
一 | 分部分项工程费
1.1 | 强电
1.2 | 燃气报警
1.3 | 拆除
二 | 措施项目费
2.1 | 安全文明施工费
三 | 其他项目费
3.1 | 暂列金额
3.2 | 专业工程暂估价
3.3 | 施工技术专项措施项目暂估价
3.4 | 计日工
3.5 | 总承包服务费
四 | 规费
五 | 税前工程造价
六 | 税金
投标报价合计=一+二+三+四+六
注：本表适用于单位工程招标控制价或投标报价的汇总，如无单位工程划分，单项工程也使用本表汇总
表—04

## 表-08 分部分项工程和单价措施项目清单与计价表【塔什库尔_1
分部分项工程和单价措施项目清单与计价表
工程名称：塔什库尔干乡寄宿制小学食堂改造-电气设备安装工程 |  |  |  | 标段：塔什库尔干县4所乡镇寄宿制小学维修改造能力提升建设项目(Ⅰ区)-2025.7.2-送审（审核） |  |  |  | 第 1 页 共 4 页
序号 | 项目编码 | 项目名称 | 项目特征描述 |  | 计量单位 | 工程量 | 金额（元）
[7 empty] | 综合单价 |  | 合价 | 其中
暂估价
分部分项
强电
1 | 030404017001 | 配电箱 | 1.名称:配电箱AL 2.型号:包含箱内设备及所需附件安装 3.规格:Pe=75KW Kx=0.8 Pj=60kW Ij=107.3A Cosφ=0.85 Iz=125A 4.安装方式:落地柜明装 距地0.4m |  | 台 | 1
2 | 030404034001 | 照明开关 | 1.名称:紫外线开关 作明显专用标识 2.规格:10A 3.安装方式:1.8m |  | 个 | 1
3 | 030412005001 | 荧光灯 | 1.名称:紫外线杀菌灯 2.规格:1×40W 3.安装形式:3.0m |  | 套 | 11
4 | 030412001001 | 普通灯具 | 1.名称:防水型 LED吸顶灯 2.规格:1×40W 3.类型:吸顶安装 |  | 套 | 14
5 | 030412001002 | 普通灯具 | 1.名称:LED吸顶灯 2.规格:1×32W 3.类型:吸顶安装 |  | 套 | 1
6 | 030412001003 | 普通灯具 | 1.名称:LED吸顶灯 走廊 2.规格:1×22W 3.类型:吸顶安装 |  | 套 | 1
7 | 030404034003 | 照明开关 | 1.名称:单联翘板式暗装开关 2.规格:10A 3.安装方式:1.3m |  | 个 | 3
8 | 030404035001 | 插座 | 1.名称:暗装单相二加三安全型插座 2.规格:10A 3.安装方式:0.4m |  | 个 | 2
9 | 030404035002 | 插座 | 1.名称:防水防溅型单相二三孔插座 2.规格:16A 3.安装方式:1.5m |  | 个 | 22
10 | 030404034004 | 照明开关 | 1.名称:防水型单联翘板式开关 |  | 个 | 10
本页小计
注：为计取规费等的使用，可在表中增设其中：“定额人工费”。
表—08
分部分项工程和单价措施项目清单与计价表
工程名称：塔什库尔干乡寄宿制小学食堂改造-电气设备安装工程 |  |  |  | 标段：塔什库尔干县4所乡镇寄宿制小学维修改造能力提升建设项目(Ⅰ区)-2025.7.2-送审（审核） |  |  |  | 第 2 页 共 4 页
序号 | 项目编码 | 项目名称 | 项目特征描述 |  | 计量单位 | 工程量 | 金额（元）
[7 empty] | 综合单价 |  | 合价 | 其中
暂估价
2.规格:10A 3.安装方式:1.3m
11 | 030404034005 | 照明开关 | 1.名称:防水型双联翘板式开关 2.规格:10A 3.安装方式:1.3m |  | 个 | 1
12 | 030404034006 | 照明开关 | 1.名称:红外人体感应开关 2.规格:10A |  | 个 | 1
13 | 030404035004 | 插座 | 1.名称:防水防溅型单相二三孔插座 2.规格:10A 3.安装方式:1.5m |  | 个 | 2
14 | 030411006001 | 接线盒 | 1.名称:接线盒 2.安装形式:暗装 |  | 个 | 69
15 | 030409008001 | 等电位端子箱、测试板 | 1.名称:总等电位箱 2.规格:底边距地0.5米 |  | 台 | 1
16 | 030411003002 | 桥架 | 1.名称:强电金属桥架MR 2.规格:200×100 |  | m | 16.29
17 | 030408001001 | 电力电缆 | 1.名称:电力电缆 2.规格:YJV22-4X50 |  | m | 7.75
18 | 030411001001 | 配管 | 1.名称:电气配管 2.材质:SC 3.规格:DN125mm |  | m | 6.25
19 | 030411004001 | 配线 | 1.名称:电气配线 2.规格:WDZ-BYJ-2.5 |  | m | 381.39
20 | 030411001002 | 配管 | 1.名称:电气配管 2.材质:SC 3.规格:DN20mm |  | m | 95.15
21 | 030411004002 | 配线 | 1.名称:电气配线 2.规格:WDZ-BYJ-4.0 |  | m | 594.43
22 | 030411001003 | 配管 | 1.名称:电气配管 2.材质:SC 3.规格:DN25mm |  | m | 68.96
分部小计
燃气报警
1 | 030904012001 | 火灾报警系统控制主机 | 1.规格、线制:燃气报警主机 2.控制回路:位置及安 |  | 台 | 1
本页小计
注：为计取规费等的使用，可在表中增设其中：“定额人工费”。
表—08
分部分项工程和单价措施项目清单与计价表
工程名称：塔什库尔干乡寄宿制小学食堂改造-电气设备安装工程 |  |  |  | 标段：塔什库尔干县4所乡镇寄宿制小学维修改造能力提升建设项目(Ⅰ区)-2025.7.2-送审（审核） |  |  |  | 第 3 页 共 4 页
序号 | 项目编码 | 项目名称 | 项目特征描述 |  | 计量单位 | 工程量 | 金额（元）
[7 empty] | 综合单价 |  | 合价 | 其中
暂估价
装方式均均由燃气安装单位负责 3.安装方式:底边距地1.6m就近取电源
2 | 030904005001 | 声光报警器 | 1.名称:声光报警器 2.规格:H=2.4m |  | 个 | 1
3 | 030904001001 | 点型探测器 | 1.名称:可燃气体探测器 2.类型:吸顶安装 |  | 个 | 1
4 | 030503008001 | 电动、电磁阀门 | 1.名称:阀门机构 2.规格:位置及安装方式均均由燃气安装单位负责 |  | 个 | 1
5 | 030904008001 | 模块(模块箱） | 1.名称:输入/输出模块 2.输出形式:随设备安装 |  | 个 | 1
6 | 030411001004 | 配管 | 1.名称:电气配管 2.材质:SC 3.规格:DN20mm |  | m | 4.11
分部小计
拆除
1 | 030404017002 | 配电箱 | 1.名称:配电箱拆除 2.安装方式:悬挂式 |  | 台 | 1
2 | 011613001001 | 灯具拆除 | 1.拆除灯具高度:吸顶式 2.灯具种类:双火以内荧光灯拆除 |  | 套 | 11
3 | 011613001002 | 灯具拆除 | 1.拆除灯具高度:吸顶式 2.灯具种类:吸顶灯具 |  | 套 | 16
4 | 030404034007 | 照明开关 | 1.名称:照明开关拆除 2.安装方式:壁装 |  | 个 | 16
5 | 030404035005 | 插座 | 1.名称:插座拆除 2.安装方式:暗装 |  | 个 | 26
6 | 011612001001 | 管道拆除 | 1.管道种类、材质:电线管拆除D50以内 |  | m | 164.11
7 | 030411004003 | 配线 | 1.名称:管内配线拆除截面4mm2以内 |  | m | 975.82
分部小计
分部小计
本页小计
注：为计取规费等的使用，可在表中增设其中：“定额人工费”。
表—08
分部分项工程和单价措施项目清单与计价表
工程名称：塔什库尔干乡寄宿制小学食堂改造-电气设备安装工程 |  |  |  | 标段：塔什库尔干县4所乡镇寄宿制小学维修改造能力提升建设项目(Ⅰ区)-2025.7.2-送审（审核） |  |  |  | 第 4 页 共 4 页
序号 | 项目编码 | 项目名称 | 项目特征描述 |  | 计量单位 | 工程量 | 金额（元）
[7 empty] | 综合单价 |  | 合价 | 其中
暂估价
措施项目
1 | 031301017001 | 脚手架搭拆 | 1.场内、场外材料搬运 2.搭、拆脚手架 3.拆除脚手架后材料堆放 |  | 项 | 1
分部小计
本页小计
合计
注：为计取规费等的使用，可在表中增设其中：“定额人工费”。
表—08

## 表-11 总价措施项目清单与计价表【塔什库尔干乡寄宿制小学_1
总价措施项目清单与计价表
工程名称：塔什库尔干乡寄宿制小学食堂改造-电气设备安装工程 |  |  | 标段：塔什库尔干县4所乡镇寄宿制小学维修改造能力提升建设项目(Ⅰ区)-2025.7.2-送审（审核） |  |  |  |  | 第 1 页 共 2 页
序号 | 项目编码 | 项目名称 |  | 计算基础 | 费率(%) | 金额(元) | 调整费率(%) |  | 调整后金额(元) | 备注
1 | 031302001001 | 安全文明施工
2 | 031302001002 | 其中：环境保护费、文明施工费、安全施工费 |  | 分部分项人工费+单价措施项目人工费 | 0
3 | 031302001003 | 其中：临时设施费 |  | 分部分项人工费+单价措施项目人工费 | 1.61
4 | 031302002001 | 夜间施工增加费 |  |  | 0 |  |  |  |  | 按实际发生计取，不发生不计取。
5 | 031302004001 | 二次搬运费 |  | 分部分项人工费+单价措施项目人工费 | 0
6 | 031302005001 | 冬雨季施工增加费 |  |  | 0 |  |  |  |  | 不发生不计取，在编制施工招标文件时依据工程实际情况，结合市场编制费用清单。
7 | 031302006001 | 已完工程及设备保护费 |  | 分部分项人工费+单价措施项目人工费 | 0.07
8 | 031301009001 | 特殊地区增加费 |  | 分部分项人工费+单价措施项目人工费 | 9.73 |  |  |  |  | 结合工程实际情况，按相关规定计取(高海拔地区施工增加费计算过程详见【取费设置】-【高海拔地区施工增加费】功能界面)
9 | X031302008001 | 工程定位复测、点交清理费 |  | 分部分项人工费+单价措施项目人工费 | 0.27
10 | X031302010001 | 检验试验费
11 | X031302010002 | 其中：自检试验费 |  |  | 0
12 | X031302010003 | 其中：检验试验配合费 |  | 分部分项人工费+单价措施项目人工费 | 0.18
13 | 03B991 | 竣工档案编制费 |  | 分部分项人工费+单价 | 0.32
编制人（造价人员）： | [7 empty] | 复核人（造价工程师）：
注：1.“计算基础”中安全文明施工费可为“定额基价”、“定额人工费”或“定额人工费+定额机械费”，其他项目可为“定额人工费”或“定额人工费+定额机械费”。 2.按施工方案计算的措施费，若无“计算基础”和“费率”的数值，也可只填“金额”数值，但应在备注栏说明施工方案出处或计算方法。
表-11
总价措施项目清单与计价表
工程名称：塔什库尔干乡寄宿制小学食堂改造-电气设备安装工程 |  |  | 标段：塔什库尔干县4所乡镇寄宿制小学维修改造能力提升建设项目(Ⅰ区)-2025.7.2-送审（审核） |  |  |  |  | 第 2 页 共 2 页
序号 | 项目编码 | 项目名称 |  | 计算基础 | 费率(%) | 金额(元) | 调整费率(%) |  | 调整后金额(元) | 备注
措施项目人工费
合 计
编制人（造价人员）： | [7 empty] | 复核人（造价工程师）：
注：1.“计算基础”中安全文明施工费可为“定额基价”、“定额人工费”或“定额人工费+定额机械费”，其他项目可为“定额人工费”或“定额人工费+定额机械费”。 2.按施工方案计算的措施费，若无“计算基础”和“费率”的数值，也可只填“金额”数值，但应在备注栏说明施工方案出处或计算方法。
表-11

## 表-11-1 总价措施项目清单与计价表【塔什库尔干乡寄宿制_1
总价措施项目清单与计价表
工程名称：塔什库尔干乡寄宿制小学食堂改造-电气设备安装工程 |  |  | 标段：塔什库尔干县4所乡镇寄宿制小学维修改造能力提升建设项目(Ⅰ区)-2025.7.2-送审（审核） |  |  | 第 1 页 共 1 页
序号 | 项目编码 | 项目名称 |  | 计算基础 | 费率(%) |  | 金额(元) | 备注
1 | 031302001001 | 安全文明施工
2 | 031302001002 | 其中：环境保护费、文明施工费、安全施工费 |  | 分部分项人工费+单价措施项目人工费 | 0
3 | 031302001003 | 其中：临时设施费 |  | 分部分项人工费+单价措施项目人工费 | 1.61
4 | 031302002001 | 夜间施工增加费 |  |  | 0 |  |  | 按实际发生计取，不发生不计取。
5 | 031302004001 | 二次搬运费 |  | 分部分项人工费+单价措施项目人工费 | 0
6 | 031302005001 | 冬雨季施工增加费 |  |  | 0 |  |  | 不发生不计取，在编制施工招标文件时依据工程实际情况，结合市场编制费用清单。
7 | 031302006001 | 已完工程及设备保护费 |  | 分部分项人工费+单价措施项目人工费 | 0.07
8 | 031301009001 | 特殊地区增加费 |  | 分部分项人工费+单价措施项目人工费 | 9.73 |  |  | 结合工程实际情况，按相关规定计取(高海拔地区施工增加费计算过程详见【取费设置】-【高海拔地区施工增加费】功能界面)
9 | X031302008001 | 工程定位复测、点交清理费 |  | 分部分项人工费+单价措施项目人工费 | 0.27
10 | X031302010001 | 检验试验费
11 | X031302010002 | 其中：自检试验费 |  |  | 0
12 | X031302010003 | 其中：检验试验配合费 |  | 分部分项人工费+单价措施项目人工费 | 0.18
13 | 03B991 | 竣工档案编制费 |  | 分部分项人工费+单价措施项目人工费 | 0.32
合 计
编制人（造价人员）： | [5 empty] | 复核人（造价工程师）：
注：1.“计算基础”中安全文明施工费可为“定额基价”、“定额人工费”或“定额人工费+定额机械费”，其他项目可为“定额人工费”或“定额人工费+定额机械费”。 2.按施工方案计算的措施费，若无“计算基础”和“费率”的数值，也可只填“金额”数值，但应在备注栏说明施工方案出处或计算方法。
表-11

## 表-12 其他项目清单与计价汇总表【塔什库尔干乡寄宿制小学_1
其他项目清单与计价汇总表
工程名称：塔什库尔干乡寄宿制小学食堂改造-电气设备安装工程 |  | 标段：塔什库尔干县4所乡镇寄宿制小学维修改造能力提升建设项目(Ⅰ区)-2025.7.2-送审（审核） |  |  | 第 1 页 共 1 页
序号 | 项目名称 |  | 金额(元) | 结算金额(元) |  | 备注
1 | 暂列金额 |  |  |  |  | 明细详见表-12-1
2 | 暂估价
2.1 | 材料暂估价 |  | — |  |  | 明细详见表-12-2
2.2 | 专业工程暂估价 |  |  |  |  | 明细详见表-12-3
2.3 | 施工技术专项措施项目暂估价 |  |  |  |  | 明细详见表-12-7
3 | 计日工 |  |  |  |  | 明细详见表-12-4
4 | 总承包服务费 |  |  |  |  | 明细详见表-12-5
合 计 | [5 empty] | —
注：材料（工程设备）暂估单价进入清单项目综合单价，此处不汇总。
表-12

## 表-12-1 暂列金额明细表【塔什库尔干乡寄宿制小学食堂改_1
暂列金额明细表
工程名称：塔什库尔干乡寄宿制小学食堂改造-电气设备安装工程 |  | 标段：塔什库尔干县4所乡镇寄宿制小学维修改造能力提升建设项目(Ⅰ区)-2025.7.2-送审（审核） |  |  | 第 1 页 共 1 页
序号 | 项目名称 |  | 计量单位 | 暂定金额(元) |  | 备注
1
合 计 | [5 empty] | —
注：此表由招标人填写，如不能详列，也可只列暂列金额总额，投标人应将上述暂列金额计入投标总价中。
表—12—1

## 表-12-2 材料(工程设备)暂估价及调整表【塔什库尔干乡_1
材料（工程设备）暂估单价及调整表
工程名称：塔什库尔干乡寄宿制小学食堂改造-电气设备安装工程 |  |  | 标段：塔什库尔干县4所乡镇寄宿制小学维修改造能力提升建设项目(Ⅰ区)-2025.7.2-送审（审核） | [7 empty] | 第 1 页 共 1 页
序号 | 材料(工程设备)名称、规格、型号 | 计量单位 |  | 数量 |  | 暂估(元) |  | 确认(元) |  | 差额±(元) |  |  | 备注
|  |  |  | 暂估 | 确认 | 单价 | 合价 | 单价 | 合价 | 单价 |  | 合价
合计
注：1.此表由招标人填写“暂估单价”，并在备注栏说明暂估价的材料、工程设备拟用在那些清单项目上，投标人应将上述材料、工程设备暂估单价计入工程量清单综合单价报价中
表—12—2

## 表-12-3 专业工程暂估价及结算价表【塔什库尔干乡寄宿制_1
专业工程暂估价及结算价表
工程名称：塔什库尔干乡寄宿制小学食堂改造-电气设备安装工程 |  |  | 标段：塔什库尔干县4所乡镇寄宿制小学维修改造能力提升建设项目(Ⅰ区)-2025.7.2-送审（审核） |  |  |  | 第 1 页 共 1 页
序号 | 工程名称 | 工程内容 |  | 暂估金额（元） | 结算金额(元) | 差额±(元) |  | 备注
1
合 计 |  |  |  | 0 |  |  |  | —
注：此表“暂估金额”由招标人填写，投标人应将“暂估金额”计入投标总价中。结算时按合同约定结算金额填写。
表—12—3

## 表-12-3-1 专业工程暂估价及结算价表【塔什库尔干乡寄_1
专业工程暂估价及结算价表
工程名称：塔什库尔干乡寄宿制小学食堂改造-电气设备安装工程 |  | 标段：塔什库尔干县4所乡镇寄宿制小学维修改造能力提升建设项目(Ⅰ区)-2025.7.2-送审（审核） |  |  |  | 第 1 页 共 1 页
序号 | 工程名称 |  | 工程内容 | 暂估金额（元） | 备注(是否分包)
1
合 计 |  |  |  | 0 | —
注：此表“暂估金额”由招标人填写，投标人应将“暂估金额”计入投标总价中。结算时按合同约定结算金额填写。
表—12—3

## 表-12-4 计日工表【塔什库尔干乡寄宿制小学食堂改造-电
计 日 工 表
工程名称：塔什库尔干乡寄宿制小学食堂改造-电气设备安装工程 |  | 标段：塔什库尔干县4所乡镇寄宿制小学维修改造能力提升建设项目(Ⅰ区)-2025.7.2-送审（审核） | [5 empty] | 第 1 页 共 1 页
编号 | 项目名称 |  | 单位 | 暂定数量 | 实际数量 | 综合单价(元) | 合价(元)
[7 empty] | 暂定 |  | 实际
1 | 人工
人工小计
2 | 材料
材料小计
3 | 机械
机械小计
4.企业管理费和利润
总 计
注：此表项目名称、暂定数量由招标人填写，编制招标控制价时，单价由招标人按有关计价规定确定；投标时，单价由投标人自主报价，按暂定数量计算合价计入投标总价中。结算时，按发承包双方确认的实际数量计算合价。
表—12—4

## 表-12-5 总承包服务费计价表【塔什库尔干乡寄宿制小学食_1
总承包服务费计价表
工程名称：塔什库尔干乡寄宿制小学食堂改造-电气设备安装工程 |  | 标段：塔什库尔干县4所乡镇寄宿制小学维修改造能力提升建设项目(Ⅰ区)-2025.7.2-送审（审核） |  |  |  |  | 第 1 页 共 1 页
序号 | 项目名称 |  | 项目价值(元) | 服务内容 | 计算基础 | 费率(%) |  | 金额(元)
1 | 专业发包工程管理费
2 | 甲供材料设备保管费
合 计
注：此表项目名称、服务内容由招标人填写，编制招标控制价时，费率及金额由招标人按有关计价规定确定；投标时，费率及金额由投标人自主报价，计入投标总价中。
表—12—5

## 表-12-7 施工技术专项措施项目暂估价及结算价表【塔什库_1
施工技术专项措施项目暂估价及结算价表
工程名称：塔什库尔干乡寄宿制小学食堂改造-电气设备安装工程 |  |  | 标段：塔什库尔干县4所乡镇寄宿制小学维修改造能力提升建设项目(Ⅰ区)-2025.7.2-送审（审核） |  |  |  | 第 1 页 共 1 页
序号 | 项目名称 | 工程内容 |  | 暂估金额（元） | 结算金额(元) | 差额±(元) |  | 备注
1
合 计

## 表-13 规费、税金项目清单与计价表【塔什库尔干乡寄宿制小_1
规费、税金项目计价表
工程名称：塔什库尔干乡寄宿制小学食堂改造-电气设备安装工程 |  | 标段：塔什库尔干县4所乡镇寄宿制小学维修改造能力提升建设项目(Ⅰ区)-2025.7.2-送审（审核） |  |  | 第 1 页 共 1 页
序号 | 项目名称 |  | 计算基础 | 计算基数 |  | 计算费率(%) | 金额（元）
1 | 规费 |  | 社会保险费+住房公积金
1.1 | 社会保险费 |  | 养老保险费+失业保险费+医疗保险费(生育保险费)+工伤保险费
1.11 | 养老保险费 |  | 分部分项人工费+单价措施项目人工费 |  |  | 7.13
1.12 | 失业保险费 |  | 分部分项人工费+单价措施项目人工费 |  |  | 0.28
1.13 | 医疗保险费(生育保险费) |  | 分部分项人工费+单价措施项目人工费 |  |  | 1.58
1.14 | 工伤保险费 |  | 分部分项人工费+单价措施项目人工费 |  |  | 0.19
1.2 | 住房公积金 |  | 分部分项人工费+单价措施项目人工费 |  |  | 1.05
2 | 税金 |  | 税前工程造价 |  |  | 9
合计
编制人（造价人员）： |  |  |  |  | 复核人（造价工程师）：
表-13

## 表-04 单位工程投标报价汇总表【塔什库尔干乡寄宿制小学食_2
单位工程投标报价汇总表
工程名称：塔什库尔干乡寄宿制小学食堂改造-给排水工程 |  | 标段：塔什库尔干县4所乡镇寄宿制小学维修改造能力提升建设项目(Ⅰ区)-2025.7.2-送审（审核） |  | 第 1 页 共 1 页
序号 | 汇总内容 |  | 金额(元) |  | 其中：暂估价(元)
一 | 分部分项工程费
1.1 | 给水
1.2 | 排水
1.3 | 拆除
二 | 措施项目费
2.1 | 单价措施项目费
2.2 | 总价措施项目费
2.21 | 其中：安全文明施工费
三 | 其他项目费
3.1 | 暂列金额
3.2 | 暂估价
3.3 | 计日工
3.4 | 总承包服务费
四 | 规费
五 | 税前工程造价
六 | 税金
投标报价合计=一+二+三+四+六
注：本表适用于单位工程招标控制价或投标报价的汇总，如无单位工程划分，单项工程也使用本表汇总
表—04

## 表-04-1 单位工程投标报价汇总表【塔什库尔干乡寄宿制小_2
单位工程投标报价汇总表
工程名称：塔什库尔干乡寄宿制小学食堂改造-给排水工程 |  | 标段：塔什库尔干县4所乡镇寄宿制小学维修改造能力提升建设项目(Ⅰ区)-2025.7.2-送审（审核） |  | 第 1 页 共 1 页
序号 | 汇总内容 |  | 金额(元) |  | 其中：暂估价(元)
一 | 分部分项工程费
1.1 | 给水
1.2 | 排水
1.3 | 拆除
二 | 措施项目费
2.1 | 安全文明施工费
三 | 其他项目费
3.1 | 暂列金额
3.2 | 专业工程暂估价
3.3 | 施工技术专项措施项目暂估价
3.4 | 计日工
3.5 | 总承包服务费
四 | 规费
五 | 税前工程造价
六 | 税金
投标报价合计=一+二+三+四+六
注：本表适用于单位工程招标控制价或投标报价的汇总，如无单位工程划分，单项工程也使用本表汇总
表—04

## 表-08 分部分项工程和单价措施项目清单与计价表【塔什库尔_2
分部分项工程和单价措施项目清单与计价表
工程名称：塔什库尔干乡寄宿制小学食堂改造-给排水工程 |  |  |  | 标段：塔什库尔干县4所乡镇寄宿制小学维修改造能力提升建设项目(Ⅰ区)-2025.7.2-送审（审核） |  |  |  | 第 1 页 共 2 页
序号 | 项目编码 | 项目名称 | 项目特征描述 |  | 计量单位 | 工程量 | 金额（元）
[7 empty] | 综合单价 |  | 合价 | 其中
暂估价
分部分项
给水
1 | 031004004001 | 洗涤盆 | 1.材质:洗涤盆 2.规格、类型:成品卫生洁具 3.附件名称、数量:包含水龙头、阀门及其他附件安装 |  | 组 | 6
2 | 031004003001 | 洗脸盆 | 1.材质:洗脸盆 2.规格、类型:成品卫生洁具 3.附件名称、数量:包含水龙头、阀门及其他附件安装 |  | 组 | 1
3 | 031003001001 | 螺纹阀门 | 1.类型:截止阀 2.规格、压力等级:DN32 |  | 个 | 2
4 | 031001006001 | 塑料管 | 1.安装部位:室内 2.介质:给水 3.材质、规格:PPR管 De32 4.连接形式:热熔连接 5.压力试验及吹、洗设计要求:压力试验、冲洗 |  | m | 13.9
5 | 031001006002 | 塑料管 | 1.安装部位:室内 2.介质:给水 3.材质、规格:PPR管 De25 4.连接形式:热熔连接 5.压力试验及吹、洗设计要求:压力试验、冲洗 |  | m | 2.84
分部小计
排水
1 | 031004014003 | 给、排水附(配)件 | 1.材质:清扫口 2.型号、规格:De110 |  | 个 | 1
2 | 031004014002 | 给、排水附(配)件 | 1.材质:地漏 2.型号、规格:De50 |  | 个 | 3
3 | 031001006005 | 塑料管 | 1.安装部位:室内 2.介质:排水 3.材质、规格:UPVC双 |  | m | 7.17
本页小计
注：为计取规费等的使用，可在表中增设其中：“定额人工费”。
表—08
分部分项工程和单价措施项目清单与计价表
工程名称：塔什库尔干乡寄宿制小学食堂改造-给排水工程 |  |  |  | 标段：塔什库尔干县4所乡镇寄宿制小学维修改造能力提升建设项目(Ⅰ区)-2025.7.2-送审（审核） |  |  |  | 第 2 页 共 2 页
序号 | 项目编码 | 项目名称 | 项目特征描述 |  | 计量单位 | 工程量 | 金额（元）
[7 empty] | 综合单价 |  | 合价 | 其中
暂估价
壁螺旋消音排水管 De110 4.连接形式:承插式胶粘剂粘接
4 | 031001006003 | 塑料管 | 1.安装部位:室内 2.介质:排水 3.材质、规格:UPVC双壁螺旋消音排水管 De75 4.连接形式:承插式胶粘剂粘接 |  | m | 0.98
5 | 031001006004 | 塑料管 | 1.安装部位:室内 2.介质:排水 3.材质、规格:UPVC双壁螺旋消音排水管 De50 4.连接形式:承插式胶粘剂粘接 |  | m | 3
分部小计
拆除
1 | 011612001001 | 管道拆除 | 1.管道种类、材质:一般管道拆除Dg70～100 2.管道上的附着物种类:管件 |  | m | 11.15
分部小计
分部小计
措施项目
分部小计
本页小计
合计
注：为计取规费等的使用，可在表中增设其中：“定额人工费”。
表—08

## 表-11 总价措施项目清单与计价表【塔什库尔干乡寄宿制小学_2
总价措施项目清单与计价表
工程名称：塔什库尔干乡寄宿制小学食堂改造-给排水工程 |  |  | 标段：塔什库尔干县4所乡镇寄宿制小学维修改造能力提升建设项目(Ⅰ区)-2025.7.2-送审（审核） |  |  |  |  | 第 1 页 共 2 页
序号 | 项目编码 | 项目名称 |  | 计算基础 | 费率(%) | 金额(元) | 调整费率(%) |  | 调整后金额(元) | 备注
1 | 031302001001 | 安全文明施工
2 | 031302001002 | 其中：环境保护费、文明施工费、安全施工费 |  | 分部分项人工费+单价措施项目人工费 | 0
3 | 031302001003 | 其中：临时设施费 |  | 分部分项人工费+单价措施项目人工费 | 1.61
4 | 031302002001 | 夜间施工增加费 |  |  | 0 |  |  |  |  | 按实际发生计取，不发生不计取。
5 | 031302004001 | 二次搬运费 |  | 分部分项人工费+单价措施项目人工费 | 0
6 | 031302005001 | 冬雨季施工增加费 |  |  | 0 |  |  |  |  | 不发生不计取，在编制施工招标文件时依据工程实际情况，结合市场编制费用清单。
7 | 031302006001 | 已完工程及设备保护费 |  | 分部分项人工费+单价措施项目人工费 | 0.07
8 | 031301009001 | 特殊地区增加费 |  | 分部分项人工费+单价措施项目人工费 | 9.73 |  |  |  |  | 结合工程实际情况，按相关规定计取(高海拔地区施工增加费计算过程详见【取费设置】-【高海拔地区施工增加费】功能界面)
9 | X031302008001 | 工程定位复测、点交清理费 |  | 分部分项人工费+单价措施项目人工费 | 0.27
10 | X031302010001 | 检验试验费
11 | X031302010002 | 其中：自检试验费 |  |  | 0
12 | X031302010003 | 其中：检验试验配合费 |  | 分部分项人工费+单价措施项目人工费 | 0.18
13 | 03B991 | 竣工档案编制费 |  | 分部分项人工费+单价 | 0.32
编制人（造价人员）： | [7 empty] | 复核人（造价工程师）：
注：1.“计算基础”中安全文明施工费可为“定额基价”、“定额人工费”或“定额人工费+定额机械费”，其他项目可为“定额人工费”或“定额人工费+定额机械费”。 2.按施工方案计算的措施费，若无“计算基础”和“费率”的数值，也可只填“金额”数值，但应在备注栏说明施工方案出处或计算方法。
表-11
总价措施项目清单与计价表
工程名称：塔什库尔干乡寄宿制小学食堂改造-给排水工程 |  |  | 标段：塔什库尔干县4所乡镇寄宿制小学维修改造能力提升建设项目(Ⅰ区)-2025.7.2-送审（审核） |  |  |  |  | 第 2 页 共 2 页
序号 | 项目编码 | 项目名称 |  | 计算基础 | 费率(%) | 金额(元) | 调整费率(%) |  | 调整后金额(元) | 备注
措施项目人工费
合 计
编制人（造价人员）： | [7 empty] | 复核人（造价工程师）：
注：1.“计算基础”中安全文明施工费可为“定额基价”、“定额人工费”或“定额人工费+定额机械费”，其他项目可为“定额人工费”或“定额人工费+定额机械费”。 2.按施工方案计算的措施费，若无“计算基础”和“费率”的数值，也可只填“金额”数值，但应在备注栏说明施工方案出处或计算方法。
表-11

## 表-11-1 总价措施项目清单与计价表【塔什库尔干乡寄宿制_2
总价措施项目清单与计价表
工程名称：塔什库尔干乡寄宿制小学食堂改造-给排水工程 |  |  | 标段：塔什库尔干县4所乡镇寄宿制小学维修改造能力提升建设项目(Ⅰ区)-2025.7.2-送审（审核） |  |  | 第 1 页 共 1 页
序号 | 项目编码 | 项目名称 |  | 计算基础 | 费率(%) |  | 金额(元) | 备注
1 | 031302001001 | 安全文明施工
2 | 031302001002 | 其中：环境保护费、文明施工费、安全施工费 |  | 分部分项人工费+单价措施项目人工费 | 0
3 | 031302001003 | 其中：临时设施费 |  | 分部分项人工费+单价措施项目人工费 | 1.61
4 | 031302002001 | 夜间施工增加费 |  |  | 0 |  |  | 按实际发生计取，不发生不计取。
5 | 031302004001 | 二次搬运费 |  | 分部分项人工费+单价措施项目人工费 | 0
6 | 031302005001 | 冬雨季施工增加费 |  |  | 0 |  |  | 不发生不计取，在编制施工招标文件时依据工程实际情况，结合市场编制费用清单。
7 | 031302006001 | 已完工程及设备保护费 |  | 分部分项人工费+单价措施项目人工费 | 0.07
8 | 031301009001 | 特殊地区增加费 |  | 分部分项人工费+单价措施项目人工费 | 9.73 |  |  | 结合工程实际情况，按相关规定计取(高海拔地区施工增加费计算过程详见【取费设置】-【高海拔地区施工增加费】功能界面)
9 | X031302008001 | 工程定位复测、点交清理费 |  | 分部分项人工费+单价措施项目人工费 | 0.27
10 | X031302010001 | 检验试验费
11 | X031302010002 | 其中：自检试验费 |  |  | 0
12 | X031302010003 | 其中：检验试验配合费 |  | 分部分项人工费+单价措施项目人工费 | 0.18
13 | 03B991 | 竣工档案编制费 |  | 分部分项人工费+单价措施项目人工费 | 0.32
合 计
编制人（造价人员）： | [5 empty] | 复核人（造价工程师）：
注：1.“计算基础”中安全文明施工费可为“定额基价”、“定额人工费”或“定额人工费+定额机械费”，其他项目可为“定额人工费”或“定额人工费+定额机械费”。 2.按施工方案计算的措施费，若无“计算基础”和“费率”的数值，也可只填“金额”数值，但应在备注栏说明施工方案出处或计算方法。
表-11

## 表-12 其他项目清单与计价汇总表【塔什库尔干乡寄宿制小学_2
其他项目清单与计价汇总表
工程名称：塔什库尔干乡寄宿制小学食堂改造-给排水工程 |  | 标段：塔什库尔干县4所乡镇寄宿制小学维修改造能力提升建设项目(Ⅰ区)-2025.7.2-送审（审核） |  |  | 第 1 页 共 1 页
序号 | 项目名称 |  | 金额(元) | 结算金额(元) |  | 备注
1 | 暂列金额 |  |  |  |  | 明细详见表-12-1
2 | 暂估价
2.1 | 材料暂估价 |  | — |  |  | 明细详见表-12-2
2.2 | 专业工程暂估价 |  |  |  |  | 明细详见表-12-3
2.3 | 施工技术专项措施项目暂估价 |  |  |  |  | 明细详见表-12-7
3 | 计日工 |  |  |  |  | 明细详见表-12-4
4 | 总承包服务费 |  |  |  |  | 明细详见表-12-5
合 计 | [5 empty] | —
注：材料（工程设备）暂估单价进入清单项目综合单价，此处不汇总。
表-12

## 表-12-1 暂列金额明细表【塔什库尔干乡寄宿制小学食堂改_2
暂列金额明细表
工程名称：塔什库尔干乡寄宿制小学食堂改造-给排水工程 |  | 标段：塔什库尔干县4所乡镇寄宿制小学维修改造能力提升建设项目(Ⅰ区)-2025.7.2-送审（审核） |  |  | 第 1 页 共 1 页
序号 | 项目名称 |  | 计量单位 | 暂定金额(元) |  | 备注
1
合 计 | [5 empty] | —
注：此表由招标人填写，如不能详列，也可只列暂列金额总额，投标人应将上述暂列金额计入投标总价中。
表—12—1

## 表-12-2 材料(工程设备)暂估价及调整表【塔什库尔干乡_2
材料（工程设备）暂估单价及调整表
工程名称：塔什库尔干乡寄宿制小学食堂改造-给排水工程 |  |  | 标段：塔什库尔干县4所乡镇寄宿制小学维修改造能力提升建设项目(Ⅰ区)-2025.7.2-送审（审核） | [7 empty] | 第 1 页 共 1 页
序号 | 材料(工程设备)名称、规格、型号 | 计量单位 |  | 数量 |  | 暂估(元) |  | 确认(元) |  | 差额±(元) |  |  | 备注
|  |  |  | 暂估 | 确认 | 单价 | 合价 | 单价 | 合价 | 单价 |  | 合价
合计
注：1.此表由招标人填写“暂估单价”，并在备注栏说明暂估价的材料、工程设备拟用在那些清单项目上，投标人应将上述材料、工程设备暂估单价计入工程量清单综合单价报价中
表—12—2

## 表-12-3 专业工程暂估价及结算价表【塔什库尔干乡寄宿制_2
专业工程暂估价及结算价表
工程名称：塔什库尔干乡寄宿制小学食堂改造-给排水工程 |  |  | 标段：塔什库尔干县4所乡镇寄宿制小学维修改造能力提升建设项目(Ⅰ区)-2025.7.2-送审（审核） |  |  |  | 第 1 页 共 1 页
序号 | 工程名称 | 工程内容 |  | 暂估金额（元） | 结算金额(元) | 差额±(元) |  | 备注
1
合 计 |  |  |  | 0 |  |  |  | —
注：此表“暂估金额”由招标人填写，投标人应将“暂估金额”计入投标总价中。结算时按合同约定结算金额填写。
表—12—3

## 表-12-3-1 专业工程暂估价及结算价表【塔什库尔干乡寄_2
专业工程暂估价及结算价表
工程名称：塔什库尔干乡寄宿制小学食堂改造-给排水工程 |  | 标段：塔什库尔干县4所乡镇寄宿制小学维修改造能力提升建设项目(Ⅰ区)-2025.7.2-送审（审核） |  |  |  | 第 1 页 共 1 页
序号 | 工程名称 |  | 工程内容 | 暂估金额（元） | 备注(是否分包)
1
合 计 |  |  |  | 0 | —
注：此表“暂估金额”由招标人填写，投标人应将“暂估金额”计入投标总价中。结算时按合同约定结算金额填写。
表—12—3

## 表-12-4 计日工表【塔什库尔干乡寄宿制小学食堂改造-给
计 日 工 表
工程名称：塔什库尔干乡寄宿制小学食堂改造-给排水工程 |  | 标段：塔什库尔干县4所乡镇寄宿制小学维修改造能力提升建设项目(Ⅰ区)-2025.7.2-送审（审核） | [5 empty] | 第 1 页 共 1 页
编号 | 项目名称 |  | 单位 | 暂定数量 | 实际数量 | 综合单价(元) | 合价(元)
[7 empty] | 暂定 |  | 实际
1 | 人工
人工小计
2 | 材料
材料小计
3 | 机械
机械小计
4.企业管理费和利润
总 计
注：此表项目名称、暂定数量由招标人填写，编制招标控制价时，单价由招标人按有关计价规定确定；投标时，单价由投标人自主报价，按暂定数量计算合价计入投标总价中。结算时，按发承包双方确认的实际数量计算合价。
表—12—4

## 表-12-5 总承包服务费计价表【塔什库尔干乡寄宿制小学食_2
总承包服务费计价表
工程名称：塔什库尔干乡寄宿制小学食堂改造-给排水工程 |  | 标段：塔什库尔干县4所乡镇寄宿制小学维修改造能力提升建设项目(Ⅰ区)-2025.7.2-送审（审核） |  |  |  |  | 第 1 页 共 1 页
序号 | 项目名称 |  | 项目价值(元) | 服务内容 | 计算基础 | 费率(%) |  | 金额(元)
1 | 专业发包工程管理费
2 | 甲供材料设备保管费
合 计
注：此表项目名称、服务内容由招标人填写，编制招标控制价时，费率及金额由招标人按有关计价规定确定；投标时，费率及金额由投标人自主报价，计入投标总价中。
表—12—5

## 表-12-7 施工技术专项措施项目暂估价及结算价表【塔什库_2
施工技术专项措施项目暂估价及结算价表
工程名称：塔什库尔干乡寄宿制小学食堂改造-给排水工程 |  |  | 标段：塔什库尔干县4所乡镇寄宿制小学维修改造能力提升建设项目(Ⅰ区)-2025.7.2-送审（审核） |  |  |  | 第 1 页 共 1 页
序号 | 项目名称 | 工程内容 |  | 暂估金额（元） | 结算金额(元) | 差额±(元) |  | 备注
1
合 计

## 表-13 规费、税金项目清单与计价表【塔什库尔干乡寄宿制小_2
规费、税金项目计价表
工程名称：塔什库尔干乡寄宿制小学食堂改造-给排水工程 |  | 标段：塔什库尔干县4所乡镇寄宿制小学维修改造能力提升建设项目(Ⅰ区)-2025.7.2-送审（审核） |  |  | 第 1 页 共 1 页
序号 | 项目名称 |  | 计算基础 | 计算基数 |  | 计算费率(%) | 金额（元）
1 | 规费 |  | 社会保险费+住房公积金
1.1 | 社会保险费 |  | 养老保险费+失业保险费+医疗保险费(生育保险费)+工伤保险费
1.11 | 养老保险费 |  | 分部分项人工费+单价措施项目人工费 |  |  | 7.13
1.12 | 失业保险费 |  | 分部分项人工费+单价措施项目人工费 |  |  | 0.28
1.13 | 医疗保险费(生育保险费) |  | 分部分项人工费+单价措施项目人工费 |  |  | 1.58
1.14 | 工伤保险费 |  | 分部分项人工费+单价措施项目人工费 |  |  | 0.19
1.2 | 住房公积金 |  | 分部分项人工费+单价措施项目人工费 |  |  | 1.05
2 | 税金 |  | 税前工程造价 |  |  | 9
合计
编制人（造价人员）： |  |  |  |  | 复核人（造价工程师）：
表-13

## 表-04 单位工程投标报价汇总表【塔什库尔干乡寄宿制小学1
单位工程投标报价汇总表
工程名称：塔什库尔干乡寄宿制小学1#教学楼改造-建筑与装饰工程 |  | 标段：塔什库尔干县4所乡镇寄宿制小学维修改造能力提升建设项目(Ⅰ区)-2025.7.2-送审（审核） |  | 第 1 页 共 1 页
序号 | 汇总内容 |  | 金额(元) |  | 其中：暂估价(元)
一 | 分部分项工程费
二 | 措施项目费
2.1 | 单价措施项目费
2.2 | 总价措施项目费
2.21 | 其中：安全文明施工费
三 | 其他项目费
3.1 | 暂列金额
3.2 | 暂估价
3.3 | 计日工
3.4 | 总承包服务费
四 | 规费
五 | 税前工程造价
六 | 税金
投标报价合计=一+二+三+四+六
注：本表适用于单位工程招标控制价或投标报价的汇总，如无单位工程划分，单项工程也使用本表汇总
表—04

## 表-04-1 单位工程投标报价汇总表【塔什库尔干乡寄宿制小_3
单位工程投标报价汇总表
工程名称：塔什库尔干乡寄宿制小学1#教学楼改造-建筑与装饰工程 |  | 标段：塔什库尔干县4所乡镇寄宿制小学维修改造能力提升建设项目(Ⅰ区)-2025.7.2-送审（审核） |  | 第 1 页 共 1 页
序号 | 汇总内容 |  | 金额(元) |  | 其中：暂估价(元)
一 | 分部分项工程费
二 | 措施项目费
2.1 | 安全文明施工费
三 | 其他项目费
3.1 | 暂列金额
3.2 | 专业工程暂估价
3.3 | 施工技术专项措施项目暂估价
3.4 | 计日工
3.5 | 总承包服务费
四 | 规费
五 | 税前工程造价
六 | 税金
投标报价合计=一+二+三+四+六
注：本表适用于单位工程招标控制价或投标报价的汇总，如无单位工程划分，单项工程也使用本表汇总
表—04

## 表-08 分部分项工程和单价措施项目清单与计价表【塔什库尔_3
分部分项工程和单价措施项目清单与计价表
工程名称：塔什库尔干乡寄宿制小学1#教学楼改造-建筑与装饰工程 |  |  |  | 标段：塔什库尔干县4所乡镇寄宿制小学维修改造能力提升建设项目(Ⅰ区)-2025.7.2-送审（审核） |  |  |  | 第 1 页 共 1 页
序号 | 项目编码 | 项目名称 | 项目特征描述 |  | 计量单位 | 工程量 | 金额（元）
[7 empty] | 综合单价 |  | 合价 | 其中
暂估价
分部分项
1 | 011606001001 | 楼地面龙骨及饰面拆除 | 1.拆除原有洗碗间、消毒间地面地砖面层 |  | m2 | 376.88
2 | 011102003001 | 块料楼地面 | 1〉10厚全瓷防滑地砖，干白水泥擦缝； 2〉撒素水泥面（洒适量清水） 3〉30厚1∶3干硬性水泥砂浆结合层(内掺建筑胶)； |  | m2 | 376.88
3 | 010103002001 | 垃圾清运 | 1.废弃料品种:拆除垃圾清理外运 2.运距:5km |  | m3 | 11.31
分部小计
措施项目
分部小计
本页小计
合计
注：为计取规费等的使用，可在表中增设其中：“定额人工费”。
表—08

## 表-11 总价措施项目清单与计价表【塔什库尔干乡寄宿制小学_3
总价措施项目清单与计价表
工程名称：塔什库尔干乡寄宿制小学1#教学楼改造-建筑与装饰工程 |  |  | 标段：塔什库尔干县4所乡镇寄宿制小学维修改造能力提升建设项目(Ⅰ区)-2025.7.2-送审（审核） |  |  |  |  | 第 1 页 共 2 页
序号 | 项目编码 | 项目名称 |  | 计算基础 | 费率(%) | 金额(元) | 调整费率(%) |  | 调整后金额(元) | 备注
1 | 011707001001 | 安全文明施工
2 | 011707001002 | 其中：环境保护费、文明施工费、安全施工费 |  | 分部分项人工费+分部分项机械费+单价措施项目人工费+单价措施项目机械费 | 2.8
3 | 011707001003 | 其中：临时设施费 |  | 分部分项人工费+分部分项机械费+单价措施项目人工费+单价措施项目机械费 | 1.38
4 | 011707001004 | 其中：智慧工地基础配置费
5 | 011707002001 | 夜间施工增加费 |  |  | 0 |  |  |  |  | 按实际发生计取，不发生不计取。
6 | 011707004001 | 二次搬运费 |  | 分部分项人工费+分部分项机械费+单价措施项目人工费+单价措施项目机械费 | 0
7 | 011707005001 | 冬雨季施工增加费 |  |  | 0 |  |  |  |  | 不发生不计取，在编制施工招标文件时依据工程实际情况，结合市场编制费用清单。
8 | 011707007001 | 已完工程及设备保护费 |  | 分部分项人工费+分部分项机械费+单价措施项目人工费+单价措施项目机械费 | 0.07
9 | X011707008001 | 工程定位复测、点交清理费 |  | 分部分项人工费+分部分项机械费+单价措施项目人工费+单价措施项目机械费 | 0.08
10 | X011707010001 | 检验试验费
11 | X011707010002 | 其中：自检试验费 |  |  | 0
12 | X011707010003 | 其中：检验试验配合费 |  | 分部分项人工费+分部分项机械费+单价措施项目人工费+单价措施项目机械费 | 0.11
13 | X011707011001 | 特殊地区增加费 |  | 分部分项人工费+分部分项机械费+单价措施 | 9.73 |  |  |  |  | 结合工程实际情
编制人（造价人员）： | [7 empty] | 复核人（造价工程师）：
注：1.“计算基础”中安全文明施工费可为“定额基价”、“定额人工费”或“定额人工费+定额机械费”，其他项目可为“定额人工费”或“定额人工费+定额机械费”。 2.按施工方案计算的措施费，若无“计算基础”和“费率”的数值，也可只填“金额”数值，但应在备注栏说明施工方案出处或计算方法。
表-11
总价措施项目清单与计价表
工程名称：塔什库尔干乡寄宿制小学1#教学楼改造-建筑与装饰工程 |  |  | 标段：塔什库尔干县4所乡镇寄宿制小学维修改造能力提升建设项目(Ⅰ区)-2025.7.2-送审（审核） |  |  |  |  | 第 2 页 共 2 页
序号 | 项目编码 | 项目名称 |  | 计算基础 | 费率(%) | 金额(元) | 调整费率(%) |  | 调整后金额(元) | 备注
|  |  |  | 项目人工费+单价措施项目机械费 | [5 empty] | 况，按相关规定计取(高海拔地区施工增加费计算过程详见【取费设置】-【高海拔地区施工增加费】功能界面)
14 | 01B991 | 竣工档案编制费 |  | 分部分项人工费+分部分项机械费+单价措施项目人工费+单价措施项目机械费 | 0.27
合 计
编制人（造价人员）： | [7 empty] | 复核人（造价工程师）：
注：1.“计算基础”中安全文明施工费可为“定额基价”、“定额人工费”或“定额人工费+定额机械费”，其他项目可为“定额人工费”或“定额人工费+定额机械费”。 2.按施工方案计算的措施费，若无“计算基础”和“费率”的数值，也可只填“金额”数值，但应在备注栏说明施工方案出处或计算方法。
表-11

## 表-11-1 总价措施项目清单与计价表【塔什库尔干乡寄宿制_3
总价措施项目清单与计价表
工程名称：塔什库尔干乡寄宿制小学1#教学楼改造-建筑与装饰工程 |  |  | 标段：塔什库尔干县4所乡镇寄宿制小学维修改造能力提升建设项目(Ⅰ区)-2025.7.2-送审（审核） |  |  | 第 1 页 共 2 页
序号 | 项目编码 | 项目名称 |  | 计算基础 | 费率(%) |  | 金额(元) | 备注
1 | 011707001001 | 安全文明施工
2 | 011707001002 | 其中：环境保护费、文明施工费、安全施工费 |  | 分部分项人工费+分部分项机械费+单价措施项目人工费+单价措施项目机械费 | 2.8
3 | 011707001003 | 其中：临时设施费 |  | 分部分项人工费+分部分项机械费+单价措施项目人工费+单价措施项目机械费 | 1.38
4 | 011707001004 | 其中：智慧工地基础配置费
5 | 011707002001 | 夜间施工增加费 |  |  | 0 |  |  | 按实际发生计取，不发生不计取。
6 | 011707004001 | 二次搬运费 |  | 分部分项人工费+分部分项机械费+单价措施项目人工费+单价措施项目机械费 | 0
7 | 011707005001 | 冬雨季施工增加费 |  |  | 0 |  |  | 不发生不计取，在编制施工招标文件时依据工程实际情况，结合市场编制费用清单。
8 | 011707007001 | 已完工程及设备保护费 |  | 分部分项人工费+分部分项机械费+单价措施项目人工费+单价措施项目机械费 | 0.07
9 | X011707008001 | 工程定位复测、点交清理费 |  | 分部分项人工费+分部分项机械费+单价措施项目人工费+单价措施项目机械费 | 0.08
10 | X011707010001 | 检验试验费
11 | X011707010002 | 其中：自检试验费 |  |  | 0
12 | X011707010003 | 其中：检验试验配合费 |  | 分部分项人工费+分部分项机械费+单价措施项目人工费+单价措施项目机械费 | 0.11
13 | X011707011001 | 特殊地区增加费 |  | 分部分项人工费+分部分项机械费+单价措施项目人工费+单价措施项目机械费 | 9.73 |  |  | 结合工程实际情况，按相关规定计取(高海拔地区施工增加费计算过程详见【取费设置】-【高海拔地区施工增加费】功能界面)
编制人（造价人员）： | [5 empty] | 复核人（造价工程师）：
注：1.“计算基础”中安全文明施工费可为“定额基价”、“定额人工费”或“定额人工费+定额机械费”，其他项目可为“定额人工费”或“定额人工费+定额机械费”。 2.按施工方案计算的措施费，若无“计算基础”和“费率”的数值，也可只填“金额”数值，但应在备注栏说明施工方案出处或计算方法。
表-11
总价措施项目清单与计价表
工程名称：塔什库尔干乡寄宿制小学1#教学楼改造-建筑与装饰工程 |  |  | 标段：塔什库尔干县4所乡镇寄宿制小学维修改造能力提升建设项目(Ⅰ区)-2025.7.2-送审（审核） |  |  | 第 2 页 共 2 页
序号 | 项目编码 | 项目名称 |  | 计算基础 | 费率(%) |  | 金额(元) | 备注
14 | 01B991 | 竣工档案编制费 |  | 分部分项人工费+分部分项机械费+单价措施项目人工费+单价措施项目机械费 | 0.27
合 计
编制人（造价人员）： | [5 empty] | 复核人（造价工程师）：
注：1.“计算基础”中安全文明施工费可为“定额基价”、“定额人工费”或“定额人工费+定额机械费”，其他项目可为“定额人工费”或“定额人工费+定额机械费”。 2.按施工方案计算的措施费，若无“计算基础”和“费率”的数值，也可只填“金额”数值，但应在备注栏说明施工方案出处或计算方法。
表-11

## 表-12 其他项目清单与计价汇总表【塔什库尔干乡寄宿制小学_3
其他项目清单与计价汇总表
工程名称：塔什库尔干乡寄宿制小学1#教学楼改造-建筑与装饰工程 |  | 标段：塔什库尔干县4所乡镇寄宿制小学维修改造能力提升建设项目(Ⅰ区)-2025.7.2-送审（审核） |  |  | 第 1 页 共 1 页
序号 | 项目名称 |  | 金额(元) | 结算金额(元) |  | 备注
1 | 暂列金额 |  |  |  |  | 明细详见表-12-1
2 | 暂估价
2.1 | 材料暂估价 |  | — |  |  | 明细详见表-12-2
2.2 | 专业工程暂估价 |  |  |  |  | 明细详见表-12-3
2.3 | 施工技术专项措施项目暂估价 |  |  |  |  | 明细详见表-12-7
3 | 计日工 |  |  |  |  | 明细详见表-12-4
4 | 总承包服务费 |  |  |  |  | 明细详见表-12-5
合 计 | [5 empty] | —
注：材料（工程设备）暂估单价进入清单项目综合单价，此处不汇总。
表-12

## 表-12-1 暂列金额明细表【塔什库尔干乡寄宿制小学1#教
暂列金额明细表
工程名称：塔什库尔干乡寄宿制小学1#教学楼改造-建筑与装饰工程 |  | 标段：塔什库尔干县4所乡镇寄宿制小学维修改造能力提升建设项目(Ⅰ区)-2025.7.2-送审（审核） |  |  | 第 1 页 共 1 页
序号 | 项目名称 |  | 计量单位 | 暂定金额(元) |  | 备注
1
合 计 | [5 empty] | —
注：此表由招标人填写，如不能详列，也可只列暂列金额总额，投标人应将上述暂列金额计入投标总价中。
表—12—1

## 表-12-2 材料(工程设备)暂估价及调整表【塔什库尔干乡_3
材料（工程设备）暂估单价及调整表
工程名称：塔什库尔干乡寄宿制小学1#教学楼改造-建筑与装饰工程 |  |  | 标段：塔什库尔干县4所乡镇寄宿制小学维修改造能力提升建设项目(Ⅰ区)-2025.7.2-送审（审核） | [7 empty] | 第 1 页 共 1 页
序号 | 材料(工程设备)名称、规格、型号 | 计量单位 |  | 数量 |  | 暂估(元) |  | 确认(元) |  | 差额±(元) |  |  | 备注
|  |  |  | 暂估 | 确认 | 单价 | 合价 | 单价 | 合价 | 单价 |  | 合价
合计
注：1.此表由招标人填写“暂估单价”，并在备注栏说明暂估价的材料、工程设备拟用在那些清单项目上，投标人应将上述材料、工程设备暂估单价计入工程量清单综合单价报价中
表—12—2

## 表-12-3 专业工程暂估价及结算价表【塔什库尔干乡寄宿制_3
专业工程暂估价及结算价表
工程名称：塔什库尔干乡寄宿制小学1#教学楼改造-建筑与装饰工程 |  |  | 标段：塔什库尔干县4所乡镇寄宿制小学维修改造能力提升建设项目(Ⅰ区)-2025.7.2-送审（审核） |  |  |  | 第 1 页 共 1 页
序号 | 工程名称 | 工程内容 |  | 暂估金额（元） | 结算金额(元) | 差额±(元) |  | 备注
1
合 计 |  |  |  | 0 |  |  |  | —
注：此表“暂估金额”由招标人填写，投标人应将“暂估金额”计入投标总价中。结算时按合同约定结算金额填写。
表—12—3

## 表-12-3-1 专业工程暂估价及结算价表【塔什库尔干乡寄_3
专业工程暂估价及结算价表
工程名称：塔什库尔干乡寄宿制小学1#教学楼改造-建筑与装饰工程 |  | 标段：塔什库尔干县4所乡镇寄宿制小学维修改造能力提升建设项目(Ⅰ区)-2025.7.2-送审（审核） |  |  |  | 第 1 页 共 1 页
序号 | 工程名称 |  | 工程内容 | 暂估金额（元） | 备注(是否分包)
1
合 计 |  |  |  | 0 | —
注：此表“暂估金额”由招标人填写，投标人应将“暂估金额”计入投标总价中。结算时按合同约定结算金额填写。
表—12—3

## 表-12-4 计日工表【塔什库尔干乡寄宿制小学1#教学楼改
计 日 工 表
工程名称：塔什库尔干乡寄宿制小学1#教学楼改造-建筑与装饰工程 |  | 标段：塔什库尔干县4所乡镇寄宿制小学维修改造能力提升建设项目(Ⅰ区)-2025.7.2-送审（审核） | [5 empty] | 第 1 页 共 1 页
编号 | 项目名称 |  | 单位 | 暂定数量 | 实际数量 | 综合单价(元) | 合价(元)
[7 empty] | 暂定 |  | 实际
1 | 人工
人工小计
2 | 材料
材料小计
3 | 机械
机械小计
4.企业管理费和利润
总 计
注：此表项目名称、暂定数量由招标人填写，编制招标控制价时，单价由招标人按有关计价规定确定；投标时，单价由投标人自主报价，按暂定数量计算合价计入投标总价中。结算时，按发承包双方确认的实际数量计算合价。
表—12—4

## 表-12-5 总承包服务费计价表【塔什库尔干乡寄宿制小学1
总承包服务费计价表
工程名称：塔什库尔干乡寄宿制小学1#教学楼改造-建筑与装饰工程 |  | 标段：塔什库尔干县4所乡镇寄宿制小学维修改造能力提升建设项目(Ⅰ区)-2025.7.2-送审（审核） |  |  |  |  | 第 1 页 共 1 页
序号 | 项目名称 |  | 项目价值(元) | 服务内容 | 计算基础 | 费率(%) |  | 金额(元)
1 | 专业发包工程管理费
2 | 甲供材料设备保管费
合 计
注：此表项目名称、服务内容由招标人填写，编制招标控制价时，费率及金额由招标人按有关计价规定确定；投标时，费率及金额由投标人自主报价，计入投标总价中。
表—12—5

## 表-12-7 施工技术专项措施项目暂估价及结算价表【塔什库_3
施工技术专项措施项目暂估价及结算价表
工程名称：塔什库尔干乡寄宿制小学1#教学楼改造-建筑与装饰工程 |  |  | 标段：塔什库尔干县4所乡镇寄宿制小学维修改造能力提升建设项目(Ⅰ区)-2025.7.2-送审（审核） |  |  |  | 第 1 页 共 1 页
序号 | 项目名称 | 工程内容 |  | 暂估金额（元） | 结算金额(元) | 差额±(元) |  | 备注
1
合 计

## 表-13 规费、税金项目清单与计价表【塔什库尔干乡寄宿制小_3
规费、税金项目计价表
工程名称：塔什库尔干乡寄宿制小学1#教学楼改造-建筑与装饰工程 |  | 标段：塔什库尔干县4所乡镇寄宿制小学维修改造能力提升建设项目(Ⅰ区)-2025.7.2-送审（审核） |  |  | 第 1 页 共 1 页
序号 | 项目名称 |  | 计算基础 | 计算基数 |  | 计算费率(%) | 金额（元）
1 | 规费 |  | 社会保险费+住房公积金
1.1 | 社会保险费 |  | 养老保险费+失业保险费+医疗保险费(生育保险费)+工伤保险费
1.11 | 养老保险费 |  | 分部分项人工费+分部分项机械费+单价措施项目人工费+单价措施项目机械费 |  |  | 4.31
1.12 | 失业保险费 |  | 分部分项人工费+分部分项机械费+单价措施项目人工费+单价措施项目机械费 |  |  | 0.38
1.13 | 医疗保险费(生育保险费) |  | 分部分项人工费+分部分项机械费+单价措施项目人工费+单价措施项目机械费 |  |  | 1.37
1.14 | 工伤保险费 |  | 分部分项人工费+分部分项机械费+单价措施项目人工费+单价措施项目机械费 |  |  | 0.19
1.2 | 住房公积金 |  | 分部分项人工费+分部分项机械费+单价措施项目人工费+单价措施项目机械费 |  |  | 0.94
2 | 税金 |  | 税前工程造价 |  |  | 9
合计
编制人（造价人员）： |  |  |  |  | 复核人（造价工程师）：
表-13

## 表-04 单位工程投标报价汇总表【塔什库尔干乡寄宿制小学2
单位工程投标报价汇总表
工程名称：塔什库尔干乡寄宿制小学2#教学楼改造-建筑与装饰工程 |  | 标段：塔什库尔干县4所乡镇寄宿制小学维修改造能力提升建设项目(Ⅰ区)-2025.7.2-送审（审核） |  | 第 1 页 共 1 页
序号 | 汇总内容 |  | 金额(元) |  | 其中：暂估价(元)
一 | 分部分项工程费
二 | 措施项目费
2.1 | 单价措施项目费
2.2 | 总价措施项目费
2.21 | 其中：安全文明施工费
三 | 其他项目费
3.1 | 暂列金额
3.2 | 暂估价
3.3 | 计日工
3.4 | 总承包服务费
四 | 规费
五 | 税前工程造价
六 | 税金
投标报价合计=一+二+三+四+六
注：本表适用于单位工程招标控制价或投标报价的汇总，如无单位工程划分，单项工程也使用本表汇总
表—04

## 表-04-1 单位工程投标报价汇总表【塔什库尔干乡寄宿制小_4
单位工程投标报价汇总表
工程名称：塔什库尔干乡寄宿制小学2#教学楼改造-建筑与装饰工程 |  | 标段：塔什库尔干县4所乡镇寄宿制小学维修改造能力提升建设项目(Ⅰ区)-2025.7.2-送审（审核） |  | 第 1 页 共 1 页
序号 | 汇总内容 |  | 金额(元) |  | 其中：暂估价(元)
一 | 分部分项工程费
二 | 措施项目费
2.1 | 安全文明施工费
三 | 其他项目费
3.1 | 暂列金额
3.2 | 专业工程暂估价
3.3 | 施工技术专项措施项目暂估价
3.4 | 计日工
3.5 | 总承包服务费
四 | 规费
五 | 税前工程造价
六 | 税金
投标报价合计=一+二+三+四+六
注：本表适用于单位工程招标控制价或投标报价的汇总，如无单位工程划分，单项工程也使用本表汇总
表—04

## 表-08 分部分项工程和单价措施项目清单与计价表【塔什库尔_4
分部分项工程和单价措施项目清单与计价表
工程名称：塔什库尔干乡寄宿制小学2#教学楼改造-建筑与装饰工程 |  |  |  | 标段：塔什库尔干县4所乡镇寄宿制小学维修改造能力提升建设项目(Ⅰ区)-2025.7.2-送审（审核） |  |  |  | 第 1 页 共 1 页
序号 | 项目编码 | 项目名称 | 项目特征描述 |  | 计量单位 | 工程量 | 金额（元）
[7 empty] | 综合单价 |  | 合价 | 其中
暂估价
分部分项
1 | 011606001001 | 楼地面龙骨及饰面拆除 | 1.拆除原有洗碗间、消毒间地面地砖面层 |  | m2 | 636.88
2 | 011102003001 | 块料楼地面 | 1〉10厚全瓷防滑地砖，干白水泥擦缝； 2〉撒素水泥面（洒适量清水） 3〉30厚1∶3干硬性水泥砂浆结合层(内掺建筑胶)； |  | m2 | 636.88
3 | 010103002001 | 垃圾清运 | 1.废弃料品种:拆除垃圾清理外运 2.运距:5km |  | m3 | 19.11
分部小计
措施项目
分部小计
本页小计
合计
注：为计取规费等的使用，可在表中增设其中：“定额人工费”。
表—08

## 表-11 总价措施项目清单与计价表【塔什库尔干乡寄宿制小学_4
总价措施项目清单与计价表
工程名称：塔什库尔干乡寄宿制小学2#教学楼改造-建筑与装饰工程 |  |  | 标段：塔什库尔干县4所乡镇寄宿制小学维修改造能力提升建设项目(Ⅰ区)-2025.7.2-送审（审核） |  |  |  |  | 第 1 页 共 2 页
序号 | 项目编码 | 项目名称 |  | 计算基础 | 费率(%) | 金额(元) | 调整费率(%) |  | 调整后金额(元) | 备注
1 | 011707001001 | 安全文明施工
2 | 011707001002 | 其中：环境保护费、文明施工费、安全施工费 |  | 分部分项人工费+分部分项机械费+单价措施项目人工费+单价措施项目机械费 | 2.8
3 | 011707001003 | 其中：临时设施费 |  | 分部分项人工费+分部分项机械费+单价措施项目人工费+单价措施项目机械费 | 1.38
4 | 011707001004 | 其中：智慧工地基础配置费
5 | 011707002001 | 夜间施工增加费 |  |  | 0 |  |  |  |  | 按实际发生计取，不发生不计取。
6 | 011707004001 | 二次搬运费 |  | 分部分项人工费+分部分项机械费+单价措施项目人工费+单价措施项目机械费 | 0
7 | 011707005001 | 冬雨季施工增加费 |  |  | 0 |  |  |  |  | 不发生不计取，在编制施工招标文件时依据工程实际情况，结合市场编制费用清单。
8 | 011707007001 | 已完工程及设备保护费 |  | 分部分项人工费+分部分项机械费+单价措施项目人工费+单价措施项目机械费 | 0.07
9 | X011707008001 | 工程定位复测、点交清理费 |  | 分部分项人工费+分部分项机械费+单价措施项目人工费+单价措施项目机械费 | 0.08
10 | X011707010001 | 检验试验费
11 | X011707010002 | 其中：自检试验费 |  |  | 0
12 | X011707010003 | 其中：检验试验配合费 |  | 分部分项人工费+分部分项机械费+单价措施项目人工费+单价措施项目机械费 | 0.11
13 | X011707011001 | 特殊地区增加费 |  | 分部分项人工费+分部分项机械费+单价措施 | 9.73 |  |  |  |  | 结合工程实际情
编制人（造价人员）： | [7 empty] | 复核人（造价工程师）：
注：1.“计算基础”中安全文明施工费可为“定额基价”、“定额人工费”或“定额人工费+定额机械费”，其他项目可为“定额人工费”或“定额人工费+定额机械费”。 2.按施工方案计算的措施费，若无“计算基础”和“费率”的数值，也可只填“金额”数值，但应在备注栏说明施工方案出处或计算方法。
表-11
总价措施项目清单与计价表
工程名称：塔什库尔干乡寄宿制小学2#教学楼改造-建筑与装饰工程 |  |  | 标段：塔什库尔干县4所乡镇寄宿制小学维修改造能力提升建设项目(Ⅰ区)-2025.7.2-送审（审核） |  |  |  |  | 第 2 页 共 2 页
序号 | 项目编码 | 项目名称 |  | 计算基础 | 费率(%) | 金额(元) | 调整费率(%) |  | 调整后金额(元) | 备注
|  |  |  | 项目人工费+单价措施项目机械费 | [5 empty] | 况，按相关规定计取(高海拔地区施工增加费计算过程详见【取费设置】-【高海拔地区施工增加费】功能界面)
14 | 01B991 | 竣工档案编制费 |  | 分部分项人工费+分部分项机械费+单价措施项目人工费+单价措施项目机械费 | 0.27
合 计
编制人（造价人员）： | [7 empty] | 复核人（造价工程师）：
注：1.“计算基础”中安全文明施工费可为“定额基价”、“定额人工费”或“定额人工费+定额机械费”，其他项目可为“定额人工费”或“定额人工费+定额机械费”。 2.按施工方案计算的措施费，若无“计算基础”和“费率”的数值，也可只填“金额”数值，但应在备注栏说明施工方案出处或计算方法。
表-11

## 表-11-1 总价措施项目清单与计价表【塔什库尔干乡寄宿制_4
总价措施项目清单与计价表
工程名称：塔什库尔干乡寄宿制小学2#教学楼改造-建筑与装饰工程 |  |  | 标段：塔什库尔干县4所乡镇寄宿制小学维修改造能力提升建设项目(Ⅰ区)-2025.7.2-送审（审核） |  |  | 第 1 页 共 2 页
序号 | 项目编码 | 项目名称 |  | 计算基础 | 费率(%) |  | 金额(元) | 备注
1 | 011707001001 | 安全文明施工
2 | 011707001002 | 其中：环境保护费、文明施工费、安全施工费 |  | 分部分项人工费+分部分项机械费+单价措施项目人工费+单价措施项目机械费 | 2.8
3 | 011707001003 | 其中：临时设施费 |  | 分部分项人工费+分部分项机械费+单价措施项目人工费+单价措施项目机械费 | 1.38
4 | 011707001004 | 其中：智慧工地基础配置费
5 | 011707002001 | 夜间施工增加费 |  |  | 0 |  |  | 按实际发生计取，不发生不计取。
6 | 011707004001 | 二次搬运费 |  | 分部分项人工费+分部分项机械费+单价措施项目人工费+单价措施项目机械费 | 0
7 | 011707005001 | 冬雨季施工增加费 |  |  | 0 |  |  | 不发生不计取，在编制施工招标文件时依据工程实际情况，结合市场编制费用清单。
8 | 011707007001 | 已完工程及设备保护费 |  | 分部分项人工费+分部分项机械费+单价措施项目人工费+单价措施项目机械费 | 0.07
9 | X011707008001 | 工程定位复测、点交清理费 |  | 分部分项人工费+分部分项机械费+单价措施项目人工费+单价措施项目机械费 | 0.08
10 | X011707010001 | 检验试验费
11 | X011707010002 | 其中：自检试验费 |  |  | 0
12 | X011707010003 | 其中：检验试验配合费 |  | 分部分项人工费+分部分项机械费+单价措施项目人工费+单价措施项目机械费 | 0.11
13 | X011707011001 | 特殊地区增加费 |  | 分部分项人工费+分部分项机械费+单价措施项目人工费+单价措施项目机械费 | 9.73 |  |  | 结合工程实际情况，按相关规定计取(高海拔地区施工增加费计算过程详见【取费设置】-【高海拔地区施工增加费】功能界面)
编制人（造价人员）： | [5 empty] | 复核人（造价工程师）：
注：1.“计算基础”中安全文明施工费可为“定额基价”、“定额人工费”或“定额人工费+定额机械费”，其他项目可为“定额人工费”或“定额人工费+定额机械费”。 2.按施工方案计算的措施费，若无“计算基础”和“费率”的数值，也可只填“金额”数值，但应在备注栏说明施工方案出处或计算方法。
表-11
总价措施项目清单与计价表
工程名称：塔什库尔干乡寄宿制小学2#教学楼改造-建筑与装饰工程 |  |  | 标段：塔什库尔干县4所乡镇寄宿制小学维修改造能力提升建设项目(Ⅰ区)-2025.7.2-送审（审核） |  |  | 第 2 页 共 2 页
序号 | 项目编码 | 项目名称 |  | 计算基础 | 费率(%) |  | 金额(元) | 备注
14 | 01B991 | 竣工档案编制费 |  | 分部分项人工费+分部分项机械费+单价措施项目人工费+单价措施项目机械费 | 0.27
合 计
编制人（造价人员）： | [5 empty] | 复核人（造价工程师）：
注：1.“计算基础”中安全文明施工费可为“定额基价”、“定额人工费”或“定额人工费+定额机械费”，其他项目可为“定额人工费”或“定额人工费+定额机械费”。 2.按施工方案计算的措施费，若无“计算基础”和“费率”的数值，也可只填“金额”数值，但应在备注栏说明施工方案出处或计算方法。
表-11

## 表-12 其他项目清单与计价汇总表【塔什库尔干乡寄宿制小学_4
其他项目清单与计价汇总表
工程名称：塔什库尔干乡寄宿制小学2#教学楼改造-建筑与装饰工程 |  | 标段：塔什库尔干县4所乡镇寄宿制小学维修改造能力提升建设项目(Ⅰ区)-2025.7.2-送审（审核） |  |  | 第 1 页 共 1 页
序号 | 项目名称 |  | 金额(元) | 结算金额(元) |  | 备注
1 | 暂列金额 |  |  |  |  | 明细详见表-12-1
2 | 暂估价
2.1 | 材料暂估价 |  | — |  |  | 明细详见表-12-2
2.2 | 专业工程暂估价 |  |  |  |  | 明细详见表-12-3
2.3 | 施工技术专项措施项目暂估价 |  |  |  |  | 明细详见表-12-7
3 | 计日工 |  |  |  |  | 明细详见表-12-4
4 | 总承包服务费 |  |  |  |  | 明细详见表-12-5
合 计 | [5 empty] | —
注：材料（工程设备）暂估单价进入清单项目综合单价，此处不汇总。
表-12

## 表-12-1 暂列金额明细表【塔什库尔干乡寄宿制小学2#教
暂列金额明细表
工程名称：塔什库尔干乡寄宿制小学2#教学楼改造-建筑与装饰工程 |  | 标段：塔什库尔干县4所乡镇寄宿制小学维修改造能力提升建设项目(Ⅰ区)-2025.7.2-送审（审核） |  |  | 第 1 页 共 1 页
序号 | 项目名称 |  | 计量单位 | 暂定金额(元) |  | 备注
1
合 计 | [5 empty] | —
注：此表由招标人填写，如不能详列，也可只列暂列金额总额，投标人应将上述暂列金额计入投标总价中。
表—12—1

## 表-12-2 材料(工程设备)暂估价及调整表【塔什库尔干乡_4
材料（工程设备）暂估单价及调整表
工程名称：塔什库尔干乡寄宿制小学2#教学楼改造-建筑与装饰工程 |  |  | 标段：塔什库尔干县4所乡镇寄宿制小学维修改造能力提升建设项目(Ⅰ区)-2025.7.2-送审（审核） | [7 empty] | 第 1 页 共 1 页
序号 | 材料(工程设备)名称、规格、型号 | 计量单位 |  | 数量 |  | 暂估(元) |  | 确认(元) |  | 差额±(元) |  |  | 备注
|  |  |  | 暂估 | 确认 | 单价 | 合价 | 单价 | 合价 | 单价 |  | 合价
合计
注：1.此表由招标人填写“暂估单价”，并在备注栏说明暂估价的材料、工程设备拟用在那些清单项目上，投标人应将上述材料、工程设备暂估单价计入工程量清单综合单价报价中
表—12—2

## 表-12-3 专业工程暂估价及结算价表【塔什库尔干乡寄宿制_4
专业工程暂估价及结算价表
工程名称：塔什库尔干乡寄宿制小学2#教学楼改造-建筑与装饰工程 |  |  | 标段：塔什库尔干县4所乡镇寄宿制小学维修改造能力提升建设项目(Ⅰ区)-2025.7.2-送审（审核） |  |  |  | 第 1 页 共 1 页
序号 | 工程名称 | 工程内容 |  | 暂估金额（元） | 结算金额(元) | 差额±(元) |  | 备注
1
合 计 |  |  |  | 0 |  |  |  | —
注：此表“暂估金额”由招标人填写，投标人应将“暂估金额”计入投标总价中。结算时按合同约定结算金额填写。
表—12—3

## 表-12-3-1 专业工程暂估价及结算价表【塔什库尔干乡寄_4
专业工程暂估价及结算价表
工程名称：塔什库尔干乡寄宿制小学2#教学楼改造-建筑与装饰工程 |  | 标段：塔什库尔干县4所乡镇寄宿制小学维修改造能力提升建设项目(Ⅰ区)-2025.7.2-送审（审核） |  |  |  | 第 1 页 共 1 页
序号 | 工程名称 |  | 工程内容 | 暂估金额（元） | 备注(是否分包)
1
合 计 |  |  |  | 0 | —
注：此表“暂估金额”由招标人填写，投标人应将“暂估金额”计入投标总价中。结算时按合同约定结算金额填写。
表—12—3

## 表-12-4 计日工表【塔什库尔干乡寄宿制小学2#教学楼改
计 日 工 表
工程名称：塔什库尔干乡寄宿制小学2#教学楼改造-建筑与装饰工程 |  | 标段：塔什库尔干县4所乡镇寄宿制小学维修改造能力提升建设项目(Ⅰ区)-2025.7.2-送审（审核） | [5 empty] | 第 1 页 共 1 页
编号 | 项目名称 |  | 单位 | 暂定数量 | 实际数量 | 综合单价(元) | 合价(元)
[7 empty] | 暂定 |  | 实际
1 | 人工
人工小计
2 | 材料
材料小计
3 | 机械
机械小计
4.企业管理费和利润
总 计
注：此表项目名称、暂定数量由招标人填写，编制招标控制价时，单价由招标人按有关计价规定确定；投标时，单价由投标人自主报价，按暂定数量计算合价计入投标总价中。结算时，按发承包双方确认的实际数量计算合价。
表—12—4

## 表-12-5 总承包服务费计价表【塔什库尔干乡寄宿制小学2
总承包服务费计价表
工程名称：塔什库尔干乡寄宿制小学2#教学楼改造-建筑与装饰工程 |  | 标段：塔什库尔干县4所乡镇寄宿制小学维修改造能力提升建设项目(Ⅰ区)-2025.7.2-送审（审核） |  |  |  |  | 第 1 页 共 1 页
序号 | 项目名称 |  | 项目价值(元) | 服务内容 | 计算基础 | 费率(%) |  | 金额(元)
1 | 专业发包工程管理费
2 | 甲供材料设备保管费
合 计
注：此表项目名称、服务内容由招标人填写，编制招标控制价时，费率及金额由招标人按有关计价规定确定；投标时，费率及金额由投标人自主报价，计入投标总价中。
表—12—5

## 表-12-7 施工技术专项措施项目暂估价及结算价表【塔什库_4
施工技术专项措施项目暂估价及结算价表
工程名称：塔什库尔干乡寄宿制小学2#教学楼改造-建筑与装饰工程 |  |  | 标段：塔什库尔干县4所乡镇寄宿制小学维修改造能力提升建设项目(Ⅰ区)-2025.7.2-送审（审核） |  |  |  | 第 1 页 共 1 页
序号 | 项目名称 | 工程内容 |  | 暂估金额（元） | 结算金额(元) | 差额±(元) |  | 备注
1
合 计

## 表-13 规费、税金项目清单与计价表【塔什库尔干乡寄宿制小_4
规费、税金项目计价表
工程名称：塔什库尔干乡寄宿制小学2#教学楼改造-建筑与装饰工程 |  | 标段：塔什库尔干县4所乡镇寄宿制小学维修改造能力提升建设项目(Ⅰ区)-2025.7.2-送审（审核） |  |  | 第 1 页 共 1 页
序号 | 项目名称 |  | 计算基础 | 计算基数 |  | 计算费率(%) | 金额（元）
1 | 规费 |  | 社会保险费+住房公积金
1.1 | 社会保险费 |  | 养老保险费+失业保险费+医疗保险费(生育保险费)+工伤保险费
1.11 | 养老保险费 |  | 分部分项人工费+分部分项机械费+单价措施项目人工费+单价措施项目机械费 |  |  | 4.31
1.12 | 失业保险费 |  | 分部分项人工费+分部分项机械费+单价措施项目人工费+单价措施项目机械费 |  |  | 0.38
1.13 | 医疗保险费(生育保险费) |  | 分部分项人工费+分部分项机械费+单价措施项目人工费+单价措施项目机械费 |  |  | 1.37
1.14 | 工伤保险费 |  | 分部分项人工费+分部分项机械费+单价措施项目人工费+单价措施项目机械费 |  |  | 0.19
1.2 | 住房公积金 |  | 分部分项人工费+分部分项机械费+单价措施项目人工费+单价措施项目机械费 |  |  | 0.94
2 | 税金 |  | 税前工程造价 |  |  | 9
合计
编制人（造价人员）： |  |  |  |  | 复核人（造价工程师）：
表-13

## 表-04 单位工程投标报价汇总表【塔什库尔干乡寄宿制小学1_1
单位工程投标报价汇总表
工程名称：塔什库尔干乡寄宿制小学1#宿舍楼改造-建筑与装饰工程 |  | 标段：塔什库尔干县4所乡镇寄宿制小学维修改造能力提升建设项目(Ⅰ区)-2025.7.2-送审（审核） |  | 第 1 页 共 1 页
序号 | 汇总内容 |  | 金额(元) |  | 其中：暂估价(元)
一 | 分部分项工程费
二 | 措施项目费
2.1 | 单价措施项目费
2.2 | 总价措施项目费
2.21 | 其中：安全文明施工费
三 | 其他项目费
3.1 | 暂列金额
3.2 | 暂估价
3.3 | 计日工
3.4 | 总承包服务费
四 | 规费
五 | 税前工程造价
六 | 税金
投标报价合计=一+二+三+四+六
注：本表适用于单位工程招标控制价或投标报价的汇总，如无单位工程划分，单项工程也使用本表汇总
表—04

## 表-04-1 单位工程投标报价汇总表【塔什库尔干乡寄宿制小_5
单位工程投标报价汇总表
工程名称：塔什库尔干乡寄宿制小学1#宿舍楼改造-建筑与装饰工程 |  | 标段：塔什库尔干县4所乡镇寄宿制小学维修改造能力提升建设项目(Ⅰ区)-2025.7.2-送审（审核） |  | 第 1 页 共 1 页
序号 | 汇总内容 |  | 金额(元) |  | 其中：暂估价(元)
一 | 分部分项工程费
二 | 措施项目费
2.1 | 安全文明施工费
三 | 其他项目费
3.1 | 暂列金额
3.2 | 专业工程暂估价
3.3 | 施工技术专项措施项目暂估价
3.4 | 计日工
3.5 | 总承包服务费
四 | 规费
五 | 税前工程造价
六 | 税金
投标报价合计=一+二+三+四+六
注：本表适用于单位工程招标控制价或投标报价的汇总，如无单位工程划分，单项工程也使用本表汇总
表—04

## 表-08 分部分项工程和单价措施项目清单与计价表【塔什库尔_5
分部分项工程和单价措施项目清单与计价表
工程名称：塔什库尔干乡寄宿制小学1#宿舍楼改造-建筑与装饰工程 |  |  |  | 标段：塔什库尔干县4所乡镇寄宿制小学维修改造能力提升建设项目(Ⅰ区)-2025.7.2-送审（审核） |  |  |  | 第 1 页 共 1 页
序号 | 项目编码 | 项目名称 | 项目特征描述 |  | 计量单位 | 工程量 | 金额（元）
[7 empty] | 综合单价 |  | 合价 | 其中
暂估价
分部分项
1 | 011606001001 | 楼地面龙骨及饰面拆除 | 1.拆除原有洗碗间、消毒间地面地砖面层 |  | m2 | 481.37
2 | 011102003001 | 块料楼地面 | 1〉10厚全瓷防滑地砖，干白水泥擦缝； 2〉撒素水泥面（洒适量清水） 3〉30厚1∶3干硬性水泥砂浆结合层(内掺建筑胶)； |  | m2 | 481.37
3 | 010103002001 | 垃圾清运 | 1.废弃料品种:拆除垃圾清理外运 2.运距:5km |  | m3 | 14.44
分部小计
措施项目
分部小计
本页小计
合计
注：为计取规费等的使用，可在表中增设其中：“定额人工费”。
表—08

## 表-11 总价措施项目清单与计价表【塔什库尔干乡寄宿制小学_5
总价措施项目清单与计价表
工程名称：塔什库尔干乡寄宿制小学1#宿舍楼改造-建筑与装饰工程 |  |  | 标段：塔什库尔干县4所乡镇寄宿制小学维修改造能力提升建设项目(Ⅰ区)-2025.7.2-送审（审核） |  |  |  |  | 第 1 页 共 2 页
序号 | 项目编码 | 项目名称 |  | 计算基础 | 费率(%) | 金额(元) | 调整费率(%) |  | 调整后金额(元) | 备注
1 | 011707001001 | 安全文明施工
2 | 011707001002 | 其中：环境保护费、文明施工费、安全施工费 |  | 分部分项人工费+分部分项机械费+单价措施项目人工费+单价措施项目机械费 | 2.8
3 | 011707001003 | 其中：临时设施费 |  | 分部分项人工费+分部分项机械费+单价措施项目人工费+单价措施项目机械费 | 1.38
4 | 011707001004 | 其中：智慧工地基础配置费
5 | 011707002001 | 夜间施工增加费 |  |  | 0 |  |  |  |  | 按实际发生计取，不发生不计取。
6 | 011707004001 | 二次搬运费 |  | 分部分项人工费+分部分项机械费+单价措施项目人工费+单价措施项目机械费 | 0
7 | 011707005001 | 冬雨季施工增加费 |  |  | 0 |  |  |  |  | 不发生不计取，在编制施工招标文件时依据工程实际情况，结合市场编制费用清单。
8 | 011707007001 | 已完工程及设备保护费 |  | 分部分项人工费+分部分项机械费+单价措施项目人工费+单价措施项目机械费 | 0.07
9 | X011707008001 | 工程定位复测、点交清理费 |  | 分部分项人工费+分部分项机械费+单价措施项目人工费+单价措施项目机械费 | 0.08
10 | X011707010001 | 检验试验费
11 | X011707010002 | 其中：自检试验费 |  |  | 0
12 | X011707010003 | 其中：检验试验配合费 |  | 分部分项人工费+分部分项机械费+单价措施项目人工费+单价措施项目机械费 | 0.11
13 | X011707011001 | 特殊地区增加费 |  | 分部分项人工费+分部分项机械费+单价措施 | 9.73 |  |  |  |  | 结合工程实际情
编制人（造价人员）： | [7 empty] | 复核人（造价工程师）：
注：1.“计算基础”中安全文明施工费可为“定额基价”、“定额人工费”或“定额人工费+定额机械费”，其他项目可为“定额人工费”或“定额人工费+定额机械费”。 2.按施工方案计算的措施费，若无“计算基础”和“费率”的数值，也可只填“金额”数值，但应在备注栏说明施工方案出处或计算方法。
表-11
总价措施项目清单与计价表
工程名称：塔什库尔干乡寄宿制小学1#宿舍楼改造-建筑与装饰工程 |  |  | 标段：塔什库尔干县4所乡镇寄宿制小学维修改造能力提升建设项目(Ⅰ区)-2025.7.2-送审（审核） |  |  |  |  | 第 2 页 共 2 页
序号 | 项目编码 | 项目名称 |  | 计算基础 | 费率(%) | 金额(元) | 调整费率(%) |  | 调整后金额(元) | 备注
|  |  |  | 项目人工费+单价措施项目机械费 | [5 empty] | 况，按相关规定计取(高海拔地区施工增加费计算过程详见【取费设置】-【高海拔地区施工增加费】功能界面)
14 | 01B991 | 竣工档案编制费 |  | 分部分项人工费+分部分项机械费+单价措施项目人工费+单价措施项目机械费 | 0.27
合 计
编制人（造价人员）： | [7 empty] | 复核人（造价工程师）：
注：1.“计算基础”中安全文明施工费可为“定额基价”、“定额人工费”或“定额人工费+定额机械费”，其他项目可为“定额人工费”或“定额人工费+定额机械费”。 2.按施工方案计算的措施费，若无“计算基础”和“费率”的数值，也可只填“金额”数值，但应在备注栏说明施工方案出处或计算方法。
表-11

## 表-11-1 总价措施项目清单与计价表【塔什库尔干乡寄宿制_5
总价措施项目清单与计价表
工程名称：塔什库尔干乡寄宿制小学1#宿舍楼改造-建筑与装饰工程 |  |  | 标段：塔什库尔干县4所乡镇寄宿制小学维修改造能力提升建设项目(Ⅰ区)-2025.7.2-送审（审核） |  |  | 第 1 页 共 2 页
序号 | 项目编码 | 项目名称 |  | 计算基础 | 费率(%) |  | 金额(元) | 备注
1 | 011707001001 | 安全文明施工
2 | 011707001002 | 其中：环境保护费、文明施工费、安全施工费 |  | 分部分项人工费+分部分项机械费+单价措施项目人工费+单价措施项目机械费 | 2.8
3 | 011707001003 | 其中：临时设施费 |  | 分部分项人工费+分部分项机械费+单价措施项目人工费+单价措施项目机械费 | 1.38
4 | 011707001004 | 其中：智慧工地基础配置费
5 | 011707002001 | 夜间施工增加费 |  |  | 0 |  |  | 按实际发生计取，不发生不计取。
6 | 011707004001 | 二次搬运费 |  | 分部分项人工费+分部分项机械费+单价措施项目人工费+单价措施项目机械费 | 0
7 | 011707005001 | 冬雨季施工增加费 |  |  | 0 |  |  | 不发生不计取，在编制施工招标文件时依据工程实际情况，结合市场编制费用清单。
8 | 011707007001 | 已完工程及设备保护费 |  | 分部分项人工费+分部分项机械费+单价措施项目人工费+单价措施项目机械费 | 0.07
9 | X011707008001 | 工程定位复测、点交清理费 |  | 分部分项人工费+分部分项机械费+单价措施项目人工费+单价措施项目机械费 | 0.08
10 | X011707010001 | 检验试验费
11 | X011707010002 | 其中：自检试验费 |  |  | 0
12 | X011707010003 | 其中：检验试验配合费 |  | 分部分项人工费+分部分项机械费+单价措施项目人工费+单价措施项目机械费 | 0.11
13 | X011707011001 | 特殊地区增加费 |  | 分部分项人工费+分部分项机械费+单价措施项目人工费+单价措施项目机械费 | 9.73 |  |  | 结合工程实际情况，按相关规定计取(高海拔地区施工增加费计算过程详见【取费设置】-【高海拔地区施工增加费】功能界面)
编制人（造价人员）： | [5 empty] | 复核人（造价工程师）：
注：1.“计算基础”中安全文明施工费可为“定额基价”、“定额人工费”或“定额人工费+定额机械费”，其他项目可为“定额人工费”或“定额人工费+定额机械费”。 2.按施工方案计算的措施费，若无“计算基础”和“费率”的数值，也可只填“金额”数值，但应在备注栏说明施工方案出处或计算方法。
表-11
总价措施项目清单与计价表
工程名称：塔什库尔干乡寄宿制小学1#宿舍楼改造-建筑与装饰工程 |  |  | 标段：塔什库尔干县4所乡镇寄宿制小学维修改造能力提升建设项目(Ⅰ区)-2025.7.2-送审（审核） |  |  | 第 2 页 共 2 页
序号 | 项目编码 | 项目名称 |  | 计算基础 | 费率(%) |  | 金额(元) | 备注
14 | 01B991 | 竣工档案编制费 |  | 分部分项人工费+分部分项机械费+单价措施项目人工费+单价措施项目机械费 | 0.27
合 计
编制人（造价人员）： | [5 empty] | 复核人（造价工程师）：
注：1.“计算基础”中安全文明施工费可为“定额基价”、“定额人工费”或“定额人工费+定额机械费”，其他项目可为“定额人工费”或“定额人工费+定额机械费”。 2.按施工方案计算的措施费，若无“计算基础”和“费率”的数值，也可只填“金额”数值，但应在备注栏说明施工方案出处或计算方法。
表-11

## 表-12 其他项目清单与计价汇总表【塔什库尔干乡寄宿制小学_5
其他项目清单与计价汇总表
工程名称：塔什库尔干乡寄宿制小学1#宿舍楼改造-建筑与装饰工程 |  | 标段：塔什库尔干县4所乡镇寄宿制小学维修改造能力提升建设项目(Ⅰ区)-2025.7.2-送审（审核） |  |  | 第 1 页 共 1 页
序号 | 项目名称 |  | 金额(元) | 结算金额(元) |  | 备注
1 | 暂列金额 |  |  |  |  | 明细详见表-12-1
2 | 暂估价
2.1 | 材料暂估价 |  | — |  |  | 明细详见表-12-2
2.2 | 专业工程暂估价 |  |  |  |  | 明细详见表-12-3
2.3 | 施工技术专项措施项目暂估价 |  |  |  |  | 明细详见表-12-7
3 | 计日工 |  |  |  |  | 明细详见表-12-4
4 | 总承包服务费 |  |  |  |  | 明细详见表-12-5
合 计 | [5 empty] | —
注：材料（工程设备）暂估单价进入清单项目综合单价，此处不汇总。
表-12

## 表-12-1 暂列金额明细表【塔什库尔干乡寄宿制小学1#宿
暂列金额明细表
工程名称：塔什库尔干乡寄宿制小学1#宿舍楼改造-建筑与装饰工程 |  | 标段：塔什库尔干县4所乡镇寄宿制小学维修改造能力提升建设项目(Ⅰ区)-2025.7.2-送审（审核） |  |  | 第 1 页 共 1 页
序号 | 项目名称 |  | 计量单位 | 暂定金额(元) |  | 备注
1
合 计 | [5 empty] | —
注：此表由招标人填写，如不能详列，也可只列暂列金额总额，投标人应将上述暂列金额计入投标总价中。
表—12—1

## 表-12-2 材料(工程设备)暂估价及调整表【塔什库尔干乡_5
材料（工程设备）暂估单价及调整表
工程名称：塔什库尔干乡寄宿制小学1#宿舍楼改造-建筑与装饰工程 |  |  | 标段：塔什库尔干县4所乡镇寄宿制小学维修改造能力提升建设项目(Ⅰ区)-2025.7.2-送审（审核） | [7 empty] | 第 1 页 共 1 页
序号 | 材料(工程设备)名称、规格、型号 | 计量单位 |  | 数量 |  | 暂估(元) |  | 确认(元) |  | 差额±(元) |  |  | 备注
|  |  |  | 暂估 | 确认 | 单价 | 合价 | 单价 | 合价 | 单价 |  | 合价
合计
注：1.此表由招标人填写“暂估单价”，并在备注栏说明暂估价的材料、工程设备拟用在那些清单项目上，投标人应将上述材料、工程设备暂估单价计入工程量清单综合单价报价中
表—12—2

## 表-12-3 专业工程暂估价及结算价表【塔什库尔干乡寄宿制_5
专业工程暂估价及结算价表
工程名称：塔什库尔干乡寄宿制小学1#宿舍楼改造-建筑与装饰工程 |  |  | 标段：塔什库尔干县4所乡镇寄宿制小学维修改造能力提升建设项目(Ⅰ区)-2025.7.2-送审（审核） |  |  |  | 第 1 页 共 1 页
序号 | 工程名称 | 工程内容 |  | 暂估金额（元） | 结算金额(元) | 差额±(元) |  | 备注
1
合 计 |  |  |  | 0 |  |  |  | —
注：此表“暂估金额”由招标人填写，投标人应将“暂估金额”计入投标总价中。结算时按合同约定结算金额填写。
表—12—3

## 表-12-3-1 专业工程暂估价及结算价表【塔什库尔干乡寄_5
专业工程暂估价及结算价表
工程名称：塔什库尔干乡寄宿制小学1#宿舍楼改造-建筑与装饰工程 |  | 标段：塔什库尔干县4所乡镇寄宿制小学维修改造能力提升建设项目(Ⅰ区)-2025.7.2-送审（审核） |  |  |  | 第 1 页 共 1 页
序号 | 工程名称 |  | 工程内容 | 暂估金额（元） | 备注(是否分包)
1
合 计 |  |  |  | 0 | —
注：此表“暂估金额”由招标人填写，投标人应将“暂估金额”计入投标总价中。结算时按合同约定结算金额填写。
表—12—3

## 表-12-4 计日工表【塔什库尔干乡寄宿制小学1#宿舍楼改
计 日 工 表
工程名称：塔什库尔干乡寄宿制小学1#宿舍楼改造-建筑与装饰工程 |  | 标段：塔什库尔干县4所乡镇寄宿制小学维修改造能力提升建设项目(Ⅰ区)-2025.7.2-送审（审核） | [5 empty] | 第 1 页 共 1 页
编号 | 项目名称 |  | 单位 | 暂定数量 | 实际数量 | 综合单价(元) | 合价(元)
[7 empty] | 暂定 |  | 实际
1 | 人工
人工小计
2 | 材料
材料小计
3 | 机械
机械小计
4.企业管理费和利润
总 计
注：此表项目名称、暂定数量由招标人填写，编制招标控制价时，单价由招标人按有关计价规定确定；投标时，单价由投标人自主报价，按暂定数量计算合价计入投标总价中。结算时，按发承包双方确认的实际数量计算合价。
表—12—4

## 表-12-5 总承包服务费计价表【塔什库尔干乡寄宿制小学1_1
总承包服务费计价表
工程名称：塔什库尔干乡寄宿制小学1#宿舍楼改造-建筑与装饰工程 |  | 标段：塔什库尔干县4所乡镇寄宿制小学维修改造能力提升建设项目(Ⅰ区)-2025.7.2-送审（审核） |  |  |  |  | 第 1 页 共 1 页
序号 | 项目名称 |  | 项目价值(元) | 服务内容 | 计算基础 | 费率(%) |  | 金额(元)
1 | 专业发包工程管理费
2 | 甲供材料设备保管费
合 计
注：此表项目名称、服务内容由招标人填写，编制招标控制价时，费率及金额由招标人按有关计价规定确定；投标时，费率及金额由投标人自主报价，计入投标总价中。
表—12—5

## 表-12-7 施工技术专项措施项目暂估价及结算价表【塔什库_5
施工技术专项措施项目暂估价及结算价表
工程名称：塔什库尔干乡寄宿制小学1#宿舍楼改造-建筑与装饰工程 |  |  | 标段：塔什库尔干县4所乡镇寄宿制小学维修改造能力提升建设项目(Ⅰ区)-2025.7.2-送审（审核） |  |  |  | 第 1 页 共 1 页
序号 | 项目名称 | 工程内容 |  | 暂估金额（元） | 结算金额(元) | 差额±(元) |  | 备注
1
合 计

## 表-13 规费、税金项目清单与计价表【塔什库尔干乡寄宿制小_5
规费、税金项目计价表
工程名称：塔什库尔干乡寄宿制小学1#宿舍楼改造-建筑与装饰工程 |  | 标段：塔什库尔干县4所乡镇寄宿制小学维修改造能力提升建设项目(Ⅰ区)-2025.7.2-送审（审核） |  |  | 第 1 页 共 1 页
序号 | 项目名称 |  | 计算基础 | 计算基数 |  | 计算费率(%) | 金额（元）
1 | 规费 |  | 社会保险费+住房公积金
1.1 | 社会保险费 |  | 养老保险费+失业保险费+医疗保险费(生育保险费)+工伤保险费
1.11 | 养老保险费 |  | 分部分项人工费+分部分项机械费+单价措施项目人工费+单价措施项目机械费 |  |  | 4.31
1.12 | 失业保险费 |  | 分部分项人工费+分部分项机械费+单价措施项目人工费+单价措施项目机械费 |  |  | 0.38
1.13 | 医疗保险费(生育保险费) |  | 分部分项人工费+分部分项机械费+单价措施项目人工费+单价措施项目机械费 |  |  | 1.37
1.14 | 工伤保险费 |  | 分部分项人工费+分部分项机械费+单价措施项目人工费+单价措施项目机械费 |  |  | 0.19
1.2 | 住房公积金 |  | 分部分项人工费+分部分项机械费+单价措施项目人工费+单价措施项目机械费 |  |  | 0.94
2 | 税金 |  | 税前工程造价 |  |  | 9
合计
编制人（造价人员）： |  |  |  |  | 复核人（造价工程师）：
表-13

## 表-04 单位工程投标报价汇总表【塔合曼乡寄宿制小学宿舍改
单位工程投标报价汇总表
工程名称：塔合曼乡寄宿制小学宿舍改造-土建 |  | 标段：塔什库尔干县4所乡镇寄宿制小学维修改造能力提升建设项目(Ⅰ区)-2025.7.2-送审（审核） |  | 第 1 页 共 1 页
序号 | 汇总内容 |  | 金额(元) |  | 其中：暂估价(元)
一 | 分部分项工程费
二 | 措施项目费
2.1 | 单价措施项目费
2.2 | 总价措施项目费
2.21 | 其中：安全文明施工费
三 | 其他项目费
3.1 | 暂列金额
3.2 | 暂估价
3.3 | 计日工
3.4 | 总承包服务费
四 | 规费
五 | 税前工程造价
六 | 税金
投标报价合计=一+二+三+四+六
注：本表适用于单位工程招标控制价或投标报价的汇总，如无单位工程划分，单项工程也使用本表汇总
表—04

## 表-04-1 单位工程投标报价汇总表【塔合曼乡寄宿制小学宿
单位工程投标报价汇总表
工程名称：塔合曼乡寄宿制小学宿舍改造-土建 |  | 标段：塔什库尔干县4所乡镇寄宿制小学维修改造能力提升建设项目(Ⅰ区)-2025.7.2-送审（审核） |  | 第 1 页 共 1 页
序号 | 汇总内容 |  | 金额(元) |  | 其中：暂估价(元)
一 | 分部分项工程费
二 | 措施项目费
2.1 | 安全文明施工费
三 | 其他项目费
3.1 | 暂列金额
3.2 | 专业工程暂估价
3.3 | 施工技术专项措施项目暂估价
3.4 | 计日工
3.5 | 总承包服务费
四 | 规费
五 | 税前工程造价
六 | 税金
投标报价合计=一+二+三+四+六
注：本表适用于单位工程招标控制价或投标报价的汇总，如无单位工程划分，单项工程也使用本表汇总
表—04

## 表-08 分部分项工程和单价措施项目清单与计价表【塔合曼乡
分部分项工程和单价措施项目清单与计价表
工程名称：塔合曼乡寄宿制小学宿舍改造-土建 |  |  |  | 标段：塔什库尔干县4所乡镇寄宿制小学维修改造能力提升建设项目(Ⅰ区)-2025.7.2-送审（审核） |  |  |  | 第 1 页 共 2 页
序号 | 项目编码 | 项目名称 | 项目特征描述 |  | 计量单位 | 工程量 | 金额（元）
[7 empty] | 综合单价 |  | 合价 | 其中
暂估价
分部分项
1 | 011607002001 | 防水层拆除 | 1.本次改造拆除原防水到钢筋混凝土屋面处 |  | m2 | 279.35
2 | 010902001001 | 屋面卷材防水 | 1、防水层二道:3厚超低温(SBS)改性沥青防水卷材和3厚SBS改性沥青防水卷材（已单独列项） 2、1.2厚聚氨酯防水涂料隔汽层（已单独列项） 备注:防水卷材在-40°下仍保持良好的柔韧性,防水卷材四周向上翻500高 |  | m2 | 317.93
3 | 011001001001 | 保温隔热屋面 | 1、25厚DSM15砂浆保护层(1:3水泥砂浆),内配o1镀锌钢丝网,按纵横1M×1M设分格缝,缝宽10,缝内填粗砂 2、满铺0.4厚聚乙烯膜一层 3、防水层二道:3厚超低温(SBS)改性沥青防水卷材和3厚SBS改性沥青防水卷材（已单独列项） 4、25厚DSM15砂浆(1∶3水泥砂浆)找平层 5、轻质找坡层找2%坡,最薄处30厚 6、150厚EPS板保温层 7、1.2厚聚氨酯防水涂料隔汽层（已单独列项） 8、20厚DSM15砂浆(1∶3水泥砂浆)找平层 |  | m2 | 279.35
4 | 010103002001 | 垃圾清运 | 1.废弃料品种:拆除垃圾清理外运 2.运距:66km |  | m3 | 33.52
分部小计
措施项目
分部小计
本页小计
注：为计取规费等的使用，可在表中增设其中：“定额人工费”。
表—08
分部分项工程和单价措施项目清单与计价表
工程名称：塔合曼乡寄宿制小学宿舍改造-土建 |  |  |  | 标段：塔什库尔干县4所乡镇寄宿制小学维修改造能力提升建设项目(Ⅰ区)-2025.7.2-送审（审核） |  |  |  | 第 2 页 共 2 页
合计
注：为计取规费等的使用，可在表中增设其中：“定额人工费”。
表—08

## 表-11 总价措施项目清单与计价表【塔合曼乡寄宿制小学宿舍
总价措施项目清单与计价表
工程名称：塔合曼乡寄宿制小学宿舍改造-土建 |  |  | 标段：塔什库尔干县4所乡镇寄宿制小学维修改造能力提升建设项目(Ⅰ区)-2025.7.2-送审（审核） |  |  |  |  | 第 1 页 共 2 页
序号 | 项目编码 | 项目名称 |  | 计算基础 | 费率(%) | 金额(元) | 调整费率(%) |  | 调整后金额(元) | 备注
1 | 011707001001 | 安全文明施工
2 | 011707001002 | 其中：环境保护费、文明施工费、安全施工费 |  | 分部分项人工费+分部分项机械费+单价措施项目人工费+单价措施项目机械费 | 2.8
3 | 011707001003 | 其中：临时设施费 |  | 分部分项人工费+分部分项机械费+单价措施项目人工费+单价措施项目机械费 | 1.38
4 | 011707001004 | 其中：智慧工地基础配置费
5 | 011707002001 | 夜间施工增加费 |  |  | 0 |  |  |  |  | 按实际发生计取，不发生不计取。
6 | 011707004001 | 二次搬运费 |  | 分部分项人工费+分部分项机械费+单价措施项目人工费+单价措施项目机械费 | 0
7 | 011707005001 | 冬雨季施工增加费 |  |  | 0 |  |  |  |  | 不发生不计取，在编制施工招标文件时依据工程实际情况，结合市场编制费用清单。
8 | 011707007001 | 已完工程及设备保护费 |  | 分部分项人工费+分部分项机械费+单价措施项目人工费+单价措施项目机械费 | 0.07
9 | X011707008001 | 工程定位复测、点交清理费 |  | 分部分项人工费+分部分项机械费+单价措施项目人工费+单价措施项目机械费 | 0.08
10 | X011707010001 | 检验试验费
11 | X011707010002 | 其中：自检试验费 |  |  | 0
12 | X011707010003 | 其中：检验试验配合费 |  | 分部分项人工费+分部分项机械费+单价措施项目人工费+单价措施项目机械费 | 0.11
13 | X011707011001 | 特殊地区增加费 |  | 分部分项人工费+分部分项机械费+单价措施 | 9.73 |  |  |  |  | 结合工程实际情
编制人（造价人员）： | [7 empty] | 复核人（造价工程师）：
注：1.“计算基础”中安全文明施工费可为“定额基价”、“定额人工费”或“定额人工费+定额机械费”，其他项目可为“定额人工费”或“定额人工费+定额机械费”。 2.按施工方案计算的措施费，若无“计算基础”和“费率”的数值，也可只填“金额”数值，但应在备注栏说明施工方案出处或计算方法。
表-11
总价措施项目清单与计价表
工程名称：塔合曼乡寄宿制小学宿舍改造-土建 |  |  | 标段：塔什库尔干县4所乡镇寄宿制小学维修改造能力提升建设项目(Ⅰ区)-2025.7.2-送审（审核） |  |  |  |  | 第 2 页 共 2 页
序号 | 项目编码 | 项目名称 |  | 计算基础 | 费率(%) | 金额(元) | 调整费率(%) |  | 调整后金额(元) | 备注
|  |  |  | 项目人工费+单价措施项目机械费 | [5 empty] | 况，按相关规定计取(高海拔地区施工增加费计算过程详见【取费设置】-【高海拔地区施工增加费】功能界面)
14 | 01B991 | 竣工档案编制费 |  | 分部分项人工费+分部分项机械费+单价措施项目人工费+单价措施项目机械费 | 0.27
合 计
编制人（造价人员）： | [7 empty] | 复核人（造价工程师）：
注：1.“计算基础”中安全文明施工费可为“定额基价”、“定额人工费”或“定额人工费+定额机械费”，其他项目可为“定额人工费”或“定额人工费+定额机械费”。 2.按施工方案计算的措施费，若无“计算基础”和“费率”的数值，也可只填“金额”数值，但应在备注栏说明施工方案出处或计算方法。
表-11

## 表-11-1 总价措施项目清单与计价表【塔合曼乡寄宿制小学
总价措施项目清单与计价表
工程名称：塔合曼乡寄宿制小学宿舍改造-土建 |  |  | 标段：塔什库尔干县4所乡镇寄宿制小学维修改造能力提升建设项目(Ⅰ区)-2025.7.2-送审（审核） |  |  | 第 1 页 共 2 页
序号 | 项目编码 | 项目名称 |  | 计算基础 | 费率(%) |  | 金额(元) | 备注
1 | 011707001001 | 安全文明施工
2 | 011707001002 | 其中：环境保护费、文明施工费、安全施工费 |  | 分部分项人工费+分部分项机械费+单价措施项目人工费+单价措施项目机械费 | 2.8
3 | 011707001003 | 其中：临时设施费 |  | 分部分项人工费+分部分项机械费+单价措施项目人工费+单价措施项目机械费 | 1.38
4 | 011707001004 | 其中：智慧工地基础配置费
5 | 011707002001 | 夜间施工增加费 |  |  | 0 |  |  | 按实际发生计取，不发生不计取。
6 | 011707004001 | 二次搬运费 |  | 分部分项人工费+分部分项机械费+单价措施项目人工费+单价措施项目机械费 | 0
7 | 011707005001 | 冬雨季施工增加费 |  |  | 0 |  |  | 不发生不计取，在编制施工招标文件时依据工程实际情况，结合市场编制费用清单。
8 | 011707007001 | 已完工程及设备保护费 |  | 分部分项人工费+分部分项机械费+单价措施项目人工费+单价措施项目机械费 | 0.07
9 | X011707008001 | 工程定位复测、点交清理费 |  | 分部分项人工费+分部分项机械费+单价措施项目人工费+单价措施项目机械费 | 0.08
10 | X011707010001 | 检验试验费
11 | X011707010002 | 其中：自检试验费 |  |  | 0
12 | X011707010003 | 其中：检验试验配合费 |  | 分部分项人工费+分部分项机械费+单价措施项目人工费+单价措施项目机械费 | 0.11
13 | X011707011001 | 特殊地区增加费 |  | 分部分项人工费+分部分项机械费+单价措施项目人工费+单价措施项目机械费 | 9.73 |  |  | 结合工程实际情况，按相关规定计取(高海拔地区施工增加费计算过程详见【取费设置】-【高海拔地区施工增加费】功能界面)
编制人（造价人员）： | [5 empty] | 复核人（造价工程师）：
注：1.“计算基础”中安全文明施工费可为“定额基价”、“定额人工费”或“定额人工费+定额机械费”，其他项目可为“定额人工费”或“定额人工费+定额机械费”。 2.按施工方案计算的措施费，若无“计算基础”和“费率”的数值，也可只填“金额”数值，但应在备注栏说明施工方案出处或计算方法。
表-11
总价措施项目清单与计价表
工程名称：塔合曼乡寄宿制小学宿舍改造-土建 |  |  | 标段：塔什库尔干县4所乡镇寄宿制小学维修改造能力提升建设项目(Ⅰ区)-2025.7.2-送审（审核） |  |  | 第 2 页 共 2 页
序号 | 项目编码 | 项目名称 |  | 计算基础 | 费率(%) |  | 金额(元) | 备注
14 | 01B991 | 竣工档案编制费 |  | 分部分项人工费+分部分项机械费+单价措施项目人工费+单价措施项目机械费 | 0.27
合 计
编制人（造价人员）： | [5 empty] | 复核人（造价工程师）：
注：1.“计算基础”中安全文明施工费可为“定额基价”、“定额人工费”或“定额人工费+定额机械费”，其他项目可为“定额人工费”或“定额人工费+定额机械费”。 2.按施工方案计算的措施费，若无“计算基础”和“费率”的数值，也可只填“金额”数值，但应在备注栏说明施工方案出处或计算方法。
表-11

## 表-12 其他项目清单与计价汇总表【塔合曼乡寄宿制小学宿舍
其他项目清单与计价汇总表
工程名称：塔合曼乡寄宿制小学宿舍改造-土建 |  | 标段：塔什库尔干县4所乡镇寄宿制小学维修改造能力提升建设项目(Ⅰ区)-2025.7.2-送审（审核） |  |  | 第 1 页 共 1 页
序号 | 项目名称 |  | 金额(元) | 结算金额(元) |  | 备注
1 | 暂列金额 |  |  |  |  | 明细详见表-12-1
2 | 暂估价
2.1 | 材料暂估价 |  | — |  |  | 明细详见表-12-2
2.2 | 专业工程暂估价 |  |  |  |  | 明细详见表-12-3
2.3 | 施工技术专项措施项目暂估价 |  |  |  |  | 明细详见表-12-7
3 | 计日工 |  |  |  |  | 明细详见表-12-4
4 | 总承包服务费 |  |  |  |  | 明细详见表-12-5
合 计 | [5 empty] | —
注：材料（工程设备）暂估单价进入清单项目综合单价，此处不汇总。
表-12

## 表-12-1 暂列金额明细表【塔合曼乡寄宿制小学宿舍改造-
暂列金额明细表
工程名称：塔合曼乡寄宿制小学宿舍改造-土建 |  | 标段：塔什库尔干县4所乡镇寄宿制小学维修改造能力提升建设项目(Ⅰ区)-2025.7.2-送审（审核） |  |  | 第 1 页 共 1 页
序号 | 项目名称 |  | 计量单位 | 暂定金额(元) |  | 备注
1
合 计 | [5 empty] | —
注：此表由招标人填写，如不能详列，也可只列暂列金额总额，投标人应将上述暂列金额计入投标总价中。
表—12—1

## 表-12-2 材料(工程设备)暂估价及调整表【塔合曼乡寄宿
材料（工程设备）暂估单价及调整表
工程名称：塔合曼乡寄宿制小学宿舍改造-土建 |  |  | 标段：塔什库尔干县4所乡镇寄宿制小学维修改造能力提升建设项目(Ⅰ区)-2025.7.2-送审（审核） | [7 empty] | 第 1 页 共 1 页
序号 | 材料(工程设备)名称、规格、型号 | 计量单位 |  | 数量 |  | 暂估(元) |  | 确认(元) |  | 差额±(元) |  |  | 备注
|  |  |  | 暂估 | 确认 | 单价 | 合价 | 单价 | 合价 | 单价 |  | 合价
合计
注：1.此表由招标人填写“暂估单价”，并在备注栏说明暂估价的材料、工程设备拟用在那些清单项目上，投标人应将上述材料、工程设备暂估单价计入工程量清单综合单价报价中
表—12—2

## 表-12-3 专业工程暂估价及结算价表【塔合曼乡寄宿制小学
专业工程暂估价及结算价表
工程名称：塔合曼乡寄宿制小学宿舍改造-土建 |  |  | 标段：塔什库尔干县4所乡镇寄宿制小学维修改造能力提升建设项目(Ⅰ区)-2025.7.2-送审（审核） |  |  |  | 第 1 页 共 1 页
序号 | 工程名称 | 工程内容 |  | 暂估金额（元） | 结算金额(元) | 差额±(元) |  | 备注
1
合 计 |  |  |  | 0 |  |  |  | —
注：此表“暂估金额”由招标人填写，投标人应将“暂估金额”计入投标总价中。结算时按合同约定结算金额填写。
表—12—3

## 表-12-3-1 专业工程暂估价及结算价表【塔合曼乡寄宿制
专业工程暂估价及结算价表
工程名称：塔合曼乡寄宿制小学宿舍改造-土建 |  | 标段：塔什库尔干县4所乡镇寄宿制小学维修改造能力提升建设项目(Ⅰ区)-2025.7.2-送审（审核） |  |  |  | 第 1 页 共 1 页
序号 | 工程名称 |  | 工程内容 | 暂估金额（元） | 备注(是否分包)
1
合 计 |  |  |  | 0 | —
注：此表“暂估金额”由招标人填写，投标人应将“暂估金额”计入投标总价中。结算时按合同约定结算金额填写。
表—12—3

## 表-12-4 计日工表【塔合曼乡寄宿制小学宿舍改造-土建】
计 日 工 表
工程名称：塔合曼乡寄宿制小学宿舍改造-土建 |  | 标段：塔什库尔干县4所乡镇寄宿制小学维修改造能力提升建设项目(Ⅰ区)-2025.7.2-送审（审核） | [5 empty] | 第 1 页 共 1 页
编号 | 项目名称 |  | 单位 | 暂定数量 | 实际数量 | 综合单价(元) | 合价(元)
[7 empty] | 暂定 |  | 实际
1 | 人工
人工小计
2 | 材料
材料小计
3 | 机械
机械小计
4.企业管理费和利润
总 计
注：此表项目名称、暂定数量由招标人填写，编制招标控制价时，单价由招标人按有关计价规定确定；投标时，单价由投标人自主报价，按暂定数量计算合价计入投标总价中。结算时，按发承包双方确认的实际数量计算合价。
表—12—4

## 表-12-5 总承包服务费计价表【塔合曼乡寄宿制小学宿舍改
总承包服务费计价表
工程名称：塔合曼乡寄宿制小学宿舍改造-土建 |  | 标段：塔什库尔干县4所乡镇寄宿制小学维修改造能力提升建设项目(Ⅰ区)-2025.7.2-送审（审核） |  |  |  |  | 第 1 页 共 1 页
序号 | 项目名称 |  | 项目价值(元) | 服务内容 | 计算基础 | 费率(%) |  | 金额(元)
1 | 专业发包工程管理费
2 | 甲供材料设备保管费
合 计
注：此表项目名称、服务内容由招标人填写，编制招标控制价时，费率及金额由招标人按有关计价规定确定；投标时，费率及金额由投标人自主报价，计入投标总价中。
表—12—5

## 表-12-7 施工技术专项措施项目暂估价及结算价表【塔合曼
施工技术专项措施项目暂估价及结算价表
工程名称：塔合曼乡寄宿制小学宿舍改造-土建 |  |  | 标段：塔什库尔干县4所乡镇寄宿制小学维修改造能力提升建设项目(Ⅰ区)-2025.7.2-送审（审核） |  |  |  | 第 1 页 共 1 页
序号 | 项目名称 | 工程内容 |  | 暂估金额（元） | 结算金额(元) | 差额±(元) |  | 备注
1
合 计

## 表-13 规费、税金项目清单与计价表【塔合曼乡寄宿制小学宿
规费、税金项目计价表
工程名称：塔合曼乡寄宿制小学宿舍改造-土建 |  | 标段：塔什库尔干县4所乡镇寄宿制小学维修改造能力提升建设项目(Ⅰ区)-2025.7.2-送审（审核） |  |  | 第 1 页 共 1 页
序号 | 项目名称 |  | 计算基础 | 计算基数 |  | 计算费率(%) | 金额（元）
1 | 规费 |  | 社会保险费+住房公积金
1.1 | 社会保险费 |  | 养老保险费+失业保险费+医疗保险费(生育保险费)+工伤保险费
1.11 | 养老保险费 |  | 分部分项人工费+分部分项机械费+单价措施项目人工费+单价措施项目机械费 |  |  | 4.31
1.12 | 失业保险费 |  | 分部分项人工费+分部分项机械费+单价措施项目人工费+单价措施项目机械费 |  |  | 0.38
1.13 | 医疗保险费(生育保险费) |  | 分部分项人工费+分部分项机械费+单价措施项目人工费+单价措施项目机械费 |  |  | 1.37
1.14 | 工伤保险费 |  | 分部分项人工费+分部分项机械费+单价措施项目人工费+单价措施项目机械费 |  |  | 0.19
1.2 | 住房公积金 |  | 分部分项人工费+分部分项机械费+单价措施项目人工费+单价措施项目机械费 |  |  | 0.94
2 | 税金 |  | 税前工程造价 |  |  | 9
合计
编制人（造价人员）： |  |  |  |  | 复核人（造价工程师）：
表-13

## 表-04 单位工程投标报价汇总表【塔合曼乡寄宿制小学宿舍改_1
单位工程投标报价汇总表
工程名称：塔合曼乡寄宿制小学宿舍改造-电气设备安装工程 |  | 标段：塔什库尔干县4所乡镇寄宿制小学维修改造能力提升建设项目(Ⅰ区)-2025.7.2-送审（审核） |  | 第 1 页 共 1 页
序号 | 汇总内容 |  | 金额(元) |  | 其中：暂估价(元)
一 | 分部分项工程费
二 | 措施项目费
2.1 | 单价措施项目费
2.2 | 总价措施项目费
2.21 | 其中：安全文明施工费
三 | 其他项目费
3.1 | 暂列金额
3.2 | 暂估价
3.3 | 计日工
3.4 | 总承包服务费
四 | 规费
五 | 税前工程造价
六 | 税金
投标报价合计=一+二+三+四+六
注：本表适用于单位工程招标控制价或投标报价的汇总，如无单位工程划分，单项工程也使用本表汇总
表—04

## 表-04-1 单位工程投标报价汇总表【塔合曼乡寄宿制小学宿_1
单位工程投标报价汇总表
工程名称：塔合曼乡寄宿制小学宿舍改造-电气设备安装工程 |  | 标段：塔什库尔干县4所乡镇寄宿制小学维修改造能力提升建设项目(Ⅰ区)-2025.7.2-送审（审核） |  | 第 1 页 共 1 页
序号 | 汇总内容 |  | 金额(元) |  | 其中：暂估价(元)
一 | 分部分项工程费
二 | 措施项目费
2.1 | 安全文明施工费
三 | 其他项目费
3.1 | 暂列金额
3.2 | 专业工程暂估价
3.3 | 施工技术专项措施项目暂估价
3.4 | 计日工
3.5 | 总承包服务费
四 | 规费
五 | 税前工程造价
六 | 税金
投标报价合计=一+二+三+四+六
注：本表适用于单位工程招标控制价或投标报价的汇总，如无单位工程划分，单项工程也使用本表汇总
表—04

## 表-08 分部分项工程和单价措施项目清单与计价表【塔合曼乡_1
分部分项工程和单价措施项目清单与计价表
工程名称：塔合曼乡寄宿制小学宿舍改造-电气设备安装工程 |  |  |  | 标段：塔什库尔干县4所乡镇寄宿制小学维修改造能力提升建设项目(Ⅰ区)-2025.7.2-送审（审核） |  |  |  | 第 1 页 共 2 页
序号 | 项目编码 | 项目名称 | 项目特征描述 |  | 计量单位 | 工程量 | 金额（元）
[7 empty] | 综合单价 |  | 合价 | 其中
暂估价
分部分项
1 | 030404017001 | 配电箱 | 1.名称:配电箱ALZ 2.型号:包含箱内设备及所需附件安装 3.规格:Pe=58.5kW Pjs=46.8kW Kx=0.8 CosC=0.95 Ij=75A Iz=100A 4.安装方式:明装 底边距地1.6m安装 |  | 台 | 2
2 | 030404017002 | 配电箱 | 1.名称:配电箱AL1 2.型号:包含箱内设备及所需附件安装 3.规格:Pe=19.2kW Kx=1.0 COS=0.95 Ijs=30.7A Iz=32A 4.安装方式:明装距地1.6m |  | 台 | 2
3 | 030404017003 | 配电箱 | 1.名称:配电箱AL2 2.型号:包含箱内设备及所需附件安装 3.规格:Pe=19.2kW Kx=1.0 COSC=0.95 Ijs=30.7A Iz=32A 4.安装方式:明装距地1.6m |  | 台 | 2
4 | 030404017004 | 配电箱 | 1.名称:配电箱AL3 2.型号:包含箱内设备及所需附件安装 3.规格:Pe=19.2kW Kx=1.0 COSC=0.95 Ijs=30.7A Iz=32A 4.安装方式:明装距地1.6m |  | 台 | 2
5 | 030404035001 | 插座 | 1.名称:防水防溅带开关单相三极插座 2.规格:250V,16A 3.安装方式:H=0.4m |  | 个 | 78
6 | 030411006001 | 接线盒 | 1.名称:接线盒 2.安装形式:暗装 |  | 个 | 78
7 | 030408001001 | 电力电缆 | 1.名称:电力电缆 2.规格:YJV22-1KV-4X35 |  | m | 21.32
8 | 030411001001 | 配管 | 1.名称:电气配管 |  | m | 18.32
本页小计
注：为计取规费等的使用，可在表中增设其中：“定额人工费”。
表—08
分部分项工程和单价措施项目清单与计价表
工程名称：塔合曼乡寄宿制小学宿舍改造-电气设备安装工程 |  |  |  | 标段：塔什库尔干县4所乡镇寄宿制小学维修改造能力提升建设项目(Ⅰ区)-2025.7.2-送审（审核） |  |  |  | 第 2 页 共 2 页
序号 | 项目编码 | 项目名称 | 项目特征描述 |  | 计量单位 | 工程量 | 金额（元）
[7 empty] | 综合单价 |  | 合价 | 其中
暂估价
2.材质:SC 3.规格:DN80mm
9 | 030408001002 | 电力电缆 | 1.名称:电力电缆 2.规格:WDZ-YJY-5X10 |  | m | 54.54
10 | 030411001002 | 配管 | 1.名称:电气配管 2.材质:SC 3.规格:DN50mm |  | m | 45.54
11 | 030411004001 | 配线 | 1.名称:电气配线 2.规格:WDZ-BYJ-4.0 |  | m | 1871.37
12 | 030411001003 | 配管 | 1.名称:电气配管 2.材质:SC 3.规格:DN25mm |  | m | 623.79
分部小计
措施项目
分部小计
本页小计
合计
注：为计取规费等的使用，可在表中增设其中：“定额人工费”。
表—08

## 表-11 总价措施项目清单与计价表【塔合曼乡寄宿制小学宿舍_1
总价措施项目清单与计价表
工程名称：塔合曼乡寄宿制小学宿舍改造-电气设备安装工程 |  |  | 标段：塔什库尔干县4所乡镇寄宿制小学维修改造能力提升建设项目(Ⅰ区)-2025.7.2-送审（审核） |  |  |  |  | 第 1 页 共 2 页
序号 | 项目编码 | 项目名称 |  | 计算基础 | 费率(%) | 金额(元) | 调整费率(%) |  | 调整后金额(元) | 备注
1 | 031302001001 | 安全文明施工
2 | 031302001002 | 其中：环境保护费、文明施工费、安全施工费 |  | 分部分项人工费+单价措施项目人工费 | 0
3 | 031302001003 | 其中：临时设施费 |  | 分部分项人工费+单价措施项目人工费 | 1.61
4 | 031302002001 | 夜间施工增加费 |  |  | 0 |  |  |  |  | 按实际发生计取，不发生不计取。
5 | 031302004001 | 二次搬运费 |  | 分部分项人工费+单价措施项目人工费 | 0
6 | 031302005001 | 冬雨季施工增加费 |  |  | 0 |  |  |  |  | 不发生不计取，在编制施工招标文件时依据工程实际情况，结合市场编制费用清单。
7 | 031302006001 | 已完工程及设备保护费 |  | 分部分项人工费+单价措施项目人工费 | 0.07
8 | 031301009001 | 特殊地区增加费 |  | 分部分项人工费+单价措施项目人工费 | 9.73 |  |  |  |  | 结合工程实际情况，按相关规定计取(高海拔地区施工增加费计算过程详见【取费设置】-【高海拔地区施工增加费】功能界面)
9 | X031302008001 | 工程定位复测、点交清理费 |  | 分部分项人工费+单价措施项目人工费 | 0.27
10 | X031302010001 | 检验试验费
11 | X031302010002 | 其中：自检试验费 |  |  | 0
12 | X031302010003 | 其中：检验试验配合费 |  | 分部分项人工费+单价措施项目人工费 | 0.18
13 | 03B991 | 竣工档案编制费 |  | 分部分项人工费+单价 | 0.32
编制人（造价人员）： | [7 empty] | 复核人（造价工程师）：
注：1.“计算基础”中安全文明施工费可为“定额基价”、“定额人工费”或“定额人工费+定额机械费”，其他项目可为“定额人工费”或“定额人工费+定额机械费”。 2.按施工方案计算的措施费，若无“计算基础”和“费率”的数值，也可只填“金额”数值，但应在备注栏说明施工方案出处或计算方法。
表-11
总价措施项目清单与计价表
工程名称：塔合曼乡寄宿制小学宿舍改造-电气设备安装工程 |  |  | 标段：塔什库尔干县4所乡镇寄宿制小学维修改造能力提升建设项目(Ⅰ区)-2025.7.2-送审（审核） |  |  |  |  | 第 2 页 共 2 页
序号 | 项目编码 | 项目名称 |  | 计算基础 | 费率(%) | 金额(元) | 调整费率(%) |  | 调整后金额(元) | 备注
措施项目人工费
合 计
编制人（造价人员）： | [7 empty] | 复核人（造价工程师）：
注：1.“计算基础”中安全文明施工费可为“定额基价”、“定额人工费”或“定额人工费+定额机械费”，其他项目可为“定额人工费”或“定额人工费+定额机械费”。 2.按施工方案计算的措施费，若无“计算基础”和“费率”的数值，也可只填“金额”数值，但应在备注栏说明施工方案出处或计算方法。
表-11

## 表-11-1 总价措施项目清单与计价表【塔合曼乡寄宿制小学_1
总价措施项目清单与计价表
工程名称：塔合曼乡寄宿制小学宿舍改造-电气设备安装工程 |  |  | 标段：塔什库尔干县4所乡镇寄宿制小学维修改造能力提升建设项目(Ⅰ区)-2025.7.2-送审（审核） |  |  | 第 1 页 共 1 页
序号 | 项目编码 | 项目名称 |  | 计算基础 | 费率(%) |  | 金额(元) | 备注
1 | 031302001001 | 安全文明施工
2 | 031302001002 | 其中：环境保护费、文明施工费、安全施工费 |  | 分部分项人工费+单价措施项目人工费 | 0
3 | 031302001003 | 其中：临时设施费 |  | 分部分项人工费+单价措施项目人工费 | 1.61
4 | 031302002001 | 夜间施工增加费 |  |  | 0 |  |  | 按实际发生计取，不发生不计取。
5 | 031302004001 | 二次搬运费 |  | 分部分项人工费+单价措施项目人工费 | 0
6 | 031302005001 | 冬雨季施工增加费 |  |  | 0 |  |  | 不发生不计取，在编制施工招标文件时依据工程实际情况，结合市场编制费用清单。
7 | 031302006001 | 已完工程及设备保护费 |  | 分部分项人工费+单价措施项目人工费 | 0.07
8 | 031301009001 | 特殊地区增加费 |  | 分部分项人工费+单价措施项目人工费 | 9.73 |  |  | 结合工程实际情况，按相关规定计取(高海拔地区施工增加费计算过程详见【取费设置】-【高海拔地区施工增加费】功能界面)
9 | X031302008001 | 工程定位复测、点交清理费 |  | 分部分项人工费+单价措施项目人工费 | 0.27
10 | X031302010001 | 检验试验费
11 | X031302010002 | 其中：自检试验费 |  |  | 0
12 | X031302010003 | 其中：检验试验配合费 |  | 分部分项人工费+单价措施项目人工费 | 0.18
13 | 03B991 | 竣工档案编制费 |  | 分部分项人工费+单价措施项目人工费 | 0.32
合 计
编制人（造价人员）： | [5 empty] | 复核人（造价工程师）：
注：1.“计算基础”中安全文明施工费可为“定额基价”、“定额人工费”或“定额人工费+定额机械费”，其他项目可为“定额人工费”或“定额人工费+定额机械费”。 2.按施工方案计算的措施费，若无“计算基础”和“费率”的数值，也可只填“金额”数值，但应在备注栏说明施工方案出处或计算方法。
表-11

## 表-12 其他项目清单与计价汇总表【塔合曼乡寄宿制小学宿舍_1
其他项目清单与计价汇总表
工程名称：塔合曼乡寄宿制小学宿舍改造-电气设备安装工程 |  | 标段：塔什库尔干县4所乡镇寄宿制小学维修改造能力提升建设项目(Ⅰ区)-2025.7.2-送审（审核） |  |  | 第 1 页 共 1 页
序号 | 项目名称 |  | 金额(元) | 结算金额(元) |  | 备注
1 | 暂列金额 |  |  |  |  | 明细详见表-12-1
2 | 暂估价
2.1 | 材料暂估价 |  | — |  |  | 明细详见表-12-2
2.2 | 专业工程暂估价 |  |  |  |  | 明细详见表-12-3
2.3 | 施工技术专项措施项目暂估价 |  |  |  |  | 明细详见表-12-7
3 | 计日工 |  |  |  |  | 明细详见表-12-4
4 | 总承包服务费 |  |  |  |  | 明细详见表-12-5
合 计 | [5 empty] | —
注：材料（工程设备）暂估单价进入清单项目综合单价，此处不汇总。
表-12

## 表-12-1 暂列金额明细表【塔合曼乡寄宿制小学宿舍改造-_1
暂列金额明细表
工程名称：塔合曼乡寄宿制小学宿舍改造-电气设备安装工程 |  | 标段：塔什库尔干县4所乡镇寄宿制小学维修改造能力提升建设项目(Ⅰ区)-2025.7.2-送审（审核） |  |  | 第 1 页 共 1 页
序号 | 项目名称 |  | 计量单位 | 暂定金额(元) |  | 备注
1
合 计 | [5 empty] | —
注：此表由招标人填写，如不能详列，也可只列暂列金额总额，投标人应将上述暂列金额计入投标总价中。
表—12—1

## 表-12-2 材料(工程设备)暂估价及调整表【塔合曼乡寄宿_1
材料（工程设备）暂估单价及调整表
工程名称：塔合曼乡寄宿制小学宿舍改造-电气设备安装工程 |  |  | 标段：塔什库尔干县4所乡镇寄宿制小学维修改造能力提升建设项目(Ⅰ区)-2025.7.2-送审（审核） | [7 empty] | 第 1 页 共 1 页
序号 | 材料(工程设备)名称、规格、型号 | 计量单位 |  | 数量 |  | 暂估(元) |  | 确认(元) |  | 差额±(元) |  |  | 备注
|  |  |  | 暂估 | 确认 | 单价 | 合价 | 单价 | 合价 | 单价 |  | 合价
合计
注：1.此表由招标人填写“暂估单价”，并在备注栏说明暂估价的材料、工程设备拟用在那些清单项目上，投标人应将上述材料、工程设备暂估单价计入工程量清单综合单价报价中
表—12—2

## 表-12-3 专业工程暂估价及结算价表【塔合曼乡寄宿制小学_1
专业工程暂估价及结算价表
工程名称：塔合曼乡寄宿制小学宿舍改造-电气设备安装工程 |  |  | 标段：塔什库尔干县4所乡镇寄宿制小学维修改造能力提升建设项目(Ⅰ区)-2025.7.2-送审（审核） |  |  |  | 第 1 页 共 1 页
序号 | 工程名称 | 工程内容 |  | 暂估金额（元） | 结算金额(元) | 差额±(元) |  | 备注
1
合 计 |  |  |  | 0 |  |  |  | —
注：此表“暂估金额”由招标人填写，投标人应将“暂估金额”计入投标总价中。结算时按合同约定结算金额填写。
表—12—3

## 表-12-3-1 专业工程暂估价及结算价表【塔合曼乡寄宿制_1
专业工程暂估价及结算价表
工程名称：塔合曼乡寄宿制小学宿舍改造-电气设备安装工程 |  | 标段：塔什库尔干县4所乡镇寄宿制小学维修改造能力提升建设项目(Ⅰ区)-2025.7.2-送审（审核） |  |  |  | 第 1 页 共 1 页
序号 | 工程名称 |  | 工程内容 | 暂估金额（元） | 备注(是否分包)
1
合 计 |  |  |  | 0 | —
注：此表“暂估金额”由招标人填写，投标人应将“暂估金额”计入投标总价中。结算时按合同约定结算金额填写。
表—12—3

## 表-12-4 计日工表【塔合曼乡寄宿制小学宿舍改造-电气设
计 日 工 表
工程名称：塔合曼乡寄宿制小学宿舍改造-电气设备安装工程 |  | 标段：塔什库尔干县4所乡镇寄宿制小学维修改造能力提升建设项目(Ⅰ区)-2025.7.2-送审（审核） | [5 empty] | 第 1 页 共 1 页
编号 | 项目名称 |  | 单位 | 暂定数量 | 实际数量 | 综合单价(元) | 合价(元)
[7 empty] | 暂定 |  | 实际
1 | 人工
人工小计
2 | 材料
材料小计
3 | 机械
机械小计
4.企业管理费和利润
总 计
注：此表项目名称、暂定数量由招标人填写，编制招标控制价时，单价由招标人按有关计价规定确定；投标时，单价由投标人自主报价，按暂定数量计算合价计入投标总价中。结算时，按发承包双方确认的实际数量计算合价。
表—12—4

## 表-12-5 总承包服务费计价表【塔合曼乡寄宿制小学宿舍改_1
总承包服务费计价表
工程名称：塔合曼乡寄宿制小学宿舍改造-电气设备安装工程 |  | 标段：塔什库尔干县4所乡镇寄宿制小学维修改造能力提升建设项目(Ⅰ区)-2025.7.2-送审（审核） |  |  |  |  | 第 1 页 共 1 页
序号 | 项目名称 |  | 项目价值(元) | 服务内容 | 计算基础 | 费率(%) |  | 金额(元)
1 | 专业发包工程管理费
2 | 甲供材料设备保管费
合 计
注：此表项目名称、服务内容由招标人填写，编制招标控制价时，费率及金额由招标人按有关计价规定确定；投标时，费率及金额由投标人自主报价，计入投标总价中。
表—12—5

## 表-12-7 施工技术专项措施项目暂估价及结算价表【塔合曼_1
施工技术专项措施项目暂估价及结算价表
工程名称：塔合曼乡寄宿制小学宿舍改造-电气设备安装工程 |  |  | 标段：塔什库尔干县4所乡镇寄宿制小学维修改造能力提升建设项目(Ⅰ区)-2025.7.2-送审（审核） |  |  |  | 第 1 页 共 1 页
序号 | 项目名称 | 工程内容 |  | 暂估金额（元） | 结算金额(元) | 差额±(元) |  | 备注
1
合 计

## 表-13 规费、税金项目清单与计价表【塔合曼乡寄宿制小学宿_1
规费、税金项目计价表
工程名称：塔合曼乡寄宿制小学宿舍改造-电气设备安装工程 |  | 标段：塔什库尔干县4所乡镇寄宿制小学维修改造能力提升建设项目(Ⅰ区)-2025.7.2-送审（审核） |  |  | 第 1 页 共 1 页
序号 | 项目名称 |  | 计算基础 | 计算基数 |  | 计算费率(%) | 金额（元）
1 | 规费 |  | 社会保险费+住房公积金
1.1 | 社会保险费 |  | 养老保险费+失业保险费+医疗保险费(生育保险费)+工伤保险费
1.11 | 养老保险费 |  | 分部分项人工费+单价措施项目人工费 |  |  | 7.13
1.12 | 失业保险费 |  | 分部分项人工费+单价措施项目人工费 |  |  | 0.28
1.13 | 医疗保险费(生育保险费) |  | 分部分项人工费+单价措施项目人工费 |  |  | 1.58
1.14 | 工伤保险费 |  | 分部分项人工费+单价措施项目人工费 |  |  | 0.19
1.2 | 住房公积金 |  | 分部分项人工费+单价措施项目人工费 |  |  | 1.05
2 | 税金 |  | 税前工程造价 |  |  | 9
合计
编制人（造价人员）： |  |  |  |  | 复核人（造价工程师）：
表-13

## 表-04 单位工程投标报价汇总表【提孜那甫乡寄宿制小学操场
单位工程投标报价汇总表
工程名称：提孜那甫乡寄宿制小学操场改造室外附属-土建 |  | 标段：塔什库尔干县4所乡镇寄宿制小学维修改造能力提升建设项目(Ⅰ区)-2025.7.2-送审（审核） |  | 第 1 页 共 1 页
序号 | 汇总内容 |  | 金额(元) |  | 其中：暂估价(元)
一 | 分部分项工程费
二 | 措施项目费
2.1 | 单价措施项目费
2.2 | 总价措施项目费
2.21 | 其中：安全文明施工费
三 | 其他项目费
3.1 | 暂列金额
3.2 | 暂估价
3.3 | 计日工
3.4 | 总承包服务费
四 | 规费
五 | 税前工程造价
六 | 税金
投标报价合计=一+二+三+四+六
注：本表适用于单位工程招标控制价或投标报价的汇总，如无单位工程划分，单项工程也使用本表汇总
表—04

## 表-04-1 单位工程投标报价汇总表【提孜那甫乡寄宿制小学_3
单位工程投标报价汇总表
工程名称：提孜那甫乡寄宿制小学操场改造室外附属-土建 |  | 标段：塔什库尔干县4所乡镇寄宿制小学维修改造能力提升建设项目(Ⅰ区)-2025.7.2-送审（审核） |  | 第 1 页 共 1 页
序号 | 汇总内容 |  | 金额(元) |  | 其中：暂估价(元)
一 | 分部分项工程费
二 | 措施项目费
2.1 | 安全文明施工费
三 | 其他项目费
3.1 | 暂列金额
3.2 | 专业工程暂估价
3.3 | 施工技术专项措施项目暂估价
3.4 | 计日工
3.5 | 总承包服务费
四 | 规费
五 | 税前工程造价
六 | 税金
投标报价合计=一+二+三+四+六
注：本表适用于单位工程招标控制价或投标报价的汇总，如无单位工程划分，单项工程也使用本表汇总
表—04

## 表-08 分部分项工程和单价措施项目清单与计价表【提孜那甫_3
分部分项工程和单价措施项目清单与计价表
工程名称：提孜那甫乡寄宿制小学操场改造室外附属-土建 |  |  |  | 标段：塔什库尔干县4所乡镇寄宿制小学维修改造能力提升建设项目(Ⅰ区)-2025.7.2-送审（审核） |  |  |  | 第 1 页 共 2 页
序号 | 项目编码 | 项目名称 | 项目特征描述 |  | 计量单位 | 工程量 | 金额（元）
[7 empty] | 综合单价 |  | 合价 | 其中
暂估价
分部分项
1 | 010101002001 | 挖一般土方 | 1.土壤类别:一、二类土 2.挖土深度:1m内 3.弃土运距:投标单位自行考虑 |  | m3 | 621.31
2 | 010103002002 | 余方弃置 | 1.废弃料品种:建筑土 2.运距:36km |  | m3 | 621.31
3 | 011103001001 | 橡胶板楼地面 | 1.面层材料品种、规格、颜色:塑胶跑道面层为13mm厚非渗水型塑胶复合面层。 |  | m2 | 1703.65
4 | 041001001001 | 拆除路面 | 1.拆除原有操场跑道面层 |  | m2 | 1703.65
5 | 010103002001 | 垃圾清运 | 1.废弃料品种:拆除垃圾清理外运 2.运距:36km |  | m3 | 22.15
6 | 050102012001 | 人造草坪面层 | 1.50厚人造草坪面层 2.10厚合成材料吸震垫 3.40厚中粒式渗水沥青混凝土层(粒径为<10) 4.40厚中粒式渗水沥青混凝土层(粒径为<20) 5.喷涂乳化沥青结合层 6.300厚灰土(2:8)碎石稳定层(设粒径为<30级配碎石盲沟，内设盲管) 7.250厚3:7灰土层(分层夯实，每层约为100) 8.素土夯实 |  | m2 | 1479.31
7 | 040205006001 | 标线 | 1.0.05m宽白色标线 |  | m2 | 84.19
8 | 040205006002 | 标线 | 1.专用人造草坪划线漆，宽度12厘米 |  | m2 | 23.16
9 | 080802014001 | 球门 | 1.足球场球门可直接选用体育运动器材厂的成品系列产品; |  | 套 | 2
10 | 040201022001 | 排水沟、截水沟 | 1.500mm宽排水沟，500mm宽成品铸铁篦子盖板做法详07J306-P28-4 2.C20素砼底板宽度900mm宽200mm高 |  | m | 194.5
本页小计
注：为计取规费等的使用，可在表中增设其中：“定额人工费”。
表—08
分部分项工程和单价措施项目清单与计价表
工程名称：提孜那甫乡寄宿制小学操场改造室外附属-土建 |  |  |  | 标段：塔什库尔干县4所乡镇寄宿制小学维修改造能力提升建设项目(Ⅰ区)-2025.7.2-送审（审核） |  |  |  | 第 2 页 共 2 页
序号 | 项目编码 | 项目名称 | 项目特征描述 |  | 计量单位 | 工程量 | 金额（元）
[7 empty] | 综合单价 |  | 合价 | 其中
暂估价
3.两侧C20素砼墙200mm高200mm厚 4.墙上部C20L型压顶上宽150mm，下宽200mm，高度100mm+100mm,内配6根HRB335 12水平筋，Φ6@200箍筋 5.沟外壁做冷底子油一道0.3MM沥青胶泥 6.沟内侧1:2水泥砂浆弧形找坡，再做热沥青防水层两道 7.具体做法详图纸大样
分部小计
措施项目
1 | 041106001001 | 大型机械设备进出场及安拆 |  |  | 台·次 | 1
分部小计
本页小计
合计
注：为计取规费等的使用，可在表中增设其中：“定额人工费”。
表—08

## 表-11 总价措施项目清单与计价表【提孜那甫乡寄宿制小学操
总价措施项目清单与计价表
工程名称：提孜那甫乡寄宿制小学操场改造室外附属-土建 |  |  | 标段：塔什库尔干县4所乡镇寄宿制小学维修改造能力提升建设项目(Ⅰ区)-2025.7.2-送审（审核） |  |  |  |  | 第 1 页 共 2 页
序号 | 项目编码 | 项目名称 |  | 计算基础 | 费率(%) | 金额(元) | 调整费率(%) |  | 调整后金额(元) | 备注
1 | 011707001001 | 安全文明施工
2 | 011707001002 | 其中：环境保护费、文明施工费、安全施工费 |  | 分部分项人工费+分部分项机械费+单价措施项目人工费+单价措施项目机械费 | 2.8
3 | 011707001003 | 其中：临时设施费 |  | 分部分项人工费+分部分项机械费+单价措施项目人工费+单价措施项目机械费 | 1.38
4 | 011707001004 | 其中：智慧工地基础配置费
5 | 011707002001 | 夜间施工增加费 |  |  | 0 |  |  |  |  | 按实际发生计取，不发生不计取。
6 | 011707004001 | 二次搬运费 |  | 分部分项人工费+分部分项机械费+单价措施项目人工费+单价措施项目机械费 | 0
7 | 011707005001 | 冬雨季施工增加费 |  |  | 0 |  |  |  |  | 不发生不计取，在编制施工招标文件时依据工程实际情况，结合市场编制费用清单。
8 | 011707007001 | 已完工程及设备保护费 |  | 分部分项人工费+分部分项机械费+单价措施项目人工费+单价措施项目机械费 | 0.07
9 | X011707008001 | 工程定位复测、点交清理费 |  | 分部分项人工费+分部分项机械费+单价措施项目人工费+单价措施项目机械费 | 0.08
10 | X011707010001 | 检验试验费
11 | X011707010002 | 其中：自检试验费 |  |  | 0
12 | X011707010003 | 其中：检验试验配合费 |  | 分部分项人工费+分部分项机械费+单价措施项目人工费+单价措施项目机械费 | 0.11
13 | X011707011001 | 特殊地区增加费 |  | 分部分项人工费+分部分项机械费+单价措施 | 9.73 |  |  |  |  | 结合工程实际情
编制人（造价人员）： | [7 empty] | 复核人（造价工程师）：
注：1.“计算基础”中安全文明施工费可为“定额基价”、“定额人工费”或“定额人工费+定额机械费”，其他项目可为“定额人工费”或“定额人工费+定额机械费”。 2.按施工方案计算的措施费，若无“计算基础”和“费率”的数值，也可只填“金额”数值，但应在备注栏说明施工方案出处或计算方法。
表-11
总价措施项目清单与计价表
工程名称：提孜那甫乡寄宿制小学操场改造室外附属-土建 |  |  | 标段：塔什库尔干县4所乡镇寄宿制小学维修改造能力提升建设项目(Ⅰ区)-2025.7.2-送审（审核） |  |  |  |  | 第 2 页 共 2 页
序号 | 项目编码 | 项目名称 |  | 计算基础 | 费率(%) | 金额(元) | 调整费率(%) |  | 调整后金额(元) | 备注
|  |  |  | 项目人工费+单价措施项目机械费 | [5 empty] | 况，按相关规定计取(高海拔地区施工增加费计算过程详见【取费设置】-【高海拔地区施工增加费】功能界面)
14 | 01B991 | 竣工档案编制费 |  | 分部分项人工费+分部分项机械费+单价措施项目人工费+单价措施项目机械费 | 0.27
合 计
编制人（造价人员）： | [7 empty] | 复核人（造价工程师）：
注：1.“计算基础”中安全文明施工费可为“定额基价”、“定额人工费”或“定额人工费+定额机械费”，其他项目可为“定额人工费”或“定额人工费+定额机械费”。 2.按施工方案计算的措施费，若无“计算基础”和“费率”的数值，也可只填“金额”数值，但应在备注栏说明施工方案出处或计算方法。
表-11

## 表-11-1 总价措施项目清单与计价表【提孜那甫乡寄宿制小_3
总价措施项目清单与计价表
工程名称：提孜那甫乡寄宿制小学操场改造室外附属-土建 |  |  | 标段：塔什库尔干县4所乡镇寄宿制小学维修改造能力提升建设项目(Ⅰ区)-2025.7.2-送审（审核） |  |  | 第 1 页 共 2 页
序号 | 项目编码 | 项目名称 |  | 计算基础 | 费率(%) |  | 金额(元) | 备注
1 | 011707001001 | 安全文明施工
2 | 011707001002 | 其中：环境保护费、文明施工费、安全施工费 |  | 分部分项人工费+分部分项机械费+单价措施项目人工费+单价措施项目机械费 | 2.8
3 | 011707001003 | 其中：临时设施费 |  | 分部分项人工费+分部分项机械费+单价措施项目人工费+单价措施项目机械费 | 1.38
4 | 011707001004 | 其中：智慧工地基础配置费
5 | 011707002001 | 夜间施工增加费 |  |  | 0 |  |  | 按实际发生计取，不发生不计取。
6 | 011707004001 | 二次搬运费 |  | 分部分项人工费+分部分项机械费+单价措施项目人工费+单价措施项目机械费 | 0
7 | 011707005001 | 冬雨季施工增加费 |  |  | 0 |  |  | 不发生不计取，在编制施工招标文件时依据工程实际情况，结合市场编制费用清单。
8 | 011707007001 | 已完工程及设备保护费 |  | 分部分项人工费+分部分项机械费+单价措施项目人工费+单价措施项目机械费 | 0.07
9 | X011707008001 | 工程定位复测、点交清理费 |  | 分部分项人工费+分部分项机械费+单价措施项目人工费+单价措施项目机械费 | 0.08
10 | X011707010001 | 检验试验费
11 | X011707010002 | 其中：自检试验费 |  |  | 0
12 | X011707010003 | 其中：检验试验配合费 |  | 分部分项人工费+分部分项机械费+单价措施项目人工费+单价措施项目机械费 | 0.11
13 | X011707011001 | 特殊地区增加费 |  | 分部分项人工费+分部分项机械费+单价措施项目人工费+单价措施项目机械费 | 9.73 |  |  | 结合工程实际情况，按相关规定计取(高海拔地区施工增加费计算过程详见【取费设置】-【高海拔地区施工增加费】功能界面)
编制人（造价人员）： | [5 empty] | 复核人（造价工程师）：
注：1.“计算基础”中安全文明施工费可为“定额基价”、“定额人工费”或“定额人工费+定额机械费”，其他项目可为“定额人工费”或“定额人工费+定额机械费”。 2.按施工方案计算的措施费，若无“计算基础”和“费率”的数值，也可只填“金额”数值，但应在备注栏说明施工方案出处或计算方法。
表-11
总价措施项目清单与计价表
工程名称：提孜那甫乡寄宿制小学操场改造室外附属-土建 |  |  | 标段：塔什库尔干县4所乡镇寄宿制小学维修改造能力提升建设项目(Ⅰ区)-2025.7.2-送审（审核） |  |  | 第 2 页 共 2 页
序号 | 项目编码 | 项目名称 |  | 计算基础 | 费率(%) |  | 金额(元) | 备注
14 | 01B991 | 竣工档案编制费 |  | 分部分项人工费+分部分项机械费+单价措施项目人工费+单价措施项目机械费 | 0.27
合 计
编制人（造价人员）： | [5 empty] | 复核人（造价工程师）：
注：1.“计算基础”中安全文明施工费可为“定额基价”、“定额人工费”或“定额人工费+定额机械费”，其他项目可为“定额人工费”或“定额人工费+定额机械费”。 2.按施工方案计算的措施费，若无“计算基础”和“费率”的数值，也可只填“金额”数值，但应在备注栏说明施工方案出处或计算方法。
表-11

## 表-12 其他项目清单与计价汇总表【提孜那甫乡寄宿制小学操
其他项目清单与计价汇总表
工程名称：提孜那甫乡寄宿制小学操场改造室外附属-土建 |  | 标段：塔什库尔干县4所乡镇寄宿制小学维修改造能力提升建设项目(Ⅰ区)-2025.7.2-送审（审核） |  |  | 第 1 页 共 1 页
序号 | 项目名称 |  | 金额(元) | 结算金额(元) |  | 备注
1 | 暂列金额 |  |  |  |  | 明细详见表-12-1
2 | 暂估价
2.1 | 材料暂估价 |  | — |  |  | 明细详见表-12-2
2.2 | 专业工程暂估价 |  |  |  |  | 明细详见表-12-3
2.3 | 施工技术专项措施项目暂估价 |  |  |  |  | 明细详见表-12-7
3 | 计日工 |  |  |  |  | 明细详见表-12-4
4 | 总承包服务费 |  |  |  |  | 明细详见表-12-5
合 计 | [5 empty] | —
注：材料（工程设备）暂估单价进入清单项目综合单价，此处不汇总。
表-12

## 表-12-1 暂列金额明细表【提孜那甫乡寄宿制小学操场改造
暂列金额明细表
工程名称：提孜那甫乡寄宿制小学操场改造室外附属-土建 |  | 标段：塔什库尔干县4所乡镇寄宿制小学维修改造能力提升建设项目(Ⅰ区)-2025.7.2-送审（审核） |  |  | 第 1 页 共 1 页
序号 | 项目名称 |  | 计量单位 | 暂定金额(元) |  | 备注
1
合 计 | [5 empty] | —
注：此表由招标人填写，如不能详列，也可只列暂列金额总额，投标人应将上述暂列金额计入投标总价中。
表—12—1

## 表-12-2 材料(工程设备)暂估价及调整表【提孜那甫乡寄_3
材料（工程设备）暂估单价及调整表
工程名称：提孜那甫乡寄宿制小学操场改造室外附属-土建 |  |  | 标段：塔什库尔干县4所乡镇寄宿制小学维修改造能力提升建设项目(Ⅰ区)-2025.7.2-送审（审核） | [7 empty] | 第 1 页 共 1 页
序号 | 材料(工程设备)名称、规格、型号 | 计量单位 |  | 数量 |  | 暂估(元) |  | 确认(元) |  | 差额±(元) |  |  | 备注
|  |  |  | 暂估 | 确认 | 单价 | 合价 | 单价 | 合价 | 单价 |  | 合价
合计
注：1.此表由招标人填写“暂估单价”，并在备注栏说明暂估价的材料、工程设备拟用在那些清单项目上，投标人应将上述材料、工程设备暂估单价计入工程量清单综合单价报价中
表—12—2

## 表-12-3 专业工程暂估价及结算价表【提孜那甫乡寄宿制小_3
专业工程暂估价及结算价表
工程名称：提孜那甫乡寄宿制小学操场改造室外附属-土建 |  |  | 标段：塔什库尔干县4所乡镇寄宿制小学维修改造能力提升建设项目(Ⅰ区)-2025.7.2-送审（审核） |  |  |  | 第 1 页 共 1 页
序号 | 工程名称 | 工程内容 |  | 暂估金额（元） | 结算金额(元) | 差额±(元) |  | 备注
1
合 计 |  |  |  | 0 |  |  |  | —
注：此表“暂估金额”由招标人填写，投标人应将“暂估金额”计入投标总价中。结算时按合同约定结算金额填写。
表—12—3

## 表-12-3-1 专业工程暂估价及结算价表【提孜那甫乡寄宿_3
专业工程暂估价及结算价表
工程名称：提孜那甫乡寄宿制小学操场改造室外附属-土建 |  | 标段：塔什库尔干县4所乡镇寄宿制小学维修改造能力提升建设项目(Ⅰ区)-2025.7.2-送审（审核） |  |  |  | 第 1 页 共 1 页
序号 | 工程名称 |  | 工程内容 | 暂估金额（元） | 备注(是否分包)
1
合 计 |  |  |  | 0 | —
注：此表“暂估金额”由招标人填写，投标人应将“暂估金额”计入投标总价中。结算时按合同约定结算金额填写。
表—12—3

## 表-12-4 计日工表【提孜那甫乡寄宿制小学操场改造室外附
计 日 工 表
工程名称：提孜那甫乡寄宿制小学操场改造室外附属-土建 |  | 标段：塔什库尔干县4所乡镇寄宿制小学维修改造能力提升建设项目(Ⅰ区)-2025.7.2-送审（审核） | [5 empty] | 第 1 页 共 1 页
编号 | 项目名称 |  | 单位 | 暂定数量 | 实际数量 | 综合单价(元) | 合价(元)
[7 empty] | 暂定 |  | 实际
1 | 人工
人工小计
2 | 材料
材料小计
3 | 机械
机械小计
4.企业管理费和利润
总 计
注：此表项目名称、暂定数量由招标人填写，编制招标控制价时，单价由招标人按有关计价规定确定；投标时，单价由投标人自主报价，按暂定数量计算合价计入投标总价中。结算时，按发承包双方确认的实际数量计算合价。
表—12—4

## 表-12-5 总承包服务费计价表【提孜那甫乡寄宿制小学操场
总承包服务费计价表
工程名称：提孜那甫乡寄宿制小学操场改造室外附属-土建 |  | 标段：塔什库尔干县4所乡镇寄宿制小学维修改造能力提升建设项目(Ⅰ区)-2025.7.2-送审（审核） |  |  |  |  | 第 1 页 共 1 页
序号 | 项目名称 |  | 项目价值(元) | 服务内容 | 计算基础 | 费率(%) |  | 金额(元)
1 | 专业发包工程管理费
2 | 甲供材料设备保管费
合 计
注：此表项目名称、服务内容由招标人填写，编制招标控制价时，费率及金额由招标人按有关计价规定确定；投标时，费率及金额由投标人自主报价，计入投标总价中。
表—12—5

## 表-12-7 施工技术专项措施项目暂估价及结算价表【提孜那_3
施工技术专项措施项目暂估价及结算价表
工程名称：提孜那甫乡寄宿制小学操场改造室外附属-土建 |  |  | 标段：塔什库尔干县4所乡镇寄宿制小学维修改造能力提升建设项目(Ⅰ区)-2025.7.2-送审（审核） |  |  |  | 第 1 页 共 1 页
序号 | 项目名称 | 工程内容 |  | 暂估金额（元） | 结算金额(元) | 差额±(元) |  | 备注
1
合 计

## 表-13 规费、税金项目清单与计价表【提孜那甫乡寄宿制小学_3
规费、税金项目计价表
工程名称：提孜那甫乡寄宿制小学操场改造室外附属-土建 |  | 标段：塔什库尔干县4所乡镇寄宿制小学维修改造能力提升建设项目(Ⅰ区)-2025.7.2-送审（审核） |  |  | 第 1 页 共 1 页
序号 | 项目名称 |  | 计算基础 | 计算基数 |  | 计算费率(%) | 金额（元）
1 | 规费 |  | 社会保险费+住房公积金
1.1 | 社会保险费 |  | 养老保险费+失业保险费+医疗保险费(生育保险费)+工伤保险费
1.11 | 养老保险费 |  | 分部分项人工费+分部分项机械费+单价措施项目人工费+单价措施项目机械费 |  |  | 4.31
1.12 | 失业保险费 |  | 分部分项人工费+分部分项机械费+单价措施项目人工费+单价措施项目机械费 |  |  | 0.38
1.13 | 医疗保险费(生育保险费) |  | 分部分项人工费+分部分项机械费+单价措施项目人工费+单价措施项目机械费 |  |  | 1.37
1.14 | 工伤保险费 |  | 分部分项人工费+分部分项机械费+单价措施项目人工费+单价措施项目机械费 |  |  | 0.19
1.2 | 住房公积金 |  | 分部分项人工费+分部分项机械费+单价措施项目人工费+单价措施项目机械费 |  |  | 0.94
2 | 税金 |  | 税前工程造价 |  |  | 9
合计
编制人（造价人员）： |  |  |  |  | 复核人（造价工程师）：
表-13

## 表-04 单位工程投标报价汇总表【提孜那甫乡寄宿制小学操场_1
单位工程投标报价汇总表
工程名称：提孜那甫乡寄宿制小学操场改造室外附属-给排水工程 |  | 标段：塔什库尔干县4所乡镇寄宿制小学维修改造能力提升建设项目(Ⅰ区)-2025.7.2-送审（审核） |  | 第 1 页 共 1 页
序号 | 汇总内容 |  | 金额(元) |  | 其中：暂估价(元)
一 | 分部分项工程费
1.1 | 给水
二 | 措施项目费
2.1 | 单价措施项目费
2.2 | 总价措施项目费
2.21 | 其中：安全文明施工费
三 | 其他项目费
3.1 | 暂列金额
3.2 | 暂估价
3.3 | 计日工
3.4 | 总承包服务费
四 | 规费
五 | 税前工程造价
六 | 税金
投标报价合计=一+二+三+四+六
注：本表适用于单位工程招标控制价或投标报价的汇总，如无单位工程划分，单项工程也使用本表汇总
表—04

## 表-04-1 单位工程投标报价汇总表【提孜那甫乡寄宿制小学_4
单位工程投标报价汇总表
工程名称：提孜那甫乡寄宿制小学操场改造室外附属-给排水工程 |  | 标段：塔什库尔干县4所乡镇寄宿制小学维修改造能力提升建设项目(Ⅰ区)-2025.7.2-送审（审核） |  | 第 1 页 共 1 页
序号 | 汇总内容 |  | 金额(元) |  | 其中：暂估价(元)
一 | 分部分项工程费
1.1 | 给水
二 | 措施项目费
2.1 | 安全文明施工费
三 | 其他项目费
3.1 | 暂列金额
3.2 | 专业工程暂估价
3.3 | 施工技术专项措施项目暂估价
3.4 | 计日工
3.5 | 总承包服务费
四 | 规费
五 | 税前工程造价
六 | 税金
投标报价合计=一+二+三+四+六
注：本表适用于单位工程招标控制价或投标报价的汇总，如无单位工程划分，单项工程也使用本表汇总
表—04

## 表-08 分部分项工程和单价措施项目清单与计价表【提孜那甫_4
分部分项工程和单价措施项目清单与计价表
工程名称：提孜那甫乡寄宿制小学操场改造室外附属-给排水工程 |  |  |  | 标段：塔什库尔干县4所乡镇寄宿制小学维修改造能力提升建设项目(Ⅰ区)-2025.7.2-送审（审核） |  |  |  | 第 1 页 共 1 页
序号 | 项目编码 | 项目名称 | 项目特征描述 |  | 计量单位 | 工程量 | 金额（元）
[7 empty] | 综合单价 |  | 合价 | 其中
暂估价
分部分项
给水
1 | 040504001001 | 砌筑井 | 1.名称:成品集水井 2.砌筑材料品种、规格、强度等级:详08J933-1-V17-4 |  | 座 | 1
2 | 040504001002 | 砌筑井 | 1.名称:J1阀门井 2.砌筑材料品种、规格、强度等级:井做法详见新22S2-G2 |  | 座 | 1
3 | 040504001003 | 砌筑井 | 1.名称:J2阀门井 2.砌筑材料品种、规格、强度等级:井做法详见新22S2-G2 |  | 座 | 1
4 | 031001006001 | 塑料管 | 1.安装部位:室外 2.介质:给水 3.材质、规格:聚乙烯PE100管 DN50 4.连接形式:热熔连接 5.压力试验及吹、洗设计要求:压力试验、冲洗 |  | m | 41.11
5 | 031003001001 | 螺纹阀门 | 1.类型:闸阀 2.规格、压力等级:DN50 |  | 个 | 3
6 | 031003001002 | 螺纹阀门 | 1.类型:闸阀 2.规格、压力等级:DN100 |  | 个 | 1
7 | 030109001001 | 离心式泵 | 1.名称:增压泵 2.规格:增压泵（10L/S，扬程0.3MPa） |  | 台 | 1
分部小计
分部小计
措施项目
分部小计
本页小计
合计
注：为计取规费等的使用，可在表中增设其中：“定额人工费”。
表—08

## 表-11 总价措施项目清单与计价表【提孜那甫乡寄宿制小学操_1
总价措施项目清单与计价表
工程名称：提孜那甫乡寄宿制小学操场改造室外附属-给排水工程 |  |  | 标段：塔什库尔干县4所乡镇寄宿制小学维修改造能力提升建设项目(Ⅰ区)-2025.7.2-送审（审核） |  |  |  |  | 第 1 页 共 2 页
序号 | 项目编码 | 项目名称 |  | 计算基础 | 费率(%) | 金额(元) | 调整费率(%) |  | 调整后金额(元) | 备注
1 | 031302001001 | 安全文明施工
2 | 031302001002 | 其中：环境保护费、文明施工费、安全施工费 |  | 分部分项人工费+单价措施项目人工费 | 0
3 | 031302001003 | 其中：临时设施费 |  | 分部分项人工费+单价措施项目人工费 | 1.61
4 | 031302002001 | 夜间施工增加费 |  |  | 0 |  |  |  |  | 按实际发生计取，不发生不计取。
5 | 031302004001 | 二次搬运费 |  | 分部分项人工费+单价措施项目人工费 | 0
6 | 031302005001 | 冬雨季施工增加费 |  |  | 0 |  |  |  |  | 不发生不计取，在编制施工招标文件时依据工程实际情况，结合市场编制费用清单。
7 | 031302006001 | 已完工程及设备保护费 |  | 分部分项人工费+单价措施项目人工费 | 0.07
8 | 031301009001 | 特殊地区增加费 |  | 分部分项人工费+单价措施项目人工费 | 9.73 |  |  |  |  | 结合工程实际情况，按相关规定计取(高海拔地区施工增加费计算过程详见【取费设置】-【高海拔地区施工增加费】功能界面)
9 | X031302008001 | 工程定位复测、点交清理费 |  | 分部分项人工费+单价措施项目人工费 | 0.27
10 | X031302010001 | 检验试验费
11 | X031302010002 | 其中：自检试验费 |  |  | 0
12 | X031302010003 | 其中：检验试验配合费 |  | 分部分项人工费+单价措施项目人工费 | 0.18
13 | 03B991 | 竣工档案编制费 |  | 分部分项人工费+单价 | 0.32
编制人（造价人员）： | [7 empty] | 复核人（造价工程师）：
注：1.“计算基础”中安全文明施工费可为“定额基价”、“定额人工费”或“定额人工费+定额机械费”，其他项目可为“定额人工费”或“定额人工费+定额机械费”。 2.按施工方案计算的措施费，若无“计算基础”和“费率”的数值，也可只填“金额”数值，但应在备注栏说明施工方案出处或计算方法。
表-11
总价措施项目清单与计价表
工程名称：提孜那甫乡寄宿制小学操场改造室外附属-给排水工程 |  |  | 标段：塔什库尔干县4所乡镇寄宿制小学维修改造能力提升建设项目(Ⅰ区)-2025.7.2-送审（审核） |  |  |  |  | 第 2 页 共 2 页
序号 | 项目编码 | 项目名称 |  | 计算基础 | 费率(%) | 金额(元) | 调整费率(%) |  | 调整后金额(元) | 备注
措施项目人工费
合 计
编制人（造价人员）： | [7 empty] | 复核人（造价工程师）：
注：1.“计算基础”中安全文明施工费可为“定额基价”、“定额人工费”或“定额人工费+定额机械费”，其他项目可为“定额人工费”或“定额人工费+定额机械费”。 2.按施工方案计算的措施费，若无“计算基础”和“费率”的数值，也可只填“金额”数值，但应在备注栏说明施工方案出处或计算方法。
表-11

## 表-11-1 总价措施项目清单与计价表【提孜那甫乡寄宿制小_4
总价措施项目清单与计价表
工程名称：提孜那甫乡寄宿制小学操场改造室外附属-给排水工程 |  |  | 标段：塔什库尔干县4所乡镇寄宿制小学维修改造能力提升建设项目(Ⅰ区)-2025.7.2-送审（审核） |  |  | 第 1 页 共 1 页
序号 | 项目编码 | 项目名称 |  | 计算基础 | 费率(%) |  | 金额(元) | 备注
1 | 031302001001 | 安全文明施工
2 | 031302001002 | 其中：环境保护费、文明施工费、安全施工费 |  | 分部分项人工费+单价措施项目人工费 | 0
3 | 031302001003 | 其中：临时设施费 |  | 分部分项人工费+单价措施项目人工费 | 1.61
4 | 031302002001 | 夜间施工增加费 |  |  | 0 |  |  | 按实际发生计取，不发生不计取。
5 | 031302004001 | 二次搬运费 |  | 分部分项人工费+单价措施项目人工费 | 0
6 | 031302005001 | 冬雨季施工增加费 |  |  | 0 |  |  | 不发生不计取，在编制施工招标文件时依据工程实际情况，结合市场编制费用清单。
7 | 031302006001 | 已完工程及设备保护费 |  | 分部分项人工费+单价措施项目人工费 | 0.07
8 | 031301009001 | 特殊地区增加费 |  | 分部分项人工费+单价措施项目人工费 | 9.73 |  |  | 结合工程实际情况，按相关规定计取(高海拔地区施工增加费计算过程详见【取费设置】-【高海拔地区施工增加费】功能界面)
9 | X031302008001 | 工程定位复测、点交清理费 |  | 分部分项人工费+单价措施项目人工费 | 0.27
10 | X031302010001 | 检验试验费
11 | X031302010002 | 其中：自检试验费 |  |  | 0
12 | X031302010003 | 其中：检验试验配合费 |  | 分部分项人工费+单价措施项目人工费 | 0.18
13 | 03B991 | 竣工档案编制费 |  | 分部分项人工费+单价措施项目人工费 | 0.32
合 计
编制人（造价人员）： | [5 empty] | 复核人（造价工程师）：
注：1.“计算基础”中安全文明施工费可为“定额基价”、“定额人工费”或“定额人工费+定额机械费”，其他项目可为“定额人工费”或“定额人工费+定额机械费”。 2.按施工方案计算的措施费，若无“计算基础”和“费率”的数值，也可只填“金额”数值，但应在备注栏说明施工方案出处或计算方法。
表-11

## 表-12 其他项目清单与计价汇总表【提孜那甫乡寄宿制小学操_1
其他项目清单与计价汇总表
工程名称：提孜那甫乡寄宿制小学操场改造室外附属-给排水工程 |  | 标段：塔什库尔干县4所乡镇寄宿制小学维修改造能力提升建设项目(Ⅰ区)-2025.7.2-送审（审核） |  |  | 第 1 页 共 1 页
序号 | 项目名称 |  | 金额(元) | 结算金额(元) |  | 备注
1 | 暂列金额 |  |  |  |  | 明细详见表-12-1
2 | 暂估价
2.1 | 材料暂估价 |  | — |  |  | 明细详见表-12-2
2.2 | 专业工程暂估价 |  |  |  |  | 明细详见表-12-3
2.3 | 施工技术专项措施项目暂估价 |  |  |  |  | 明细详见表-12-7
3 | 计日工 |  |  |  |  | 明细详见表-12-4
4 | 总承包服务费 |  |  |  |  | 明细详见表-12-5
合 计 | [5 empty] | —
注：材料（工程设备）暂估单价进入清单项目综合单价，此处不汇总。
表-12

## 表-12-1 暂列金额明细表【提孜那甫乡寄宿制小学操场改造_1
暂列金额明细表
工程名称：提孜那甫乡寄宿制小学操场改造室外附属-给排水工程 |  | 标段：塔什库尔干县4所乡镇寄宿制小学维修改造能力提升建设项目(Ⅰ区)-2025.7.2-送审（审核） |  |  | 第 1 页 共 1 页
序号 | 项目名称 |  | 计量单位 | 暂定金额(元) |  | 备注
1
合 计 | [5 empty] | —
注：此表由招标人填写，如不能详列，也可只列暂列金额总额，投标人应将上述暂列金额计入投标总价中。
表—12—1

## 表-12-2 材料(工程设备)暂估价及调整表【提孜那甫乡寄_4
材料（工程设备）暂估单价及调整表
工程名称：提孜那甫乡寄宿制小学操场改造室外附属-给排水工程 |  |  | 标段：塔什库尔干县4所乡镇寄宿制小学维修改造能力提升建设项目(Ⅰ区)-2025.7.2-送审（审核） | [7 empty] | 第 1 页 共 1 页
序号 | 材料(工程设备)名称、规格、型号 | 计量单位 |  | 数量 |  | 暂估(元) |  | 确认(元) |  | 差额±(元) |  |  | 备注
|  |  |  | 暂估 | 确认 | 单价 | 合价 | 单价 | 合价 | 单价 |  | 合价
合计
注：1.此表由招标人填写“暂估单价”，并在备注栏说明暂估价的材料、工程设备拟用在那些清单项目上，投标人应将上述材料、工程设备暂估单价计入工程量清单综合单价报价中
表—12—2

## 表-12-3 专业工程暂估价及结算价表【提孜那甫乡寄宿制小_4
专业工程暂估价及结算价表
工程名称：提孜那甫乡寄宿制小学操场改造室外附属-给排水工程 |  |  | 标段：塔什库尔干县4所乡镇寄宿制小学维修改造能力提升建设项目(Ⅰ区)-2025.7.2-送审（审核） |  |  |  | 第 1 页 共 1 页
序号 | 工程名称 | 工程内容 |  | 暂估金额（元） | 结算金额(元) | 差额±(元) |  | 备注
1
合 计 |  |  |  | 0 |  |  |  | —
注：此表“暂估金额”由招标人填写，投标人应将“暂估金额”计入投标总价中。结算时按合同约定结算金额填写。
表—12—3

## 表-12-3-1 专业工程暂估价及结算价表【提孜那甫乡寄宿_4
专业工程暂估价及结算价表
工程名称：提孜那甫乡寄宿制小学操场改造室外附属-给排水工程 |  | 标段：塔什库尔干县4所乡镇寄宿制小学维修改造能力提升建设项目(Ⅰ区)-2025.7.2-送审（审核） |  |  |  | 第 1 页 共 1 页
序号 | 工程名称 |  | 工程内容 | 暂估金额（元） | 备注(是否分包)
1
合 计 |  |  |  | 0 | —
注：此表“暂估金额”由招标人填写，投标人应将“暂估金额”计入投标总价中。结算时按合同约定结算金额填写。
表—12—3

## 表-12-4 计日工表【提孜那甫乡寄宿制小学操场改造室外附_1
计 日 工 表
工程名称：提孜那甫乡寄宿制小学操场改造室外附属-给排水工程 |  | 标段：塔什库尔干县4所乡镇寄宿制小学维修改造能力提升建设项目(Ⅰ区)-2025.7.2-送审（审核） | [5 empty] | 第 1 页 共 1 页
编号 | 项目名称 |  | 单位 | 暂定数量 | 实际数量 | 综合单价(元) | 合价(元)
[7 empty] | 暂定 |  | 实际
1 | 人工
人工小计
2 | 材料
材料小计
3 | 机械
机械小计
4.企业管理费和利润
总 计
注：此表项目名称、暂定数量由招标人填写，编制招标控制价时，单价由招标人按有关计价规定确定；投标时，单价由投标人自主报价，按暂定数量计算合价计入投标总价中。结算时，按发承包双方确认的实际数量计算合价。
表—12—4

## 表-12-5 总承包服务费计价表【提孜那甫乡寄宿制小学操场_1
总承包服务费计价表
工程名称：提孜那甫乡寄宿制小学操场改造室外附属-给排水工程 |  | 标段：塔什库尔干县4所乡镇寄宿制小学维修改造能力提升建设项目(Ⅰ区)-2025.7.2-送审（审核） |  |  |  |  | 第 1 页 共 1 页
序号 | 项目名称 |  | 项目价值(元) | 服务内容 | 计算基础 | 费率(%) |  | 金额(元)
1 | 专业发包工程管理费
2 | 甲供材料设备保管费
合 计
注：此表项目名称、服务内容由招标人填写，编制招标控制价时，费率及金额由招标人按有关计价规定确定；投标时，费率及金额由投标人自主报价，计入投标总价中。
表—12—5

## 表-12-7 施工技术专项措施项目暂估价及结算价表【提孜那_4
施工技术专项措施项目暂估价及结算价表
工程名称：提孜那甫乡寄宿制小学操场改造室外附属-给排水工程 |  |  | 标段：塔什库尔干县4所乡镇寄宿制小学维修改造能力提升建设项目(Ⅰ区)-2025.7.2-送审（审核） |  |  |  | 第 1 页 共 1 页
序号 | 项目名称 | 工程内容 |  | 暂估金额（元） | 结算金额(元) | 差额±(元) |  | 备注
1
合 计

## 表-13 规费、税金项目清单与计价表【提孜那甫乡寄宿制小学_4
规费、税金项目计价表
工程名称：提孜那甫乡寄宿制小学操场改造室外附属-给排水工程 |  | 标段：塔什库尔干县4所乡镇寄宿制小学维修改造能力提升建设项目(Ⅰ区)-2025.7.2-送审（审核） |  |  | 第 1 页 共 1 页
序号 | 项目名称 |  | 计算基础 | 计算基数 |  | 计算费率(%) | 金额（元）
1 | 规费 |  | 社会保险费+住房公积金
1.1 | 社会保险费 |  | 养老保险费+失业保险费+医疗保险费(生育保险费)+工伤保险费
1.11 | 养老保险费 |  | 分部分项人工费+单价措施项目人工费 |  |  | 7.13
1.12 | 失业保险费 |  | 分部分项人工费+单价措施项目人工费 |  |  | 0.28
1.13 | 医疗保险费(生育保险费) |  | 分部分项人工费+单价措施项目人工费 |  |  | 1.58
1.14 | 工伤保险费 |  | 分部分项人工费+单价措施项目人工费 |  |  | 0.19
1.2 | 住房公积金 |  | 分部分项人工费+单价措施项目人工费 |  |  | 1.05
2 | 税金 |  | 税前工程造价 |  |  | 9
合计
编制人（造价人员）： |  |  |  |  | 复核人（造价工程师）：
表-13

## 表-04 单位工程投标报价汇总表【提孜那甫乡寄宿制小学操场_2
单位工程投标报价汇总表
工程名称：提孜那甫乡寄宿制小学操场改造室外附属-土石方工程 |  | 标段：塔什库尔干县4所乡镇寄宿制小学维修改造能力提升建设项目(Ⅰ区)-2025.7.2-送审（审核） |  | 第 1 页 共 1 页
序号 | 汇总内容 |  | 金额(元) |  | 其中：暂估价(元)
一 | 分部分项工程费
二 | 措施项目费
2.1 | 单价措施项目费
2.2 | 总价措施项目费
2.21 | 其中：安全文明施工费
三 | 其他项目费
3.1 | 暂列金额
3.2 | 暂估价
3.3 | 计日工
3.4 | 总承包服务费
四 | 规费
五 | 税前工程造价
六 | 税金
投标报价合计=一+二+三+四+六
注：本表适用于单位工程招标控制价或投标报价的汇总，如无单位工程划分，单项工程也使用本表汇总
表—04

## 表-04-1 单位工程投标报价汇总表【提孜那甫乡寄宿制小学_5
单位工程投标报价汇总表
工程名称：提孜那甫乡寄宿制小学操场改造室外附属-土石方工程 |  | 标段：塔什库尔干县4所乡镇寄宿制小学维修改造能力提升建设项目(Ⅰ区)-2025.7.2-送审（审核） |  | 第 1 页 共 1 页
序号 | 汇总内容 |  | 金额(元) |  | 其中：暂估价(元)
一 | 分部分项工程费
二 | 措施项目费
2.1 | 安全文明施工费
三 | 其他项目费
3.1 | 暂列金额
3.2 | 专业工程暂估价
3.3 | 施工技术专项措施项目暂估价
3.4 | 计日工
3.5 | 总承包服务费
四 | 规费
五 | 税前工程造价
六 | 税金
投标报价合计=一+二+三+四+六
注：本表适用于单位工程招标控制价或投标报价的汇总，如无单位工程划分，单项工程也使用本表汇总
表—04

## 表-08 分部分项工程和单价措施项目清单与计价表【提孜那甫_5
分部分项工程和单价措施项目清单与计价表
工程名称：提孜那甫乡寄宿制小学操场改造室外附属-土石方工程 |  |  |  | 标段：塔什库尔干县4所乡镇寄宿制小学维修改造能力提升建设项目(Ⅰ区)-2025.7.2-送审（审核） |  |  |  | 第 1 页 共 1 页
序号 | 项目编码 | 项目名称 | 项目特征描述 |  | 计量单位 | 工程量 | 金额（元）
[7 empty] | 综合单价 |  | 合价 | 其中
暂估价
分部分项
1 | 010101003001 | 挖沟槽土方 | 1.土壤类别:一、二类土 2.挖土深度:2m 内 |  | m3 | 48.1
2 | 010103001001 | 回填方 | 1.密实度要求:≥0.94 2.填方材料品种:砂垫层 |  | m3 | 4.01
3 | 010103001002 | 回填方 | 1.密实度要求:≥0.94 2.填方材料品种:原土回填 |  | m3 | 44.09
4 | 010103002001 | 余方弃置 | 1.废弃料品种:施工现场多余土方 2.运距:36km |  | m3 | 4.01
分部小计
措施项目
分部小计
本页小计
合计
注：为计取规费等的使用，可在表中增设其中：“定额人工费”。
表—08

## 表-11 总价措施项目清单与计价表【提孜那甫乡寄宿制小学操_2
总价措施项目清单与计价表
工程名称：提孜那甫乡寄宿制小学操场改造室外附属-土石方工程 |  |  | 标段：塔什库尔干县4所乡镇寄宿制小学维修改造能力提升建设项目(Ⅰ区)-2025.7.2-送审（审核） |  |  |  |  | 第 1 页 共 2 页
序号 | 项目编码 | 项目名称 |  | 计算基础 | 费率(%) | 金额(元) | 调整费率(%) |  | 调整后金额(元) | 备注
1 | 011707001001 | 安全文明施工
2 | 011707001002 | 其中：环境保护费、文明施工费、安全施工费 |  | 分部分项人工费+分部分项机械费+单价措施项目人工费+单价措施项目机械费 | 2.8
3 | 011707001003 | 其中：临时设施费 |  | 分部分项人工费+分部分项机械费+单价措施项目人工费+单价措施项目机械费 | 1.38
4 | 011707001004 | 其中：智慧工地基础配置费
5 | 011707002001 | 夜间施工增加费 |  |  | 0 |  |  |  |  | 按实际发生计取，不发生不计取。
6 | 011707004001 | 二次搬运费 |  | 分部分项人工费+分部分项机械费+单价措施项目人工费+单价措施项目机械费 | 0
7 | 011707005001 | 冬雨季施工增加费 |  |  | 0 |  |  |  |  | 不发生不计取，在编制施工招标文件时依据工程实际情况，结合市场编制费用清单。
8 | 011707007001 | 已完工程及设备保护费 |  | 分部分项人工费+分部分项机械费+单价措施项目人工费+单价措施项目机械费 | 0.07
9 | X011707008001 | 工程定位复测、点交清理费 |  | 分部分项人工费+分部分项机械费+单价措施项目人工费+单价措施项目机械费 | 0.08
10 | X011707010001 | 检验试验费
11 | X011707010002 | 其中：自检试验费 |  |  | 0
12 | X011707010003 | 其中：检验试验配合费 |  | 分部分项人工费+分部分项机械费+单价措施项目人工费+单价措施项目机械费 | 0.11
13 | X011707011001 | 特殊地区增加费 |  | 分部分项人工费+分部分项机械费+单价措施 | 9.73 |  |  |  |  | 结合工程实际情
编制人（造价人员）： | [7 empty] | 复核人（造价工程师）：
注：1.“计算基础”中安全文明施工费可为“定额基价”、“定额人工费”或“定额人工费+定额机械费”，其他项目可为“定额人工费”或“定额人工费+定额机械费”。 2.按施工方案计算的措施费，若无“计算基础”和“费率”的数值，也可只填“金额”数值，但应在备注栏说明施工方案出处或计算方法。
表-11
总价措施项目清单与计价表
工程名称：提孜那甫乡寄宿制小学操场改造室外附属-土石方工程 |  |  | 标段：塔什库尔干县4所乡镇寄宿制小学维修改造能力提升建设项目(Ⅰ区)-2025.7.2-送审（审核） |  |  |  |  | 第 2 页 共 2 页
序号 | 项目编码 | 项目名称 |  | 计算基础 | 费率(%) | 金额(元) | 调整费率(%) |  | 调整后金额(元) | 备注
|  |  |  | 项目人工费+单价措施项目机械费 | [5 empty] | 况，按相关规定计取(高海拔地区施工增加费计算过程详见【取费设置】-【高海拔地区施工增加费】功能界面)
14 | 01B991 | 竣工档案编制费 |  | 分部分项人工费+分部分项机械费+单价措施项目人工费+单价措施项目机械费 | 0.27
合 计
编制人（造价人员）： | [7 empty] | 复核人（造价工程师）：
注：1.“计算基础”中安全文明施工费可为“定额基价”、“定额人工费”或“定额人工费+定额机械费”，其他项目可为“定额人工费”或“定额人工费+定额机械费”。 2.按施工方案计算的措施费，若无“计算基础”和“费率”的数值，也可只填“金额”数值，但应在备注栏说明施工方案出处或计算方法。
表-11

## 表-11-1 总价措施项目清单与计价表【提孜那甫乡寄宿制小_5
总价措施项目清单与计价表
工程名称：提孜那甫乡寄宿制小学操场改造室外附属-土石方工程 |  |  | 标段：塔什库尔干县4所乡镇寄宿制小学维修改造能力提升建设项目(Ⅰ区)-2025.7.2-送审（审核） |  |  | 第 1 页 共 2 页
序号 | 项目编码 | 项目名称 |  | 计算基础 | 费率(%) |  | 金额(元) | 备注
1 | 011707001001 | 安全文明施工
2 | 011707001002 | 其中：环境保护费、文明施工费、安全施工费 |  | 分部分项人工费+分部分项机械费+单价措施项目人工费+单价措施项目机械费 | 2.8
3 | 011707001003 | 其中：临时设施费 |  | 分部分项人工费+分部分项机械费+单价措施项目人工费+单价措施项目机械费 | 1.38
4 | 011707001004 | 其中：智慧工地基础配置费
5 | 011707002001 | 夜间施工增加费 |  |  | 0 |  |  | 按实际发生计取，不发生不计取。
6 | 011707004001 | 二次搬运费 |  | 分部分项人工费+分部分项机械费+单价措施项目人工费+单价措施项目机械费 | 0
7 | 011707005001 | 冬雨季施工增加费 |  |  | 0 |  |  | 不发生不计取，在编制施工招标文件时依据工程实际情况，结合市场编制费用清单。
8 | 011707007001 | 已完工程及设备保护费 |  | 分部分项人工费+分部分项机械费+单价措施项目人工费+单价措施项目机械费 | 0.07
9 | X011707008001 | 工程定位复测、点交清理费 |  | 分部分项人工费+分部分项机械费+单价措施项目人工费+单价措施项目机械费 | 0.08
10 | X011707010001 | 检验试验费
11 | X011707010002 | 其中：自检试验费 |  |  | 0
12 | X011707010003 | 其中：检验试验配合费 |  | 分部分项人工费+分部分项机械费+单价措施项目人工费+单价措施项目机械费 | 0.11
13 | X011707011001 | 特殊地区增加费 |  | 分部分项人工费+分部分项机械费+单价措施项目人工费+单价措施项目机械费 | 9.73 |  |  | 结合工程实际情况，按相关规定计取(高海拔地区施工增加费计算过程详见【取费设置】-【高海拔地区施工增加费】功能界面)
编制人（造价人员）： | [5 empty] | 复核人（造价工程师）：
注：1.“计算基础”中安全文明施工费可为“定额基价”、“定额人工费”或“定额人工费+定额机械费”，其他项目可为“定额人工费”或“定额人工费+定额机械费”。 2.按施工方案计算的措施费，若无“计算基础”和“费率”的数值，也可只填“金额”数值，但应在备注栏说明施工方案出处或计算方法。
表-11
总价措施项目清单与计价表
工程名称：提孜那甫乡寄宿制小学操场改造室外附属-土石方工程 |  |  | 标段：塔什库尔干县4所乡镇寄宿制小学维修改造能力提升建设项目(Ⅰ区)-2025.7.2-送审（审核） |  |  | 第 2 页 共 2 页
序号 | 项目编码 | 项目名称 |  | 计算基础 | 费率(%) |  | 金额(元) | 备注
14 | 01B991 | 竣工档案编制费 |  | 分部分项人工费+分部分项机械费+单价措施项目人工费+单价措施项目机械费 | 0.27
合 计
编制人（造价人员）： | [5 empty] | 复核人（造价工程师）：
注：1.“计算基础”中安全文明施工费可为“定额基价”、“定额人工费”或“定额人工费+定额机械费”，其他项目可为“定额人工费”或“定额人工费+定额机械费”。 2.按施工方案计算的措施费，若无“计算基础”和“费率”的数值，也可只填“金额”数值，但应在备注栏说明施工方案出处或计算方法。
表-11

## 表-12 其他项目清单与计价汇总表【提孜那甫乡寄宿制小学操_2
其他项目清单与计价汇总表
工程名称：提孜那甫乡寄宿制小学操场改造室外附属-土石方工程 |  | 标段：塔什库尔干县4所乡镇寄宿制小学维修改造能力提升建设项目(Ⅰ区)-2025.7.2-送审（审核） |  |  | 第 1 页 共 1 页
序号 | 项目名称 |  | 金额(元) | 结算金额(元) |  | 备注
1 | 暂列金额 |  |  |  |  | 明细详见表-12-1
2 | 暂估价
2.1 | 材料暂估价 |  | — |  |  | 明细详见表-12-2
2.2 | 专业工程暂估价 |  |  |  |  | 明细详见表-12-3
2.3 | 施工技术专项措施项目暂估价 |  |  |  |  | 明细详见表-12-7
3 | 计日工 |  |  |  |  | 明细详见表-12-4
4 | 总承包服务费 |  |  |  |  | 明细详见表-12-5
合 计 | [5 empty] | —
注：材料（工程设备）暂估单价进入清单项目综合单价，此处不汇总。
表-12

## 表-12-1 暂列金额明细表【提孜那甫乡寄宿制小学操场改造_2
暂列金额明细表
工程名称：提孜那甫乡寄宿制小学操场改造室外附属-土石方工程 |  | 标段：塔什库尔干县4所乡镇寄宿制小学维修改造能力提升建设项目(Ⅰ区)-2025.7.2-送审（审核） |  |  | 第 1 页 共 1 页
序号 | 项目名称 |  | 计量单位 | 暂定金额(元) |  | 备注
1
合 计 | [5 empty] | —
注：此表由招标人填写，如不能详列，也可只列暂列金额总额，投标人应将上述暂列金额计入投标总价中。
表—12—1

## 表-12-2 材料(工程设备)暂估价及调整表【提孜那甫乡寄_5
材料（工程设备）暂估单价及调整表
工程名称：提孜那甫乡寄宿制小学操场改造室外附属-土石方工程 |  |  | 标段：塔什库尔干县4所乡镇寄宿制小学维修改造能力提升建设项目(Ⅰ区)-2025.7.2-送审（审核） | [7 empty] | 第 1 页 共 1 页
序号 | 材料(工程设备)名称、规格、型号 | 计量单位 |  | 数量 |  | 暂估(元) |  | 确认(元) |  | 差额±(元) |  |  | 备注
|  |  |  | 暂估 | 确认 | 单价 | 合价 | 单价 | 合价 | 单价 |  | 合价
合计
注：1.此表由招标人填写“暂估单价”，并在备注栏说明暂估价的材料、工程设备拟用在那些清单项目上，投标人应将上述材料、工程设备暂估单价计入工程量清单综合单价报价中
表—12—2

## 表-12-3 专业工程暂估价及结算价表【提孜那甫乡寄宿制小_5
专业工程暂估价及结算价表
工程名称：提孜那甫乡寄宿制小学操场改造室外附属-土石方工程 |  |  | 标段：塔什库尔干县4所乡镇寄宿制小学维修改造能力提升建设项目(Ⅰ区)-2025.7.2-送审（审核） |  |  |  | 第 1 页 共 1 页
序号 | 工程名称 | 工程内容 |  | 暂估金额（元） | 结算金额(元) | 差额±(元) |  | 备注
1
合 计 |  |  |  | 0 |  |  |  | —
注：此表“暂估金额”由招标人填写，投标人应将“暂估金额”计入投标总价中。结算时按合同约定结算金额填写。
表—12—3

## 表-12-3-1 专业工程暂估价及结算价表【提孜那甫乡寄宿_5
专业工程暂估价及结算价表
工程名称：提孜那甫乡寄宿制小学操场改造室外附属-土石方工程 |  | 标段：塔什库尔干县4所乡镇寄宿制小学维修改造能力提升建设项目(Ⅰ区)-2025.7.2-送审（审核） |  |  |  | 第 1 页 共 1 页
序号 | 工程名称 |  | 工程内容 | 暂估金额（元） | 备注(是否分包)
1
合 计 |  |  |  | 0 | —
注：此表“暂估金额”由招标人填写，投标人应将“暂估金额”计入投标总价中。结算时按合同约定结算金额填写。
表—12—3

## 表-12-4 计日工表【提孜那甫乡寄宿制小学操场改造室外附_2
计 日 工 表
工程名称：提孜那甫乡寄宿制小学操场改造室外附属-土石方工程 |  | 标段：塔什库尔干县4所乡镇寄宿制小学维修改造能力提升建设项目(Ⅰ区)-2025.7.2-送审（审核） | [5 empty] | 第 1 页 共 1 页
编号 | 项目名称 |  | 单位 | 暂定数量 | 实际数量 | 综合单价(元) | 合价(元)
[7 empty] | 暂定 |  | 实际
1 | 人工
人工小计
2 | 材料
材料小计
3 | 机械
机械小计
4.企业管理费和利润
总 计
注：此表项目名称、暂定数量由招标人填写，编制招标控制价时，单价由招标人按有关计价规定确定；投标时，单价由投标人自主报价，按暂定数量计算合价计入投标总价中。结算时，按发承包双方确认的实际数量计算合价。
表—12—4

## 表-12-5 总承包服务费计价表【提孜那甫乡寄宿制小学操场_2
总承包服务费计价表
工程名称：提孜那甫乡寄宿制小学操场改造室外附属-土石方工程 |  | 标段：塔什库尔干县4所乡镇寄宿制小学维修改造能力提升建设项目(Ⅰ区)-2025.7.2-送审（审核） |  |  |  |  | 第 1 页 共 1 页
序号 | 项目名称 |  | 项目价值(元) | 服务内容 | 计算基础 | 费率(%) |  | 金额(元)
1 | 专业发包工程管理费
2 | 甲供材料设备保管费
合 计
注：此表项目名称、服务内容由招标人填写，编制招标控制价时，费率及金额由招标人按有关计价规定确定；投标时，费率及金额由投标人自主报价，计入投标总价中。
表—12—5

## 表-12-7 施工技术专项措施项目暂估价及结算价表【提孜那_5
施工技术专项措施项目暂估价及结算价表
工程名称：提孜那甫乡寄宿制小学操场改造室外附属-土石方工程 |  |  | 标段：塔什库尔干县4所乡镇寄宿制小学维修改造能力提升建设项目(Ⅰ区)-2025.7.2-送审（审核） |  |  |  | 第 1 页 共 1 页
序号 | 项目名称 | 工程内容 |  | 暂估金额（元） | 结算金额(元) | 差额±(元) |  | 备注
1
合 计

## 表-13 规费、税金项目清单与计价表【提孜那甫乡寄宿制小学_5
规费、税金项目计价表
工程名称：提孜那甫乡寄宿制小学操场改造室外附属-土石方工程 |  | 标段：塔什库尔干县4所乡镇寄宿制小学维修改造能力提升建设项目(Ⅰ区)-2025.7.2-送审（审核） |  |  | 第 1 页 共 1 页
序号 | 项目名称 |  | 计算基础 | 计算基数 |  | 计算费率(%) | 金额（元）
1 | 规费 |  | 社会保险费+住房公积金
1.1 | 社会保险费 |  | 养老保险费+失业保险费+医疗保险费(生育保险费)+工伤保险费
1.11 | 养老保险费 |  | 分部分项人工费+分部分项机械费+单价措施项目人工费+单价措施项目机械费 |  |  | 4.31
1.12 | 失业保险费 |  | 分部分项人工费+分部分项机械费+单价措施项目人工费+单价措施项目机械费 |  |  | 0.38
1.13 | 医疗保险费(生育保险费) |  | 分部分项人工费+分部分项机械费+单价措施项目人工费+单价措施项目机械费 |  |  | 1.37
1.14 | 工伤保险费 |  | 分部分项人工费+分部分项机械费+单价措施项目人工费+单价措施项目机械费 |  |  | 0.19
1.2 | 住房公积金 |  | 分部分项人工费+分部分项机械费+单价措施项目人工费+单价措施项目机械费 |  |  | 0.94
2 | 税金 |  | 税前工程造价 |  |  | 9
合计
编制人（造价人员）： |  |  |  |  | 复核人（造价工程师）：
表-13

## 表-04 单位工程投标报价汇总表【塔什库尔干乡寄宿制小学室
单位工程投标报价汇总表
工程名称：塔什库尔干乡寄宿制小学室外附属-给排水工程 |  | 标段：塔什库尔干县4所乡镇寄宿制小学维修改造能力提升建设项目(Ⅰ区)-2025.7.2-送审（审核） |  | 第 1 页 共 1 页
序号 | 汇总内容 |  | 金额(元) |  | 其中：暂估价(元)
一 | 分部分项工程费
1.1 | 给水
1.2 | 排水
二 | 措施项目费
2.1 | 单价措施项目费
2.2 | 总价措施项目费
2.21 | 其中：安全文明施工费
三 | 其他项目费
3.1 | 暂列金额
3.2 | 暂估价
3.3 | 计日工
3.4 | 总承包服务费
四 | 规费
五 | 税前工程造价
六 | 税金
投标报价合计=一+二+三+四+六
注：本表适用于单位工程招标控制价或投标报价的汇总，如无单位工程划分，单项工程也使用本表汇总
表—04

## 表-04-1 单位工程投标报价汇总表【塔什库尔干乡寄宿制小_6
单位工程投标报价汇总表
工程名称：塔什库尔干乡寄宿制小学室外附属-给排水工程 |  | 标段：塔什库尔干县4所乡镇寄宿制小学维修改造能力提升建设项目(Ⅰ区)-2025.7.2-送审（审核） |  | 第 1 页 共 1 页
序号 | 汇总内容 |  | 金额(元) |  | 其中：暂估价(元)
一 | 分部分项工程费
1.1 | 给水
1.2 | 排水
二 | 措施项目费
2.1 | 安全文明施工费
三 | 其他项目费
3.1 | 暂列金额
3.2 | 专业工程暂估价
3.3 | 施工技术专项措施项目暂估价
3.4 | 计日工
3.5 | 总承包服务费
四 | 规费
五 | 税前工程造价
六 | 税金
投标报价合计=一+二+三+四+六
注：本表适用于单位工程招标控制价或投标报价的汇总，如无单位工程划分，单项工程也使用本表汇总
表—04

## 表-08 分部分项工程和单价措施项目清单与计价表【塔什库尔_6
分部分项工程和单价措施项目清单与计价表
工程名称：塔什库尔干乡寄宿制小学室外附属-给排水工程 |  |  |  | 标段：塔什库尔干县4所乡镇寄宿制小学维修改造能力提升建设项目(Ⅰ区)-2025.7.2-送审（审核） |  |  |  | 第 1 页 共 1 页
序号 | 项目编码 | 项目名称 | 项目特征描述 |  | 计量单位 | 工程量 | 金额（元）
[7 empty] | 综合单价 |  | 合价 | 其中
暂估价
分部分项
给水
1 | 031001006001 | 塑料管 | 1.安装部位:室外 2.介质:给水 3.材质、规格:聚乙烯PE100管 DN50 4.连接形式:热熔连接 5.压力试验及吹、洗设计要求:压力试验、冲洗 |  | m | 50
2 | 030109001001 | 离心式泵 | 1.名称:增压泵 2.规格:30米扬尘，5L/S流速 |  | 台 | 1
分部小计
排水
1 | 031001006002 | 塑料管 | 1.安装部位:室外 2.介质:排水 3.材质、规格:HDPE110 4.连接形式:粘接 |  | m | 15
分部小计
分部小计
措施项目
分部小计
本页小计
合计
注：为计取规费等的使用，可在表中增设其中：“定额人工费”。
表—08

## 表-11 总价措施项目清单与计价表【塔什库尔干乡寄宿制小学_6
总价措施项目清单与计价表
工程名称：塔什库尔干乡寄宿制小学室外附属-给排水工程 |  |  | 标段：塔什库尔干县4所乡镇寄宿制小学维修改造能力提升建设项目(Ⅰ区)-2025.7.2-送审（审核） |  |  |  |  | 第 1 页 共 2 页
序号 | 项目编码 | 项目名称 |  | 计算基础 | 费率(%) | 金额(元) | 调整费率(%) |  | 调整后金额(元) | 备注
1 | 031302001001 | 安全文明施工
2 | 031302001002 | 其中：环境保护费、文明施工费、安全施工费 |  | 分部分项人工费+单价措施项目人工费 | 0
3 | 031302001003 | 其中：临时设施费 |  | 分部分项人工费+单价措施项目人工费 | 1.61
4 | 031302002001 | 夜间施工增加费 |  |  | 0 |  |  |  |  | 按实际发生计取，不发生不计取。
5 | 031302004001 | 二次搬运费 |  | 分部分项人工费+单价措施项目人工费 | 0
6 | 031302005001 | 冬雨季施工增加费 |  |  | 0 |  |  |  |  | 不发生不计取，在编制施工招标文件时依据工程实际情况，结合市场编制费用清单。
7 | 031302006001 | 已完工程及设备保护费 |  | 分部分项人工费+单价措施项目人工费 | 0.07
8 | 031301009001 | 特殊地区增加费 |  | 分部分项人工费+单价措施项目人工费 | 9.73 |  |  |  |  | 结合工程实际情况，按相关规定计取(高海拔地区施工增加费计算过程详见【取费设置】-【高海拔地区施工增加费】功能界面)
9 | X031302008001 | 工程定位复测、点交清理费 |  | 分部分项人工费+单价措施项目人工费 | 0.27
10 | X031302010001 | 检验试验费
11 | X031302010002 | 其中：自检试验费 |  |  | 0
12 | X031302010003 | 其中：检验试验配合费 |  | 分部分项人工费+单价措施项目人工费 | 0.18
13 | 03B991 | 竣工档案编制费 |  | 分部分项人工费+单价 | 0.32
编制人（造价人员）： | [7 empty] | 复核人（造价工程师）：
注：1.“计算基础”中安全文明施工费可为“定额基价”、“定额人工费”或“定额人工费+定额机械费”，其他项目可为“定额人工费”或“定额人工费+定额机械费”。 2.按施工方案计算的措施费，若无“计算基础”和“费率”的数值，也可只填“金额”数值，但应在备注栏说明施工方案出处或计算方法。
表-11
总价措施项目清单与计价表
工程名称：塔什库尔干乡寄宿制小学室外附属-给排水工程 |  |  | 标段：塔什库尔干县4所乡镇寄宿制小学维修改造能力提升建设项目(Ⅰ区)-2025.7.2-送审（审核） |  |  |  |  | 第 2 页 共 2 页
序号 | 项目编码 | 项目名称 |  | 计算基础 | 费率(%) | 金额(元) | 调整费率(%) |  | 调整后金额(元) | 备注
措施项目人工费
合 计
编制人（造价人员）： | [7 empty] | 复核人（造价工程师）：
注：1.“计算基础”中安全文明施工费可为“定额基价”、“定额人工费”或“定额人工费+定额机械费”，其他项目可为“定额人工费”或“定额人工费+定额机械费”。 2.按施工方案计算的措施费，若无“计算基础”和“费率”的数值，也可只填“金额”数值，但应在备注栏说明施工方案出处或计算方法。
表-11

## 表-11-1 总价措施项目清单与计价表【塔什库尔干乡寄宿制_6
总价措施项目清单与计价表
工程名称：塔什库尔干乡寄宿制小学室外附属-给排水工程 |  |  | 标段：塔什库尔干县4所乡镇寄宿制小学维修改造能力提升建设项目(Ⅰ区)-2025.7.2-送审（审核） |  |  | 第 1 页 共 1 页
序号 | 项目编码 | 项目名称 |  | 计算基础 | 费率(%) |  | 金额(元) | 备注
1 | 031302001001 | 安全文明施工
2 | 031302001002 | 其中：环境保护费、文明施工费、安全施工费 |  | 分部分项人工费+单价措施项目人工费 | 0
3 | 031302001003 | 其中：临时设施费 |  | 分部分项人工费+单价措施项目人工费 | 1.61
4 | 031302002001 | 夜间施工增加费 |  |  | 0 |  |  | 按实际发生计取，不发生不计取。
5 | 031302004001 | 二次搬运费 |  | 分部分项人工费+单价措施项目人工费 | 0
6 | 031302005001 | 冬雨季施工增加费 |  |  | 0 |  |  | 不发生不计取，在编制施工招标文件时依据工程实际情况，结合市场编制费用清单。
7 | 031302006001 | 已完工程及设备保护费 |  | 分部分项人工费+单价措施项目人工费 | 0.07
8 | 031301009001 | 特殊地区增加费 |  | 分部分项人工费+单价措施项目人工费 | 9.73 |  |  | 结合工程实际情况，按相关规定计取(高海拔地区施工增加费计算过程详见【取费设置】-【高海拔地区施工增加费】功能界面)
9 | X031302008001 | 工程定位复测、点交清理费 |  | 分部分项人工费+单价措施项目人工费 | 0.27
10 | X031302010001 | 检验试验费
11 | X031302010002 | 其中：自检试验费 |  |  | 0
12 | X031302010003 | 其中：检验试验配合费 |  | 分部分项人工费+单价措施项目人工费 | 0.18
13 | 03B991 | 竣工档案编制费 |  | 分部分项人工费+单价措施项目人工费 | 0.32
合 计
编制人（造价人员）： | [5 empty] | 复核人（造价工程师）：
注：1.“计算基础”中安全文明施工费可为“定额基价”、“定额人工费”或“定额人工费+定额机械费”，其他项目可为“定额人工费”或“定额人工费+定额机械费”。 2.按施工方案计算的措施费，若无“计算基础”和“费率”的数值，也可只填“金额”数值，但应在备注栏说明施工方案出处或计算方法。
表-11

## 表-12 其他项目清单与计价汇总表【塔什库尔干乡寄宿制小学_6
其他项目清单与计价汇总表
工程名称：塔什库尔干乡寄宿制小学室外附属-给排水工程 |  | 标段：塔什库尔干县4所乡镇寄宿制小学维修改造能力提升建设项目(Ⅰ区)-2025.7.2-送审（审核） |  |  | 第 1 页 共 1 页
序号 | 项目名称 |  | 金额(元) | 结算金额(元) |  | 备注
1 | 暂列金额 |  |  |  |  | 明细详见表-12-1
2 | 暂估价
2.1 | 材料暂估价 |  | — |  |  | 明细详见表-12-2
2.2 | 专业工程暂估价 |  |  |  |  | 明细详见表-12-3
2.3 | 施工技术专项措施项目暂估价 |  |  |  |  | 明细详见表-12-7
3 | 计日工 |  |  |  |  | 明细详见表-12-4
4 | 总承包服务费 |  |  |  |  | 明细详见表-12-5
合 计 | [5 empty] | —
注：材料（工程设备）暂估单价进入清单项目综合单价，此处不汇总。
表-12

## 表-12-1 暂列金额明细表【塔什库尔干乡寄宿制小学室外附
暂列金额明细表
工程名称：塔什库尔干乡寄宿制小学室外附属-给排水工程 |  | 标段：塔什库尔干县4所乡镇寄宿制小学维修改造能力提升建设项目(Ⅰ区)-2025.7.2-送审（审核） |  |  | 第 1 页 共 1 页
序号 | 项目名称 |  | 计量单位 | 暂定金额(元) |  | 备注
1
合 计 | [5 empty] | —
注：此表由招标人填写，如不能详列，也可只列暂列金额总额，投标人应将上述暂列金额计入投标总价中。
表—12—1

## 表-12-2 材料(工程设备)暂估价及调整表【塔什库尔干乡_6
材料（工程设备）暂估单价及调整表
工程名称：塔什库尔干乡寄宿制小学室外附属-给排水工程 |  |  | 标段：塔什库尔干县4所乡镇寄宿制小学维修改造能力提升建设项目(Ⅰ区)-2025.7.2-送审（审核） | [7 empty] | 第 1 页 共 1 页
序号 | 材料(工程设备)名称、规格、型号 | 计量单位 |  | 数量 |  | 暂估(元) |  | 确认(元) |  | 差额±(元) |  |  | 备注
|  |  |  | 暂估 | 确认 | 单价 | 合价 | 单价 | 合价 | 单价 |  | 合价
合计
注：1.此表由招标人填写“暂估单价”，并在备注栏说明暂估价的材料、工程设备拟用在那些清单项目上，投标人应将上述材料、工程设备暂估单价计入工程量清单综合单价报价中
表—12—2

## 表-12-3 专业工程暂估价及结算价表【塔什库尔干乡寄宿制_6
专业工程暂估价及结算价表
工程名称：塔什库尔干乡寄宿制小学室外附属-给排水工程 |  |  | 标段：塔什库尔干县4所乡镇寄宿制小学维修改造能力提升建设项目(Ⅰ区)-2025.7.2-送审（审核） |  |  |  | 第 1 页 共 1 页
序号 | 工程名称 | 工程内容 |  | 暂估金额（元） | 结算金额(元) | 差额±(元) |  | 备注
1
合 计 |  |  |  | 0 |  |  |  | —
注：此表“暂估金额”由招标人填写，投标人应将“暂估金额”计入投标总价中。结算时按合同约定结算金额填写。
表—12—3

## 表-12-3-1 专业工程暂估价及结算价表【塔什库尔干乡寄_6
专业工程暂估价及结算价表
工程名称：塔什库尔干乡寄宿制小学室外附属-给排水工程 |  | 标段：塔什库尔干县4所乡镇寄宿制小学维修改造能力提升建设项目(Ⅰ区)-2025.7.2-送审（审核） |  |  |  | 第 1 页 共 1 页
序号 | 工程名称 |  | 工程内容 | 暂估金额（元） | 备注(是否分包)
1
合 计 |  |  |  | 0 | —
注：此表“暂估金额”由招标人填写，投标人应将“暂估金额”计入投标总价中。结算时按合同约定结算金额填写。
表—12—3

## 表-12-4 计日工表【塔什库尔干乡寄宿制小学室外附属-给
计 日 工 表
工程名称：塔什库尔干乡寄宿制小学室外附属-给排水工程 |  | 标段：塔什库尔干县4所乡镇寄宿制小学维修改造能力提升建设项目(Ⅰ区)-2025.7.2-送审（审核） | [5 empty] | 第 1 页 共 1 页
编号 | 项目名称 |  | 单位 | 暂定数量 | 实际数量 | 综合单价(元) | 合价(元)
[7 empty] | 暂定 |  | 实际
1 | 人工
人工小计
2 | 材料
材料小计
3 | 机械
机械小计
4.企业管理费和利润
总 计
注：此表项目名称、暂定数量由招标人填写，编制招标控制价时，单价由招标人按有关计价规定确定；投标时，单价由投标人自主报价，按暂定数量计算合价计入投标总价中。结算时，按发承包双方确认的实际数量计算合价。
表—12—4

## 表-12-5 总承包服务费计价表【塔什库尔干乡寄宿制小学室
总承包服务费计价表
工程名称：塔什库尔干乡寄宿制小学室外附属-给排水工程 |  | 标段：塔什库尔干县4所乡镇寄宿制小学维修改造能力提升建设项目(Ⅰ区)-2025.7.2-送审（审核） |  |  |  |  | 第 1 页 共 1 页
序号 | 项目名称 |  | 项目价值(元) | 服务内容 | 计算基础 | 费率(%) |  | 金额(元)
1 | 专业发包工程管理费
2 | 甲供材料设备保管费
合 计
注：此表项目名称、服务内容由招标人填写，编制招标控制价时，费率及金额由招标人按有关计价规定确定；投标时，费率及金额由投标人自主报价，计入投标总价中。
表—12—5

## 表-12-7 施工技术专项措施项目暂估价及结算价表【塔什库_6
施工技术专项措施项目暂估价及结算价表
工程名称：塔什库尔干乡寄宿制小学室外附属-给排水工程 |  |  | 标段：塔什库尔干县4所乡镇寄宿制小学维修改造能力提升建设项目(Ⅰ区)-2025.7.2-送审（审核） |  |  |  | 第 1 页 共 1 页
序号 | 项目名称 | 工程内容 |  | 暂估金额（元） | 结算金额(元) | 差额±(元) |  | 备注
1
合 计

## 表-13 规费、税金项目清单与计价表【塔什库尔干乡寄宿制小_6
规费、税金项目计价表
工程名称：塔什库尔干乡寄宿制小学室外附属-给排水工程 |  | 标段：塔什库尔干县4所乡镇寄宿制小学维修改造能力提升建设项目(Ⅰ区)-2025.7.2-送审（审核） |  |  | 第 1 页 共 1 页
序号 | 项目名称 |  | 计算基础 | 计算基数 |  | 计算费率(%) | 金额（元）
1 | 规费 |  | 社会保险费+住房公积金
1.1 | 社会保险费 |  | 养老保险费+失业保险费+医疗保险费(生育保险费)+工伤保险费
1.11 | 养老保险费 |  | 分部分项人工费+单价措施项目人工费 |  |  | 7.13
1.12 | 失业保险费 |  | 分部分项人工费+单价措施项目人工费 |  |  | 0.28
1.13 | 医疗保险费(生育保险费) |  | 分部分项人工费+单价措施项目人工费 |  |  | 1.58
1.14 | 工伤保险费 |  | 分部分项人工费+单价措施项目人工费 |  |  | 0.19
1.2 | 住房公积金 |  | 分部分项人工费+单价措施项目人工费 |  |  | 1.05
2 | 税金 |  | 税前工程造价 |  |  | 9
合计
编制人（造价人员）： |  |  |  |  | 复核人（造价工程师）：
表-13

## 表-04 单位工程投标报价汇总表【塔什库尔干乡寄宿制小学室_1
单位工程投标报价汇总表
工程名称：塔什库尔干乡寄宿制小学室外附属-土石方工程 |  | 标段：塔什库尔干县4所乡镇寄宿制小学维修改造能力提升建设项目(Ⅰ区)-2025.7.2-送审（审核） |  | 第 1 页 共 1 页
序号 | 汇总内容 |  | 金额(元) |  | 其中：暂估价(元)
一 | 分部分项工程费
1.1 | 给水
1.2 | 排水
二 | 措施项目费
2.1 | 单价措施项目费
2.2 | 总价措施项目费
2.21 | 其中：安全文明施工费
三 | 其他项目费
3.1 | 暂列金额
3.2 | 暂估价
3.3 | 计日工
3.4 | 总承包服务费
四 | 规费
五 | 税前工程造价
六 | 税金
投标报价合计=一+二+三+四+六
注：本表适用于单位工程招标控制价或投标报价的汇总，如无单位工程划分，单项工程也使用本表汇总
表—04

## 表-04-1 单位工程投标报价汇总表【塔什库尔干乡寄宿制小_7
单位工程投标报价汇总表
工程名称：塔什库尔干乡寄宿制小学室外附属-土石方工程 |  | 标段：塔什库尔干县4所乡镇寄宿制小学维修改造能力提升建设项目(Ⅰ区)-2025.7.2-送审（审核） |  | 第 1 页 共 1 页
序号 | 汇总内容 |  | 金额(元) |  | 其中：暂估价(元)
一 | 分部分项工程费
1.1 | 给水
1.2 | 排水
二 | 措施项目费
2.1 | 安全文明施工费
三 | 其他项目费
3.1 | 暂列金额
3.2 | 专业工程暂估价
3.3 | 施工技术专项措施项目暂估价
3.4 | 计日工
3.5 | 总承包服务费
四 | 规费
五 | 税前工程造价
六 | 税金
投标报价合计=一+二+三+四+六
注：本表适用于单位工程招标控制价或投标报价的汇总，如无单位工程划分，单项工程也使用本表汇总
表—04

## 表-08 分部分项工程和单价措施项目清单与计价表【塔什库尔_7
分部分项工程和单价措施项目清单与计价表
工程名称：塔什库尔干乡寄宿制小学室外附属-土石方工程 |  |  |  | 标段：塔什库尔干县4所乡镇寄宿制小学维修改造能力提升建设项目(Ⅰ区)-2025.7.2-送审（审核） |  |  |  | 第 1 页 共 1 页
序号 | 项目编码 | 项目名称 | 项目特征描述 |  | 计量单位 | 工程量 | 金额（元）
[7 empty] | 综合单价 |  | 合价 | 其中
暂估价
分部分项
给水
1 | 010101003001 | 挖沟槽土方 | 1.土壤类别:一、二类土 2.挖土深度:2m 内 |  | m3 | 58.5
2 | 010103001001 | 回填方 | 1.密实度要求:≥0.94 2.填方材料品种:砂垫层 |  | m3 | 4.88
3 | 010103001002 | 回填方 | 1.密实度要求:≥0.94 2.填方材料品种:原土回填 |  | m3 | 53.62
4 | 010103002001 | 余方弃置 | 1.废弃料品种:施工现场多余土方 2.运距:5km |  | m3 | 4.88
分部小计
排水
1 | 010101003002 | 挖沟槽土方 | 1.土壤类别:一、二类土 2.挖土深度:2m 内 |  | m3 | 21
2 | 010103001003 | 回填方 | 1.密实度要求:≥0.94 2.填方材料品种:砂垫层 |  | m3 | 1.58
3 | 010103001004 | 回填方 | 1.密实度要求:≥0.94 2.填方材料品种:原土回填 |  | m3 | 19.42
4 | 010103002002 | 余方弃置 | 1.废弃料品种:施工现场多余土方 2.运距:5km |  | m3 | 1.58
分部小计
分部小计
措施项目
分部小计
本页小计
合计
注：为计取规费等的使用，可在表中增设其中：“定额人工费”。
表—08

## 表-11 总价措施项目清单与计价表【塔什库尔干乡寄宿制小学_7
总价措施项目清单与计价表
工程名称：塔什库尔干乡寄宿制小学室外附属-土石方工程 |  |  | 标段：塔什库尔干县4所乡镇寄宿制小学维修改造能力提升建设项目(Ⅰ区)-2025.7.2-送审（审核） |  |  |  |  | 第 1 页 共 2 页
序号 | 项目编码 | 项目名称 |  | 计算基础 | 费率(%) | 金额(元) | 调整费率(%) |  | 调整后金额(元) | 备注
1 | 011707001001 | 安全文明施工
2 | 011707001002 | 其中：环境保护费、文明施工费、安全施工费 |  | 分部分项人工费+分部分项机械费+单价措施项目人工费+单价措施项目机械费 | 2.8
3 | 011707001003 | 其中：临时设施费 |  | 分部分项人工费+分部分项机械费+单价措施项目人工费+单价措施项目机械费 | 1.38
4 | 011707001004 | 其中：智慧工地基础配置费
5 | 011707002001 | 夜间施工增加费 |  |  | 0 |  |  |  |  | 按实际发生计取，不发生不计取。
6 | 011707004001 | 二次搬运费 |  | 分部分项人工费+分部分项机械费+单价措施项目人工费+单价措施项目机械费 | 0
7 | 011707005001 | 冬雨季施工增加费 |  |  | 0 |  |  |  |  | 不发生不计取，在编制施工招标文件时依据工程实际情况，结合市场编制费用清单。
8 | 011707007001 | 已完工程及设备保护费 |  | 分部分项人工费+分部分项机械费+单价措施项目人工费+单价措施项目机械费 | 0.07
9 | X011707008001 | 工程定位复测、点交清理费 |  | 分部分项人工费+分部分项机械费+单价措施项目人工费+单价措施项目机械费 | 0.08
10 | X011707010001 | 检验试验费
11 | X011707010002 | 其中：自检试验费 |  |  | 0
12 | X011707010003 | 其中：检验试验配合费 |  | 分部分项人工费+分部分项机械费+单价措施项目人工费+单价措施项目机械费 | 0.11
13 | X011707011001 | 特殊地区增加费 |  | 分部分项人工费+分部分项机械费+单价措施 | 9.73 |  |  |  |  | 结合工程实际情
编制人（造价人员）： | [7 empty] | 复核人（造价工程师）：
注：1.“计算基础”中安全文明施工费可为“定额基价”、“定额人工费”或“定额人工费+定额机械费”，其他项目可为“定额人工费”或“定额人工费+定额机械费”。 2.按施工方案计算的措施费，若无“计算基础”和“费率”的数值，也可只填“金额”数值，但应在备注栏说明施工方案出处或计算方法。
表-11
总价措施项目清单与计价表
工程名称：塔什库尔干乡寄宿制小学室外附属-土石方工程 |  |  | 标段：塔什库尔干县4所乡镇寄宿制小学维修改造能力提升建设项目(Ⅰ区)-2025.7.2-送审（审核） |  |  |  |  | 第 2 页 共 2 页
序号 | 项目编码 | 项目名称 |  | 计算基础 | 费率(%) | 金额(元) | 调整费率(%) |  | 调整后金额(元) | 备注
|  |  |  | 项目人工费+单价措施项目机械费 | [5 empty] | 况，按相关规定计取(高海拔地区施工增加费计算过程详见【取费设置】-【高海拔地区施工增加费】功能界面)
14 | 01B991 | 竣工档案编制费 |  | 分部分项人工费+分部分项机械费+单价措施项目人工费+单价措施项目机械费 | 0.27
合 计
编制人（造价人员）： | [7 empty] | 复核人（造价工程师）：
注：1.“计算基础”中安全文明施工费可为“定额基价”、“定额人工费”或“定额人工费+定额机械费”，其他项目可为“定额人工费”或“定额人工费+定额机械费”。 2.按施工方案计算的措施费，若无“计算基础”和“费率”的数值，也可只填“金额”数值，但应在备注栏说明施工方案出处或计算方法。
表-11

## 表-11-1 总价措施项目清单与计价表【塔什库尔干乡寄宿制_7
总价措施项目清单与计价表
工程名称：塔什库尔干乡寄宿制小学室外附属-土石方工程 |  |  | 标段：塔什库尔干县4所乡镇寄宿制小学维修改造能力提升建设项目(Ⅰ区)-2025.7.2-送审（审核） |  |  | 第 1 页 共 2 页
序号 | 项目编码 | 项目名称 |  | 计算基础 | 费率(%) |  | 金额(元) | 备注
1 | 011707001001 | 安全文明施工
2 | 011707001002 | 其中：环境保护费、文明施工费、安全施工费 |  | 分部分项人工费+分部分项机械费+单价措施项目人工费+单价措施项目机械费 | 2.8
3 | 011707001003 | 其中：临时设施费 |  | 分部分项人工费+分部分项机械费+单价措施项目人工费+单价措施项目机械费 | 1.38
4 | 011707001004 | 其中：智慧工地基础配置费
5 | 011707002001 | 夜间施工增加费 |  |  | 0 |  |  | 按实际发生计取，不发生不计取。
6 | 011707004001 | 二次搬运费 |  | 分部分项人工费+分部分项机械费+单价措施项目人工费+单价措施项目机械费 | 0
7 | 011707005001 | 冬雨季施工增加费 |  |  | 0 |  |  | 不发生不计取，在编制施工招标文件时依据工程实际情况，结合市场编制费用清单。
8 | 011707007001 | 已完工程及设备保护费 |  | 分部分项人工费+分部分项机械费+单价措施项目人工费+单价措施项目机械费 | 0.07
9 | X011707008001 | 工程定位复测、点交清理费 |  | 分部分项人工费+分部分项机械费+单价措施项目人工费+单价措施项目机械费 | 0.08
10 | X011707010001 | 检验试验费
11 | X011707010002 | 其中：自检试验费 |  |  | 0
12 | X011707010003 | 其中：检验试验配合费 |  | 分部分项人工费+分部分项机械费+单价措施项目人工费+单价措施项目机械费 | 0.11
13 | X011707011001 | 特殊地区增加费 |  | 分部分项人工费+分部分项机械费+单价措施项目人工费+单价措施项目机械费 | 9.73 |  |  | 结合工程实际情况，按相关规定计取(高海拔地区施工增加费计算过程详见【取费设置】-【高海拔地区施工增加费】功能界面)
编制人（造价人员）： | [5 empty] | 复核人（造价工程师）：
注：1.“计算基础”中安全文明施工费可为“定额基价”、“定额人工费”或“定额人工费+定额机械费”，其他项目可为“定额人工费”或“定额人工费+定额机械费”。 2.按施工方案计算的措施费，若无“计算基础”和“费率”的数值，也可只填“金额”数值，但应在备注栏说明施工方案出处或计算方法。
表-11
总价措施项目清单与计价表
工程名称：塔什库尔干乡寄宿制小学室外附属-土石方工程 |  |  | 标段：塔什库尔干县4所乡镇寄宿制小学维修改造能力提升建设项目(Ⅰ区)-2025.7.2-送审（审核） |  |  | 第 2 页 共 2 页
序号 | 项目编码 | 项目名称 |  | 计算基础 | 费率(%) |  | 金额(元) | 备注
14 | 01B991 | 竣工档案编制费 |  | 分部分项人工费+分部分项机械费+单价措施项目人工费+单价措施项目机械费 | 0.27
合 计
编制人（造价人员）： | [5 empty] | 复核人（造价工程师）：
注：1.“计算基础”中安全文明施工费可为“定额基价”、“定额人工费”或“定额人工费+定额机械费”，其他项目可为“定额人工费”或“定额人工费+定额机械费”。 2.按施工方案计算的措施费，若无“计算基础”和“费率”的数值，也可只填“金额”数值，但应在备注栏说明施工方案出处或计算方法。
表-11

## 表-12 其他项目清单与计价汇总表【塔什库尔干乡寄宿制小学_7
其他项目清单与计价汇总表
工程名称：塔什库尔干乡寄宿制小学室外附属-土石方工程 |  | 标段：塔什库尔干县4所乡镇寄宿制小学维修改造能力提升建设项目(Ⅰ区)-2025.7.2-送审（审核） |  |  | 第 1 页 共 1 页
序号 | 项目名称 |  | 金额(元) | 结算金额(元) |  | 备注
1 | 暂列金额 |  |  |  |  | 明细详见表-12-1
2 | 暂估价
2.1 | 材料暂估价 |  | — |  |  | 明细详见表-12-2
2.2 | 专业工程暂估价 |  |  |  |  | 明细详见表-12-3
2.3 | 施工技术专项措施项目暂估价 |  |  |  |  | 明细详见表-12-7
3 | 计日工 |  |  |  |  | 明细详见表-12-4
4 | 总承包服务费 |  |  |  |  | 明细详见表-12-5
合 计 | [5 empty] | —
注：材料（工程设备）暂估单价进入清单项目综合单价，此处不汇总。
表-12

## 表-12-1 暂列金额明细表【塔什库尔干乡寄宿制小学室外附_1
暂列金额明细表
工程名称：塔什库尔干乡寄宿制小学室外附属-土石方工程 |  | 标段：塔什库尔干县4所乡镇寄宿制小学维修改造能力提升建设项目(Ⅰ区)-2025.7.2-送审（审核） |  |  | 第 1 页 共 1 页
序号 | 项目名称 |  | 计量单位 | 暂定金额(元) |  | 备注
1
合 计 | [5 empty] | —
注：此表由招标人填写，如不能详列，也可只列暂列金额总额，投标人应将上述暂列金额计入投标总价中。
表—12—1

## 表-12-2 材料(工程设备)暂估价及调整表【塔什库尔干乡_7
材料（工程设备）暂估单价及调整表
工程名称：塔什库尔干乡寄宿制小学室外附属-土石方工程 |  |  | 标段：塔什库尔干县4所乡镇寄宿制小学维修改造能力提升建设项目(Ⅰ区)-2025.7.2-送审（审核） | [7 empty] | 第 1 页 共 1 页
序号 | 材料(工程设备)名称、规格、型号 | 计量单位 |  | 数量 |  | 暂估(元) |  | 确认(元) |  | 差额±(元) |  |  | 备注
|  |  |  | 暂估 | 确认 | 单价 | 合价 | 单价 | 合价 | 单价 |  | 合价
合计
注：1.此表由招标人填写“暂估单价”，并在备注栏说明暂估价的材料、工程设备拟用在那些清单项目上，投标人应将上述材料、工程设备暂估单价计入工程量清单综合单价报价中
表—12—2

## 表-12-3 专业工程暂估价及结算价表【塔什库尔干乡寄宿制_7
专业工程暂估价及结算价表
工程名称：塔什库尔干乡寄宿制小学室外附属-土石方工程 |  |  | 标段：塔什库尔干县4所乡镇寄宿制小学维修改造能力提升建设项目(Ⅰ区)-2025.7.2-送审（审核） |  |  |  | 第 1 页 共 1 页
序号 | 工程名称 | 工程内容 |  | 暂估金额（元） | 结算金额(元) | 差额±(元) |  | 备注
1
合 计 |  |  |  | 0 |  |  |  | —
注：此表“暂估金额”由招标人填写，投标人应将“暂估金额”计入投标总价中。结算时按合同约定结算金额填写。
表—12—3

## 表-12-3-1 专业工程暂估价及结算价表【塔什库尔干乡寄_7
专业工程暂估价及结算价表
工程名称：塔什库尔干乡寄宿制小学室外附属-土石方工程 |  | 标段：塔什库尔干县4所乡镇寄宿制小学维修改造能力提升建设项目(Ⅰ区)-2025.7.2-送审（审核） |  |  |  | 第 1 页 共 1 页
序号 | 工程名称 |  | 工程内容 | 暂估金额（元） | 备注(是否分包)
1
合 计 |  |  |  | 0 | —
注：此表“暂估金额”由招标人填写，投标人应将“暂估金额”计入投标总价中。结算时按合同约定结算金额填写。
表—12—3

## 表-12-4 计日工表【塔什库尔干乡寄宿制小学室外附属-土
计 日 工 表
工程名称：塔什库尔干乡寄宿制小学室外附属-土石方工程 |  | 标段：塔什库尔干县4所乡镇寄宿制小学维修改造能力提升建设项目(Ⅰ区)-2025.7.2-送审（审核） | [5 empty] | 第 1 页 共 1 页
编号 | 项目名称 |  | 单位 | 暂定数量 | 实际数量 | 综合单价(元) | 合价(元)
[7 empty] | 暂定 |  | 实际
1 | 人工
人工小计
2 | 材料
材料小计
3 | 机械
机械小计
4.企业管理费和利润
总 计
注：此表项目名称、暂定数量由招标人填写，编制招标控制价时，单价由招标人按有关计价规定确定；投标时，单价由投标人自主报价，按暂定数量计算合价计入投标总价中。结算时，按发承包双方确认的实际数量计算合价。
表—12—4

## 表-12-5 总承包服务费计价表【塔什库尔干乡寄宿制小学室_1
总承包服务费计价表
工程名称：塔什库尔干乡寄宿制小学室外附属-土石方工程 |  | 标段：塔什库尔干县4所乡镇寄宿制小学维修改造能力提升建设项目(Ⅰ区)-2025.7.2-送审（审核） |  |  |  |  | 第 1 页 共 1 页
序号 | 项目名称 |  | 项目价值(元) | 服务内容 | 计算基础 | 费率(%) |  | 金额(元)
1 | 专业发包工程管理费
2 | 甲供材料设备保管费
合 计
注：此表项目名称、服务内容由招标人填写，编制招标控制价时，费率及金额由招标人按有关计价规定确定；投标时，费率及金额由投标人自主报价，计入投标总价中。
表—12—5

## 表-12-7 施工技术专项措施项目暂估价及结算价表【塔什库_7
施工技术专项措施项目暂估价及结算价表
工程名称：塔什库尔干乡寄宿制小学室外附属-土石方工程 |  |  | 标段：塔什库尔干县4所乡镇寄宿制小学维修改造能力提升建设项目(Ⅰ区)-2025.7.2-送审（审核） |  |  |  | 第 1 页 共 1 页
序号 | 项目名称 | 工程内容 |  | 暂估金额（元） | 结算金额(元) | 差额±(元) |  | 备注
1
合 计

## 表-13 规费、税金项目清单与计价表【塔什库尔干乡寄宿制小_7
规费、税金项目计价表
工程名称：塔什库尔干乡寄宿制小学室外附属-土石方工程 |  | 标段：塔什库尔干县4所乡镇寄宿制小学维修改造能力提升建设项目(Ⅰ区)-2025.7.2-送审（审核） |  |  | 第 1 页 共 1 页
序号 | 项目名称 |  | 计算基础 | 计算基数 |  | 计算费率(%) | 金额（元）
1 | 规费 |  | 社会保险费+住房公积金
1.1 | 社会保险费 |  | 养老保险费+失业保险费+医疗保险费(生育保险费)+工伤保险费
1.11 | 养老保险费 |  | 分部分项人工费+分部分项机械费+单价措施项目人工费+单价措施项目机械费 |  |  | 4.31
1.12 | 失业保险费 |  | 分部分项人工费+分部分项机械费+单价措施项目人工费+单价措施项目机械费 |  |  | 0.38
1.13 | 医疗保险费(生育保险费) |  | 分部分项人工费+分部分项机械费+单价措施项目人工费+单价措施项目机械费 |  |  | 1.37
1.14 | 工伤保险费 |  | 分部分项人工费+分部分项机械费+单价措施项目人工费+单价措施项目机械费 |  |  | 0.19
1.2 | 住房公积金 |  | 分部分项人工费+分部分项机械费+单价措施项目人工费+单价措施项目机械费 |  |  | 0.94
2 | 税金 |  | 税前工程造价 |  |  | 9
合计
编制人（造价人员）： |  |  |  |  | 复核人（造价工程师）：
表-13

## 表-04 单位工程投标报价汇总表【塔合曼乡寄宿制小学室外附
单位工程投标报价汇总表
工程名称：塔合曼乡寄宿制小学室外附属-土建 |  | 标段：塔什库尔干县4所乡镇寄宿制小学维修改造能力提升建设项目(Ⅰ区)-2025.7.2-送审（审核） |  | 第 1 页 共 1 页
序号 | 汇总内容 |  | 金额(元) |  | 其中：暂估价(元)
一 | 分部分项工程费
二 | 措施项目费
2.1 | 单价措施项目费
2.2 | 总价措施项目费
2.21 | 其中：安全文明施工费
三 | 其他项目费
3.1 | 暂列金额
3.2 | 暂估价
3.3 | 计日工
3.4 | 总承包服务费
四 | 规费
五 | 税前工程造价
六 | 税金
投标报价合计=一+二+三+四+六
注：本表适用于单位工程招标控制价或投标报价的汇总，如无单位工程划分，单项工程也使用本表汇总
表—04

## 表-04-1 单位工程投标报价汇总表【塔合曼乡寄宿制小学室
单位工程投标报价汇总表
工程名称：塔合曼乡寄宿制小学室外附属-土建 |  | 标段：塔什库尔干县4所乡镇寄宿制小学维修改造能力提升建设项目(Ⅰ区)-2025.7.2-送审（审核） |  | 第 1 页 共 1 页
序号 | 汇总内容 |  | 金额(元) |  | 其中：暂估价(元)
一 | 分部分项工程费
二 | 措施项目费
2.1 | 安全文明施工费
三 | 其他项目费
3.1 | 暂列金额
3.2 | 专业工程暂估价
3.3 | 施工技术专项措施项目暂估价
3.4 | 计日工
3.5 | 总承包服务费
四 | 规费
五 | 税前工程造价
六 | 税金
投标报价合计=一+二+三+四+六
注：本表适用于单位工程招标控制价或投标报价的汇总，如无单位工程划分，单项工程也使用本表汇总
表—04

## 表-08 分部分项工程和单价措施项目清单与计价表【塔合曼乡_2
分部分项工程和单价措施项目清单与计价表
工程名称：塔合曼乡寄宿制小学室外附属-土建 |  |  |  | 标段：塔什库尔干县4所乡镇寄宿制小学维修改造能力提升建设项目(Ⅰ区)-2025.7.2-送审（审核） |  |  |  | 第 1 页 共 1 页
序号 | 项目编码 | 项目名称 | 项目特征描述 |  | 计量单位 | 工程量 | 金额（元）
[7 empty] | 综合单价 |  | 合价 | 其中
暂估价
分部分项
1 | 010507002002 | 混凝土硬化地面 | 1.180厚C25混凝土路面,分块现制,震捣密实,随打随抹平扫毛,每块路面长度不大于6m,留缝10-15用沥青砂填实。 2.300mm厚戈壁土垫层 3.素土夯实,夯实系数大于0.9. |  | m2 | 4082
2 | 041001001002 | 拆除路面 | 1.拆除150mm厚原有硬化 |  | m2 | 4082
3 | 010103002001 | 垃圾清运 | 1.废弃料品种:拆除垃圾清理外运 2.运距:66km |  | m3 | 612.3
分部小计
措施项目
分部小计
本页小计
合计
注：为计取规费等的使用，可在表中增设其中：“定额人工费”。
表—08

## 表-11 总价措施项目清单与计价表【塔合曼乡寄宿制小学室外
总价措施项目清单与计价表
工程名称：塔合曼乡寄宿制小学室外附属-土建 |  |  | 标段：塔什库尔干县4所乡镇寄宿制小学维修改造能力提升建设项目(Ⅰ区)-2025.7.2-送审（审核） |  |  |  |  | 第 1 页 共 2 页
序号 | 项目编码 | 项目名称 |  | 计算基础 | 费率(%) | 金额(元) | 调整费率(%) |  | 调整后金额(元) | 备注
1 | 011707001001 | 安全文明施工
2 | 011707001002 | 其中：环境保护费、文明施工费、安全施工费 |  | 分部分项人工费+分部分项机械费+单价措施项目人工费+单价措施项目机械费 | 2.8
3 | 011707001003 | 其中：临时设施费 |  | 分部分项人工费+分部分项机械费+单价措施项目人工费+单价措施项目机械费 | 1.38
4 | 011707001004 | 其中：智慧工地基础配置费
5 | 011707002001 | 夜间施工增加费 |  |  | 0 |  |  |  |  | 按实际发生计取，不发生不计取。
6 | 011707004001 | 二次搬运费 |  | 分部分项人工费+分部分项机械费+单价措施项目人工费+单价措施项目机械费 | 0
7 | 011707005001 | 冬雨季施工增加费 |  |  | 0 |  |  |  |  | 不发生不计取，在编制施工招标文件时依据工程实际情况，结合市场编制费用清单。
8 | 011707007001 | 已完工程及设备保护费 |  | 分部分项人工费+分部分项机械费+单价措施项目人工费+单价措施项目机械费 | 0.07
9 | X011707008001 | 工程定位复测、点交清理费 |  | 分部分项人工费+分部分项机械费+单价措施项目人工费+单价措施项目机械费 | 0.08
10 | X011707010001 | 检验试验费
11 | X011707010002 | 其中：自检试验费 |  |  | 0
12 | X011707010003 | 其中：检验试验配合费 |  | 分部分项人工费+分部分项机械费+单价措施项目人工费+单价措施项目机械费 | 0.11
13 | X011707011001 | 特殊地区增加费 |  | 分部分项人工费+分部分项机械费+单价措施 | 9.73 |  |  |  |  | 结合工程实际情
编制人（造价人员）： | [7 empty] | 复核人（造价工程师）：
注：1.“计算基础”中安全文明施工费可为“定额基价”、“定额人工费”或“定额人工费+定额机械费”，其他项目可为“定额人工费”或“定额人工费+定额机械费”。 2.按施工方案计算的措施费，若无“计算基础”和“费率”的数值，也可只填“金额”数值，但应在备注栏说明施工方案出处或计算方法。
表-11
总价措施项目清单与计价表
工程名称：塔合曼乡寄宿制小学室外附属-土建 |  |  | 标段：塔什库尔干县4所乡镇寄宿制小学维修改造能力提升建设项目(Ⅰ区)-2025.7.2-送审（审核） |  |  |  |  | 第 2 页 共 2 页
序号 | 项目编码 | 项目名称 |  | 计算基础 | 费率(%) | 金额(元) | 调整费率(%) |  | 调整后金额(元) | 备注
|  |  |  | 项目人工费+单价措施项目机械费 | [5 empty] | 况，按相关规定计取(高海拔地区施工增加费计算过程详见【取费设置】-【高海拔地区施工增加费】功能界面)
14 | 01B991 | 竣工档案编制费 |  | 分部分项人工费+分部分项机械费+单价措施项目人工费+单价措施项目机械费 | 0.27
合 计
编制人（造价人员）： | [7 empty] | 复核人（造价工程师）：
注：1.“计算基础”中安全文明施工费可为“定额基价”、“定额人工费”或“定额人工费+定额机械费”，其他项目可为“定额人工费”或“定额人工费+定额机械费”。 2.按施工方案计算的措施费，若无“计算基础”和“费率”的数值，也可只填“金额”数值，但应在备注栏说明施工方案出处或计算方法。
表-11

## 表-11-1 总价措施项目清单与计价表【塔合曼乡寄宿制小学_2
总价措施项目清单与计价表
工程名称：塔合曼乡寄宿制小学室外附属-土建 |  |  | 标段：塔什库尔干县4所乡镇寄宿制小学维修改造能力提升建设项目(Ⅰ区)-2025.7.2-送审（审核） |  |  | 第 1 页 共 2 页
序号 | 项目编码 | 项目名称 |  | 计算基础 | 费率(%) |  | 金额(元) | 备注
1 | 011707001001 | 安全文明施工
2 | 011707001002 | 其中：环境保护费、文明施工费、安全施工费 |  | 分部分项人工费+分部分项机械费+单价措施项目人工费+单价措施项目机械费 | 2.8
3 | 011707001003 | 其中：临时设施费 |  | 分部分项人工费+分部分项机械费+单价措施项目人工费+单价措施项目机械费 | 1.38
4 | 011707001004 | 其中：智慧工地基础配置费
5 | 011707002001 | 夜间施工增加费 |  |  | 0 |  |  | 按实际发生计取，不发生不计取。
6 | 011707004001 | 二次搬运费 |  | 分部分项人工费+分部分项机械费+单价措施项目人工费+单价措施项目机械费 | 0
7 | 011707005001 | 冬雨季施工增加费 |  |  | 0 |  |  | 不发生不计取，在编制施工招标文件时依据工程实际情况，结合市场编制费用清单。
8 | 011707007001 | 已完工程及设备保护费 |  | 分部分项人工费+分部分项机械费+单价措施项目人工费+单价措施项目机械费 | 0.07
9 | X011707008001 | 工程定位复测、点交清理费 |  | 分部分项人工费+分部分项机械费+单价措施项目人工费+单价措施项目机械费 | 0.08
10 | X011707010001 | 检验试验费
11 | X011707010002 | 其中：自检试验费 |  |  | 0
12 | X011707010003 | 其中：检验试验配合费 |  | 分部分项人工费+分部分项机械费+单价措施项目人工费+单价措施项目机械费 | 0.11
13 | X011707011001 | 特殊地区增加费 |  | 分部分项人工费+分部分项机械费+单价措施项目人工费+单价措施项目机械费 | 9.73 |  |  | 结合工程实际情况，按相关规定计取(高海拔地区施工增加费计算过程详见【取费设置】-【高海拔地区施工增加费】功能界面)
编制人（造价人员）： | [5 empty] | 复核人（造价工程师）：
注：1.“计算基础”中安全文明施工费可为“定额基价”、“定额人工费”或“定额人工费+定额机械费”，其他项目可为“定额人工费”或“定额人工费+定额机械费”。 2.按施工方案计算的措施费，若无“计算基础”和“费率”的数值，也可只填“金额”数值，但应在备注栏说明施工方案出处或计算方法。
表-11
总价措施项目清单与计价表
工程名称：塔合曼乡寄宿制小学室外附属-土建 |  |  | 标段：塔什库尔干县4所乡镇寄宿制小学维修改造能力提升建设项目(Ⅰ区)-2025.7.2-送审（审核） |  |  | 第 2 页 共 2 页
序号 | 项目编码 | 项目名称 |  | 计算基础 | 费率(%) |  | 金额(元) | 备注
14 | 01B991 | 竣工档案编制费 |  | 分部分项人工费+分部分项机械费+单价措施项目人工费+单价措施项目机械费 | 0.27
合 计
编制人（造价人员）： | [5 empty] | 复核人（造价工程师）：
注：1.“计算基础”中安全文明施工费可为“定额基价”、“定额人工费”或“定额人工费+定额机械费”，其他项目可为“定额人工费”或“定额人工费+定额机械费”。 2.按施工方案计算的措施费，若无“计算基础”和“费率”的数值，也可只填“金额”数值，但应在备注栏说明施工方案出处或计算方法。
表-11

## 表-12 其他项目清单与计价汇总表【塔合曼乡寄宿制小学室外
其他项目清单与计价汇总表
工程名称：塔合曼乡寄宿制小学室外附属-土建 |  | 标段：塔什库尔干县4所乡镇寄宿制小学维修改造能力提升建设项目(Ⅰ区)-2025.7.2-送审（审核） |  |  | 第 1 页 共 1 页
序号 | 项目名称 |  | 金额(元) | 结算金额(元) |  | 备注
1 | 暂列金额 |  |  |  |  | 明细详见表-12-1
2 | 暂估价
2.1 | 材料暂估价 |  | — |  |  | 明细详见表-12-2
2.2 | 专业工程暂估价 |  |  |  |  | 明细详见表-12-3
2.3 | 施工技术专项措施项目暂估价 |  |  |  |  | 明细详见表-12-7
3 | 计日工 |  |  |  |  | 明细详见表-12-4
4 | 总承包服务费 |  |  |  |  | 明细详见表-12-5
合 计 | [5 empty] | —
注：材料（工程设备）暂估单价进入清单项目综合单价，此处不汇总。
表-12

## 表-12-1 暂列金额明细表【塔合曼乡寄宿制小学室外附属-
暂列金额明细表
工程名称：塔合曼乡寄宿制小学室外附属-土建 |  | 标段：塔什库尔干县4所乡镇寄宿制小学维修改造能力提升建设项目(Ⅰ区)-2025.7.2-送审（审核） |  |  | 第 1 页 共 1 页
序号 | 项目名称 |  | 计量单位 | 暂定金额(元) |  | 备注
1
合 计 | [5 empty] | —
注：此表由招标人填写，如不能详列，也可只列暂列金额总额，投标人应将上述暂列金额计入投标总价中。
表—12—1

## 表-12-2 材料(工程设备)暂估价及调整表【塔合曼乡寄宿_2
材料（工程设备）暂估单价及调整表
工程名称：塔合曼乡寄宿制小学室外附属-土建 |  |  | 标段：塔什库尔干县4所乡镇寄宿制小学维修改造能力提升建设项目(Ⅰ区)-2025.7.2-送审（审核） | [7 empty] | 第 1 页 共 1 页
序号 | 材料(工程设备)名称、规格、型号 | 计量单位 |  | 数量 |  | 暂估(元) |  | 确认(元) |  | 差额±(元) |  |  | 备注
|  |  |  | 暂估 | 确认 | 单价 | 合价 | 单价 | 合价 | 单价 |  | 合价
合计
注：1.此表由招标人填写“暂估单价”，并在备注栏说明暂估价的材料、工程设备拟用在那些清单项目上，投标人应将上述材料、工程设备暂估单价计入工程量清单综合单价报价中
表—12—2

## 表-12-3 专业工程暂估价及结算价表【塔合曼乡寄宿制小学_2
专业工程暂估价及结算价表
工程名称：塔合曼乡寄宿制小学室外附属-土建 |  |  | 标段：塔什库尔干县4所乡镇寄宿制小学维修改造能力提升建设项目(Ⅰ区)-2025.7.2-送审（审核） |  |  |  | 第 1 页 共 1 页
序号 | 工程名称 | 工程内容 |  | 暂估金额（元） | 结算金额(元) | 差额±(元) |  | 备注
1
合 计 |  |  |  | 0 |  |  |  | —
注：此表“暂估金额”由招标人填写，投标人应将“暂估金额”计入投标总价中。结算时按合同约定结算金额填写。
表—12—3

## 表-12-3-1 专业工程暂估价及结算价表【塔合曼乡寄宿制_2
专业工程暂估价及结算价表
工程名称：塔合曼乡寄宿制小学室外附属-土建 |  | 标段：塔什库尔干县4所乡镇寄宿制小学维修改造能力提升建设项目(Ⅰ区)-2025.7.2-送审（审核） |  |  |  | 第 1 页 共 1 页
序号 | 工程名称 |  | 工程内容 | 暂估金额（元） | 备注(是否分包)
1
合 计 |  |  |  | 0 | —
注：此表“暂估金额”由招标人填写，投标人应将“暂估金额”计入投标总价中。结算时按合同约定结算金额填写。
表—12—3

## 表-12-4 计日工表【塔合曼乡寄宿制小学室外附属-土建】
计 日 工 表
工程名称：塔合曼乡寄宿制小学室外附属-土建 |  | 标段：塔什库尔干县4所乡镇寄宿制小学维修改造能力提升建设项目(Ⅰ区)-2025.7.2-送审（审核） | [5 empty] | 第 1 页 共 1 页
编号 | 项目名称 |  | 单位 | 暂定数量 | 实际数量 | 综合单价(元) | 合价(元)
[7 empty] | 暂定 |  | 实际
1 | 人工
人工小计
2 | 材料
材料小计
3 | 机械
机械小计
4.企业管理费和利润
总 计
注：此表项目名称、暂定数量由招标人填写，编制招标控制价时，单价由招标人按有关计价规定确定；投标时，单价由投标人自主报价，按暂定数量计算合价计入投标总价中。结算时，按发承包双方确认的实际数量计算合价。
表—12—4

## 表-12-5 总承包服务费计价表【塔合曼乡寄宿制小学室外附
总承包服务费计价表
工程名称：塔合曼乡寄宿制小学室外附属-土建 |  | 标段：塔什库尔干县4所乡镇寄宿制小学维修改造能力提升建设项目(Ⅰ区)-2025.7.2-送审（审核） |  |  |  |  | 第 1 页 共 1 页
序号 | 项目名称 |  | 项目价值(元) | 服务内容 | 计算基础 | 费率(%) |  | 金额(元)
1 | 专业发包工程管理费
2 | 甲供材料设备保管费
合 计
注：此表项目名称、服务内容由招标人填写，编制招标控制价时，费率及金额由招标人按有关计价规定确定；投标时，费率及金额由投标人自主报价，计入投标总价中。
表—12—5

## 表-12-7 施工技术专项措施项目暂估价及结算价表【塔合曼_2
施工技术专项措施项目暂估价及结算价表
工程名称：塔合曼乡寄宿制小学室外附属-土建 |  |  | 标段：塔什库尔干县4所乡镇寄宿制小学维修改造能力提升建设项目(Ⅰ区)-2025.7.2-送审（审核） |  |  |  | 第 1 页 共 1 页
序号 | 项目名称 | 工程内容 |  | 暂估金额（元） | 结算金额(元) | 差额±(元) |  | 备注
1
合 计

## 表-13 规费、税金项目清单与计价表【塔合曼乡寄宿制小学室
规费、税金项目计价表
工程名称：塔合曼乡寄宿制小学室外附属-土建 |  | 标段：塔什库尔干县4所乡镇寄宿制小学维修改造能力提升建设项目(Ⅰ区)-2025.7.2-送审（审核） |  |  | 第 1 页 共 1 页
序号 | 项目名称 |  | 计算基础 | 计算基数 |  | 计算费率(%) | 金额（元）
1 | 规费 |  | 社会保险费+住房公积金
1.1 | 社会保险费 |  | 养老保险费+失业保险费+医疗保险费(生育保险费)+工伤保险费
1.11 | 养老保险费 |  | 分部分项人工费+分部分项机械费+单价措施项目人工费+单价措施项目机械费 |  |  | 4.31
1.12 | 失业保险费 |  | 分部分项人工费+分部分项机械费+单价措施项目人工费+单价措施项目机械费 |  |  | 0.38
1.13 | 医疗保险费(生育保险费) |  | 分部分项人工费+分部分项机械费+单价措施项目人工费+单价措施项目机械费 |  |  | 1.37
1.14 | 工伤保险费 |  | 分部分项人工费+分部分项机械费+单价措施项目人工费+单价措施项目机械费 |  |  | 0.19
1.2 | 住房公积金 |  | 分部分项人工费+分部分项机械费+单价措施项目人工费+单价措施项目机械费 |  |  | 0.94
2 | 税金 |  | 税前工程造价 |  |  | 9
合计
编制人（造价人员）： |  |  |  |  | 复核人（造价工程师）：
表-13

## 表-04 单位工程投标报价汇总表【塔合曼乡寄宿制小学室外附_1
单位工程投标报价汇总表
工程名称：塔合曼乡寄宿制小学室外附属-给排水工程 |  | 标段：塔什库尔干县4所乡镇寄宿制小学维修改造能力提升建设项目(Ⅰ区)-2025.7.2-送审（审核） |  | 第 1 页 共 1 页
序号 | 汇总内容 |  | 金额(元) |  | 其中：暂估价(元)
一 | 分部分项工程费
1.1 | 给水
1.2 | 排水
二 | 措施项目费
2.1 | 单价措施项目费
2.2 | 总价措施项目费
2.21 | 其中：安全文明施工费
三 | 其他项目费
3.1 | 暂列金额
3.2 | 暂估价
3.3 | 计日工
3.4 | 总承包服务费
四 | 规费
五 | 税前工程造价
六 | 税金
投标报价合计=一+二+三+四+六
注：本表适用于单位工程招标控制价或投标报价的汇总，如无单位工程划分，单项工程也使用本表汇总
表—04

## 表-04-1 单位工程投标报价汇总表【塔合曼乡寄宿制小学室_1
单位工程投标报价汇总表
工程名称：塔合曼乡寄宿制小学室外附属-给排水工程 |  | 标段：塔什库尔干县4所乡镇寄宿制小学维修改造能力提升建设项目(Ⅰ区)-2025.7.2-送审（审核） |  | 第 1 页 共 1 页
序号 | 汇总内容 |  | 金额(元) |  | 其中：暂估价(元)
一 | 分部分项工程费
1.1 | 给水
1.2 | 排水
二 | 措施项目费
2.1 | 安全文明施工费
三 | 其他项目费
3.1 | 暂列金额
3.2 | 专业工程暂估价
3.3 | 施工技术专项措施项目暂估价
3.4 | 计日工
3.5 | 总承包服务费
四 | 规费
五 | 税前工程造价
六 | 税金
投标报价合计=一+二+三+四+六
注：本表适用于单位工程招标控制价或投标报价的汇总，如无单位工程划分，单项工程也使用本表汇总
表—04

## 表-08 分部分项工程和单价措施项目清单与计价表【塔合曼乡_3
分部分项工程和单价措施项目清单与计价表
工程名称：塔合曼乡寄宿制小学室外附属-给排水工程 |  |  |  | 标段：塔什库尔干县4所乡镇寄宿制小学维修改造能力提升建设项目(Ⅰ区)-2025.7.2-送审（审核） |  |  |  | 第 1 页 共 1 页
序号 | 项目编码 | 项目名称 | 项目特征描述 |  | 计量单位 | 工程量 | 金额（元）
[7 empty] | 综合单价 |  | 合价 | 其中
暂估价
分部分项
给水
1 | 031001006001 | 塑料管 | 1.安装部位:室外 2.介质:给水 3.材质、规格:聚乙烯PE100管 DN50 4.连接形式:热熔连接 5.压力试验及吹、洗设计要求:压力试验、冲洗 |  | m | 50
2 | 040504001001 | 砌筑井 | 1.名称:J1阀门井 2.砌筑材料品种、规格、强度等级:加气块检查井,直径1.2米,深度2米 |  | 座 | 1
3 | 030109001001 | 离心式泵 | 1.名称:增压泵 2.规格:30米扬尘，5L/S流速 |  | 台 | 1
分部小计
排水
1 | 031001006002 | 塑料管 | 1.安装部位:室外 2.介质:排水 3.材质、规格:HDPE110 4.连接形式:粘接 |  | m | 50
分部小计
分部小计
措施项目
分部小计
本页小计
合计
注：为计取规费等的使用，可在表中增设其中：“定额人工费”。
表—08

## 表-11 总价措施项目清单与计价表【塔合曼乡寄宿制小学室外_1
总价措施项目清单与计价表
工程名称：塔合曼乡寄宿制小学室外附属-给排水工程 |  |  | 标段：塔什库尔干县4所乡镇寄宿制小学维修改造能力提升建设项目(Ⅰ区)-2025.7.2-送审（审核） |  |  |  |  | 第 1 页 共 2 页
序号 | 项目编码 | 项目名称 |  | 计算基础 | 费率(%) | 金额(元) | 调整费率(%) |  | 调整后金额(元) | 备注
1 | 031302001001 | 安全文明施工
2 | 031302001002 | 其中：环境保护费、文明施工费、安全施工费 |  | 分部分项人工费+单价措施项目人工费 | 0
3 | 031302001003 | 其中：临时设施费 |  | 分部分项人工费+单价措施项目人工费 | 1.61
4 | 031302002001 | 夜间施工增加费 |  |  | 0 |  |  |  |  | 按实际发生计取，不发生不计取。
5 | 031302004001 | 二次搬运费 |  | 分部分项人工费+单价措施项目人工费 | 0
6 | 031302005001 | 冬雨季施工增加费 |  |  | 0 |  |  |  |  | 不发生不计取，在编制施工招标文件时依据工程实际情况，结合市场编制费用清单。
7 | 031302006001 | 已完工程及设备保护费 |  | 分部分项人工费+单价措施项目人工费 | 0.07
8 | 031301009001 | 特殊地区增加费 |  | 分部分项人工费+单价措施项目人工费 | 9.73 |  |  |  |  | 结合工程实际情况，按相关规定计取(高海拔地区施工增加费计算过程详见【取费设置】-【高海拔地区施工增加费】功能界面)
9 | X031302008001 | 工程定位复测、点交清理费 |  | 分部分项人工费+单价措施项目人工费 | 0.27
10 | X031302010001 | 检验试验费
11 | X031302010002 | 其中：自检试验费 |  |  | 0
12 | X031302010003 | 其中：检验试验配合费 |  | 分部分项人工费+单价措施项目人工费 | 0.18
13 | 03B991 | 竣工档案编制费 |  | 分部分项人工费+单价 | 0.32
编制人（造价人员）： | [7 empty] | 复核人（造价工程师）：
注：1.“计算基础”中安全文明施工费可为“定额基价”、“定额人工费”或“定额人工费+定额机械费”，其他项目可为“定额人工费”或“定额人工费+定额机械费”。 2.按施工方案计算的措施费，若无“计算基础”和“费率”的数值，也可只填“金额”数值，但应在备注栏说明施工方案出处或计算方法。
表-11
总价措施项目清单与计价表
工程名称：塔合曼乡寄宿制小学室外附属-给排水工程 |  |  | 标段：塔什库尔干县4所乡镇寄宿制小学维修改造能力提升建设项目(Ⅰ区)-2025.7.2-送审（审核） |  |  |  |  | 第 2 页 共 2 页
序号 | 项目编码 | 项目名称 |  | 计算基础 | 费率(%) | 金额(元) | 调整费率(%) |  | 调整后金额(元) | 备注
措施项目人工费
合 计
编制人（造价人员）： | [7 empty] | 复核人（造价工程师）：
注：1.“计算基础”中安全文明施工费可为“定额基价”、“定额人工费”或“定额人工费+定额机械费”，其他项目可为“定额人工费”或“定额人工费+定额机械费”。 2.按施工方案计算的措施费，若无“计算基础”和“费率”的数值，也可只填“金额”数值，但应在备注栏说明施工方案出处或计算方法。
表-11

## 表-11-1 总价措施项目清单与计价表【塔合曼乡寄宿制小学_3
总价措施项目清单与计价表
工程名称：塔合曼乡寄宿制小学室外附属-给排水工程 |  |  | 标段：塔什库尔干县4所乡镇寄宿制小学维修改造能力提升建设项目(Ⅰ区)-2025.7.2-送审（审核） |  |  | 第 1 页 共 1 页
序号 | 项目编码 | 项目名称 |  | 计算基础 | 费率(%) |  | 金额(元) | 备注
1 | 031302001001 | 安全文明施工
2 | 031302001002 | 其中：环境保护费、文明施工费、安全施工费 |  | 分部分项人工费+单价措施项目人工费 | 0
3 | 031302001003 | 其中：临时设施费 |  | 分部分项人工费+单价措施项目人工费 | 1.61
4 | 031302002001 | 夜间施工增加费 |  |  | 0 |  |  | 按实际发生计取，不发生不计取。
5 | 031302004001 | 二次搬运费 |  | 分部分项人工费+单价措施项目人工费 | 0
6 | 031302005001 | 冬雨季施工增加费 |  |  | 0 |  |  | 不发生不计取，在编制施工招标文件时依据工程实际情况，结合市场编制费用清单。
7 | 031302006001 | 已完工程及设备保护费 |  | 分部分项人工费+单价措施项目人工费 | 0.07
8 | 031301009001 | 特殊地区增加费 |  | 分部分项人工费+单价措施项目人工费 | 9.73 |  |  | 结合工程实际情况，按相关规定计取(高海拔地区施工增加费计算过程详见【取费设置】-【高海拔地区施工增加费】功能界面)
9 | X031302008001 | 工程定位复测、点交清理费 |  | 分部分项人工费+单价措施项目人工费 | 0.27
10 | X031302010001 | 检验试验费
11 | X031302010002 | 其中：自检试验费 |  |  | 0
12 | X031302010003 | 其中：检验试验配合费 |  | 分部分项人工费+单价措施项目人工费 | 0.18
13 | 03B991 | 竣工档案编制费 |  | 分部分项人工费+单价措施项目人工费 | 0.32
合 计
编制人（造价人员）： | [5 empty] | 复核人（造价工程师）：
注：1.“计算基础”中安全文明施工费可为“定额基价”、“定额人工费”或“定额人工费+定额机械费”，其他项目可为“定额人工费”或“定额人工费+定额机械费”。 2.按施工方案计算的措施费，若无“计算基础”和“费率”的数值，也可只填“金额”数值，但应在备注栏说明施工方案出处或计算方法。
表-11

## 表-12 其他项目清单与计价汇总表【塔合曼乡寄宿制小学室外_1
其他项目清单与计价汇总表
工程名称：塔合曼乡寄宿制小学室外附属-给排水工程 |  | 标段：塔什库尔干县4所乡镇寄宿制小学维修改造能力提升建设项目(Ⅰ区)-2025.7.2-送审（审核） |  |  | 第 1 页 共 1 页
序号 | 项目名称 |  | 金额(元) | 结算金额(元) |  | 备注
1 | 暂列金额 |  |  |  |  | 明细详见表-12-1
2 | 暂估价
2.1 | 材料暂估价 |  | — |  |  | 明细详见表-12-2
2.2 | 专业工程暂估价 |  |  |  |  | 明细详见表-12-3
2.3 | 施工技术专项措施项目暂估价 |  |  |  |  | 明细详见表-12-7
3 | 计日工 |  |  |  |  | 明细详见表-12-4
4 | 总承包服务费 |  |  |  |  | 明细详见表-12-5
合 计 | [5 empty] | —
注：材料（工程设备）暂估单价进入清单项目综合单价，此处不汇总。
表-12

## 表-12-1 暂列金额明细表【塔合曼乡寄宿制小学室外附属-_1
暂列金额明细表
工程名称：塔合曼乡寄宿制小学室外附属-给排水工程 |  | 标段：塔什库尔干县4所乡镇寄宿制小学维修改造能力提升建设项目(Ⅰ区)-2025.7.2-送审（审核） |  |  | 第 1 页 共 1 页
序号 | 项目名称 |  | 计量单位 | 暂定金额(元) |  | 备注
1
合 计 | [5 empty] | —
注：此表由招标人填写，如不能详列，也可只列暂列金额总额，投标人应将上述暂列金额计入投标总价中。
表—12—1

## 表-12-2 材料(工程设备)暂估价及调整表【塔合曼乡寄宿_3
材料（工程设备）暂估单价及调整表
工程名称：塔合曼乡寄宿制小学室外附属-给排水工程 |  |  | 标段：塔什库尔干县4所乡镇寄宿制小学维修改造能力提升建设项目(Ⅰ区)-2025.7.2-送审（审核） | [7 empty] | 第 1 页 共 1 页
序号 | 材料(工程设备)名称、规格、型号 | 计量单位 |  | 数量 |  | 暂估(元) |  | 确认(元) |  | 差额±(元) |  |  | 备注
|  |  |  | 暂估 | 确认 | 单价 | 合价 | 单价 | 合价 | 单价 |  | 合价
合计
注：1.此表由招标人填写“暂估单价”，并在备注栏说明暂估价的材料、工程设备拟用在那些清单项目上，投标人应将上述材料、工程设备暂估单价计入工程量清单综合单价报价中
表—12—2

## 表-12-3 专业工程暂估价及结算价表【塔合曼乡寄宿制小学_3
专业工程暂估价及结算价表
工程名称：塔合曼乡寄宿制小学室外附属-给排水工程 |  |  | 标段：塔什库尔干县4所乡镇寄宿制小学维修改造能力提升建设项目(Ⅰ区)-2025.7.2-送审（审核） |  |  |  | 第 1 页 共 1 页
序号 | 工程名称 | 工程内容 |  | 暂估金额（元） | 结算金额(元) | 差额±(元) |  | 备注
1
合 计 |  |  |  | 0 |  |  |  | —
注：此表“暂估金额”由招标人填写，投标人应将“暂估金额”计入投标总价中。结算时按合同约定结算金额填写。
表—12—3

## 表-12-3-1 专业工程暂估价及结算价表【塔合曼乡寄宿制_3
专业工程暂估价及结算价表
工程名称：塔合曼乡寄宿制小学室外附属-给排水工程 |  | 标段：塔什库尔干县4所乡镇寄宿制小学维修改造能力提升建设项目(Ⅰ区)-2025.7.2-送审（审核） |  |  |  | 第 1 页 共 1 页
序号 | 工程名称 |  | 工程内容 | 暂估金额（元） | 备注(是否分包)
1
合 计 |  |  |  | 0 | —
注：此表“暂估金额”由招标人填写，投标人应将“暂估金额”计入投标总价中。结算时按合同约定结算金额填写。
表—12—3

## 表-12-4 计日工表【塔合曼乡寄宿制小学室外附属-给排水
计 日 工 表
工程名称：塔合曼乡寄宿制小学室外附属-给排水工程 |  | 标段：塔什库尔干县4所乡镇寄宿制小学维修改造能力提升建设项目(Ⅰ区)-2025.7.2-送审（审核） | [5 empty] | 第 1 页 共 1 页
编号 | 项目名称 |  | 单位 | 暂定数量 | 实际数量 | 综合单价(元) | 合价(元)
[7 empty] | 暂定 |  | 实际
1 | 人工
人工小计
2 | 材料
材料小计
3 | 机械
机械小计
4.企业管理费和利润
总 计
注：此表项目名称、暂定数量由招标人填写，编制招标控制价时，单价由招标人按有关计价规定确定；投标时，单价由投标人自主报价，按暂定数量计算合价计入投标总价中。结算时，按发承包双方确认的实际数量计算合价。
表—12—4

## 表-12-5 总承包服务费计价表【塔合曼乡寄宿制小学室外附_1
总承包服务费计价表
工程名称：塔合曼乡寄宿制小学室外附属-给排水工程 |  | 标段：塔什库尔干县4所乡镇寄宿制小学维修改造能力提升建设项目(Ⅰ区)-2025.7.2-送审（审核） |  |  |  |  | 第 1 页 共 1 页
序号 | 项目名称 |  | 项目价值(元) | 服务内容 | 计算基础 | 费率(%) |  | 金额(元)
1 | 专业发包工程管理费
2 | 甲供材料设备保管费
合 计
注：此表项目名称、服务内容由招标人填写，编制招标控制价时，费率及金额由招标人按有关计价规定确定；投标时，费率及金额由投标人自主报价，计入投标总价中。
表—12—5

## 表-12-7 施工技术专项措施项目暂估价及结算价表【塔合曼_3
施工技术专项措施项目暂估价及结算价表
工程名称：塔合曼乡寄宿制小学室外附属-给排水工程 |  |  | 标段：塔什库尔干县4所乡镇寄宿制小学维修改造能力提升建设项目(Ⅰ区)-2025.7.2-送审（审核） |  |  |  | 第 1 页 共 1 页
序号 | 项目名称 | 工程内容 |  | 暂估金额（元） | 结算金额(元) | 差额±(元) |  | 备注
1
合 计

## 表-13 规费、税金项目清单与计价表【塔合曼乡寄宿制小学室_1
规费、税金项目计价表
工程名称：塔合曼乡寄宿制小学室外附属-给排水工程 |  | 标段：塔什库尔干县4所乡镇寄宿制小学维修改造能力提升建设项目(Ⅰ区)-2025.7.2-送审（审核） |  |  | 第 1 页 共 1 页
序号 | 项目名称 |  | 计算基础 | 计算基数 |  | 计算费率(%) | 金额（元）
1 | 规费 |  | 社会保险费+住房公积金
1.1 | 社会保险费 |  | 养老保险费+失业保险费+医疗保险费(生育保险费)+工伤保险费
1.11 | 养老保险费 |  | 分部分项人工费+单价措施项目人工费 |  |  | 7.13
1.12 | 失业保险费 |  | 分部分项人工费+单价措施项目人工费 |  |  | 0.28
1.13 | 医疗保险费(生育保险费) |  | 分部分项人工费+单价措施项目人工费 |  |  | 1.58
1.14 | 工伤保险费 |  | 分部分项人工费+单价措施项目人工费 |  |  | 0.19
1.2 | 住房公积金 |  | 分部分项人工费+单价措施项目人工费 |  |  | 1.05
2 | 税金 |  | 税前工程造价 |  |  | 9
合计
编制人（造价人员）： |  |  |  |  | 复核人（造价工程师）：
表-13

## 表-04 单位工程投标报价汇总表【塔合曼乡寄宿制小学室外附_2
单位工程投标报价汇总表
工程名称：塔合曼乡寄宿制小学室外附属-土石方工程 |  | 标段：塔什库尔干县4所乡镇寄宿制小学维修改造能力提升建设项目(Ⅰ区)-2025.7.2-送审（审核） |  | 第 1 页 共 1 页
序号 | 汇总内容 |  | 金额(元) |  | 其中：暂估价(元)
一 | 分部分项工程费
1.1 | 给水
1.2 | 排水
二 | 措施项目费
2.1 | 单价措施项目费
2.2 | 总价措施项目费
2.21 | 其中：安全文明施工费
三 | 其他项目费
3.1 | 暂列金额
3.2 | 暂估价
3.3 | 计日工
3.4 | 总承包服务费
四 | 规费
五 | 税前工程造价
六 | 税金
投标报价合计=一+二+三+四+六
注：本表适用于单位工程招标控制价或投标报价的汇总，如无单位工程划分，单项工程也使用本表汇总
表—04

## 表-04-1 单位工程投标报价汇总表【塔合曼乡寄宿制小学室_2
单位工程投标报价汇总表
工程名称：塔合曼乡寄宿制小学室外附属-土石方工程 |  | 标段：塔什库尔干县4所乡镇寄宿制小学维修改造能力提升建设项目(Ⅰ区)-2025.7.2-送审（审核） |  | 第 1 页 共 1 页
序号 | 汇总内容 |  | 金额(元) |  | 其中：暂估价(元)
一 | 分部分项工程费
1.1 | 给水
1.2 | 排水
二 | 措施项目费
2.1 | 安全文明施工费
三 | 其他项目费
3.1 | 暂列金额
3.2 | 专业工程暂估价
3.3 | 施工技术专项措施项目暂估价
3.4 | 计日工
3.5 | 总承包服务费
四 | 规费
五 | 税前工程造价
六 | 税金
投标报价合计=一+二+三+四+六
注：本表适用于单位工程招标控制价或投标报价的汇总，如无单位工程划分，单项工程也使用本表汇总
表—04

## 表-08 分部分项工程和单价措施项目清单与计价表【塔合曼乡_4
分部分项工程和单价措施项目清单与计价表
工程名称：塔合曼乡寄宿制小学室外附属-土石方工程 |  |  |  | 标段：塔什库尔干县4所乡镇寄宿制小学维修改造能力提升建设项目(Ⅰ区)-2025.7.2-送审（审核） |  |  |  | 第 1 页 共 1 页
序号 | 项目编码 | 项目名称 | 项目特征描述 |  | 计量单位 | 工程量 | 金额（元）
[7 empty] | 综合单价 |  | 合价 | 其中
暂估价
分部分项
给水
1 | 010101003001 | 挖沟槽土方 | 1.土壤类别:一、二类土 2.挖土深度:2m 内 |  | m3 | 58.5
2 | 010103001001 | 回填方 | 1.密实度要求:≥0.94 2.填方材料品种:砂垫层 |  | m3 | 4.88
3 | 010103001002 | 回填方 | 1.密实度要求:≥0.94 2.填方材料品种:原土回填 |  | m3 | 53.62
4 | 010103002001 | 余方弃置 | 1.废弃料品种:施工现场多余土方 2.运距:66km |  | m3 | 4.88
分部小计
排水
1 | 010101003002 | 挖沟槽土方 | 1.土壤类别:一、二类土 2.挖土深度:2m 内 |  | m3 | 63
2 | 010103001003 | 回填方 | 1.密实度要求:≥0.94 2.填方材料品种:砂垫层 |  | m3 | 5.25
3 | 010103001004 | 回填方 | 1.密实度要求:≥0.94 2.填方材料品种:原土回填 |  | m3 | 57.75
4 | 010103002002 | 余方弃置 | 1.废弃料品种:施工现场多余土方 2.运距:66km |  | m3 | 5.25
分部小计
分部小计
措施项目
分部小计
本页小计
合计
注：为计取规费等的使用，可在表中增设其中：“定额人工费”。
表—08

## 表-11 总价措施项目清单与计价表【塔合曼乡寄宿制小学室外_2
总价措施项目清单与计价表
工程名称：塔合曼乡寄宿制小学室外附属-土石方工程 |  |  | 标段：塔什库尔干县4所乡镇寄宿制小学维修改造能力提升建设项目(Ⅰ区)-2025.7.2-送审（审核） |  |  |  |  | 第 1 页 共 2 页
序号 | 项目编码 | 项目名称 |  | 计算基础 | 费率(%) | 金额(元) | 调整费率(%) |  | 调整后金额(元) | 备注
1 | 011707001001 | 安全文明施工
2 | 011707001002 | 其中：环境保护费、文明施工费、安全施工费 |  | 分部分项人工费+分部分项机械费+单价措施项目人工费+单价措施项目机械费 | 2.8
3 | 011707001003 | 其中：临时设施费 |  | 分部分项人工费+分部分项机械费+单价措施项目人工费+单价措施项目机械费 | 1.38
4 | 011707001004 | 其中：智慧工地基础配置费
5 | 011707002001 | 夜间施工增加费 |  |  | 0 |  |  |  |  | 按实际发生计取，不发生不计取。
6 | 011707004001 | 二次搬运费 |  | 分部分项人工费+分部分项机械费+单价措施项目人工费+单价措施项目机械费 | 0
7 | 011707005001 | 冬雨季施工增加费 |  |  | 0 |  |  |  |  | 不发生不计取，在编制施工招标文件时依据工程实际情况，结合市场编制费用清单。
8 | 011707007001 | 已完工程及设备保护费 |  | 分部分项人工费+分部分项机械费+单价措施项目人工费+单价措施项目机械费 | 0.07
9 | X011707008001 | 工程定位复测、点交清理费 |  | 分部分项人工费+分部分项机械费+单价措施项目人工费+单价措施项目机械费 | 0.08
10 | X011707010001 | 检验试验费
11 | X011707010002 | 其中：自检试验费 |  |  | 0
12 | X011707010003 | 其中：检验试验配合费 |  | 分部分项人工费+分部分项机械费+单价措施项目人工费+单价措施项目机械费 | 0.11
13 | X011707011001 | 特殊地区增加费 |  | 分部分项人工费+分部分项机械费+单价措施 | 9.73 |  |  |  |  | 结合工程实际情
编制人（造价人员）： | [7 empty] | 复核人（造价工程师）：
注：1.“计算基础”中安全文明施工费可为“定额基价”、“定额人工费”或“定额人工费+定额机械费”，其他项目可为“定额人工费”或“定额人工费+定额机械费”。 2.按施工方案计算的措施费，若无“计算基础”和“费率”的数值，也可只填“金额”数值，但应在备注栏说明施工方案出处或计算方法。
表-11
总价措施项目清单与计价表
工程名称：塔合曼乡寄宿制小学室外附属-土石方工程 |  |  | 标段：塔什库尔干县4所乡镇寄宿制小学维修改造能力提升建设项目(Ⅰ区)-2025.7.2-送审（审核） |  |  |  |  | 第 2 页 共 2 页
序号 | 项目编码 | 项目名称 |  | 计算基础 | 费率(%) | 金额(元) | 调整费率(%) |  | 调整后金额(元) | 备注
|  |  |  | 项目人工费+单价措施项目机械费 | [5 empty] | 况，按相关规定计取(高海拔地区施工增加费计算过程详见【取费设置】-【高海拔地区施工增加费】功能界面)
14 | 01B991 | 竣工档案编制费 |  | 分部分项人工费+分部分项机械费+单价措施项目人工费+单价措施项目机械费 | 0.27
合 计
编制人（造价人员）： | [7 empty] | 复核人（造价工程师）：
注：1.“计算基础”中安全文明施工费可为“定额基价”、“定额人工费”或“定额人工费+定额机械费”，其他项目可为“定额人工费”或“定额人工费+定额机械费”。 2.按施工方案计算的措施费，若无“计算基础”和“费率”的数值，也可只填“金额”数值，但应在备注栏说明施工方案出处或计算方法。
表-11

## 表-11-1 总价措施项目清单与计价表【塔合曼乡寄宿制小学_4
总价措施项目清单与计价表
工程名称：塔合曼乡寄宿制小学室外附属-土石方工程 |  |  | 标段：塔什库尔干县4所乡镇寄宿制小学维修改造能力提升建设项目(Ⅰ区)-2025.7.2-送审（审核） |  |  | 第 1 页 共 2 页
序号 | 项目编码 | 项目名称 |  | 计算基础 | 费率(%) |  | 金额(元) | 备注
1 | 011707001001 | 安全文明施工
2 | 011707001002 | 其中：环境保护费、文明施工费、安全施工费 |  | 分部分项人工费+分部分项机械费+单价措施项目人工费+单价措施项目机械费 | 2.8
3 | 011707001003 | 其中：临时设施费 |  | 分部分项人工费+分部分项机械费+单价措施项目人工费+单价措施项目机械费 | 1.38
4 | 011707001004 | 其中：智慧工地基础配置费
5 | 011707002001 | 夜间施工增加费 |  |  | 0 |  |  | 按实际发生计取，不发生不计取。
6 | 011707004001 | 二次搬运费 |  | 分部分项人工费+分部分项机械费+单价措施项目人工费+单价措施项目机械费 | 0
7 | 011707005001 | 冬雨季施工增加费 |  |  | 0 |  |  | 不发生不计取，在编制施工招标文件时依据工程实际情况，结合市场编制费用清单。
8 | 011707007001 | 已完工程及设备保护费 |  | 分部分项人工费+分部分项机械费+单价措施项目人工费+单价措施项目机械费 | 0.07
9 | X011707008001 | 工程定位复测、点交清理费 |  | 分部分项人工费+分部分项机械费+单价措施项目人工费+单价措施项目机械费 | 0.08
10 | X011707010001 | 检验试验费
11 | X011707010002 | 其中：自检试验费 |  |  | 0
12 | X011707010003 | 其中：检验试验配合费 |  | 分部分项人工费+分部分项机械费+单价措施项目人工费+单价措施项目机械费 | 0.11
13 | X011707011001 | 特殊地区增加费 |  | 分部分项人工费+分部分项机械费+单价措施项目人工费+单价措施项目机械费 | 9.73 |  |  | 结合工程实际情况，按相关规定计取(高海拔地区施工增加费计算过程详见【取费设置】-【高海拔地区施工增加费】功能界面)
编制人（造价人员）： | [5 empty] | 复核人（造价工程师）：
注：1.“计算基础”中安全文明施工费可为“定额基价”、“定额人工费”或“定额人工费+定额机械费”，其他项目可为“定额人工费”或“定额人工费+定额机械费”。 2.按施工方案计算的措施费，若无“计算基础”和“费率”的数值，也可只填“金额”数值，但应在备注栏说明施工方案出处或计算方法。
表-11
总价措施项目清单与计价表
工程名称：塔合曼乡寄宿制小学室外附属-土石方工程 |  |  | 标段：塔什库尔干县4所乡镇寄宿制小学维修改造能力提升建设项目(Ⅰ区)-2025.7.2-送审（审核） |  |  | 第 2 页 共 2 页
序号 | 项目编码 | 项目名称 |  | 计算基础 | 费率(%) |  | 金额(元) | 备注
14 | 01B991 | 竣工档案编制费 |  | 分部分项人工费+分部分项机械费+单价措施项目人工费+单价措施项目机械费 | 0.27
合 计
编制人（造价人员）： | [5 empty] | 复核人（造价工程师）：
注：1.“计算基础”中安全文明施工费可为“定额基价”、“定额人工费”或“定额人工费+定额机械费”，其他项目可为“定额人工费”或“定额人工费+定额机械费”。 2.按施工方案计算的措施费，若无“计算基础”和“费率”的数值，也可只填“金额”数值，但应在备注栏说明施工方案出处或计算方法。
表-11

## 表-12 其他项目清单与计价汇总表【塔合曼乡寄宿制小学室外_2
其他项目清单与计价汇总表
工程名称：塔合曼乡寄宿制小学室外附属-土石方工程 |  | 标段：塔什库尔干县4所乡镇寄宿制小学维修改造能力提升建设项目(Ⅰ区)-2025.7.2-送审（审核） |  |  | 第 1 页 共 1 页
序号 | 项目名称 |  | 金额(元) | 结算金额(元) |  | 备注
1 | 暂列金额 |  |  |  |  | 明细详见表-12-1
2 | 暂估价
2.1 | 材料暂估价 |  | — |  |  | 明细详见表-12-2
2.2 | 专业工程暂估价 |  |  |  |  | 明细详见表-12-3
2.3 | 施工技术专项措施项目暂估价 |  |  |  |  | 明细详见表-12-7
3 | 计日工 |  |  |  |  | 明细详见表-12-4
4 | 总承包服务费 |  |  |  |  | 明细详见表-12-5
合 计 | [5 empty] | —
注：材料（工程设备）暂估单价进入清单项目综合单价，此处不汇总。
表-12

## 表-12-1 暂列金额明细表【塔合曼乡寄宿制小学室外附属-_2
暂列金额明细表
工程名称：塔合曼乡寄宿制小学室外附属-土石方工程 |  | 标段：塔什库尔干县4所乡镇寄宿制小学维修改造能力提升建设项目(Ⅰ区)-2025.7.2-送审（审核） |  |  | 第 1 页 共 1 页
序号 | 项目名称 |  | 计量单位 | 暂定金额(元) |  | 备注
1
合 计 | [5 empty] | —
注：此表由招标人填写，如不能详列，也可只列暂列金额总额，投标人应将上述暂列金额计入投标总价中。
表—12—1

## 表-12-2 材料(工程设备)暂估价及调整表【塔合曼乡寄宿_4
材料（工程设备）暂估单价及调整表
工程名称：塔合曼乡寄宿制小学室外附属-土石方工程 |  |  | 标段：塔什库尔干县4所乡镇寄宿制小学维修改造能力提升建设项目(Ⅰ区)-2025.7.2-送审（审核） | [7 empty] | 第 1 页 共 1 页
序号 | 材料(工程设备)名称、规格、型号 | 计量单位 |  | 数量 |  | 暂估(元) |  | 确认(元) |  | 差额±(元) |  |  | 备注
|  |  |  | 暂估 | 确认 | 单价 | 合价 | 单价 | 合价 | 单价 |  | 合价
合计
注：1.此表由招标人填写“暂估单价”，并在备注栏说明暂估价的材料、工程设备拟用在那些清单项目上，投标人应将上述材料、工程设备暂估单价计入工程量清单综合单价报价中
表—12—2

## 表-12-3 专业工程暂估价及结算价表【塔合曼乡寄宿制小学_4
专业工程暂估价及结算价表
工程名称：塔合曼乡寄宿制小学室外附属-土石方工程 |  |  | 标段：塔什库尔干县4所乡镇寄宿制小学维修改造能力提升建设项目(Ⅰ区)-2025.7.2-送审（审核） |  |  |  | 第 1 页 共 1 页
序号 | 工程名称 | 工程内容 |  | 暂估金额（元） | 结算金额(元) | 差额±(元) |  | 备注
1
合 计 |  |  |  | 0 |  |  |  | —
注：此表“暂估金额”由招标人填写，投标人应将“暂估金额”计入投标总价中。结算时按合同约定结算金额填写。
表—12—3

## 表-12-3-1 专业工程暂估价及结算价表【塔合曼乡寄宿制_4
专业工程暂估价及结算价表
工程名称：塔合曼乡寄宿制小学室外附属-土石方工程 |  | 标段：塔什库尔干县4所乡镇寄宿制小学维修改造能力提升建设项目(Ⅰ区)-2025.7.2-送审（审核） |  |  |  | 第 1 页 共 1 页
序号 | 工程名称 |  | 工程内容 | 暂估金额（元） | 备注(是否分包)
1
合 计 |  |  |  | 0 | —
注：此表“暂估金额”由招标人填写，投标人应将“暂估金额”计入投标总价中。结算时按合同约定结算金额填写。
表—12—3

## 表-12-4 计日工表【塔合曼乡寄宿制小学室外附属-土石方
计 日 工 表
工程名称：塔合曼乡寄宿制小学室外附属-土石方工程 |  | 标段：塔什库尔干县4所乡镇寄宿制小学维修改造能力提升建设项目(Ⅰ区)-2025.7.2-送审（审核） | [5 empty] | 第 1 页 共 1 页
编号 | 项目名称 |  | 单位 | 暂定数量 | 实际数量 | 综合单价(元) | 合价(元)
[7 empty] | 暂定 |  | 实际
1 | 人工
人工小计
2 | 材料
材料小计
3 | 机械
机械小计
4.企业管理费和利润
总 计
注：此表项目名称、暂定数量由招标人填写，编制招标控制价时，单价由招标人按有关计价规定确定；投标时，单价由投标人自主报价，按暂定数量计算合价计入投标总价中。结算时，按发承包双方确认的实际数量计算合价。
表—12—4

## 表-12-5 总承包服务费计价表【塔合曼乡寄宿制小学室外附_2
总承包服务费计价表
工程名称：塔合曼乡寄宿制小学室外附属-土石方工程 |  | 标段：塔什库尔干县4所乡镇寄宿制小学维修改造能力提升建设项目(Ⅰ区)-2025.7.2-送审（审核） |  |  |  |  | 第 1 页 共 1 页
序号 | 项目名称 |  | 项目价值(元) | 服务内容 | 计算基础 | 费率(%) |  | 金额(元)
1 | 专业发包工程管理费
2 | 甲供材料设备保管费
合 计
注：此表项目名称、服务内容由招标人填写，编制招标控制价时，费率及金额由招标人按有关计价规定确定；投标时，费率及金额由投标人自主报价，计入投标总价中。
表—12—5

## 表-12-7 施工技术专项措施项目暂估价及结算价表【塔合曼_4
施工技术专项措施项目暂估价及结算价表
工程名称：塔合曼乡寄宿制小学室外附属-土石方工程 |  |  | 标段：塔什库尔干县4所乡镇寄宿制小学维修改造能力提升建设项目(Ⅰ区)-2025.7.2-送审（审核） |  |  |  | 第 1 页 共 1 页
序号 | 项目名称 | 工程内容 |  | 暂估金额（元） | 结算金额(元) | 差额±(元) |  | 备注
1
合 计

## 表-13 规费、税金项目清单与计价表【塔合曼乡寄宿制小学室_2
规费、税金项目计价表
工程名称：塔合曼乡寄宿制小学室外附属-土石方工程 |  | 标段：塔什库尔干县4所乡镇寄宿制小学维修改造能力提升建设项目(Ⅰ区)-2025.7.2-送审（审核） |  |  | 第 1 页 共 1 页
序号 | 项目名称 |  | 计算基础 | 计算基数 |  | 计算费率(%) | 金额（元）
1 | 规费 |  | 社会保险费+住房公积金
1.1 | 社会保险费 |  | 养老保险费+失业保险费+医疗保险费(生育保险费)+工伤保险费
1.11 | 养老保险费 |  | 分部分项人工费+分部分项机械费+单价措施项目人工费+单价措施项目机械费 |  |  | 4.31
1.12 | 失业保险费 |  | 分部分项人工费+分部分项机械费+单价措施项目人工费+单价措施项目机械费 |  |  | 0.38
1.13 | 医疗保险费(生育保险费) |  | 分部分项人工费+分部分项机械费+单价措施项目人工费+单价措施项目机械费 |  |  | 1.37
1.14 | 工伤保险费 |  | 分部分项人工费+分部分项机械费+单价措施项目人工费+单价措施项目机械费 |  |  | 0.19
1.2 | 住房公积金 |  | 分部分项人工费+分部分项机械费+单价措施项目人工费+单价措施项目机械费 |  |  | 0.94
2 | 税金 |  | 税前工程造价 |  |  | 9
合计
编制人（造价人员）： |  |  |  |  | 复核人（造价工程师）：
表-13

## 表-04 单位工程投标报价汇总表【达布达尔乡寄宿制小学室外
单位工程投标报价汇总表
工程名称：达布达尔乡寄宿制小学室外附属-土建 |  | 标段：塔什库尔干县4所乡镇寄宿制小学维修改造能力提升建设项目(Ⅰ区)-2025.7.2-送审（审核） |  | 第 1 页 共 1 页
序号 | 汇总内容 |  | 金额(元) |  | 其中：暂估价(元)
一 | 分部分项工程费
二 | 措施项目费
2.1 | 单价措施项目费
2.2 | 总价措施项目费
2.21 | 其中：安全文明施工费
三 | 其他项目费
3.1 | 暂列金额
3.2 | 暂估价
3.3 | 计日工
3.4 | 总承包服务费
四 | 规费
五 | 税前工程造价
六 | 税金
投标报价合计=一+二+三+四+六
注：本表适用于单位工程招标控制价或投标报价的汇总，如无单位工程划分，单项工程也使用本表汇总
表—04

## 表-04-1 单位工程投标报价汇总表【达布达尔乡寄宿制小学_4
单位工程投标报价汇总表
工程名称：达布达尔乡寄宿制小学室外附属-土建 |  | 标段：塔什库尔干县4所乡镇寄宿制小学维修改造能力提升建设项目(Ⅰ区)-2025.7.2-送审（审核） |  | 第 1 页 共 1 页
序号 | 汇总内容 |  | 金额(元) |  | 其中：暂估价(元)
一 | 分部分项工程费
二 | 措施项目费
2.1 | 安全文明施工费
三 | 其他项目费
3.1 | 暂列金额
3.2 | 专业工程暂估价
3.3 | 施工技术专项措施项目暂估价
3.4 | 计日工
3.5 | 总承包服务费
四 | 规费
五 | 税前工程造价
六 | 税金
投标报价合计=一+二+三+四+六
注：本表适用于单位工程招标控制价或投标报价的汇总，如无单位工程划分，单项工程也使用本表汇总
表—04

## 表-08 分部分项工程和单价措施项目清单与计价表【达布达尔_4
分部分项工程和单价措施项目清单与计价表
工程名称：达布达尔乡寄宿制小学室外附属-土建 |  |  |  | 标段：塔什库尔干县4所乡镇寄宿制小学维修改造能力提升建设项目(Ⅰ区)-2025.7.2-送审（审核） |  |  |  | 第 1 页 共 3 页
序号 | 项目编码 | 项目名称 | 项目特征描述 |  | 计量单位 | 工程量 | 金额（元）
[7 empty] | 综合单价 |  | 合价 | 其中
暂估价
分部分项
1 | 010101002001 | 挖一般土方 | 1.土壤类别:一、二类土 2.挖土深度:1m内 3.弃土运距:投标单位自行考虑 |  | m3 | 395.64
2 | 010103002002 | 余方弃置 | 1.废弃料品种:建筑土 2.运距:56km |  | m3 | 395.64
3 | 010507002001 | 铺砖地面 | 新增人行道（两侧共4米宽）做法详新22J01-A-16-4 1、60厚透水砖，缝宽5,DTG填缝砂浆(或1:1水泥砂浆)勾缝 2、30厚DS M15砂浆(或1:3干硬性水泥砂浆)粘接层，表面撒素水泥 3、300厚戈壁土垫层，分两层碾压密实，宽出面层300 4、素土夯实，压实系数≥0.94 |  | m2 | 244
4 | 010507002002 | 混凝土硬化地面 | 新增车行道（6米宽） 1.180厚C25混凝土路面,分块现制,震捣密实,随打随抹平扫毛,每块路面长度不大于6m,留缝10-15用沥青砂填实。 2.300mm厚戈壁土垫层 3.素土夯实,夯实系数大于0.9. |  | m2 | 626
5 | 050307008001 | 围栏 | 1.新增人行道两侧成品口20*2.5方空腹钢管防护栏杆高0.5米，做法详新22J07-F30。 2.立柱采用两根50×50×3角钢对焊或50×3方钢管。 3.间距2.1m设置200*200*350mmC25混凝土卧牢立柱混凝土墩下素土夯实，夯实系数≥0.94。 |  | m | 122
6 | 041001001001 | 拆除路面 | 1.拆除150mm厚原有硬 |  | m2 | 270
本页小计
注：为计取规费等的使用，可在表中增设其中：“定额人工费”。
表—08
分部分项工程和单价措施项目清单与计价表
工程名称：达布达尔乡寄宿制小学室外附属-土建 |  |  |  | 标段：塔什库尔干县4所乡镇寄宿制小学维修改造能力提升建设项目(Ⅰ区)-2025.7.2-送审（审核） |  |  |  | 第 2 页 共 3 页
序号 | 项目编码 | 项目名称 | 项目特征描述 |  | 计量单位 | 工程量 | 金额（元）
[7 empty] | 综合单价 |  | 合价 | 其中
暂估价
化
7 | 010103002001 | 垃圾清运 | 1.废弃料品种:拆除垃圾清理外运 2.运距:56km |  | m3 | 72.12
8 | 041001005001 | 拆除侧、平(缘）石 | 1、拆除侧、平(缘）石 |  | m | 45.5
9 | 011201001001 | 墙面一般抹灰 | 1、清理并修补找平层，中间压入耐碱玻璃纤维网布（首层2道）。 |  | m2 | 2950
10 | 011407001001 | 墙面喷刷涂料 | 3、填补缝隙，局部普通腻子抹平； 4、喷底层涂料； 5、喷主层涂料； 6、涂饰面层涂料（透明）； 7、涂饰第二遍面层涂料（透明）； 8、涂饰面层涂料（透明）； 9、罩面涂料一遍； |  | m2 | 2950
11 | 011001003001 | 保温隔热墙面修补 | 1、拆除原外墙面损坏的保温并更换新保温。 |  | m2 | 600
12 | 010804006001 | 钢质花饰大门 | 1.新增10米（含2侧人行通道）宽、2.4m高成品铁艺大门一座，安装详新22J07-B12。铁艺门柱做法详新22J07-B9. 2.2.4米高钢柱L160*10角钢对焊或Φ160*10钢管柱。柱脚10厚钢板、4根14螺纹钢锚栓 2.C30柱基础0.5*0.5*1m，C20混凝土垫层0.7*0.7*0.1m，刷防腐涂料 |  | 樘 | 1
分部小计
措施项目
1 | 011701002001 | 外脚手架 | 1.搭设方式:双排 2.脚手架材质:焊接钢管 |  | m2 | 2950
分部小计
本页小计
注：为计取规费等的使用，可在表中增设其中：“定额人工费”。
表—08
分部分项工程和单价措施项目清单与计价表
工程名称：达布达尔乡寄宿制小学室外附属-土建 |  |  |  | 标段：塔什库尔干县4所乡镇寄宿制小学维修改造能力提升建设项目(Ⅰ区)-2025.7.2-送审（审核） |  |  |  | 第 3 页 共 3 页
合计
注：为计取规费等的使用，可在表中增设其中：“定额人工费”。
表—08

## 表-11 总价措施项目清单与计价表【达布达尔乡寄宿制小学室
总价措施项目清单与计价表
工程名称：达布达尔乡寄宿制小学室外附属-土建 |  |  | 标段：塔什库尔干县4所乡镇寄宿制小学维修改造能力提升建设项目(Ⅰ区)-2025.7.2-送审（审核） |  |  |  |  | 第 1 页 共 2 页
序号 | 项目编码 | 项目名称 |  | 计算基础 | 费率(%) | 金额(元) | 调整费率(%) |  | 调整后金额(元) | 备注
1 | 011707001001 | 安全文明施工
2 | 011707001002 | 其中：环境保护费、文明施工费、安全施工费 |  | 分部分项人工费+分部分项机械费+单价措施项目人工费+单价措施项目机械费 | 2.8
3 | 011707001003 | 其中：临时设施费 |  | 分部分项人工费+分部分项机械费+单价措施项目人工费+单价措施项目机械费 | 1.38
4 | 011707001004 | 其中：智慧工地基础配置费
5 | 011707002001 | 夜间施工增加费 |  |  | 0 |  |  |  |  | 按实际发生计取，不发生不计取。
6 | 011707004001 | 二次搬运费 |  | 分部分项人工费+分部分项机械费+单价措施项目人工费+单价措施项目机械费 | 0
7 | 011707005001 | 冬雨季施工增加费 |  |  | 0 |  |  |  |  | 不发生不计取，在编制施工招标文件时依据工程实际情况，结合市场编制费用清单。
8 | 011707007001 | 已完工程及设备保护费 |  | 分部分项人工费+分部分项机械费+单价措施项目人工费+单价措施项目机械费 | 0.07
9 | X011707008001 | 工程定位复测、点交清理费 |  | 分部分项人工费+分部分项机械费+单价措施项目人工费+单价措施项目机械费 | 0.08
10 | X011707010001 | 检验试验费
11 | X011707010002 | 其中：自检试验费 |  |  | 0
12 | X011707010003 | 其中：检验试验配合费 |  | 分部分项人工费+分部分项机械费+单价措施项目人工费+单价措施项目机械费 | 0.11
13 | X011707011001 | 特殊地区增加费 |  | 分部分项人工费+分部分项机械费+单价措施 | 15.238 |  |  |  |  | 结合工程实际情
编制人（造价人员）： | [7 empty] | 复核人（造价工程师）：
注：1.“计算基础”中安全文明施工费可为“定额基价”、“定额人工费”或“定额人工费+定额机械费”，其他项目可为“定额人工费”或“定额人工费+定额机械费”。 2.按施工方案计算的措施费，若无“计算基础”和“费率”的数值，也可只填“金额”数值，但应在备注栏说明施工方案出处或计算方法。
表-11
总价措施项目清单与计价表
工程名称：达布达尔乡寄宿制小学室外附属-土建 |  |  | 标段：塔什库尔干县4所乡镇寄宿制小学维修改造能力提升建设项目(Ⅰ区)-2025.7.2-送审（审核） |  |  |  |  | 第 2 页 共 2 页
序号 | 项目编码 | 项目名称 |  | 计算基础 | 费率(%) | 金额(元) | 调整费率(%) |  | 调整后金额(元) | 备注
|  |  |  | 项目人工费+单价措施项目机械费 | [5 empty] | 况，按相关规定计取(高海拔地区施工增加费计算过程详见【取费设置】-【高海拔地区施工增加费】功能界面)
14 | 01B991 | 竣工档案编制费 |  | 分部分项人工费+分部分项机械费+单价措施项目人工费+单价措施项目机械费 | 0.27
合 计
编制人（造价人员）： | [7 empty] | 复核人（造价工程师）：
注：1.“计算基础”中安全文明施工费可为“定额基价”、“定额人工费”或“定额人工费+定额机械费”，其他项目可为“定额人工费”或“定额人工费+定额机械费”。 2.按施工方案计算的措施费，若无“计算基础”和“费率”的数值，也可只填“金额”数值，但应在备注栏说明施工方案出处或计算方法。
表-11

## 表-11-1 总价措施项目清单与计价表【达布达尔乡寄宿制小_4
总价措施项目清单与计价表
工程名称：达布达尔乡寄宿制小学室外附属-土建 |  |  | 标段：塔什库尔干县4所乡镇寄宿制小学维修改造能力提升建设项目(Ⅰ区)-2025.7.2-送审（审核） |  |  | 第 1 页 共 2 页
序号 | 项目编码 | 项目名称 |  | 计算基础 | 费率(%) |  | 金额(元) | 备注
1 | 011707001001 | 安全文明施工
2 | 011707001002 | 其中：环境保护费、文明施工费、安全施工费 |  | 分部分项人工费+分部分项机械费+单价措施项目人工费+单价措施项目机械费 | 2.8
3 | 011707001003 | 其中：临时设施费 |  | 分部分项人工费+分部分项机械费+单价措施项目人工费+单价措施项目机械费 | 1.38
4 | 011707001004 | 其中：智慧工地基础配置费
5 | 011707002001 | 夜间施工增加费 |  |  | 0 |  |  | 按实际发生计取，不发生不计取。
6 | 011707004001 | 二次搬运费 |  | 分部分项人工费+分部分项机械费+单价措施项目人工费+单价措施项目机械费 | 0
7 | 011707005001 | 冬雨季施工增加费 |  |  | 0 |  |  | 不发生不计取，在编制施工招标文件时依据工程实际情况，结合市场编制费用清单。
8 | 011707007001 | 已完工程及设备保护费 |  | 分部分项人工费+分部分项机械费+单价措施项目人工费+单价措施项目机械费 | 0.07
9 | X011707008001 | 工程定位复测、点交清理费 |  | 分部分项人工费+分部分项机械费+单价措施项目人工费+单价措施项目机械费 | 0.08
10 | X011707010001 | 检验试验费
11 | X011707010002 | 其中：自检试验费 |  |  | 0
12 | X011707010003 | 其中：检验试验配合费 |  | 分部分项人工费+分部分项机械费+单价措施项目人工费+单价措施项目机械费 | 0.11
13 | X011707011001 | 特殊地区增加费 |  | 分部分项人工费+分部分项机械费+单价措施项目人工费+单价措施项目机械费 | 15.238 |  |  | 结合工程实际情况，按相关规定计取(高海拔地区施工增加费计算过程详见【取费设置】-【高海拔地区施工增加费】功能界面)
编制人（造价人员）： | [5 empty] | 复核人（造价工程师）：
注：1.“计算基础”中安全文明施工费可为“定额基价”、“定额人工费”或“定额人工费+定额机械费”，其他项目可为“定额人工费”或“定额人工费+定额机械费”。 2.按施工方案计算的措施费，若无“计算基础”和“费率”的数值，也可只填“金额”数值，但应在备注栏说明施工方案出处或计算方法。
表-11
总价措施项目清单与计价表
工程名称：达布达尔乡寄宿制小学室外附属-土建 |  |  | 标段：塔什库尔干县4所乡镇寄宿制小学维修改造能力提升建设项目(Ⅰ区)-2025.7.2-送审（审核） |  |  | 第 2 页 共 2 页
序号 | 项目编码 | 项目名称 |  | 计算基础 | 费率(%) |  | 金额(元) | 备注
14 | 01B991 | 竣工档案编制费 |  | 分部分项人工费+分部分项机械费+单价措施项目人工费+单价措施项目机械费 | 0.27
合 计
编制人（造价人员）： | [5 empty] | 复核人（造价工程师）：
注：1.“计算基础”中安全文明施工费可为“定额基价”、“定额人工费”或“定额人工费+定额机械费”，其他项目可为“定额人工费”或“定额人工费+定额机械费”。 2.按施工方案计算的措施费，若无“计算基础”和“费率”的数值，也可只填“金额”数值，但应在备注栏说明施工方案出处或计算方法。
表-11

## 表-12 其他项目清单与计价汇总表【达布达尔乡寄宿制小学室
其他项目清单与计价汇总表
工程名称：达布达尔乡寄宿制小学室外附属-土建 |  | 标段：塔什库尔干县4所乡镇寄宿制小学维修改造能力提升建设项目(Ⅰ区)-2025.7.2-送审（审核） |  |  | 第 1 页 共 1 页
序号 | 项目名称 |  | 金额(元) | 结算金额(元) |  | 备注
1 | 暂列金额 |  |  |  |  | 明细详见表-12-1
2 | 暂估价
2.1 | 材料暂估价 |  | — |  |  | 明细详见表-12-2
2.2 | 专业工程暂估价 |  |  |  |  | 明细详见表-12-3
2.3 | 施工技术专项措施项目暂估价 |  |  |  |  | 明细详见表-12-7
3 | 计日工 |  |  |  |  | 明细详见表-12-4
4 | 总承包服务费 |  |  |  |  | 明细详见表-12-5
合 计 | [5 empty] | —
注：材料（工程设备）暂估单价进入清单项目综合单价，此处不汇总。
表-12

## 表-12-1 暂列金额明细表【达布达尔乡寄宿制小学室外附属
暂列金额明细表
工程名称：达布达尔乡寄宿制小学室外附属-土建 |  | 标段：塔什库尔干县4所乡镇寄宿制小学维修改造能力提升建设项目(Ⅰ区)-2025.7.2-送审（审核） |  |  | 第 1 页 共 1 页
序号 | 项目名称 |  | 计量单位 | 暂定金额(元) |  | 备注
1
合 计 | [5 empty] | —
注：此表由招标人填写，如不能详列，也可只列暂列金额总额，投标人应将上述暂列金额计入投标总价中。
表—12—1

## 表-12-2 材料(工程设备)暂估价及调整表【达布达尔乡寄_4
材料（工程设备）暂估单价及调整表
工程名称：达布达尔乡寄宿制小学室外附属-土建 |  |  | 标段：塔什库尔干县4所乡镇寄宿制小学维修改造能力提升建设项目(Ⅰ区)-2025.7.2-送审（审核） | [7 empty] | 第 1 页 共 1 页
序号 | 材料(工程设备)名称、规格、型号 | 计量单位 |  | 数量 |  | 暂估(元) |  | 确认(元) |  | 差额±(元) |  |  | 备注
|  |  |  | 暂估 | 确认 | 单价 | 合价 | 单价 | 合价 | 单价 |  | 合价
合计
注：1.此表由招标人填写“暂估单价”，并在备注栏说明暂估价的材料、工程设备拟用在那些清单项目上，投标人应将上述材料、工程设备暂估单价计入工程量清单综合单价报价中
表—12—2

## 表-12-3 专业工程暂估价及结算价表【达布达尔乡寄宿制小_4
专业工程暂估价及结算价表
工程名称：达布达尔乡寄宿制小学室外附属-土建 |  |  | 标段：塔什库尔干县4所乡镇寄宿制小学维修改造能力提升建设项目(Ⅰ区)-2025.7.2-送审（审核） |  |  |  | 第 1 页 共 1 页
序号 | 工程名称 | 工程内容 |  | 暂估金额（元） | 结算金额(元) | 差额±(元) |  | 备注
1
合 计 |  |  |  | 0 |  |  |  | —
注：此表“暂估金额”由招标人填写，投标人应将“暂估金额”计入投标总价中。结算时按合同约定结算金额填写。
表—12—3

## 表-12-3-1 专业工程暂估价及结算价表【达布达尔乡寄宿_4
专业工程暂估价及结算价表
工程名称：达布达尔乡寄宿制小学室外附属-土建 |  | 标段：塔什库尔干县4所乡镇寄宿制小学维修改造能力提升建设项目(Ⅰ区)-2025.7.2-送审（审核） |  |  |  | 第 1 页 共 1 页
序号 | 工程名称 |  | 工程内容 | 暂估金额（元） | 备注(是否分包)
1
合 计 |  |  |  | 0 | —
注：此表“暂估金额”由招标人填写，投标人应将“暂估金额”计入投标总价中。结算时按合同约定结算金额填写。
表—12—3

## 表-12-4 计日工表【达布达尔乡寄宿制小学室外附属-土建】
计 日 工 表
工程名称：达布达尔乡寄宿制小学室外附属-土建 |  | 标段：塔什库尔干县4所乡镇寄宿制小学维修改造能力提升建设项目(Ⅰ区)-2025.7.2-送审（审核） | [5 empty] | 第 1 页 共 1 页
编号 | 项目名称 |  | 单位 | 暂定数量 | 实际数量 | 综合单价(元) | 合价(元)
[7 empty] | 暂定 |  | 实际
1 | 人工
人工小计
2 | 材料
材料小计
3 | 机械
机械小计
4.企业管理费和利润
总 计
注：此表项目名称、暂定数量由招标人填写，编制招标控制价时，单价由招标人按有关计价规定确定；投标时，单价由投标人自主报价，按暂定数量计算合价计入投标总价中。结算时，按发承包双方确认的实际数量计算合价。
表—12—4

## 表-12-5 总承包服务费计价表【达布达尔乡寄宿制小学室外
总承包服务费计价表
工程名称：达布达尔乡寄宿制小学室外附属-土建 |  | 标段：塔什库尔干县4所乡镇寄宿制小学维修改造能力提升建设项目(Ⅰ区)-2025.7.2-送审（审核） |  |  |  |  | 第 1 页 共 1 页
序号 | 项目名称 |  | 项目价值(元) | 服务内容 | 计算基础 | 费率(%) |  | 金额(元)
1 | 专业发包工程管理费
2 | 甲供材料设备保管费
合 计
注：此表项目名称、服务内容由招标人填写，编制招标控制价时，费率及金额由招标人按有关计价规定确定；投标时，费率及金额由投标人自主报价，计入投标总价中。
表—12—5

## 表-12-7 施工技术专项措施项目暂估价及结算价表【达布达_4
施工技术专项措施项目暂估价及结算价表
工程名称：达布达尔乡寄宿制小学室外附属-土建 |  |  | 标段：塔什库尔干县4所乡镇寄宿制小学维修改造能力提升建设项目(Ⅰ区)-2025.7.2-送审（审核） |  |  |  | 第 1 页 共 1 页
序号 | 项目名称 | 工程内容 |  | 暂估金额（元） | 结算金额(元) | 差额±(元) |  | 备注
1
合 计

## 表-13 规费、税金项目清单与计价表【达布达尔乡寄宿制小学_4
规费、税金项目计价表
工程名称：达布达尔乡寄宿制小学室外附属-土建 |  | 标段：塔什库尔干县4所乡镇寄宿制小学维修改造能力提升建设项目(Ⅰ区)-2025.7.2-送审（审核） |  |  | 第 1 页 共 1 页
序号 | 项目名称 |  | 计算基础 | 计算基数 |  | 计算费率(%) | 金额（元）
1 | 规费 |  | 社会保险费+住房公积金
1.1 | 社会保险费 |  | 养老保险费+失业保险费+医疗保险费(生育保险费)+工伤保险费
1.11 | 养老保险费 |  | 分部分项人工费+分部分项机械费+单价措施项目人工费+单价措施项目机械费 |  |  | 4.31
1.12 | 失业保险费 |  | 分部分项人工费+分部分项机械费+单价措施项目人工费+单价措施项目机械费 |  |  | 0.38
1.13 | 医疗保险费(生育保险费) |  | 分部分项人工费+分部分项机械费+单价措施项目人工费+单价措施项目机械费 |  |  | 1.37
1.14 | 工伤保险费 |  | 分部分项人工费+分部分项机械费+单价措施项目人工费+单价措施项目机械费 |  |  | 0.19
1.2 | 住房公积金 |  | 分部分项人工费+分部分项机械费+单价措施项目人工费+单价措施项目机械费 |  |  | 0.94
2 | 税金 |  | 税前工程造价 |  |  | 9
合计
编制人（造价人员）： |  |  |  |  | 复核人（造价工程师）：
表-13

## 表-04 单位工程投标报价汇总表【达布达尔乡寄宿制小学室外_1
单位工程投标报价汇总表
工程名称：达布达尔乡寄宿制小学室外附属-给排水工程 |  | 标段：塔什库尔干县4所乡镇寄宿制小学维修改造能力提升建设项目(Ⅰ区)-2025.7.2-送审（审核） |  | 第 1 页 共 1 页
序号 | 汇总内容 |  | 金额(元) |  | 其中：暂估价(元)
一 | 分部分项工程费
二 | 措施项目费
2.1 | 单价措施项目费
2.2 | 总价措施项目费
2.21 | 其中：安全文明施工费
三 | 其他项目费
3.1 | 暂列金额
3.2 | 暂估价
3.3 | 计日工
3.4 | 总承包服务费
四 | 规费
五 | 税前工程造价
六 | 税金
投标报价合计=一+二+三+四+六
注：本表适用于单位工程招标控制价或投标报价的汇总，如无单位工程划分，单项工程也使用本表汇总
表—04

## 表-04-1 单位工程投标报价汇总表【达布达尔乡寄宿制小学_5
单位工程投标报价汇总表
工程名称：达布达尔乡寄宿制小学室外附属-给排水工程 |  | 标段：塔什库尔干县4所乡镇寄宿制小学维修改造能力提升建设项目(Ⅰ区)-2025.7.2-送审（审核） |  | 第 1 页 共 1 页
序号 | 汇总内容 |  | 金额(元) |  | 其中：暂估价(元)
一 | 分部分项工程费
二 | 措施项目费
2.1 | 安全文明施工费
三 | 其他项目费
3.1 | 暂列金额
3.2 | 专业工程暂估价
3.3 | 施工技术专项措施项目暂估价
3.4 | 计日工
3.5 | 总承包服务费
四 | 规费
五 | 税前工程造价
六 | 税金
投标报价合计=一+二+三+四+六
注：本表适用于单位工程招标控制价或投标报价的汇总，如无单位工程划分，单项工程也使用本表汇总
表—04

## 表-08 分部分项工程和单价措施项目清单与计价表【达布达尔_5
分部分项工程和单价措施项目清单与计价表
工程名称：达布达尔乡寄宿制小学室外附属-给排水工程 |  |  |  | 标段：塔什库尔干县4所乡镇寄宿制小学维修改造能力提升建设项目(Ⅰ区)-2025.7.2-送审（审核） |  |  |  | 第 1 页 共 1 页
序号 | 项目编码 | 项目名称 | 项目特征描述 |  | 计量单位 | 工程量 | 金额（元）
[7 empty] | 综合单价 |  | 合价 | 其中
暂估价
分部分项
1 | 031001002001 | 钢管 | 1.安装部位:室外 2.规格、压力等级:涵管 DN50 |  | m | 6
分部小计
措施项目
分部小计
本页小计
合计
注：为计取规费等的使用，可在表中增设其中：“定额人工费”。
表—08

## 表-11 总价措施项目清单与计价表【达布达尔乡寄宿制小学室_1
总价措施项目清单与计价表
工程名称：达布达尔乡寄宿制小学室外附属-给排水工程 |  |  | 标段：塔什库尔干县4所乡镇寄宿制小学维修改造能力提升建设项目(Ⅰ区)-2025.7.2-送审（审核） |  |  |  |  | 第 1 页 共 2 页
序号 | 项目编码 | 项目名称 |  | 计算基础 | 费率(%) | 金额(元) | 调整费率(%) |  | 调整后金额(元) | 备注
1 | 031302001001 | 安全文明施工
2 | 031302001002 | 其中：环境保护费、文明施工费、安全施工费 |  | 分部分项人工费+单价措施项目人工费 | 0
3 | 031302001003 | 其中：临时设施费 |  | 分部分项人工费+单价措施项目人工费 | 1.61
4 | 031302002001 | 夜间施工增加费 |  |  | 0 |  |  |  |  | 按实际发生计取，不发生不计取。
5 | 031302004001 | 二次搬运费 |  | 分部分项人工费+单价措施项目人工费 | 0
6 | 031302005001 | 冬雨季施工增加费 |  |  | 0 |  |  |  |  | 不发生不计取，在编制施工招标文件时依据工程实际情况，结合市场编制费用清单。
7 | 031302006001 | 已完工程及设备保护费 |  | 分部分项人工费+单价措施项目人工费 | 0.07
8 | 031301009001 | 特殊地区增加费 |  | 分部分项人工费+单价措施项目人工费 | 15.238 |  |  |  |  | 结合工程实际情况，按相关规定计取(高海拔地区施工增加费计算过程详见【取费设置】-【高海拔地区施工增加费】功能界面)
9 | X031302008001 | 工程定位复测、点交清理费 |  | 分部分项人工费+单价措施项目人工费 | 0.27
10 | X031302010001 | 检验试验费
11 | X031302010002 | 其中：自检试验费 |  |  | 0
12 | X031302010003 | 其中：检验试验配合费 |  | 分部分项人工费+单价措施项目人工费 | 0.18
13 | 03B991 | 竣工档案编制费 |  | 分部分项人工费+单价 | 0.32
编制人（造价人员）： | [7 empty] | 复核人（造价工程师）：
注：1.“计算基础”中安全文明施工费可为“定额基价”、“定额人工费”或“定额人工费+定额机械费”，其他项目可为“定额人工费”或“定额人工费+定额机械费”。 2.按施工方案计算的措施费，若无“计算基础”和“费率”的数值，也可只填“金额”数值，但应在备注栏说明施工方案出处或计算方法。
表-11
总价措施项目清单与计价表
工程名称：达布达尔乡寄宿制小学室外附属-给排水工程 |  |  | 标段：塔什库尔干县4所乡镇寄宿制小学维修改造能力提升建设项目(Ⅰ区)-2025.7.2-送审（审核） |  |  |  |  | 第 2 页 共 2 页
序号 | 项目编码 | 项目名称 |  | 计算基础 | 费率(%) | 金额(元) | 调整费率(%) |  | 调整后金额(元) | 备注
措施项目人工费
合 计
编制人（造价人员）： | [7 empty] | 复核人（造价工程师）：
注：1.“计算基础”中安全文明施工费可为“定额基价”、“定额人工费”或“定额人工费+定额机械费”，其他项目可为“定额人工费”或“定额人工费+定额机械费”。 2.按施工方案计算的措施费，若无“计算基础”和“费率”的数值，也可只填“金额”数值，但应在备注栏说明施工方案出处或计算方法。
表-11

## 表-11-1 总价措施项目清单与计价表【达布达尔乡寄宿制小_5
总价措施项目清单与计价表
工程名称：达布达尔乡寄宿制小学室外附属-给排水工程 |  |  | 标段：塔什库尔干县4所乡镇寄宿制小学维修改造能力提升建设项目(Ⅰ区)-2025.7.2-送审（审核） |  |  | 第 1 页 共 1 页
序号 | 项目编码 | 项目名称 |  | 计算基础 | 费率(%) |  | 金额(元) | 备注
1 | 031302001001 | 安全文明施工
2 | 031302001002 | 其中：环境保护费、文明施工费、安全施工费 |  | 分部分项人工费+单价措施项目人工费 | 0
3 | 031302001003 | 其中：临时设施费 |  | 分部分项人工费+单价措施项目人工费 | 1.61
4 | 031302002001 | 夜间施工增加费 |  |  | 0 |  |  | 按实际发生计取，不发生不计取。
5 | 031302004001 | 二次搬运费 |  | 分部分项人工费+单价措施项目人工费 | 0
6 | 031302005001 | 冬雨季施工增加费 |  |  | 0 |  |  | 不发生不计取，在编制施工招标文件时依据工程实际情况，结合市场编制费用清单。
7 | 031302006001 | 已完工程及设备保护费 |  | 分部分项人工费+单价措施项目人工费 | 0.07
8 | 031301009001 | 特殊地区增加费 |  | 分部分项人工费+单价措施项目人工费 | 15.238 |  |  | 结合工程实际情况，按相关规定计取(高海拔地区施工增加费计算过程详见【取费设置】-【高海拔地区施工增加费】功能界面)
9 | X031302008001 | 工程定位复测、点交清理费 |  | 分部分项人工费+单价措施项目人工费 | 0.27
10 | X031302010001 | 检验试验费
11 | X031302010002 | 其中：自检试验费 |  |  | 0
12 | X031302010003 | 其中：检验试验配合费 |  | 分部分项人工费+单价措施项目人工费 | 0.18
13 | 03B991 | 竣工档案编制费 |  | 分部分项人工费+单价措施项目人工费 | 0.32
合 计
编制人（造价人员）： | [5 empty] | 复核人（造价工程师）：
注：1.“计算基础”中安全文明施工费可为“定额基价”、“定额人工费”或“定额人工费+定额机械费”，其他项目可为“定额人工费”或“定额人工费+定额机械费”。 2.按施工方案计算的措施费，若无“计算基础”和“费率”的数值，也可只填“金额”数值，但应在备注栏说明施工方案出处或计算方法。
表-11

## 表-12 其他项目清单与计价汇总表【达布达尔乡寄宿制小学室_1
其他项目清单与计价汇总表
工程名称：达布达尔乡寄宿制小学室外附属-给排水工程 |  | 标段：塔什库尔干县4所乡镇寄宿制小学维修改造能力提升建设项目(Ⅰ区)-2025.7.2-送审（审核） |  |  | 第 1 页 共 1 页
序号 | 项目名称 |  | 金额(元) | 结算金额(元) |  | 备注
1 | 暂列金额 |  |  |  |  | 明细详见表-12-1
2 | 暂估价
2.1 | 材料暂估价 |  | — |  |  | 明细详见表-12-2
2.2 | 专业工程暂估价 |  |  |  |  | 明细详见表-12-3
2.3 | 施工技术专项措施项目暂估价 |  |  |  |  | 明细详见表-12-7
3 | 计日工 |  |  |  |  | 明细详见表-12-4
4 | 总承包服务费 |  |  |  |  | 明细详见表-12-5
合 计 | [5 empty] | —
注：材料（工程设备）暂估单价进入清单项目综合单价，此处不汇总。
表-12

## 表-12-1 暂列金额明细表【达布达尔乡寄宿制小学室外附属_1
暂列金额明细表
工程名称：达布达尔乡寄宿制小学室外附属-给排水工程 |  | 标段：塔什库尔干县4所乡镇寄宿制小学维修改造能力提升建设项目(Ⅰ区)-2025.7.2-送审（审核） |  |  | 第 1 页 共 1 页
序号 | 项目名称 |  | 计量单位 | 暂定金额(元) |  | 备注
1
合 计 | [5 empty] | —
注：此表由招标人填写，如不能详列，也可只列暂列金额总额，投标人应将上述暂列金额计入投标总价中。
表—12—1

## 表-12-2 材料(工程设备)暂估价及调整表【达布达尔乡寄_5
材料（工程设备）暂估单价及调整表
工程名称：达布达尔乡寄宿制小学室外附属-给排水工程 |  |  | 标段：塔什库尔干县4所乡镇寄宿制小学维修改造能力提升建设项目(Ⅰ区)-2025.7.2-送审（审核） | [7 empty] | 第 1 页 共 1 页
序号 | 材料(工程设备)名称、规格、型号 | 计量单位 |  | 数量 |  | 暂估(元) |  | 确认(元) |  | 差额±(元) |  |  | 备注
|  |  |  | 暂估 | 确认 | 单价 | 合价 | 单价 | 合价 | 单价 |  | 合价
合计
注：1.此表由招标人填写“暂估单价”，并在备注栏说明暂估价的材料、工程设备拟用在那些清单项目上，投标人应将上述材料、工程设备暂估单价计入工程量清单综合单价报价中
表—12—2

## 表-12-3 专业工程暂估价及结算价表【达布达尔乡寄宿制小_5
专业工程暂估价及结算价表
工程名称：达布达尔乡寄宿制小学室外附属-给排水工程 |  |  | 标段：塔什库尔干县4所乡镇寄宿制小学维修改造能力提升建设项目(Ⅰ区)-2025.7.2-送审（审核） |  |  |  | 第 1 页 共 1 页
序号 | 工程名称 | 工程内容 |  | 暂估金额（元） | 结算金额(元) | 差额±(元) |  | 备注
1
合 计 |  |  |  | 0 |  |  |  | —
注：此表“暂估金额”由招标人填写，投标人应将“暂估金额”计入投标总价中。结算时按合同约定结算金额填写。
表—12—3

## 表-12-3-1 专业工程暂估价及结算价表【达布达尔乡寄宿_5
专业工程暂估价及结算价表
工程名称：达布达尔乡寄宿制小学室外附属-给排水工程 |  | 标段：塔什库尔干县4所乡镇寄宿制小学维修改造能力提升建设项目(Ⅰ区)-2025.7.2-送审（审核） |  |  |  | 第 1 页 共 1 页
序号 | 工程名称 |  | 工程内容 | 暂估金额（元） | 备注(是否分包)
1
合 计 |  |  |  | 0 | —
注：此表“暂估金额”由招标人填写，投标人应将“暂估金额”计入投标总价中。结算时按合同约定结算金额填写。
表—12—3

## 表-12-4 计日工表【达布达尔乡寄宿制小学室外附属-给排
计 日 工 表
工程名称：达布达尔乡寄宿制小学室外附属-给排水工程 |  | 标段：塔什库尔干县4所乡镇寄宿制小学维修改造能力提升建设项目(Ⅰ区)-2025.7.2-送审（审核） | [5 empty] | 第 1 页 共 1 页
编号 | 项目名称 |  | 单位 | 暂定数量 | 实际数量 | 综合单价(元) | 合价(元)
[7 empty] | 暂定 |  | 实际
1 | 人工
人工小计
2 | 材料
材料小计
3 | 机械
机械小计
4.企业管理费和利润
总 计
注：此表项目名称、暂定数量由招标人填写，编制招标控制价时，单价由招标人按有关计价规定确定；投标时，单价由投标人自主报价，按暂定数量计算合价计入投标总价中。结算时，按发承包双方确认的实际数量计算合价。
表—12—4

## 表-12-5 总承包服务费计价表【达布达尔乡寄宿制小学室外_1
总承包服务费计价表
工程名称：达布达尔乡寄宿制小学室外附属-给排水工程 |  | 标段：塔什库尔干县4所乡镇寄宿制小学维修改造能力提升建设项目(Ⅰ区)-2025.7.2-送审（审核） |  |  |  |  | 第 1 页 共 1 页
序号 | 项目名称 |  | 项目价值(元) | 服务内容 | 计算基础 | 费率(%) |  | 金额(元)
1 | 专业发包工程管理费
2 | 甲供材料设备保管费
合 计
注：此表项目名称、服务内容由招标人填写，编制招标控制价时，费率及金额由招标人按有关计价规定确定；投标时，费率及金额由投标人自主报价，计入投标总价中。
表—12—5

## 表-12-7 施工技术专项措施项目暂估价及结算价表【达布达_5
施工技术专项措施项目暂估价及结算价表
工程名称：达布达尔乡寄宿制小学室外附属-给排水工程 |  |  | 标段：塔什库尔干县4所乡镇寄宿制小学维修改造能力提升建设项目(Ⅰ区)-2025.7.2-送审（审核） |  |  |  | 第 1 页 共 1 页
序号 | 项目名称 | 工程内容 |  | 暂估金额（元） | 结算金额(元) | 差额±(元) |  | 备注
1
合 计

## 表-13 规费、税金项目清单与计价表【达布达尔乡寄宿制小学_5
规费、税金项目计价表
工程名称：达布达尔乡寄宿制小学室外附属-给排水工程 |  | 标段：塔什库尔干县4所乡镇寄宿制小学维修改造能力提升建设项目(Ⅰ区)-2025.7.2-送审（审核） |  |  | 第 1 页 共 1 页
序号 | 项目名称 |  | 计算基础 | 计算基数 |  | 计算费率(%) | 金额（元）
1 | 规费 |  | 社会保险费+住房公积金
1.1 | 社会保险费 |  | 养老保险费+失业保险费+医疗保险费(生育保险费)+工伤保险费
1.11 | 养老保险费 |  | 分部分项人工费+单价措施项目人工费 |  |  | 7.13
1.12 | 失业保险费 |  | 分部分项人工费+单价措施项目人工费 |  |  | 0.28
1.13 | 医疗保险费(生育保险费) |  | 分部分项人工费+单价措施项目人工费 |  |  | 1.58
1.14 | 工伤保险费 |  | 分部分项人工费+单价措施项目人工费 |  |  | 0.19
1.2 | 住房公积金 |  | 分部分项人工费+单价措施项目人工费 |  |  | 1.05
2 | 税金 |  | 税前工程造价 |  |  | 9
合计
编制人（造价人员）： |  |  |  |  | 复核人（造价工程师）：
表-13

## 表-04 单位工程投标报价汇总表【达布达尔乡寄宿制小学室外_2
单位工程投标报价汇总表
工程名称：达布达尔乡寄宿制小学室外附属-土石方工程 |  | 标段：塔什库尔干县4所乡镇寄宿制小学维修改造能力提升建设项目(Ⅰ区)-2025.7.2-送审（审核） |  | 第 1 页 共 1 页
序号 | 汇总内容 |  | 金额(元) |  | 其中：暂估价(元)
一 | 分部分项工程费
二 | 措施项目费
2.1 | 单价措施项目费
2.2 | 总价措施项目费
2.21 | 其中：安全文明施工费
三 | 其他项目费
3.1 | 暂列金额
3.2 | 暂估价
3.3 | 计日工
3.4 | 总承包服务费
四 | 规费
五 | 税前工程造价
六 | 税金
投标报价合计=一+二+三+四+六
注：本表适用于单位工程招标控制价或投标报价的汇总，如无单位工程划分，单项工程也使用本表汇总
表—04

## 表-04-1 单位工程投标报价汇总表【达布达尔乡寄宿制小学_6
单位工程投标报价汇总表
工程名称：达布达尔乡寄宿制小学室外附属-土石方工程 |  | 标段：塔什库尔干县4所乡镇寄宿制小学维修改造能力提升建设项目(Ⅰ区)-2025.7.2-送审（审核） |  | 第 1 页 共 1 页
序号 | 汇总内容 |  | 金额(元) |  | 其中：暂估价(元)
一 | 分部分项工程费
二 | 措施项目费
2.1 | 安全文明施工费
三 | 其他项目费
3.1 | 暂列金额
3.2 | 专业工程暂估价
3.3 | 施工技术专项措施项目暂估价
3.4 | 计日工
3.5 | 总承包服务费
四 | 规费
五 | 税前工程造价
六 | 税金
投标报价合计=一+二+三+四+六
注：本表适用于单位工程招标控制价或投标报价的汇总，如无单位工程划分，单项工程也使用本表汇总
表—04

## 表-08 分部分项工程和单价措施项目清单与计价表【达布达尔_6
分部分项工程和单价措施项目清单与计价表
工程名称：达布达尔乡寄宿制小学室外附属-土石方工程 |  |  |  | 标段：塔什库尔干县4所乡镇寄宿制小学维修改造能力提升建设项目(Ⅰ区)-2025.7.2-送审（审核） |  |  |  | 第 1 页 共 1 页
序号 | 项目编码 | 项目名称 | 项目特征描述 |  | 计量单位 | 工程量 | 金额（元）
[7 empty] | 综合单价 |  | 合价 | 其中
暂估价
分部分项
1 | 010101003001 | 挖沟槽土方 | 1.土壤类别:一、二类土 2.挖土深度:2m 内 |  | m3 | 3.12
2 | 010103001001 | 回填方 | 1.密实度要求:≥0.94 2.填方材料品种:砂垫层 |  | m3 | 0.59
3 | 010103001002 | 回填方 | 1.密实度要求:≥0.94 2.填方材料品种:原土回填 |  | m3 | 2.53
4 | 010103002001 | 余方弃置 | 1.废弃料品种:施工现场多余土方 2.运距:56km |  | m3 | 0.59
分部小计
措施项目
分部小计
本页小计
合计
注：为计取规费等的使用，可在表中增设其中：“定额人工费”。
表—08

## 表-11 总价措施项目清单与计价表【达布达尔乡寄宿制小学室_2
总价措施项目清单与计价表
工程名称：达布达尔乡寄宿制小学室外附属-土石方工程 |  |  | 标段：塔什库尔干县4所乡镇寄宿制小学维修改造能力提升建设项目(Ⅰ区)-2025.7.2-送审（审核） |  |  |  |  | 第 1 页 共 2 页
序号 | 项目编码 | 项目名称 |  | 计算基础 | 费率(%) | 金额(元) | 调整费率(%) |  | 调整后金额(元) | 备注
1 | 011707001001 | 安全文明施工
2 | 011707001002 | 其中：环境保护费、文明施工费、安全施工费 |  | 分部分项人工费+分部分项机械费+单价措施项目人工费+单价措施项目机械费 | 2.8
3 | 011707001003 | 其中：临时设施费 |  | 分部分项人工费+分部分项机械费+单价措施项目人工费+单价措施项目机械费 | 1.38
4 | 011707001004 | 其中：智慧工地基础配置费
5 | 011707002001 | 夜间施工增加费 |  |  | 0 |  |  |  |  | 按实际发生计取，不发生不计取。
6 | 011707004001 | 二次搬运费 |  | 分部分项人工费+分部分项机械费+单价措施项目人工费+单价措施项目机械费 | 0
7 | 011707005001 | 冬雨季施工增加费 |  |  | 0 |  |  |  |  | 不发生不计取，在编制施工招标文件时依据工程实际情况，结合市场编制费用清单。
8 | 011707007001 | 已完工程及设备保护费 |  | 分部分项人工费+分部分项机械费+单价措施项目人工费+单价措施项目机械费 | 0.07
9 | X011707008001 | 工程定位复测、点交清理费 |  | 分部分项人工费+分部分项机械费+单价措施项目人工费+单价措施项目机械费 | 0.08
10 | X011707010001 | 检验试验费
11 | X011707010002 | 其中：自检试验费 |  |  | 0
12 | X011707010003 | 其中：检验试验配合费 |  | 分部分项人工费+分部分项机械费+单价措施项目人工费+单价措施项目机械费 | 0.11
13 | X011707011001 | 特殊地区增加费 |  | 分部分项人工费+分部分项机械费+单价措施 | 15.238 |  |  |  |  | 结合工程实际情
编制人（造价人员）： | [7 empty] | 复核人（造价工程师）：
注：1.“计算基础”中安全文明施工费可为“定额基价”、“定额人工费”或“定额人工费+定额机械费”，其他项目可为“定额人工费”或“定额人工费+定额机械费”。 2.按施工方案计算的措施费，若无“计算基础”和“费率”的数值，也可只填“金额”数值，但应在备注栏说明施工方案出处或计算方法。
表-11
总价措施项目清单与计价表
工程名称：达布达尔乡寄宿制小学室外附属-土石方工程 |  |  | 标段：塔什库尔干县4所乡镇寄宿制小学维修改造能力提升建设项目(Ⅰ区)-2025.7.2-送审（审核） |  |  |  |  | 第 2 页 共 2 页
序号 | 项目编码 | 项目名称 |  | 计算基础 | 费率(%) | 金额(元) | 调整费率(%) |  | 调整后金额(元) | 备注
|  |  |  | 项目人工费+单价措施项目机械费 | [5 empty] | 况，按相关规定计取(高海拔地区施工增加费计算过程详见【取费设置】-【高海拔地区施工增加费】功能界面)
14 | 01B991 | 竣工档案编制费 |  | 分部分项人工费+分部分项机械费+单价措施项目人工费+单价措施项目机械费 | 0.27
合 计
编制人（造价人员）： | [7 empty] | 复核人（造价工程师）：
注：1.“计算基础”中安全文明施工费可为“定额基价”、“定额人工费”或“定额人工费+定额机械费”，其他项目可为“定额人工费”或“定额人工费+定额机械费”。 2.按施工方案计算的措施费，若无“计算基础”和“费率”的数值，也可只填“金额”数值，但应在备注栏说明施工方案出处或计算方法。
表-11

## 表-11-1 总价措施项目清单与计价表【达布达尔乡寄宿制小_6
总价措施项目清单与计价表
工程名称：达布达尔乡寄宿制小学室外附属-土石方工程 |  |  | 标段：塔什库尔干县4所乡镇寄宿制小学维修改造能力提升建设项目(Ⅰ区)-2025.7.2-送审（审核） |  |  | 第 1 页 共 2 页
序号 | 项目编码 | 项目名称 |  | 计算基础 | 费率(%) |  | 金额(元) | 备注
1 | 011707001001 | 安全文明施工
2 | 011707001002 | 其中：环境保护费、文明施工费、安全施工费 |  | 分部分项人工费+分部分项机械费+单价措施项目人工费+单价措施项目机械费 | 2.8
3 | 011707001003 | 其中：临时设施费 |  | 分部分项人工费+分部分项机械费+单价措施项目人工费+单价措施项目机械费 | 1.38
4 | 011707001004 | 其中：智慧工地基础配置费
5 | 011707002001 | 夜间施工增加费 |  |  | 0 |  |  | 按实际发生计取，不发生不计取。
6 | 011707004001 | 二次搬运费 |  | 分部分项人工费+分部分项机械费+单价措施项目人工费+单价措施项目机械费 | 0
7 | 011707005001 | 冬雨季施工增加费 |  |  | 0 |  |  | 不发生不计取，在编制施工招标文件时依据工程实际情况，结合市场编制费用清单。
8 | 011707007001 | 已完工程及设备保护费 |  | 分部分项人工费+分部分项机械费+单价措施项目人工费+单价措施项目机械费 | 0.07
9 | X011707008001 | 工程定位复测、点交清理费 |  | 分部分项人工费+分部分项机械费+单价措施项目人工费+单价措施项目机械费 | 0.08
10 | X011707010001 | 检验试验费
11 | X011707010002 | 其中：自检试验费 |  |  | 0
12 | X011707010003 | 其中：检验试验配合费 |  | 分部分项人工费+分部分项机械费+单价措施项目人工费+单价措施项目机械费 | 0.11
13 | X011707011001 | 特殊地区增加费 |  | 分部分项人工费+分部分项机械费+单价措施项目人工费+单价措施项目机械费 | 15.238 |  |  | 结合工程实际情况，按相关规定计取(高海拔地区施工增加费计算过程详见【取费设置】-【高海拔地区施工增加费】功能界面)
编制人（造价人员）： | [5 empty] | 复核人（造价工程师）：
注：1.“计算基础”中安全文明施工费可为“定额基价”、“定额人工费”或“定额人工费+定额机械费”，其他项目可为“定额人工费”或“定额人工费+定额机械费”。 2.按施工方案计算的措施费，若无“计算基础”和“费率”的数值，也可只填“金额”数值，但应在备注栏说明施工方案出处或计算方法。
表-11
总价措施项目清单与计价表
工程名称：达布达尔乡寄宿制小学室外附属-土石方工程 |  |  | 标段：塔什库尔干县4所乡镇寄宿制小学维修改造能力提升建设项目(Ⅰ区)-2025.7.2-送审（审核） |  |  | 第 2 页 共 2 页
序号 | 项目编码 | 项目名称 |  | 计算基础 | 费率(%) |  | 金额(元) | 备注
14 | 01B991 | 竣工档案编制费 |  | 分部分项人工费+分部分项机械费+单价措施项目人工费+单价措施项目机械费 | 0.27
合 计
编制人（造价人员）： | [5 empty] | 复核人（造价工程师）：
注：1.“计算基础”中安全文明施工费可为“定额基价”、“定额人工费”或“定额人工费+定额机械费”，其他项目可为“定额人工费”或“定额人工费+定额机械费”。 2.按施工方案计算的措施费，若无“计算基础”和“费率”的数值，也可只填“金额”数值，但应在备注栏说明施工方案出处或计算方法。
表-11

## 表-12 其他项目清单与计价汇总表【达布达尔乡寄宿制小学室_2
其他项目清单与计价汇总表
工程名称：达布达尔乡寄宿制小学室外附属-土石方工程 |  | 标段：塔什库尔干县4所乡镇寄宿制小学维修改造能力提升建设项目(Ⅰ区)-2025.7.2-送审（审核） |  |  | 第 1 页 共 1 页
序号 | 项目名称 |  | 金额(元) | 结算金额(元) |  | 备注
1 | 暂列金额 |  |  |  |  | 明细详见表-12-1
2 | 暂估价
2.1 | 材料暂估价 |  | — |  |  | 明细详见表-12-2
2.2 | 专业工程暂估价 |  |  |  |  | 明细详见表-12-3
2.3 | 施工技术专项措施项目暂估价 |  |  |  |  | 明细详见表-12-7
3 | 计日工 |  |  |  |  | 明细详见表-12-4
4 | 总承包服务费 |  |  |  |  | 明细详见表-12-5
合 计 | [5 empty] | —
注：材料（工程设备）暂估单价进入清单项目综合单价，此处不汇总。
表-12

## 表-12-1 暂列金额明细表【达布达尔乡寄宿制小学室外附属_2
暂列金额明细表
工程名称：达布达尔乡寄宿制小学室外附属-土石方工程 |  | 标段：塔什库尔干县4所乡镇寄宿制小学维修改造能力提升建设项目(Ⅰ区)-2025.7.2-送审（审核） |  |  | 第 1 页 共 1 页
序号 | 项目名称 |  | 计量单位 | 暂定金额(元) |  | 备注
1
合 计 | [5 empty] | —
注：此表由招标人填写，如不能详列，也可只列暂列金额总额，投标人应将上述暂列金额计入投标总价中。
表—12—1

## 表-12-2 材料(工程设备)暂估价及调整表【达布达尔乡寄_6
材料（工程设备）暂估单价及调整表
工程名称：达布达尔乡寄宿制小学室外附属-土石方工程 |  |  | 标段：塔什库尔干县4所乡镇寄宿制小学维修改造能力提升建设项目(Ⅰ区)-2025.7.2-送审（审核） | [7 empty] | 第 1 页 共 1 页
序号 | 材料(工程设备)名称、规格、型号 | 计量单位 |  | 数量 |  | 暂估(元) |  | 确认(元) |  | 差额±(元) |  |  | 备注
|  |  |  | 暂估 | 确认 | 单价 | 合价 | 单价 | 合价 | 单价 |  | 合价
合计
注：1.此表由招标人填写“暂估单价”，并在备注栏说明暂估价的材料、工程设备拟用在那些清单项目上，投标人应将上述材料、工程设备暂估单价计入工程量清单综合单价报价中
表—12—2

## 表-12-3 专业工程暂估价及结算价表【达布达尔乡寄宿制小_6
专业工程暂估价及结算价表
工程名称：达布达尔乡寄宿制小学室外附属-土石方工程 |  |  | 标段：塔什库尔干县4所乡镇寄宿制小学维修改造能力提升建设项目(Ⅰ区)-2025.7.2-送审（审核） |  |  |  | 第 1 页 共 1 页
序号 | 工程名称 | 工程内容 |  | 暂估金额（元） | 结算金额(元) | 差额±(元) |  | 备注
1
合 计 |  |  |  | 0 |  |  |  | —
注：此表“暂估金额”由招标人填写，投标人应将“暂估金额”计入投标总价中。结算时按合同约定结算金额填写。
表—12—3

## 表-12-3-1 专业工程暂估价及结算价表【达布达尔乡寄宿_6
专业工程暂估价及结算价表
工程名称：达布达尔乡寄宿制小学室外附属-土石方工程 |  | 标段：塔什库尔干县4所乡镇寄宿制小学维修改造能力提升建设项目(Ⅰ区)-2025.7.2-送审（审核） |  |  |  | 第 1 页 共 1 页
序号 | 工程名称 |  | 工程内容 | 暂估金额（元） | 备注(是否分包)
1
合 计 |  |  |  | 0 | —
注：此表“暂估金额”由招标人填写，投标人应将“暂估金额”计入投标总价中。结算时按合同约定结算金额填写。
表—12—3

## 表-12-4 计日工表【达布达尔乡寄宿制小学室外附属-土石
计 日 工 表
工程名称：达布达尔乡寄宿制小学室外附属-土石方工程 |  | 标段：塔什库尔干县4所乡镇寄宿制小学维修改造能力提升建设项目(Ⅰ区)-2025.7.2-送审（审核） | [5 empty] | 第 1 页 共 1 页
编号 | 项目名称 |  | 单位 | 暂定数量 | 实际数量 | 综合单价(元) | 合价(元)
[7 empty] | 暂定 |  | 实际
1 | 人工
人工小计
2 | 材料
材料小计
3 | 机械
机械小计
4.企业管理费和利润
总 计
注：此表项目名称、暂定数量由招标人填写，编制招标控制价时，单价由招标人按有关计价规定确定；投标时，单价由投标人自主报价，按暂定数量计算合价计入投标总价中。结算时，按发承包双方确认的实际数量计算合价。
表—12—4

## 表-12-5 总承包服务费计价表【达布达尔乡寄宿制小学室外_2
总承包服务费计价表
工程名称：达布达尔乡寄宿制小学室外附属-土石方工程 |  | 标段：塔什库尔干县4所乡镇寄宿制小学维修改造能力提升建设项目(Ⅰ区)-2025.7.2-送审（审核） |  |  |  |  | 第 1 页 共 1 页
序号 | 项目名称 |  | 项目价值(元) | 服务内容 | 计算基础 | 费率(%) |  | 金额(元)
1 | 专业发包工程管理费
2 | 甲供材料设备保管费
合 计
注：此表项目名称、服务内容由招标人填写，编制招标控制价时，费率及金额由招标人按有关计价规定确定；投标时，费率及金额由投标人自主报价，计入投标总价中。
表—12—5

## 表-12-7 施工技术专项措施项目暂估价及结算价表【达布达_6
施工技术专项措施项目暂估价及结算价表
工程名称：达布达尔乡寄宿制小学室外附属-土石方工程 |  |  | 标段：塔什库尔干县4所乡镇寄宿制小学维修改造能力提升建设项目(Ⅰ区)-2025.7.2-送审（审核） |  |  |  | 第 1 页 共 1 页
序号 | 项目名称 | 工程内容 |  | 暂估金额（元） | 结算金额(元) | 差额±(元) |  | 备注
1
合 计

## 表-13 规费、税金项目清单与计价表【达布达尔乡寄宿制小学_6
规费、税金项目计价表
工程名称：达布达尔乡寄宿制小学室外附属-土石方工程 |  | 标段：塔什库尔干县4所乡镇寄宿制小学维修改造能力提升建设项目(Ⅰ区)-2025.7.2-送审（审核） |  |  | 第 1 页 共 1 页
序号 | 项目名称 |  | 计算基础 | 计算基数 |  | 计算费率(%) | 金额（元）
1 | 规费 |  | 社会保险费+住房公积金
1.1 | 社会保险费 |  | 养老保险费+失业保险费+医疗保险费(生育保险费)+工伤保险费
1.11 | 养老保险费 |  | 分部分项人工费+分部分项机械费+单价措施项目人工费+单价措施项目机械费 |  |  | 4.31
1.12 | 失业保险费 |  | 分部分项人工费+分部分项机械费+单价措施项目人工费+单价措施项目机械费 |  |  | 0.38
1.13 | 医疗保险费(生育保险费) |  | 分部分项人工费+分部分项机械费+单价措施项目人工费+单价措施项目机械费 |  |  | 1.37
1.14 | 工伤保险费 |  | 分部分项人工费+分部分项机械费+单价措施项目人工费+单价措施项目机械费 |  |  | 0.19
1.2 | 住房公积金 |  | 分部分项人工费+分部分项机械费+单价措施项目人工费+单价措施项目机械费 |  |  | 0.94
2 | 税金 |  | 税前工程造价 |  |  | 9
合计
编制人（造价人员）： |  |  |  |  | 复核人（造价工程师）：
表-13