## 总清单
泽普县第八中学教育教学设备采购清单
序号 | 名称 | 数量 | 单位 | 单价 | 价格（万元） | 备注
1 | 网络、广播综合布线 | 1 | 批 |  |  |  | 要求： 1、数字校园软件要符合教育部“中小学数字校园建设规范（试行）标准和“智慧教育平台基本功能要求（JY/T 0641-2022）标准。 2、报价包含安装调试，施工，运输，税费等。
2 | 数字校园 | 1 | 批
3 | 多功能厅多媒体设备 | 1 | 批
4 | 报告厅设备 | 1 | 套
5 | 体育馆音响设备 | 1 | 套
6 | 办公设备 | 1 | 批
7 | 物理成套实验室 | 1 | 套 |  |  | 3间
8 | 物理实验器材 | 1 | 套 |  |  | 1间
9 | 化学成套实验室 | 1 | 套 |  |  | 3间
10 | 化学实验器材 | 1 | 套 |  |  | 1间
11 | 生物成套实验室 | 1 | 套 |  |  | 3间
12 | 生物实验器材 | 1 | 套 |  |  | 1间
13 | 物理数字化实验室 | 1 | 套 |  |  | 1间
14 | 化学数字化实验室 | 1 | 套 |  |  | 1间
15 | 生物数字化实验室 | 1 | 套 |  |  | 1间
16 | 音乐教室器材 | 1 | 套
17 | 军乐队乐器 | 1 | 套
18 | 舞蹈教室器材 | 1 | 套
19 | 美术教室器材 | 1 | 套
20 | 智慧书法教室 | 1 | 套
21 | 体育器材 | 1 | 套
22 | 地理仪器 | 1 | 套
23 | 历史仪器 | 1 | 套
24 | 综合实践 | 1 | 套
25 | 数学教学辅助工具 | 1 | 套
26 | 卫生保健室器材 | 1 | 套
27 | 编程机器人教室 | 1 | 套
28 | 航模培训室 | 1 | 套
29 | 创客培训室 | 1 | 套
30 | 户外急救培训室 | 1 | 套
31 | 智慧心理活动厅 | 1 | 套
32 | 排椅 | 1 | 批
33 | 厨具 | 1 | 批
1150

## 1.网络、广播系统
广播系统清单
序号 | 设备或材料名称 | 技术参数 | 品牌 | 产品型号 | 数量 | 单位 | 单价 | 总价 | 备注
一、主控设备
服务器设备
1 | IP网络广播工控主机 | 1.采用工控机机箱设计，具有LED液晶显示屏，支持XH触摸控制屏，支持不小于1920×1080分辨率；服务器运载Windows Server 2008 R2 Standard(x64),Windows Server 2012 R2 Standard(x64)及以上操作系统。2.具备抽拉式键盘设计；支持≥1路短路触发开机接口，用于实现定时驱动开机运行。3.支持≥8×USB接口、≥1×PS/2接口、 ≥6×串口接口、≥1路HDMI和≥1路VGA视频输出接口、≥2路网口。 4.配置不低于四核/i7处理器。 |  |  | 1 | 台
2 | 数字化IP网络广播系统软件 | 1.软件是整个系统的运行核心，统一管理系统内所有音频终端，包括寻呼话筒、对讲终端、广播终端和消防接口设备，实时显示音频终端的IP地址、在线状态、任务状态、音量等运行状态。 2.支撑各音频终端的运行，负责音频流传输管理，响应各音频终端播放请求和音频全双工交换，支持B/S架构，通过网页登陆可进行终端管理、用户管理、节目播放管理、音频文件管理、录音存贮、内部通讯调度处理等功能。 3.管理节目库资源，为所有音频终端器提供定时播放和实时点播媒体服务，响应各终端的节目播放请求，为各音频工作站提供数据接口服务。 4.提供全双工语音数据交换，响应各对讲终端的呼叫和通话请求，支持一键呼叫、一键对讲、一键求助、一键报警等通话模式，支持自动接听、手动接听，支持自定义接听提示音。 5.支持多种呼叫策略，包括无响应转移、占线转移、关机转移，支持时间策略和转移策略自定义设置。支持设置对讲终端呼叫策略，可自定义通话时间0-180S或不受限，可选择是否自动接听，支持自定义选择来电铃声与等待铃声。 6.支持终端短路输入联动触发，可任意设置联动触发方案和触发终端数量，触发方案包括短路输出、音乐播放、巡更警报等。 7.编程定时任务，支持编程多套定时方案，支持选择任意终端和设置任意时间；支持定时任务执行测试、设置重复周期。支持定时任务多种音源选择（音乐播放、声卡采集、终端采集）。 8.支持多套定时打铃方案同时启用，每套定时打铃方案支持多套任务同时进行，支持一键启用/停用所有方案。 9.支持定时打铃功能，支持打铃方案克隆，任务执行与停止控制、定时任务禁用与启用功能。 10.支持定时巡更功能，支持自定义巡更任务的执行时间及重复周期，可自定义指示灯闪烁间隔时间0-30s。 11.支持今日任务列表查看，轻松管理今日执行的所有定时任务信息和执行状态。 12.日志记录系统运行状态，实时记录系统运行及终端工作状态，每次呼叫、通话和广播操作均有记录 13.支持对8路功率分区终端进行功率控制分区设置，通过web页面后台或分控客户端均可设置分区。 14.支持对终端设置时间显示配置，可设置0-6级别亮度值，可设置离线后不显示时间等模式。 15.支持对终端设置不同的灯光模式，可分别自定义设置红灯亮、红灯灭、绿灯/蓝灯亮、绿灯/蓝灯灭时间0.1S-10S。 16.支持配置终端冻结时间，在终端被冻结期间禁止终端执行任务，适用于考试或休息等场景。 17.支持广播、对讲、实时采集、终端监听进行录音；支持文本广播功能，可实现将文本转成语音，支持后台调整语速。 18.支持后台换肤功能，可根据喜好自由切换皮肤主题。为保证系统软件稳定性。 19.支持终端明细导出功能，支持通过表格方式导出当前系统终端的配置详情。支持批量修改定时任务的时间、执行终端。 |  |  | 1 | 套
3 | NTP服务器(对时服务器） | 1.设备采用机柜式设计，自动实现卫星自动校时，使用地球同步卫星作为校时基准，与格林威治时间误差小于0.1秒。 2.液晶显示屏可显示时间。 3.支持与公共广播系统对接作为校时系统。 4.系统带北斗卫星导航系统（BDS）+GPS卫星定位系统两大定位系统，可以实现后台远程切换两个不同系统。 |  |  | 1 | 台
4 | IP广播手机APP软件 | 产品介绍： 1.IP数字广播APP是一款智能广播软件，播放系统中设有音乐播放、终端状态等功能。 2.满足学校、监狱、办公大楼、会展中心、公园景区、车站、大型商业城等场所的各种广播应用场景。 产品特点： 1.支持对所有终端在线、离线、当前任务等的详细情况的查看，支持搜索终端、查看终端列表。 2.支持对终端发起一对一广播，可实时调节广播音量；支持广播室发起广播任务，可对指定终端或分组进行喊话。 3.支持对终端发起一对一对讲，可实时调节对讲音量。 4.支持播音室建立音乐任务，可实现将广播服务器音乐（mp3格式文件）播放到指定终端或分组。 5.支持配置任务优先级、音量、播放模式。 6.具备任务管理器功能，可管理当前播放任务，可操作上一首/下一首/暂停或恢复/任务音量/结束任务/切换播放模式；支持播放进度条拖拉功能。 7.软件支持在IOS 8.0以上版本的手机运行，支持在APP应用商店下载。 8.软件支持登录平台提供的账户和密码，功能包括终端状态管理、远程任务管理管理、会话状态管理、广播室管理（喊话广播/文本广播）、媒体库资源管理以及账户信息管理模块。 9.支持文本广播任务的发起及文本识别功能的使用。 10.支持实时查看到媒体库中的媒体文件资源。 11.支持当前登录用户的其他功能管理，包括文本识别功能激活、更换界面风格，以及更换软件语言。 12.支持当前登录用户的个人信息管理，包括登录账号和密码的修改，以及本机用户头像更换。 |  |  | 1 | 套
音源设备
1 | DVD光驱刻录机 | 国产 |  |  | 1 | 台
2 | 三音源合并机 | 1.设备采用机柜式设计，为广播系统提供合并音源，支持手动控制CD、MP3和收音机三种音源的播放器。 2.内置USB接口/SD卡槽、CD机芯和收音机、蓝牙≥四种音源，CD播放和MP3播放共用一个通道输出，收音机、蓝牙共用一个通道输出。 3.CD采用吸入式机芯；收音机采用收音模块； 调频、调幅（AM/FM）立体声二波段接收可选，电台频率记忆存储≥99个。 4.具备有≥1路USB接口、≥1路SD卡槽口、≥1路收音FM天线口、≥2路音频输出接口。 5.带红外遥控功能，并能够独立遥控音量控制。 |  |  | 1 | 台
3 | 话筒系列 | 1.换能方式：驻极体 2.钟声提示：带钟声提示功能 3.线材配备：10米（卡农母头转6.35音频线） 4.咪杆长度 ：420mm 5.具备有灯环提示功能 |  |  | 1 | 套
4 | 前置放大器 | 1具有≥5路话筒（MIC）输入，≥3路标准信号线路（AUX）输入，≥2路紧急线路（EMC）输入； 2.MIC 5具有最高优先、强行切入优先功能；MIC 5和EMC最高优先权限功能可通过拔动开关交替选择； 3.紧急输入线路具有二级优先，强行切入优先功能； 4.MIC1.2.3.4.5 和≥2路紧急输入（EMC）通道均附设有线路辅助输入接口功能； 5.具有默音深度调节旋钮和EMC输入增益调节旋钮。 |  |  | 1 | 台
5 | IP网络音频采集终端 | 1.采集设备支持将模拟音频采集编码成数字音频，具有≥1路RJ45网络接口，支持定时采播任务、临时采播任务功能。 2.具有≥2组RCA音频输入接口，支持音量调节功能。 3.采播任务支持3种采集音质可选，支持普通、中级、高级音质选择模式。 4.支持声压触发采集外部音源，智能识别音频,自动建立采集任务,可自定义执行区域,可自定义延时关闭时间。 |  |  | 1 | 台
6 | IP网络寻呼(对讲)话筒 | 1.采用话筒桌面式设计，带有显示屏，带触摸控制功能；显示屏自带数字键、功能键，支持通过触摸呼叫广播，支持呼叫分区及多个分区，呼叫全区广播；可支持≥10个按键自定义一键呼叫广播功能。 2.内置≥1路网络硬件音频解码模块，具有≥1路RJ45网络接口，≥100Mbps传输速率。 3.支持监听任意终端功能，内置≥2W全频扬声器，实现双向通话和网络监听。 4.支持≥1路音频线路输入，支持采集播放功能；具有≥1路音频线路输出，可外接功率放大器。 5.支持直接操作呼叫或对讲任意终端，支持通过话筒广播呼叫功能，广播延时低于100毫秒。 6.支持多种呼叫策略，包括无响应转移、占线转移、关机转移；自动接听、手动接听，支持自定义接听提示音，支持转移时间、无人接听时间、呼叫等待时间自定义。 7.具有≥1个3.5耳机接口、≥1路3.5话筒输入接口。 8.具有≥1路短路输出接口、≥1路短路输入接口。 |  |  | 1 | 台
7 | IP消防报警采集器 | 1.机柜式设计，拉丝铝合金面板。 2.设备采用嵌入式计算机技术和DSP音频处理技术设计。 3.支持≥16路消防短路信号输入接口 4.面板支持一键取消任务。 5.支持后台设置报警策略，可为每路短路信号输入端口配置报警策略，关联联动的终端及播放曲目等功能。 6.标配网络接口，全速率连接最高可达≥100M。 7.短路接口：标准压线接线端子。 |  |  | 1 | 台
8 | IP网络有源音箱 | 1.内置≥1路网络硬件音频解码模块,具有≥1路RJ45网络接口，≥100Mbps传输速率。 2.支持≥1路音频线路输入接口，具有独立的音量调节功能。 3.设备集成有数字功放，功率≥2×20W（MAX），具有≥1个主音箱和≥1个副音箱。 4.内置≥2级优先级功能设计：(1)AUX与网路背景音乐信号同级，混音输出。(2)网络报警信号优先AUX与网络背景音乐信号。 5.支持IPv6、IPv4网络协议。 |  |  | 1 | 套
9 | 网络电源时序器（8路） | 1.设有船型开关，支持主从机设置，通过主设备电源锁可一键开启或关闭所有从设备。 2.提供智能化电源控制管理，设置定时任务。支持顺序打开或关闭电源功能，支持设置电源的开关时序间隔。 3.具备≥8路电源输出插座，其中≥4路10A的、≥4路16A的插座规格，总电流达30A。支持实时监控插座功率。 4.采用LCD显示屏，可显示温度信息，实时输入电压信息、时间信息、IP信息，定时任务信息等。 5.支持PC客户端软件管理，支持三层网络协议，支持跨网关控制和管理。 6.支持对每一路电源输出进行定时编程，实现全自动无人值守的电源管理。 7.支持离线模式，本地自带定时程序，内置高精度时钟，在脱离服务器时，也能保证定时任务按时执行。 8.具备≥2个10M/100M网口，≥2路RS485接口、≥1路外接传感器供电接口。 9.带USB供电接口可以提供照明灯供电。 |  |  | 1 | 台
10 | 交换机 | 非网管8口千兆以太网 交换机 |  |  | 1 | 台
二、分控站
1 | 台式电脑 | 国产自主品牌。 1.处理器：CPU采用国产自主可控芯片，采用X86架构，处理器核数≥8核，主频≥2.7GHz。 2.内存：配置内存≥8GB DDR4，可扩展到32GB DDR4内存。 3.显卡：独立显卡 显存>1GB。 4.硬盘：配置≥512GB SSD硬盘，支持扩展1T机械硬盘。 5.机箱后置接口：≥6个USB2.0、≥2个USB3.2 Gen1、≥1个PS/2接口、≥1个HDMI、≥1个DP、≥1个VGA、1个千兆网口。 6.机箱前置接口：≥2个USB2.0，≥2个USB3.2 Gen1、≥2个音频接口。 7.支持DVDRW光驱。 8.电源：≤200w。 9.操作系统：必须带国产正版操作系统、支持uos操作系统(永久授权)、银河麒麟操作系统、windows10操作系统。支持主流应用软件，如:WPS 办公软件,永中办公软件，微信，QQ，腾讯会议，钉钉等 10.显示器:≥23.8英寸显示屏幕，分辨率≥1920*1080，屏幕亮度≥250nit，IPS屏支持VGA≥1，HDMI≥1;显示屏幕采用窄边设计，上左右边框≤3.6mm，下边框≤16.5mm，屏占比≥92%。 11.键鼠：具有统一品牌的键盘鼠标。 12.内置备课软件，具备麒麟/UOS系统互认证证书。 13.服务:提供3 年原厂免费质保。 |  |  | 1 | 套
2 | IP网络分控软件 | 1.数字客户端分控软件运行于Windows操作系统的台式电脑或笔记本电脑（兼容(win7-win10、server2008或更高版本)），用户登陆通过系统服务器的权限验证即可进行对广播系统的控制。。 2.客户端软件利用网络（局域网、广域网）远程登录到服务器，支持多套客户端软件同时登录到服务器，各套客户端软件独立工作。 3.可实现终端状态查看、音频播放、监听、广播及对讲、会话状态监控等功能。 4.支持实时查看终端工作状态、音量、任务，并且可在终端状态界面设置终端音量。 5.支持创建文本广播任务，可实现将文本转成语音，支持后台调整语速。 6.支持创建终端采集任务，可设置普通、中级的采集音质类型。 7.支持创建声卡采集任务，可通过分控客户端所在电脑的声卡进行实时采播，并且支持将采播的内容进行录音存储。 8.支持创建音乐播放任务，可进行本地文件播放，可选择多首歌曲进行顺序播放或循环播放或随机播放。 9.支持进行发起监听功能，在会话状态选择监听终端，可监听某任务播放的内容。 10.支持远程对某终端/分区或全区进行实时的寻呼广播，支持选择网络寻呼话筒进行实时对讲。 11.支持分控端查看终端上下线记录，可设置终端掉线弹窗提示。 |  |  | 1 | 套
3 | IP网络寻呼(对讲)话筒 | 1.采用话筒桌面式设计，带有显示屏，带触摸控制功能；显示屏自带数字键、功能键，支持通过触摸呼叫广播，支持呼叫分区及多个分区，呼叫全区广播；可支持≥10个按键自定义一键呼叫广播功能。 2.内置≥1路网络硬件音频解码模块，具有≥1路RJ45网络接口，≥100Mbps传输速率。 3.支持监听任意终端功能，内置≥2W全频扬声器，实现双向通话和网络监听。 4.支持≥1路音频线路输入，支持采集播放功能；具有≥1路音频线路输出，可外接功率放大器。 5.支持直接操作呼叫或对讲任意终端，支持通过话筒广播呼叫功能，广播延时低于100毫秒。 6.支持多种呼叫策略，包括无响应转移、占线转移、关机转移；自动接听、手动接听，支持自定义接听提示音，支持转移时间、无人接听时间、呼叫等待时间自定义。 7.具有≥1个3.5耳机接口、≥1路3.5话筒输入接口。 8.具有≥1路短路输出接口、≥1路短路输入接口。 |  |  | 1 | 台
4 | IP网络有源音箱 | 1.内置≥1路网络硬件音频解码模块,具有≥1路RJ45网络接口，≥100Mbps传输速率。 2.支持≥1路音频线路输入接口，具有独立的音量调节功能。 3.设备集成有数字功放，功率≥2×20W（MAX），具有≥1个主音箱和≥1个副音箱。 4.内置≥2级优先级功能设计：(1)AUX与网路背景音乐信号同级，混音输出。(2)网络报警信号优先AUX与网络背景音乐信号。 5.支持IPv6、IPv4网络协议 |  |  | 1 | 套
5 | 交换机 | 非网管8口千兆以太网 交换机 |  |  | 1 | 台
三、前端设备
1#教学楼
1 | IP网络音箱 | 1.内置≥1路网络硬件音频解码模块,具有≥1路RJ45网络接口，≥100Mbps传输速率。 2.支持≥1路音频线路输入接口，具有独立的音量调节功能。 3.设备集成有数字功放，功率≥2×20W（MAX），具有≥1个主音箱和≥1个副音箱。 4.设备内置有主备切换检测模块，在断网或断电的故障情况下，实现自动切换到100V定压备份通道，主备切换过程无卡顿、不掉字；在通网或通电情况下，恢复主通道。 5.设备内置2.4G无线音频模块，配备头戴式话筒，支持音量调节。 |  |  | 16 | 套
2 | IP网络功放终端 | 1.设备采用标准≥19英寸机架设计，带有LCD显示屏。 2.内置≥1路网络硬件音频解码模块。 3.支持≥1路线路输入和≥1路话筒输入接口，可独立调节音量。 4.支持高低音调节电位器控制。 5.具有≥1路EMC输入接口，具有最高优先级。 6.具有≥1路音频输出接口。 7.具有≥1路三线制强切输出接口，无需强切电源。 8.集成数字功放，功率≥240W；支持定压方式输出。 9.支持通过后台软件对终端进行远程固件升级。 10.具有≥1路RJ45网络接口，≥100Mbps传输速率。 11.设备内置有主备切换检测模块，在断网或断电的故障情况下，实现自动切换到100V定压备份通道，主备切换过程无卡顿、不掉字。 |  |  | 1 | 台
3 | 壁挂音箱 | 1．额定功率（100V）：3W,6W,10W 2．额定功率（70V）：1.5W,3W,5W 3．灵敏度：91dB±3dB 4．频率响应：130Hz-18KHz 5．喇叭单元：6.5"×1 6．防护等级：IP5X |  |  | 12 | 只
2#教学楼
1 | IP网络音箱 | 1.内置≥1路网络硬件音频解码模块,具有≥1路RJ45网络接口，≥100Mbps传输速率。 2.支持≥1路音频线路输入接口，具有独立的音量调节功能。 3.设备集成有数字功放，功率≥2×20W（MAX），具有≥1个主音箱和≥1个副音箱。 4.设备内置有主备切换检测模块，在断网或断电的故障情况下，实现自动切换到100V定压备份通道，主备切换过程无卡顿、不掉字；在通网或通电情况下，恢复主通道。 5.设备内置2.4G无线音频模块，配备头戴式话筒，支持音量调节。 |  |  | 16 | 套
2 | IP网络功放终端 | 1.设备采用标准≥19英寸机架设计，带有LCD显示屏。 2.内置≥1路网络硬件音频解码模块。 3.支持≥1路线路输入和≥1路话筒输入接口，可独立调节音量。 4.支持高低音调节电位器控制。 5.具有≥1路EMC输入接口，具有最高优先级。 6.具有≥1路音频输出接口。 7.具有≥1路三线制强切输出接口，无需强切电源。 8.集成数字功放，功率≥240W；支持定压方式输出。 9.支持通过后台软件对终端进行远程固件升级。 10.具有≥1路RJ45网络接口，≥100Mbps传输速率。 11.设备内置有主备切换检测模块，在断网或断电的故障情况下，实现自动切换到100V定压备份通道，主备切换过程无卡顿、不掉字。 |  |  | 1 | 台
3 | 壁挂音箱 | 1．额定功率（100V）：3W,6W,10W 2．额定功率（70V）：1.5W,3W,5W 3．灵敏度：91dB±3dB 4．频率响应：130Hz-18KHz 5．喇叭单元：6.5"×1 6．防护等级：IP5X |  |  | 12 | 只
3#教学楼
1 | IP网络音箱 | 1.内置≥1路网络硬件音频解码模块,具有≥1路RJ45网络接口，≥100Mbps传输速率。 2.支持≥1路音频线路输入接口，具有独立的音量调节功能。 3.设备集成有数字功放，功率≥2×20W（MAX），具有≥1个主音箱和≥1个副音箱。 4.设备内置有主备切换检测模块，在断网或断电的故障情况下，实现自动切换到100V定压备份通道，主备切换过程无卡顿、不掉字；在通网或通电情况下，恢复主通道。 5.设备内置2.4G无线音频模块，配备头戴式话筒，支持音量调节。 |  |  | 16 | 套
2 | IP网络功放终端 | 1.设备采用标准≥19英寸机架设计，带有LCD显示屏。 2.内置≥1路网络硬件音频解码模块。 3.支持≥1路线路输入和≥1路话筒输入接口，可独立调节音量。 4.支持高低音调节电位器控制。 5.具有≥1路EMC输入接口，具有最高优先级。 6.具有≥1路音频输出接口。 7.具有≥1路三线制强切输出接口，无需强切电源。 8.集成数字功放，功率≥240W；支持定压方式输出。 9.支持通过后台软件对终端进行远程固件升级。 10.具有≥1路RJ45网络接口，≥100Mbps传输速率。 11.设备内置有主备切换检测模块，在断网或断电的故障情况下，实现自动切换到100V定压备份通道，主备切换过程无卡顿、不掉字。 |  |  | 1 | 台
3 | 壁挂音箱 | 1．额定功率（100V）：3W,6W,10W 2．额定功率（70V）：1.5W,3W,5W 3．灵敏度：91dB±3dB 4．频率响应：130Hz-18KHz 5．喇叭单元：6.5"×1 6．防护等级：IP5X |  |  | 12 | 只
4#教学楼
1 | IP网络音箱 | 1.内置≥1路网络硬件音频解码模块,具有≥1路RJ45网络接口，≥100Mbps传输速率。 2.支持≥1路音频线路输入接口，具有独立的音量调节功能。 3.设备集成有数字功放，功率≥2×20W（MAX），具有≥1个主音箱和≥1个副音箱。 4.设备内置有主备切换检测模块，在断网或断电的故障情况下，实现自动切换到100V定压备份通道，主备切换过程无卡顿、不掉字；在通网或通电情况下，恢复主通道。 5.设备内置2.4G无线音频模块，配备头戴式话筒，支持音量调节。 |  |  | 16 | 套
2 | IP网络功放终端 | 1.设备采用标准≥19英寸机架设计，带有LCD显示屏。 2.内置≥1路网络硬件音频解码模块。 3.支持≥1路线路输入和≥1路话筒输入接口，可独立调节音量。 4.支持高低音调节电位器控制。 5.具有≥1路EMC输入接口，具有最高优先级。 6.具有≥1路音频输出接口。 7.具有≥1路三线制强切输出接口，无需强切电源。 8.集成数字功放，功率≥240W；支持定压方式输出。 9.支持通过后台软件对终端进行远程固件升级。 10.具有≥1路RJ45网络接口，≥100Mbps传输速率。 11.设备内置有主备切换检测模块，在断网或断电的故障情况下，实现自动切换到100V定压备份通道，主备切换过程无卡顿、不掉字。 |  |  | 1 | 台
3 | 壁挂音箱 | 1．额定功率（100V）：3W,6W,10W 2．额定功率（70V）：1.5W,3W,5W 3．灵敏度：91dB±3dB 4．频率响应：130Hz-18KHz 5．喇叭单元：6.5"×1 6．防护等级：IP5X |  |  | 12 | 只
综合楼
1 | IP网络音箱 | 1.内置≥1路网络硬件音频解码模块,具有≥1路RJ45网络接口，≥100Mbps传输速率。 2.支持≥1路音频线路输入接口，具有独立的音量调节功能。 3.设备集成有数字功放，功率≥2×20W（MAX），具有≥1个主音箱和≥1个副音箱。 4.设备内置有主备切换检测模块，在断网或断电的故障情况下，实现自动切换到100V定压备份通道，主备切换过程无卡顿、不掉字；在通网或通电情况下，恢复主通道。 5.设备内置2.4G无线音频模块，配备头戴式话筒，支持音量调节。 |  |  | 24 | 套
2 | IP网络功放终端 | 1.设备采用标准≥19英寸机架设计，带有LCD显示屏。 2.内置≥1路网络硬件音频解码模块。 3.支持≥1路线路输入和≥1路话筒输入接口，可独立调节音量。 4.支持高低音调节电位器控制。 5.具有≥1路EMC输入接口，具有最高优先级。 6.具有≥1路音频输出接口。 7.具有≥1路三线制强切输出接口，无需强切电源。 8.集成数字功放，功率≥500W；支持定压方式输出。 9.支持通过后台软件对终端进行远程固件升级。 10.具有≥1路RJ45网络接口，≥100Mbps传输速率。 11.设备内置有主备切换检测模块，在断网或断电的故障情况下，实现自动切换到100V定压备份通道，主备切换过程无卡顿、不掉字。 |  |  | 1 | 台
3 | 室内壁挂音箱(塑料外壳) | 1．额定功率（100V）：3W,6W,10W 2．额定功率（70V）：1.5W,3W,5W 3．灵敏度：91dB±3dB 4．频率响应：130Hz-18KHz 5．喇叭单元：6.5"×1 6．防护等级：IP5X |  |  | 32 | 只
4 | 单通道真分集无线话筒（手持） | 1.采用UHF超高频段真分集接收； 2.提供有不低于640-665MHz，≥100个频率。单通道真分集接收。 3.LCD显示视窗，频道、频率、RF信号强度、天线选讯动作、AF音频输出强度、扫频动态。 4.内部调节SQ可以调高接收灵敏度以增加接收距离或调低灵敏度。 5.具有红外线频率自动同步锁定发射器频率ACT功能。 6.接收机可外接定向增益天线系统，用于增加接收距离及稳定的接收效果，最大可达到≥200米左右。 7.系统包括有≥一台主机+≥一个无线手持话筒 |  |  | 2 | 套
5 | IP网络终端功放 | 1.设备采用标准≥19英寸机架设计，带有LCD显示屏。 2.内置≥1路网络硬件音频解码模块。 3.支持≥1路线路输入和≥1路话筒输入接口，可独立调节音量。 4.支持高低音调节电位器控制。 5.具有≥1路EMC输入接口，具有最高优先级。 6.具有≥1路音频输出接口。 7.具有≥1路三线制强切输出接口，无需强切电源。 8.集成数字功放，功率≥120W；支持定压方式输出。 9.支持通过后台软件对终端进行远程固件升级。 10.具有≥1路RJ45网络接口，≥100Mbps传输速率。 11.设备内置有主备切换检测模块，在断网或断电的故障情况下，实现自动切换到100V定压备份通道，主备切换过程无卡顿、不掉字。 |  |  | 2 | 台
6 | 室内豪华型音柱（定压） | 1．额定功率：20W 2．灵敏度≥91dB±3dB 3．频率响应：130Hz-18KHz 4．喇叭单元：4"×2,2.5"×1 |  |  | 8 | 只
1#宿舍楼
1 | IP网络功放终端 | 1.设备采用标准≥19英寸机架设计，带有LCD显示屏。 2.内置≥1路网络硬件音频解码模块。 3.支持≥1路线路输入和≥1路话筒输入接口，可独立调节音量。 4.支持高低音调节电位器控制。 5.具有≥1路EMC输入接口，具有最高优先级。 6.具有≥1路音频输出接口。 7.具有≥1路三线制强切输出接口，无需强切电源。 8.集成数字功放，功率≥350W；支持定压方式输出。 9.支持通过后台软件对终端进行远程固件升级。 10.具有≥1路RJ45网络接口，≥100Mbps传输速率。 11.设备内置有主备切换检测模块，在断网或断电的故障情况下，实现自动切换到100V定压备份通道，主备切换过程无卡顿、不掉字。 |  |  | 1 | 台
2 | 壁挂音箱 | 1．额定功率（100V）：3W,6W,10W 2．额定功率（70V）：1.5W,3W,5W 3．灵敏度：91dB±3dB 4．频率响应：130Hz-18KHz 5．喇叭单元：6.5"×1 6．防护等级：IP5X |  |  | 20 | 只
2#宿舍楼
1 | IP网络功放终端 | 1.设备采用标准≥19英寸机架设计，带有LCD显示屏。 2.内置≥1路网络硬件音频解码模块。 3.支持≥1路线路输入和≥1路话筒输入接口，可独立调节音量。 4.支持高低音调节电位器控制。 5.具有≥1路EMC输入接口，具有最高优先级。 6.具有≥1路音频输出接口。 7.具有≥1路三线制强切输出接口，无需强切电源。 8.集成数字功放，功率≥350W；支持定压方式输出。 9.支持通过后台软件对终端进行远程固件升级。 10.具有≥1路RJ45网络接口，≥100Mbps传输速率。 11.设备内置有主备切换检测模块，在断网或断电的故障情况下，实现自动切换到100V定压备份通道，主备切换过程无卡顿、不掉字。 |  |  | 1 | 台
2 | 壁挂音箱 | 1．额定功率（100V）：3W,6W,10W 2．额定功率（70V）：1.5W,3W,5W 3．灵敏度：91dB±3dB 4．频率响应：130Hz-18KHz 5．喇叭单元：6.5"×1 6．防护等级：IP5X |  |  | 20 | 只
3#宿舍楼
1 | IP网络功放终端 | 1.设备采用标准≥19英寸机架设计，带有LCD显示屏。 2.内置≥1路网络硬件音频解码模块。 3.支持≥1路线路输入和≥1路话筒输入接口，可独立调节音量。 4.支持高低音调节电位器控制。 5.具有≥1路EMC输入接口，具有最高优先级。 6.具有≥1路音频输出接口。 7.具有≥1路三线制强切输出接口，无需强切电源。 8.集成数字功放，功率≥350W；支持定压方式输出。 9.支持通过后台软件对终端进行远程固件升级。 10.具有≥1路RJ45网络接口，≥100Mbps传输速率。 11.设备内置有主备切换检测模块，在断网或断电的故障情况下，实现自动切换到100V定压备份通道，主备切换过程无卡顿、不掉字。 |  |  | 1 | 台
2 | 壁挂音箱 | 1．额定功率（100V）：3W,6W,10W 2．额定功率（70V）：1.5W,3W,5W 3．灵敏度：91dB±3dB 4．频率响应：130Hz-18KHz 5．喇叭单元：6.5"×1 6．防护等级：IP5X |  |  | 20 | 只
食堂
1 | IP网络功放终端 | 1.设备采用标准≥19英寸机架设计，带有LCD显示屏。 2.内置≥1路网络硬件音频解码模块。 3.支持≥1路线路输入和≥1路话筒输入接口，可独立调节音量。 4.支持高低音调节电位器控制。 5.具有≥1路EMC输入接口，具有最高优先级。 6.具有≥1路音频输出接口。 7.具有≥1路三线制强切输出接口，无需强切电源。 8.集成数字功放，功率≥500W；支持定压方式输出。 9.支持通过后台软件对终端进行远程固件升级。 10.具有≥1路RJ45网络接口，≥100Mbps传输速率。 11.设备内置有主备切换检测模块，在断网或断电的故障情况下，实现自动切换到100V定压备份通道，主备切换过程无卡顿、不掉字。 |  |  | 2 | 台
2 | 室外豪华型防水音柱（定压） | 1．额定功率（100V）：12.5W,25W 2．额定功率（70V）：6.2W,12.5W 3．灵敏度：91dB±3dB 4．阻抗：黑:COM白:800Ω绿:400Ω 5．频率响应：50Hz-18KHz 6．喇叭单元：4"×2,2.5"×1 7．防护等级：IP66 |  |  | 22 | 只
综合素质拓展中心
1 | IP网络功放终端 | 1.设备采用标准≥19英寸机架设计，带有LCD显示屏。 2.内置≥1路网络硬件音频解码模块。 3.支持≥1路线路输入和≥1路话筒输入接口，可独立调节音量。 4.支持高低音调节电位器控制。 5.具有≥1路EMC输入接口，具有最高优先级。 6.具有≥1路音频输出接口。 7.具有≥1路三线制强切输出接口，无需强切电源。 8.集成数字功放，功率≥350W；支持定压方式输出。 9.支持通过后台软件对终端进行远程固件升级。 10.具有≥1路RJ45网络接口，≥100Mbps传输速率。 11.设备内置有主备切换检测模块，在断网或断电的故障情况下，实现自动切换到100V定压备份通道，主备切换过程无卡顿、不掉字。 |  |  | 1 | 台
2 | 壁挂音箱 | 1．额定功率（100V）：3W,6W,10W 2．额定功率（70V）：1.5W,3W,5W 3．灵敏度：91dB±3dB 4．频率响应：130Hz-18KHz 5．喇叭单元：6.5"×1 6．防护等级：IP5X |  |  | 22 | 只
升旗广场
1 | IP网络解码终端 | 1.设备采用≥19英寸机架设计，带有LCD显示屏。 2.支持≥1路线路输入和≥1路话筒输入接口，可独立调节音量；支持高低音调节电位器控制。 3.具有≥1路EMC输入接口，具有最高优先级；具有≥1路音频输出接口。 4.具有≥2路三线制强切输出接口，无需强切电源。 5.支持≥2路电源输出插座，内置智能电源管理，无音乐或呼叫时，自动切断输出座电源，有信号时自动打开输出座电源。 |  |  | 1 | 台
2 | UHF段液晶显示可调频真分集无线咪(双手持） | 1.频率指标不低于：支持470-510MHz、540-590MHz、640-690MHz、807-830MHz。 2.配套有≥1台接收主机和≥2个无线手持话筒。 3.采用UHF超高频段双真分集接收，并采用PLL锁相环多信道频率合成技术；V/A显示屏在任何角度观察字体清晰同时显示信道号与工作频率。红外对频功能，能方便、快捷的使发射机与接收机频率同步，超强的抗干扰能力，能有效抑制由外部带来的噪音干扰及同频干扰。 4.带≥8级射频电平显示，≥8级音频电平显示，频道菜单显示，静音显示；具有SCAN 自动扫频功能，使用前按SET功能键自动找一个环境最干净的频点处停下来，此频率作为接收机的使用频率。 5.平衡和非平衡两种选择输出端口，适应不同的设备连接需求。 6.接收机指标：采用二次变频超外差的接收机方式，灵敏度:≥ 12dB μV（80dBS/N)，灵敏度调节范围:≥12-32dB μV，频率响应不低于:80Hz-18KHz（±3dB）。 7.发射机指标：音头采用动圈式麦克风 |  |  | 1 | 套
3 | 天线放大器 | 1.频带范围不低于： 640~960MHz，增益： ≥12dB。 2. 输出/入阻抗：≥50Ω，端口形式： 连接BNC 输入端。 |  |  | 2 | 套
4 | 对数指向性天线 | 1.宽频定向天线不低于680-960MHz；适用于GSM,CDMA,WCDMA,WLAN,LTE网络。 2.水平面波源宽度：≥60°、垂直面波源宽度：≥ 50°。 |  |  | 1 | 套
5 | 前置放大器 | 1具有≥5路话筒（MIC）输入，≥3路标准信号线路（AUX）输入，≥2路紧急线路（EMC）输入； 2.MIC 5具有最高优先、强行切入优先功能；MIC 5和EMC最高优先权限功能可通过拔动开关交替选择； 3.紧急输入线路具有二级优先，强行切入优先功能； 4.MIC1.2.3.4.5 和≥2路紧急输入（EMC）通道均附设有线路辅助输入接口功能； 5.具有默音深度调节旋钮和EMC输入增益调节旋钮。 |  |  | 1 | 台
6 | 大功率纯后级广播数字功放 | 1.采用D类数字功放技术，功率放大电路设计 2.额定输出功率：≥1000W 3.具有管道式散热结构，内置自动温度控制风扇冷却系统。 4.具有≥1通道LINE不平衡TRS/XLR高品质多功能输入接口，≥1通道LINE平衡XLR级联输出。 5.内置PFC电路和软开关电源技术，开关机自动软启动控制。 6.功放电路，零交越失真。 7.内置智能削顶失真和过流压限系统，能保护扬声器单元。 8.具有过温、过压、欠压、过流、短路多重智能检测保护系统。 9.具有2种定阻和定压输出模式:4-16Ω/100V可选择。 |  |  | 1 | 台
7 | 全天候大功率防水音柱（定压） | 1．额定功率(100V)：120W 2．额定功率(70V)：60W 3．灵敏度≥94dB 4．频率响应：110Hz-15KHz 5．防护等级：IP66 6．喇叭单元：6.5"×4+3"×1 |  |  | 6 | 只
室外区域
1 | IP网络功放终端 | 1.设备采用标准≥19英寸机架设计，带有LCD显示屏。 2.内置≥1路网络硬件音频解码模块。 3.支持≥1路线路输入和≥1路话筒输入接口，可独立调节音量。 4.支持高低音调节电位器控制。 5.具有≥1路EMC输入接口，具有最高优先级。 6.具有≥1路音频输出接口。 7.具有≥1路三线制强切输出接口，无需强切电源。 8.集成数字功放，功率≥240W；支持定压方式输出。 9.支持通过后台软件对终端进行远程固件升级。 10.具有≥1路RJ45网络接口，≥100Mbps传输速率。 11.设备内置有主备切换检测模块，在断网或断电的故障情况下，实现自动切换到100V定压备份通道，主备切换过程无卡顿、不掉字。 |  |  | 1 | 台
2 | IP网络功放终端 | 1.设备采用标准≥19英寸机架设计，带有LCD显示屏。 2.内置≥1路网络硬件音频解码模块。 3.支持≥1路线路输入和≥1路话筒输入接口，可独立调节音量。 4.支持高低音调节电位器控制。 5.具有≥1路EMC输入接口，具有最高优先级。 6.具有≥1路音频输出接口。 7.具有≥1路三线制强切输出接口，无需强切电源。 8.集成数字功放，功率≥350W；支持定压方式输出。 9.支持通过后台软件对终端进行远程固件升级。 10.具有≥1路RJ45网络接口，≥100Mbps传输速率。 11.设备内置有主备切换检测模块，在断网或断电的故障情况下，实现自动切换到100V定压备份通道，主备切换过程无卡顿、不掉字。 |  |  | 2 | 台
3 | IP网络功放终端 | 1.设备采用标准≥19英寸机架设计，带有LCD显示屏。 2.内置≥1路网络硬件音频解码模块。 3.支持≥1路线路输入和≥1路话筒输入接口，可独立调节音量。 4.支持高低音调节电位器控制。 5.具有≥1路EMC输入接口，具有最高优先级。 6.具有≥1路音频输出接口。 7.具有≥1路三线制强切输出接口，无需强切电源。 8.集成数字功放，功率≥650W；支持定压方式输出。 9.支持通过后台软件对终端进行远程固件升级。 10.具有≥1路RJ45网络接口，≥100Mbps传输速率。 11.设备内置有主备切换检测模块，在断网或断电的故障情况下，实现自动切换到100V定压备份通道，主备切换过程无卡顿、不掉字。 |  |  | 3 | 台
4 | 全天候大功率防水音柱（定压） | 1．额定功率(100V)：60W 2．额定功率(70V)：30W 3．灵敏度≥91dB 4．频率响应：110Hz-15KHz 5．防护等级：IP66 6．喇叭单元：6.5"×2+3"×1 |  |  | 28 | 只
运动场
1 | IP网络解码终端 | 1.设备采用≥19英寸机架设计，带有LCD显示屏。 2.支持≥1路线路输入和≥1路话筒输入接口，可独立调节音量；支持高低音调节电位器控制。 3.具有≥1路EMC输入接口，具有最高优先级；具有≥1路音频输出接口。 4.具有≥2路三线制强切输出接口，无需强切电源。 5.支持≥2路电源输出插座，内置智能电源管理，无音乐或呼叫时，自动切断输出座电源，有信号时自动打开输出座电源。 |  |  | 1 | 台
2 | 无线话筒(双手持） | 1.频率指标不低于：支持470-510MHz、540-590MHz、640-690MHz、807-830MHz。 2.配套有≥1台接收主机和≥2个无线手持话筒。 3.采用UHF超高频段双真分集接收，并采用PLL锁相环多信道频率合成技术；V/A显示屏在任何角度观察字体清晰同时显示信道号与工作频率。红外对频功能，能方便、快捷的使发射机与接收机频率同步，超强的抗干扰能力，能有效抑制由外部带来的噪音干扰及同频干扰。 4.带≥8级射频电平显示，≥8级音频电平显示，频道菜单显示，静音显示；具有SCAN 自动扫频功能，使用前按SET功能键自动找一个环境最干净的频点处停下来，此频率作为接收机的使用频率。 5.平衡和非平衡两种选择输出端口，适应不同的设备连接需求。 6.接收机指标：采用二次变频超外差的接收机方式，灵敏度:≥ 12dB μV（80dBS/N)，灵敏度调节范围:≥12-32dB μV，频率响应不低于:80Hz-18KHz（±3dB）。 7.发射机指标：音头采用动圈式麦克风 |  |  | 1 | 套
3 | 天线放大器 | 1.频带范围不低于： 640~960MHz，增益： ≥12dB。 2. 输出/入阻抗：≥50Ω，端口形式： 连接BNC 输入端。 |  |  | 2 | 套
4 | 对数指向性天线 | 1.宽频定向天线不低于680-960MHz；适用于GSM,CDMA,WCDMA,WLAN,LTE网络。 2.水平面波源宽度：≥60°、垂直面波源宽度：≥ 50°。 |  |  | 1 | 套
5 | 前置放大器 | 1具有≥5路话筒（MIC）输入，≥3路标准信号线路（AUX）输入，≥2路紧急线路（EMC）输入； 2.MIC 5具有最高优先、强行切入优先功能；MIC 5和EMC最高优先权限功能可通过拔动开关交替选择； 3.紧急输入线路具有二级优先，强行切入优先功能； 4.MIC1.2.3.4.5 和≥2路紧急输入（EMC）通道均附设有线路辅助输入接口功能； 5.具有默音深度调节旋钮和EMC输入增益调节旋钮。 |  |  | 1 | 台
6 | 一通道数字功放 | 1.功放采用D类放大电路，要求内置开关电源。 2.设备应采用1U高度19英寸机箱设计。 3.具有≥1通道欧式端子平衡输入，≥1通道欧式端子输出。具有≥1通道数字功率放大器，额定功率输出≥350W，具备≥1路100V或4-16Ω输出端子接线扬声器。 4.具有故障监控端子，可远程监控功放设备工作状态。 5.设备内置≥1通道独立电源供电功能。 6.支持短路、过载、过热保护功能。 |  |  | 1 | 台
7 | 大功率纯后级广播数字功放 | 1.采用D类数字功放技术，功率放大电路设计 2.额定输出功率：≥1500W 3.具有管道式散热结构，内置自动温度控制风扇冷却系统。 4.具有≥1通道LINE不平衡TRS/XLR高品质多功能输入接口，≥1通道LINE平衡XLR级联输出。 5.内置PFC电路和软开关电源技术，开关机自动软启动控制。 6.功放电路，零交越失真。 7.内置智能削顶失真和过流压限系统，能保护扬声器单元。 8.具有过温、过压、欠压、过流、短路多重智能检测保护系统。 9.具有2种定阻和定压输出模式:4-16Ω/100V可选择。 |  |  | 1 | 台
8 | 全天候大功率防水音柱（定压） | 1．额定功率(100V)：120W 2．额定功率(70V)：60W 3．灵敏度≥94dB 4．频率响应：110Hz-15KHz 5．防护等级：IP66 6．喇叭单元：6.5"×4+3"×1 |  |  | 8 | 只
9 | 室外豪华型防水音柱（定压） | 1．额定功率（100V）：22.5W,45W 2．额定功率（70V）：11.2W,22.5W 3．灵敏度：91dB±3dB 4．阻抗：黑:COM白:440Ω绿:220Ω 5．频率响应：50Hz-18KHz 6．喇叭单元：4"×4,2.5"×1 7．防护等级：IP66 |  |  | 4 | 只
交换机、前端机柜等设备
1 | 交换机 | 非网管8口千兆以太网 交换机 |  |  | 6 | 台
2 | 机柜 | 42U机柜，600*600*2055mm 8口PDU国标电源插排×1，固定板部件×1,风扇×2,2"重型脚轮×4，M12支脚×4，M6方螺母螺钉×40，内六角扳手×1 |  |  | 2 | 套
四、辅助材料
1 | 1.8米音频连接线：莲花(RCA)---莲花(RCA)(音频线) | 1.8米XH音频连接线：莲花（RCA）-莲花（RCA） |  |  | 8 | 根
2 | 1.8米音频连接线：莲花头(RCA)---6.35单插头(音频线) | 1.8米音频连接线：莲花（RCA）-6.35话筒插头 |  |  | 6 | 根
3 | 1.8米音频连接线：3.5（耳机插头）---双莲花（RCA）（音频线） | 1.8米音频连接线：3.5（耳机插头）-双莲花（RCA） |  |  | 2 | 根
4 | 1.8米音频连接线：6.35话筒插头---6.35话筒插头（音频线） | 1.8米音频连接线：6.35话筒插头-6.35话筒插头 |  |  | 6 | 根
5 | 五孔插座 | 孔位数 5个，额定电流 10A |  |  | 4 | 套
6 | 线材 | 六类非屏蔽网线 无氧铜千兆网线，100米/卷 |  |  | 1 | 卷
7 | 水晶头 | 六类水晶头工程级50U镀金100个装 RJ45千兆网线接头 CAT6，100个一盒 |  |  | 2 | 盒
8 | 线材 | 铜芯护套线RVV2*1.5 |  |  | 256 | 米
9 | 线材 | 铜芯护套线RVV2*2.5 |  |  | 1534 | 米
10 | 线材 | 铜芯护套线RVV3*1.5 |  |  | 260 | 米
11 | 线材 | 直径7.2,mm馈线50-5-1 |  |  | 345 | 米
12 | PVC管 | 白色线管A管DN25，4米 |  |  | 120 | 米
13 | 镀锌钢管 | DN=25mm，厚度：2.75mm，每支钢管通常定尺长度为6000mm |  |  | 34 | 米
14 | 室外音柱立杆 |  |  |  | 1 | 批
15 | 其它辅助材料 | 施工工具、钢钉、软管、线卡等 |  |  | 1 | 项
设备总计：
五、楼栋链接光纤及日常维护
1 | 16口交换机 | 国产自主品牌 16个10/100/1000Mbps自适应电口，2个10/100/1000Mbps光口；交换容量：36Gbps；包转发率： 26.78Mpps |  |  | 10 | 台
2 | 桌面交换机 | 国产自主品牌 8个10/100/1000Mbps RJ45 端口；交换容量：16Gbps；包转发率： 11.9Mpps |  |  | 30 | 台
3 | 六类网线 | 国标六类网线，305米每箱。单独供货不含施工材料 |  |  | 10 | 箱
4 | 水晶头 | 国标六类水晶头，穿孔式，每盒100个，单独供货不含施工材料 |  |  | 20 | 盒
5 | 六类网线钳 | 国标六类网线钳，穿孔式，单独供货不含施工材料 |  |  | 5 | 把
6 | 接入48口交换机 | 国产自主品牌 1.交换容量≥336G 2.包转发率≥51Mpps 3.固化10/100/1000M以太网端口≥48，固化1G SFP光接口≥4个； 4.为保证设备在受到外界机械碰撞时能够正常运行，要求所投交换机IK防护测试级别至少达到IK05， 5.要求所投设备MAC地址≥16K 6.支持生成树协议STP(IEEE 802.1d)，RSTP(IEEE 802.1w)和MSTP(IEEE 802.1s)，完全保证快速收敛，提高容错能力，保证网络的稳定运行和链路的负载均衡，合理使用网络通道，提供冗余链路利用率。 7.支持IPV4/IPV6静态路由，RIP、RIPng |  |  | 16 | 台
7 | 光模块 | 国产自主品牌 1000BASE-LX mini GBIC转换模块（1310nm），10km，单模；GE-LX-SM1310 |  |  | 36 | 个
8 | 机柜 | 24U网络机柜 |  |  | 12 | 套
9 | iSecure Center综合安防管理平台(DS) | 1、支持监控点数量10W个（超过5000需要分布式部署）； 2、支持并发取流带宽2000M，例如以2M/路计算最大并发路数为1000路 （以千兆服务器为例，每台服务器并发取流带宽为600M，超过600M需要分布式部署）； 3、解码能力：在i7、GTX1070的PC上，解码H264、720P的视频36路； 4、支持电视墙最大场景数128个； 5、单个电视墙最大支持数量25*25个； 6、单个窗口最大分割数量16个。 |  |  | 100 | 路
10 | 超高清解码器 | 高清视音频解码器，采用Linux操作系统，运行稳定可靠 输入接口：支持一路VGA和一路DVI接入 输出接口：支持16路HDMI和8路BNC输出，HDMI（可以转DVI-D）（奇数口）输出分辨率最高支持4K（3840*2160@30HZ） 编码格式：支持H.265、H.264、MPEG4、MJPEG等主流的编码格式； 封装格式：支持PS、RTP、TS、ES等主流的封装格式； 音频解码：支持G.722、G.711A、G.726、G.711U、MPEG2-L2、AAC音频格式的解码； 解码能力：支持16路1200W，或32路800W，或48路500W，或80路300W，或128路1080P及以下分辨率同时实时解码； 画面分割：支持1、2、4、6、8、9、10、12、16、25、36画面分割显示。 网络接口：2光口，2电口 音频接口：支持16路音频输出，1路对讲输入，1路对讲输出 串行接口：一个标准232接口（RJ45）、一个标准485接口 报警接口：8路报警输入，8路报警输出 |  |  | 2 | 台
11 | 网络机柜 | 42U，标准国标网络机柜。 |  |  | 3 | 套
12 | 服务器机柜 | 42U，标准国标服务器机柜。 |  |  | 2 | 套
13 | 光纤 | 12芯，电信级，以数据中心为中心点，向各个楼栋成星型放光缆（16个楼栋），配机架式终端盒，各个节点满熔，满配法兰 |  |  | 1 | 批
14 | 翼闸 | 综合性能 1. 设备采用直流有刷电机加编码盘，通过自研算法有效保障设备稳定可靠运行，最少支持300万次无故障通行； 2. 设备可联网运行，支持远程控制管理功能，也可单机离线运行； 3. 设备支持人数统计功能，可针对进出方向分别进行统计； 4. 设备集成语音模块，可根据用户需求自定义语音播报内容； 5. 设备集成门禁主控板，可扩展人脸识别组件、读卡器、二维码、指纹(二维码与指纹二选一）等多种认证方式； 通行控制 1. 经授权人员才能通过，未经授权人员无法通行； 2. 设备具有自动复位功能，开门后在规定的时间内未通行，系统将自动取消用户的本次通行的权限，可设定通行时间； 3. 设备支持进出方向通行状态（受控、自由通行、禁止通行）的灵活配置； 4. 设备支持记忆模式，可实现连续快速通行； 5. 设备支持跨主机反潜回功能，有效防止未授权人员尾随进入； 6. 设备支持分时间段（最多支持8个时间段）常开、常闭模式灵活选择； 7. 设备集成了无线接收器，搭配遥控器使用可实现遥控开门 安全设计 1. 设备具有消防联动接口，当消防信号触发时，门翼自动打开，快速引导人员疏散； 2. 设备标配超级电容，支持断电通行，断电时门翼自动打开，人员可自由通行，防止恐慌； 3. 设备采用6对红外检测传感器，采用防尾随跟踪控制技术，授权人员才能通过，未经授权人员尾随闯入时会发出声光报警； 4. 设备具备防夹功能，在门翼复位的过程中遇阻时电机自动停止工作,防止人员受伤； 体验设计 1. 极具辨识度的外观设计，造型美观、大方，结构稳固、耐用，颠覆低端闸机的刻板印象； 2. 闸机顶盖使用免喷涂塑料结构件，采用一体化注塑成型工艺，打造与环境融合的花岗岩纹理，无需表面喷塑或喷漆，更安全、更环保、更美观； 3. 设备采用LED指示通行方向，显示通行状态，指示灯亮度可自定义调节； 安装维护 1. 设备采用特殊风道设计及器件保护罩，最大程度解决凝露问题； 2. 设备具备自检测、自诊断、自动报警及声光报警功能，含非法闯入报警，反向闯入报警，尾随报警，翻越报警； 3. 自带漏电保护器，整机相关电气模块工作电压均不超过24V。 技术参数 3、箱体材质：SUS304拉丝不锈钢，壁厚1.2mm 4、门翼材质：亚克力(门翼厚度为15mm) 5、电机类型：直流有刷电机 6、红外对数：6对 7、使用环境：室内外 8、设备容量：支持6万张普通卡、3千张来宾卡、18万条事件记录 9、超级电容：闸机标配超级电容，断电后门翼自动打开（符合消防要求） 10、通行速度：20-60人每分钟，受人员情况和通行模式影响 11、电压功率：AC 100~240V/50~60HZ/ 单通道（一组通道）额定功率：150W 12、工作温度：-20℃~70℃ 13、物理接口：TCP/IP,I/O,RS232,RS485S |  |  | 1 | 台
15 | 翼闸 | 综合性能 1. 设备采用直流有刷电机加编码盘，通过自研算法有效保障设备稳定可靠运行，最少支持300万次无故障通行； 2. 设备可联网运行，支持远程控制管理功能，也可单机离线运行； 3. 设备支持人数统计功能，可针对进出方向分别进行统计； 4. 设备集成语音模块，可根据用户需求自定义语音播报内容； 5. 设备集成门禁主控板，可扩展人脸识别组件、读卡器、二维码、指纹(二维码与指纹二选一）等多种认证方式； 通行控制 1. 经授权人员才能通过，未经授权人员无法通行； 2. 设备具有自动复位功能，开门后在规定的时间内未通行，系统将自动取消用户的本次通行的权限，可设定通行时间； 3. 设备支持进出方向通行状态（受控、自由通行、禁止通行）的灵活配置； 4. 设备支持记忆模式，可实现连续快速通行； 5. 设备支持跨主机反潜回功能，有效防止未授权人员尾随进入； 6. 设备支持分时间段（最多支持8个时间段）常开、常闭模式灵活选择； 7. 设备集成了无线接收器，搭配遥控器使用可实现遥控开门 安全设计 1. 设备具有消防联动接口，当消防信号触发时，门翼自动打开，快速引导人员疏散； 2. 设备标配超级电容，支持断电通行，断电时门翼自动打开，人员可自由通行，防止恐慌； 3. 设备采用6对红外检测传感器，采用防尾随跟踪控制技术，授权人员才能通过，未经授权人员尾随闯入时会发出声光报警； 4. 设备具备防夹功能，在门翼复位的过程中遇阻时电机自动停止工作,防止人员受伤； 体验设计 1. 极具辨识度的外观设计，造型美观、大方，结构稳固、耐用，颠覆低端闸机的刻板印象； 2. 闸机顶盖使用免喷涂塑料结构件，采用一体化注塑成型工艺，打造与环境融合的花岗岩纹理，无需表面喷塑或喷漆，更安全、更环保、更美观； 3. 设备采用LED指示通行方向，显示通行状态，指示灯亮度可自定义调节； 安装维护 1. 设备采用特殊风道设计及器件保护罩，最大程度解决凝露问题； 2. 设备具备自检测、自诊断、自动报警及声光报警功能，含非法闯入报警，反向闯入报警，尾随报警，翻越报警； 3. 自带漏电保护器，整机相关电气模块工作电压均不超过24V。 技术参数 3、箱体材质：SUS304拉丝不锈钢，壁厚1.2mm 4、门翼材质：亚克力(门翼厚度为15mm) 5、电机类型：直流有刷电机 6、红外对数：6对 7、使用环境：室内外 8、设备容量：支持6万张普通卡、3千张来宾卡、18万条事件记录 9、超级电容：闸机标配超级电容，断电后门翼自动打开（符合消防要求） 10、通行速度：20-60人每分钟，受人员情况和通行模式影响 11、电压功率：AC 100~240V/50~60HZ/ 单通道（一组通道）额定功率：150W 12、工作温度：-20℃~70℃ 13、物理接口：TCP/IP,I/O,RS232,RS485S |  |  | 1 | 台
16 | 外设 | 可读取二/三代居民身份证、港澳台居民居住证、外国人永久居留身份证的信息； 兼容ISO 14443-A标准，可识别Mifare卡和CPU卡序列号； 通信接口：USB2.0接口； 工作电压：DC 5V（不需要单独供电）； 工作电流：0.3A（Max） |  |  | 2 | 台
17 | 身份信息识别产品 | 操作系统：嵌入式Linux操作系统； 屏幕参数： 10.1英寸LCD触摸显示屏，屏幕比例9:16，屏幕分辨率600*1024； 摄像头参数：采用宽动态200万双目摄像头； 认证方式：支持人脸、密码、二维码（通过摄像头识别）认证方式，可通过 485 接口外接读卡器，也通过 USB 接口外接身份证，实现人证比对功能； 人脸识别：采用深度学习算法，支持照片、视频防假；1:N人脸识别速度≤0.2s，人脸验证准确率≥99%； 存储容量：本地支持50000张人脸、50000张卡（外接读卡器），100000条事件记录； 硬件接口：LAN*1、RS485*1、韦根*1（双向 26/34）、USB*1、电锁*1、门磁*1、报警输入*2、报警输出*1、开门按钮*1； 通信方式及网络协议：有线网络、WiFi；网络SDK/萤石协议/ISAPI/Ehome4.0/ISUP5.0； 使用环境：IP65，室内外环境（室外使用必须搭配遮阳罩）； 安装方式：配合人员通道安装（适用于海康人员通道Pg开孔型号）； 工作电压： DC 12V/2A（可从海康人员通道取电）； 功能介绍： 可视对讲：支持和云眸、4200客户端、室内机、管理机进行可视对讲；支持配置一键呼叫室内机或管理机；支持副门口机或围墙机模式； 视频预览：支持管理中心远程视频预览，支持接入NVR设备，实现视频监控录像，编码格式H.264； 口罩检测：支持口罩检测模式，可配置提醒戴口罩模式、强制戴口罩模式，关联门禁控制； 安全帽检测：支持工地安全帽检测功能，可配置提醒安全帽模式、强制戴安全帽模式，关联门禁控制； 识别界面可配：识别主界面的“呼叫”、“二维码”、“密码”的按键图标可分别配置是否显示； 认证结果显示可配：支持认证成功界面的“照片”、“姓名”、“工号”信息可配置是否显示； 认证结果语音自定义：集成文字转语音（TTS）和语音合成技术，认证成功和认证失败的语音可以分别配置4个时间段进行自定义播报，同时认证成功的语音可叠加播报姓名； 外接安全模块：支持通过RS485接入门控安全模块，防止主机被恶意破坏的情况下，门锁不被打开； 外接读卡器：支持通过RS485或韦根（W26/W34）接口外接1个读卡器，同时可实现单门反潜回功能； 读卡器模式：支持通过RS485或韦根（W26/W34）接入门禁控制器，作为读卡器模式使用； 门禁计划模板：支持255组计划模板管理，128个周计划，1024个假日计划；支持常开、常闭时段管理； 组合认证：刷卡+密码、刷卡+人脸、人脸+密码等组合认证方式（外接读卡器后可实现含刷卡组合认证）； 多重认证：支持多个人员认证（人脸、刷卡等）通过后才开门（外接读卡器后可实现含刷卡多重认证）； 黑名单核验：支持中心下发黑名单人员信息，实现本地黑名单核验； 报警功能：设备支持防拆报警、门被外力开起报警、胁迫卡和胁迫密码报警、黑名单报警等； 事件上传：在线状态下将设备认证结果及联动抓拍照片实时上传给平台，支持断网续传功能，设备离线状态下产生事件在与平台连接后会重新上传； 单机使用：设备可进行本地管理，支持本地注册人脸、查询、设置、管理设备参数等； WEB管理：支持Web端管理，可进行人员管理、参数配置、事件查询、系统维护等操作。 |  |  | 2 | 台
18 | 翼闸 | 综合性能 1. 设备采用直流有刷电机加编码盘，通过自研算法有效保障设备稳定可靠运行，最少支持300万次无故障通行； 2. 设备可联网运行，支持远程控制管理功能，也可单机离线运行； 3. 设备支持人数统计功能，可针对进出方向分别进行统计； 4. 设备集成语音模块，可根据用户需求自定义语音播报内容； 5. 设备集成门禁主控板，可扩展人脸识别组件、读卡器、二维码、指纹(二维码与指纹二选一）等多种认证方式； 通行控制 1. 经授权人员才能通过，未经授权人员无法通行； 2. 设备具有自动复位功能，开门后在规定的时间内未通行，系统将自动取消用户的本次通行的权限，可设定通行时间； 3. 设备支持进出方向通行状态（受控、自由通行、禁止通行）的灵活配置； 4. 设备支持记忆模式，可实现连续快速通行； 5. 设备支持跨主机反潜回功能，有效防止未授权人员尾随进入； 6. 设备支持分时间段（最多支持8个时间段）常开、常闭模式灵活选择； 7. 设备集成了无线接收器，搭配遥控器使用可实现遥控开门 安全设计 1. 设备具有消防联动接口，当消防信号触发时，门翼自动打开，快速引导人员疏散； 2. 设备标配超级电容，支持断电通行，断电时门翼自动打开，人员可自由通行，防止恐慌； 3. 设备采用6对红外检测传感器，采用防尾随跟踪控制技术，授权人员才能通过，未经授权人员尾随闯入时会发出声光报警； 4. 设备具备防夹功能，在门翼复位的过程中遇阻时电机自动停止工作,防止人员受伤； 体验设计 1. 极具辨识度的外观设计，造型美观、大方，结构稳固、耐用，颠覆低端闸机的刻板印象； 2. 闸机顶盖使用免喷涂塑料结构件，采用一体化注塑成型工艺，打造与环境融合的花岗岩纹理，无需表面喷塑或喷漆，更安全、更环保、更美观； 3. 设备采用LED指示通行方向，显示通行状态，指示灯亮度可自定义调节； 安装维护 1. 设备采用特殊风道设计及器件保护罩，最大程度解决凝露问题； 2. 设备具备自检测、自诊断、自动报警及声光报警功能，含非法闯入报警，反向闯入报警，尾随报警，翻越报警； 3. 自带漏电保护器，整机相关电气模块工作电压均不超过24V。 技术参数 3、箱体材质：SUS304拉丝不锈钢，壁厚1.2mm 4、门翼材质：亚克力(门翼厚度为15mm) 5、电机类型：直流有刷电机 6、红外对数：6对 7、使用环境：室内外 8、设备容量：支持6万张普通卡、3千张来宾卡、18万条事件记录 9、超级电容：闸机标配超级电容，断电后门翼自动打开（符合消防要求） 10、通行速度：20-60人每分钟，受人员情况和通行模式影响 11、电压功率：AC 100~240V/50~60HZ/ 单通道（一组通道）额定功率：150W 12、工作温度：-20℃~70℃ 13、物理接口：TCP/IP,I/O,RS232,RS485S |  |  | 1 | 台
19 | 翼闸 | 综合性能 1. 设备采用直流有刷电机加编码盘，通过自研算法有效保障设备稳定可靠运行，最少支持300万次无故障通行； 2. 设备可联网运行，支持远程控制管理功能，也可单机离线运行； 3. 设备支持人数统计功能，可针对进出方向分别进行统计； 4. 设备集成语音模块，可根据用户需求自定义语音播报内容； 5. 设备集成门禁主控板，可扩展人脸识别组件、读卡器、二维码、指纹(二维码与指纹二选一）等多种认证方式； 通行控制 1. 经授权人员才能通过，未经授权人员无法通行； 2. 设备具有自动复位功能，开门后在规定的时间内未通行，系统将自动取消用户的本次通行的权限，可设定通行时间； 3. 设备支持进出方向通行状态（受控、自由通行、禁止通行）的灵活配置； 4. 设备支持记忆模式，可实现连续快速通行； 5. 设备支持跨主机反潜回功能，有效防止未授权人员尾随进入； 6. 设备支持分时间段（最多支持8个时间段）常开、常闭模式灵活选择； 7. 设备集成了无线接收器，搭配遥控器使用可实现遥控开门 安全设计 1. 设备具有消防联动接口，当消防信号触发时，门翼自动打开，快速引导人员疏散； 2. 设备标配超级电容，支持断电通行，断电时门翼自动打开，人员可自由通行，防止恐慌； 3. 设备采用6对红外检测传感器，采用防尾随跟踪控制技术，授权人员才能通过，未经授权人员尾随闯入时会发出声光报警； 4. 设备具备防夹功能，在门翼复位的过程中遇阻时电机自动停止工作,防止人员受伤； 体验设计 1. 极具辨识度的外观设计，造型美观、大方，结构稳固、耐用，颠覆低端闸机的刻板印象； 2. 闸机顶盖使用免喷涂塑料结构件，采用一体化注塑成型工艺，打造与环境融合的花岗岩纹理，无需表面喷塑或喷漆，更安全、更环保、更美观； 3. 设备采用LED指示通行方向，显示通行状态，指示灯亮度可自定义调节； 安装维护 1. 设备采用特殊风道设计及器件保护罩，最大程度解决凝露问题； 2. 设备具备自检测、自诊断、自动报警及声光报警功能，含非法闯入报警，反向闯入报警，尾随报警，翻越报警； 3. 自带漏电保护器，整机相关电气模块工作电压均不超过24V。 技术参数 3、箱体材质：SUS304拉丝不锈钢，壁厚1.2mm 4、门翼材质：亚克力(门翼厚度为15mm) 5、电机类型：直流有刷电机 6、红外对数：6对 7、使用环境：室内外 8、设备容量：支持6万张普通卡、3千张来宾卡、18万条事件记录 9、超级电容：闸机标配超级电容，断电后门翼自动打开（符合消防要求） 10、通行速度：20-60人每分钟，受人员情况和通行模式影响 11、电压功率：AC 100~240V/50~60HZ/ 单通道（一组通道）额定功率：150W 12、工作温度：-20℃~70℃ 13、物理接口：TCP/IP,I/O,RS232,RS485S |  |  | 1 | 台
20 | 翼闸 | 综合性能 1. 设备采用直流有刷电机加编码盘，通过自研算法有效保障设备稳定可靠运行，最少支持300万次无故障通行； 2. 设备可联网运行，支持远程控制管理功能，也可单机离线运行； 3. 设备支持人数统计功能，可针对进出方向分别进行统计； 4. 设备集成语音模块，可根据用户需求自定义语音播报内容； 5. 设备集成门禁主控板，可扩展人脸识别组件、读卡器、二维码、指纹(二维码与指纹二选一）等多种认证方式； 通行控制 1. 经授权人员才能通过，未经授权人员无法通行； 2. 设备具有自动复位功能，开门后在规定的时间内未通行，系统将自动取消用户的本次通行的权限，可设定通行时间； 3. 设备支持进出方向通行状态（受控、自由通行、禁止通行）的灵活配置； 4. 设备支持记忆模式，可实现连续快速通行； 5. 设备支持跨主机反潜回功能，有效防止未授权人员尾随进入； 6. 设备支持分时间段（最多支持8个时间段）常开、常闭模式灵活选择； 7. 设备集成了无线接收器，搭配遥控器使用可实现遥控开门 安全设计 1. 设备具有消防联动接口，当消防信号触发时，门翼自动打开，快速引导人员疏散； 2. 设备标配超级电容，支持断电通行，断电时门翼自动打开，人员可自由通行，防止恐慌； 3. 设备采用6对红外检测传感器，采用防尾随跟踪控制技术，授权人员才能通过，未经授权人员尾随闯入时会发出声光报警； 4. 设备具备防夹功能，在门翼复位的过程中遇阻时电机自动停止工作,防止人员受伤； 体验设计 1. 极具辨识度的外观设计，造型美观、大方，结构稳固、耐用，颠覆低端闸机的刻板印象； 2. 闸机顶盖使用免喷涂塑料结构件，采用一体化注塑成型工艺，打造与环境融合的花岗岩纹理，无需表面喷塑或喷漆，更安全、更环保、更美观； 3. 设备采用LED指示通行方向，显示通行状态，指示灯亮度可自定义调节； 安装维护 1. 设备采用特殊风道设计及器件保护罩，最大程度解决凝露问题； 2. 设备具备自检测、自诊断、自动报警及声光报警功能，含非法闯入报警，反向闯入报警，尾随报警，翻越报警； 3. 自带漏电保护器，整机相关电气模块工作电压均不超过24V。 技术参数 3、箱体材质：SUS304拉丝不锈钢，壁厚1.2mm 4、门翼材质：亚克力(门翼厚度为15mm) 5、电机类型：直流有刷电机 6、红外对数：6对 7、使用环境：室内外 8、设备容量：支持6万张普通卡、3千张来宾卡、18万条事件记录 9、超级电容：闸机标配超级电容，断电后门翼自动打开（符合消防要求） 10、通行速度：20-60人每分钟，受人员情况和通行模式影响 11、电压功率：AC 100~240V/50~60HZ/ 单通道（一组通道）额定功率：150W 12、工作温度：-20℃~70℃ 13、物理接口：TCP/IP,I/O,RS232,RS485S |  |  | 1 | 台
21 | 外设 | 可读取二/三代居民身份证、港澳台居民居住证、外国人永久居留身份证的信息； 兼容ISO 14443-A标准，可识别Mifare卡和CPU卡序列号； 通信接口：USB2.0接口； 工作电压：DC 5V（不需要单独供电）； 工作电流：0.3A（Max） |  |  | 4 | 台
22 | 身份信息识别产品 | 操作系统：嵌入式Linux操作系统； 屏幕参数： 10.1英寸LCD触摸显示屏，屏幕比例9:16，屏幕分辨率600*1024； 摄像头参数：采用宽动态200万双目摄像头； 认证方式：支持人脸、密码、二维码（通过摄像头识别）认证方式，可通过 485 接口外接读卡器，也通过 USB 接口外接身份证，实现人证比对功能； 人脸识别：采用深度学习算法，支持照片、视频防假；1:N人脸识别速度≤0.2s，人脸验证准确率≥99%； 存储容量：本地支持50000张人脸、50000张卡（外接读卡器），100000条事件记录； 硬件接口：LAN*1、RS485*1、韦根*1（双向 26/34）、USB*1、电锁*1、门磁*1、报警输入*2、报警输出*1、开门按钮*1； 通信方式及网络协议：有线网络、WiFi；网络SDK/萤石协议/ISAPI/Ehome4.0/ISUP5.0； 使用环境：IP65，室内外环境（室外使用必须搭配遮阳罩）； 安装方式：配合人员通道安装（适用于海康人员通道Pg开孔型号）； 工作电压： DC 12V/2A（可从海康人员通道取电）； 功能介绍： 可视对讲：支持和云眸、4200客户端、室内机、管理机进行可视对讲；支持配置一键呼叫室内机或管理机；支持副门口机或围墙机模式； 视频预览：支持管理中心远程视频预览，支持接入NVR设备，实现视频监控录像，编码格式H.264； 口罩检测：支持口罩检测模式，可配置提醒戴口罩模式、强制戴口罩模式，关联门禁控制； 安全帽检测：支持工地安全帽检测功能，可配置提醒安全帽模式、强制戴安全帽模式，关联门禁控制； 识别界面可配：识别主界面的“呼叫”、“二维码”、“密码”的按键图标可分别配置是否显示； 认证结果显示可配：支持认证成功界面的“照片”、“姓名”、“工号”信息可配置是否显示； 认证结果语音自定义：集成文字转语音（TTS）和语音合成技术，认证成功和认证失败的语音可以分别配置4个时间段进行自定义播报，同时认证成功的语音可叠加播报姓名； 外接安全模块：支持通过RS485接入门控安全模块，防止主机被恶意破坏的情况下，门锁不被打开； 外接读卡器：支持通过RS485或韦根（W26/W34）接口外接1个读卡器，同时可实现单门反潜回功能； 读卡器模式：支持通过RS485或韦根（W26/W34）接入门禁控制器，作为读卡器模式使用； 门禁计划模板：支持255组计划模板管理，128个周计划，1024个假日计划；支持常开、常闭时段管理； 组合认证：刷卡+密码、刷卡+人脸、人脸+密码等组合认证方式（外接读卡器后可实现含刷卡组合认证）； 多重认证：支持多个人员认证（人脸、刷卡等）通过后才开门（外接读卡器后可实现含刷卡多重认证）； 黑名单核验：支持中心下发黑名单人员信息，实现本地黑名单核验； 报警功能：设备支持防拆报警、门被外力开起报警、胁迫卡和胁迫密码报警、黑名单报警等； 事件上传：在线状态下将设备认证结果及联动抓拍照片实时上传给平台，支持断网续传功能，设备离线状态下产生事件在与平台连接后会重新上传； 单机使用：设备可进行本地管理，支持本地注册人脸、查询、设置、管理设备参数等； WEB管理：支持Web端管理，可进行人员管理、参数配置、事件查询、系统维护等操作。 |  |  | 4 | 台
23 | 生物信息采集仪 | 1、3.97英寸触摸显示屏，屏幕分辨率800*480； 2、采用200万双目摄像头，有照片视频防假功能； 3、支持人脸采集、指纹采集、卡片录入（Mifare/普通CPU/国密CPU卡/二三代身份证序列号）、身份证采集； 4、支持有线网络、无线WiFi、USB口通信； 5、支持在线采集，通过网络协议或USB口对接到平台，平台进行在线采集，采集信息实时上传； 6、工作电压：DC12V/1.5A (自带电源适配器）； |  |  | 2 | 台
24 | 门禁开关电源 | 输入电压：100-240VAC； 输出电压：12VDC； 输出电流：4.17A； 输出功率：50W； 工作温度：-30℃-+50℃； 工作湿度：＜95%； |  |  | 8 | 台
25 | 人员通道遥控器 | 1、遥控器支持一对多：一个遥控器可以同时控制最多6个通道，一个通道最多支持32个遥控器，空旷条件下遥控距离可达30m。 2、遥控器包含4个按键（自上而下顺序）：进开门、关门、出开门、常开 3、发射频率：868MHz； |  |  | 4 | 个
26 | AI多摄系列网络摄像机 | 支持多种智能资源模式切换：通道一和通道二智能可同时开启；通道一：人脸抓拍（默认）、Smart事件、普通监控；通道二：Smart事件（默认）、普通监控; 支持双通道深度学习声光警戒功能，远距离警戒可达到60 m; 设备内置高效温和补光灯，告别光污染，保证夜间正常进行人脸抓拍; 设备支持左右双通道镜头，左右通道定焦全彩镜头，满足低照度下的监控需求; 支持标准的256 GB MicroSD/MicroSDHC/MicroSDXC卡存储，支持10 M/100 M自适应网口; 支持三码流技术，支持同时20路取流; 最高分辨率可达400万像素，并在此分辨率下可输出25 fps实时图像，图像更流畅，支持透雾、电子防抖，支持宽动态120 dB; 音频：1路输入，1路输出；报警：1路输入，1路输出; 支持三级用户权限管理，支持授权的用户和密码，支持IP地址过滤，支持GB35114安全加密; 支持开放型网络视频接口，ISAPI，GB/T28181-2016，ISUP5.0，视图库; 电源供应：DC：12 V ± 20%；PoE：802.3at，Type 2，Class 4; 2个内置麦克风，1个内置扬声器（1.5 W），支持双向语音对讲; 防护等级：IP67; 最低照度：通道1： 彩色：0.0005 Lux @（F1.0，AGC ON），0 Lux with Light 通道2： 彩色：0.0005 Lux @（F1.0，AGC ON），0 Lux with Light 传感器类型：通道1：1/1.8" Progressive Scan CMOS 通道2：1/2.7" Progressive Scan CMOS 宽动态：120 dB 最大图像尺寸：通道1：2560 × 1440 通道2：1920 × 1080 焦距&视场角：通道1： 8 mm：水平视场角：40.7°，垂直视场角：22.9°，对角视场角：46.6° 通道2： 4 mm：水平视场角：84°，垂直视场角：45°，对角视场角：99° 防补光过曝：支持防补光过曝开启和关闭，开启下支持自动和手动，手动支持根据距离等级控制补光灯亮度 补光距离：通道1：普通监控：30 m，人脸抓拍/识别：5 m 通道2：普通监控：30 m 补光灯类型：柔光灯 视频压缩标准：H.265/H.264/MJPEG 复位：支持 SD卡扩展：内置MicroSD/MicroSDHC/MicroSDXC插槽，最大支持256 GB 接口类型：外甩线 音频：1 路输入（Line in），1路输出（Line out），2个内置麦克风，1个内置扬声器 网络：1个RJ45 10 M/100 M自适应以太网口 报警：1路输入，1路输出（报警输入支持开关量，报警输出最大支持DC12 V，30 mA） RS-485：采用半双工模式，支持自适应HIKVISION，PELCO-P和PELCO-D协议 电源输出：DC12 V，100 mA 电流及功耗：DC：12 V，1.2 A，最大功耗：13.6 W PoE：802.3at，42.5 V~57 V，0.35 A~0.26 A，最大功耗：14.6 W 存储温湿度：-30 °C~60 °C，湿度小于95%（无凝结） 启动和工作温湿度：-30 °C~60 °C，湿度小于95%（无凝结） 供电方式：DC：12 V ± 20%，支持防反接保护 PoE：802.3at，Type 2，Class 4 电源接口类型：3芯接口 线缆长度：35 cm 防护：IP67 |  |  | 12 | 台
27 | 支架 | 壁装支架/白/铝合金 |  |  | 12 | 个
28 | 球型鹰眼 | 2400万270°球型鹰眼，全景采用6个F1.0大光圈全彩镜头拼接而成，可输出270°大场景拼接画面; 全景画面可支持关注区域畸变矫正，细节内置40倍变焦镜头; 适用于城市高点、机场车站、城管市政、企业园区、景区、校园等; 细节支持人脸抓拍、Smart事件；更好助力平安城市公共安全管理; 全景摄像机; 6个1/1.8＂ 4MP Progressive Scan CMOS，最高分辨率及帧率可达8160 × 2400@30 fps; 视场角：水平270°，垂直85°; 星光级超低照度，0.0005Lux/F1.0（彩色），0.0001Lux/F1.0（黑白）; 细节摄像机; 1/1.8＂ 4MP Progressive Scan CMOS，最高分辨率及帧率可达2560 × 1440@30 fps; 星光级超低照度，0.0005 Lux/F1.2（彩色），0.0001 Lux/F1.2（黑白），0 Lux with IR ; 40倍光学变倍，16倍数字变倍; 水平360°连续旋转，垂直-15°~90°（自动翻转）; 采用高效红外阵列，低功耗，照射距离最远可达250m; 系统参数; 支持区域入侵、越界、进入区域、离开区域事件侦测功能; 支持点击联动功能，通过在客户端点击或者框选全景摄像机画面任意位置，细节跟踪摄像机可自动通过云台调整与变焦，将该区域置于画面中心。; 支持目标自动跟踪功能，通过设置智能事件规则，对设定区域内触发事件的运动目标在设定的跟踪时间内进行持续稳定跟踪。并可在跟踪过程中手动切换跟踪目标; 支持多目标自动切换跟踪，目标切换时间小于1秒; 支持手动选择跟踪目标，在设定跟踪时间内进行持续稳定跟踪; 支持软件集成的开放式API、ISAPI、海康SDK、第三方管理平台接入、GB/T28181协议、视图库、萤石接入、ISUP、开放型网络视频接口; 光口（FC）+电口（RJ-45）网络接口设计; 内置7路报警输入、2路报警输出、1路音频输入、1路音频输出 ; 支持GB35114安全加密; 传感器类型：【全景】1/1.8＂ progressive scan CMOS，【细节】1/1.8＂ progressive scan CMOS 最低照度：【全景】0.0005 Lux/F1.0（彩色），0.0001 Lux/F1.0（黑白） 【细节】星光级超低照度，0.0005 Lux/F1.2（彩色），0.0001 Lux/F1.2（黑白），0 Lux with IR 宽动态：【全景】不支持，【细节】支持120 dB超宽动态 数字变倍：【全景】不支持；【细节】16倍 焦距：【全景】2.8 mm；【细节】6~240 mm 视场角：水平视场角：56.6~1.8度（广角~望远） 垂直视场角：33.7~1.0度（广角~望远） 对角线视场角：63.4~2.0度（广角~望远） 防补光过曝：支持 水平范围：360° 垂直范围：-15°-90°(自动翻转) 水平速度： 水平键控速度：0.1°-210°/s,速度可设;水平预置点速度：240°/s 垂直速度：垂直键控速度：0.1°-150°/s,速度可设;垂直预置点速度：200°/s 主码流帧率分辨率：【全景】 50 Hz：25 fps（8160 × 2400，6128 × 1800，5760 × 1696，3840 × 1080） 60 Hz：30 fps（8160 × 2400，6128 × 1800，5760 × 1696，3840 × 1080） 【细节】 50 Hz：25 fps（2560 × 1440，1920 × 1080，1280 × 960，1280 × 720） 60 Hz：30 fps（2560 × 1440，1920 × 1080，1280 × 960，1280 × 720） 视频压缩标准：H.265;H.264;MJPEG 网络接口：RJ45网口;自适应10M/100M/1000M网络数据 光纤接口：FC接口;内置光纤模块;波长TX1310/RX1550nm;20km传输距离;单模单纤;1000M网络数据 SD卡扩展：支持Micro SD/Micro SDHC/Micro SDXC卡,最大支持256G 报警输入：7路报警输入 报警输出：2路报警输出 音频输入：1路音频输入，音频峰值：2-2.4V[p-p]，输入阻抗：1 kΩ±10% 音频输出：1路音频输出，线性电平，阻抗:600Ω RS485接口：采用半双工模式，支持自适应HIKVISION，PELCO-P和PELCO-D(可添加)协议 供电方式：DC：36 V 设备功耗：135 W max（其中红外灯12 W max） 工作温湿度：-40℃-70℃;湿度小于90% 恢复出厂设置：支持 |  |  | 1 | 台
29 | 支架 | 立杆装支架/铂晶灰/铝合金/ |  |  | 1 | 个
30 | 目标识别超脑Box | 名单库比对报警（4路图片流或4路视频流） 16个人脸名单库，总库容10万张 抓拍库100万张人脸图片 路人档案1万份 支持陌生人报警 支持人员频次统计 支持人脸1V1比对 支持以脸搜脸、按姓名检索、按属性检索 （人脸抓拍机图片流最高支持800W分辨率，不降路数=4路） 支持人脸签到和考勤 动态考勤主界面支持自定义壁纸和实时通道视频切换展示 支持最大同屏显示4路实时考勤通道考勤结果 支持双屏幕同源展示动态考勤比对结果 支持考勤人员姓名隐私显示，如：张*立 支持考勤人数统计展示 支持考勤卡片悬停时间配置（3s/5s/10s/30s） 支持疫情防控专用展示界面 支持体温异常报警、未戴口罩报警和关联语音提示 支持考勤结果一人一档测温数据关联 硬件规格： 银色小铁盒，2个千兆网口，内置1块1T SATA硬盘，报警4进1出，工作温度范围：-10℃~55℃ 软件性能：4路H.264/H.265高清IPC接入，输入带宽 128Mbps |  |  | 3 | 台
31 | 6000E系列教育边缘一体机 | 【教育综合安防管理平台】 【授权包含】：基础包、视频监控、门禁管理、入侵报警、紧急报警、访客管理、数据看板、三防建设、巡更管理、护学岗、风险台账、隐患台账、停车场车辆收费管理、园区人员布控、园区人车智能搜索、视频联网、设备网络管理、视频质量诊断业务 【关键规格】：500路视频，100个门禁，12个车道，200个防区管理，40路紧急报警，1万人员基础信息管理 支持家校互通：结合云眸普教，实现云边融合，闭环请假申请、老师审批、门禁通行、到离校通知、考勤统计 支持台账共享：结合教育安全督导平台，构建局校互联，实现风险管控、隐患排查、智能填报级联 【含云眸普教5年授权服务费】 服务包括： 1）打通组织和人员基础数据，云眸平台录入后自动同步至一体机； 2）实现家校互通，包含到离校通知、学生请假； 【平台子系统】： 【硬件规格】 2U标准机架式5盘位双板教育边缘一体机，ATX电源 64位多核高性能处理器 DDR4高频率内存条 1个HDMI接口、1个DP接口 2个10M/100M/1000Mbps网口 2个USB2.0接口、2个USB3.0接口 【存储子系统】： 【硬件规格】 1个HDMI接口，1个VGA接口，同源输出 支持满配8T硬盘（总容量可达32TB） 2个10M/100M/1000Mbps网口 2个USB2.0接口、1个USB2.0接口 报警IO：16路报警输入，4路报警输出 【产品性能】 存储能力：32路 解码能力：最大支持8×1080P |  |  | 1 | 台
合计
总计

## 2.数字校园
数字校园清单
序号 | 产品名称 |  | 参数 | 数量 | 单位 | 单价 | 小计
一、 | 数字校园基座平台
1 | 平台基础服务 | 基础服务 | 1.设计架构：系统采用模块化的架构设计B/S架构，通过浏览器打开即可使用教师空间中的各项功能模块，微信扫码登录/账号密码登录完成鉴权。 2.登录认证：基于Web浏览器，提供用户统一登录认证功能，包括：手机号码注册、登录、忘记密码、扫码登录、账号管理功能。 3.模块化设计：为满足学校教学管理的需求，教学平台采用一体化设计，集教学与管理模块于一体，包括教学教研、综合育人、校园安全、设备管理、应用工具、以及基础信息模块，满足用户一站式教学教研管理体验。 4.通知中心：支持聚合平台所有通知消息，方便用户统一查看，处理来自各个应用的通知。 5.代办中心：支持通过代办中心处理老师待处理的工作，处理完毕的代办事项会消失在代办中心。 6.新闻公告：支持查看来自信发系统的消息公告，点击以弹窗的形式展示文字，图片，视频等公告消息。 7.首页工作台配置：针对不同的客户诉求，提供个性化工作台自定义功能，在工作台配置页面，可通过拖拉拽可视化配置组件的方式，完成个性化工作台的配置；工作台可配置组件数量不小于20个；支持给每个工作台配置不同的使用角色，对应的角色才能看到对应的工作台；同时工作台支持启用和停用管理。 8.角色权限：支持学校自定义角色组，针对角色可设置功能权限；支持自定义角色的管理范围。 9.系统管理员:提供组织管理员管理功能，包括：管理员添加、移除和转移，同时支持设置管理员的管理权限，包括：组织管理，系统管理员管理，角色权限，工作台配置，应用管理，区域语言和操作日志。 10.应用管理:提供应用中心应用管理功能，包括：应用安装、应用卸载。 11.操作日志:提供统一的日志查询管理功能，包括：按照人员、时间查询操作记录。 | 1 | 套
2 |  | 基础信息管理 | 1.教职工管理：支持管理员手动添加教职工，教职工信息包括：教工号，姓名，手机号码，角色，管理范围；添加方式包括：Excel批量导入，批量复制，手动添加；支持导出，查询，删除教职工；教职工支持设置部门组织架构，支持多级组织架构，支持在组织架构节点上导入用户。 2.场地管理：支持添加建筑物，并且在建筑物下面手动添加或者批量导入场地，场地信息包括：名称，楼层，容纳人数，面积，班级，类别，照片；支持设置场地是否支持预约，以及选择可预约的时间。 3.班级学生：支持手动或者批量添加行政班组织架构，支持创建不少于4级目录；支持批量导入学生信息，包括学号，姓名，联系方式，家长信息。 4.课表管理：支持创建排课计划，支持设置排课计划名称，开始日期，结束日期，课表结构；支持对排课计划启用，编辑，停用，调课；支持通过表格导入排课计划。 校园通行证：支持批量导入校园通行证信息，包括：一卡通，智能校徽，智能手环，人脸识别库。 | 1 | 套
3 | 教学教研模块 | 听评课管理 | 1.课程评价记录：支持查看以课程维度的评价记录，包括课件名称、授课老师、所属学科、本节课的评课人数、总评价平均分及授课时间，通过点击操作“详情”可查看和导出具体评价报告，支持管理员删除评价记录和导出课程评价记录数据表格。 2.评课报告：点击课程详情可以查看评课报告，可以查看该课程的总分和各板块得分，支持导出为PDF文件。 3.老师评课明细：支持查看课程下所有老师的评课表，可以批量导出为WORD文件。 4.教师评课记录：支持查看以教师维度统计的评课记录，查看教师的所属学科，评课节数，点击操作“详情”，可查看该教师详细的评课记录，包括课程名称，授课老师和评课时间，进入详情可查看该教师对该课程的评价记录。支持导出教师评课记录数据和批量导出所有老师的评课表。 5.评课表管理：支持自定义设置学校专属评课表，系统预置中央电教馆“一师一优课，一课一名师”、“教师通用评课表-评分制”模板供使用。点评支持评分题、主观题等评价及拍照上传图片等功能。支持发布多张评课表，方便同时开展多学科、多个评课活动。评课表支持在线预览和设置权限，听课老师权限可以选择公开，无需登录/需要登录用户账号/绑定本校且需登录用户账号等选项。 | 1 | 套
4 |  | 云端互动课件 | 1.采用备授课一体化框架设计，可在网页端扫码的登录直接打开，无需下载安装额外的客户端，教师可根据教学场景自由切换类PPT界面的备课模式与触控交互教学模式，适用于教室、办公室等不同教学环境，便于教师教学使用。 2.互动课件内容的编辑修改无需人为保存即可自动同步至云空间，可根据教师需要调整云空间自动同步的时间间隔，避免教学资源的损坏、遗失。本地课件则不会自动同步到云空间以保证数据安全。编辑多份互动课件时，教师可一键将所有处于编辑状态的课件同步到互动课件云空间。 3.支持PPT的原生解析，教师可将pptx课件转化为互动教学课件，支持单份导入和批量文件夹导入两种导入方式，保留pptx原文件中的文字、图片、表格等对象及动画的可编辑性，并可为课件增加互动教学元素。 4.支持将互动课件导出为pptx、pdf、H5或web链接，在多终端（包含windows、Macos、iOS、安卓、uos）二次编辑。 5.课堂互动游戏支持云储存，编辑完成的活动可一键存储至教师云空间，便于在不同课件中直接调用，无需反复编辑。 6.判断题竞赛游戏：支持创建判断题竞赛游戏，教师可设置正确项／干扰项，让两组学生进行判断对错游戏竞争。提供简单、中等、困难难度及多种预设游戏背景模版，模版样式支持自定义修改。支持记录和展示学生作答结果，便于课堂知识点对比讲解。 互动分类游戏：支持创建互动分类游戏，可自定义不同类别及相对应对象，将不同对象拖拽到对应类别容器中系统自动辨识分类，分类正误均有相应提示；竞争模式下可记录不同操作者的动作和用时并自动排名。类别和对象的样式、数量均支持自定义修改。系统需提供不少于10种游戏模板，直接选择并输入相应内容即可轻松生成互动分类游戏，提升课堂趣味性。 智能选词填空：支持创建智能选词填空游戏，填空选项支持并列选项，并列选项支持答案互换，教师可随意编辑填空题题干以及相应的答案选项，将选项拖到对应题干空白处，系统自动判断答案正误，系统需提供不少于10种游戏模板，且模板样式支持自定义修改。 智能配对游戏：支持创建配对游戏，教师可随意将知识点进行配对。当开始配对游戏时，拖动知识点进行配对，系统将自动判断是否正确。系统至少提供10种游戏模版，且模版样式支持自定义修改，同时支持设置干扰项。 分组竞争游戏：支持创建分组竞争游戏，教师可设置正确项／干扰项，让两组学生开展竞争游戏。提供不少于3种难度、10种游戏模版供选择，且模版样式支持自定义修改。支持记录和展示学生作答结果，便于课堂知识点对比讲解。 趣味选择游戏：支持双人或两组学生展开竞争，对选择题选项抢答。支持单选和多选两种类型，提供不少于3种难度、4种游戏模板选择。支持记录和展示学生作答结果，便于课堂知识点对比讲解。 7.多学科题库：提供涵盖小学、初中、高中的总知识点不少于9000个，试题数量不少于30万道试题，中学题库需包含语文、数学、英语、物理、化学、生物、政治、历史、地理等多个学科，包含选择、填空、判断、诗歌阅读、完形填空、阅读理解、辨析题、材料题、实验题、作图题等丰富题型。可批量选择试题以交互试题卡的形式插入课件。试题卡包含题干、答案和解析，并可一键展开收起答案和解析。 8.支持多种格式的试题批量上传，包含.doc、.docx、.png、.jpeg、.jpg等类型，并可自动转换为电子试题，便于老师优质试题的收集使用和作业布置。 9. 具有互动式教学课件资源，包含学科教育各学段各地区教材版本 169个。 具有互动式教学课件资源，包含学科教育各学段教材版本全部教学章节、专题教育多个主题教育、特殊教育 3 大分类的 160766 份的互动课件。按照下载量、课件质量、相关性会每天动态更新课件列表，提供按章节、主题筛选和关键词搜索，支持模糊搜索。具有默认排序、最多获取和最新上架三种排序方式。课件支持直接预览并下载。预览课件时可以拖动课堂活动、形状、几何、文本元素。下载时课件可同步至教师个人云空间。 | 1 | 套
5 |  | 集体备课管理 | 1.发起集备：支持在手机/PC端选择教案、课件、胶囊资源上传发起集备研讨，支持设置多重访问权限，通过手机号搜索即可邀请外校老师，可用于跨校教研场景。 2.进入集备：支持搜索集备名称/老师昵称，或按照学科/学段/年级/教材章节，我参与的/我发起的几个维度进行筛选查看，支持手机端/PC端进入集备页面。 3.集备研讨：参备成员可通过评论区发表观点，通过评论回复，点赞等功能营造浓厚的研讨氛围，评论消息支持实时提醒，支持图片的上传。 4.在线批注：参备人在电脑端及手机端都可在线对教案进行随文式批注，追加批注，回复以及查看实时批注消息。支持对课件进行打点式的批注，通过批注快速定位研讨内容，高效完成协同备课。 5.稿件编辑：完成本次研讨后，主备人可直接进入编辑页面编辑课件/教案，发布新稿件后，备课组进入下一轮打磨更新稿件后会给参备老师实时同步教研动态。 6.稿件对比：可对集备中多稿的课件/教案/胶囊进行内容的横向对比，支持批注研讨过程数据对比回溯。 7.获取稿件：参备成员可以随时获取和下载每一稿中的集备稿件到云课件，进行编辑或引用。 8.完成集备：完成研讨后，可以生成集体备课报告。集备终稿会自动上传到校本资源库，主备人可自定义上传目录，参备人即可前往校本资源库获取集备终稿。 9.生成集备报告：支持在PC端或手机端生成集备报告，报告生成后，参备人员可以在电脑或是手机端查看具体报告内容和在交互式备授课软件下载集备报告。报告内包含“集备信息”、“数据统计”、“研讨记录”等的具体内容。 10.智能摘要：根据集备研讨内容生成摘要和词云内容，支持参备成员快速掌握集备要点，提高集备效率。 11.集体备课记录：支持查看集备名称，主备人、所属学科、年级、参备老师数、稿数、浏览数、评论数、批注数、评论点赞数、集备状态和创建时间等数据。管理员可随时查看学校集备详情，查看集备的详细内容并给予指导评论，同时支持管理员删除集备活动和导出集体备课记录数据表格。 12.教师集备记录：支持查看以老师维度统计的集备记录，查看老师所属学段学科、发起次数、参备次数、评论数、批注数、最近集备时间等数据。支持管理员导出教师集备记录数据表格。 | 1 | 套
6 |  | 校本资源管理 | 1.搭建目录框架：校本资源库提供学科目录模板/教材目录模板，便于管理者快速搭建校本资源目录框架，以文件夹的形式进行分组，方便各年级学科的资源管理。 2.权限设置：支持以文件夹的维度进行权限设置，设置某个文件夹仅有权限的部门或者老师可见，同时支持按文件夹的维度进行课件的批量移动、删除。 3.资源搜索：支持树形结构目录，便于资源分类及快速查找，支持全局资源搜索，按年级、学科筛选资源，支持查找资源后快速定位到当前资源文件夹。 4.查看及预览：支持查看资源文件夹的创建者，资源的上传作者，更新时间、校本容量等数据。校本资源支持在线预览，方便资源的审核和检查。 资源管理：管理员可对校本资源进行分类移动，删除或重命名，资源目录在编辑的界面支持同级拖拽移动。 | 1 | 套
7 | 综合育人模块 | 校园宣传 | 1.系统可在后台发布展示信息内容，支持照片、视频、新闻、公告、海报、PDF、第三方链接等类型，内容支持图文混合排版。 2.信息发布具备定向发布功能，可按照全校、班级层级进行定向信息推送。 3.新闻公告、相册、视频、海报功能均支持霸屏发布，在指定时间段内霸屏内容全屏展示。 4.系统内置超过19套公告模板（如：家长会通知、寒暑假通知等），可供用户发布公告时套用。 5.系统内置50+海报模板（如，欢迎模式，卫生健康，校园风采，通知公告等），支持用户自定义修改背景及文案。同时可以自定义管理海报分类。 6.系统内置超过200张屏保云图，分属于不同的云图库（如：卫生健康、党建文化、科普知识等），用户可以选择需要的云图库作为班牌屏保。 7.公告发布支持家长提交回执设置，打开需要家长回执开关后，微信公众号会实时通知家长公告消息，老师可以在小程序实时查看家长提交回执明细。 8.支持发布校级重要公告，新增公告内容同步在全校班牌置顶展示。 9.支持以校级或班级为单位发布事件倒计时，可编辑事件名称和倒计时截止时间，事件剩余时间在班牌实时显示，可同时发布不少于3个事件倒计时。 10.支持发布班级值日安排，可在班牌显示当日对应的值日生名单。 11.支持展示学校所在区域今日及明后两天的天气状况和今日空气质量指数，可详细查看当日PM10、PM2.5、NO2、SO2等常见污染物数据，并根据当前天气状态自动切换对应的主题插图。 12.支持自动统计老师发布新闻公告、相册、视频、海报等内容的发布数量及排名，可以按照时间筛选统计，可以导出数据。 13.支持按照信发的标签统计老师发布的新闻公告的数及排名，可以按照时间筛选统计，可以导出数据。 14.支持对信息发布进行审核权限管理，可同时设置不同审核人，用户进行信息发布时，需由指定用户审核后才可在设备上展示。 支持信息发布IP白名单管理，可将相关管理人员的办公网络IP地址纳入“IP白名单”，白名单外的IP地址无法获取信息发布权限。 | 1 | 套
8 |  | 德育管理 | 1.评价指标自定义：支持按照学校现有评价指标在平台内自定义创建评价项目与评价指标；支持对评价项目进行分类，可以按照评价项目设置初始分值。 2.评价项目自定义：支持根据项目选择需要进行评价班级和进行评价的人员，可以按校级、年级、班级多层级开展评价；支持按照项目选择老师、学生、保安等多种角色作为评价人员评价班级。 3.多角色进行评价：教职工类角色可以通过手机对有评价权限的评价项目内的班级进行评价。学生类角可以通过班牌登录对有评价权限的评价项目内的班级进行评价。 4.评价过程性记录：评价过程支持按照设置的固定分值或范围分值进行评价；评价过程支持记录老师和学生的自定义评语，评语支持学校自主设置常用评语；评价过程通过手机端拍照或者视频记录评价证明。 5.12.评价结果通知：支持班主任可以在手机端接收到所负责班级的班级评价结果，并查看当前班级所处的年级排名情况；支持管理者可以在手机端接收所有班级的排名情况；评价通知支持按角色自定义选择是否需要开启。 6.评价数据统计：支持按照班级维度统计每个班级所有项目得分情况，可支持按日、按周、按月、按自定义多重维度统计所有项目得分情况，并按照类型进行展示呈现；可支持按全校、年级、班级维度进行筛选查看，可支持按总分、按平均分进行汇总计算；可支持导出数据。 7.班级数据汇总：支持按照班级查看班级的每日得分明细和评价记录。 8.班级荣誉自定义：系统提供不少于5个班级荣誉模版，学校可以自定义创建专属学校的班级荣誉。 9.班级荣誉颁发：支持管理者可以对选择的班级颁发学校创建的班级荣誉，同时支持管理者可以通过手机端班级评价的排名结果进行颁发；颁发的荣誉可以选择相应的展示期限。 10.班级荣誉展示：获得班级荣誉的班级对应的班级界面将使用专属主题风格，同时结合组件展现该班级所获得荣誉，提升班级荣誉感，激励学生成长。 11.班级荣誉榜：针对颁发的荣誉可以形成全校的班级荣誉榜，统计每个荣誉各班级的获奖情况与获奖次数，支持按照学段和年级进行筛选查看。 12.考勤设置：系统提供学生日循环考勤、单次事件考勤、课程考勤等考勤规则模式，可设置考勤事件的名称、起始时间、考勤人员范围。考勤时间段内班牌显示内容自动切换为考勤模式，实时显示应到学生、已到学生的数量及名单. 13.考勤结果通知：生考勤结果可自动推送至家长手机端，供家长查看学生考勤信息。支持考勤结束后自动推送考勤结果给管理员、班主任和任课老师，同时老师可设置关闭通知开关。 14.教师授课考勤：支持教师授课考勤，教师通过人脸识别或手机扫描所在班级班牌的二维码完成授课考勤。考勤结果支持按日查询，可查看每名教师的打卡时间及考勤状态，总览教师授课出勤准点率等情况。针对指定课程，可设置教师与学生同时进行考勤，也可只对学生或教师单独进行考勤。 15.修改考勤记录：修改考勤记录教师可在手机端修改学生的考勤记录，可支持查看修改考勤的记录，了解考勤的修改情况； 16.高级考勤模式：支持考勤对象在多个场地中的任意一个场地考勤。 17.家长进行请假：家长可在手机端发起学生请假请求，可添加照片作为请假凭证。班主任手机端即时收到提醒，班牌同步该学生的请假状态，取消该学生的考勤要求。 18.28.教师进行请假：教师可在手机端发起学生请假请求，可添加照片作为请假凭证，家长手机端即时收到提醒。 19.学生进行请假：支持学生在班牌端发起请假，学生发起请假后，老师和家长可以收到学生的请假通知。老师在手机端审批学生提交的请教条后，家长可以收到学生的已审批请假条通知，学生可以在个人空间查看个人请假记录。 20.请假统计：支持按照班级和日期查看全校学生的请假记录，并且统计全校和各班请假的数据，包含病假和事假。 | 1 | 套
9 |  | 育人空间 | 1.三级育人空间：支持按照校级、年级、班级三个维度生成三个层级的育人空间；德育主任访问校级空间，可以了解全校育人成效；年级级长访问年级空间，可以查看全年级管理成果；班主任访问班级空间，可以掌握班级学生表现； 2.校园信息：支持对学校的校徽、校园介绍、宣传视频等内容进行编辑； 3.班级信息：支持对班徽、班级格言、班级成员、班级课表、班级值日生等内容进行编辑与维护。 4.班级评比数据：可以查看全校班级评价各维度的平均得分情况，掌握全校学生各维度的表现情况，同时支持查看全校排名前列的优秀班级及其得分； 5.学生考勤数据：可以按照考勤时间查看学生的考勤数据情况，了解每个考勤事件的考勤率、准时人数、请假人数、缺勤人数等信息；可按照班级查看。 | 1 | 套
10 |  | 德育综评 | 学生校级指标 1.设置一级指标：系统内置国家规定的综合素质评价五大维度：思想品德、学业水平、身心健康、艺术素养、社会实践。支持根据学校教学特色自定义其他一级指标。系统内置公共指标体系模版，已申请版权专利。 2.设置二级指标：支持根据一级指标维度，设定二级指标，记录学生成长维度。 3.设置三级指标：支持根据三级指标维度，设定学生的具体行为规范。 4.设置指标分数：学生评价维度可设置图标、加分或减分分值。 5.分年级指标管理：支持学校分年级或学段自定义评价指标体系，该自定义模板中仅支持修改第三级（行为观测项）指标，修改指标仅对已经选定适用的年级生效。 学生成长报告 6.学生综合素质评价数据按雷达图方式呈现，学生表扬得分和待改进扣分按饼状图形式呈现，学生过程性行为表现以词云图展示，学生个人优劣势一目了然。电子档案涵盖过程性评价和阶段性评价所有数据，持续记录学生全学段成长过程，可自定义查询周期。教师、家长、学生可随时随地通过手机端、网页端以及学校电子班牌上查看电子档案内容。 学生评比报告 7.点评学生的评价数据由系统自动生成学生综合评比报告，分析不同年级、班级中得分榜，进步榜，单项榜，点评榜和缺乏关注名单，方便管理者或老师对学生进行表彰、针对性干预和管理。支持分年级展示各年级班级的学生综合评价情况，方便管理员查看；支持按周、按月、自定义时间段查看学生综合表现情况。 写实记录 8.学校可根自身需求，发布可自定义设置写实记录活动，写实活动可关联校级统一指标。家长可根据学生参加活动情况，上传写实记录信息，并由班主任审核并根据学生表现评价加分，写实记录可记录在学生的成长档案中。 学生自评 9.支持学校发布自评通知，由学生线上填写自我评价，教师可在线查看、审核与统计本班的自评结果。学校管理员可查看所有年级班级的自评结果。 学业表现1 10.教师可在网页端按模板格式批量填写上传各科阶段（平时、月考、期中考、期末考等）考试成绩，可自动生成班级成绩单，包括学生姓名、学生总分，并可查看每个学生的每科得分情况。支持班级学生名单自动填充，教师仅需输入对应成绩即可生成成绩单，提供分值制、等第制等分数录入模式。学生的成绩报告可同步发送给对应家长。 体质健康 11.基于国家BMI身体质量指数支持学校添加当次体测项目名称，通过批量导入数据实现学生体测数据在学生成长档案中呈现；上传完成后支持检索当次体测名称查看所有学生数据、修改数据；发布体测数据后同步至学生成长档案中。 教师评语 12.系统根据学生日常行为评价数据，通过AI学生能力模型进行智能分析，为每个学生生成定制化评语，评语可支持教师二次编辑修改并推送至家长端。毕业评语：支持学生毕业时，针对学生在校的行为表现，自动生成毕业评语。 校级数据看板 13.管理者可汇总查看全校老师、学生、家长参与评价的情况，可以列表形式查看班主任、班级学生数、家长数、班级代码等信息。了解全校各年级、班级、学生的评价工作执行情况，帮助管理者督促评价工作的落地。学校数据看板可在班牌，学校大屏等硬件上进行显示。 | 1 | 套
11 |  | 家校互动 | 1.学生个人空间：系统提供学生个人空间，学生可在个人空间中查询与自己个人相关的信息，也可与家长进行留言互动。 2.支持学生在全校任意班牌通过刷卡或者人脸识别登录学生个人空间。 3.支持学生在个人空间查看每日课程表，包含上课时间、场地、任课老师等信息。 4.查看考勤记录：支持学生在个人空间查看个人每日考勤记录。 5.进行语音留言：学生在班牌刷卡登录个人中心后，可以主动向家长发起语音留言，留言后家长微信可收到提醒。 6.班级投票：支持老师在手机端发布投票到班牌，然后学生可以在班牌端通过刷脸或刷卡进行投票表决。 7.支持在学生个人空间内嵌入第三方应用，以满足学校多样化的业务查询需求。 8.家长发送留言后，学生所在班级的班牌会显示该学生有新信息提醒，学生刷卡或人脸识别验证后方可查看信息，保护学生隐私。 9.一个学生最多可以绑定10个家长，学生的考勤信息、在校动态、亲情留言均支持和多位家长对应。 10.家长可在手机端查看孩子每日的课程表、考勤报告。 11.支持向家长发送语音、文字和表情包留言，留言信息实时推送至家长微信小程序手机端，并且家长可对留言进行文字回复；支持学生通过个人空间査看家长回复的文字留言。 12.可授权家长在微信端上传学生照片，用于人脸识别。 13.可授权家长在微信端查看老师发布的班级相册、新闻、公告等内容。 支持学生作业管理，教师可以在手机端布置作业，家长可以在手机端查看或提交学生作业，学生可以在班牌端查看作业及老师的作业点评情况。 | 1 | 套
12 | 边缘服务管理AC （含服务器） | 设备管控 | 1.并行管理：支持实时展示不少于20台设备的运行画面，并支持切换画面模式/列表模式，方便管理员根据实际管理需要选择管理模式。 2.支持查看设备当前使用老师信息，以及最近一次设备解锁时间、解锁方式、解锁老师备教学应用情况。 3.分组管理：支持根据设备类型、设备所属年级/场地/自定义分组、设备开关机状态进行分组管理；支持文字检索设备名称，快速定位对应设备进行定向精准管理。 4.详情管理：支持查看单台设备的当日开机次数、开机时间分布情况、设备已安装软件列表及使用情况、内存/硬盘占用情况、基础参数；支持查看设备异常情况及系统提供对应的解决建议；支持查看设备所有待执行的指令信息；并支持远程修改设备关联信息。 5.多场景锁屏：支持一键下课锁屏、开机自动锁屏、无网络时验证身份解锁。其中“下课锁屏”功能开启后，老师授课结束后可在班班通设备上点击“下课锁屏”按钮即可锁屏，保证班班通设备的使用秩序；其中“开机自动锁屏”可根据用户实际管理习惯，灵活设置不同分组的设备，开机后自动锁屏，以便于学校不同年级间分段管理；设备锁屏后，支持无网络情况下，使用者通过手机微信扫一扫验证身份后获取唯一临时解锁密码进行解锁使用，以防止设备被学生违规使用，影响设备性能。支持设置屏幕锁壁纸，可用于学校的校园文化宣传 。 6.大文件传输：支持同时上传多个大于50MB的文件，并可批量发送至多台设备。 7.循环指令：支持设置即时、定时、循环模式的关机、重启、打铃、锁屏/解锁指令。其中打铃指令支持上传自定义铃声、设置播放时长； 8.消息通知：支持发送提醒类通知、全局弹窗类紧急通知、桌面常驻类公告通知。支持设置常用通知消息模版，便于快捷发布。支持在发送消息通知时，自动监测所发送文字是否存在敏感/违规文字，保护触达学生的信息安全可控。 9.远程控制：支持远程实时控制设备，可监测设备当前运行界面，并远程操作设备界面，适用于远程维护和修复设备软件问题。 10.倒计日：支持支持设置倒计日，用于重大教学安排的提醒，并可定向远程开启/关闭指定设备的倒计日功能。 11.指令管理：支持查看、编辑和撤销待执行指令；支持查看已执行指令情况、指令执行实时状态；支持查看设备操作日志，精确记录设备每次解锁方式、解锁时间、解锁人信息，便于管理员了解设备是否存在违规使用，规范管理。 | 1 | 套
13 |  | 设备安全 | 1.冰点还原：支持远程批量设置设备的冰冻状态；支持实时监测设备冰点存在的风险，并提供对应解决方案。 2.冰点穿透：持远程向已冰冻的设备发送指令、安装软件、传输大文件，设备接收到后会立即执行，并在设备正常关机时触发穿透动作，穿透完成后，设备即可永久性使用已安装软件、已传输文件、执行已接收指令，且穿透过程中无需人为解冻。 | 1 | 套
14 |  | 设备巡视 | 1.领导视窗：支持同时查看9个教室的实时摄像头画面、设备屏幕画面；支持接入网络摄像头；并支持在一个显示界面同时查看单个教室内所有屏幕、所有摄像头的实时画面，以及所有麦克风的声音，完整还原课堂全貌。其中摄像头画面可直接使用班班通自带摄像头，无需额外购置，方便且实惠。单台设备巡视时，发现有违规违纪行为时，可远程发消息、发语音直接干预，也可记录备注，事后教育；发现有精彩瞬间时，可对教室画面进行截屏、录制，将素材留存为校内文化资源（；支持记录所有管理员的巡视记录，方便回溯。 2.自动巡视：支持针对不同设备创建不同时间的自动巡视计划，创建成功后，设备会自动录制教室所有摄像头画面和所有麦克风声音，可应用于学校巡纪律、巡课、巡考等场景；自动巡视录制的视频，支持下载，支持拖拽进度查看某时间点，教室不同摄像头所抓取的画面和声音信息 | 1 | 套
15 |  | 设备宣传 | 1.音视频直播：支持多位老师同时向不同设备发起直播，直播方式包含纯桌面直播、视频直播、音频直播、桌面+视频直播方式；直播过程中支持增、删接收直播观看的班班通设备；支持实时查看收看端教室画面；支持切换直播画质清晰度；支持实时了解直播质量，包含直播源码率、FPS数据，实时掌握直播稳定情况。 2.校园宣传：支持设置即时、定时、循环周期规则下，针对不同设备播放不同的视频、音频、图片宣传内容；拥有至少400余张德育相关的图片宣传素材，并支持远程设置不同时间段内的屏保内容，以确保宣传内容可根据日常教育的侧重点自动变更；支持为不同设备设置自定义壁纸，彰显校风文化。 | 1 | 套
16 |  | 设备数据 | 支持实时查看和导出学校设备整体使用数据，并支持精确查看具体设备数据。数据包含设备的使用时长、活跃次数、常用软件使用时长和次数、教学应用使用情况、设备健康度分析、弹窗拦截次数、老师使用班班通设备教学情况。 | 1 | 套
17 | 应用工具 | 场地预约 | 1.场地预约：支持管理员/老师预约全校场地的占用情况，场地的详细信息会包括：场地名称、所在楼宇、所在楼层、可容纳人数、场地详细的占用情况 2.审核管理：支持管理员查看需审核的预约数据，并进行审核通过/审核拒绝的操作；而审核数据的详细信息会包括：预约主题、预约人、预约时间、预约说明、预约场地、参与人、审核信息记录 3.预约管理：支持管理员/老师查看与自己相关的预约数据，包括自行预约的以及需参与的预约数据；预约数据详细信息会包括：预约主题、预约人、预约时间、预约说明、预约场地、参与人、审核信息记录；管理员支持取消预约，释放原来已占用场地。 4.信息展示：支持在大屏/电子班牌显示校园场地的排程信息，详细信息会包括：课程名称/预约主题、预约人、预约时间 5.空闲场地查询：支持在班牌上查询全校的空闲场地，场地的详细信息会包括：场地名称、所在楼宇、所在楼层、可容纳人数、场地状态 | 1 | 套
18 | 行政办公 | 通知公告 | 公告管理（公告类型，发布公告，公告列表），通知管理（通知类型，通知公告，通知列表） | 1 | 套
19 |  | 上级公文 | 解决学校上级公文流转与批阅处理的问题，提升学校行政事务的工作效率以及事务处理效率、过程的管控。 | 1 | 套
20 |  | 校内公文 | 为学校校内文件的传递提供一个内部的流转功能，方便学校教师之间的内部文件的沟通与交流 | 1 | 套
21 |  | 会议议题申报 | 为学校校内校长办公会会议议题的申请、审批、统计提供信息化解决方案。 | 1 | 套
22 |  | 教师请假 | 提供符合学校审批流程和教师使用习惯的信息化请假管理方案，一键申请、快速审批、自动统计，并能按照上课节次进行请假操作，给教师提供更多的便利。 | 1 | 套
23 |  | 经费申报 | 为学校各类经费的申请、审批、统计提供信息化解决方案。 | 1 | 套
24 |  | 公章使用 | 公章的规范化使用和信息化统计的标准功能，流程可繁可简，完全满足学校的各种审批和管理要求。 | 1 | 套
25 |  | 公章借用 | 管理公章的外带借出，申请记录可查询，审批记录留档，规范化公章的外借管理。 | 1 | 套
26 |  | 会议管理 | 会议管理主要是对会议的发起、考勤以及参会统计进行信息化的管理，对会议进行更加规范化和现代化的管理。 | 1 | 套
27 |  | 外出管理 | 方便教师的公务外出申请，真正的实现无纸化的申请审批，降低审批时间成本。 | 1 | 套
28 |  | 周工作计划 | 为学校校办公室收集、统计、发布学校周工作计划提供信息化解决方案。支持各部门负责人上报部门周工作计划，校办公室审批确认发以及支持校办公室直接导入，发布。支持相关关联人员接收周工作安排提醒。 | 1 | 套
29 | 后勤管理 | 资产入库管理 | 支持资产入库管理，含资产借用库、领用库、固定资产库，支持资产统计。配固定资产二维码打印机，配固定资产盘查手持终端 | 1 | 套
30 |  | 智慧物联系统平台 | 【WEB端】 1.系统采用B/S混合云架构设计，支持在Windows、Linux、Android、IOS等多种操作系统通过网页浏览器登录使用。 2.系统提供多种身份识别方式，支持通过账号登录、手机扫码登录，并提供账号安全登录检测。 3.多品类设备管理：支持对全校内交互智能平板、智慧黑板、投影白板一体机、投影仪、智能录播、班牌、云屏、智能讲台、视频展台、音箱、麦克风、智能笔、传屏器、分体式空调、中央空调、窗帘电机、开关面板、线路开关、节能护眼灯、电表、智能用电检测终端、水表等设备进行统一管理；支持根据实际使用场景按照空间（建筑物/教室、年级/班级）进行层级管理；支持查看设备运行状态、设备采集数据；支持远程下发控制指令。 4.场景化管理：支持校园八大场景（上课、下课、午休、大课间、班会、考试、自习、放学）及用户自定义场景模式；支持设置校级通用场景模式和个人场景模式；通过切换场景模式可一键控制教室内所有设备的状态；支持对全校/各空间进行批量管理；支持自定义编辑/修改场景模式中对应设备指令。 5.智能联动管理：支持自定义设置设备的自动化执行策略；支持与天气预警、课表系统、环境温度、环境湿度、环境光照度进行联动；支持与设备状态（开机、关机、NFC刷卡验证、录制中、直播中等）、设备控制指令进行联动；支持定时、延时等策略设置。 6.设备巡检：支持监控所有设备运行状态，并提供批量关闭功能；用户完成巡检打卡后，自动生成巡检记录，便于汇报工作情况。 7.数据监测：支持查看全校/各级空间的环境数据（总挥发性有机物、温度、湿度、二氧化碳浓度、光照度、大气压）；支持查看全校/各级空间近24小时/7天/30天的历史环境数据；支持选择任意时间段查看全校/各级空间的耗电情况、耗水情况。 8.应用中心：支持快速跳转、自动登录至各设备应用系统（设备运维管理系统、能源环境管控系统、班牌系统、云屏系统、校园广播系统）。 9.用户权限：支持高级管理员/普通管理员设置；支持设置空间权限范围。 【小程序】 1.移动系统采用Mini Program设计，无需下载单独安装APP即可使用；兼容Android、IOS等多种移动操作系统，便于远程管理。 2.教师登录：支持教师身份识别、所在空间位置识别，并授予当前空间的设备控制权限。 3.管理员登录：支持管理员身份识别，根据权限范围授予对应空间的设备管理权限。 4.多品类设备管理：支持对全校内交互智能平板、智慧黑板、投影白板一体机、投影仪、智能录播、班牌、云屏、智能讲台、视频展台、音箱、麦克风、智能笔、传屏器、分体式空调、中央空调、窗帘电机、开关面板、线路开关、节能护眼灯、电表、智能用电检测终端、水表等设备进行统一管理；支持根据实际使用场景按照空间（建筑物/教室、年级/班级）进行层级管理；支持查看设备运行状态、设备采集数据；支持远程下发控制指令。 5.数据监测：支持查看全校/各级空间的环境数据（总挥发性有机物、温度、湿度、二氧化碳浓度、光照度、大气压）；支持查看全校/各级空间近24小时/7天/30天的历史环境数据；支持选择任意时间段查看全校/各级空间的耗电情况、耗电情况。 6.场景化管理：支持校园八大场景（上课、下课、午休、大课间、班会、考试、自习、放学）及用户自定义场景模式；支持设置校级通用场景模式和个人场景模式；通过切换场景模式可一键控制教室内所有设备的状态；支持对全校/各空间进行批量管理；支持自定义编辑/修改场景模式中对应设备指令。 7.设备巡检：支持监控所有设备运行状态，并提供批量关闭功能；用户完成巡检打卡后，自动生成巡检记录，便于汇报工作情况。 8.快捷关联：支持扫描设备条形码/二维码获取设备基本信息，并将其关联至空间中进行统一管理。 9.角色切换：支持教室身份/管理员身份进行切换。 | 1 | 套
31 | K12选分排系统 | 校内选课 | 1.快速创建选课任务 学校可快速创建选课任务，设置选课时间等。学生和家长可通过移动端进行选课，并可通过退选/改选开关控制选课期间允许学生退课或改选课程 2.选课学生范围灵活设置 可选择任意校区、多年级学生开放选课，可开放至具体班级维度、参与托管时段维度、或导入具体学生名单进行选课学生范围的设置。 3.多种选课规则 支持跨年级选课，可灵活设置选课的学生范围，支持在课程门数、总课时量、同类型课程数、性别限制、单个行政班选课人数上限等多个维度对选课进行限制，确保选课的合理性 4.教务老师实时掌握选课进度 学校可便捷查看各年级、各班级的选课进度。可查看学生个体的选课状态，可查看课程的任课老师、上课地点、上课人数等详细信息 5.支持教务老师手动调整选课 支持对未完成选课或选课有调整的学生进行手动调整，方便老师协助学生完成选课。 6.预选学生导入 支持导入预选的学生，对特长生、专培生等学校可进行提前预选，预选课程默认锁定，学生无法退选 7.选课结果一键导出 支持导出学生选课明细、班级学生选课去向表、各课程学生名单等多维数据信息，便于快速完成选课开班 8.课表应用 支持一键应用选课结果中的学生选修班级和课表，教师和学生可通过手机端、实时查看包含正课和选修课的完整课表 | 10 | 年
32 |  | 智能分班 | 1.分班任务管理 教务老师可创建、修改、删除入学分班任务，快捷管理分班任务 2.学生分组分班 管理员可将学生进行分组，各个组之间进行独立设置规则并分班。如:将学生分成重点班组和平行班组，系统支持两个班组独立设置分班规则，分班结果独立便于区分查看 3.手动与自动结合 管理员可提前手动指定、或导入部分学生到指定班级，系统将根据算法规则自动分配其余学生。支持锁定指定的预选班级，班内班内学生不再发生变化，系统只对其余班级学生进行分配 4.多种分班均衡条件 教务老师可根据学生性别、成绩、学生标签等多种条件均衡划分班级。成绩均衡可灵活自定义学生分层，如支持各班尖子生、后进生在各班均衡；各班科目或总分均衡等多条件均衡，保障分班结果公平性 5.多种学生分班规则 可设置学生绑定、学生互斥、同名学生不同班等多种学生分班规则，适用于双胞胎学生、指定学生安排等各种特殊情况 6.分班结果查看及评估 系统根据设置的规则进行自动化分班，并对分班结果进行评估，自动计算规则满足情况。教务老师可查看结果评估明细、分班结果和学生列表，可自定义添加班级、学生层面的多维成绩组合以查看分班合理性 7.分班结果调整 教务老师可根据分班结果、对学生有针对性地进行手动调整，调整后可重新计算结果评估，确保分班结果可落地执行
33 |  | 智能排课 | 1.便捷的排课管理 教务老师可创建、修改、删除排课任务，快捷管理排课任务 2.排课规则丰富 支持多种排课规则，能够进行班级/教师/课程不排课、优先排课、连堂课、合班课、课程关联、单双周、教师关联、多老师任教等排课规则设置，可快捷设置各班早读课并自动呈现在课表结果中，支持个性化排课需求 3.手动自动相结合 可提前手动或导入预排课表，预排时将自动提醒哪些课节有禁排课等要求。预排课程将固定不变，系统自动安排其余课程，整体课表结果共同满足设置的排课规则需求 4.智能算法一键排课 智能排课算法结合排课数据、规则需求及预排数据，一键自动化完成排课工作，出具课表结果及完成度评估 5.排课结果手动可调 在系统自动排课完成后，支持教务老师对排课结果进行手动调整，支持班级课表、教师课表、总课表多维度调课，多种小课表视图可视化操作 6.多维课表评估工具 系统自动对课表结果进行班级/教师课表检测、整体课表结果评估，针对设置的排课规则进行满足度说明。支持对各科老师的首末节及跨上下午、跳课情况进行自动化统计，便于老师快速定位课表问题 7.多种便捷调整工具 在课表结果调整过程中支持多维度课表锁定、暂放区、调课步骤及撤销、课表存档、多级调课等多种调课工具支持，便于老师快速微调课表 6.课表一键应用 可一键发布指定时间段的课表，发布后教务老师、班主任、任课老师、学生及家长均可通过手机端查看相应权限范围内的个人课表、班级课表。 7.支持多种课表导出 支持导出总课表、班级课表、教师课表、教室课表、总任课表等多种类型的课表，导出后可打印
34 |  | 临时调代课 | 1.支持教务老师调整 教务老师可通过手机端和电脑端直接创建临时调代课，系统将推送变更消息到涉及课程变更的老师和班主任 2.任课老师在线申请 任课老师可通过手机端随时发起调代课申请，智能课表可自动判断课程是否可调，全程可视化操作 3.审批权限设置灵活 学校可分校区、分年级 多层级设置调代课申请的审批权限，支持只由管理员审批、或只由被调代课老师审批、或二者同时审批。审批权限设置灵活 4.班主任实时查看记录 班主任可实时接收本班老师的调代课申请通知消息，查看本班课表变更的调代课记录和最新的课表，实时掌握班级课表变化 5.多节课变更同时调整 支持任课老师对多节课同时调整发起调代课申请，当审批权限为被调代课老师审批时，涉及的老师都会接收到审批通知，所有老师都审批通过后申请即被通过。 7.老师确认回执 在调代课记录生效或通过后，班主任和相关调课老师可通过确认回执表示知晓课程变更 8.灵活设置通知时间 对变更后的课程节次，可选择在多个时间点设置上课的通知提醒，防止老师学生遗忘
35 |  | 课时统计 | 1.多维度课时量统计与导出 可查看教师个人全量课时、教师不同课程任教课时、教师不同年级课时、不同任教班级组课时等多种维度课时结果查询，各个维度均支持统计结果导出 2.多条件筛选课时结果 可对课表起止时间、老师分组、任教课程、任教年级、上课节次等进行筛选和课时结果查询，可搜索老师姓名查询课时 3.临时代课课时自动变更 课时统计中对老师临时代课的课时自动增减，可设置“因公代课”是否扣减课时，可设置帮人代课的课时权重系数 4.支持手工增减课时 支持管理员对指定老师的指定年级、班级、上课日期和课程的课时进行手动增减，支持调整备注 5.多维度课时权重系数 支持对各个老师分组、各年级、班级组、课程 设置不同的课时权重系数，系统自动计算每个老师相应的课时加权结果，给学校的绩效薪资发放提供参考依据
36 | K12成绩分析系统 | 成绩分析 | 1.基本数据分析 全年级均分、三率、标准差、难度系数等基本数据统计 2.等级成绩转换 支持将分数按照固定分数段或排名率分段转换为等级，等级名称和参数均可自定义 3.均分对比分析 基准均分柱图、均分标准差图表、各班均分、各班均分排名、级差、超均率等均分相关数据统计 4.学生分段分析 学生构成分析、分数段、各科分数段柱图、高分段、分层高分段、学困情况分析、名次分布图 5.上线分析 高分线上线分析、高分单科上线分析、上线趋势分析、上线稳定性分析、上线人数比例分析图 6.小题分析 单科小题分析表-年级、班级、个人分析，单科小题热力图-班级、个人分析，学生个人错题分析图表 7.学生个人分析 考试详细分数名次及进退步、名次雷达图、分数对比图、总分对比图 8.分析模板 年级主任可以通过模板管理来设置多个不同参数的分析册，快速完成分析 9.两考对比分析 支持选择和任意一次考试进行对比分析 10.多考趋势 支持历次考试数据形成趋势图，包含年级、班级和个人趋势图 11.数据下载 提供年级、班级、学生的多项数据图表下载，支持excel，pdf 12.教师个人分析 所有教师的班级合并统计，包括均分、级差、三率各项数据的对比与趋势跟踪 13.班级小测 支持各班各科任课教师创建本班单科小测，并支持等级成绩转换 14.多考汇总 支持汇总多次考试数据进行学生聚类分析，汇总多次考试数据进行学生偏科分析 15.基础数据管理功能 师生账号管理、任教设置、重新分班、年度升迁，数据备份与恢复 16.权限管理功能 支持校领导、年级领导、学科组长、备课组长、班主任和任课老师角色及角色详细权限设置，支持学生查看权限详细设置 | 10 | 年
37 | 精准教学 | 联考学情诊断 | 1.报告除分数分析、学业等级分布、分数形态分布、卷面答题情况等指标； 2.支持通过网页浏览报告； 3.支持一键导出EXCEL版和PDF版报告。 | 1 | 套
38 |  | 校级学情诊断 | 1.提供多学科报告、单学科报告； 2.支持通过网页浏览报告； 3.支持一键导出EXCEL版报告。 | 1 | 套
39 |  | 班级学情诊断 | 1.提供多学科报告、单学科报告、试卷分析等； 2.支持通过网阅浏览报告； 3.支持一键导出EXCEL版报告； 4.提供精准讲评功能，支持按得分率和答题情况对试题进行重新排序； | 1 | 套
40 |  | 学生个性化诊断 | 1.提供学生阶段性成绩发展趋势； 2.提供个性化学情诊断，形成个性化学习档案 | 1 | 套
41 |  | 网阅数据采集 | 1. 支持学校对于周测、阶段性考试、多校联考的数据采集； 2.支持多种制卡方式，包括系统制卡、题库制卡、三方制卡、上传word版试卷自动生成答题卡； 3.支持多种阅卷方式，包括web端阅卷以及手机、PAD等移动端阅卷。 | 1 | 套
42 |  | 手阅数据采集 | 1.支持多种制卡方式，包括系统制卡、上传word试卷自动生成答题卡等，可生成带题干的答题卡和纯答题卡两种模式的答题卡； 2.支持教师纸笔批改，并保留教师批改痕迹； 3.教师可自主完成读卷操作，可以批改前扫描也可在批改后扫描读卷。 | 1 | 套
43 |  | 智能题库 | 1.提供高中全学科精品试题以及精品试卷； 2.提供学情组卷、专项组卷、同步组卷、知识点组卷、模拟组卷等多种组卷方式； 3.提供高考专题、区域错题集等精品资源 4.支持根据学科核心素养维度、知识模块、试题年份、 5.支持各教材版本大纲出题； 6.支持试题来源搜，按知识点推荐，试题等资源，并进行收藏、纠错、采纳操作。 | 1 | 套
|  | 智慧作业 | 1.学校常态化使用数据，实现分层作业、弹性作业，学生用智慧点阵笔书写作业的同时，作答轨迹和时长即刻同步云端，老师根据作业大数据，现场进行精准解析与辅导，借助智慧笔技术能够描述学生在作业过程中的作业专注、作业效率、作业反思等学习品质变化 2.支持作业场景：智慧笔应用在学校的日常区本作业练习、周末练习，单元练习等各个作业场景，产生的数据都得以留存。对于教师，随时可以查看历次作业数据报告，并且对于共性问题一目了然，学生的作答可以思维再现，方便课上精准讲评；对于学生，所有作业记录可以留存回顾，还可以了解到自己的薄弱知识点和错题情况；对于校级管理者，每一份作业都能让校级层面了解到学生的学习情况。 3.支持课堂场景：智慧笔在课堂场景的应用上，主要是结合了学校作业讲评、课上导学、课后反思，充分调动学生学习积极性，把学生自主学习和探究的过程可视化。 4.支持教研活动、公开课等场景：课堂上结合点阵笔导学案实时在线展现学生的知识掌握情况，助力实现精准教学。 | 1 | 套
44 |  | 联考报告 | 1、9大模块67个指标； 2、指标、模块货架自选式，分段指标自行划分，报告可自定义生成； 3、指标覆盖：实考人数、缺考人数、满分人数、零分人数、中位数、众数、全距、本科线、一本线、双一流线、清北希望线、标准差、超均率等； 4、模块覆盖：考试情况概述、学业等级分布、试卷质量分析、分数分布形态等。 | 1 | 套
45 |  | 决策分析 | 整体目标：区域学业宏观发展情况时时测 1、区域使用情况：系统整体使用情况按期监测，考试情况、考试状态时时了解； 2、区域诊断：根据区域学业水平发展情况，横向对比群体发展高低，纵向对比群体发展情况。关注区域发展过程性，群体努力、进步情况，以过程判优劣，重过程、重群体努力程度。
46 |  | 校级报告 | 1.班级成绩对比：包含多学科报告指标（各科目校级考试总体统计、各科目班级平均分及排名、各班级达线人数统计、班级总分分数段对比、各班级优劣势学科对比）和单学科报告指标（各班学科基础指标、各班学科基础指标对比、各班学科标准差对比、各班学科学业等级对比、各班学科学业水平分段对比） 2.测验质量报告：校级考试情况概述、知识点掌握情况、测试双向细目表 3.学生成绩汇总：从多学科和单学科两个维度汇总，多学科维度包括姓名、班级、总分、校级名次、班级名次、各学科分数；单学科维度包括准考证号、姓名、学科得分、班级排名、上次排名等，此外还有家长签字、查看报告、查看原卷等功能。
47 |  | 班级报告 | 1.考试总览：包含多学科报告指标（各科目班级考试总体统计、各学科班级与校级平均分对比、班级总分分数段对比、班级优劣势学科对比）和单学科报告指标（概览、成绩分段统计、知识点掌握情况统计） 2.试题解析：包括答题情况、各题的选项统计、平均得分、答对、答错，还可查看优秀试卷、难度。 3.成绩汇总：包含多学科（姓名、班级、总分、校级名次、班级名次、各学科分数）和单学科（准考证号、姓名、学科得分、班级排名、上次排名）两个维度，在单学科成绩汇总方面，还包含家长签字、查看报告、查看原卷等功能。
48 |  | 单科报告 | 1.考试总览：包括概览、成绩分段统计（按优秀、良好、合格、不合格四段）、知识点掌握情况统计（知识点名称、掌握程度、对应题目） 2.试题解析：包含答题情况、各题的选项统计、平均得分、答对、答错、查看优秀试卷、难度。 3.成绩汇总：包含准考证号、姓名、学科得分、班级排名、上次排名、家长签字、查看报告、查看原卷。
49 |  | 题库 | 1、300万多道试题资源，每道题有都有答案、解析知识点、难度等近50个属性标签 2、选题方式：支持按知识点、按章节多种方式选题 3、智能组卷：支持筛选难度、知识点、题型、题量，一键式智能组卷 4、校级题库、我的题库，支持收藏录入个人题库并分享到校级题库 5、所有试卷都有配套答题卡和答案解析，支持下载打印 6、整卷分析：每套试卷都由系统生成试题结构和知识点分析
50 |  | 考试中心 | 新建考试；上传试卷并自动生成答题卡；进行阅卷管理
51 |  | 在线阅卷 | 可实现快速在线阅卷打分，标记优秀卷、批注及回评
52 |  | 阅卷工具 | 含修改分数、处理问题卷、联考扫描监控、阅卷质量监控等功能
53 |  | 考试报告 | 包含校级报告和班级报告，可以查看学校全年级全学科及单学科成绩报告以及查看班级历次考试报告
54 |  | 辅助工具 | 包含扫描工具客户端、答题卡制作工具
55 |  | 师生互动 | 支持处理学生提出的修改分数的申诉请求，同意后，学生的分数将会更新
56 |  | 个人中心 | 查看、修改个人资料；导入用户基础数据，建立班级和师生关系
57 |  | 成绩报告 | 包含成绩报告、试题解析、成绩趋势分析等功能
58 |  | 自主学习 | 包含培优周周练、专项练习、错题练习等功能
59 |  | 错题集 | 汇集学生正式考试，在线练习所有的错题，帮助学生复习提高，巩固错题
60 |  | 教师/学生/家长APP | 实现快速在线阅卷打分，标记优秀卷、批注及回评 查看班级历次考试报告，包括试题的原题及解析、各学生成绩情况及原卷 包含成绩申诉、学情体检、通知等功能 查看所任课班级、个人积分、经验值；支持反馈意见 包含考试成绩查询、成绩分析报告、考试题目解析等模块 分析考试中未掌握的知识点，然后为学生推荐针对的练习题 考试中以及在线练习中的错题会自动保存，学生也可以通过拍照上传纸质上的错题 包含考试成绩、学习周报等模块 接收到全学科老师的报告 向家长推送和教育教学相关的资讯 支持家长绑定孩子帐号，解除绑定孩子帐号
61 | 课堂观察及课堂分析系统 | 课堂智能分析系统 | 1）课堂场景分析：支持识别教师授课、上台分享、自主学习、小组讨论、随堂测试、探究/非探究式提问等教学行为；自动统计各环节的行为分布及时间落点；支持点击时间轴的片段进行视频回放，自动播放对应视频内容，方便教师进行教学回顾。 2）课堂风格分析：通过师生在课堂的各项行为时长、次数，以及数据间的交叉关联等维度，识别本节课课堂风格，包括：教师主导型、师生平均型 、引导探究型、课堂交互型、师生互动型、其它型等。 3）综合分析：通过识别课堂中师生的主要行为，按教师授课、学生专注、互动问答、学习探究、教学组织等5种类型统计，以雷达图形式展示课堂中的行为情况。 4）教学行为占比：通过识别课堂中教学行为，按教师授课、教学组织、互动问答、其它环节统计行为时长占比，以饼状图形式展现，帮助教师快速了解各类教学行为在课堂占比；点击饼状图中的不同模块，可查看对应教学行为的所有视频内容。 5）课堂教学语分析：对教师在课堂过程中使用的教学语言进行识别及分析，并统计出在各分类教学语中的使用情况，可查看对应的视频片段： (1) 语速分析：对教师完整课堂的教学语速进行分析，得到平均语速、最快语速、最慢语速，帮助教师通过调整语速同步调整教学进度。 (2) 最长发言：识别课堂中教师最长的一次教学讲解的内容和时长，帮助教师回顾课堂教学过程中讲解部分的授课表现与合理性。 (3) 教学语分析：针对教师在课堂中使用的教学语言包括纪律管理类、鼓励类、评价学生、引导类等进行语义分析，并按类型统计使用次数、时长占比等。 6问答类型分析：对课堂中教师使用的提问策略以及师生问答模式进行双维统计，支持按常规提问、连续提问、无响应、设问四种类型分别统计课堂中教师进行的问答次数，支持按探究式、非探究式分类统计提问次数，并以柱状图统计呈现，，便于教师了解本课堂问答类型的数据及占比；点击柱状图中的不同模块，可查看对应教学行为的所有视频内容。 7学生课堂表现：支持识别并统计学生在课堂中的学习状态，按时间维度统计学生活跃度、抬头率变化，点击节点可查看对应的片段。 8教师课堂巡视：支持以热点分布图呈现教师在课堂过程中，位于讲台及过道的移动、巡视轨迹情况，便于教师了解本堂课巡视站位的分布。 | 1 | 套
|  | 超脑算力服务器 | 1.搭载性能≥Intel I7，12代CPU，12核，20线程，最高睿频 4.9GHz。 2.内置DDR内存条，总内存≥96GB。 3.内置企业级硬盘，系统盘和数据居分盘运行，系统盘采用≥512GB SSD，数据盘采用≥16GB HDD。 4.内置 NVIDIA RTX专业显卡，显示内存≥16GB。 5.机箱接口：支持≥2个1000M LAN口，≥2个USB，≥3个视频输出接口，可支持HDMI及DP | 1 | 个
63 | 住校生管理 | 住校生基础信息 | 住校生基本信息，支持增删改，班主任有权查看核验 | 1 | 套
64 |  | 住校生住宿分配调整 | 按男女生公寓楼、楼层、宿舍进行人工分配 | 1 | 套
65 |  | 住校生请假 | 住校生信息与班主任按班级互联，请假信息相互实时更新推送 | 1 | 套
66 | 平台开放对接服务 | 用户统一认证 | 需要对学校现有产品及平台提供平台介入服务： 1、精准教学：利用现有扫描仪等成绩采集设备进行学生成绩分析，实现数据无感采集。 2、课堂观察分析：利用现有直录播平台及设备进行学生课堂表现及教室课堂进行AI智能分析汇总，提供课堂实录回放、课堂观察分析、教学质量辅助分析，助力教室提升。 3、结合教育局及学校钉钉使用情况，做到钉钉平台及手机端软件底层数据对接，进行无缝切换，杜绝单点登录。 | 1 | 项
67 | 平台小计
二、 | 硬件建设方案
1 | 德育管理 | 电子班牌 | 1.采用21.5英寸竖屏式电容显示屏，支持10点触控，屏幕分辨率≥1920*1080，显示比例16:9；屏幕亮度≥250cd/㎡。 2.整机采用防水防尘结构设计，适用于学校教室半户外环境，防护等级不低于IP65。 3.整机背部与墙面微距全贴合，背面与平整墙面间隙最大处≤2.5mm，保障教学环境的安全性。 4.可拍摄不低于600W像素的照片，支持不少于5人同时进行人脸识别。可支持学生无卡考勤签到、查看个人课程表、家长留言等个人信息。 5.内置高灵敏度的全向麦克风，拾音半径不小于0.5m，支持学生语音留言，留言内容同步发送至家长微信。 6.内置2.0立体声道功放，支持视频及家长留言的音频播放。 7.刷卡器：具有内置IC卡刷卡器，支持14443协议。学生可佩带相应的终端设备完成刷卡签到、查看个人信息等操作。 8.整机具备至少一路RJ45网络接口；具备不少于2路USB 2.0接口。 9.整机采用内置天线设计，无任何天线外露。 10.整机支持外接门禁及串口接口。 11.系统运行内存不低于2GB，存储容量不低于8GB； 12.整机CPU≥4核，最高主频≥1.9G，操作系统版本不低于Android 9.0。 13.整机电源采用插墙式电源适配器，适配器无需悬挂，线材上出。 支持远程开关机功能，远程唤醒待机功耗≤2W。 校园宣传： 1.支持发布校级重要公告，新增公告内容同步在全校班牌置顶展示。 2.支持以校级或班级为单位发布事件倒计时，可编辑事件名称和倒计时截止时间，事件剩余时间在班牌实时显示，可同时发布不少于3个事件倒计时。 3.支持发布班级值日安排，可在班牌显示当日对应的值日生名单。 4.支持展示学校所在区域今日及明后两天的天气状况和今日空气质量指数，可详细查看当日PM10、PM2.5、NO2、SO2等常见污染物数据，并根据当前天气状态自动切换对应的主题插图。 5.支持自动统计老师发布新闻公告、相册、视频、海报等内容的发布数量及排名，可以按照时间筛选统计，可以导出数据。 6.支持按照信发的标签统计老师发布的新闻公告的数及排名，可以按照时间筛选统计，可以导出数据。 7.支持对信息发布进行审核权限管理，可同时设置不同审核人，用户进行信息发布时，需由指定用户审核后才可在设备上展示。 8.支持信息发布IP白名单管理，可将相关管理人员的办公网络IP地址纳入“IP白名单”，白名单外的IP地址无法获取信息发布权限。 考勤管理： 1.教师授课考勤：支持教师授课考勤，教师通过人脸识别或手机扫描所在班级班牌的二维码完成授课考勤。考勤结果支持按日查询，可查看每名教师的打卡时间及考勤状态，总览教师授课出勤准点率等情况。针对指定课程，可设置教师与学生同时进行考勤，也可只对学生或教师单独进行考勤。 2.修改考勤记录：修改考勤记录教师可在手机端修改学生的考勤记录，可支持查看修改考勤的记录，了解考勤的修改情况； 3.高级考勤模式：支持考勤对象在多个场地中的任意一个场地考勤。 4.家长进行请假：家长可在手机端发起学生请假请求，可添加照片作为请假凭证。班主任手机端即时收到提醒，班牌同步该学生的请假状态，取消该学生的考勤要求。 5.教师进行请假：教师可在手机端发起学生请假请求，可添加照片作为请假凭证，家长手机端即时收到提醒。 6.学生进行请假：支持学生在班牌端发起请假，学生发起请假后，老师和家长可以收到学生的请假通知。老师在手机端审批学生提交的请教条后，家长可以收到学生的已审批请假条通知，学生可以在个人空间查看个人请假记录。 7.请假统计：支持按照班级和日期查看全校学生的请假记录，并且统计全校和各班请假的数据，包含病假和事假。 家校互通： 1.学生个人空间：系统提供学生个人空间，学生可在个人空间中查询与自己个人相关的信息，也可与家长进行留言互动。 2.支持学生在全校任意班牌通过刷卡或者人脸识别登录学生个人空间。 3.支持学生在个人空间查看每日课程表，包含上课时间、场地、任课老师等信息。 4.查看考勤记录：支持学生在个人空间查看个人每日考勤记录。 5.进行语音留言：学生在班牌刷卡登录个人中心后，可以主动向家长发起语音留言，留言后家长微信可收到提醒。 6.班级投票：支持老师在手机端发布投票到班牌，然后学生可以在班牌端通过刷脸或刷卡进行投票表决。 7.支持在学生个人空间内嵌入第三方应用，以满足学校多样化的业务查询需求。 8.家长发送留言后，学生所在班级的班牌会显示该学生有新信息提醒，学生刷卡或人脸识别验证后方可查看信息，保护学生隐私。 | 90 | 台
2 | 校园文化展示系统 | 云屏终端 | 硬件要求： 1.整机边框采用高强度铝合金边框，坚固可靠。角部采用圆角设计。外边框采用喷涂环保木纹工艺。 2.整机采用高雾度蛾眼液晶屏体，表面偏光纳米涂层增益屏体漫反射形成真实视感。屏体雾度≥25%，无需防眩光钢化玻璃或磨砂防眩光贴膜，全方位可视角度≥178°。 3.液晶屏显示尺寸≥55寸，显示比例16:9，支持横、竖安装方式。 4.整机对比度≥4000：1，色彩度≥16.7M（8bit），色域≥72%。 5.工作温度0℃~40℃，工作湿度10%~90%RH，存储温度-20℃~60℃，存储湿度10%~90%RH，工作高度5000米以下。 6.整机最大功耗≤138W，待机功耗≤0.5W。 7.整机最大显示亮度≥350nit。整机具备光线感应功能，根据环境光强度自动调整显示亮度。 8.整机安装到墙面后无任何外置、外露、外挂的线材、天线及元器件模块。 9.内置2.0声道环绕功放，功率为2*8w，支持音视频声音外放。 10.整机采用壁挂安装，整机与壁挂连接采用教育定制安全设计，须用专用工具锁定、解锁。 11.整机采用超薄设计。整机厚度≤46mm。 12.整机背部与墙面微距全贴合，背部与平整墙面间隙最大处≤2mm，边框边缘与平整墙面间隙最大处≤7mm。 13.整机接口：USB2.0*2，HDMI-IN*1,RJ45*1，内置Wi-Fi模块（10M/100M/1000M），内置蓝牙模块（支持蓝牙4.0、BLE）。全部端口采用隐藏设计，无可见外露端口。 14.基于Android9.0系统或其以上为基础的原生态版本或定制版本，采用4核CPU，工作频率≥1.9GHz。运行内存2G，存储空间8G。支持最大64G的TF卡扩展存储。 15.兼容主流多媒体格式。视频格式：MPEG1、MPEG2、MPEG4、H.263、H.264等；音频格式：MP3等；图片格式：JPG、JPEG、BMP、PNG、GIF等。 16.支持后台远程设置整机自动开关机。 17..信息发布系统与设备一体化集成，无需外接任何信息发布设备即可完成信息发布。 18.整机带有三个实体按键，可以对播放的节目进行前后翻页和暂停/播放控制。 19.支持手机通过蓝牙连接整机，对整机进行遥控控制。 20.信息发布系统一体化，无需外接任何设备如发布盒子等。 21.与教育局现有信息发布平台无缝对接。 软件要求： 1.后台管理系统采用“B/S”架构，支持跨平台应用操作的能力。后台管理系统采用SaaS服务方式，支持分布式区域管理技术，可以高效快速的实现跨区域的管理和内容分发，实现对设备的远程控制与管理。 2.设备支持web端后台管理系统进行设备管理、内容管理和发布，也可支持通过移动端小程序进行内容管理和发布。 3.后台管理系统支持微信扫码登录和账号登录。 4.支持手动单个增加场地信息，也可用EXCEL批量导入不同场地信息。 5.5.支持手动单个增加班级信息，也可用EXCEL批量导入不同班级的课表信息。 6.支持使用EXCEL批量导入管理员等其他各类基础数据。 7.支持聚合信息订阅展示，使用者可订阅并将相应内容加入到节目单中进行定制化展示。 8.支持通过网页端管理后台发布相册、视频、新闻、公告等无需额外安装应用。 9.后台管理系统支持云图库功能，系统内置不少于180份的正版宣传内容。 10.支持通过网页管理后台将图库资源（卫生健康、党建文化、科普知识、社会主义核心价值观等主题内容）发布到云屏设备上进行展示。 11.网页端管理后台支持图片相册轮播展示设置，轮播间隔可自由设置5~9999秒/张图片。 12.支持网页端管理后台，设置多图集节目轮播或逐级逐个轮播。 13.支持通过网页端管理权限分配，指定场地设备管理员。 14.支持通过网页管理后台，设置多组定时开关机计划。 15.支持远程设备重启、接触与场地绑定、更新数据等功能。 16.支持在设备上生成二维码，通过微信扫码方式将设备与场地关联。 17.支持通过遥控器或微信小程序对云屏数据进行手动更新。 18.应用软件和系统软件支持远程OTA静默升级。 19.支持通过网页管理后台，设置图片、视频、倒数日、课表、公告和通知 20.在设备上展示。 21.支持在设备端展示图片、视频、通知、公告等内容。 22.支持微信小程序创建校园海报，并快速发布至设备端上展示。 23.小程序内集成图库资源，支持通过微信小程序将图库内图片一键发送到设备上展示； 24.小程序内提供常用的校园海报模板和校园场景相关的图片资源。 25.支持通过微信小程序将图库资源（卫生健康、党建文化、科普知识、社会主义核心价值观等主题内容）发布到设备上进行展示。 26.支持通过微信小程序将校园海报模板（100余套，卫生健康、荣誉表扬、倒计时、校园风采、欢迎模式、公告通知、诗词鉴赏、节日活动、手抄报和科普知识等主题内容）发布到设备上进行展示。 27.支持通过小程序对校园海报模板内容进行字体修改（不低于10种字体）、支持对字号大小修改（20px~600px）、支持字体颜色修改（24种颜色）、支持对文本对齐方式修改（右对齐、居中对齐、左对齐）。 28.支持对校园海报模板插入的图片进行自由剪裁。 29.支持对文字元素框进行复制、删除、移动、拉伸。 30.支持对图片框进行复制、放大、删除和移动。 31.支持替换原海报模板上图片元素，并支持多种常用格式。 32.支持通过小程序将发布的校园海报设置为临时霸屏模式，也可设置为插入播放模式，与原节目一起播放。 33.支持对编辑后的校园海报进行下载和分享，可直接下载到本地相册；也可分享给微信好友和微信群，或生成分享大图保存到相册。 支持对图库资源进行分享和生成分享大图，可分享给微信好友和微信群，或生成分享大图保存到相册。 | 50 | 台
3 | 视频展台 | 视频展台 | 1.≥800万像素； USB直接供电，箱内USB连线采用隐藏式设计，箱内无可见连线且USB口下出。（提供国家认可的权威检测报告） 2.A4拍摄幅面，1080P动态视频预览达到30帧/秒；托板及挂墙部分采用金属加强，托板可承重3kg，整机壁挂式安装。（提供国家认可权威检测报告） 3.托板采用磁吸吸附式机构，防止托板打落，方便打开及固定，避免机械式锁具故障率高的问题。（提供国家认可的权威检测报告） 4.展示托板正上方具备LED补光灯，补光灯开关采用触摸按键设计。也可软件直接控制开关；（提供国家认可的权威检测报告） 5.带自动对焦摄像头，防护等级达到IP4X级别。（提供国家认可的权威检测报告） 6.具有故障自动检测功能：在调用展台却无法出现镜头采集画面信号时，可自动出现检测链接，并给出导致性原因（如硬件连接、摄像头占用、配套软件版本等问题）。 | 3 | 套
4 | 电子讲桌 | 智能讲桌 | 1.智能讲台结构：木结构部分均采用E0级木质板材结构，甲醛释放量≤0.05mg/m³，桌面防静电。 2.智能讲台尺寸及外观：讲台三面环抱式设计，根据人体力学设计，讲台桌面高度合适老师放置教学用品，讲台产品外观桌面平整，悬浮式设计，边缘光滑，无棱角处理，保护师生安全。 3.智能讲台包含至少21.5英寸电容触摸屏幕，支持10点同时触摸。 4.智能讲台屏幕采用防眩光全钢化防爆玻璃面板，厚度≥3mm 5.智能讲台触控屏幕稳定固定在讲台中，无突出边角，屏幕无法在没有工具的情况下拆除。 6.智能讲台支持通过触控屏幕对一体机的画面进行控制，同时支持同步显示一体机画面，老师讲课无需转身背对学生，提高授课效率。 7.智能讲台设置物理实体快捷按键，两侧按键共≥5个。 8.智能讲台具备独立的快捷按键，用户可通过快捷按键对一体机进行进行一键熄屏、音量加控制、音量减控制 9.智能讲台支持对自身智能讲台触控屏幕的一键息屏、一键开/关机的快捷控制。 10.智能讲台至少具备1个可自定义功能按键，可通过软件设置选择按键功能，包括一键启动白板、一键启动视频展台，一键关闭当前应用程序选项功能。 11.智能讲台设置至少四个USB充电口，对接入设备进行充电，方便学校对教学用品的管理及维护。 12.智能讲台设置的USB口，可供老师接入键盘、鼠标、U盘等设备，可被一体机识别通讯。 13.智能讲台台面有效置物面积≥6张A4纸平铺等效面积，设置有收纳抽屉和隔板 ,提供更充裕的常用教具、资料收纳空间。 14.智能讲台支持蓝牙BLE功能，可以无线控制支持蓝牙功能的一体机产品开机，减少额外连线或二次装修部署。 15.为保证产品的兼容性及售后的稳定性，智能讲台需与交互智能平板为同一品牌厂家。 | 3 | 套
5 | 课堂观察及课堂分析终端 | 互动录播电脑主机 | 1)为保证稳定性，设备应高度集成，支持音视频采集、视频处理、音频处理、直播、录制、互动和参数设置功能。 2)主机采用嵌入式硬件架构，Linux 系统、不小于1TB 存储硬盘. 3)主机需支持断电情况下实现断电扩声功能，录播主机输入音频仍可输出到音响。 4)支持≥ 2 路 HDMI 输入，支持≥ 3 路 HDMI 输出，支持≥ 1路 HDMI 输入接口具备音频采集能力， 5)支持≥4 个RJ 45 接口（其中 POE 接口至少 3 个） 6)支持≥2 路线路音频输入，支持双声道输入；支持≥2 路线路音频输出，支持双声道输出 7)支持≥2 路阵列麦克风输入,可通过网线实现对麦克风的供电、参数设置、音频信号传输；支持音频平衡传输 8)支持双 HDMI 画面拼接，拼接后显示 32:9 比例画面，且画面完整无剪切 9)要求支持双网卡，针对摄像机网络和外网彼此隔离，不造成IP冲突。 10)主机支持开机自动搜索无线音频设备，并自动对频，且支持音频提醒，通过提示音确定连接状态 11)考虑多应用场景需求，支持至少 1 路 HDMI 输入绑定自定义景位，可将输入信号绑定到任意景位 12)支持通过互动录播电脑主机一体化触控屏预监画面，可同时预监学生特写、学生全景、教师特写、教师全景、课件画面、导播画面，不接受外接显示屏。 13)主机支持 H.264、H.265 编码/解码；支持≥8 路 1080p@30fps 编/解码；支持编码参数自定义。 14)无需通过任何第三方软件即可进行网络监测，并在触控面板上显示教室网络状态，包括：服务联通性、网络稳定性、上下行速度、网络追踪性、网卡信息 15）设备需内置扬声器，用户可通过录播主机一体化触控屏直接进行文件预览，可同步播放声音方便用户回看视频。 16)支持注册 IOT 物联平台，可通过 IOT 物联平台实现对设备的远程管控 17)主机需具备液晶电容屏 ，尺寸≥15英寸、屏幕玻璃硬度≥7 H、屏幕分辨率≥1920*1080 | 3 | 套
6 |  | 导播系统 | 1)为便于老师操作，支持在触控录播主机上进行一键开启、停止录制操作，录播工作状态实时可以看到。 2)支持单画面、画中画、左右等分、三画面、四画面的画面合成风格，支持自动导播、手动导播。 3)支持本地导播、远程导播，可通过互动录播电脑主机一体式屏幕实现本地导播控制，也可通过网络实现远程导播控制。 4)为便于授课老师快速选择推流画面把控直播内容，在导播界面的预览窗口可实时观看教师全景/特写、学生全景/特写、多媒体电脑共五路画面，点击可进行手动画面切换。预监画面可实时推流给资源平台，实现平台直播。 5)支持音视频同步录制，支持MP4文件格式。 6)支持导播优先级设定，可设定画面导播优先级，支持定时切换设置，可自由设定定时切换时间，可自由选择定时切换画面，支持自动导播，根据教师、学生的行为状态智能的实现画面的切换，需支持设定自动导播默认画面，画面可以保持在默认画面。 7）支持云台摄像机控制，支持 PTZ（云台全方位移动及镜头变倍、变焦），多个预置位设置和调用；同时支持通过鼠标点击画面，实现云台摄像机跟踪，可通过鼠标滑轮实现镜头画面放大缩小。 8）录播画面比例支持16：9，触控回传响应延时≤70ms。
7 |  | 互动系统 | 1)支持自动和手动接听，设置自动接听后，听课端会自动接通来自主讲端的互动请求 2)支持标准 SIP 互动协议，支持与标准 SIP 终端实现音视频互动，支持 1080p@30fps 高清视频互动 3)支持双流自动发送，设置自动发送后，建立呼叫，主讲教室自动发送双流 4)支持课程预约功能，互动录播电脑主机能接收平台下发的互动课表，并显示于互动电脑主机一体化触控屏上，用户点击课表即可立即加入课堂，进行实时互动 5)支持微信扫码登录，无需单独输入账号，使用微信扫描互动录播电脑主机一体化触控屏上显示的二维码即可登录互动系统，登陆后显示用户头像和用户名 6)支持手动切换发给远端的画面。支持通过主机一体化触控屏实现音量大小调整、静音。支持开启和关闭桌面共享功能。 7)互动过程中可随时邀请新的听课端加入，支持拨号呼叫，用户可通过互动录播电脑主机一体化触控屏上的拨号键盘实现拨号呼叫。 8)支持通过互动录播电脑主机一体化触控屏实现导播控制，过程中可选择自动导播/手动导播；支持通过 PC 客户端软件进行远程导播控制,PC 客户端软件支持进行互动听课端列表查看、发言管理功能。 9)支持开始互动同步开始录制，用户可选择进入互动后是否自动开启录制。PC 客户端软件支持进行互动听课端列表查看、发言管理功能 10)支持授课预监功能，授课过程中可在互动录播电脑主机一体化触控屏实时显示授课教室和参与互动的听课教室画面，用户可实时查看授课教室拍摄效果和互动教室的听课场景画面. 11)支持 3Mbps 网络带宽环境下实现 1080P@30fps 视频双向互动 12）支持跨运营商互动，通过云端多运营商自适应切换技术，可最大程度优化跨运营商带来的大延时 13)支持1带3互动。
8 |  | 主机视频处理系统 | 1)支持合成1920*1080的PGM画面，包含导播、教师全景、教师特写、学生全景、学生特写。 2)主机支持多种类型视频信号接入，支持标准网络视频信号、高速数字信号接入。 3)支持通过rtsp协议接入第三方摄像机视频流。 4)支持不少于3种编码复杂度，支持Baseline Profile、Main profile、High profile 5)支持不少于两种码率控制方式，支持CBR（Constant Bit Rate）、VBR（Variable Bit Rate）。 6)主机可通过网络实现对接入摄像机的设备信息检索。 7）HDMI采集通道支持画面缩放，可完成4K图像采集。
9 |  | 教师摄像机 | 1)教师定位分析镜头水平视场角≥ 40°。 2)一体化集成设计，支持超高清。 3)内置图像识别跟踪算法，无需物理转动，即可实现平滑自然的跟踪效果，避免干扰课堂教学。 4)整机接口:≥1路RJ45。 5)传感器尺寸：≥CMOS 1/2.5英寸。 6)传感器有效像素≥800万。 7)扫描方式：逐行 。 8)最低照度：0.5 Lux @（F2.0, AGC ON）。 9)电子快门：1/30s ~ 1/10000s。
10 |  | 摄像机图像处理系统 | 1)4K教师摄像机内嵌智能跟踪算法，无需单独安装定位跟踪主机及其他任何辅助拍摄设备，即可实现跟踪定位控制功能。 2)系统应采用智能图像识别算法，高清摄像机同时输出2路场景画面并分析计算，实现1台摄像机的2景位拍摄，通过导播跟踪系统，实现所有画面的自动导播切换： a)当教师在讲台区域站立授课时，自动切换为教师特写，当教师在讲台区域进行走动时，自动切换到教师全景； b)当教师切换多媒体授课时，自动切换为多媒体特写画面； 3)支持设置摄像机分辨率、帧率、码率 4)支持设置摄像机亮度、饱和度、对比度、锐度、色度、快门速度 5)图像支持左右镜像、上下翻转，默认不开启 6)支持对摄像机网络进行管理，包括设置IP地址/网关/DNS等，支持组播协议搜索IP地址，并修改摄像机IP
11 |  | 学生摄像机 | 1)学生定位分析镜头水平视场角≥ 90°。 2)一体化集成设计，支持超高清。 3)内置图像识别跟踪算法，无需物理转动，即可实现平滑自然的跟踪效果，避免干扰课堂教学。 4)整机接口:≥1路RJ45。 5)传感器尺寸：≥CMOS 1/2.5英寸。 6)传感器有效像素≥800万。 7)扫描方式：逐行 。 8)最低照度：0.5 Lux @（F2.0, AGC ON）。 9)电子快门：1/30s ~ 1/10000s。
12 |  | 摄像机图像处理系统 | 1)4K学生摄像机内嵌智能跟踪算法，无需单独安装定位跟踪主机及其他任何辅助拍摄设备，即可实现跟踪定位控制功能。 2)系统应采用智能图像识别算法，高清摄像机同时输出2路场景画面并分析计算，实现1台摄像机的2景位拍摄，通过导播跟踪系统，实现所有画面的自动导播切换： a)学生起立发言时，首先切换为学生全景，再过渡为发言学生的特写画面，当多名学生站立时，自动切换到学生全景； b)学生跟踪具备人脸检测辅助识别功能。 3)支持设置摄像机分辨率、帧率、码率 4)支持设置摄像机亮度、饱和度、对比度、锐度、色度、快门速度 5)图像支持左右镜像、上下翻转，默认不开启 6)支持对摄像机网络进行管理，包括设置IP地址/网关/DNS等，支持组播协议搜索IP地址，并修改摄像机IP 7)支持RTMP推流，RTSP拉流，地址可设置
13 |  | 全向麦克风套件 | 1)产品套件应标配2支麦克风和2套安装支架 2）音频主控必须为国产IC芯片 3)频响范围20Hz~20kHz 4)拾音半径≥8m 5)信噪比≥65dB 6)设备侧面具备至少一个状态指示灯，可指示麦克风工作状态 7)麦克风支持在线OTA，可在线对麦克风进行升级，无需人员现场维护 8)支持降噪、回声抵消、混响抑制、自动增益控制等多种音频算法
14 |  | 音频处理系统 | 1)支持全频带全双工自适应回声消除算法 2)支持全频自适应AI降噪技术，降噪电平最高达24dB 3)支持自动增益控制 4)支持啸叫抑制 5)支持智能混音，可智能选择最佳麦克风采集音频 6)支持多通道音频矩阵，可根据场景需求进行相应设置 7)支持音频参数调节 8)支持波束成形 9)支持去混响算法 10)支持远程OTA升级 11)可以连接录播主机作为录播音频输入设备使用，也可连接Windows系统，并为其提供音频输入
15 |  | 双通道无线扩音系统 | 1)整机标配一个手持麦和一个头戴麦，且两个麦克风可同时工作； 2)接收机采用全金属机身，标准1U高度，配置挂耳可安装于标准机柜； 3)接收机采用双通道UHF无线通信，每个通道≥100个频点可选，可切换频点总数≥200个； 4)接收机、麦克风均配备LCD液晶屏幕，可实时反馈系统工作状态，整个无线麦克风系统不小于4块LCD液晶屏幕；LCD液晶屏幕可显示电池电量、信号强度、工作频率； 5)可通过麦克风拨码开关切换麦克风工作频率，满足不同场景需求； 6)低功率模式下工作时间≥10小时，高功率模式下工作时间≥8小时； 7)接收机音频信号输出口总数≥4个，3.5mm输出口≥1，6.35mm输出口≥1，卡侬输出口≥2； 8)3.5mm接口输出幅值≥2V（RMS）； 9)有效无线传输距离≥100m；
16 |  | 无线麦音频处理系统 | 1)载波频率：600MHz~980MHz； 2)频率响应：50Hz~18KHz； 3)信噪比＞95±5dB； 4)系统采用数字音码锁定技术，有效阻隔使用环境中信号干扰； 5)支持全频带全双工自适应回声消除算法 6)支持全频自适应AI降噪技术 7)支持自动增益控制 8)支持啸叫抑制 9)支持智能混音，支持多通道输入混音 10)支持音频参数调节
17 |  | 互动音箱 | 1)采用功放与有源音箱一体化设计，帮助老师实现多媒体扩音以及本地扩声功能。 2)双音箱有线连接，机箱采用塑胶材质，保护设备免受环境影响。 3)输出额定功率: 2*15W
18 |  | 课堂观察及分析系统 | 1.课堂活跃热力图：所投产品支持识别学生上台互动、学生举手、师生问答等课堂教学行为，根据权重规则计算每一位学生的活跃情况；以教师视角将教室建模形成虚拟映射鸟瞰图，根据学生的活跃情况生成热力图。 2.学生高光回溯：所投产品点击课堂活跃热力图中的对应点，可回看该学生的活跃片段视频，并可统计该学生的课堂活跃数据。 3.授课数据统计：支持统计课程时长，讲授时长，讲授字数，平均语速数据维度。 4.问答类型分析：所投产品通过语音语义算法、视觉算法识别课堂师生问答行为，支持按常规问答、自问自答、无响应三种类型分别统计课堂中师生问答行为，并以柱状图统计呈现，便于教师了解本课堂问答类型的数据及占比。 5.互动分析：支持通过AI算法统计课堂互动分析，包括教学管控比，启发性，学生话题稳定等维度，以雷达图的方式呈现。 6. 课堂实录：所投产品课堂实录以教师画面、学生画面双窗口显示，小窗口可自由拖动位置和互换，支持全屏播放视频。支持将课堂语音转文字，并且在视频字幕展示。支持关键片段、课堂提问、上台互动、完整回放四种播放模式，可自由切换播放。 7. 学生抬头率曲线：所投产品支持识别并统计学生在课堂中的学习状态，按时间维度统计学生抬头率变化，方便教师对照实际的教学环节进行优化。 8. 课堂关键片段：所投产品支持识别教师提问、学生齐读、上台互动、学生举手、课堂讨论等课堂教学关键行为，将课堂实录视频自动切割为关键片段，在默认播放模式下片段与片段间的时间轴将自动跳过，帮助提升教师教学反思回看效率。 9. 问答实录：所投产品识别课堂中教师提问和学生回答行为，自动切割成问答片段，并对问答片段转写成文字，问答片段标记课堂时间点，支持点击跳转对应的视频时间点播放。提问文字内容可被高亮显示，便于快速预览和反思。 10. 教学时间分配：支持统计课堂中教师的讲授语速、讲授字数、讲授时长。 11. 教学环节分析：支持统计课堂中教师授课、师生互动、小组讨论、课堂练习等关键行为的时长情况，可按照时序图和饼状图显示不同行为的分布情况。 12. 分享报告：支持海报分享、二维码分享、链接分享等多种分享方式，支持在移动端查看报告。 13.授课文字记录：支持把课堂授课行为转化成文字，按照课堂活动，学生提问进行智能切片，切片内容通过语音转文字智能识别老师授课发言和学生回答发言，点击可跳转至对应的课堂时间片段进行回放。 14.数据统计：支持汇总统计老师个人维度和全校维度的课堂观察数据，支持统计课堂干实录数量，互动答题次数，平均互动时间占比，小组探究次数。
19 | 智慧纸笔课堂 | 智慧笔套装 | 智慧笔： 智慧笔用以实现在任意普通纸张、书本、笔记本、答题卡、教案上的书写、确保通过实时的数据存储和轨迹定位，让全班学生的笔迹展现在教师电脑或大屏幕上。笔芯需是符合国际标准D1型号的普通油墨笔芯，笔芯用完后可以任意更换。智慧笔具体技术参数如下： 1、可将笔收纳于答题器内, 支持触点与答题器结合一体式充电设计 2、应用技术：超声波和红外线 答题器： 答题器可以任意夹在普通纸张、书本、笔记本、答题卡、教案上；答题器需自带液晶显示屏和答题按键，用以实时接收和传输书写轨迹数据，可以通过按键完成客观题作答，同时学生还可以自我举荐答案展示。 答题器具体技术参数如下： 1、可将答题器收纳与充电箱内, 支持触点与充电箱结合一体式充电设计 2、支持2.4G和蓝牙双模式切换 3、采用2.4GHz无线私有组网协议传输，用于纸笔互动课堂可支持最大80人组网 4、采用蓝牙4.0协议，蓝牙用于微课录制 5、2.4G无线传输距离：30m 6、蓝牙传输距离：10m 7、充电接口：支持触点充电和Micro USB充电 8、书写区域：A4大小 9、客观题输入方式：9个实体按键 | 150 | 套
20 |  | 组网控制器 | 组网控制器与教室的普通笔记本电脑、台式机或大屏显示器相连。组网控制器和学生端设备采用2.4G无线射频方式通讯，它可以保证每个学生使用信号接收器和智慧笔书写的笔记正常采集并实时上传到教师终端设备。产品本身采用自主研发的无线组网技术，不依赖于无线网络，可与教室里的电脑连接，最大同时接收80个智慧笔设备书写轨迹信号及遥控器控制数据，信号接收距离可达到30米，确保信号稳定。组网控制器具体技术参数如下： 1、 无线传输距离：≥30m 2、 采用2.4GHz无线射频传输，不依赖校园网络，避免了因学校网络差而影响课堂产品的使用 3、 最大同时接入人数：80人 4、 可USB接口与上位计算机连接 5、 使用温度：-10℃-55℃ 6、 正常工作电压：4.5-6V 7、 正常工作电流：240mA 8、 与电脑连接数据线长度：≥1.5米 9、 LED状态指示：软件启动指示灯；电源指示灯；传输信号指示灯 10、 设备端数据接口：micro USB 11、 外壳材质：采用ABS塑料，具有其抗冲击性、耐热性、耐低温性、耐化学药品性 12、 配支座和吸顶安装：既可以竖立摆放到桌面，后面也有悬挂卡位装置，很方便挂到墙面上 | 3 | 班/台
21 |  | 遥控器 | 遥控器是教师课堂使用的手持辅助设备。教师可通过遥控器远程操作课堂软件的各项功能，包括课件播放、主观题及客观题答题控制、预览全班学生答题内容、回放学生解题思路、统计答题结果等。 | 3 | 班/台
22 |  | 智能充电箱 | 充电箱主要用于答题器和数码笔的收纳和充电。 支持拉杆便捷移动，支持双向轮和单向轮滑动 支持容纳50套学生端设备 支持一体式充电方式，通过触点充电方式同时对50套智慧笔套装进行充电。 1. 输入电压：AC185v-265v 47hz-63hz 2. 最大功耗：150W 3. 输出电压：5V 4. 最大总输出电流：30A | 3 | 班/个
23 |  | 智笔课堂互动系统 | 1、支持直接调用云端备课准备好的教学资源以及习题测验内容进行上课。 2、学生在普通纸上任意书写的同时，书写笔记会自动同步传输到教师端电脑、白板或触摸屏等设备实时展示，教师可以直观看到全班学生笔记缩略图，缩略图可以是两分、四分、多分等方式进行预览，预览可以在书写过程中查看。 3、三种展示学生笔记方式，老师点选展示、系统随机抽查展示、顺序查看等查看方式。 4、教师可以指定两个学生进行笔记对比，也可以对学生的笔记进行批注。 5、教师可以回放查看学生的笔记，了解学生书写笔顺或解题过程。 6、教师可以直接对学生笔记进行评价打分，评价分数汇总课堂反馈报表。 7、支持记录和展示学生多次书写笔记内容，可选择其中任意一次笔记内容进行查看或回放。 8、支持学生自荐（开始举手），学生可自主展示书写笔记。 9、教师可以直接在屏幕上进行多页板书，内容自动保存；支持田字格、英文格及数学的背景样式选择，系统自带多种标准的图形，并可以选择图形的边框及填充的颜色。 10、具有学生名单展示功能，点击学生可查看手写状态。 11、支持课堂投票，投票过程中进度、结果、详细实时统计；结束投票后结果自动统计，设置正确选项后，显示正确人数及正确率；选项结果界面显示选项结果柱状图，支持对学生评价；学生详细界面，显示学生作答详情列表，包括投票结果、用时、是否正确。 12、可完成客观题测验，答题过程中可以看到题目答题进度，每位学生答题进度，学生通过答题器进行答题，自动判断正误，自动统计结果；答题统计中包括总体分析、小题分析、总分排名。总体分析界面展示有答题人数、题目数量、总分、平均分、最高分、最低分，以及分值与数量分布图。小题分析中可查看每道题正确人数、错误人数、未答人数的柱状图及占比、人名单。总分排名中可查看测验中学生排名、答对数/答错数、得分及名次。 13、支持抢答，可在抢答界面评价学生，抢答排行中可查看抢答用时排行。 14、支持随机抽选，可选择抽选人数，抽到的学生回答问题，可直接评价该学生。 | 3 | 班/套
24 |  | 智笔云课堂软件 | 1、备授课 1）支持教师新建备课，根据学段、学科、教材及版本自动匹配章节目录，选择后可对主题进行修改，并开始备课。 2）支持教师点击或拖拽上传本地资源，可对文件标题进行修改，可对文件进行归类（课件、教案、学案、微课、试卷、素材、其他），上传过程中显示上传速度及进度条，对已经上传完成的文件可以进行下载、重命名及删除。 3）支持教师从校本资源中选择资源加入备课或移除，可按教材章节或文件分类进行资源的筛选，也可直接进行输入关键字进行查找，点击文件名称可对文件进行预览。 4）支持添加答题卡模式的课堂测验，新建试题可选择单选、多选、判断三种题型，可选择每种题型的数量及分值，同样可下载模板按格式导入答题卡，对已经建立好的试题进行答案的选择设定，可单独或批量删除试题。 5）支持选择所教班级后开始上课，网页自动跳转至智笔课堂客户端并登录教师账号同步已备课资源和测验。 2、课堂回顾 1）支持对已经下课的班级进行课堂回顾查看详细，可按教材章节筛选或输入关键字搜索查找。 2）支持查看课堂统计汇总情况，包括参与学生数量、使用资源、互动次数、师生时间占比。 3）支持以柱状图形式查看各功能互动统计、以柱状图形式查看客观题投票统计，支持查看学生答题榜、评价榜及抢答榜。 4）支持以时间轴形式展示教学环节，记录课堂互动过程，记录每项互动参与详细信息，其中包括备课资源、随机选人名单、学生手写、学生投票、学生抢答、测验、教师板书。 5）学生手写可查看手写人数及平均时长，详情中可查看每位参与手写学生的手写笔迹并可以进行笔迹回放。 6）学生投票可查看投票人数、正确率、选项统计柱状图，详情中可查看正确选项及选择每个选项的学生名单，包括未选名单。 7）测验可查看题目数量、答题人数及正确率，详情中可查看总体分析、小题分析、总分排名。总体分析中可查看题目数量、答题人数、总分、平均分、最高分及最低分，得分值与数量坐标分布图。小题分析中可查看每道题正确人数、错误人数、未答人数的柱状图及占比、人名单。总分排名中可查看测验中学生排名、答对数/答错数、得分及名次。 3、教学分析 1）基本信息概览：支持呈现教师数量、学生数量、班级数量、资源数量；按照时间以及数量维度呈现各学科课时趋势图；支持选择不同的时间段，呈现各学科课堂互动统计图，包括学生手写、习题测验、学生投票、学生抢答、随机选人等维度数据。 2）教学排行榜：支持按照今日、近一周、近一月、近一年以及自定义时间段，来查看教师备课排行或课时排行，按照学段和学科进行备课或课时统计查看；以柱状图的方式呈现教师备课或课时Top10；以列表的方式详细呈现不同学段、学科老师的备课或课时数量信息。 3）教学应用分析：支持选择学科、时间段、具体教师来查看备课和上课时间分布情况；以点状分布图的方式，呈现备课和上课的时间分布；以柱状图的方式呈现备课和上课次数统计，可按日、周、月的维度切换；以列表的方式呈现教师教学行为对比分析，包括学科、备课数、使用资源数、课时数、课堂组织互动次数、师生时间占比、答题正确率等数据。 4、个人中心 1）个人设置：支持个人基础信息查看以及设置，包括姓名、性别、手机号、密码等； 2）我的班级：支持加入班级，查看班级学生及教师名单； 3）我的教材：支持添加教材，查看创建日期、备课数量、课时数量、状态等信息。 5、基础数据 1）学校管理：支持学校的添加、启用和禁用管理； 2）班级管理：支持添加班级，查看教师数量、学生数量等； 3）用户管理：支持添加教师、学生信息； 4）任课管理：支持选择所属学校、班级、学科，创建任课内容。
25 |  | 资源库 | 1、支持教师上传校本资源，可以设置资源标题、资源类型、所属学段、所属学科、所属版本、所属教材、所属章节、是否分享等信息； 2、支持资源管理员对教师上传的公开资源进行查看和审核，审核通过后资源自动分享到学校资源平台； 3、支持资源管理员统一上传和管理学校校本资源； 4、支持教师通过章节、资源类别、资源类型等方式查看学校资源平台，可收藏和下载资源，在我的资源中查看收藏和下载的资源； 5、支持对学校校本资源以图表的形式进行统计；统计维度包括资源类型分布、学段资源分布、学科资源分布、教师贡献top10等，支持在首页显示最新资源和最热资源。
26 |  | 智笔双师互动软件 | 一、双师课堂平台端 1、基础数据 1）支持维护基础数据，新建学校，可对已有学校进行修改和删除，可按状态进行搜索。 2）支持按校区添加班级，对班级进行批量添加，可对已有班级进行修改和删除，可按学校、学段、年份、状态或输入具体名称进行搜索。 3）支持新增教师用户，按模板导入和导出教师名单，支持对已有教师进行修改、删除和更新密码，可按学校、状态或输入具体姓名/手机进行搜索。。 4）支持新增学生用户，按模板导入和导出学生名单，支持对已有学生进行修改、删除和更新密码可按学校、学段、年份、状态、班级名称或输入具体姓名/用户名进行搜索。 5）支持新增任课，按模板导入任课，对现有任课进行修改和删除，可按学校、学段、年份、状态、班级、学科或输入具体教师姓名进行搜索。 2、个人中心 1）支持对个人信息进行设置，对密码进行修改。 2）支持查看我目前所任教的班级和已归档班级，点击班级可以查看班级学生名单及教师名单，可进行加入班级和退出班级的操作。 3、双师课堂 1）支持创建课堂，新建课堂设置课堂主题及上课时间，可以添加主讲班级和听课班级。 2）支持输入课堂ID加入课堂。 3）支持对已创建的课堂信息进行修改、删除及分享。 4）支持一键进入课堂，打开客户端软件。 4、课堂回顾 1）支持对已经下课的班级进行课堂回顾查看详细。 2）支持查看课堂统计汇总情况，包括参与班级数量、学生数量、互动次数、师生时间占比。 3）支持以柱状图形式查看各功能互动统计、以柱状图形式查看各班级客观题投票统计，支持查看学生答题榜及抢答榜。 4）支持以时间轴形式记录课堂互动过程，记录每项互动参与详细信息，如参与人数，选人名单、答题时长、题目正确率。
22 | 课堂分析服务器 | 服务器 | 1.搭载性能≥Intel I7，12代CPU，12核，20线程，最高睿频 4.9GHz。 2.内置DDR内存条，总内存≥96GB。 3.内置企业级硬盘，系统盘和数据居分盘运行，系统盘采用≥512GB SSD，数据盘采用≥16GB HDD。 4.内置 NVIDIA RTX专业显卡，显示内存≥16GB。 5.机箱接口：支持≥2个1000M LAN口，≥2个USB，≥3个视频输出接口，可支持HDMI及DP | 3 | 10班/套
三、 | 售后服务
1 | 售后维保服务包 |  | 保障学校产品售后问题 | 5 | 年
2 | 培训运维服务包 |  | 保障学校产品使用培训服务，提升教师信息化素养 | 1 | 项
3 | 售后服务小计
总合计

## 3.多功能厅多媒体设备
第八中学报告厅多媒体设备清单
多功能厅5个
序 | 名称 | 规格参数 | 数量 | 单位 | 单价 | 总价 | 备注
1 | 专业功放 | 1.两声道功放有三档输入灵敏度选择（支持0.775V/1V/1.44V），可轻松接纳宽幅度范围信号源输入 2.采用智能控制强制散热设计 3.具有安全保护措施和工作状态指示（短路、过载、直流和过热保护，变压器过热保护）。 4.输出功率:立体声/并联8Ω:≥500W*2、立体声/并联4Ω:≥730W*2、桥接8Ω:≥1460W。 5.采用标准XLR+TRS1/4"复合多功能输入接口。智能削峰限幅器，控制功率模块及扬声器系统在安全范围内工作。 | 5 | 台
2 | 专业音箱 | 1.阻抗：8Ω 2.频响：50Hz~20KHz 3.额定功率≥350W 4.灵敏度≥99dB/W/M 5.水平覆盖角≥80°，垂直覆盖角≥60° 6.高音：1.7"压缩高音单元×1 7.低音：12"低音×1 | 10 | 只
3 | 专业功放 | 1.两声道功放有三档输入灵敏度选择（支持0.775V/1V/1.44V），可轻松接纳宽幅度范围信号源输入 2.采用智能控制强制散热设计 3.具有安全保护措施和工作状态指示（短路、过载、直流和过热保护，变压器过热保护）。 4.输出功率:立体声/并联8Ω:≥500W*2、立体声/并联4Ω:≥730W*2、桥接8Ω:≥1460W。 5.采用标准XLR+TRS1/4"复合多功能输入接口。智能削峰限幅器，控制功率模块及扬声器系统在安全范围内工作。 | 10 | 台
4 | 专业音箱 | 1.阻抗：8Ω 2.频响：55Hz~20KHz 3.额定功率≥300W 4.灵敏度≥98dB/W/M 5.水平覆盖角≥80°，垂直覆盖角≥60° 6.高音：1.4"压缩高音单元×1 7.低音：10"低音×1 | 20 | 只
5 | H系列支架 | H系列支架固定面板孔位尺寸（长*宽）： 140mm*65mm 箱体固定面板孔位尺寸（长*宽）： 128mm*70mm 设备面板尺寸：160mm*90mm | 30 | 只
6 | 调音台 | 1.MF调音台≥18个镀金XLR麦克风输入和平衡线输入；≥6个立体声TRS平衡输入接口。 2.具备100mm推子 3.具备前置放大器及支持48V幻象电源 4.所有输入通道配有静音、SOLO功能，过载LED&低截滤波 5.MIC通道配有低截滤波和阶段 6.每个通道有6AUX输送，配有AUX1-2/AUX3-4/AUX5-6配有PRE/POS可切换推子 7.麦克风通道中频可调3段EQ 8.立体声通道有4段EQ 9.有SUB1-2，SUB3-4，MAINL-R和中心信号分配开关 10.配有USB端口，录制SUB1-2或主要输出然后播放到CH23-24系统总线 11.配有100种DSP效果选项。 | 5 | 台
7 | 音频处理器 | 1.数字音频处理器支持≥8路平衡式话筒/线路输入通道，采用裸线接口端子，平衡接法；支持≥8路平衡式线路输出，采用裸线接口端子，平衡接法。 2.输入通道支持前级放大、信号发生器、扩展器、压缩器、5段参量均衡、AM自动混音功能、AFC自适应反馈消除、AEC回声消除、ANC噪声消除。 3.输出通道支持31段图示均衡器、延时器、分频器、高低通滤波器、限幅器。 4.支持24bit/48kHz的声音，支持输入通道48V幻象供电。 5.具有≥2.19英寸液晶显示屏，支持显示设备网络信息、实时电平、通道静音状态、矩阵混音状态。 6.支持通过iOS、iPad、Android的手机/平板APP软件进行操作控制，面板具备USB接口，支持多媒体存储，可进行播放或存储录播。 7.配置双向RS-232接口，可用于控制外部设备；配置RS-485接口，可实现自动摄像跟踪功能。配置8通道可编程GPIO控制接口（可自定义输入输出）。 8.支持断电自动保护记忆功能。支持通道拷贝、粘贴、联控功能。支持通过浏览器访问设备，下载自带管理控制软件；可工作在XP/Windows7、8、10等系统环境下。 | 5 | 台
8 | 无线话筒 | 1.频率指标：470-510M 540-590M 640-690M 740-790M 807-830MHz 五段（要求满足或优于此性能），调制方式：宽带FM，频道数目：≥500个频道。 2.配套有1台接收主机和2个无线手持话筒。 3.采用UHF超高频段双真分集接收，并采用PLL锁相环多信道频率合成技术；V/A显示屏在任何角度观察字体清晰同时显示信道号与工作频率。红外对频功能，能方便、快捷的使发射机与接收机频率同步，超强的抗干扰能力，能有效抑制由外部带来的噪音干扰及同频干扰。 4.带8级射频电平显示，8级音频电平显示，频道菜单显示，静音显示；具有SCAN 自动扫频功能，使用前按SET功能键自动找一个环境最干净的频点处停下来，此频率作为接收机的使用频率。 5.平衡和非平衡两种选择输出端口，适应不同的设备连接需求。 6.接收机指标：采用二次变频超外差的接收机方式，灵敏度:≥ 12dB μV（80dBS/N)，灵敏度调节范围:12-32dB μV，频率响应:80Hz-18KHz（±3dB）。 7.发射机指标：音头采用动圈式麦克风 8.输出功率:3mW~30mW。 | 30 | 套
9 | 天线分配器 | 1.可支持为4台一拖二真分集话筒自动选讯接收机的多频道系统共用一对天线和一个电源。 2.频带范围：470-960MHz，输出/入增益+1.0dB(频段中心)，输出/入阻抗：50Ω，频宽：320MHz。 | 5 | 台
10 | 话筒天线 | 1.采用UHF频段无线真分集接收机用的45度极化宽频全向天线，支持550MHz ~ 850MHz频率范围频段，具有8dBi的高指向特性的增益。 2.最大功率支持50W，半功率波瓣宽度：H:76°±5°，V:76°±5°，前后比≥23dB，。 3.接头类型BNC，雷电保护：直流接地DC。 | 5 | 套
11 | 电源管理器 | 1.设有船型开关，支持主从机设置，通过主设备电源锁可一键开启或关闭所有从设备。 2.提供智能化电源控制管理，设置定时任务。支持顺序打开或关闭电源功能，支持设置电源的开关时序间隔。 3.具备≥8路电源输出插座，其中≥4路10A的、≥4路16A的插座规格，总电流达30A。支持实时监控插座功率。 4.采用≥2.2英寸LCD显示屏，可显示温度信息，实时输入电压信息、时间信息、IP信息，定时任务信息等。 5.支持PC客户端软件管理，支持三层网络协议，支持跨网关控制和管理。 6.支持对每一路电源输出进行定时编程，实现全自动无人值守的电源管理。 7.支持离线模式，本地自带定时程序，内置高精度时钟，在脱离服务器时，也能保证定时任务按时执行。 8.具备≥2个10M/100M网口，≥2路RS485接口、≥1路外接传感器供电接口。 9.带USB供电接口可以提供照明灯供电。 | 5 | 台
12 | MF抑制器 | 1.MF抑制器48kHz采样频率，32-bit DPS处理器（300兆主频），24-bitA/D及D/A转换。 2.5档全自动移频模式选择，适用于各种场景及麦克风类型。 3.采用≥2英寸显示屏，分辨率320*240。支持中/英文菜单显示。 4.48个陷波器状态LED指示灯实时显示，每通道12个静态+12个动态陷波器。 5.采用单键飞梭快捷操作，快速实现模式、直通、锁定及中英文选择功能。 6.移频器±10Hz可调（1Hz步进），陷波器增益、Q值、数量可调。 7.独立每通道增益、噪声门、压限器、移频、陷波、高低通、7段PEQ功能设置。 8.提供USB和RS-485通讯接口，连接PC上位机及中控设备。 9.通过PC上位机可任意编辑5档预设模式，支持模式存档及EQ存档导入导出。 | 5 | 台
13 | 机柜 | 42U，600*800*1610mm国标 | 5 | 台
14 | 辅材 | 各类辅材，保证安装调试、正常使用 | 5 | 批
0

## 4.报告厅
报告厅清单
序号 | 产品名称 | 产品规格 | 品牌 | 产品型号 | 数量 | 单位 | 单价 | 总价 | 备注
1、LED显示系统（显示屏净尺寸：9.6m*4.32m=41.4720m²，屏体分辨率：3120*1404）
1 | 户内全彩LED屏 | 1.LED显示屏灯珠采用表贴三合一铜线封装；LED封装形式：SMD1515； 2.LED显示屏采用≤2.5mm点间距，像素点密度≥160000点/㎡，箱体重量≤7.85kg/个，亮度200～600CD/㎡，峰值功耗：≤500W/㎡，平均功耗：≤168W/㎡ 3.LED显示屏像素中心距相对偏差≤1%，对比度≥10000:1，像素失控率≤1/100000，水平/垂直视角≥175°，平整度≤0.1mm，刷新率≥3840Hz，色温1000K-20000K连续可调，亮度均匀性≥99%，色度均匀性±0.001Cx，Cy之内，各色光的波长误差在±2nm之内，屏前1米噪音值＜2dB 4.LED显示屏采用非接触式磁悬浮前维护设计，可正面拆卸模组、接收卡、电源，模组、接收卡等低压器件多次热插拔测试后都能正常工作，平均故障恢复时间（MTTR）≤2分钟。 |  |  | 44.2368 | 平方米
2 | 发送盒 | 1.一路DVI视频输入。2.一路HDMI高清视频输入。3.一路音频输入。4.四路网口输出。5.USB接口控制，可级联多台进行统一控制。6.一路光探头接口。7.带载能力达230万像素，最宽可达3840点，或最高可达3840点。 |  |  | 6 | 台
3 | 台式电脑 | 国产自主品牌。 1.处理器：CPU采用国产自主可控芯片，采用X86架构，处理器核数≥8核，主频≥2.7GHz。 2.内存：配置内存≥8GB DDR4，可扩展到32GB DDR4内存。 3.显卡：独立显卡 显存>1GB。 4.硬盘：配置≥512GB SSD硬盘，支持扩展1T机械硬盘。 5.机箱后置接口：≥6个USB2.0、≥2个USB3.2 Gen1、≥1个PS/2接口、≥1个HDMI、≥1个DP、≥1个VGA、1个千兆网口。 6.机箱前置接口：≥2个USB2.0，≥2个USB3.2 Gen1、≥2个音频接口。 7.支持DVDRW光驱。 8.电源：≤200w。 9.操作系统：必须带国产正版操作系统、支持uos操作系统(永久授权)、银河麒麟操作系统。支持主流应用软件，如:WPS 办公软件,永中办公软件，微信，QQ，腾讯会议，钉钉等 10.显示器:≥23.8英寸显示屏幕，分辨率≥1920*1080，屏幕亮度≥250nit，IPS屏支持VGA≥1，HDMI≥1;显示屏幕采用窄边设计，上左右边框≤3.6mm，下边框≤16.5mm，屏占比≥92%。 11.键鼠：具有统一品牌的键盘鼠标。 12.内置备课软件，具备麒麟/UOS系统互认证证书。 13.服务:提供3 年原厂免费质保。 |  |  | 1 | 套
4 | LED拼接处理器机箱 | 1.机箱采用8U主机箱体+平行地面横向插卡卡槽设计，输入槽位≥9，输出槽位≥8，支持冗余扩展模式，便于系统的安全扩展升级结构，机箱两侧具备风扇，输入模块、输出模块、切换模块、控制模块、电源模块、风扇模块均支持热插拔。 2.采用纯硬件FPGA阵列、底板运算交换技术设计，启动时间＜5S，上电即可工作，系统安全稳定可靠、无病毒感染风险，支持全年365天、7*24小时不间断运行。 3.前面板具备显示屏搭配按键面板结构方式，可进行输入输出通道信号切换操作。支持多种控制方式，支持红外遥控、中控（RS-232）、键盘、面板按键等多种控制功能。 4.支持输出分辨率自定义，针对LED模块分辨率不规则的特点可任意设置分辨率输出，与LED屏分辨率完美匹配；支持设置分辨率为1920×1200、1920×1080、1600×900、1400×1050、1366×768.1024×768。支持图像帧率60帧/秒。 5.采用输出帧同步处理功能，内部统一时钟，确保输出的每路信号均同步输出。 6.支持任意开窗，任意输出接口支持≥4路窗口显示画面，单张板卡支持≥16个信号窗口。 7.支持所有显示窗口均可在屏幕上进行任意移动、缩放、多画面、切换、叠加、画中画等功能。 8.支持字符叠加显示功能，对入口信号进行字幕标注，可对叠加字符的字体、字号、颜色、位置等进行自定义编辑。 9.支持硬件回显功能，可对输入的信号进行可视化识别，通过显示器即可查看系统的当前显示状态。 10.支持软件回显功能，通过软件界面即可对当前屏幕上显示的画面进行查看，并可对接入的任意一路信号进行预监查看及全屏回显，回显刷新频率为30Hz，回显图像清晰流畅。 11.支持多用户控制管理功能，可通过软件划设操作权限，依据权限级别制定不同的操作功能，级别不同，所具有的操作权限也不同。支持多级用户权限管理，可划分管理员、操作员、用户的权限模式，制定分区管理，分级、分权管理。 12.采用C/S管理控制结构，基于TCP/IP网络以及串口的多用户实时操作，可实现对多种信号源定义、调度和管理。 13.支持自定义编辑和预存不同的场景，支持多达128个场景模式，可实现场景一键式快速调用，可定义不同场景切换效果及场景名称，支持自定义编辑会议模式、调用预存的会议模式。支持场景轮询，轮询时间可调。 14.电源：标配×1，支持冗余电源1+1；平均无故障时间：＞120000小时。包含2张4路HDMI输入卡1张4路HDMI输出卡2张4路DVI输出卡 1.1张4路HDMI输入卡LED图像处理器的高清图像输入板卡，支持≥4路HDMI高清数字信号输入。 2.接口类型：HDMI Type A，接口数量：≥4个 3.板卡尺寸：210*240*20mm 4.信号类型：HDMI高清数字信号 5.HDCP：支持 6.EDID编辑：支持 7.信号分辨率：1920*1080@60Hz 1.LED图像处理器的高清图像输出板卡，支持≥4路HDMI高清数字信号输出，支持HDCP及EDID编辑。 2.板卡尺寸：210*240*20mm 3.信号分辨率：1920*1080@60Hz 4.每个输出接口开窗数：≥4画面 1.LED图像处理器的高清图像输出板卡，支持≥4路DVI高清数字信号输出，支持EDID编辑。 2.板卡尺寸：210*240*20mm 3.HDCP：支持 4.信号分辨率：1920*1200@60Hz 5.每个输出接口开窗数：≥4画面 |  |  | 1 | 台
5 | 预监回显卡 | 1.软件回显输出卡兼控制卡，可对输入的信号进行可视化识别，通过显示器即可查看系统的当前显示状态。2.具有流畅清晰的预监回显界面，软件运行图像回显刷新速度＞30Hz。3.板卡尺寸：210*240*20mm4.回显输出接口：≥RJ45*1,控制接口：≥RJ45*1.≥RS232*2 |  |  | 1 | 张
6 | 智能配电柜 | 多功能卡配电柜送电采用“分步延时上电”的上电方式，避免了大负载对电网瞬间的冲击，有效地保护显示屏体的电子元件，延长显示屏的使用寿命，配合多功能卡使用，提升了LED系统的整体性能。 1、额定功率：30KW，输出路数：9路 2、输入电压：三相五线制AC380V±10％，频率50Hz±5％，具有过压、浪涌、短路、过流、过载等保护功能 3、输出电压：单相220VAC 4、选用开关：D32A*1P 5、交流接触器：（额定电流50A）*1+（额定电流32A）*1 6、额定电流：53.6A，主断路器电流：80A，短路漏电瞬时保护值10A 7、配电柜含多功能卡控制，具有远程控制功能 8、内置避雷器，具有避雷防雷功能，B级防雷 9、支持通过LED显示屏智慧控制系统软件实现远程开关电箱、远程通讯、电源监视、温度监控等操作 10、环境相对湿度：10%—80% 11、工作温度：‐20℃—+55℃ 12、外壳防护等级：IP30 13、设备材质：铁箱 14、内置16A备用插座 |  |  | 1 | 台
7 | HDBaseT地插发送盒 | 1.HDBaseT地插发送盒使用HDBaseT传输技术，≥10.2Gbps传输速率，信号无压缩、无损耗、无延时。 2.支持不低于1920x1200P@60Hz的分辨率。 3.完全支持HDMI 1.4标准和HDCP 1.4标准。 4.支持≥1路HDMI和≥1路VGA接口输入，支持通过面板按键手动切换信号。（提供产品接口图佐证） 5.支持≥3.5mm模拟音频口输入，支持音视频同步。 6.传输距离远，使用CAT5e/6 网线最远可达≥100米。 7.支持通过POC远程供电，方便安装和布线。 8.电源接口：≥2个，≥~220V ≥50Hz 5A |  |  | 2 | 台
8 | 超高清KVM接收器 | 1.输入接口支持有≥1x HDBaseT网口，输出接口支持有≥1x HDMI TYPE-A；≥1x DVI-D，≥1x3.5mm音频，≥2 x USB TYPE A接口（KVM接口），支持≥1个红外接口，≥1路RS232接口，自带显示屏及面板操作按键。 2.使用先进的HDBaseT传输技术，10.2Gbps传输速率，信号无压缩、无损耗、无延时。 3.支持HDMI 1.4标准（兼容DVI 1.0）和HDCP 1.4标准。最大分辨率支持4Kx2K @30Hz，输出分辨率与输入分辨率完全直通。 4.HDMI线可支持15米，传输距离远，双绞线长度支持100米，支持通过双绞线POE远程供电。 5.支持从视频中实时提取音频数据，同步输出。支持RS232串口数据的双向透传，波特率最高可达256000bps。支持红外信号的双向透传功能，并且支持38KHz载波调制。 6.支持USB在线升级固件。 7.支持KVM功能，可透传鼠标键盘数据，支持通过鼠标键盘的快捷键切换矩阵。 |  |  | 2 | 台
9 | 超高清KVM发送器 | 1.输入接口支持有≥1x HDMI TYPE-A；≥1x DVI-D，1x3.5mm音频，输出接口支持有≥1x HDBaseT网口；≥1x HDMI TYPE-A监视输出口，≥1 x USB TYPE B接口（KVM接口），支持≥1个红外接口，≥1路RS232接口，自带显示屏及面板操作按键。 2.使用先进的HDBaseT传输技术，10.2Gbps传输速率，信号无压缩、无损耗、无延时。 3.支持HDMI 1.4标准（兼容DVI 1.0）和HDCP 1.4标准。最大分辨率支持4Kx2K @30Hz，输出分辨率与输入分辨率完全直通。 4.HDMI线可支持15米，传输距离远，双绞线长度支持100米，支持通过双绞线POE远程供电。 5.支持将音频数据嵌入视频数据，音视频信号同步传输。支持RS232串口数据的双向透传，波特率最高可达256000bps。支持红外信号的双向透传功能，并且支持38KHz载波调制。 6.支持USB在线升级固件。 7.支持KVM功能，可透传鼠标键盘数据，支持通过鼠标键盘的快捷键切换矩阵。 |  |  | 2 | 台
10 | HDBaseT地插接收盒 | 1.HDBaseT地插接收盒使用HDBaseT传输技术，≥10.2Gbps传输速率，信号无压缩、无损耗、无延时。 2.支持不低于3840*2160@30Hz的分辨率，向下兼容。 3.完全支持HDMI 1.4标准和HDCP 1.4标准。 4.支持≥1路HDMI接口输出。 5.具备≥1路3.5mm模拟音频口输出，支持音视频同步，具备≥1路XLR音频接口。 6.具备≥1路中控联动按键。（提供设备接口图佐证） 7.支持通过POC远程供电，方便安装和布线。 8.电源接口：≥1组，≥~220V ≥50Hz 5A |  |  | 2 | 台
11 | 双口5孔电源+双网口插座 | 技术参数： 2个网络、1个五孔电源 |  |  | 5 | 只
12 | 显示屏 | 65英寸4K超高清全面屏 |  |  | 2 | 台
13 | 返看电视支架 | VMMOUNT 唯美支架电视架斜面支架舞台返显电视落地移动挂架矮推车返看台口架通用简易架子 黑色￼￼ |  |  | 2 | 套
14 | LED大屏结构施工-室内钢框架结构 | 1.用于安装支撑屏体的结构及安装费用； 2.包边要求：采用铝塑板，不锈钢进行包边，颜色默认为黑色及灰色，或客户自选； |  |  | 44.2368 | 平方米
15 | 包装材料 | 8mm胶合免熏蒸木箱 |  |  | 44.2368 | 平方米
16 | 强弱电材料动力电缆YJV- 0.6/1Kv-4*25+1*16 | 1、类型：强弱电材料 2、特征描述：动力电缆YJV-0.6/1Kv-4*25+1*16 3、单位：米 |  |  | 1000 | 米
17 | 强弱电材料动力电缆YJV- 0.6/1Kv-4*25+1*16 | 1.类型：电箱输出到屏体电源线 2.特征描述：RVV3*2.5m㎡ 3.单位：米 |  |  | 1000 | 米
18 | 电源线电箱输出到屏体RVV3*2.5m㎡ | 1.类型：控制室输出到屏体网线 2.特征描述：CAT6 3.单位：米 |  |  | 1000 | 米
19 | 网线控制室输出到屏体CAT6 | 1、类型：强弱电材料 2、特征描述：槽式电缆桥架XQJC100*100 3、单位：米 |  |  | 120 | 米
20 | 强弱电材料槽式电缆桥架XQJ C100*100 | 水晶头100个/盒 |  |  | 1 | 盒
2、扩声系统
1 | 专业数字功放 | 1.双通道大功率专业数字功放； 2.功放有直流、短路、过载、过热保护； 3.采用可变震荡调制技术、多重反馈MF调控技术以及输出功率控制技术 4.支持灵敏度1V/2V可选择切换，XLR平衡式输入/XLR 平衡式LINK输出；SPEAKON音响插座输出； 5.输出功率（1KHz/THD≤1％）：连续功率：立体声8Ω×2：≥2*1000W；立体声4Ω×2：≥2*1700W；立体声2Ω×2：≥2*2900W；桥接16Ω：≥2000W；桥接8Ω：≥3400W；桥接4Ω：≥5800W； 6.电压增益 (@1KHz)：≥39dB 7.频率响应(@1W功率下）：优于20Hz-20KHz/±1dB 8.THD+N(@1/8功率下）：≤0.01％ 9.信噪比 (A计权)：≥105dB |  |  | 5 | 台
2 | 线阵音箱(双10寸600W音箱) | 产品描述 箱体采用桦木制作、体积小、质量轻、耐磨喷漆处理，由二个10寸（250mm）的高配置低频驱动器组成，具有投射距离远，灵敏度高，穿透力强等特点。精确设计的分频器优化功率频响及人声部分的中频表现力；采用吊装组合线阵设计，允许0-8度范围调整音箱覆盖区域；具备组合紧凑、轻便、工程组装简便快捷等优点。 产品特点 1.即插即用、使用方便、指示清晰、不需专业人员即可操作。 2.专业吊挂件组合，简易快捷的吊挂方式，易于音响工程装配。 3.具有优异的频率响应，65Hz-20KHz的范围内提供平坦的响应输出。 4.设计功率强劲，声音平顺柔和，自然清晰，富有弹性，还原度高。 5.产品应用范围广,适用于大型多功能厅，剧院，体育馆，以及户外演出等。 技术参数 1.类型：二分频线性阵列全频音箱 2.额定功率：600W 3.峰值功率：2400W 4.标称阻抗：8Ω 5.频率范围：65Hz-20KHz 6.灵敏度：102dB (1M/1W ) 7.最大声压级（额定/峰值）：130dB/136dB 8.低频扬声器：10" x 2 9.高频扬声器：75mm（3"）压缩驱动器×1 10.水平覆盖角(-6dB)：90° 11.垂直覆盖角(-6dB)：10° |  |  | 10 | 只
3 | 专业数字功放 | 1.双通道大功率专业数字功放； 2.功放有直流、短路、过载、过热保护； 3.采用可变震荡调制技术、多重反馈调控技术以及输出功率控制技术 4.支持灵敏度1V/2V可选择切换，XLR平衡式输入/XLR 平衡式LINK输出；SPEAKON音响插座输出； 5.输出功率（1KHz/THD≤1％）：连续功率：立体声8Ω×2：≥2*1200W；立体声4Ω×2：≥2*1900W；立体声2Ω×2：≥2*3200W；桥接16Ω：≥2400W；桥接8Ω：≥3800W；桥接4Ω：≥6400W 6.电压增益 (@1KHz)：≥41dB 7.频率响应(@1W功率下）：20Hz-20KHz/±1dB 8.THD+N(@1/8功率下）：≤0.01％ |  |  | 1 | 台
4 | 线阵超低音箱800W(单18寸低音) | 技术参数 1.类型：低频音箱 2.额定功率：800W 3.峰值功率：3200W 4.标称阻抗：8Ω 5.频率范围：40Hz-400Hz 6.灵敏度：100dB (1M/1W) 7.最大声压级（额定/峰值）：130dB/136dB 8.低频扬声器：18" x 1 |  |  | 2 | 只
5 | 葫芦架-10米 | 包含：葫芦架1套。 |  |  | 2 | 套
6 | 线阵音箱安装配件 | 包含：田字架1个，U型扣4个，连接杆4条。 |  |  | 2 | 套
7 | 钢丝绳 | 钢丝绳，Φ8mm*1米（7*19） 参考重量：100米/Kg=25.6 最小破断拉力：33.35KN 最大承重：3403Kg |  |  | 16 | 米
8 | 钢丝绳锁扣 | 304不锈钢741夹头、卡头 |  |  | 32 | 粒
9 | 2通道专业数字功放-500W | 产品概述： 新一代大功率专业数字功放。具有高效、稳定、音质佳的特点，在电源技术、调制技术、控制技术上突破了传统技术，使整体性能有了本质的提升。可变震荡调制技术的应用、多重反馈调控技术以及创新的输出功率控制技术，让功放拥有超过95%超高效率和出色的稳定性；专为大型扩声、巡回演出多功能厅等量身设计。 功能特点： 1.功放具有直流、短路、过载、过热保护。 2.面板有信号（绿）、削顶（橙）、保护指示灯（红）、电源指示灯（蓝）。 3.支持XLR平衡式输入；SPEAKON音响插座输出。 4.具备信号、功率、温度等压限功能。 5.支持MONO /STEREO/BRIDGE三种模式，可选择切换。 6.灵敏度支持1V/2V，可选择切换。 7.带温控风机，开机即转，随着温度长高风扇加速，60摄氏度左右时全速。 8.超强负载能力：支持8欧，4欧，最低2欧。 技术参数： 1.输出功率*（1KHz/THD≤1％）：立体声8Ω：2*500W；立体声4Ω：2*800W；立体声2Ω：2*1300W；桥接16Ω：1000W；桥接8Ω：1600W；桥接4Ω：2600W； 2.连接座：XLR 接口 3.电压增益 (@1KHz)：36dB 4.输入灵敏度：2.2dBU(1V)、8.2dBU(2V)、 5.输入阻抗：10K Ω 非平衡、20KΩ 平衡 6.频率响应(@1W功率下）：20Hz-20KHz/±1dB 7.THD+N(@1/8功率下）：≤0.01％ 8.信噪比 (A计权)：≥102dB 9.阻尼系数 (@ 1KHz)：≥200@ 8 ohms 10.分离度 (@1KHz)：≥85dB 11.保护方式：过压保护、欠压保护、过流保护、直流保护、短路保护 12.指示灯：电源 、保护、信号、失真 13.冷却方式：风扇冷却 14.供电：~ 220 50Hz 15.最大功耗：1300W |  |  | 3 | 台
10 | 专业音箱300W | 适用范围 1.与专业功放、前级效果处理器配套使用，组成一套完美音效、人声表现突出的高端娱乐会议扩声系统，适用于剧场，KTV房，高档会议室及多功能厅等，与超低音搭配可做高性能卫星箱使用。 功能特点 1.采用1只10寸中低音喇叭单元和1只1.4"环形聚乙烯振膜压缩高音单元。 2.箱体采用15mm夹板制作，质量轻，耐磨喷漆处理，外贴防尘网棉。 3.精确设计的分频器优化人声部分的中频表现力。 4.多个螺丝吊装孔位，一个口径35 mm的柱杆插座，多种安装方式。 技术参数 1.阻抗：8Ω 2.频响：55Hz~20KHz 3.额定功率：300W 4.峰值功率：1200W 5.灵敏度：98dB/W/M 6.最大声压级（额定/峰值）：123dB/129dB 7.覆盖角度：(H)80°(V)60° 8.高音：1.4"压缩高音单元×1 9.低音：10"低音×1 |  |  | 6 | 只
11 | 音箱支架 | 1.固定面板尺寸（长*宽）：230mm*152mm 2.臂杆长度：230mm 3.箱体固定杆长度：155mm |  |  | 6 | 只
12 | 专业数字功放 | 1.1U机箱设计，采用D类数字功放设计方案。 2.标准XLR输入接口，和LINK输出口，简洁的接口更加方便不同用户需求。 3.电源采用开关电源技术，效率高，有效的抑制电源谐波。 4.内置智能削峰限幅器，支持开机软启动，防止开机时向电网吸收大电流，干扰其它用电设备。 5.具有：过压保护，欠压保护，过流保护，直流保护，输出短路保护，温控风扇等功能。 6.输出功率：立体声@8Ω：≥350W×2；立体声@4Ω：≥600W×2。 |  |  | 1 | 台
13 | 专业音箱200W | 1.阻抗：8Ω 2.频响：60Hz~20KHz 3.额定功率≥200W 4.灵敏度≥96dB/W/M 5.水平覆盖角≥80°，垂直覆盖角≥60° 6.高音：1.4"压缩高音单元×1 7.低音：8"低音×1 |  |  | 4 | 只
14 | 2通道专业数字功放-700W | 1.双通道大功率专业数字功放。 2.功放具有直流、短路、过载、过热保护。 3.具备信号、功率、温度等压限功能。 4.灵敏度支持1V/2V，可选择切换。 5.输出功率*（1KHz/THD≤1％）：立体声8Ω：≥2*700W；立体声4Ω：≥2*1200W；立体声2Ω：≥2*1800W；桥接16Ω：≥1400W；桥接8Ω：≥2400W；桥接4Ω：≥3600W. 6.电压增益 (@1KHz) 优于37.5dB；输入阻抗 ≤ 10K Ω 非平衡、20KΩ 平衡；THD+N(@1/8功率下） ≤0.01％；信噪比 (A计权) ≥102dB； |  |  | 1 | 台
15 | 高档返听音箱400W | 1.阻抗：8Ω 2.频响：50Hz-20KHz 3.额定功率≥400W 4.灵敏度≥99dB/W/M 5.水平覆盖角≥80°，垂直覆盖角≥60° 6.高音：1.7"压缩高音单元×1；低音：12"低音×1 |  |  | 4 | 只
16 | 专业数字功放 | 1.双通道大功率专业数字功放； 2.功放有直流、短路、过载、过热保护； 3.采用可变震荡调制技术、多重反馈调控技术以及输出功率控制技术 4.支持灵敏度1V/2V可选择切换，XLR平衡式输入/XLR 平衡式LINK输出；SPEAKON音响插座输出； 5.输出功率（1KHz/THD≤1％）：连续功率：立体声8Ω×2：≥2*1200W；立体声4Ω×2：≥2*1900W；立体声2Ω×2：≥2*3200W；桥接16Ω：≥2400W；桥接8Ω：≥3800W；桥接4Ω：≥6400W 6.电压增益 (@1KHz)：≥41dB 7.频率响应(@1W功率下）：20Hz-20KHz/±1dB 8.THD+N(@1/8功率下）：≤0.01％ |  |  | 1 | 台
17 | 高档超低频音箱1200W | 1．阻抗：4Ω 2．频响：40Hz-400Hz 3．额定功率≥1200W 4．灵敏度≥101dB/W/M 5．低音：18"低音×2 |  |  | 2 | 只
18 | 可调频无线咪-双手持(一拖二) | 1.频率指标：优于530-580MHz，640-690MHz，调制方式：宽带FM，频道数目：≥200个频道。 2.配套有≥1台接收主机和≥2个无线手持话筒。 3.采用UHF超高频段双真分集接收，并采用PLL锁相环多信道频率合成技术。 4.接收机指标：采用自动选讯接收方式，灵敏度:≥12dB μV（80dBS/N)，频率响应:优于50Hz-16.5kHz。 5.发射机指标：音头采用动圈式麦克风；手持麦克风内置螺旋天线。 6.输出功率:≥30mW。 |  |  | 3 | 套
19 | 可调频无线咪-双头戴(一拖二) | 1.频率指标：优于530-580MHz，640-690MHz，调制方式：宽带FM，频道数目：≥200个频道。 2.配套有≥一台主机+≥双头戴无线话筒。 3.采用UHF超高频段双真分集接收，并采用PLL锁相环多信道频率合成技术。 4.接收机指标：采用自动选讯接收方式，灵敏度:≥12dB μV（80dBS/N)，频率响应:优于50Hz-16.5kHz。 5.发射机指标：腰挂发射器采用1/4波长鞭状天线。 6.输出功率:≥30mW。 |  |  | 1 | 套
20 | 天线分配器（四路） | 1.提供≥2进≥8出的天线信号分配器设备。 2.简化天线装配工程，提升接收距离及效能。 3.两路天线信号接收到分配器的天线输入端。 4.两路信号输出到下一台分配器的天线输入端进行级联。 |  |  | 1 | 台
21 | 扇形天线 | 1.天线接收频段广，可接收450-950MHZ的频率 2.天线极化方式：线性 3.天线驻波比：≤2.0 4.放大器增益：四档可调（-6dB/0dB/6dB/12dB) 5.放大器低噪：<2.6dB |  |  | 1 | 套
22 | 壁挂天线（180度指向） | 1.射频频率范围：优于450-950MHz 2.驻波比：≤2.0 3.输入阻抗：50Ω 4.放大器底噪：＜3.6dB 5.增益：18db(典型) 6.极化方式：垂直 7.前后比：≥25dB 8.指向性：≥180度指向 |  |  | 1 | 套
23 | 分线盒 | 1.通过内部补偿电路可以减少接线线损。 2.在放大器系统中，通过此分线盒方便转接和安装。 3.分线盒与强波器串连在线路中，方便连接。 4.分线盒在线路中有隔离杂讯的功能，防止自激。 |  |  | 2 | 套
24 | 强波器 | 1.频率范围：优于500MHZ-1GHZ 2.端子：TNC 3.噪声＜3dB 4.增益＞15db |  |  | 1 | 套
25 | 线材 | 25米天线延长线：BNC插头*2，线径：7.2mm |  |  | 6 | 根
26 | 无线话筒落地支架 | 高度：≥980-1680mm 斜杠：≥550-900mm |  |  | 6 | 个
27 | 24路数字调音台 | 具有强大的DSP处理能力，采用触摸控制屏搭载专业的数字音频处理界面，专业按键和触屏可快速操作各功能模块，如电平表、PEQ、Limiter、USB录音放音、场景存储、系统设置等。 1.具有10.1英寸1280x800真彩电阻触摸屏、数字编码器以及专用按键构成的专业操作面板，能够快速方便地进行所有设置。 2.具有17个100mm电动推子，电动推子可操控所有的通道和主输出：1个LR主声道推子、16个通道推子以及4个推子层。 3.支持中英文界面切换，且无需重启。 4.内置USB录音、放音功能。能够识别USB电子盘内的中英文歌曲名，具备快进、下一曲、快速暂停等功能，非常方便现场操作；且支持播放APE、FLAC、MP3、WAV无损音频格式。 5.内置16个通道独立的反馈抑制器，内置16路自动混音（增益共享型），带8个DCA。 6.具有2个内置效果器，自带有经典混响、大房间混响等效果模块；FX音效可使用专用的返回通道返回到混音且不占用单声道和立体声输入通道。 7.支持iPad触摸屏全功能控制，实时数据同步；支持8个终端同时控制。 8.可通过网络或者USB升级ARM固件、DSP固件。 9.每个输入通道具有4段参数均衡、噪声门、高低通、压缩、反相。 10.每个输出通道具有8段参数均衡、高低通、压缩、反相、1800毫秒延时器。 11.输出通道支持L/R、10BUS、HeadPhone(L/R)，10BUS混音总线可选择推子前、推子后（PRE/POST）。 12.支持100组场景预设功能，可导出、导入USB存储器，便于数据备份；支持32个PEQ模式存储。 13.内置信号发生器：正弦波、粉红噪声、白噪声。 14.支持通道参数拷贝功能，相同的通道快速复制数据，通道名称可自定义。 15.接线方式：平衡式输入、输出卡侬。 16.支持8个推子编组、8个用户自定义按键、4个快速静音组按键。 17.具有面板锁定按键，防止误操作。 18.支持选配：镜像热备份、全通滤波器、动态均衡器等功能 19.支持IPAD平板、安卓平板、WIN系统电脑软件控制，并支持开放中控代码 1.模拟输入：24CH ( MIC/Line) 2.模拟输出：Main(L/R)+10BUS+REC(L/R)+Headphone(L/R)*2+MONITOR(L/R) 3.底噪：-92dBu，无计权AES17（20khz） 4.失真度：0.005% @4dBu 20Hz～20KHz 5.性噪比：108dB无计权 6.动态范围：108dB无计权 7.最大输入电平：平衡20dBu 8.最大输出电平：平衡20dBu 9.频率响应：20Hz－20kHz ±0.3dB 10.显示屏尺寸：10.1英寸 11.分辨率：1280x800 12.触控：电阻 13.操作系统：Linux 14.DSP：ADSP-21489 400Mhz 15.USB：录音 播放 ( 播放格式APE、FLAC、MP3、WAV ) 16.DCA：有 17.中英文界面：有 18.电动推子：17 19.ipad控制：有 20.效果器：2个效果器母线（6个预置效果参数、24个用户存储） 21.反馈抑制器：16个独立 22.以太网：有 23.RS-232协议：有 24.USB鼠标：支持有线USB鼠标 |  |  | 1 | 台
28 | 音频编码器 | 1.采用嵌入式计算技术和DSP音频处理技术，高速工业级芯片。 2.具有≥16路模拟音频输入接口，支持≥16路音频平衡输入采集，各通道音量值可独立调节。（提供设备接口图佐证） 3.具有≥16路GPIO输入接口，支持自定义GPIO端口触发场景预案。（提供设备接口图佐证） 4.具有≥1路RS232串口接口，可与第三方设备对接。 5.具有矩阵切换功能，任意输入音源可切换到任意输出设备。 6.输入通道支持48V幻象电源和音频增益调节，支持客户端独立控制管理。 7.可设置输入优先级，执行任务时按优先级高者进行抢占。 8.具有场景配置功能，可根据现场使用配置不同方案，一键切换场景，快速调用。 9.可查看某一路输入音源关联对应输出，并可将数据一键导出计算机本地，方便运维管理。 10.网络化传输≥16位CD音质的音频信号。支持自动获取IP，支持DHCP动态和静态IP配置方式。 |  |  | 1 | 台
29 | 音频解码器 | 1.采用嵌入式计算技术和DSP音频处理技术，高速工业级芯片。 2.具有≥16路模拟音频输出接口，支持≥16路音频独立输出，各通道音量值可独立配置。 3.具有≥16路GPIO输出接口，用于级联触发输出，可扩展第三方设备。 4.具有≥1路RS232串口接口，可与第三方设备对接。 5.具有多路混音输出功能，单路输出通道支持≥4路音源同时混音输出。 6.具有场景配置功能，可根据现场使用配置不同方案，一键切换场景，快速调用。 7.网络化传输16位CD音质的音频信号。支持自动获取IP，支持DHCP动态和静态IP配置方式。 |  |  | 1 | 台
30 | 音频处理器 | 产品描述： 是一款高性能、多种音频处理技术高集成的12路输入12路输出的数字音频处理器，采用DSP音频处理技术，为用户提供卓越的声音品质；内置反馈抑制、回声消除、噪声消除等功能，还原高品质声音。主要应用于中大型场所，可以满足远程视频会议、体育场馆、会议中心、礼堂、宴会厅、展厅、多媒体会议、指挥中心等公共扩声系统等多方面的应用需求。 功能特点： 1.输入每通道：12路平衡式话筒/线路，采用裸线接口端子，平衡接法。 2.输出每通道：12路平衡式线路输出，采用裸线接口端子，平衡接法。 3.提供24bit/48kHz卓越的高品质声音。 4.全功能矩阵混音，支持用户灵活、简单的信号路由操作，路由路径和电平大小可在一个按钮上完成。 5.面板具有2.19英寸液晶显示屏，支持显示设备网络信息、实时电平、通道静音状态、矩阵混音状态。 6.面板具备USB接口。 7.配置双向RS-232接口，可用于控制外部设备。 8.配置RS-485接口，可实现自动摄像跟踪功能。 9.配置8通道可编程GPIO控制接口（可自定义输入输出）。 10.支持断电自动保护记忆功能。 11.支持通道拷贝、粘贴、联控功能。 12.Enternet多用途数据传输及控制端口，可以支持实时管理单台及多台设备。 13.支持通过浏览器访问设备，下载自带管理控制软件；软件界面直观、图形化，可工作在XP/Windows7、8、10等系统环境下。 14.支持通过ipad或iPhone或安卓手机APP软件进行操作控制。 15.支持场景预设功能，最大支持100组场景。 技术参数： 1.输入通道：前级放大、信号发生器、扩展器、压缩器、5段参量均衡、AM自动混音功能、AFC自适应反馈消除、AEC回声消除、ANC噪声消除 2.输出通道：31段图示均衡器、延时器、分频器、高低通滤波器、限幅器 3.采样率：48K 4.幻象供电：DC 48V 5.频率响应：20Hz-20kHz 6.总谐波失真+噪声：≤0.003%,4dBu 7.数/模动态范围(A-计权)：114dB 8.模/数动态范围(A-计权)：120dB 9.输入阻抗(平衡式)：20KΩ 10.最大输出阻抗（平衡式)：100Ω 11.通道隔离度：1kHz，104dB 12.输入共模抑制：70dB @80 Hz 13.最大输出电平：+18dBu，平衡 14.最大输入电平：+18dBu，平衡 15.工作温度：0℃-40℃ 16.工作电源：AC110V-220V,50Hz/60Hz 17.电源功耗：<40W |  |  | 2 | 台
31 | 多媒体有源音箱 | 1.有源音箱内置高保真扬声器，额定输出功率支持2×25W，支持4-8Ω输出阻抗。 2.支持≥1路话筒和≥1路立体声线路输入接口、≥1路立体声线路输出接口，带默音功能，话筒优先于线路输入。具有≥1个麦克风音量调节，≥1个线路输入音量调节，≥2个高低音调节。 3.支持100V广播输入接口。 4.具有输出过载、过压、短路保护。 5.信噪比≥70dB，频率响应 40Hz~20KHz(≤±3dB)，谐波失真≤1%。 |  |  | 1 | 套
32 | 2通道反馈抑制器 | 1.高性能DSP处理，≥40-bit DPS处理器（400兆主频），提供≥32-bit/48kHz的声音。 2.采用“陷波”+“移频”双方式进行反馈抑制。陷波器提供12固定点+12动态点。高精度移频，范围≥-10Hz到10Hz。（提供功能界面截图佐证） 3.均衡器支持≥31段图示均衡器和8段参量均衡器。（提供功能界面截图佐证） 4.分频器支持巴特沃斯，贝塞尔，林克威治-瑞利三种类型及多种倍频程。 5.具有一个IPS真彩显示屏。支持中英文切换显示。 6.具有≥48个陷波器状态LED指示灯实时显示，每通道≥12个静态+≥12个动态陷波器。 7.具有双通道直通，一键重置陷波点配置功能。 8.支持≥4个场景切换。 9.支持设备定位功能、断电自动保护记忆功能。 10.输入通道及插座≥2路XLR与TRS多功能座模拟输入；输出通道及插座≥2路XLR公座+≥2路TRS公座模拟输出。 |  |  | 1 | 台
33 | 电源管理器 | 1.设有船型开关，支持主从机设置，通过主设备电源锁可一键开启或关闭所有从设备。 2.提供智能化电源控制管理，设置定时任务。支持顺序打开或关闭电源功能，支持设置电源的开关时序间隔。 3.具备≥8路电源输出插座，其中≥8路10A的插座规格，总电流达30A。支持实时监控插座功率。 4.采用LCD显示屏，可显示温度信息，实时输入电压信息、时间信息、IP信息，定时任务信息等。 5.支持PC客户端软件管理，支持三层网络协议，支持跨网关控制和管理。 6.支持对每一路电源输出进行定时编程，实现全自动无人值守的电源管理。 7.支持离线模式，本地自带定时程序，内置高精度时钟，在脱离服务器时，也能保证定时任务按时执行。 8.具备≥2个10M/100M网口，≥2路RS485接口、≥1路外接传感器供电接口。 9.带USB供电接口可以提供照明灯供电。 |  |  | 3 | 台
34 | 网络电源时序器（8路） | 1.设有船型开关，支持主从机设置，通过主设备电源锁可一键开启或关闭所有从设备。 2.提供智能化电源控制管理，设置定时任务。支持顺序打开或关闭电源功能，支持设置电源的开关时序间隔。 3.具备≥8路电源输出插座，其中≥4路10A的、≥4路16A的插座规格，总电流达30A。支持实时监控插座功率。（提供设备接口图佐证） 4.采用LCD显示屏，可显示温度信息，实时输入电压信息、时间信息、IP信息，定时任务信息等。 5.支持PC客户端软件管理，支持三层网络协议，支持跨网关控制和管理。 6.支持对每一路电源输出进行定时编程，实现全自动无人值守的电源管理。 7.支持离线模式，本地自带定时程序，内置高精度时钟，在脱离服务器时，也能保证定时任务按时执行。 8.具备≥2个10M/100M网口，≥2路RS485接口、≥1路外接传感器供电接口。（提供设备接口图佐证） 9.带USB供电接口可以提供照明灯供电。 |  |  | 3 | 台
35 | 音频隔离器 | 1．具备≥2路输入、≥2路输出，工业标准接线端子。 2．隔离静噪抗干扰器，消除“嗡”音和“嗞”音“超大电流声” |  |  | 10 | 只
36 | 数字效果器 | Outline I/O 线路输入 2 AD转换器 24bit; 64-time(@96kHz) / 128-time(@48kHz) over sampling 线路输出 2 DA转换器 24bit; 64-time(@96kHz) / 128-time(@48kHz) over sampling 数字 I/O 1x AES/EBU (2-in/2-out) 一般技术规格 内部处理能力 32bit 采样率 内部 44.1kHz, 48kHz, 88.2kHz, 96kHz 外部 44.1kHz/88.2kHz (-10%) - 48kHz/96kHz (+6%) 信号延迟 低于 426 micro sec 总谐波失真 低于 0.05% (20Hz-40kHz) 频率响应 0, +1, -3dB 20Hz-40kHz 动态范围 AD+DA: 106dB 嗡音和噪声电平 残余输出噪声 -80dBu 串扰 -80 dB 供电要求 取决于购买地区; AC100V 120V 或 220-240V; 50/60Hz 功耗 25W 外观尺寸 W 480mm; 18-7/8in H 45mm; 1-3/4in (1U) D 372.5mm; 14-5/8in 净重 4kg; 8.8lbs 附件 Owner’s manual, AC power cord 模拟输入和输出特性 端子 音量开关 阻抗 使用的额定阻抗 Level 接口 标称 失真前大 INPUT [L,R] +4dBu 10kohms 600ohm Lines +4dBu +24dBu XLR-3-31 type TRS phone jack (Balanced) -10dBu -10dBu +10dBu OUTPUT [L,R] +4dBu 75ohms 600ohm Lines +4dBu +24dBu XLR-3-32 TRS phone jack -10dBu -10dBu +10dBu 数字输入和输出特性 端子 格式 数据长度 电平 接口 AES/EBU (IN) AES/EBU 24bit RS422 XLR-3-31 type (Balanced) AES/EBU (OUT) AES/EBU 24bit RS422 XLR-3-32 type (Balanced) 控制I/O特性 端子 格式 电平 接口 TO HOST USB USB 1.1 0 to 3.3V B type USB Connector MIDI IN MIDI - DIN Connector 5P OUT/THRU MIDI - DIN Connector 5P WORD CLOCK IN - TTL/75ohms BNC Connector |  |  | 1 | 台
37 | 话筒地插盒 | 卡农免焊接母地插全铜面板120型防水地板地面插座 |  |  | 8 | 个
38 | 音箱墙插盒 | 二位音响插座专业舞台4芯音响NL4FC音箱插头墙插 |  |  | 6 | 个
39 | 86底盒 | 86型安装底盒/暗盒暗装底盒 |  |  | 6 | 套
3、会议系统
1 | 讯笛会议主机 | 1.设备具有音频时钟同步传输技术，音频延时小于5ms。 2.内置高性能DSP处理器，具有音频矩阵、啸叫抑制、EQ、音量、延时器等调节功能。 3.音频输入接口包括有≥1路RCA、≥1路卡侬头、≥2路凤凰端子。音频输出接口包括有≥1路RCA、≥1路卡侬头、≥16路凤凰端子。支持≥16通道音频输出功能，可灵活配置为角色分离输出模式、同传输出模式、相控输出模式。每个输出通道都可以调节EQ、音量、延时器等参数。 4.支持≥16通道角色分离输出模式，可使有线或无线单元根据ID号独立输出，最大支持128路有线单元或无线单元独立音频输出，并支持通过录音软件实现每个单元独立录音、或语音转写设备对接实现角色分离。 5.支持≥16通道同传输出模式，可使同传音频根据通道号独立输出，可供录音或监听设备使用。且输出通道数量，可通过外部设备扩展。 6.支持≥16通道相控输出模式，基于独创的会议矩阵技术，内置≥nx16音频矩阵处理器，实现≥16通道分组输出功能。可使任意输入源（包括所有输入源和在线话筒），按任意音量比例，输出到任意通道。 7.会议主机采用TCP/IP网络协议，且同时支持C/S、B/S架构，可供PC软件或浏览器控制。 8.通过WEB控制音频矩阵参数（包括EQ、音量、延时器、话筒灵敏度等）、输出模式切换、开关话筒同步、中英俄法四种语言切换、控制角色分离主机。 9.超大系统容量，系统最大支持≥4096台有线会议单元和≥300台无线会议单元。系统最大发言数量为≥16个有线话筒和≥8个无线话筒。 10.支持环形手拉手功能，确保在其中的一条网线断开或者单元出问题时，会议能继续正常进行。 11.具有支持中、英、俄、法文多种语言任意切换显示。 12.PC软件可查看在线无线单元的电池电量、WiFi信号等信息状态；支持一键关闭所有无线单元、单独关闭某个无线单元。 13.支持同声传译功能，系统最大可同时传输63+1的有线同声传译。 14.具有消防报警连动触发接口，提供火灾报警信息，第一时间提醒会场人员紧急撤离，确保与会人员安全。 15.支持PELCO-D、VISCA摄像机控制协议，可配合高清摄像跟踪主机，实现自动摄像跟踪。 16.≥四种话筒管理模式:FIFO（先进先出）、NORMAL（普通模式）、VOICE（声控模式）、APPLY（申请模式）。 17.系统具有发起会议签到、表决、选举、评级、满意度、自定义等功能。8.具有≥4.3英寸全彩触摸屏，可实现对参数设置或查看，进行任意触摸操作。9.强大的编ID功能，可对有线单元、无线单元、译员机、角色分离主机进行编ID。20.具备USB录音功能，可录制和播放会议记录。21.支持≥10段 EQ/MF调节功能，≥16路多功能输出通道与≥2路LINEOUT输出通道都具有≥10段 EQ调节功能。22.支持AP信道扫描，监测现场的无线信道使用情况，支持信道自动或手动配置最佳信道，支持AP名称在线显示列表。23.支持触摸屏幕输入注册码进行主机注册。24.支持对接语音转写服务器，实现语音转写功能投标产品制造商具有CNCA全国认证认可信息公共服务平台可查证、符合GB/T27922-2011《商品售后服务评价体系》标准且星级为十星级的《售后服务认证证书》（提供第三方权威认证机构颁发的证书复印件及平台查询结果截图加盖制造商公章）25.会议主机具备设置主机或从机功能，当主机出现故障时，可自动切换至从机运行，实现双备份功能 |  |  | 1 | 台
2 | 智享音频处理器 | 1.具有自动混音功能，包括增益共享型自动混音以及门限型自动混音。具有自动增益功能，能够有效将话筒音量保持在一定动态范围。 2.具有AFC反馈抑制功能，采用陷波+移频双方式，能够自动抓取啸叫点并设置陷波器陷波，陷波器支持≥12个固定点+≥12个动态点，可有效消除啸叫功能。 3.具有话筒语音激励功能，可设置跟踪阈值，当话筒发言达阈值时可实现联动摄像跟踪功能。具有EQ调节功能，输出具有≥31段图示均衡器调节。 3.具有≥2路网口，用于连接无线AP和与会议主机通信；通过网络协议对接数字会议主机，实现音频数据传输。具有≥1路EXTENSION接口，用于连接会议主机扩展口。具有≥1路卡侬平衡输出，≥1路莲花非平衡输出。 4.具有≥1路RS-485通信接口，支持对接摄像机实现摄像跟踪。具有≥1路RS-232通信接口（摄像跟踪），对接中控系统主机或摄像跟踪主机实现发言摄像跟踪功能。具有≥1路RS-232通信接口（语音转写），支持对接语音转写服务器，实现语音转写功能。 5.支持话筒同时开麦数量≥16个有线单元+≥8个无线单元。 |  |  | 1 | 台
3 | 无线主席单元 | 1.桌面式话筒采用心型指向性驻极体麦克风，内部具有DSP音频处理，反馈抑制功能。咪杆高度（或长度）：409mm，可持续≥17小时发言或连续≥24小时工作。 2.采用128位AES加密技术，支持WPA/WPA2无线安全技术。 3.具有≥4.3英寸彩屏，可显示话筒开/关、ID设置、电量，信号强度等信息；支持多点触摸电容按键。支持中英文语言界面切换。支持签到、表决功能。 4.具备USB充电接口。标配6节大容量锂电池，电池容量：≥14400mAh。 5.支持后台5段EQ调节功能，可针对发言者的声音特点调节不同的音效。 6.具备优先权功能，可关闭正在发言的所有代表话筒。 7.具有声控功能可调节声控灵敏度，智能打开话筒和设置关闭时间。具有发言计时和定时发言功能。 8.具备≥1个3.5mm耳机接口，支持连接外置麦克风。 |  |  | 1 | 台
4 | 无线代表单元 | 1.桌面式话筒采用心型指向性驻极体麦克风，内部具有DSP音频处理，反馈抑制功能。咪杆高度（或长度）：409mm，可持续≥17小时发言或连续≥24小时工作。 2.采用128位AES加密技术，支持WPA/WPA2 无线安全技术。 3.具有≥4.3英寸彩屏，可显示话筒开/关、ID设置、电量，信号强度等信息；支持多点触摸电容按键。支持中英文语言界面切换。支持签到、表决功能。 4.具备USB充电接口。标配6节大容量锂电池，电池容量：≥14400mAh 5.支持后台5段EQ调节功能，可针对发言者的声音特点调节不同的音效。 6.代表机具有申请发言功能，主席可批准申请人发言。 7.具有声控功能可调节声控灵敏度，智能打开话筒和设置关闭时间。具有发言计时和定时发言功能。 8.具备≥1个3.5mm耳机接口，支持连接外置麦克风。 |  |  | 6 | 台
5 | 无线数字会议AP发射器 | 1.遵从Wi-Fi 6协议标准（IEEE 802.11ax），向下兼容802.11a/b/g/n/ac/Wave2，支持MU-MIMO，允许AP同时接收多个终端发送数据，整机最大传输速率可达1.601Gbps 2.支持OFDMA空间复用技术和1024QAM调制解调算法。 3.支持中文SSID，可指定最长包含≥31个字符的SSID，也可以使用中英文混合的SSID 4.支持WPA3安全协议，使会议内容更具保密性更安全。 5.支持80/160MHz的高带宽频段，能减少了拥堵，达到低延迟，提供更高的性能。 |  |  | 1 | 台
6 | 无线单元十口充电箱 | 1.充电箱具有≥10个USB接口，支持使用USB线充电，提供5V供电。一端连接充电器一端连接会议单元。支持同时插满所有USB接口，供设备批量充电。 2.根据设备的耐受电流大小充电器会自动匹配合适的电流大小给设备充电，同时有过流保护功能，保证被充电单元的安全。 3.智能自动电路保护，所有USB插口均具有短路保护功能和自恢复功能。 |  |  | 1 | 台
7 | 网络交换机 | 产品介绍 1.端口描述：9个10/100Mbps RJ45端口，其中1-8端口支持PoE功能 2.传输模式：全双工/半双工自适应 3.网络标准：IEEE 802.3、IEEE 802.3u、IEEE 802.3x、IEEE 802.af、IEEE 802.at 4.尺寸：250×158×44mm 5.单端口PoE功率可达30W，整机最大PoE输出功率为125W |  |  | 1 | 台
4、舞台灯光系统
1 | 54*3W PAR灯 | 功能特点： 1.频闪：独立电子频闪1-25Hz。 2.混色：RGBW(红绿蓝白)线性混色，1670万种颜色（0-100%饱和度可调），内置宏功能。 3.电子调光：0-100%独立电子线性调光，摄像视频真实无闪烁，主从自走自动同步功能，控台正常控制自走永久同步。 4.液晶显示菜单：调用各种场景，内置程序可以直接调用执行。 5.灯具连接：三芯信号线IN/OUT电源线IN/OUT。 6.特点：铸铝外壳，光效高，混光均匀，性能稳定，配一进一出手拉手1.5米长电源、信号线。 7.声控灵敏度：65-130dB。 8.过温保护功能：内置NTC温度控测功能，当LED工作过热时，智能降低LED的输出功率。 产品参数： 1.输入电压:AC 110-240V 50/60Hz，165W 2.光源:54×3W LED(R14G14B14W12) 3.平均寿命:50000H 4.色温:3200K～7200K线性调节 5.透镜角度:25°(15°、45°可选) 6.控制方式:多种声控、DMX512、内置程序自走、主从联机模式，支持RDM协议及程序在线更新功能 7.通道:4/8通道 8.灯具材料:铸铝外壳 9.防护等级:防火V-1，防护IP20 |  |  | 72 | 台
2 | 120W平板柔光灯 | 功能特点： 1.颜色：冷暖白色温可调。 2.调光：0-100%无抖动平滑线性调光。 3.过温保护功能：内置NTC温度控测功能，当LED工作过热时，智能降低LED的输出功率。 产品参数： 1.输入电压:AC 110-240V 50/60Hz，120W 2.光源:暖白300颗0.2W 2835 LED+冷白330颗0.2W 2835 LED 3.平均寿命:30000H 4.色温:3000-6500K可调，CRI≥97，TLCI≥95 5.通道:2/5通道 6.控制模式:DMX信号控制或手动按键控制，支持RDM协议及程序在线更新功能 7.防护等级:IP20 |  |  | 16 | 台
3 | 250W摇头光束灯 | 1.频闪:频率0.5-13次/s 2.具备光源性能不低于OSRAM 251W。 3.光束角度:2.5° 4.灯具色盘具有14个颜色片+1个白光。 5.灯具具有双向彩虹效果。 6.灯具色盘具有速度可调，任意定位功能。 7.灯具固定图案盘具有16个固定图案片+1个白光。 8.灯具具有单向流水,速度可调，任意定位功能。 9.灯具拥有十六面旋转棱镜+6排镜。 10.灯具棱镜能正反向旋转,可叠加,速度可调。 11.灯具具有雾化功能。 12.灯具采用宽屏2.8英寸LCD液晶中英文显示界面。 13.液晶显示菜单具有菜单分层结构,支持触摸屏的常规操作，包括点击、双击、滑动等操作手势。 14.灯具散热采用风向引流与温度监控技术,根据灯具不同位置的温度高低，自动驱动灯具里面不同部位的冷却风扇，对灯具部件进行有效的冷却。 15.当灯具陀螺仪功能打开时，Y轴自动补偿校准。 16.灯具具有3-25.5米自动对焦功能。 17.灯具配备DMX512接口、灯具配备支持RDM协议接口、灯具配备支持Art-net以太网数据接口。 18.灯具DMX控制通道数量为14/17通道。 |  |  | 16 | 台
4 | 200W PAR灯 | 功能特点： 1.频闪：独立电子频闪1-25Hz。 2.电子调光：0-100%独立电子线性调光，摄像视频真实无闪烁，主从自走自动同步功能，控台正常控制自走永久同步。 3.液晶显示菜单：调用各种场景，内置程序可以直接调用执行。 4.灯具连接：三芯信号线IN/OUT电源线IN/OUT。 5.特点：铸铝外壳，光效高，混光均匀，性能稳定，配一进一出手拉手1米长电源、信号线。 6.声控灵敏度：65-130dB。 7.过温保护功能：内置NTC温度控测功能，当LED工作过热时，智能降低LED的输出功率。 产品参数： 1.输入电压:AC 110-240V 50/60Hz，200W 2.光源:超亮LED 200W双色芯片 3.平均寿命:50000H 4.色温:3200K～7200K线性调节 5.发光角度:60° 6.控制方式:DMX512、内置程序自走、主从联机模式，支持RDM协议及程序在线更新功能 7.通道:2/6/7通道 8.灯具材料:铸铝外壳 9.防护等级:防火V-1，防护IP20 |  |  | 18 | 台
5 | 影视灯 | 功能特点： 1.色片：5种颜色+白光。 2.效果：雾化，升、降温功能。 3.光圈：5%-100%带伸缩功能。 4.调焦：采用手动对焦。 5.频闪：采用单频闪片。 产品参数： 1.输入电压:AC 110-240V 50/60Hz，440W 2.光源:LED 400W 3.光源寿命:1000h 4.通道:0 5.灯具材料:铝合金，不锈钢支架 6.控制模式:手动控制 7.防护等级:IP20 |  |  | 2 | 台
灯光安装材料及配件外围设备
1 | 特效设备 | 1.输出大小档位/调节范围：1-100 2.输出烟雾量：大约26,600 立方英尺/分钟 3.喷射距离：大约6 m 4.输出耗油量：大约7 min/L 5.持续输出时间（100输出）：大约30 秒 6.出烟角度 ：0-130°可调 7.额度功率：≥1500W 8.预热时间：大约4.0 分钟 9.加热器类型（加热铝/速热器）：加热铝 10.油桶容积：4.0 L 11.控制方式:DMX512控制、遥控控制 12.通道:≥2通道 |  |  | 2 | 台
2 | 控台 | 功能特点： 1.DMX512/1990标准，最大2048个DMX控制通道，四路光电隔离信号输出。 2.最大控制200台电脑灯或200路调光。 3.使用珍珠灯库（R20格式灯库），且控台上可自行编写灯库。 4.带背光的LCD显示屏，首创的中英文显示可切换界面。面板中英文可选。 5.内置图形轨迹发生器，有227个内置图形，方便用户对电脑灯进行图形轨迹控制，如画圆、螺旋、彩虹、追逐等多种效果。 6.图形参数（如：振幅、速度、间隔、波浪、方向）均可独立设置，更方便快捷的做出想要的造型和场景。 7.每个场景可保存图形数量5个；同时可运行图形数量10个。 8.有节目录制功能，最多可储存100个节目，灯光秀演示一劳永逸。 9.有内置时间码和外置MIDI触发功能,让您轻松实现一键声光同步的炫丽灯光秀。 10.场景能够实现交叠功能，图形有宽度参数，能够更快速的编程。 11.具有高级编组功能。 12.可储存100个素材，素材共享或者独立素材均可随心设置。 13.素材储存模式有四种，素材储存和调用灵活便捷。 14.可储存150个重演场景，用于储存多步场景和单步场景。每个多步场景最多可储存600个单步。 15.可同时输出和运行15个重演场景。 16.带15根集控推杆。按键点控和推杆集控兼容。 17.支持重新配节地址码、垂直水平交换、通道输出反向等功能。 18.关机或者突发断电等情况数据可记忆保持。 19.U盘可备份控台数据，并支持重新导入到控台使用，同型号控台数据可共享。 20.支持远程软件升级，随时随地增加新的功能。 21.具有预编程功能，离线事先编程，省事省心。 22.预置推杆可控制电脑灯的属性，属性控制更方便快捷。 23.支持立即黑场、场景互锁。 24.专业鹅颈工作灯，适合室内外演出使用（选配）。 产品参数： 1.输入电压:AC 110-240V 50/60Hz |  |  | 1 | 台
3 | 直通箱 | 功能特点: 1.设有225A总开关，过载与短路双重保护高分断空气开关。 2.三相独立电压，电流，监测，三相A.B.C指示灯指示。 3.三种输出方式可选：胶木插32A、16A防水插、19芯插。 4.内置单项可控电路，可用DMX512控台 单独控制每项开通/关断。 产品参数 1.供电：三相五线制AC380V±10%，频率50Hz±5% 2.输入额定电流：400A犀牛插输入，最大24路×4kW，可选可用于任何负载。 |  |  | 1 | 台
4 | 信号放大器 | 1.2路DMX512数码输入。 2.输入输出光电隔离 。 3.8路独立放大驱动输出。 4.信号放大整形功能，延长信号传输距离。 5.增强数据总线接入设备数量的能力。保护灯光控制台DMX512输出接口，故障现场隔离，提高数字式灯光控制系统的安全可靠性。 6.独立的LED信号指示。 |  |  | 2 | 台
5 | 配件 | 1.规格：28mm厚；重量：228g；承重：50kg；卡管;40-58mm。 |  |  | 108 | 个
6 | 配件 | 1.规格：30mm厚；重量：480g；承重：150kg；卡管;40-52mm。 |  |  | 34 | 个
7 | 配件 | 1.规格：4mm；长度：800mm；承重：150kg。 |  |  | 124 | 条
8 | 配件 | 1.4.5L/瓶 4瓶/箱（水性烟油）。 |  |  | 12 | 瓶
9 | 线材 | 铜芯护套线RVV3*2.5，200米/卷 |  |  | 1000 | 米
10 | 线材 | 音频线带屏蔽RVVP2*0.5，200米/卷 |  |  | 1000 | 米
11 | 灯杆 | DN40的钢管，外径是48.3mm，壁厚为3.5mm，内径=外径-壁厚44.8mm |  |  | 1 | 批
12 | 地插座 | 弗派FUPAI地插座 全铜弹起卡农母+双6.35话筒地插电源地插盒地板插座 多媒体插座铜地插座 卡农电源 |  |  | 4 | 个
13 | 五孔插座 | 86型安装底盒/暗盒暗装底盒 |  |  | 2 | 套
14 | 86底盒 | 86型安装底盒/暗盒暗装底盒 |  |  | 2 | 套
15 | 线材 | 1、类型：强弱电材料 2、特征描述：动力电缆YJV-0.6/1Kv-4*35+1*16 3、单位：米 |  |  | 1 | 批
16 | 辅材（卡农座，胶木插） | 国标 |  |  | 1 | 批
5、会议扩声系统安装辅助材料
1 | 图腾机柜 | 42U机柜，600*800*2055mm 8口PDU国标电源插排×1，固定板部件×3,风扇×4,2"重型脚轮×4，M12支脚×4，M6方螺母螺钉×40，内六角扳手×1 |  |  | 2 | 台
2 | 音频连接线 | 5米XH音频连接线：卡侬头（母）*1卡侬头（公）*1，线径：0.3mm 5米XH音频连接线：卡农头（母）*1，线径：0.3mm 3米XH音频连接线：卡农头（公）*1，线径：0.3mm 1.8米音频连接线：卡农头（公）*1，线径：0.3mm 5米音频连接线：3.5（耳机插头）*1,6.35话筒插头*2,线径：0.3mm 5米音频连接线：6.35话筒插头*1，卡侬头（公）*1，线径：0.3mm 5米音频连接线：6.35话筒插头*1，卡侬头(母）*1，线径： 5米音频连接线：3.5（耳机插头）*1,6.35话筒插头*2,线径：0.3mm 5米音频连接线：莲花（RCA）*1，6.35话筒插头*1，线径：0.3mm |  |  | 62 | 根
3 | 线材 | 音频线带屏蔽RVVP2*0.5，200米/卷 |  |  | 400 | 米
4 | 线材 | 1.音响线 2.线径：10.0mm 3.芯数：2*307铜芯 4.平方数：2*2.5 5.绝缘层:PVC 6.外被:耐磨 PVC 7.导体: 精选铜 8.颜色：黑色 9.100米/卷 |  |  | 2000 | 米
5 | 线材 | 1.分辨率:3840*2160，60Hz 2.屏蔽:铝箔+编织+地线 3.外被: PVC 4.线芯: 镀锡铜 5.支持HDMI 2.0版本 6.规格：长度1.5米 7.HDMI头大小：20*26*10.5mm，线径：7.3mm |  |  | 8 | 条
6 | 线材 | 1.分辨率:3840*2160，60Hz 2.屏蔽:铝箔+编织+地线 3.外被: PVC 4.线芯: 镀锡铜 5.支持HDMI 2.0版本 6.规格：长度3米 7.HDMI头大小：20*26*10.5mm，线径：7.3mm |  |  | 2 | 条
7 | 线材 | 1.分辨率:3840*2160，30Hz 2.屏蔽:铝箔+编织+地线 3.外被: PVC 4.线芯: 镀锡铜 5.支持HDMI 2.0版本 6.规格：长度15米 7.HDMI头大小：20*26*10.5mm，线径：8mm |  |  | 1 | 条
8 | 线材 | 六类屏蔽网线，300米/卷 |  |  | 2 | 卷
9 | 水晶头 | 六类水晶头，100个一盒 |  |  | 1 | 盒
10 | 线材 | 铜芯护套线RVV3*1.5，200米/卷 |  |  | 1 | 卷
11 | 线材 | 铜芯护套线RVV3*2.5，200米/卷 |  |  | 2 | 卷
12 | JDG线管 | DN=25mm，厚度：1.05mm，每支钢管通常定尺长度为3000mm |  |  | 1 | 批
13 | JDG线管 | DN=32mm，厚度：1.05mm，每支钢管通常定尺长度为3000mm |  |  | 1 | 批
14 | 6.35单插头、3.5单插头、RCA莲花头、卡农头（公、母）、绝缘胶布、剥线钳、排插、空开等辅材 | 国标 |  |  | 1 | 项
设备总计： | [7 empty] | 0

## 5.体育馆
体育馆音响设备清单
序号 | 产品名称 | 产品规格 | 品牌 | 产品型号 | 数量 | 单位 | 单价 | 总价 | 备注
1、扩声系统
1.1 东区观众席
1 | 专业数字功放 | 1.双通道大功率专业数字功放； 2.功放有直流、短路、过载、过热保护； 3.采用可变震荡调制技术、多重反馈MF调控技术以及输出功率控制技术 4.支持灵敏度1V/2V可选择切换，XLR平衡式输入/XLR 平衡式LINK输出；SPEAKON音响插座输出； 5.输出功率（1KHz/THD≤1％）：连续功率：立体声8Ω×2：≥2*1000W；立体声4Ω×2：≥2*1700W；立体声2Ω×2：≥2*2900W；桥接16Ω：≥2000W；桥接8Ω：≥3400W；桥接4Ω：≥5800W； 6.电压增益 (@1KHz)：≥39dB为了保证整体系统产品的稳定性 7.频率响应(@1W功率下）：优于20Hz-20KHz/±1dB 8.THD+N(@1/8功率下）：≤0.01％ 9.信噪比 (A计权)：≥105dB |  |  | 3 | 台
2 | 线阵音箱(双10寸600W音箱) | 产品描述 箱体采用桦木制作、体积小、质量轻、耐磨喷漆处理，由二个10寸（250mm）的高配置低频驱动器组成，具有投射距离远，灵敏度高，穿透力强等特点。精确设计的分频器优化功率频响及人声部分的中频表现力；采用吊装组合线阵设计，允许0-8度范围调整音箱覆盖区域；具备组合紧凑、轻便、工程组装简便快捷等优点。 产品特点 1.即插即用、使用方便、指示清晰、不需专业人员即可操作。 2.专业吊挂件组合，简易快捷的吊挂方式，易于音响工程装配。 3.具有优异的频率响应，65Hz-20KHz的范围内提供平坦的响应输出。 4.设计功率强劲，声音平顺柔和，自然清晰，富有弹性，还原度高。 5.产品应用范围广,适用于大型多功能厅，剧院，体育馆，以及户外演出等。 投标产品制造商具有CNCA全国认证认可信息公共服务平台可查证。 技术参数 1.类型：二分频线性阵列全频音箱 2.额定功率：600W 3.峰值功率：2400W 4.标称阻抗：8Ω 5.频率范围：65Hz-20KHz 6.灵敏度：102dB (1M/1W ) 7.最大声压级（额定/峰值）：130dB/136dB 8.低频扬声器：10" x 2 9.高频扬声器：75mm（3"）压缩驱动器×1 10.水平覆盖角(-6dB)：90° 11.垂直覆盖角(-6dB)：10° |  |  | 9 | 只
3 | 葫芦架-10米 | 包含：葫芦架1套。 |  |  | 3 | 套
4 | 线阵音箱安装配件 | 包含：田字架1个，U型扣4个，连接杆4条。 |  |  | 3 | 套
5 | 钢丝绳 | 钢丝绳，Φ8mm*1米（7*19） 参考重量：100米/Kg=25.6 最小破断拉力：33.35KN 最大承重：3403Kg |  |  | 24 | 米
6 | 钢丝绳锁扣 | 304不锈钢741夹头、卡头 |  |  | 48 | 粒
1.2 西区观众席
1 | 专业数字功放 | 1.双通道大功率专业数字功放； 2.功放有直流、短路、过载、过热保护； 3.采用可变震荡调制技术、多重反馈MF调控技术以及输出功率控制技术 4.支持灵敏度1V/2V可选择切换，XLR平衡式输入/XLR 平衡式LINK输出；SPEAKON音响插座输出； 5.输出功率（1KHz/THD≤1％）：连续功率：立体声8Ω×2：≥2*1000W；立体声4Ω×2：≥2*1700W；立体声2Ω×2：≥2*2900W；桥接16Ω：≥2000W；桥接8Ω：≥3400W；桥接4Ω：≥5800W； 6.电压增益 (@1KHz)：≥39dB为了保证整体系统产品的稳定性。 7.频率响应(@1W功率下）：优于20Hz-20KHz/±1dB 8.THD+N(@1/8功率下）：≤0.01％ 9.信噪比 (A计权)：≥105dB |  |  | 3 | 台
2 | 线阵音箱(双10寸600W音箱) | 产品描述 箱体采用桦木制作、体积小、质量轻、耐磨喷漆处理，由二个10寸（250mm）的高配置低频驱动器组成，具有投射距离远，灵敏度高，穿透力强等特点。精确设计的分频器优化功率频响及人声部分的中频表现力；采用吊装组合线阵设计，允许0-8度范围调整音箱覆盖区域；具备组合紧凑、轻便、工程组装简便快捷等优点。 产品特点 1.即插即用、使用方便、指示清晰、不需专业人员即可操作。 2.专业吊挂件组合，简易快捷的吊挂方式，易于音响工程装配。 3.具有优异的频率响应，65Hz-20KHz的范围内提供平坦的响应输出。 4.设计功率强劲，声音平顺柔和，自然清晰，富有弹性，还原度高。 5.产品应用范围广,适用于大型多功能厅，剧院，体育馆，以及户外演出等。 技术参数 1.类型：二分频线性阵列全频音箱 2.额定功率：600W 3.峰值功率：2400W 4.标称阻抗：8Ω 5.频率范围：65Hz-20KHz 6.灵敏度：102dB (1M/1W ) 7.最大声压级（额定/峰值）：130dB/136dB 8.低频扬声器：10" x 2 9.高频扬声器：75mm（3"）压缩驱动器×1 10.水平覆盖角(-6dB)：90° 11.垂直覆盖角(-6dB)：10° |  |  | 9 | 只
3 | 葫芦架-10米 | 包含：葫芦架1套。 |  |  | 3 | 套
4 | 线阵音箱安装配件 | 包含：田字架1个，U型扣4个，连接杆4条。 |  |  | 3 | 套
5 | 钢丝绳 | 钢丝绳，Φ8mm*1米（7*19） 参考重量：100米/Kg=25.6 最小破断拉力：33.35KN 最大承重：3403Kg |  |  | 24 | 米
6 | 钢丝绳锁扣 | 304不锈钢741夹头、卡头 |  |  | 48 | 粒
1.3 场地区域
1 | 专业数字功放 | 1.双通道大功率专业数字功放； 2.功放有直流、短路、过载、过热保护； 3.采用可变震荡调制技术、多重反馈MF调控技术以及输出功率控制技术 4.支持灵敏度1V/2V可选择切换，XLR平衡式输入/XLR 平衡式LINK输出；SPEAKON音响插座输出； 5.输出功率（1KHz/THD≤1％）：连续功率：立体声8Ω×2：≥2*1000W；立体声4Ω×2：≥2*1700W；立体声2Ω×2：≥2*2900W；桥接16Ω：≥2000W；桥接8Ω：≥3400W；桥接4Ω：≥5800W； 6.电压增益 (@1KHz)：≥39dB为了保证整体系统产品的稳定性。 7.频率响应(@1W功率下）：优于20Hz-20KHz/±1dB 8.THD+N(@1/8功率下）：≤0.01％ 9.信噪比 (A计权)：≥105dB |  |  | 4 | 台
2 | 线阵音箱(双10寸600W音箱) | 产品描述 箱体采用桦木制作、体积小、质量轻、耐磨喷漆处理，由二个10寸（250mm）的高配置低频驱动器组成，具有投射距离远，灵敏度高，穿透力强等特点。精确设计的分频器优化功率频响及人声部分的中频表现力；采用吊装组合线阵设计，允许0-8度范围调整音箱覆盖区域；具备组合紧凑、轻便、工程组装简便快捷等优点。 产品特点 1.即插即用、使用方便、指示清晰、不需专业人员即可操作。 2.专业吊挂件组合，简易快捷的吊挂方式，易于音响工程装配。 3.具有优异的频率响应，65Hz-20KHz的范围内提供平坦的响应输出。 4.设计功率强劲，声音平顺柔和，自然清晰，富有弹性，还原度高。 5.产品应用范围广,适用于大型多功能厅，剧院，体育馆，以及户外演出等。 技术参数 1.类型：二分频线性阵列全频音箱 2.额定功率：600W 3.峰值功率：2400W 4.标称阻抗：8Ω 5.频率范围：65Hz-20KHz 6.灵敏度：102dB (1M/1W ) 7.最大声压级（额定/峰值）：130dB/136dB 8.低频扬声器：10" x 2 9.高频扬声器：75mm（3"）压缩驱动器×1 10.水平覆盖角(-6dB)：90° 11.垂直覆盖角(-6dB)：10° |  |  | 8 | 只
3 | 葫芦架-10米 | 包含：葫芦架1套。 |  |  | 4 | 套
4 | 线阵音箱安装配件 | 包含：田字架1个，U型扣4个，连接杆4条。 |  |  | 4 | 套
5 | 钢丝绳 | 钢丝绳，Φ8mm*1米（7*19） 参考重量：100米/Kg=25.6 最小破断拉力：33.35KN 最大承重：3403Kg |  |  | 32 | 米
6 | 钢丝绳锁扣 | 304不锈钢741夹头、卡头 |  |  | 64 | 粒
1.4 音频处理
1 | UHF段液晶显示真分集可调频无线咪-双手持(一拖二) | 1.频率指标：优于530-580MHz，640-690MHz，调制方式：宽带FM，频道数目：≥200个频道。 2.配套有≥1台接收主机和≥2个无线手持话筒。 3.采用UHF超高频段双真分集接收，并采用PLL锁相环多信道频率合成技术。 4.接收机指标：采用自动选讯接收方式，灵敏度:≥12dB μV（80dBS/N)，频率响应:优于50Hz-16.5kHz。 5.发射机指标：音头采用动圈式麦克风；手持麦克风内置螺旋天线。 6.输出功率:≥30mW。 |  |  | 2 | 套
2 | UHF段液晶显示真分集可调频无线咪-双头戴(一拖二) | 1.频率指标：优于530-580MHz，640-690MHz，调制方式：宽带FM，频道数目：≥200个频道。 2.配套有≥一台主机+≥双头戴无线话筒。 3.采用UHF超高频段双真分集接收，并采用PLL锁相环多信道频率合成技术。 4.接收机指标：采用自动选讯接收方式，灵敏度:≥12dB μV（80dBS/N)，频率响应:优于50Hz-16.5kHz。 5.发射机指标：腰挂发射器采用1/4波长鞭状天线。 6.输出功率:≥30mW。 |  |  | 1 | 套
3 | 天线分配器（四路） | 1.提供≥2进≥8出的天线信号分配器设备。 2.简化天线装配工程，提升接收距离及效能。 3.两路天线信号接收到分配器的天线输入端。 4.两路信号输出到下一台分配器的天线输入端进行级联。 |  |  | 1 | 台
4 | 扇形天线 | 1.天线接收频段广，可接收450-950MHZ的频率 2.天线极化方式：线性 3.天线驻波比：≤2.0 4.放大器增益：四档可调（-6dB/0dB/6dB/12dB) 5.放大器低噪：<2.6dB |  |  | 1 | 套
5 | 壁挂天线（180度指向） | 1.射频频率范围：优于450-950MHz 2.驻波比：≤2.0 3.输入阻抗：50Ω 4.放大器底噪：＜3.6dB 5.增益：18db(典型) 6.极化方式：垂直 7.前后比：≥25dB 8.指向性：≥180度指向 |  |  | 2 | 套
6 | 分线盒 | 1.通过内部补偿电路可以减少接线线损。 2.在放大器系统中，通过此分线盒方便转接和安装。 3.分线盒与强波器串连在线路中，方便连接。 4.分线盒在线路中有隔离杂讯的功能，防止自激。 |  |  | 2 | 套
7 | 强波器 | 1.频率范围：优于500MHZ-1GHZ 2.端子：TNC 3.噪声＜3dB 4.增益＞15db |  |  | 1 | 套
8 | 线材 | 25米天线延长线：BNC插头*2，线径：7.2mm |  |  | 10 | 根
9 | 无线话筒落地支架 | 高度：≥980-1680mm 斜杠：≥550-900mm |  |  | 4 | 个
10 | 无线话筒台式支架 | 高度：≥160-200mm |  |  | 4 | 个
11 | 24路数字调音台 | 1.24路数字MF调音台具有≥10.1英寸1280x800真彩电阻触摸屏、数字编码器以及按键构成的操作面板，能够快速方便地进行设置。 2.具有≥17个电动推子，电动推子可操控：≥1个LR主声道推子、≥16个通道推子。 3.支持中英文界面切换，且无需重启。 4.内置USB录音、放音功能。能够识别USB电子盘内的中英文歌曲名，具备快进、下一曲、快速暂停等功能，非常方便现场操作；且支持播放APE、FLAC、MP3、WAV无损音频格式。 5.内置≥16个通道独立的反馈抑制器，内置≥16路自动混音（增益共享型）。 6.具有≥2个内置效果器，自带有经典混响、大房间混响等效果模块；FX音效可使用专用的返回通道返回到混音且不占用单声道和立体声输入通道。 7.支持iPad触摸屏全功能控制，实时数据同步；支持≥8个终端同时控制。 8.可通过网络或者USB升级ARM固件、DSP固件。 9.每个输入通道具有≥4段参数均衡、噪声门、高低通、压缩、反相。 10.每个输出通道具有≥8段参数均衡、高低通、压缩、反相、延时器。 11.模拟输入≥24CH ( MIC/Line)；输出通道支持L/R、10BUS、HeadPhone(L/R)，10BUS混音总线可选择推子前、推子后（PRE/POST）。 12.支持≥100组场景预设功能，可导出、导入USB存储器，便于数据备份；支持32个PEQ模式存储。 13.内置信号发生器：正弦波、粉红噪声、白噪声。 14.支持通道参数拷贝功能，相同的通道快速复制数据，通道名称可自定义。 15.接线方式：平衡式输入、输出卡侬。 16.支持≥8个推子编组、≥8个用户自定义按键、≥4个快速静音组按键。 17.具有面板锁定按键，防止误操作。 |  |  | 1 | 台
12 | 音频处理器 | 1.数字音频处理器支持≥12路平衡式话筒/线路输入通道，采用裸线接口端子，平衡接法；支持≥12路平衡式线路输出，采用裸线接口端子，平衡接法。 2.输入通道支持前级放大、信号发生器、扩展器、压缩器、≥5段参量均衡、AM自动混音功能、AFC自适应反馈消除、AEC回声消除、ANC噪声消除。 3.输出通道支持≥31段图示均衡器、延时器、分频器、高低通滤波器、限幅器。 4.支持≥24bit/48kHz的声音，支持输入通道48V幻象供电。 5.具有液晶显示屏，支持显示设备网络信息、实时电平、通道静音状态、矩阵混音状态。 6.支持通过ipad或iPhone或安卓手机APP软件进行操作控制，面板具备USB接口。 7.配置双向RS-232接口，可用于控制外部设备；配置RS-485接口，可实现自动摄像跟踪功能。配置≥8通道可编程GPIO控制接口（可自定义输入输出）。 8.支持断电自动保护记忆功能。支持通道拷贝、粘贴、联控功能。支持通过浏览器访问设备，下载自带管理控制软件；可工作在XP/Windows7、8、10等系统环境下。 |  |  | 1 | 台
13 | 多媒体有源音箱 | 1.有源音箱内置高保真扬声器，额定输出功率支持2×25W，支持4-8Ω输出阻抗。 2.支持≥1路话筒和≥1路立体声线路输入接口、≥1路立体声线路输出接口，带默音功能，话筒优先于线路输入。具有≥1个麦克风音量调节，≥1个线路输入音量调节，≥2个高低音调节。 3.支持100V广播输入接口。 4.具有输出过载、过压、短路保护。 5.信噪比≥70dB，频率响应 40Hz~20KHz(≤±3dB)，谐波失真≤1%。 |  |  | 1 | 套
14 | 2通道反馈抑制器 | 1.高性能DSP处理，≥40-bit DPS处理器（400兆主频），提供≥32-bit/48kHz的声音。 2.采用“陷波”+“移频”双方式进行反馈抑制。陷波器提供12固定点+12动态点。高精度移频，范围≥-10Hz到10Hz。 3.均衡器支持≥31段图示均衡器和8段参量均衡器。 4.分频器支持巴特沃斯，贝塞尔，林克威治-瑞利三种类型及多种倍频程。 5.具有一个IPS真彩显示屏。支持中英文切换显示。 6.具有≥48个陷波器状态LED指示灯实时显示，每通道≥12个静态+≥12个动态陷波器。 7.具有双通道直通，一键重置陷波点配置功能。 8.支持≥4个场景切换。 9.支持设备定位功能、断电自动保护记忆功能。 10.输入通道及插座≥2路XLR与TRS多功能座模拟输入；输出通道及插座≥2路XLR公座+≥2路TRS公座模拟输出。 |  |  | 1 | 台
15 | 电源管理器 | 1.设有船型开关，支持主从机设置，通过主设备电源锁可一键开启或关闭所有从设备。 2.提供智能化电源控制管理，设置定时任务。支持顺序打开或关闭电源功能，支持设置电源的开关时序间隔。 3.具备≥8路电源输出插座，其中≥8路10A的插座规格，总电流达30A。支持实时监控插座功率。 4.采用LCD显示屏，可显示温度信息，实时输入电压信息、时间信息、IP信息，定时任务信息等。 5.支持PC客户端软件管理，支持三层网络协议，支持跨网关控制和管理。 6.支持对每一路电源输出进行定时编程，实现全自动无人值守的电源管理。 7.支持离线模式，本地自带定时程序，内置高精度时钟，在脱离服务器时，也能保证定时任务按时执行。 8.具备≥2个10M/100M网口，≥2路RS485接口、≥1路外接传感器供电接口。 9.带USB供电接口可以提供照明灯供电。 |  |  | 2 | 台
16 | 网络电源时序器（8路） | 1.设有船型开关，支持主从机设置，通过主设备电源锁可一键开启或关闭所有从设备。 2.提供智能化电源控制管理，设置定时任务。支持顺序打开或关闭电源功能，支持设置电源的开关时序间隔。 3.具备≥8路电源输出插座，其中≥4路10A的、≥4路16A的插座规格，总电流达30A。支持实时监控插座功率。 4.采用LCD显示屏，可显示温度信息，实时输入电压信息、时间信息、IP信息，定时任务信息等。 5.支持PC客户端软件管理，支持三层网络协议，支持跨网关控制和管理。 6.支持对每一路电源输出进行定时编程，实现全自动无人值守的电源管理。 7.支持离线模式，本地自带定时程序，内置高精度时钟，在脱离服务器时，也能保证定时任务按时执行。 8.具备≥2个10M/100M网口，≥2路RS485接口、≥1路外接传感器供电接口。 9.带USB供电接口可以提供照明灯供电。 |  |  | 2 | 台
17 | 音频隔离器 | 1．具备≥2路输入、≥2路输出，工业标准接线端子。 2．隔离静噪抗干扰器，消除“嗡”音和“嗞”音“超大电流声” |  |  | 10 | 只
18 | 话筒地插盒 | 卡农免焊接母地插全铜面板120型防水地板地面插座 |  |  | 4 | 个
19 | 86底盒 | 86型安装底盒/暗盒暗装底盒 |  |  | 4 | 套
2、扩声系统安装辅助材料
1 | 机柜 | 42U机柜，600*800*2055mm 8口PDU国标电源插排×1，固定板部件×3,风扇×4,2"重型脚轮×4，M12支脚×4，M6方螺母螺钉×40，内六角扳手×1 |  |  | 2 | 台
2 | 音频连接线 | 5米XH音频连接线：卡侬头（母）*1卡侬头（公）*1，线径：0.3mm 5米音频连接线：卡农头（母）*1，线径：0.3mm 3米XH音频连接线：卡农头（公）*1，线径：0.3mm 1.8米音频连接线：卡农头（公）*1，线径：0.3mm 5米音频连接线：3.5（耳机插头）*1,6.35话筒插头*2,线径：0.3mm 5米XH音频连接线：6.35话筒插头*1，卡侬头（公）*1，线径：0.3mm 5米音频连接线：6.35话筒插头*1，卡侬头(母）*1，线径： 5米音频连接线：3.5（耳机插头）*1,6.35话筒插头*2,线径：0.3mm 5米音频连接线：莲花（RCA）*1，6.35话筒插头*1，线径：0.3mm 5米音频连接线：莲花（RCA）*2,线径：0.3mm 1.8米音频连接线：卡侬头（母）*1卡侬头（公）*1，线径：0.3mm |  |  | 48 | 根
3 | 线材 | 音频线带屏蔽RVVP2*0.5，200米/卷 |  |  | 50 | 米
4 | 线材 | 1.音响线 2.线径：10.0mm 3.芯数：2*307铜芯 4.平方数：2*2.5 5.绝缘层:PVC 6.外被:耐磨 PVC 7.导体: 精选铜 8.颜色：黑色 9.100米/卷 |  |  | 2000 | 米
5 | 线材 | 铜芯护套线RVV3*2.5，200米/卷 |  |  | 1 | 卷
6 | JDG线管 | DN=25mm，厚度：1.05mm，每支钢管通常定尺长度为3000mm |  |  | 1 | 批
7 | JDG线管 | DN=32mm，厚度：1.05mm，每支钢管通常定尺长度为3000mm |  |  | 1 | 批
8 | 6.35单插头、3.5单插头、RCA莲花头、卡农头（公、母）、绝缘胶布、剥线钳、排插、空开等辅材 | 国标 |  |  | 1 | 项
设备总计： | [7 empty] | 0

## 6.办公设备
第八中学办公设备清单
序号 | 名称 | 规格参数 | 数量 | 单位 | 单价 | 小计 | 备注
1 | 单反机 | 产品类型：微单，传感器类型：CMOS，影像处理器 DIGIC X，传感器尺寸：APS-C画幅（22.3*14.8mm），防抖性能 8档防抖>，镜头卡口 佳能RF卡口，显示屏类型 触摸屏，有效像素：3250万，显示屏尺寸：3英寸，显示屏像素：162万像素液晶屏，图像分辨率 L（大）：约3230万像素（6960×4640），M（中）：约1540万像素（4800×3200），S1（小1）：约810万像素（3472×2320），S2（小2）：约380万像素（2400×1600），RAW/C-RAW：约3230万像素（6960×4640，高清摄像 4K超高清视频（2160）；64G高速SD卡 150M 液晶屏特性 视野率：垂直/水平约100%（记录画质为L，长宽比为3:2时） 角度调节：打开角度：约0～175°，旋转角度：向前约0～90°，向后约0～180° 亮度调节：手动（7级） 色调调整：暖色，标准，冷色1，冷色2 显示性能：节电，流畅。 快门速度 机械快门/电子前帘快门：1/8000至30秒，B门 电子快门：1/16000秒，1/8000～30秒，B门（1/16000秒的快门速度仅限Tv及M模式，HDR模式、对焦包围或改变光圈时保持曝光的情况下，最高快门速度为1/8000秒） 机械快门闪光同步速度：1/250秒 电子前帘快门闪光同步速度：1/320秒 ，电子快门无法进行闪光同步。 曝光补偿 手动：在±3级间以1/2或1/3级为单位调节 自动包围曝光：在±3级间以1/2或1/3级为单位调节（可与手动曝光补偿组合使用）。 白平衡 自动（氛围优先)，自动（白色优先)，预设（日光、阴影、阴天、钨丝灯、白色荧光灯、闪光灯），用户自定义，色温（约2500-10000K），具备白平衡校正和白平衡包围曝光功能 感光度 ISO 100～32000 其它曝光性能 多重曝光次数：2～9次曝光 多重曝光控制：加法，平均，明亮，黑暗。 产品接口 数码端子：SuperSpeed Plus USB（USB 3.2 Gen 2），接口类型：Type-C HDMI输出端子：HDMI微型端子（D型） 外接麦克风输入：3.5mm直径立体声微型插孔 耳机端子：3.5mm直径立体声微型插孔 遥控端子：用于快门线RS-60E3 无线遥控：无线遥控器BR-E1（蓝牙连接），遥控器RC-6 多功 无线功能 WiFi（IEEE 802.11b/g/n），蓝牙4.2 工作环境 工作温度范围：0℃-40℃ 工作湿度范围：85％或更小。 续航能力 电池拍摄能力： 使用电子取景器： 23℃时节电模式约500张 流畅模式约380张 使用背面液晶监视器： 23℃时节电模式约770张 流畅模式约660张 | 2 | 台
2 | 单反机镜头 | 镜头：EF-S 18-135mm f/3.5-5.6 IS x1 基本参数 镜头画幅 APS画幅镜头 镜头分类 单反镜头 镜头用途 标准镜头 镜头类型 变焦 镜头结构 12组16片 镜头卡口 佳能EF-S卡口 变焦方式 伸缩式镜头 滤镜尺寸 67mm 遮光罩 EW-73B 光学参数 最大光圈 F3.5 最小光圈 F22-36 光圈叶片数 6片 焦距范围 18-135mm 等效焦距 29-216mm 最近对焦距离 0.45m 最大放大倍率 0.21（使用135mm焦距时）倍 视角范围 水平：64度30分-9度40分 垂直：45度30分-6度20分 对角线：74度20分-11度30分 防抖性能 光学防抖（相当于4级快门速度） 其它参数 镜头直径 75.4mm 镜头盖E-67 x1 可选配件 遮光罩：EW-73B | 2 | 台
3 | 三脚架 | 材质：Al, ABS, PC铝（支架脚）ABS塑料,PC塑料（转接环）/ 步骤：4步 / 最大负重：约 3.0kg / 连接线长度：约 80cm / 尺寸：最高约 1465mm, 折叠长度：约 480mm / 重量：约 1.3kg / 标准配置：遥控三脚架 x 1,便携包 x1,连接线 x 1；VCT-VPR1 含遥控器三脚架： | 4 | 台
4 | 独脚架 | 轻便易携，重量仅约2kg / 兼容所有索尼数码相机/单反/单电/微单™ 相机和数码摄像机 / 可作三脚架/微型三脚架/独脚架/支撑架使用，提供您4种拍摄便利，VCT-MP1 多功能脚架 | 4 | 套
5 | 智能录音笔 | 容量16G 录音功能 语音离线转文本，即时传输，翻译 接口 Type-C 电池 锂电池2500mAh 蜂窝网络：4G全网通，FDD、TDD LTE WiFi：802.11 b/g/n，2.4GHz 蓝牙：蓝牙4.2 充电：5V/2A 摄像头：后置单摄，800万像素 | 3 | 台
6 | 安检机 | 通道尺寸：500*300mm 传送带速度：大于 0.20m/s ，可调 传送带额定负荷：不小于 150 kg 穿透力：不小于 20mm 钢板 主机噪音：小于 55dB（A） 单次检查计量检验：X 光光源的单次检查照射量应小于 1.23uGy/h 运行周期：100%，不需预热 工作电压： 220VAC( ±10) 50±3HZ 工作温度/湿度：-20℃-60℃/5%-95%（不冷凝） 储存温度／湿度： -20℃～60℃／5%～95% (不冷凝) 食品、药品及磁带：多次照射无影响 显示器：不小于 1920*1080 分辨率 21 寸彩色显示器 图像显示：黑白、伪彩色、多能量（分辨特征物质）无论行李如何摆 放，都能全部透视、无盲点、无死角 图像鉴别功能：可变多能量，剔除无机物，剔除有机物，彩色反像（或 黑白反转），超清晰图像加强功能，图像穿透增强功能，爆炸物辅助 识别功能，图像实时存储功能（大于 10000 幅，数字格式，存储内容 包括行李图像、图像生成时间等相关信息）。自动对时功能。 节能设计：启动节能模式，放包皮带运行，取包皮带自动停止 出口防夹手功能：在出口与触摸式滚筒，防止夹手夹包带 防水功能：通道内特殊处理，旅客少量液体散落无影响。 一键关机功能：关电源或者关电脑都可以自动安全完成关机全过程 动态画面切换： 画面在静止的时候可以切换，在动态的时候也可以 自如切换。 服务：1、提供送货上门服务、原厂商工程师上门安装、调试服务， | 1 | 台
7 | 口袋相机 | 全能套装、手机夹、存储卡 传感器类型 CMOS 传感器尺寸 1/1.7英寸 有效像素 6400万 最高分辨率 9216×6912 相机参数 最大光圈 F1.8 等效焦距 38mm 拍摄模式 单张照片：1600万像素/6400万像素 倒计时拍摄：3s/5s/7s 全景照片：3x3，180° 录影模式 延时摄影，轨迹延时，运动延时，慢动作，HDR视频，普通视频 录影分辨率 录影分辨率： 4K Ultra HD：3840×2160@24/25/30/48/50/60fps 2.7K：2720×1530@24/25/30/48/50/60fps FHD：1920×1080@24/25/30/48/50/60fps HDR录影分辨率： 2.7K：2720×1530@24/25/30fps FHD：1920×1080@24/25/30fps 快门描述 电子快门速度：8s-1/8000s 轨迹延时 一键轨迹延时：从左到右或从右到左，自定义轨迹 慢动作 1080p/120fps (4倍慢动作） 1080p/240fps (8倍慢动作） ISO范围 拍照：100-6400（1600万像素)，100-3200（6400万像素） 录像：100-6400 慢动作：100-3200 视频格式 MP4 (MPEG-4 AVC/H.264) | 2 | 套
8 | 稳定器 | 产品类型 手机稳定器 云台类型 三轴云台 使用方式 手持，桌面 稳定器尺寸 展开：264.5*111.1*92.3mm 折叠：174.7*74.6*37mm 稳定器重量 云台：292g 磁吸手机夹：34g 最大承重 230±60g 外形设计 颜色：雅典灰，云暮白 云台充电接口 Type-C 底部接口 1/4英寸螺纹孔 支持机型宽度 67-84mm纠错 支持机型厚度 6.9-10mm 其他参数 延长杆最大拉升长度：215mm | 5 | 个
9 | A4打印机 | 国产品牌，黑白激光打印、复印，彩色扫描； 打印速度34ppm；自动双面打印速度16ppm；首页打印时间少于7秒，首页复印时间少于9秒，1-99连续复印，25-400缩放，以1%为单位调整，打印语言PCL6、PS3仿真、PDF1.7；1200*1200dpi打印分辨率；600*600dpi复印分辨率，250页纸盒+30页多功能纸盒；自动进稿器容量50张；自动进稿器:105*147mm-216*356mm，支持后出纸，60-230g纸张厚度；CPU 600MHz双核处理器；256MB内存；2.7英寸彩色液晶触摸屏；CIS扫描，扫描格式：JPG,Png，Bmp，Tif，Pdf，Ofd，双层可检索文件，高速USB2.0、网络接口；工作功耗485w，休眠功耗1.1w。工作噪音49分贝，待机30分贝，粉盒型号DT3L(3000页)，感光鼓型号DD3(12000页)；随机配备完整容量粉盒及感光鼓。兼容国产和Windows操作系统。 | 30 | 台
10 | A3复合机 | 国产打印 速度32页每分钟，复印/打印/扫描功能；最大原稿尺寸：A3；自动输稿器：标配，双面自动输稿器，容量50页；网络功能：支持有线网络打印；接口类型：USB2.0；10Base-T/100Base-TX/1000Base-T（RJ-45网络接口） | 5 | 台
11 | 速印机 | 国产速印机 工作方式：扫描头移动式扫描、热敏制版、记忆印刷、A3扫描、A3打印；操作界面：5.1寸LCD液晶屏；原稿类型：单页、书刊（10kg或以下）、二合一；制版时间（A4纸张）： 19秒（A4纵向）；分辨率： 300dpi×600dpi；印刷缩放比率：常用缩放比例：71%、81%、87%、94%、115%、122%、141%无级缩放：50%-200%（1%精度）；印刷纸张重量： 40g/㎡-157g/㎡；进纸容量： 1000张（70g/㎡）；接纸容量： 1500张（70g/㎡）；印刷速度： 5级调整（55、70、85、105、130张/分钟）；标配功能：联机打印、省墨模式、铅笔模式、报刊模式、网屏模式、消除中缝、编程印刷、密码模式、保密功能、耗材用尽提示、自动检测原稿、节能、底灰浓度调整、扫描原稿长度调节、版纸长度调整； | 2 | 台
12 | 高速扫描仪 | 产品用途 文档扫描 产品类型 馈纸式 最大幅面 A3 扫描元件 CMOS/CIS 光学分辨率 300/600dpi（自动转换） 扫描速度 90ppm 接口类型 USB3.1 Gen1（向下兼容） 性能参数 送稿器容量 330张：80g/m2，400张：64g/m2，新纸（尺寸：A4,A3），包含鲁青阅卷系统加密狗 | 1 | 台
13 | 条码打印机 | 打印方式：热敏或热转印、打印速度：102mm/s 产品类型 桌面打印机 打印方式 热敏或热转印 打印分辨率 203dpi（8点/毫米） 打印速度 102mm/s 打印长度 991mm 用途 标签打印，条码打印 | 4 | 台
14 | 网络存储 | 机架式八盘位主机柜，最大可扩充为12盘位；AMD Ryzen V1500B 处理器 64bit 四核心 2.2GHz; 系统内存32GB DDR4 ECC ；支持3.5" SATA HDD；2.5"SATA HDD；2.5" SATA SSD 。配备希捷酷狼NAS硬盘8TB*8块 ，原厂三年免费数据救援一次。IHM健康工具；最大单盘支持16TB,支持硬盘热插拔; 支持 RAID F1. SHR 0 . 1 . 5 . 6 . Basic . JBOD. 支持SSD快取技术。；端口：本机配备RJ45 1GbE* 4个 (支持 Link Aggregation / 故障移转)；；USB 3.0 2个；eSATA2个 ；PCIe 扩充 1 x Gen3 x8 slots (x8 link)，支持10Gb万兆电口网卡扩充。配备M2D20 SSD扩展卡及两块原厂NVME SSD SNV3510-400G；电源供应器 / 变压器250W; 可更换系统风扇；配备原厂滑动式导轨。；支持外接无线网卡与网络唤醒功能；支持High Availability 管理器（双机管理器）；最大本地账号数：2048； 最大共享文件夹数：512； 最大同步任务：8； 最大同时 CIFS/AFP/FTP 联机数：500。；文件共享/权限管理/同步文件 多种文件共享 协议。 Windows：SMB/CIFS.FTP.WebDAV; MAC:SMB. FTP.AFP. WebDAV ; Linux：SMB. FTP.NFS. WebDAV ; LDAP域管理；便捷访问文件 可通过本地网络；FTP; WebDAV;CloudStaion Server；File Station 等软件通过本地PC网页. 移动设备端（手机 IPAD 等）随处访问文件；及13种ACL权限管理设置；配备Active Backup For Business备份软件 可以备份及还原PC 物理服务器 文件服务器 虚拟机等的系统 应用程序及数据。终身无需额外付费；Snapshot Replication快照功能，单一共享文件夹最大支持之快照数量1024个，￭区块级的增量备份以及版本间去重复技术；备份与还原数据 备份计算机数据；备份NAS上的数据及ISCSI LUN; NAS之间同步数据；备份USB设备及SD上数据，异地容灾与同步；多功能应用服务器 WebStation 网页服务器；打印共享服务器；VPN 服务器、DHCP 服务器、LDAP Directory 服务器、邮件服务器等（5免费）。；混合云服务器 支持百度云、阿里云、Google Drive 以及 Dropbox云端备份与同步。；CMS集中管理功能 统一管理多个主机。￭支持双机热备功能 确保丛集中的其中一台服务器故障时，丛集服务器之间能够完整、顺畅地转移服务。；DSM操作系统；基于Linux的操作系统 。；虚拟化认证 VMware .Windows Server（R2).Citrix Ready. OpenStak. ISCSI。安全与防毒认证 FTP联机支持 SSL/TLS、自动封锁可疑 IP、防火墙设定、Rsync 网络备份加密、HTTPS 安全联机、防毒软件 | 1 | 台
15 | 移动音箱 | 颜色：黑色系 声道：2.0声道 主机类型：无 连接方式：蓝牙 供电方式：内置电池 电源电压：220伏特 功耗：10瓦 音箱重量：19千克 CCC认证编号：2019010801267262 带两支手持话筒 整机质保年限：1年 材质：复合材料 重量：10-20kg USB接口数量：2个 USB支持音频格式：MP3,wav,wma 接口类型：USB,BT(蓝牙) | 3 | 台
16 | 98寸电视机 | 产品定位 智能电视，屏幕尺寸 98英寸分辨率 4K（3840*2160）屏幕比例 16:9 背光源 LED 背光方式 直下式（D-LED）操作系统 Android 屏幕显示刷新率 120Hz 响应时间 8ms 扬声器 双扬声器 硬件配置CPU 四核 Cortex A53 1.5GHz（64位） RAM >=2GB ROM>=8GB 含移动支架 | 5 | 台
17 | SD存储卡(128G) | 基本信息: SF-M系列 传输速度等级:Class10 UHS速度等级:Class3 读取速度:读出：277MB/s，写入：150MB/s 工作环境温度要求:-25-+85℃ 视频速度等级:V60 防水(IPX8*5)和 防尘(IP6X*5)性能 | 3 | 个
|  | 合计 |  |  |  | 0

## 7-8物理
初中物理教学设备配备清单
分类 代码 | 名称 | 规格、教学性能要求 | 单位 | 参考图片 | 数量 | 单价/元 | 总价/元 | 备注
总计
成套实验室合计
仪器合计
物理电学实验室 48座/套
1 | 教师演示台 | 参考尺寸：长 2400 mm×宽 700 mm×高 850 mm(集成水槽)；台面：一体化台面，厚 12.7 mm，四边加厚、易清洁、防水、防火、耐酸碱、耐腐蚀、防静电；结构：中间台面下抽屉装有教师演示电控制装置，控制台右侧设有可放置实物展示的活动抽屉，多媒体主机位，隐蔽式的吸风罩等。 1、台面：采用12.7mm(±0.3)实芯理化板制作，周边成型厚度为25.4mm，具有防腐蚀、耐酸碱、耐高温耐磨、耐热、抗老化、无毒、易清洁、耐冲击、抗化学和污染性能。 2、柜身：主材采用16mm三聚氰胺板；2mmPVC封条，热熔胶封边，耐磨、防水；其结构为内槽式铝合金框架结构，立柱横截面尺寸不小于50mm×47mm方型，立柱正面镶嵌有台面同色装饰条,框架的横梁横截面不小于35mm×35mm，铝型材壁厚≥1.0mm。，铝合金框架采用表面环氧树脂静电喷涂,ABS专用连接件连接，组装接缝严密、牢固无松动现象不变型，美观耐用。 3、连接件：ABS白色连接件组装，牢固可靠。 4、脚垫：ABS工程注塑，高2.5cm，可有效防止桌身受潮，延长设备使用寿命。 5、背板及吊板采用国产高档16mm厚三聚氰胺双面贴面刨花板，其截面由1.5mmPVC高温热熔胶封边. 6、抽屉轨道采用国产高档优质两节伸缩式滑轨；铰链：采用国产高档优质铰链。 ★7、需提供整体制造厂商出具的授权证明,要求同一制造厂商只能授权一家公司（手写无效，以打印文本为有效授权）；投标人需提供制造厂商出具GB/T24820-2009实验室家具通用技术标准及GB/T21747-2008教学实验室设备实验台（桌）的安全要求及试验方法检测合格的国家级抽样检测报告复印件，且满足如下要求： 7-1：台面性能检测：要求台面板满足实验常用试剂： 98%硫酸、37%盐酸、65%硝酸、40%氢氧化钠、四氯化碳、90%乙酸、3%双氧水、硫酸钠饱和液、37%甲醛、苯酚、85%磷酸、48%氢氟酸化学试剂检测24h结果均为无明显变化，耐磨、耐划痕、抗老化、耐龟裂性、耐冷热循环、耐水蒸气、耐干热、抗冲击、耐高温、防静电均符合GB/T24820-2009实验室家具通用技术标准及GB/T21747-2008教学实验室设备实验台（桌）的安全要求及试验方法。 7-2：有害物限量：甲醛释放量＜ 1.0mg/L,可溶性铅＜ 6mg/kg，可溶性镉＜ 18mg/kg，可溶性铭＜ 11mg/kg，可溶性汞＜ 2mg/kg）均符合GB/T24820-2009实验室家具通用技术标准及GB/T21747-2008教学实验室设备实验台（桌）的安全要求标准。 7-3：排水管性能：排水管耐冷热温差检测后无裂缝、渗漏水现象均符合GB/T24820-2009实验室家具通用技术标准及GB/T21747-2008教学实验室设备实验台（桌）的安全要求标准。 7-4：多环芳烃检测：16种多环芳烃检测≦6mg/kg，苯并[α]芘检测≦0.6mg/L均符合GB/T24820-2009实验室家具通用技术标准及GB/T21747-2008教学实验室设备实验台（桌）的安全要求标准。 7-5：邻苯二甲酸脂检测：（DBP、BBP、DEHP、DNOP、DINP、DIDP）＜ 1.0mg/L均符合GB/T24820-2009实验室家具通用技术标准及GB/T21747-2008教学实验室设备实验台（桌）的安全要求标准。 7-6：阻燃性：实验室家具台面材料氧指数不小于35符合GB/T24820-2009实验室家具通用技术标准及GB/T21747-2008教学实验室设备实验台（桌）的安全要求标准。 7-7：力学性能：水平静载荷、主桌面垂直静载荷试验、持续垂直静载荷试验、水平耐久性试验、垂直耐久性试验、垂直冲击试验、活动操作跌落试验、独立操作台水平冲击稳定性、独立操作台垂直加载稳定性均符合GB/T24820-2009实验室家具通用技术标准及GB/T21747-2008教学实验室设备实验台（桌）的安全要求标准。 7-7：检测报告需注明本次招标采购项目名称及编号并加盖生产制造厂商公章，检测报告须带CMA、CNAS、CAL标志、带二维码防伪识别报告编号，以辨真伪。 | 张 |  | 1
2 | 教师办公椅 | 参考尺寸：长 500 mm×宽 540 mm×高 930 mm；内垫基材依据人体工学原理设计板材承受压力达 300kg，经防潮防腐防虫处理 | 张 |  | 1
3 | 教师总控台电源装置 | 参考尺寸：教师台电源：交流220V，设插座式。交直流低压输出：2V-24V，每2V为一档,共12档，最大电流为8A, 过载自动断开。直流大电流输出：40A±10A，时间20S自动断开。直流稳压输出≥1.5V-30V范围内可连续可调，额定电流为3A，过载自动断开。直流高压输出：240V,300V二档，输出电流：100MA,过载自动断开，带通风控制系统。★提供制造厂商出具的授权证明,要求同一制造厂商只能授权一家公司（手写无效，以打印文本为有效授权）；投标人需提供制造厂商出具JY/T 0374-2004实验室设备电源系统高低温运行实验、常温性能、安全均抽检合格，抽样检测报告复印件并加盖公章。 | 套 |  | 1
4 | 学生实验台 | 参考尺寸：长 1200 mm×宽 600 mm×高 780 mm；台面：采用一体化台面，厚 12.7 mm，四边加厚，易清洁、防水、防火、耐酸碱、耐腐蚀、防静电；靠学生一端两边直角倒圆角半径 30mm，学生电源设置 2 路多功能 220 V 交流插座； 1、 台面：采用12.7mm(±0.3)实芯理化板制作，周边成型厚度为25.4mm，具有防腐蚀、耐酸碱、耐高温耐磨、耐热、抗老化、无毒、易清洁、耐冲击、抗化学和污染性能。 2、柜身：铝合金结构，主材采用16mm三聚氰胺板；1.5mmPVC封条，热熔胶封边，耐磨、防水；其结构为内槽式铝合金框架结构，立柱横截面尺寸不小于50mm×47mm方型，立柱正面镶嵌有台面同色装饰条,框架的横梁横截面不小于35mm×35mm，铝型材壁厚≥1.0mm。，铝合金框架采用表面环氧树脂静电喷涂,ABS白色连接件组装，牢固可靠，组装接缝严密、牢固无松动现象不变型，美观耐用。 3，背板及吊板采用国产高档16mm厚三聚氰胺双面贴面刨花板，其截面由PVC高温热熔胶封边。每张台分为2座，采用一体化台面。 ★4、学生实验台需提供整体制造厂商出具的授权证明,要求同一制造厂商只能授权一家公司（手写无效，以打印文本为有效授权）；投标人需提供制造厂商出具GB/T24820-2009实验室家具通用技术标准及GB/T21747-2008教学实验室设备实验台（桌）的安全要求及试验方法检测合格的国家级抽样检测报告复印件，且满足如下要求： 4-1：台面性能检测：要求台面板满足实验常用试剂： 98%硫酸、37%盐酸、65%硝酸、40%氢氧化钠、四氯化碳、90%乙酸、3%双氧水、硫酸钠饱和液、37%甲醛、苯酚、85%磷酸、48%氢氟酸化学试剂检测24h结果均为无明显变化，耐磨、耐划痕、抗老化、耐龟裂性、耐冷热循环、耐水蒸气、耐干热、抗冲击、耐高温、防静电均符合GB/T24820-2009实验室家具通用技术标准及GB/T21747-2008教学实验室设备实验台（桌）的安全要求及试验方法。 4-2：有害物限量：甲醛释放量＜ 1.0mg/L,可溶性铅＜ 6mg/kg，可溶性镉＜ 18mg/kg，可溶性铭＜ 11mg/kg，可溶性汞＜ 2mg/kg）均符合GB/T24820-2009实验室家具通用技术标准及GB/T21747-2008教学实验室设备实验台（桌）的安全要求标准。 4-3: 木工要求和和用料要求应符合符合GB/T24820-2009实验室家具通用技术标准及GB/T21747-2008教学实验室设备实验台（桌）的安全要求标准。 4-4：排水管性能：排水管耐冷热温差检测后无裂缝、渗漏水现象均符合GB/T24820-2009实验室家具通用技术标准及GB/T21747-2008教学实验室设备实验台（桌）的安全要求标准。 4-5：多环芳烃检测：16种多环芳烃检测≦6mg/kg，苯并[α]芘检测≦0.6mg/L均符合GB/T24820-2009实验室家具通用技术标准及GB/T21747-2008教学实验室设备实验台（桌）的安全要求标准。 4-6：邻苯二甲酸脂检测：（DBP、BBP、DEHP、DNOP、DINP、DIDP）＜ 1.0mg/L均符合GB/T24820-2009实验室家具通用技术标准及GB/T21747-2008教学实验室设备实验台（桌）的安全要求标准。 4-7：阻燃性：实验室家具台面材料氧指数不小于35符合GB/T24820-2009实验室家具通用技术标准及GB/T21747-2008教学实验室设备实验台（桌）的安全要求标准。 4-8：力学性能：水平静载荷、主桌面垂直静载荷试验、持续垂直静载荷试验、水平耐久性试验、垂直耐久性试验、垂直冲击试验、活动操作跌落试验、独立操作台水平冲击稳定性、独立操作台垂直加载稳定性均符合GB/T24820-2009实验室家具通用技术标准及GB/T21747-2008教学实验室设备实验台（桌）的安全要求标准。 4-9：抽样检测报告需注明本次招标采购项目名称及编号并加盖制造厂商公章，检测报告须为近一年内最新版本（以上检测报告必须带CMA、CNAS、CAL标志、带二维码防伪识别报告编号，以辨真伪）。 | 张 |  | 24
5 | 实验圆凳 | 规格：Φ300*450-500mm A：凳面1、材质：采用环保型ABS改性塑料一次性注塑成型 2、尺寸：30cm×3cm 3、表面细纹咬花，防滑不发光 B：脚钢架1、材质及形状：椭圆形无缝钢管 2、尺寸:17×34×1.7mm 3、全圆满焊接完成，结构牢固，经高温粉体烤漆处理，长时间使用也不会产生表面烤漆剥落现象 C：脚垫1、材质：采用PP加耐磨纤维质塑料，实心倒勾式一体射出成型 D：凳面可通过旋转螺杆来升降凳子高度,可调高度5cm。 ★提供GB/T3325-2017<<金属家具通用技术条件>>外观要求及安全性能（或力学性能）要求检测报告（检测结果为合格），投标文件中提供加盖制造商鲜章的检测报告复印件。 ★ABS原材料必须符合以下技术参数及要求：依据GB/T 1033.1-2008检测标准，检测项目至少包含：密度，判定基准：≥1.0g/cm³，检测结论:符合。依据GB/T 9345.1-2008检测标准，检测项目至少包含：灰分，判定基准：≥1.4，检测结论:符合。依据GB/T 2411-2008检测标准，检测项目至少包含：邵氏硬度，判定基准：≥73，检测结论:符合。投标文件中提供加盖鲜章的检测报告复印件。 | 张 |  | 48
6 | 电气布线 | 执行《中小学理科实验室装备规范》(JY/T0385-2006 ) | 室 |  | 1
7 | 设备安装调试 | 执行《中小学理科实验室装备规范》(JY/T 0385-2006 ) | 项 |  | 1
物理力学实验室 48座/套
1 | 教师演示台 | 规格：2400*700*850mm 台面:采用新型、环保、基材整体25mm厚（不得加边）的高强度金属树脂理化板。 为保证产品质量及从环保角度保障实验室人员健康，产品必须符合以下技术参数及要求： ★（1）台面表面耐污染性能要求：符合第三方检测机构耐污染性能测试，按照GB/T17657-2013《人造板及饰面人造板理化性能试验方法》测试，结果至少通过45项化学试剂测试，检验结果均为无明显变化，分级结果为“5级”。检测：1、盐酸（37%）；2、硝酸（65%）；3、氢氧化钠（40%）；4、硫酸（98%）；5、氢氟酸（40%）；6、氨水（28%）；7、甲醛（37%）；8、双氧水（3%）；9、苯酚；10、四氯化碳等45种及以上试剂。投标文件中提供加盖制造商鲜章的检测报告复印件。（检测报告必须带二维码防伪识别,以辨真伪）。 ★（2）台面环保性能：符合第三方检测机构性能测试，检测结果需符合以下技术指标并提供相应的检测结果及报告证明文件：甲醛释放量小于0.1mg/l，投标文件中提供加盖制造商鲜章的检测报告复印件。 ★（3）台面物理性能1：满足第三方检测机构性能测试，按照GB/T17657-2013《人造板及饰面人造板理化性能试验方法》测试，结果为:a、表面耐水蒸气5级无变化；b、抗冲击性能大于等于4.0mm；c、表面耐划痕2.5N表面无大于90%的连续划痕，投标文件中提供加盖制造商鲜章的检测报告复印件。 ★(4)台面物理性能2：通过第三方检测机构检测，吸水厚度膨胀率，检测结果≤0.2%；表面耐磨磨耗值≥55mg，表面情况，磨350转以后无露底现象。表面耐香烟灼烧，结果为5级，无明显变化。投标文件中提供加盖制造商鲜章的检测报告复印件。 ★（5）台面物理性能3：满足第三方检测机构性能测试，按照GB/T17657-2013《人造板及饰面人造板理化性能试验方法》测试，结果为:a、静曲强度≥105Mpa；b、弹性模量≥10640Mpa；c、耐光色牢度>4级。投标文件中提供加盖制造商鲜章的检测报告复印件。 ★（6）教师演示台整体通过GB24820-2009《实验室家具通用技术条件》检测依据，垂直静载荷试验(主桌面）测试，要求零、部件应无断裂或豁裂，应无永久性松动，应无严重影响使用功能的磨损或变形，活动部件的开关应灵便，测试结果为：合格。投标文件中提供加盖制造商鲜章的检测报告复印件。 （7）代理商需提供生产厂家针对本项目授权书、售后服务承诺书和技术参数确认函。 桌身：整体采用1.0mm厚优质冷轧钢板，全部钢制件纳米陶瓷镀膜防锈处理。 结构：演示台设有储物柜，中间为演示台,设置电源主控系统、多媒体设备（主机、显示器、中控、功放、交换机）的位置预留。 滑道：抽屉全部采用优质三节承重式滚珠滑道开合十万次不变形。 | 张 |  | 1
2 | 教师办公椅 | 参考尺寸：长 500 mm×宽 540 mm×高 930 mm；内垫基材依据人体工学原理设计板材承受压力达 300kg，经防潮防腐防虫处理 | 张 |  | 1
3 | 教师总控台电源装置 | 1.产品外壳采用镀锌板折弯焊接成型，表面喷塑，电源面板表面贴面膜，有漏电总开关、交流220V五孔带防护插座、教师用低压调整单元、学生用控制单元，低压交直流电压、电流、均采用二位半数显表头显示。 2.直流稳压输出 a.标称电压:1.5V～30V，每0.1V步进调整。 b.额定电流:1.5V～6V，≥6A；7V～12V，≥3A，12～30V，≥2A。 c.负载特性:交流输入电压在198Ⅴ～242V间变化，在额定电流输出时电压变化≤0.2V，纹波电压≤3mV。 3.交流输出 a.0V～30V，每0.5V步进调整，自动稳压。 b.额定电流:0V～6V，≥9A；7V～12V，≥4A，13V～30V，≥3A。 c.负载特性:交流输入电压在220V不变时，负载电流在0至额定电流范围内变化，输出电压各档变化量≤±0.5V。 4.过载保护 a.当教师电源的低压交直流输出等于或小于其额定输出电流值时，电流应正常工作，当输出电流在额定电流的1.5～1.1倍时电源应能过载保护。 | 套 |  | 1
4 | 学生实验台 | 规格：1200*600*780mm 台面：采用新型、环保、16mm厚一体实芯黑色胚体实验室工业陶瓷台面。台面表面为耐腐蚀专业釉面。釉面和黑色胚体（非后期染色处理）经高温烧结而成，釉面与胚体结合后不脱落、不脱层。彻底解决了传统陶瓷台面侧面因二次上釉存在的不美观、易脱落、不耐磨、不耐强腐蚀等一系列问题。 为保证产品质量以及从环保角度保障实验室人员健康，产品必须符合以下技术参数及要求： ★（1）台面表面耐污染性能要求：符合第三方检测机构耐污染性能测试，按照GB/T17657-2013“人造板及饰面人造板理化性能试验方法”测试，结果至少通过62项化学试剂测试，检验结果均为无明显变化，分级结果为“5级”。检测：1、盐酸（37%）；2、硝酸（65%）；3、氢氧化钠溶液（40%）；4、硫酸（98%）；5、高氯酸饱和溶液；6、氨水（28%）；7、甲醛溶液（37%）；8、双氧水（10%）；9、苯酚；10、四氯化碳；11、硫酸钠饱和溶液；12、正己烷；13、石脑油；14、红药水（医用）；15、甲苯；16、甲酚；17、异戊醚；18：硝酸银溶液（1%）；19、四氢呋喃；20、乙酸乙酯；21、三氯化铁（10%）；22、碘酒等以上62项试剂。投标文件中提供加盖制造商鲜章的检测报告复印件。（检测报告必须带二维码防伪识别。以辨真伪）。 ★（2）台面满足第三方检测机构环保性能测试，甲醛检测结果为：未检出，投标文件中提供加盖制造商鲜章的检测报告复印件。 ★（3）台面吸水率检测：满足第三方检测机构性能测试，检测结果平均值≤0.08%，重金属检测：满足第三方检测机构性能测试，铅溶出量＜0.5mg/L或者＜0.02mg/dm2；镉溶出量＜0.05mg/L或者＜0.002mg/dm2，投标文件中提供加盖制造商鲜章的检测报告复印件。 ★（4）实验桌整体环保性能甲醛检测：满足第三方检测机构性能测试，甲醛检测结果为：未检出，投标文件中提供加盖制造商鲜章的检测报告复印件。 ★（5）实验桌通过耐磨性测试，耐磨性测试结果为：合格，投标文件中提供加盖制造商鲜章的检测报告复印件。 ★（6）实验桌通过第三方检测机构水平耐久性测试，要求零、部件应无断裂或豁裂，应无永久性松动，应无严重影响使用功能的磨损或变形，活动部件的开关应灵便，测试结果为：合格，投标文件中提供加盖制造商鲜章的检测报告复印件。 ★（7）实验桌通过垂直冲击试验测试，垂直冲击试验，测试结果为：合格，投标文件中提供加盖制造商鲜章的检测报告复印件。 ★（8）物理实验桌通过GB24820-2009《实验室家具通用技术条件》测试标准，物理实验台面抗冲击结果为：合格。投标文件中提供加盖制造商鲜章的检测报告复印件查。 （9）如非投标人生产的需要提供生产厂家针对本项目授权书、售后服务承诺书和技术参数确认函。 台身结构：新型塑铝结构，整体1200*600*780。桌腿：采用工字型压铸铝一次成型，材料表面经高压静电喷涂环氧树脂防护层，耐酸碱，耐腐蚀处理。上腿规格：长585mm宽56mm高90mm，壁厚3.0mm。下腿规格：长540mm宽51mm高80mm，壁厚3.0mm。 立柱：采用41×95mm，壁厚1.8mm。前横梁采用36×25mm，壁厚1.3mm。中横梁采用34×25mm，壁厚1.3mm。后横梁：采用43×61mm，壁厚1.3mm。加强横支撑件：采用30×60mm椭圆管，壁厚1.5mm。材料表面经高压静电喷涂环氧树脂防护层，耐酸碱，耐腐蚀处理。 书包斗:尺寸为480*290*152mm,壁厚3.5mm；采用环保型ABS工程塑料一次性注塑成型。 ★书包斗提供GB6675.4-2014可迁移元素检测报告，检测项目必须符合标准要求。投标文件中提供加盖制造商鲜章的检测报告复印件。 整体结构：台面陶瓷板一体成型，桌身由桌腿、立柱、前横梁、中横梁、后横梁及加强横支撑件组成。学生位设书包斗 可调脚：高强度可调脚，采用10mm螺纹钢，下部采用环保型PP加耐磨纤维质塑料。 ABS原材料必须符合以下技术参数及要求： ★1、依据GB/T 1633-2000检测标准，检测项目至少包含：维卡软化温度，判定基准：≥95℃，检测结论：符合。依据GB/T 1634.1-2019检测标准，检测项目至少包含：热变形温度，判定基准：≥90℃，检测结论：符合。依据GB/T 3682.1-2018检测标准，检测项目至少包含：熔体质量流动速率，判定基准：≥2,检测结论：符合。投标文件中提供加盖鲜章的检测报告复印件。 | 张 |  | 24
5 | 功能柱 | 规格：宽≥320mm；深≥190mm；高≥730mm，壁厚3.0mm，采用环保型工程塑料一次注塑成型。 主要功能是保护通风管道及电线电缆作用，配套于学生桌，美观大方。 ★提供GB6675.4-2014可迁移元素检测报告，检测项目必须符合标准要求。投标文件中提供加盖制造商鲜章的检测报告复印件。 PP原材料需要满足以下检测要求： ★1.须提供符合GB/T 1633-2000 维卡软化温度检测判定基准：≥74℃，检测结论：符合。依据GB/T 1634.1-2019热变形温度检测判定基准：≥100℃，检测结论：符合。依据GB/T 9341-2008弯曲强度检测判定基准：≥27，检测结论：符合。供依据GB/T 1843-2008悬臂梁缺口冲击强度检测判定基准：≥11，检测结论：符合。依据GB/T 2411-2008邵氏硬度检测判定基准：≥64，检测结论:符合。投标文件中提供加盖制造商鲜章的检测报告复印件。 ★2.须提供依据GB/T 1033.1-2008密度检测判定基准：≥1，检测结论:符合。依据GB/T 9345.1-2008灰分检测判定基准：≥20，检测结论:符合。依据GB/T 1040.2-2006拉伸强度检测判定基准：≥18，检测结论：符合。断裂伸长率检测判定基准：≥54，检测结论：符合。投标文件中提供加盖制造商鲜章的检测报告复印件。 ★3.须提供依据GB/T 3682.1-2018熔体质量流动速率检测判定基准：≥14,检测结论：符合。供依据GB/T 1043.1-2008简支梁缺口冲击检测判定基准：≥8，检测结论：符合。投标文件中提供加盖制造商鲜章的检测报告复印件。 | 个 |  | 24
6 | 学生安全电源 | ABS塑料壳体，开合方便、面板贴膜、美观大方、文字符号清晰正确。面板上安装五孔插座1个，学生用电源设开关、编码开关旋转调压、CD屏显示电压、电流(同时，转动编码开关可切换显示功率、容量、能量、工作时间、分别以A、W、AH、h显示。) 学生用电源参数：1.直流稳压输出：0.6V-30V，每0.1Ⅴ步进调整，额定电流：0.6V-16V/2A、16V-30V/1A，2.过载保护：当输出超过额定电流或短路时自动关断输出。3.电源输入：AC110V~240Ⅴ，50Hz土2.5Hz。4.工作环境：温度0~40℃， 湿度：≤90%（40℃）。5.连续工作时间：输出电流在额定电流范围内，允许8小时连续使用。 ABS原材料必须符合以下技术参数及要求： ★1、依据GB/T 1040.2-2006检测标准，检测项目至少包含：拉伸强度、断裂伸长率，判定基准：≥41，检测结论：符合。断裂伸长率检测判定基准：≥11，检测结论：符合。依据GB/T 9341-2008检测标准，检测项目至少包含：弯曲强度，判定基准：≥63，检测结论：符合。依据GB/T 1843-2008检测标准，检测项目至少包含：悬臂梁缺口冲击强度，判定基准：≥21，检测结论：符合。依据GB/T 1043.1-2008检测标准，检测项目至少包含：简支梁缺口冲击，判定基准：≥18.7，检测结论：符合。投标文件中提供加盖鲜章的检测报告复印件。 | 个 |  | 24
7 | 实验圆凳 | 规格：Φ300*450-500mm A：凳面1、材质：采用环保型ABS改性塑料一次性注塑成型 2、尺寸：30cm×3cm 3、表面细纹咬花，防滑不发光 B：脚钢架1、材质及形状：椭圆形无缝钢管 2、尺寸:17×34×1.7mm 3、全圆满焊接完成，结构牢固，经高温粉体烤漆处理，长时间使用也不会产生表面烤漆剥落现象 C：脚垫1、材质：采用PP加耐磨纤维质塑料，实心倒勾式一体射出成型 D：凳面可通过旋转螺杆来升降凳子高度,可调高度5cm。 ★提供GB/T3325-2017<<金属家具通用技术条件>>外观要求及安全性能（或力学性能）要求检测报告（检测结果为合格），投标文件中提供加盖制造商鲜章的检测报告复印件。 ABS原材料必须符合以下技术参数及要求： ★1、依据GB/T 1033.1-2008检测标准，检测项目至少包含：密度，判定基准：≥1.0g/cm³，检测结论:符合。依据GB/T 9345.1-2008检测标准，检测项目至少包含：灰分，判定基准：≥1.4，检测结论:符合。依据GB/T 2411-2008检测标准，检测项目至少包含：邵氏硬度，判定基准：≥73，检测结论:符合。投标文件中提供加盖鲜章的检测报告复印件。 | 张 |  | 48
8 | 电气布线 | 执行《中小学理科实验室装备规范》(JY/T0385-2006 ) | 室 |  | 1
9 | 设备安装调试 | 执行《中小学理科实验室装备规范》(JY/T 0385-2006 ) | 项 |  | 1
物理热学实验室 52座/套
1 | 教师演示台 | 1.规格尺寸：2400×700×850mm 台面：采用国内知名品牌12.7mm厚实芯（双面）理化板台面，台面边缘用同质材料板双层加厚至25.4mm，由专业生产厂家用CNC机械加工而成。具体性能如下： A、 通过盐酸、硫酸、硝酸、氢氧化钠等不少于40种酸、碱及其它化学试剂的检验结果为无明显变化。B、通过检测：重金属铅、镉、钡、砷等未检出，均低于检出限量值（≤20mg/m2 ）， 符合GB18585-2001或GB18586-2001等国家标准。C、通过国家化学建筑材料测试中心或SGS等权威机构参照最新标准（GB/T18580-2017）检测，结果为：甲醛释放量：≤0.024mg/M3，满足E1≤0.124mg/M3的限量技术要求。D、 通过国家化学建筑材料测试中心等机构检测依据GB/T17657-2013等标准及方法检验，物理性能结果为：表面耐磨性能（500g）检验结果568r；表面耐干热性能：5级无明显变化；表面耐香烟灼烧性能：5级无明显变化；耐沸水性能：5级无变化；24h吸水率0.1%；耐高温性：表面无裂痕；耐光色牢度≥4级；E、具有不低于200项及以上高关注度物质（SVHC）检验报告； 台身框架： 采用外塑内钢结构，外层塑框立柱截面≥40×60mm，采用高强度、耐腐蚀、抗老化 ABS 塑料王材料一次性注塑成型，颜色为无瑕疵乳白色，截面为双层中空形制。内层方钢立柱截面≥20×40mm、壁厚≥0.8mm。框架连接件采用ABS塑料材料一次性注塑成型，直接与标钢紧紧套接。配 16mm厚优质三聚氰胺密度板，三聚氰胺双饰面板的基材为 E1级中密度纤维板。所有板材截面由PVC经高温热熔胶封边。所有塑料材料严禁使用再生料。 轨道：所有抽屉轨道采用优质两节或三节伸缩式滑轨。铰链：所有柜门铰链采用175°全开式柜门铰链，铰链材料壁厚不小于1.8mm。电器：所选用的电器必须是正规厂家生产的。不得使用三无产品。滑轨：采用三节消音滚珠导轨，达到国家家具质量监督检验中心GB/T2454-99 标准，耐腐蚀，承重，经久耐用；铰链：柜门铰链采用实验室专用 175°合金铰链，自动闭合。铰链材料壁厚不小于 1.8mm。 产品需要提供2021年之后检测报告。 | 张 |  | 1
2 | 教师办公椅 | 参考尺寸：长 500 mm×宽 540 mm×高 930 mm；内垫基材依据人体工学原理设计板材承受压力达 300kg，经防潮防腐防虫处理 | 张 |  | 1
3 | 教师总控台电源装置 | 参考尺寸：教师台电源：交流220V，设插座式。交直流低压输出：2V-24V，每2V为一档,共12档，最大电流为8A, 过载自动断开。直流大电流输出：40A±10A，时间20S自动断开。直流稳压输出≥1.5V-30V范围内可连续可调，额定电流为3A，过载自动断开。直流高压输出：240V,300V二档，输出电流：100MA,过载自动断开，带通风控制系统。★提供制造厂商出具的授权证明,要求同一制造厂商只能授权一家公司（手写无效，以打印文本为有效授权）；投标人需提供制造厂商出具JY/T 0374-2004实验室设备电源系统高低温运行实验、常温性能、安全均抽检合格，抽样检测报告复印件并加盖公章。 | 套 |  | 1
4 | 洗眼器 | 1、台面安装方式，平时放置于台面，紧急使用时可随意抽起，使用方便。 2、洗眼喷头：具有过滤泡棉及防尘功能，上面防尘盖平常可防尘，使用时可随时被水冲开，并降低突然打开时短暂的高水压，避免冲伤眼睛。 3、控水阀采用黄铜制作，经高亮度环氧树脂涂层处理，外观美观大方，阀门可自动关闭，密封可靠。 4、供水软管：采用2m长不锈钢软管。 | 台 |  | 1
5 | 学生实验台 | 参考尺寸：长 2400 mm×宽 700 mm×高 850 mm(集成水槽)；台面：一体化台面，厚 12.7 mm，四边加厚、易清洁、防水、防火、耐酸碱、耐腐蚀、防静电；结构：中间台面下抽屉装有教师演示电控制装置，控制台右侧设有可放置实物展示的活动抽屉，多媒体主机位，隐蔽式的吸风罩等。 结构：铝木结构，采用一体化设计，实验桌下部带储存柜门，上部设置开放式抽屉。台面：12.7mm (±0.3)厚实芯理化板（边缘用相应的台面板双层加厚，使用CNC电脑数控机修边开孔等加工工艺），台面具耐热、耐磨、耐撞击、耐酸碱、耐腐蚀、防水等功能，框架：铝木结构。（1）采用一次成型的新型铝型材制作，框架立柱为圆管，框架的横梁为方管，通过ABS专用连接件组装而成，应保证组装接缝严密，连接牢固，无松动现象。（2）立柱横截面尺寸不小于50mm×47mm方型，立柱正面镶嵌有台面同色装饰条,框架的横梁横截面不小于35mm×35mm。（3）铝合金立柱的通用厚度不小于1.0MM，（4）实验桌的铝型材要求前立柱、后立柱均为一种铝材，没有大小、外形区分，既能方便生产又能达到整体的一致性，美观又大方（5）铝型材凹槽的宽度（不小于16MM）、深度应与所采用的柜体板材相匹配，接缝严密，无晃动现象。（6）铝型材表面需经静电喷涂处理。桌体：采用16mm厚优质环保三聚氰胺双饰面板制作，外露端面采用高质量PVC封边条，利用机械封边机配以热溶胶高温封边，粘贴牢固，不透水、不变形。导轨：采用1.2mm厚优质冷轧钢板压制成型的静音三节滚珠滑轨，开合达五万次以上，表面经喷塑处理。铰链：采用自动型110°大伸展角度，锌合金铰链，开合达10万次以上。拉手：采用铝合金“C”字型拉手，表面经纯环氧树脂塑粉高温固化处理。螺钉：优质不锈钢自攻式螺钉。脚垫：规格φ42mm*H65mm，采用ABS工程塑料，模具注塑成形，可调节高低，防水及防潮，有效延长设备寿命。★需提供制造厂商出具的授权证明,要求同一制造厂商只能授权一家公司（手写无效，以打印文本为有效授权）；投标人需提供性能检测、有害物限量、排水管性能、多环芳烃检测、邻苯二甲酸脂检测、阻燃性、力学性能符合GB/T24820-2009实验室家具通用技术标准及GB/T21747-2008教学实验室设备实验台（桌）的安全要求及试验方法检测合格的国家级抽样检测报告复印件并加盖生产厂家公章。 教师演示台要配齐水槽和三联水嘴，参数如下： 1、水槽设置在控制台中间，水槽参考尺寸：长 500 mm×宽 600 mm×高 750/850 mm；水槽采用 PP 材料，塑料注塑一次性成型，规格长600 mm×宽500 mm×高343 mm，壁厚4 mm，四周有10 mm挡水沿； 2、三联水嘴：陶瓷阀芯90°旋转，铜质内芯外采用聚碳酸酯一次注塑成型的防腐蚀、耐酸碱的实验室专用水嘴(一高二低)； | 张 |  | 13
6 | 实验圆凳 | 规格：Φ300*450-500mm A：凳面1、材质：采用环保型ABS改性塑料一次性注塑成型 2、尺寸：30cm×3cm 3、表面细纹咬花，防滑不发光 B：脚钢架1、材质及形状：椭圆形无缝钢管 2、尺寸:17×34×1.7mm 3、全圆满焊接完成，结构牢固，经高温粉体烤漆处理，长时间使用也不会产生表面烤漆剥落现象 C：脚垫1、材质：采用PP加耐磨纤维质塑料，实心倒勾式一体射出成型 D：凳面可通过旋转螺杆来升降凳子高度,可调高度5cm。 ★提供GB/T3325-2017<<金属家具通用技术条件>>外观要求及安全性能（或力学性能）要求检测报告（检测结果为合格），投标文件中提供加盖制造商鲜章的检测报告复印件。 ABS原材料必须符合以下技术参数及要求： ★1、依据GB/T 1033.1-2008检测标准，检测项目至少包含：密度，判定基准：≥1.0g/cm³，检测结论:符合。依据GB/T 9345.1-2008检测标准，检测项目至少包含：灰分，判定基准：≥1.4，检测结论:符合。依据GB/T 2411-2008检测标准，检测项目至少包含：邵氏硬度，判定基准：≥73，检测结论:符合。投标文件中提供加盖鲜章的检测报告复印件。 | 张 |  | 52
7 | 电气布线 | 执行《中小学理科实验室装备规范》(JY/T0385-2006 ) | 室 |  | 1
8 | 设备安装调试 | 执行《中小学理科实验室装备规范》(JY/T 0385-2006 ) | 项 |  | 1
实验室基础器材
3019 9004704 | 数码显微镜 | 自带液晶屏一体化设计，一机多功能：既有生物显微镜功能，又有实体显微镜功能；显微镜拍照像素≥1600 万；录像分辨率≥1080 P/30 FPS；10.1 吋高清触摸液晶屏，屏幕分辨率 1920× 1200；无限远平场消色差物镜：1 ×、4 ×、10 ×、40 ×(弹簧)、100 ×(油镜、弹簧)；外倾式五孔物镜转换器，双层移动平台；双照明装置：内置 LED底光源 、LED 侧光源；粗微动同轴调焦，调焦行程(载物台升降行程)≥50 mm；数据接口：HDMI 接口、RJ45 接口、USB 接口，同时支持 WIFI；所有数据接口以及电源接口设置在仪器底座背面，操作系统为Android8.1.0以上操作系统，运行内存为≥2 G，存储内存为≥16 G；具有在观察画面上进行标注的功能，支持使用涂鸦、直线、圆形、文字等方式在屏幕标注，并生成图片保存 | 台 |  | 1
图书、图册
| 实验室建设管理手册 | 《新疆维吾尔自治区中小学实验室建设管理手册》，新疆文化出版社 | 套 |  | 1
安全防护用品
3080 2000110 | 工作服 | 棉 | 件 |  | 50
3080 2000503 | 乳胶手套 | 耐酸(碱) | 双 |  | 50
3080 2000504 | 机械危害防护手套 | 3 级浸胶方割 PU 手套 | 双 |  | 50
3080 2005200 | 套袖 | 棉 | 套 |  | 50
3080 2000201 | 激光防护镜 | 激光类实验用 | 个 |  | 50
3080 2000203 | 护目镜 | 防机械冲击 | 个 |  | 50
3080 2000802 | 简易急救箱 | 内含烧伤药膏、医用酒精、碘伏、创可贴、胶布、绷带、 卫生棉签、剪刀、镊子止血带(长度≥30cm)等 | 个 |  | 1
6050 3020101 | 危化品柜 | 1.型号：MA1840S/BS；尺寸：1840mm*900mm *510mm；门类型：双开门 2.易燃品毒害品储存柜外壳体全部采用1.2mm的冷轧钢板，柜体底座采用2.0mm的冷轧钢板,内外表面经酸洗磷化环氧树脂粉末喷涂，烘热固化处理。 3.易燃品毒害品储存柜体内胆（上，下、左、右内衬板）均采用PP（聚丙烯树脂）板，厚度4mm（其中板材负荷变形温度不低于111°C，维卡软化温度不低于83°C）；柜底部设置90*50*145mm进风口，进风口底部有PP（聚丙烯树脂）旋转式可调风阀；柜体的底板中部有Φ10mm漏液孔，漏液孔上面盖上60目304*不锈钢网；柜体底部设h=160mm黄沙(防倒）挡板，柜体内部最下层留有可以存放不少于120mm厚黄沙的填埋腔，用于埋放金属钠、黄磷（白磷）等的易燃物品。 4.柜底装有四个移动尼龙轮，便于易燃品毒害品储存柜移动；前轮后有2个手动调节罗杆，方便危化品储存柜定位。 5.柜中部有3个一次成型聚丙烯活动层板，层板四周边缘厚度平均值不小于4.4mm;每层阶梯板外延边有积液槽，积液槽高度平均值不小于3.8mm，最大可能防止液体外溢；每个搁板靠背板处有一排导风口，阶梯高度不小于55mm（包括积液盘的高度）。 6.柜顶部中间开有φ160mm的出风口，柜顶风口内置一个AC220V 50HZ 0.18A轴流风机，最大风量326m³/h，转速2550转/min,环境温度（-10-+70）摄氏度，无火花静电，控制开关设置柜体顶部的右上角，当风机开机前要把柜门下面中间的进风口推置打开状态。 7.密封件：柜体门与柜体之间应安装防火膨胀密封件，密封件应符合GB 16807-2009的要求。（柜体门与柜体之间应安装环保热膨胀密封条。当温度为150℃~180℃时密封条局部膨胀，温度达到200℃时密封条全部膨胀，膨胀比例为1:5，以保证储存药品的安全性。） 8.陶瓷纤维棉：柜体应填充具有保温隔热作用的陶瓷纤维棉，陶瓷纤维棉应符合GB/T 21114-2007的要求（密度130㎏/m³ ，厚度:40mm）。 9.铰链：铰链应为钢琴式铰链，确保门能开180度。 10.电子密码锁：柜体配备电子密码锁和机械锁，实现双人双锁管理，锁具经公安部权威认证，同时锁具具有开锁记录查询功能及隐码功能；天地锁锁舌选用坚韧且有弹性的高分子合成塑料制成，耐磨且抗腐蚀性能极强。 11.环保性能：国标规定，室内甲醛含量不得超过0.8mg.m³;苯含量不得超过0.09mg.m³,我司产品经第三方测试中心现场检测，甲醛及苯含量符合国家标准要求。 12.电源：符合GB 10409-2001中5.5的要求。 13.通风控制装置：柜体底部应设置进风口及可调风阀，可调风阀旋转灵活，并能控制风量大小。通风管道口径宜采用Φ160mm，通风管应耐高温、阻燃、耐腐蚀，符合JGJ141的要求。 14.产品应符合EN 14470-1:2004标准。 15.配备接地装置实现完全接地。 16.装箱时柜内外的说明标识： | 台 |  | 1
| 通风柜 | 规格：1200*850*2350；1、外壳说明： 外壳采用 1.0mm 优质冷轧钢板在数控加工中心、剪裁、定位打孔、折弯焊接后成型，酸洗磷化处理后喷涂环氧树脂粉末高温烘烤固化。附着力高、表面硬度耐腐蚀性极强，外形美观。 2、内壳说明：采用5mm灰色，耐酸碱有机溶剂之实验室专用抗蚀材质。设有可拆卸维修孔，便于维修电路、水路、气路。 3、日光灯说明：防爆灯隐藏于面板上，不与通风柜内气流接触，易更换。采用防爆灯1支，并设有5mm钢化玻璃。 4、把手说明：暗式一字拉手 5、导流板说明：采5mm灰色，耐酸碱有机溶剂之实验室专用抗蚀材质。 6、电源说明：采用实验室专用防爆电源插座。 7、窗口说明：铝型材配合塑料型材边框，视窗口采用单块5mm安全玻璃，窗口也可采用配3块5mm安全玻璃，可左右移动，单块并采用无段平衡装置，可上下移动，自由调节 。 8、调整脚说明：采用直径φ10mm注塑调整脚，防震、防潮、耐腐蚀，可根据室内地坪适当调整柜体高度，最大调节为0-30mm。 9、集气罩说明：采用PP材质 10、配电箱说明：符合220V及380V供电要求，有漏电及电机保护装置。 11、控制开关说明：防爆开关，集中控制整个电路系统 12、工艺说明：所有钢板焊接经环氧树脂粉喷涂后，目视平整无焊点。所有水、电、气路要求安全、适用，并隐藏式安装。在柜体后背板设维修孔。 13、三块导流板使处于不同高度空间的有害气体分别从不同的段区排出。通风柜以操作表面风速0.5m/s的速度将通风柜中的空气排出，确保无任何残留气体存在。通风效率高，排风量为1800m³/h左右，且噪声小。 14、下部柜体（一般型底柜），门板：采用1.0mm优质冷轧钢板（双层），无焊连接可拆卸带减震垫。在数控加工中心、剪裁、定位打孔、折弯焊接后成型，酸洗磷化处理后喷涂环氧树脂粉末高温烘烤固化。 | 台 |  | 1
| 药品柜( ABS ) | 长 1000 mm× 宽 500 mm× 高 2000 mm，整体采用环保型 ABS 塑料一次性注塑成型，层板采用 2.5 mm 厚、双面环保型 PP 改性塑料，耐强酸碱及有机溶剂，内设加强筋柜体，带通风装置 | 台 |  | 2
1 | 仪器柜 | 1、规格：1080*540*2100mm 2、材质：PP材质 3、柜体：侧板，顶板及底板采用增强型PP材质，一次注塑成型。表面做磨砂处理，结构紧密，耐腐蚀性强。 4、上柜门：采用增强型PP材质一次注塑成型，外嵌5mm钢化烤漆玻璃,中间玻璃做镂空处理，透明可视。 5、下柜门：采用增强型PP材质一次注塑成型，外嵌5mm钢化烤漆玻璃。 6、层板：配两块活动层板，层板为增强型PP材质一次注塑成型，承重不低于20公斤。美观耐用。层板可以抽取，自由组合各层空间。 7、门把手：采用增强型PP材质一次注塑成型，美观耐用。 8、门铰链：用增强型PP材质一次注塑成型，内嵌隐藏安装方便，耐腐蚀。 9、仪器柜内部无可视金属材料，确保了仪器柜的耐腐蚀性及耐候性。 10、柜体预留通风系统，可以与通风管路连接。 ★11、为保证柜子质量及从环保角度保障师生健康，需提供仪器柜的甲醛含量第三方检测报告，甲醛检测结果：≤0.1mg/l，投标文件中提供加盖制造商鲜章的检测报告复印件。为保证检测报告的真实性，检测报告需带二维码扫描以辨真伪。 PP原材料需要满足以下检测要求： ★1.须提供符合GB/T 1633-2000 维卡软化温度检测判定基准：≥74℃，检测结论：符合。依据GB/T 1634.1-2019热变形温度检测判定基准：≥100℃，检测结论：符合。依据GB/T 9341-2008弯曲强度检测判定基准：≥27，检测结论：符合。供依据GB/T 1843-2008悬臂梁缺口冲击强度检测判定基准：≥11，检测结论：符合。依据GB/T 2411-2008邵氏硬度检测判定基准：≥64，检测结论:符合。投标文件中提供加盖制造商鲜章的检测报告复印件。 ★2.须提供依据GB/T 1033.1-2008密度检测判定基准：≥1，检测结论:符合。依据GB/T 9345.1-2008灰分检测判定基准：≥20，检测结论:符合。依据GB/T 1040.2-2006拉伸强度检测判定基准：≥18，检测结论：符合。断裂伸长率检测判定基准：≥54，检测结论：符合。投标文件中提供加盖制造商鲜章的检测报告复印件。 ★3.须提供依据GB/T 3682.1-2018熔体质量流动速率检测判定基准：≥14,检测结论：符合。供依据GB/T 1043.1-2008简支梁缺口冲击检测判定基准：≥8，检测结论：符合。投标文件中提供加盖制造商鲜章的检测报告复印件。 | 个 |  | 40
3 | 登高梯 | 金属材质，三步梯，宽幅踏板 | 个 |  | 1
4 | 准备台 | 2400×1200×850mm 台面：采用国内知名品牌12.7mm厚实芯（双面）理化板台面，台面边缘用同质材料板双层加厚至25.4mm，由专业生产厂家用CNC机械加工而成。具体性能如下： A、 通过盐酸、硫酸、硝酸、氢氧化钠等不少于40种酸、碱及其它化学试剂的检验结果为无明显变化。B、通过检测：重金属铅、镉、钡、砷等未检出，均低于检出限量值（≤20mg/m2 ）， 符合GB18585-2001或GB18586-2001等国家标准。C、通过国家化学建筑材料测试中心或SGS等权威机构参照最新标准（GB/T18580-2017）检测，结果为：甲醛释放量：≤0.024mg/M3，满足E1≤0.124mg/M3的限量技术要求。D、 通过国家化学建筑材料测试中心等机构检测依据GB/T17657-2013等标准及方法检验，物理性能结果为：表面耐磨性能（500g）检验结果568r；表面耐干热性能：5级无明显变化；表面耐香烟灼烧性能：5级无明显变化；耐沸水性能：5级无变化；24h吸水率0.1%；耐高温性：表面无裂痕；耐光色牢度≥4级；E、具有不低于150项及以上高关注度物质（SVHC）检验报告； 台身框架： 采用外塑内钢结构，外层塑框立柱截面≥40×60mm，采用高强度、耐腐蚀、抗老化 ABS 塑料王材料一次性注塑成型，颜色为无瑕疵乳白色，截面为双层中空形制。内层方钢立柱截面≥20×40mm、壁厚≥0.8mm。框架连接件采用ABS塑料材料一次性注塑成型，直接与标钢紧紧套接。配 16mm厚优质三聚氰胺密度板，三聚氰胺双饰面板的基材为 E1级中密度纤维板。所有板材截面由PVC经高温热熔胶封边。所有塑料材料严禁使用再生料。 轨道：所有抽屉轨道采用优质两节或三节伸缩式滑轨。铰链：所有柜门铰链采用175°全开式柜门铰链，铰链材料壁厚不小于1.8mm。电器：所选用的电器必须是正规厂家生产的。不得使用三无产品。滑轨：采用三节消音滚珠导轨，达到国家家具质量监督检验中心GB/T2454-99 标准，耐腐蚀，承重，经久耐用；铰链：柜门铰链采用实验室专用 175°合金铰链，自动闭合。铰链材料壁厚不小于 1.8mm。 产品需要提供2021年之后检测报告。 | 张 |  | 1
| 中央台试剂架 | 规格：2200L*300W*750H 双层，分两段，采用铝合金专用型材，立柱采用80*42*1.0mm，护栏采用30*12*1.0mm铝合金型材，玻璃托盘厚8mm,表面喷涂环氧树脂防护层，长期使用不掉漆不褪色。 | 套 |  | 1
| 滴水架 | 1.材质:高密度PP。 2.尺寸：550*400*120mm，27支滴水棒。 3.底部托盘中间设有排水孔。 4.可拆卸式滴水棒，方便使用。 | 组 |  | 1
5 | 内嵌式电源 (高压) | 参考尺寸：长 120 mm×宽 110 mm×高 30 mm，内嵌式桌两侧或桌面，盒体为工程 PC 塑料模具注塑一次成型带防护盖；输入电压：220 V± 10% | 套 |  | 1
6 | 独立水槽台 | 参考尺寸：长 500 mm×宽 600 mm×高 750/850 mm；水槽采用PP材料，塑料注塑一次性成型，规格长600mm×宽500mm×高 343 mm | 张 |  | 1
7 | 电气布线 | 执行《中小学理科实验室装备规范》(JY/T0385-2006 ) | 室 |  | 1
8 | 设备安装调试 | 执行《中小学理科实验室装备规范》(JY/T 0385-2006 ) | 项 |  | 1
电器
3080 1005501 | 吹风机 | 功率≥1000 W | 个 |  | 1
收纳整理用具
3019 9002002 | 仪器车 | 材 料 ：不 锈 钢 或 者 钢 喷 塑 ；尺 寸：长 800 mm × 宽500 mm× 高 1100 mm，车轮能制动，上、下面板护栏高度约 50 mm | 辆 |  | 1
3019 9020201 | 小托盘 | 长 200 mm×宽 300 mm×高 60 mm | 套 |  | 13
3019 9020202 | 大托盘 | 长 250 mm×宽 400 mm×高 80 mm | 套 |  | 13
3019 9020301 | 提盒 | 承重＞3 kg | 个 |  | 13
3019 9009201 | 实验用品提篮 | 木制，长 490 mm×宽 360 mm×高 290 mm，配有提手 | 个 |  | 1
3080 1006302 | 整理箱 | PP 材质，电子元件、机械零件等物料分类收纳 | 个 |  | 1
工具
3080 1000201 | 一字螺丝刀 | 一套 2 把：杆长 150 mm、直径 6 mm，杆长 75 mm、直径3 mm 各一把；工作部带磁性，硬度≥HRC48；旋杆采用铬钒钢，应经镀铬防锈处理；手柄采用高强度 PP+高强性 TPR 注塑成型 | 套 |  | 1
3080 1000301 | 十字螺丝刀 | 一套 2 把：杆长 150 mm、直径 6 mm，杆长 75 mm、直径3 mm 各一把；工作部带磁性，硬度≥HRC48；旋杆采用铬钒钢，应经镀铬防锈处理；手柄采用高强度 PP+高强性 TPR 注塑成型 | 套 |  | 1
3080 1001300 | 剥线钳 | 可剥线径：0.5 ~ 2.5 mm；刃口闭合状态间隙应≤0.3 mm，刃口错位应≤0.2 mm；钳口硬度≥HRA65 或 HRC30 | 把 |  | 1
3080 1001400 | 钢丝钳 | 规格：长 160 mm，抗弯强度 1120 N，扭力矩 15N ·m，15°；剪切性能直径 16 mm 钢丝，580 N；夹持面硬度≥44 HRC；PVC 环保手柄，在≤18 N 的力作用下撑开角度≥22° | 把 |  | 1
3080 1000401 | 尖嘴钳 | 规格：长 160mm，抗弯强度 710 N，剪切性能直径 1.6 mm钢丝，570 N；在≤18 N 的力作用下撑开角度≥22°，硬度≥44 HRC，PVC 手柄 | 把 |  | 1
3080 1002501 | 平口钳 | 普通机用平口钳；钳口宽度100mm，最大张开度100mm | 把 |  | 1
3080 1015901 | 斜口钳 | 长 125 mm，双刃刀 | 把 |  | 1
3080 1012601 | 砂纸 | 干磨砂纸 ，纸基 ，尺寸长 280 mm× 宽 230 mm，粒度50 ~ 2000 目 | 张 |  | 15
3080 1002102 | 民用剪刀 | 长 170 mm，用于剪布 | 把 |  | 1
3080 1002405 | 电烙铁 | 外热式 80 W、橡胶线、含烙铁架 | 把 |  | 1
3080 1061001 | 焊锡膏 | 中性 | 盒 |  | 1
3080 1061101 | 焊锡丝 | 无铅 | g |  | 450
3080 1061201 | 松香 | 助焊 | g |  | 100
3019 9000411 | 打孔器 | 齿口式，不锈钢材质，每组 4 支，外径分别为 5.0 mm、6.5 mm、8 mm、9.5 mm；附通棒 | 套 |  | 1
3019 9000501 | 打孔夹板 | 硬木或硬塑料 | 个 |  | 1
3080 1012801 | 锥子 | 锥头长 77 mm，锥杆直径渐变 | 个 |  | 1
3060 5000501 | 镊子 | 材质：304 不锈钢，平头，长 125 mm，钢板厚 1.2 mm；镊子前部有防滑脱锯齿状 | 个 |  | 1
3019 9002201 | 水准器 | 气泡水准器 | 个 |  | 1
物质的形态和变化
3020 4000102 | 寒暑表 | 量程-50 ~ 50 ℃，分度值 1℃，允许误差 ± 1 ℃；底板长 200 ~ 300 mm，温度计外径5 ~ 8 mm，感温泡长8 ~ 15 mm； 当温度达到 100℃时，安全泡应能容纳上升感温液， 温度计不致胀破 | 只 |  | 1
3020 4000205 | 红液温度计 | 量程-20 ~ 100 ℃，分度值 1℃，示值误差<±1.5 ℃ | 支 |  | 40
3020 4000702 | 数字温度计 | 量程-30 ~ 200 ℃，分辨力 0.1 ℃，误差≤ ± 1.5 ℃；不接电脑可独立运行，自带显示屏，表盘尺寸≥长 180 mm×宽 90 mm | 支 |  | 1
3029 9000201 | 湿度计 | 指针式 | 个 |  | 1
3060 5008801 | 蒸发皿 | 瓷，直径 60 mm | 个 |  | 1
3060 5006111 | 橡胶塞 | 0 ~ 4 号，应选用白色胶塞，质地均匀 | 套 |  | 13
3060 2000102 | 试管 | 直径 15 mm×长 150mm，透明，硼硅酸盐玻璃制 | 支 |  | 60
3060 2000107 |  | 直径 30 mm×长 200mm，透明，硼硅酸盐玻璃制 | 支 |  | 5
3060 2001106 | 烧瓶 | 圆、长，容量 500 mL，透明，硼硅酸盐玻璃制 | 个 |  | 5
3060 2001115 |  | 平、长，容量 250 mL，透明，硼硅酸盐玻璃制 | 个 |  | 5
3060 2001006 | 烧杯 | 容量 100 mL，透明，硼硅酸盐玻璃制，刻度应清晰耐久，应在容量标志下有记号面积 | 个 |  | 30
3060 3000101 | 酒精灯 | 容量 150 mL，采用透明钠钙玻璃制造，无明显黄绿色，灯口应平整，瓷灯头与灯口平面间隙不应超过1.5 mm，玻璃灯罩应磨口；瓷灯头应为白色，表面无气泡，无疵点，无裂纹，无碰损缺口；酒精灯应配置与灯口孔径相适应的整齐完整的棉线灯芯 | 个 |  | 25
3060 3003102 | 漏斗 | 漏斗口径 90 mm，斗颈长 90 mm，下口磨成 45°角 | 个 |  | 5
3060 3000401 | 烧杯用电加热器 | 功率 0 ~ 250 W，可调；密封式 | 台 |  | 1
4020 6010207 | 注射器 | 容量 100 mL，分度值 10 mL，刻度清晰；加帽或塞，密 闭性好，防止液体泄漏，清晰度高 | 个 |  | 13
3060 3007103 | 三通连接管 | T 形 | 个 |  | 13
3060 5003301 | 陶土网 | 功能同石棉网，陶土材质，尺寸≥长125mm×宽125mm，直径 0.8 mm 钢丝制成 | 个 |  | 13
3019 9001300 | 两用气筒 | 活塞胶垫，气嘴外径(8 ± 0.1 ) mm，长度 15 mm，台阶口；抽气压强达到 6.7 kPa 时，放置 30 s，漏气引起的压强变化应≤2.6 kPa；充气压强达到 290 kPa 时，放置30 s，漏气引起的压强变化应≤9.8 kPa | 个 |  | 1
3010 1000200 | 方座支架 | 包括：立杆 1 根、方形底座 1 个、烧瓶夹 1 个、平行夹 1个 、垂直夹 2 个 、大铁环 1 个 、小铁环 1 个 、吊杆 1 根等 ；立 杆 尺 寸 ：570 mm；底 座 尺 寸 ：长 210 mm × 宽 ( 135 ± 2 ) mm，重量≥1.5kg；大环外径( 110 ± 2 ) mm，柄 长 125 mm，小 环外径(70 ± 2 ) mm，柄 长 105 mm。大小环上有一开口宽 20 mm，中心与环柄成 120°夹角；大小铁环碳钢冲压成型，表面镀镍处理 | 套 |  | 13
3010 1000300 | 多功能实验支架 | 组合座架 1 个，最小组合支承面积应≥长 560mm×宽10 mm；滑块式垂直夹 5 个、烧瓶夹 1 个、万向夹 1 个、大铁环 1 个、方托盘 1 个、绝缘环 2 个、吊钩 4 个 | 套 |  | 1
3010 1000401 | 升降台 | 不锈钢台面，上台面有效面积≥长 140mm×宽 140mm，下台面有效面积≥长 160mm×宽 160mm，厚度≥1mm；升降范围 85 ~ 235 mm，连续可调；上下台面的平面度误差应≤2mm，升降过程中任一位置的平行度误差≤3 mm；额定载重量≥10 kg | 台 |  | 1
3019 9009400 | 碘升华凝华管 | 碘密封于碘锤内，无色透明硼硅酸盐玻璃制管，直径28 mm × 长 34 mm，两 端 面 应 为 凹 面 ，热 冲 击 应 ≥200 ℃ | 个 |  | 1
3080 7000402 | 制作简易温度计实验材料 | 小玻璃瓶、胶塞、细玻璃管、5 mL 红色食用色素等 | 套 |  | 适量
物质的属性
3080 7000403 | 物质弹性实验材料 | 包括软弹簧、硬弹簧、橡皮筋、橡皮泥、海绵、钢尺等 | 套 |  | 适量
3080 7000404 | 物质磁性实验材料 | 多种形状的人造磁体、铜块、铁块、铝块、木块、镍片、回形针若干 | 套 |  | 适量
3080 7000405 | 磁悬浮原理实验器 | 包括 2 个小圆柱形磁体、配套试管等 | 套 |  | 适量
3080 7000407 | 物质导电性实验材料 | 包括金属线、碳棒、塑料棒、木棍、玻璃棒等；材料选取应有代表性 | 套 |  | 适量
3080 7000408 | 电缆结构与材料套材 | 包括裸电线、漆包线、电线电缆、电力电缆、通信电缆等实物，通过截面能观察导体、绝缘体及电缆结构 | 套 |  | 适量
3080 7000409 | 物质导热性实验材料 | 包括铜、铁、铝、陶瓷、木材等 | 套 |  | 适量
3020 2000313 | 托盘天平 | 最大称量：200 g；分度值：0.2 g；尺寸：长 210 mm×宽135 mm；单杠杆等臂式双盘天平；配 6 级(M2 级)砝码：100 g、50 g、10 g、5 g 各 1 个，20 g 2 个，钢制镊子 | 台 |  | 13
3020 2000511 | 电子天平 | 最大称量 1 kg，分度值 0.1 g，带标准砝码 | 台 |  | 1
3030 7100101 | 圆柱体组 | 包括纯铜 、铝(或铝合金)和铁(钢)等 3 种材质圆柱体；圆柱体直径 20 mm，高 32 mm | 套 |  | 13
3030 7100201 | 立方体组 | 黄铜(边长 20 mm)、铁(边长 20 mm)、铝(边长 25 mm)、铝(边长 30 mm)、木材(边长 50 mm)各 1 个 | 套 |  | 13
3060 1000106 | 量筒 | 容积 100 mL，分度值 1 mL | 个 |  | 50
物质的结构与物体的尺度
3019 9005102 | 放大镜 | 手持式，5 ×，焦距 50 mm | 个 |  | 13
3019 9005502 | 望远镜 | 双筒，7 × 35 | 个 |  | 1
多种多样的运动形式
3030 7208001 | 分子间作用力模型 | 模拟分子的两球之间由弹簧和一根拉紧的橡皮筋连接，弹簧长 130 mm，直径 20 mm，能直观表现出分子间斥力、分子间引力 | 个 |  | 3
3030 7204101 | 内聚力演示器 | 由 2 个铅圆柱体、旋转式刮削器、挤压器和 2 根扳杆组成；圆柱体尺寸直径 20mm×高 50mm | 个 |  | 1
30750 00300 | 食用色素 | 红色 | mL |  | 10
机械运动和力
3020 1000402 | 钢直尺 | 量程 300 mm，分度值 1 mm | 把 |  | 13
XJZZJ U001 | 自由落体演示仪 | 箱体尺寸：长 206 mm×宽 160 mm×高 550 mm；有效观察窗尺寸：宽 50 mm×高 450 mm；落体小球：直径8 mm，演 示 时 小 球 由 分 拣 装 置 抛 出 下 落 ；频 闪 灯：LED 灯带，由单片机控制，频闪频率 1.0 ~ 99.9 Hz，精度 0.1 Hz，频率连续可调，频率显示为 3 位半数码；配塑料小球总重量约 200 g；电源 220 V，50 Hz，功率≤10W 自治区教育装备行业协会教师自制教具产品证明，及专利证书 | 台 |  | 1
3020 3000101 | 机械秒表 | 分度值 0.1 s | 块 |  | 13
3020 3000202 | 电子秒表 | 专用型，全时段分辨力 0.01 s；有防震、防水功能，电池更换周期≥1.5 年 | 块 |  | 1
3030 7106401 | 斜面小车 | 包括斜面、小车、摩擦块、支撑杆、砝码桶和摩擦材料等，斜面板尺寸：长 915 mm×宽 100 mm×高 20 mm | 套 |  | 13
3030 7100701 | 螺旋弹簧组 | 由 拉 力 极 限 分 别 为 4.9 N、2.94 N、1.96 N、0.98 N 和0.49 N 的 5 种弹簧构成；各弹簧带长 50 mm 挂钩(有指针)，两端应为圆拉环，附标度板 | 组 |  | 13
3020 5000102 | 条形盒测力计 | 量程 0~ 1 N，分度值 0.02 N；示值误差≤1/2 分度，升降示差≤1/2 分度，重复性偏差≤1/4 分度 | 个 |  | 5
3020 5000103 | 条形盒测力计 | 量程 0~2.5 N，分度值 0.05 N；示值误差≤1/4 分度，升降示差≤1/2 分度，重复性偏差≤1/4 分度 |  |  | 5
3020 5000104 | 条形盒测力计 | 量程 0~5 N，分度值 0.1 N；示值误差≤1/4 分度，升降示差≤1/2 分度，重复性偏差≤1/4 分度 |  |  | 5
3020 5000105 | 条形盒测力计 | 量程 0~ 10 N，分度值 0.2 N；示值误差≤1/4 分度，升降示差≤1/2 分度，重复性偏差≤1/4 分度 |  |  | 5
3020 5000805 | 数字测力计 | 量程 0 ~ 20 N，误差≤ ± 1.0%FS±1 字，采样频率应≥100 次/秒，可测拉力和压力，不接电脑能独立运行，显示屏尺寸≥长 30mm×宽 40mm | 个 |  | 1
3020 2005101 | 重锤 | 300 g | 个 |  | 1
3020 2001011 | 金属钩码 | 质量：10 g×l、20 g× 2、50 g× 2、200 g× 1、允许误差： ( 10 ±0.1 ) g、(20 ±0.2 ) g、(50 ±0.5 ) g、(200 ±2.0 ) g | 套 |  | 13
3030 7100601 | 摩擦力实验器 | 由摩擦板、摩擦块、摩擦材料、匀速电机、定滑轮、测力计、测力计支架、细绳、钩码等组成 | 套 |  | 13
3030 7100301 | 运动和力实验器 | 包括：小车（车轮直径≥2 cm）、平面板、过渡片、斜面板、挡板、支架、3个小球及空盒、3种不同阻力的平面等；平面板长度≥800 mm，宽度≥120 mm；斜面与平面连接平滑，不铺摩擦材料与铺摩擦材料的情况下，小车运动距离相差应≥80 mm；铺两种不同的摩擦材料，小车运动距离相差应≥40 mm | 套 |  | 1
3030 7100401 | 惯性演示器 | 观察的物体应能收回，成功率≥98% | 套 |  | 1
3030 7100901 | 阿基米德原理实验器 | 包括筒、圆柱体、溢液杯、低重心浮筒、低重心浮筒配重等 | 套 |  | 13
3030 7101301 | 浮力原理演示器 | 由透明的大水箱、小水箱、排气管、浮体、连通管(A、B )、控制阀和支架组成 | 套 |  | 1
3030 7102001 | 气体浮力演示器 | 抽气式 | 套 |  | 1
3030 7101401 | 物体浮沉条件演示器 | 由透明盛液筒(内径≥95 mm，深度≥285 mm)、浮体及附件(U 形杯、叉子、注射器、密度计)组成；悬浮应有微调，浮体可处于漂浮、悬浮、下沉三种状态 | 套 |  | 1
3030 7101601 | 潜水艇浮沉演示器 | 由潜水艇模型(水箱透明)、注射器、软乳胶管组成。能连续完成下沉、上浮，悬浮时倾斜≤10° | 套 |  | 1
3030 7102301 | 压力和压强演示器 | 压强小桌，尺寸≥长200mm×宽100mm×高100mm；配套多孔弹性材料，尺寸≥长220mm×宽120mm×高50mm | 套 |  | 1
3030 7102302 | 压力作用效果演示器 | 由 3 组规格相同的长方体金属块、带刻度的透明长方体容器、硬海绵块组成 | 套 |  | 1
3030 7101701 | 液体内部压强实验器 | 由承压盒 、支杆 、过渡接头 、硅橡胶管 、硅橡胶膜组成；承压盒内径 36 ~ 38 mm 硅橡胶膜厚 0.5 mm，支杆长度≥300mm，有手动转动机构，有标尺 | 套 |  | 1
3030 7101801 | 微小压强计 | 由 U 形管、标度板、三通连接管、硅橡胶管弹簧止水夹和连有塑料管的注射器组成 | 台 |  | 1
3019 9008802 | 透明盛液筒 | 高(300 ± 5 ) mm，筒底外径≥110 mm，壁厚≥1.5 mm；筒身有深度标尺，标尺长≥250 mm，分度值 1 mm，透光率应≥90％ | 个 |  | 1
3030 7101901 | 液体对器壁压强演示器 | 透明圆筒壁同一直线上不同高度处应有 3 个喷嘴，对面应有 1 个喷嘴；配 4 个喷嘴塞或盖，有表示深度的标尺 | 台 |  | 1
3030 7101101 | 连通器 | 尺寸：长 210 mm×宽 210 mm×高 120 mm，底座应平稳；粗管外径 30mm，细管外径 12 mm | 个 |  | 1
30605006303 | 乳胶管 | 外径 9 mm，内径 6 mm，拉伸强度≥21 MPa，扯断伸长率≥700％ | m |  | 2
30605006302 | 乳胶管 | 外径 6 mm，内径 4 mm，拉伸强度≥21 MPa，扯断伸长率≥700％ | m |  | 2
30307102101 | 马德堡半球 | 由半球、拉手、气嘴、阀门、橡胶管 2 根以及底座等组成；球体外径≥80mm，气嘴外径 8mm | 套 |  | 1
30299000301 | 空盒气压计 | 量程 870 ~ 1050 hPa，整 10 hPa点示值误差≤ ±0.7 hPa | 台 |  | 1
30307102401 | 流体压强与流速关系演示器 | 气体式，由气体流动管道、气体接入部件、压强观测部件组成，应带气源 | 套 |  | 1
30307105501 | 飞机升力原理演示器 | 由风机、遥控模型飞机、底座、牵引线或者滑杆等组成 。可真实模拟飞机的俯仰、左转、右转、2.4 G 遥控器、接收机、可控制飞机模型升降舵、方向舵组成自治区教育装备行业协会教师自制教具产品证明及专利证书 | 套 |  | 1
3030 7103601 | 杠杆 | 由杠杆、轴、调平装置和 6 个挂钩组成，挂钩在标尺上能 连 续 移 动 ，杠 杆 长 ≥500 mm，木 杠 杆 尺 端 需 包 头加固 | 套 |  | 13
3030 7103701 | 演示滑轮组 | 由单滑轮 2 件、三并滑轮 2 件、三串滑轮 2 件、支杆滑轮 2 件组成，附滑轮绳；额定负荷：单滑轮 9.8 N，串及并滑轮为 19.6 N，支杆滑轮为 9.8 N；满负荷时，单、支杆滑轮的效率≥90％ ，并、串滑轮的效率≥75％ | 组 |  | 1
3030 7103801 | 滑轮组 | 由单滑轮 4 件、二并滑轮 2 件、二串滑轮 2 件、支杆滑轮 2 件构成，每个滑轮组中至少有 1 个可止动滑轮，附 滑 轮绳 ；额定 负荷：单 滑 轮 9.8 N，串及并 滑 轮 为19.6 N，支杆滑轮为 9.8 N；满负荷时，单、支杆滑轮的效率≥ 90％ ，并、串滑轮的效率≥75％ | 组 |  | 13
声学
3030 7200101 | 音叉 | 频率：(256 ± 0.3 ) Hz；由音叉 、共鸣箱 、音叉槌等组成；松木共鸣箱尺寸：长300mm×宽80mm×高40mm | 套 |  | 1
3030 7200103 | 音叉 | 频率：(512 ± 0.4 ) Hz；由音叉 、共鸣箱 、音叉槌等组成；松木共鸣箱尺寸：长140mm×宽80mm×高40mm | 套 |  | 1
3030 7210201 | 电铃 | 机械式 | 个 |  | 1
3030 7201001 | 声传播演示器 | 由透明可密封容器 、音频发生器 、扬声器(含放大器)、传声棒、连接皮管等组成 | 套 |  | 1
3019 9001101 | 旋片真空泵 | 单 相 ，油 封 旋 片 式 直 联 泵 2 XZ-0.5 型 ，底 座 采 用2.5 mm 厚 的 钢 板 ，铝 合 金 机 壳 ，配 有 内 径(6.3 ±0.75 ) mm、长 2.0m 的压缩空气用橡胶管 | 台 |  | 1
3019 9001502 | 抽气盘 | 由底盘、橡胶管接口、阀门、橡胶密封圈、钟罩、发声装置和橡胶管等构成 | 套 |  | 1
3030 7200201 | 发音齿轮 | 包括 3 片齿板、转轴、振动片等；齿板齿数分别为 80、40、20，半圆形齿，齿板为金属材质 | 个 |  | 1
3030 7105601 | 手摇离心转台 | 由机座、主动轮(带手柄)、从动轮、支杆等组成 | 台 |  | 1
3030 7105701 | 电动离心转台 | 180 ~ 720 r/min，转速连续可调；支杆直径 10 mm，全长 140 mm | 台 |  | 1
3020 6002901 | 教学示波器 | DC ~ 2 MHz，I 类电器，电源端与信号输出端抗电强度3000 V | 台 |  | 1
3020 6003201 | 示波器 | 数字式，10 MHz，≥18 cm(7 吋)屏，有贮存功能，I 类电器，电源端与信号输出端抗电强度 3000 V | 台 |  | 1
15021 | 大屏幕示波器 | 显 示 面 积 ：长 270 mm × 宽 220 mm；Y 轴 灵 敏 度 ：200 mvp-p/格，可调；Y 轴频响：20 Hz ~ 20 kHz ＜5 dB (幅度为 10 cm 时)；X 轴扫描频率：20 ~ 2500 Hz，可调 ；X 轴灵 敏 度：100 mVp/格 ，可 调 ；X 轴 频 响：20 ~2500 Hz＜ 5 dB(幅度为 18 cm 时)；机内讯号：正弦波；工作环境温度：0 ~ 40 ℃；相对湿度：＜90%；工作时间连续 8 小时；工作电源：220V，50Hz；外形尺寸：长 480mm×宽 340 mm×高 350 mm | 台 |  | 1
光学
3030 7500201 | 凹面镜 | 直 径 100 mm，焦距 65 mm，镜 片 为 玻璃基 质镀 反 射膜，配支架和镜座 | 块 |  | 1
3030 7500301 | 凸面镜 | 直径 100 mm，焦距-65 mm，镜片为玻璃基质镀反射膜，配支架和镜座 | 块 |  | 1
3030 7510801 | 光的传播、反射、折射实验器c | 包括能显示光路的透明材料制成的半圆玻砖、角度板、2 个条形玻砖、2 个半导体激光光源(不加扩束镜，1 个为入射光源，1 个提供法线)等，表盘直径≥300mm | 台 |  | 13
3030 7501401 | 平面镜成像实验器 | 厚 5 mm，尺寸≥长 150 mm× 宽 100 mm，镜片边缘倒边倒角，镀膜面有标志；支架 2 个 | 套 |  | 13
3019 9008901 | 透明水槽 | 尺寸：长 250mm×宽 180mm×高 100mm，壁厚≥2mm；透明塑料制，透光率≥85％ | 个 |  | 1
3030 7501300 | 透镜及其应用实验器 | 简单测量凸透镜的焦距，用凸透镜和凹透镜做望远 镜，用凸透镜做投影、照相的原理等 | 盒 |  | 5
3030 7501201 | 白光的色散与合成演示器 | 由光源、三棱镜、三棱镜台、光屏、支承系统等组成 | 套 |  | 2
3030 7502011 | 光的三原色原理实验器 | 功能：研究三原色(红绿蓝)合成各种颜色的原理；尺寸长 100 mm× 宽 120 mm× 高 110 mm，形状为斜面电表形；显示窗口≥宽 80mm×高 70mm；投影光斑直径 30 mm；三只控制旋钮分别调整红绿蓝三个光的亮度；电源：内部可装一节 5 号电池，外部可接直流 12 V电源自治区教育装备行业协会教师自制教具产品证明及专利证书 | 台 |  | 13
30307 502011- 1 | 光的三原色合成演示仪 | 采用透射方式将红绿蓝三种色光投影到屏幕上；尺寸：≥长 260 mm × 宽 160 mm × 高 260 mm，；显 示 窗口：≥宽 160 mm×高 160 mm；投影光斑直径 1200 mm；三只控制旋钮分别调整红绿蓝三个光的亮度；电源：直流电源适配器 5V2A自治区教育装备行业协会教师自制教具产品证明，及专利证书 | 台 |  | 3
3030 7500101 | 光具盘 | 分离型、磁吸附式。矩形光盘长≥650mm，宽≥240mm；圆形光盘直径≥250mm。盘面分四个象限，以一条直径为始边，分别刻有 0 ~ 90°刻度 。半导体激光光源，可显示 5 条平行光 。附件：光学配件 1 套 | 套 |  | 1
3030 7500601 | 光具座 | 导轨长 1000 mm，导轨和滑块均为金属件，滑块在导轨上应滑行自如，无阻滞现象。金属标尺刻度 900mm，分度值 l mm | 套 |  | 7
3030 7500701 | 光具组 | 包括双凸透镜 2 件，平凸透镜 1 件，双凹透镜 1 件，“l”字屏 1 件，白光屏 1 件，毛玻璃光屏 1 件，烛台 1 件 | 套 |  | 7
3030 7512701 | 擦镜纸 | 长 200 mm×宽 150 mm，纸纹细密 | 张 |  | 50
电和磁
3030 7300101 | 玻棒 (附丝绸) | 或 有 机 玻 棒(附 丝 绸)，丝 绸 面 积 ≥ 长 350 mm × 宽350 mm；在规定工作条件下，用丝绸裹住玻棒(或有机玻棒)，做一次快速拉出，棒上所带的电荷用指针 验电器检验张角≥30° | 对 |  | 1
3030 7307401 | 胶棒 (附毛皮) | 或聚碳酸酯棒(附毛皮)，毛皮面积≥长 150 mm× 宽150 mm；在规定工作条件下，用毛皮裹住玻棒(或有机玻棒)，做一次快速拉出，棒上所带的电荷用指针验电器检验张角≥30° | 对 |  | 1
3030 7309601 | 电磁实验用旋转架 | 由底座(直径≥65 mm)、转轴(高 120 mm)和转台(长30 mm×宽 21 mm×高 18 mm)等组成 | 对 |  | 2 |  |  | 与玻棒、 胶棒配套 使用
3030 7317201 | 验电器连接杆 | 含导电杆 、绝缘手柄等 。导电杆直径≥2 mm，长度≥250 mm；绝缘柄直径≥10 mm，长度≥150 mm | 个 |  | 1
3030 7300201 | 箔片验电器 | 由金属外壳、导电杆、绝缘子、箔片、中位卡、接线柱和 底 座 等 组 成 ，尺 寸：≥长 148 mm × 宽 75 mm × 高115 mm | 对 |  | 1
3030 7301401 | 感应起电机 | 由起电盘、底座、莱顿瓶、集电杆、放电杆电刷、电刷杆、皮带轮、连接片等组成，起电盘直径≥300mm | 台 |  | 1
| 静电滚球演示仪(教师用) | 功能：演示静电的作用，以及电荷同性相斥，异性相吸 的 原 理 ；凹 形 圆 盘 直 径 ≥460 mm ；底 座 边 长≥500 mm，高度 150 mm；电极为两组 8 叶导电极；高压电极 接 线 柱设 置 在底 座 一侧 ；轻 质 小球 1 个 ，直 径40 mm；自治区教育装备行业协会教师自制教具产品证明及专利证书 | 台 |  | 1
3030 7310201 | 电子起电机 | 放电距离应为 5 ~ 35 mm，输出高压电流应≤500 μA，有短路保护和开路保护，连续工作时间≥30 分钟；输出电压对地±对称 | 台 |  | 1
| 静电电机 | 功能：演示静电风的作用，以及电荷同性相斥异性相吸 的 原 理 ；静 电 转 球 演 示 仪 ：尺 寸 长 250 mm × 宽160 mm × 高 350 mm；静 电 转 桶 演 示 仪 ：尺 寸 长250 mm×宽 160 mm×高 245 mm；静电转盘演示仪：尺寸长 250 mm× 宽 160 mm× 高 260 mm；静电电机演示仪，尺寸长 250 mm×宽 160 mm×高 145 mm；材料：亚克力、金属贴；高压电极接线柱设置在底座上；仪器与电子起电器或感应器电机配合使用 | 套 |  | 5
3030 7400204 | 条形磁铁 | D-CG-LT- 180，表面磁感应强度≥0.07 T | 对 |  | 13
3030 7400305 | 蹄形磁铁 | D-CG-LU- 100，表面磁感应强度≥0.055 T | 个 |  | 13
3030 7400801 | 翼形磁针 | 尺寸：翼形磁针长 140 mm×宽 8mm，磁针体中间铆接铜轴承套，内嵌玻璃轴承，平均磁感应强度≥9m T；底座直径 70 mm，支架高度 85 mm；每套 2 支 | 组 |  | 1
3030 7400701 | 菱形小磁针 | 磁针长 28 mm×宽 8mm(呈菱形)，磁针体中间铆接铜轴承套，内嵌玻璃轴承，平均磁感应强度≥5m T，底座直径 25 mm；每套 16 支 | 组 |  | 13
3030 7401001 | 磁感线演示器 | 尺寸≥长 200 mm×宽 120 mm；环境温度大于 10℃时，摇匀铁粉时间每次≤20s | 套 |  | 1
3030 7401101 | 立体磁感线演示器 | 由有柱形、蹄形两种永磁体和磁力线板组成；永磁体磁感应强度≥100 mT，永磁体上有极性标识，北极(N )极涂红色，南极(S )涂蓝色；磁力线板主要由衬板、磁分子、连接板构成 。衬板用透明塑料制成，板面尺寸长 200 mm，宽 80 mm，厚度≥2.5 mm；衬板中部设有嵌放 永 磁 体 的 槽 ；磁 分 子 采 用 软 磁 材 料 制 作 ，厚 度 ≥0.3 mm，长约 12 mm，宽约 4 mm | 套 |  | 1
3030 7401201 | 磁感线演示板 | 每块板上有 130 个以上空穴，内含自由活动小铁棒 | 套 |  | 1
3010 2000101 | 学生电源 | 输出电压：交流输出，分 1.5 V、3 V、4.5 V、6 V、9 V 五档，额定输出电流：3 A；直流稳压输出：分 1.5 V、3 V、4.5 V、6 V、9 V 五档，额定输出电流：2 A；过载保护1.05 ~ 1.5 倍，延时 1 s | 台 |  | 13
3010 2000301 | 教学电源 | 输出电压：交流输出，2 ~ 12 V，每 2 V 一挡；共六档；额定输出电流：5 A；直流稳压输出：分 1.5 V、3 V、4.5 V、6 V、9 V、12 V 六 档 ；额定输 出 电 流：2 A；过 载保 护1.05 ~ 1.5 倍，延时 1 s | 台 |  | 1
3030 7401301 | 电流磁场演示器 | 直流导线、圆线圈、螺线管的磁场分布 | 套 |  | 1
| 电磁轨道加速器(立体式) | 功能：演示金属小球在电磁力的作用下不断加速运动的原理；基座尺寸长500mm×宽500mm×高70mm；圆形轨道外径 480 mm；穿越式线圈 4 个，线圈内孔径30 mm× 30 mm；小钢球 1 个；直径 20 ~ 24 mm；通过调速旋钮可以改变小球的运动速度；通过换向开关可以改变小球的运动方向；电源：220V50W自治区教育装备行业协会教师自制教具产品证明及专利证书 | 台 |  | 1
| 电磁轨道加速器(平面式) | 功能：演示金属小球在电磁力的作用下不断加速运动的原理；基座尺寸长500mm×宽500mm×高70mm；圆形轨道外径 480 mm；隐藏式线圈 4 个 ，线圈内径30 mm；小钢球 1 个直径 20 ~ 24 mm；通过调速旋钮可以改变小球的运动速度；通过换向开关可以改变小球的运动方向；电源：220V50W自治区教育装备行业协会教师自制教具产品证明及专利证书 | 台 |  | 1
3030 7401801 | 蹄形电磁铁 | 磁路总长度≥220mm，两磁极面中心距离≥40mm，线 圈骨架两端有接线柱、焊片及垫圈，工作电流≤1 A， 作 电 压 ≤6 V，连 续 工 作 20 分 钟 后 线 圈 温 升 应 ≤75 ℃，吸力≥49 N，剩余磁力≤5.88 N | 个 |  | 1
3030 7410301 | 螺线管 | 透明底板，纯铜漆包线，单层绕线，线圈绕向清晰可见，宜附带手柄磁针 | 组 |  | 13
3019 9002301 | 充磁器 | 线圈轴向长度≥80 mm，能充两极间距>28 mm、磁极截面积<长 42mm×宽 24mm 的 U 形磁铁和条形磁铁 | 台 |  | 1
30307 42301 | 演示电磁继电器 | 包括电磁线圈、铁芯、轭铁、衔铁、常开触点、常闭触点、弹簧、底座等 | 个 |  | 1
| 电生磁综合实验仪 | 六位一体，两层分布，共可做六个实验；特斯拉实验、改进型奥斯特实验；通电直导线的安培定则；环形电流的安培定则；螺线管的安培定则；简易电磁铁模型自治区教育装备行业协会教师自制教具产品证明及专利证书 | 台 |  | 1
3030 7403111 | 电机原理演示器 | 立式，包括定子、转子线圈、集流环和换向器、电刷、底 座 和 发 光 二 极 管 等 部 分 ；尺 寸 ≥ 长 300 mm × 宽230 mm× 高 100 mm，额定工作电压 8 V | 个 |  | 1
3030 7402801 | 小型电动机实验器 | 由定子、转子、电刷、转子支架和底座等组成 。直流工作电压 1.5 ~ 8 V，工作电流 0.5 ~ 1 A | 套 |  | 13
3030 7424101 | 方形线圈 | 线圈应由线径直径 0.41 mmQZ 型漆包线绕 150 匝以上制成，线圈边长为(63 ± 3 ) mm | 套 |  | 13
3030 7105301 | 滚摆 | 包括摆体(摆轮和摆轴)、悬线和支架等 。摆轮采用金属材质，直径125mm；摆轴采用钢材制作，直径8mm，长 160 mm | 个 |  | 2
内能
3030 7205101 | 气体做功内能减少演示器 | 由气体做功部分和温度测量部分组成 。电压 6 V，电流≤50 mA | 套 |  | 1
3030 7205105 | 气体做功内能减少演示器 | 10 kΩ 的 NTC热敏电阻封在 100 mL 注射器内，同时可演示内能减少和内能增大，热响应时间≤1s
3030 7204201 | 空气压缩引火仪 | 由气缸、底座、端盖、活塞等部分组成 。连续压缩引火 100 次后密封圈性能不变；应能引燃脱脂棉，不应使用硝化棉 | 个 |  | 1
3040 7000701 | 汽油机模型 | 四冲程，单缸，示结构原理整体高≥300mm，活塞运动压缩比 6∶1 ~ 8 ∶1 | 个 |  | 1
3040 7000801 | 柴油机模型 | 四冲程，单缸，示结构原理；整体高≥300 mm，活塞运动压缩比 14 ∶1 ~ 16 ∶1 | 个 |  | 1
电磁能
3020 6000101 | 演示电表 | 2.5 级，直流电流：200 μA、0.5 A、2.5 A；直流电压：2.5 V、10 V；检流：- 100 ~ 100 μA；电压灵敏度：5 kΩ/V | 只 |  | 1
3020 6000201 | 数字演示电表 | 4 位半数码显示器，双面显示，同一物理量能自动转换量程 | 只 |  | 1
3020 6000603 | 直流电流表 | 0.6 A、3 A 双量程，2.5 级，基本误差、升降变差、平衡误差不超过量程上限的 2.5％ | 只 |  | 25
3020 6000802 | 直流电压表 | 3 V、15 V 双量程，2.5 级，基本误差、升降变差、平衡误差不超过量程上限的 2.5％ | 只 |  | 25
3020 6001102 | 多用电表 | 指针式，≥2.5 级 | 只 |  | 1
3020 6001104 | 数字多用电表 | 数字式，4 位半数码液晶显示器；可测量电压、电流、电阻、电容、二极管、温度、频率等 | 只 |  | 1
3020 6001001 | 灵敏电流计 | 300 μA，G0 档 表 头 内 阻 80 ~ 125 Ω，G1 档 表 头 内 阻2400 ~ 3000 Ω | 只 |  | 13
3030 7303601 | 教学用E10螺口灯座 | 由底座、接线柱和灯座等组成；最高工作电压应为 36 V，最大工作电流应为 2.5 A | 个 |  | 26
3080 7000901 | 电珠 (小灯泡) | 1.5 V、0.3 A | 个 |  | 13
3080 7000902 | 电珠 (小灯 泡) | 2.5 V、0.3 A | 个 |  | 13
3080 7000903 | 电珠 (小灯 泡) | 3.8 V、0.3 A | 个 |  | 13
3080 7000904 | 电珠 (小灯 泡) | 6 V、0.15 A | 个 |  | 13
3030 7303901 | 单刀开关 | 最高工作电压 36 V，额定工作电流 6 A | 个 |  | 50
3030 7304201 | 滑动变阻器 | 5 Ω，3 A，误差应<±10%；滑杆应采用正六边形、正四边形或正三角形截面，不应采用圆形截面；电阻丝采用康铜丝 | 个 |  | 2
3030 7304203 | 滑动变阻器 | 20 Ω，2 A，误差应<±10%；滑杆应采用正六边形、正四边形或正三角形截面，不应采用圆形截面；电阻丝采用康铜丝 | 个 |  | 13
3030 7304204 | 滑动变阻器 | 50 Ω，1.5 A，误差应<±10%；滑杆应采用正六边形、正四边形或正三角形截面，不应采用圆形截面；电阻丝采用康铜丝 | 个 |  | 1
3030 7304301 | 电阻圈 | 包括 5 Ω、1.5 A，10 Ω、1.0 A，15 Ω、0.6 A，共 3 种规格 | 组 |  | 13
3030 7304601 | 演示电阻箱 | 插头式，4 个电阻线圈串联展开在平板上，阻值分别为 1 Ω、2 Ω、2 Ω、5 Ω | 个 |  | 1
3030 7304401 | 电阻定律演示器 | 由底板、2 种金属导线(康铜、镍铬)、接线柱、连接片、支撑架等组成；康铜导线 2 根(长均为 1000mm，直径分别为0.5 mm、0.3 mm)；镍铬线2根(长分别为1000 mm、500 mm，直径均为 0.3 mm) | 台 |  | 1
3080 7015201 | 插头导线 | 长度分别为 200 mm、300 mm、400 mm；单芯 4 mm 纯铜插头，纯铜导线；宜用不同线色 | 套 |  | 100
3080 7015301 | 接线夹导线 | 长度分别为 200 mm、300 mm、400 mm；单芯 4 mm 纯铜接线夹，纯铜导线；宜用不同线色 | 套 |  | 100
3080 7015401 | 接线叉导线 | 长度分别为 200 mm、300 mm、400 mm；单芯 4 mm 纯铜接线叉，接线叉开口 5.9 mm，纯铜导线；宜用不同线色 | 套 |  | 100
3080 7015901 | 组合接头导线 | 长度分别为 200mm、300 mm、400 mm；一头为单芯4mm纯铜接线叉，一头为接线夹，接线叉开口 5.9 mm，纯铜导线；宜用不同线色 | 套 |  | 100
3030 7306401 | 焦耳定律演示器 | 尺 寸：长 300 mm × 宽 80 mm × 高 300 mm；包 含：底板、支架、透明储气盒×2、线绕电阻×3、胶管×2，玻璃管 × 2 液体式，同一产品上数字温度计误差不大于±0.5 ℃；工作电压 6 V，工作电流 2 A，线绕电阻 5 Ω | 套 |  | 1
3080 1000101 | 低压测电器 | 数字式 | 支 |  | 2
3080 7000305 | 家庭电路示教板 | 配电部分：三线 10 A 插头与电网连接，开启式闸刀开关 、铅熔断器(保险丝)盒 、单相机械式有功电能表 ( 2.0 级，5 A) | 套 |  | 1
3030 7310601 | 安全用电示教板 | 12 V 供电，能演示单相触电、两相触电 | 套 |  | 1
3030 7306601 | 保险丝作用演示器 | 演示保险丝开路及短路试验 | 套 |  | 1

## 9-10化学
初中化学教学设备配备清单
分类代码 | 名称 | 规格、教学性能要求 | 单位 | 参考图片 | 数量 | 单价/元 | 总价/元 | 备注
总计
成套实验室合计
仪器合计
通风设备
1 | 教师演示台 | 参考尺寸：长 2400 mm×宽 700 mm×高 850 mm(集成水槽)；台面：一体化台面，厚 12.7 mm，四边加厚、易清洁、防水、防火、耐酸碱、耐腐蚀、防静电；结构：中间台面下抽屉装有教师演示电控制装置，控制台右侧设有可放置实物展示的活动抽屉，多媒体主机位，隐蔽式的吸风罩等。 结构：铝木结构，采用一体化设计，实验桌下部带储存柜门，上部设置开放式抽屉。台面：12.7mm (±0.3)厚实芯理化板（边缘用相应的台面板双层加厚，使用CNC电脑数控机修边开孔等加工工艺），台面具耐热、耐磨、耐撞击、耐酸碱、耐腐蚀、防水等功能，框架：铝木结构。（1）采用一次成型的新型铝型材制作，框架立柱为圆管，框架的横梁为方管，通过ABS专用连接件组装而成，应保证组装接缝严密，连接牢固，无松动现象。（2）立柱横截面尺寸不小于50mm×47mm方型，立柱正面镶嵌有台面同色装饰条,框架的横梁横截面不小于35mm×35mm。（3）铝合金立柱的通用厚度不小于1.0MM，（4）实验桌的铝型材要求前立柱、后立柱均为一种铝材，没有大小、外形区分，既能方便生产又能达到整体的一致性，美观又大方（5）铝型材凹槽的宽度（不小于16MM）、深度应与所采用的柜体板材相匹配，接缝严密，无晃动现象。（6）铝型材表面需经静电喷涂处理。桌体：采用16mm厚优质环保三聚氰胺双饰面板制作，外露端面采用高质量PVC封边条，利用机械封边机配以热溶胶高温封边，粘贴牢固，不透水、不变形。导轨：采用1.2mm厚优质冷轧钢板压制成型的静音三节滚珠滑轨，开合达五万次以上，表面经喷塑处理。铰链：采用自动型110°大伸展角度，锌合金铰链，开合达10万次以上。拉手：采用铝合金“C”字型拉手，表面经纯环氧树脂塑粉高温固化处理。螺钉：优质不锈钢自攻式螺钉。脚垫：规格φ42mm*H65mm，采用ABS工程塑料，模具注塑成形，可调节高低，防水及防潮，有效延长设备寿命。★需提供制造厂商出具的授权证明,要求同一制造厂商只能授权一家公司（手写无效，以打印文本为有效授权）；投标人需提供性能检测、有害物限量、排水管性能、多环芳烃检测、邻苯二甲酸脂检测、阻燃性、力学性能符合GB/T24820-2009实验室家具通用技术标准及GB/T21747-2008教学实验室设备实验台（桌）的安全要求及试验方法检测合格的国家级抽样检测报告复印件并加盖生产厂家公章。 教师演示台要配齐水槽和三联水嘴，参数如下： 1、水槽设置在控制台左侧，陶瓷阀芯90°旋转，铜质内芯外采用聚碳酸酯一次注塑成型的防腐蚀、耐酸碱的实验室专用水嘴(一高二低)； 2、三联水嘴：陶瓷阀芯90°旋转，铜质内芯外采用聚碳酸酯一次注塑成型的防腐蚀、耐酸碱的实验室专用水嘴(一高二低)； | 张 |  | 2
2 | 教师办公椅 | 参考尺寸：长 500 mm×宽 540 mm×高 930 mm；内垫基材依据人体工学原理设计板材承受压力达 300kg，经防潮防腐防虫处理 | 张 |  | 2
3 | 通风柜 | 规格尺寸：1200*850*2350mm(±0.5)。  主体左右旁板、前钢板、背板、顶板、下柜体可采用1.0~1.2mm厚钢板，德国2000W全自 动数控激光切割机下料，折弯采用全自动数控折弯机一次性一体折弯成型，表面经环氧树脂粉末 静电流水线自动化喷涂及高温固化。 内衬板、导流板采用5mm厚实芯抗倍特板具有良好的防腐蚀、化学抗性。导流板固定件使用PP 优质材质制作一体成型。 移动视窗玻璃两侧PP夹条包裹，拉手PP一体成型，嵌入5mm钢化玻璃，门开启高度为760mm, 自由升降，移门上下滑动装置采用滑轮钢丝绳结构，无级任意停留，移门导向装置由抗腐蚀的聚 氯乙稀材质构成。 固定视窗框架为钢板制作环氧树脂喷涂，框内嵌入5mm厚钢化玻璃。  台面采用（国产）实芯理化板（12.7mm厚）耐酸碱，耐冲击，耐腐蚀，甲醛达到E1级别标准。  连接部分所有的内部连接装置都需隐藏布置和抗腐蚀，没有外露的螺钉，外部连接装置都抗化 学腐蚀的不锈钢部件与非金属材料。  排气出口采用与顶板一体成型集气罩，出风口直径250mm圆孔，套管连接，减少气体扰流。 配件......  水路配有一次性成型PP小杯槽，耐酸碱、耐腐蚀。单口水龙头由黄铜构成并安装在通风 柜内台面上（水为选配项，默认为桌面单口水龙头，可根据需求改其它水）。  电路控制面板采用液晶显示屏面板（可设置快慢自由调节，可适应市场上大部分类似产品，支持 电动风阀6秒快开）8个按键电源、设置、确定、照明、备用、风机、风阀+\-键。 照明LED白光灯快速启动类型，安装置通风柜顶部，使用寿命长。 插座配有四个10A 220V五孔多功能插座。线路使用正泰2.5平方铜芯电线。  下柜门铰链采用“DTC品牌”110度直弯铰链，使用寿命高，拆装方便。  其它下柜内背板预留检修窗，方便故障检修，左右旁板各预留4个孔方便加装考克等设施。 符合《中小学理科实验室装备规范》(JY/T 0385-2006 )《中小学校教室换气卫生标准》(GB 17226 )的要求。 | 张 |  | 2
4 | 教师总电源(化学带通风) | 参考尺寸：教师台电源：交流220V，设插座式。交直流低压输出：2V-24V，每2V为一档,共12档，最大电流为8A, 过载自动断开。直流大电流输出：40A±10A，时间20S自动断开。直流稳压输出≥1.5V-30V范围内可连续可调，额定电流为3A，过载自动断开。直流高压输出：240V,300V二档，输出电流：100MA,过载自动断开，带通风控制系统。★提供制造厂商出具的授权证明,要求同一制造厂商只能授权一家公司（手写无效，以打印文本为有效授权）；投标人需提供制造厂商出具JY/T 0374-2004实验室设备电源系统高低温运行实验、常温性能、安全均抽检合格，抽样检测报告复印件并加盖公章。 | 套 |  | 2
6 | 学生实验台 | 参考尺寸：长 2400 mm×宽 700 mm×高 850 mm(集成水槽)；台面：一体化台面，厚 12.7 mm，四边加厚、易清洁、防水、防火、耐酸碱、耐腐蚀、防静电；结构：中间台面下抽屉装有教师演示电控制装置，控制台右侧设有可放置实物展示的活动抽屉，多媒体主机位，隐蔽式的吸风罩等。 结构：铝木结构，采用一体化设计，实验桌下部带储存柜门，上部设置开放式抽屉。台面：12.7mm (±0.3)厚实芯理化板（边缘用相应的台面板双层加厚，使用CNC电脑数控机修边开孔等加工工艺），台面具耐热、耐磨、耐撞击、耐酸碱、耐腐蚀、防水等功能，框架：铝木结构。（1）采用一次成型的新型铝型材制作，框架立柱为圆管，框架的横梁为方管，通过ABS专用连接件组装而成，应保证组装接缝严密，连接牢固，无松动现象。（2）立柱横截面尺寸不小于50mm×47mm方型，立柱正面镶嵌有台面同色装饰条,框架的横梁横截面不小于35mm×35mm。（3）铝合金立柱的通用厚度不小于1.0MM，（4）实验桌的铝型材要求前立柱、后立柱均为一种铝材，没有大小、外形区分，既能方便生产又能达到整体的一致性，美观又大方（5）铝型材凹槽的宽度（不小于16MM）、深度应与所采用的柜体板材相匹配，接缝严密，无晃动现象。（6）铝型材表面需经静电喷涂处理。桌体：采用16mm厚优质环保三聚氰胺双饰面板制作，外露端面采用高质量PVC封边条，利用机械封边机配以热溶胶高温封边，粘贴牢固，不透水、不变形。导轨：采用1.2mm厚优质冷轧钢板压制成型的静音三节滚珠滑轨，开合达五万次以上，表面经喷塑处理。铰链：采用自动型110°大伸展角度，锌合金铰链，开合达10万次以上。拉手：采用铝合金“C”字型拉手，表面经纯环氧树脂塑粉高温固化处理。螺钉：优质不锈钢自攻式螺钉。脚垫：规格φ42mm*H65mm，采用ABS工程塑料，模具注塑成形，可调节高低，防水及防潮，有效延长设备寿命。★需提供制造厂商出具的授权证明,要求同一制造厂商只能授权一家公司（手写无效，以打印文本为有效授权）；投标人需提供性能检测、有害物限量、排水管性能、多环芳烃检测、邻苯二甲酸脂检测、阻燃性、力学性能符合GB/T24820-2009实验室家具通用技术标准及GB/T21747-2008教学实验室设备实验台（桌）的安全要求及试验方法检测合格的国家级抽样检测报告复印件并加盖生产厂家公章。 教师演示台要配齐水槽和三联水嘴，参数如下： 1、水槽设置在控制台中间，水槽参考尺寸：长 500 mm×宽 600 mm×高 750/850 mm；水槽采用 PP 材料，塑料注塑一次性成型，规格长600 mm×宽500 mm×高343 mm，壁厚4 mm，四周有10 mm挡水沿； 2、三联水嘴：陶瓷阀芯90°旋转，铜质内芯外采用聚碳酸酯一次注塑成型的防腐蚀、耐酸碱的实验室专用水嘴(一高二低)； | 张 |  | 26
7 | 实验凳 | 长 340 mm×宽 240 mm×高 440 mm，凳面圆角设计，避免磕碰，加粗加厚椅腿一体式成型 | 张 |  | 104
8 | 洗眼器 | 1、台面安装方式，平时放置于台面，紧急使用时可随意抽起，使用方便。2、洗眼喷头：具有过滤泡棉及防尘功能，上面防尘盖平常可防尘，使用时可随时被水冲开，并降低突然打开时短暂的高水压，避免冲伤眼睛。 3、控水阀采用黄铜制作，经高亮度环氧树脂涂层处理，外观美观大方，阀门可自动关闭，密封可靠。4、供水软管：采用2m长不锈钢软管。 | 套 |  | 2
9 | 电气布线 | 强、弱电，执行《中小学理科实验室装备规范》(JY/T0385-2006 )标准 | 室 |  | 2
10 | 给排水 | 给水管采用 PPR 管，主管直径 25 mm、支管直径 20 mm；排水管采用PVC 管，主管直径 75 mm、支管直径 50 mm，执行标准：JY/T 0385-2006 | 室 |  | 2
11 | 设备安装调试 | 执行《中小学理科实验室装备规范》(JY/T 0385-2006 )要求 | 项 |  | 2
通风系统
1 | 离心风机 | 选用6号离心式风机，调速电机功率为5.5KW。风量达到8000-12700m3/h，风压116-80mm水柱，风量风速控制高速范围大，在风机达到最大功率60%情况下可实现每小时换气次数20次以上，带补气口装置。排毒效果大于97%，毒气排放时达到环保要求。低于国家GB/6297-1996标准中新污染源大气污染的排放标准。室内噪音小于50dB。与风机配置的通风管道采用化工专用工程塑料优质UPVC制作 | 台 |  | 2
2 | 风机变频调速控制器 | 高级电子集成电路，无级调速，随意控制风机风速风量大小 | 套 |  | 2
3 | 风机消声器 | 直径 600 mm，长 1500 mmPVC，内附吸音材料 | 套 |  | 2
4 | 风机出入口变径节 | UPVC 材质焊制而成 | 付 |  | 2
5 | 风机软连接 | 减少震动的传播，起到降噪效果 | 付 |  | 2
6 | 风机减震装置 | 减缓风机运转时的震动，保护楼板安全 | 付 |  | 2
7 | 圆形风帽 | 安装于风机的出风口处，起到防止雨水进入风管和防止风倒灌 | 个 |  | 2
8 | 管道 | Dg400 mm，PVC 管 | 米 |  | 64
9 | 管道 | Dg160 mm，PVC 管 | 米 |  | 44
10 | 管道 | Dg110 mm，PVC 管 | 米 |  | 36
11 | 弯头 | Dg400 mm，PVC 材质 | 个 |  | 6
12 | 弯头 | Dg160 mm，PVC 材质 | 个 |  | 30
13 | 三通 | DN400 mm/160 mm | 个 |  | 6
14 | 三通 | Dg160 mm/110 mm | 个 |  | 30
15 | 变径 | DN400 mm/160 mm | 个 |  | 2
16 | 变径 | DN160 mm/110 mm | 个 |  | 30
17 | 风量设配器 | DN160 mm | 个 |  | 30
18 | 不锈钢管卡(抱箍) | 固定架采用膨胀螺丝固定于外墙上，两个半圆形抱箍紧箍风管，松 紧可调 | 个 |  | 16
19 | 风机电源控制线路 | 380V 三相四线电源线 | 套 |  | 2
20 | 设备安装调试及辅助材料 | 执行《中小学理科实验室装备规范》(JY/T 0385-2006 )，含胶带、漏电 开关、焊锡丝、玻璃胶、扎带定位片等辅助材料 | 项 |  | 2
图书、图册
| 实验室建设管理手册 | 《新疆维吾尔自治区中小学实验室建设管理手册》，新疆文化出版社 |  |  | 1
安全防护用品（药品室）
6050 3020101 | 药品柜(ABS ) | 柜子参考尺寸：长 1000 mm×宽 500 mm×高 2000 mm，整体采用环保型 ABS 塑料一次性注塑成型，层板采用 2.5 mm厚双面环保型 PP 改性塑料，耐强酸碱及有机溶剂，内设加强筋柜体，带通风装置 | 个 |  | 8
| 易燃品储存柜 | 规 格 ≥长 900 mm × 宽 510 mm × 高 2000 mm，重 量155 kg；易燃品储存柜外壳体全部采用 1.5 mm 的冷轧钢板，柜体底座采用 2.0 mm 的冷轧钢板，内外表面经酸洗磷化环氧树脂粉末喷涂，烘热固化处理；易燃品储存柜体内胆(上、下、左、右内衬板)全部采用 PP(聚丙烯树脂)板；柜中部有 2 个三层阶梯式的PP 聚丙烯树脂活动搁板一次成型，每层阶梯板外延边有 3 mm 高的积液盘；柜中设置 1 只抽拉式一次成型漏液层板：外形尺寸长 795mm×宽 385mm×高70mm；柜顶风口内置一个AC220 V、50 Hz、0.18 A 轴流风机，最大风量 326 m3/h、转速 2550 r/min；柜体应填充具有保温隔热作用的岩棉，岩棉应符合《绝热用岩棉、矿渣棉及其制品》(GB/T 11835-2007 )的要求(密度 150 kg/m3，厚度:40 mm)；柜体门与柜体之间应安装防火膨胀密封件，密封件应符合《防火膨胀密封件》(GB 16807-2009 )的要求；柜体底部应设置进风口及可调风阀，可控制风量大小；配有微电脑定时时控开关，能设定时间自动打开和关闭风机；柜体顶上应配置温湿度控制器，对柜内相对温湿度实时监控；具有机械锁钥匙和电子密码锁密码 | 台 |  | 2
| 毒害品储存柜 | 1、规格900×510×1840（mm)， 重量165kg。2、外壳体全部采用1.5mm的冷轧钢板，柜体底座采用2.0mm的冷轧钢板,内外表面经酸洗磷化环氧树脂粉末喷涂，烘热固化处理。3、柜体内胆（上，下、左、右内衬板）全部采用实芯理化板或pp（聚丙烯树脂）板；柜底部设置90×50×145mm进风口，进风口底部有不锈钢可调风阀；柜体的底板中部有Φ10mm漏液孔，漏液孔上面盖上60目304×不锈钢网；柜体底部设h=160mm黄沙(防倒）挡板，柜体内部最下层留有可以存放≥120mm厚黄沙的填埋腔，用于埋放金属钠、黄磷（白磷）等的易燃物品；柜底装有四个Φ60mm的移动钢轮，便于移动；前轮后有2个手动调节罗杆，方便定位。4、柜中部有3个三层阶梯式的PP聚丙烯树脂活动搁板一次成型的，每层阶梯板外延边有3mm高的积液盘；下层搁板外沿镶装有H48.5×W16.5（mm）PVC一次成型护栏, 护栏中间嵌有（警示红 ，警示蓝，警示黄）0.5mm厚度的PVC装饰条，可区分碱性，酸性药品和易燃品的存放；每个搁板靠背板处有一排导风口，阶梯高度50mm（包括积液盘的高度）。5、柜顶部中间有Φ150mm出风口，柜顶风口内置一个AC220V、50HZ、0.18A轴流风机，最大风量326m3/h、转速2550转/min、环境温度（-10~+70）℃，控制开关设置柜体顶部的右上角，当风机开机前要把柜门下面中间的进风口推置打开状态。6、隔热材料柜体应填充具有保温隔热作用的材料，材料应符合GB/T 11835-2007的要求，（密度150㎏/m3，厚度：40mm）。7、密封件柜体门与柜体之间应安装防火膨胀密封件，密封件应符合GB16807-2009的要求。（柜体门与柜体之间应安装环保热膨胀密封条。当温度为150℃-180℃时密封条局部膨胀，温度达到750℃时密封条全部膨胀，膨胀比例为1:5，以保证储存药品的安全性。）8、机械锁存储柜上安装的磁锁、机械密码锁等机械锁应符合GA/T 73的要求。9、电子锁应符合GB 10409—2001中5.4的要求。10、电源应符合GB10409-2001中5.5的要求。11、附加装置应符合GB 10409-2001中5.6的要求。12、柜体抗破坏要求应符合GB10409-2001中5.7条A1类防盗保险柜的要求。13、通风控制装置（1）、柜体底部应设置进风口及可调风阀，可调风阀旋转灵活，并能控制风量大小。（2）、柜体应设置通风口，通风口最大风速应≥0.5m/s。（3）、应有配有微电脑定时时控开关，能根据用户设定的时间自动打开和关闭风机，电源开关应有指示灯指示风机是否正常工作，可自动和手动控制。（4）、通风管道口径宜采用Φ160mm，通风管应耐高温、阻燃、耐腐蚀，符合JGJ 141的要求。14、温湿度控制报警装置柜体顶上应配置温湿度控制器，对柜内相对温湿度实时监控，数字显示设定和测量值，柜内的温湿度如超过设定的测量值即时报警提示。电源AC220V±10％50HZ,温度启控0~99.9℃（用户设定），湿度启控0~99.9％RH。 | 台 |  | 2
| 通风药品柜（铝木） | 上柜为 5mm 厚玻璃内嵌对开门，内部净高度 1000mm，内设 2 层可拆卸，可调节高度隔板，可分成 3 个空间。下柜为普通对开门。下柜高度 800mm 内设 2 层可拆卸，可调节高度隔板，可分成 3 个空间。所有层板底部均设加强筋，保证层板在长期承受 20Kg 中物的情况下不会发生弯曲 药品柜具备循环定时通风功能，所有药品柜用管道连接后用独立风机通向室外。 | 个 |  | 4
4 | 通风系统 | 自动循环排风；执行标准：《中小学校教室换气卫生标准》 ( GB 17226 )，《中小学理科实验室装备规范》(JY/T 0385-2006 ) | 套 |  | 1
5 | 电气布线 | 执 行《中 小 学 理 科 实 验 室 装 备 规 范》(JY/T 0385-2006 )标准 | 室 |  | 1
6 | 设备安装调试 | 执 行《中 小 学 理 科 实 验 室 装 备 规 范》(JY/T 0385-2006 )标准 | 项 |  | 1
7 | 灭火器 | 符合危化品管理要求 | 瓶 |  | 2
8 | 沙箱 | 参考尺寸：≥长 400 mm×宽 400 mm×高 400 mm，铁质 | 个 |  | 1
9 | 监控报警设备 | 室内≥3 个摄像头，室外门口加监控、报警设备 | 套 |  | 1
10 | 防盗设备 | 防盗门，窗户加护栏 | 套 |  | 1
化学仪器室、准备室配备
1 | 仪器柜 | 1、规格：1080*540*2100mm 2、材质：PP材质 3、柜体：侧板，顶板及底板采用增强型PP材质，一次注塑成型。表面做磨砂处理，结构紧密，耐腐蚀性强。 4、上柜门：采用增强型PP材质一次注塑成型，外嵌5mm钢化烤漆玻璃,中间玻璃做镂空处理，透明可视。 5、下柜门：采用增强型PP材质一次注塑成型，外嵌5mm钢化烤漆玻璃。 6、层板：配两块活动层板，层板为增强型PP材质一次注塑成型，承重不低于20公斤。美观耐用。层板可以抽取，自由组合各层空间。 7、门把手：采用增强型PP材质一次注塑成型，美观耐用。 8、门铰链：用增强型PP材质一次注塑成型，内嵌隐藏安装方便，耐腐蚀。 9、仪器柜内部无可视金属材料，确保了仪器柜的耐腐蚀性及耐候性。 10、柜体预留通风系统，可以与通风管路连接。 ★11、为保证柜子质量及从环保角度保障师生健康，需提供仪器柜的甲醛含量第三方检测报告，甲醛检测结果：≤0.1mg/l，投标文件中提供加盖制造商鲜章的检测报告复印件。为保证检测报告的真实性，检测报告需带二维码扫描以辨真伪。 ★1.须提供符合GB/T 1633-2000 维卡软化温度检测判定基准：≥74℃，检测结论：符合。依据GB/T 1634.1-2019热变形温度检测判定基准：≥100℃，检测结论：符合。依据GB/T 9341-2008弯曲强度检测判定基准：≥27，检测结论：符合。供依据GB/T 1843-2008悬臂梁缺口冲击强度检测判定基准：≥11，检测结论：符合。依据GB/T 2411-2008邵氏硬度检测判定基准：≥64，检测结论:符合。投标文件中提供加盖制造商鲜章的检测报告复印件。 ★2.须提供依据GB/T 1033.1-2008密度检测判定基准：≥1，检测结论:符合。依据GB/T 9345.1-2008灰分检测判定基准：≥20，检测结论:符合。依据GB/T 1040.2-2006拉伸强度检测判定基准：≥18，检测结论：符合。断裂伸长率检测判定基准：≥54，检测结论：符合。投标文件中提供加盖制造商鲜章的检测报告复印件。 ★3.须提供依据GB/T 3682.1-2018熔体质量流动速率检测判定基准：≥14,检测结论：符合。供依据GB/T 1043.1-2008简支梁缺口冲击检测判定基准：≥8，检测结论：符合。投标文件中提供加盖制造商鲜章的检测报告复印件。 | 个 |  | 30
2 | 登高梯 | 金属材质，三步梯，宽幅踏板 | 个 |  | 1
3 | 准备台 | 规格：2400×1200×850mm 台面：采用国内知名品牌12.7mm厚实芯（双面）理化板台面，台面边缘用同质材料板双层加厚至25.4mm，由专业生产厂家用CNC机械加工而成。具体性能如下： A、 通过盐酸、硫酸、硝酸、氢氧化钠等不少于40种酸、碱及其它化学试剂的检验结果为无明显变化。B、通过检测：重金属铅、镉、钡、砷等未检出，均低于检出限量值（≤20mg/m2 ）， 符合GB18585-2001或GB18586-2001等国家标准。C、通过国家化学建筑材料测试中心或SGS等权威机构参照最新标准（GB/T18580-2017）检测，结果为：甲醛释放量：≤0.024mg/M3，满足E1≤0.124mg/M3的限量技术要求。D、 通过国家化学建筑材料测试中心等机构检测依据GB/T17657-2013等标准及方法检验，物理性能结果为：表面耐磨性能（500g）检验结果568r；表面耐干热性能：5级无明显变化；表面耐香烟灼烧性能：5级无明显变化；耐沸水性能：5级无变化；24h吸水率0.1%；耐高温性：表面无裂痕；耐光色牢度≥4级；E、具有不低于200项及以上高关注度物质（SVHC）检验报告； 台身框架： 采用外塑内钢结构，外层塑框立柱截面≥40×60mm，采用高强度、耐腐蚀、抗老化 ABS 塑料王材料一次性注塑成型，颜色为无瑕疵乳白色，截面为双层中空形制。内层方钢立柱截面≥20×40mm、壁厚≥0.8mm。框架连接件采用ABS塑料材料一次性注塑成型，直接与标钢紧紧套接。配 16mm厚优质三聚氰胺密度板，三聚氰胺双饰面板的基材为 E1级中密度纤维板。所有板材截面由PVC经高温热熔胶封边。所有塑料材料严禁使用再生料。 轨道：所有抽屉轨道采用优质两节或三节伸缩式滑轨。铰链：所有柜门铰链采用175°全开式柜门铰链，铰链材料壁厚不小于1.8mm。滑轨：采用三节消音滚珠导轨，达到国家家具质量监督检验中心GB/T2454-99 标准，耐腐蚀，承重，经久耐用；铰链：柜门铰链采用实验室专用 175°合金铰链，自动闭合。铰链材料壁厚不小于 1.8mm。 产品需要提供2021年之后检测报告。 | 张 |  | 1
4 | 中央台试剂架 | 规格：2200L*300W*750H 双层，分两段，采用铝合金专用型材，立柱采用80*42*1.0mm，护栏采用30*12*1.0mm铝合金型材，玻璃托盘厚8mm,表面喷涂环氧树脂防护层，长期使用不掉漆不褪色。 | 套 |  | 1
5 | 滴水架 | 1.材质:高密度PP。 2.尺寸：550*400*120mm，27支滴水棒。 3.底部托盘中间设有排水孔。 4.可拆卸式滴水棒，方便使用。 | 组 |  | 1
6 | 内嵌式电源 (高压) | 参考尺寸：长 120 mm×宽 110 mm×高 30 mm，内嵌式桌两侧或桌面，盒体为工程 PC 塑料模具注塑一次成型带防护盖；输入电压：220 V± 10% | 套 |  | 1
7 | 教师办公椅 | 参考尺寸：长 740 mm×宽 500 mm×高 530 mm；内垫基材依据人体工学原理设计板材承受压力达 300 kg，经防潮防腐防虫处理 | 张 |  | 1
8 | 独立水槽台 | 参考尺寸：长 500 mm×宽 600 mm×高 750/850 mm，水槽采用 PP 材料，塑料注塑一次性成型，规格长 600 mm×宽500 mm×高 343 mm | 张 |  | 1
9 | 通风系统 | 自动循环排风；执行标准：《中小学校教室换气卫生标准》(GB 7226 )，《中小学理科实验室装备规范》(JY/T0385-2006 ) | 套 |  | 1
10 | 电气布线 | 执行标准《中小学理科实验室装备规范》JY/T0385-2006 | 室 |  | 1
11 | 给排水 | 给水管采用 PPR 管，主管直径 25 mm、支管直径 20 mm；排水管采用 PVC 管，主管直径 75 mm、支管直径 50 mm；执行标准：《中小学理科实验室装备规范》(JY/T 0385-2006 ) | 室 |  | 1
12 | 设备安装调试 | 执行《中小学理科实验室装备规范》(JY/T 0385-2006 ) | 项 |  | 1
安全防护用品
3080 2001301 | 灭火毯 | 玻璃纤维材质，长 1200 mm×宽 1800 mm | 件 |  | 1
3080 2000801 | 简易急救箱 | 箱内至少包括：医用酒精、饱和碳酸氢钠溶液、饱和硼酸溶液、创可贴、灭菌结晶磺胺、碘伏、胶布、医用纱布、药棉、手术剪、镊子、止血带(长度≥30 cm)、烫伤膏、甘油等 。箱体采用中号铝合金材质 | 个 |  | 1
3080 2000101 | 实验服 | 可分为大、中、小号 | 件 |  | 52
3080 2000204 | 护目镜 | 耐酸碱，抗冲击，带侧光板型或封闭型 | 个 |  | 52
3080 2000301 | 防护面罩 | 防冲击面屏，聚碳酸酯材质，耐 45 m/s 粒子冲击 | 个 |  | 1
3080 2000401 | 防毒口罩 | E 型(标色：黄)，防止吸入酸性气体或蒸气 | 个 |  | 1
3080 2000406 |  | CO 型(标色：白)，防止吸入一氧化碳气体 | 个 |  | 1
3080 2000601 | 耐酸手套 | 机械性能≥3 级，应有长度≥15cm 的套袖 | 双 |  | 2
环保器材
3080 2003103 | 废液分类回收桶 | 塑料桶，容量 25 L | 个 |  | 3
3030 8001201 | 化学实验废水处理装置 | 能进行 pH 测试 、酸碱废液中和 、重金属凝聚和过滤，能处理中学常见无机化学废液，应配备适量的凝聚剂和助凝剂 ，至少应配备更换用活性炭包 1个 。处理量≥6 L/次 | 套 |  | 1
电器
3019 9006901 | 电加热器 | 密封式，功率 800 ~ 1000 W | 个 |  | 1
3019 9007301 | 列管式烘干器 | 由外壳 ≥13 支 通 风 管 、电 源 线 、发 热 器 、风 扇 等 组 成，每支通风管上均布 10 个直径 5 mm 的通气孔。 功率≥250 W，绝缘电阻大于 100 MΩ | 台 |  | 1
3019 9007501 | 烘干箱 | 功 率 ≥600 W，1.5 级 ，烘 干 温 度 250℃ 以 下 ，箱 体 内 有 隔板，内部容积≥长 350 mm× 宽 350 mm× 高 350 mm | 台 |  | 1
3010 2000302 | 教学电源 | 交流 2 ~ 12 V，5 A，每 2 V 一档；直流 1.5 ~ 12 V，2 A， 分为 1.5 V、3 V、4.5 V、6 V、9 V、12 V，共 6 档 | 台 |  | 1
收纳整理用具
3019 9002001 | 仪器车 | 长 600 mm× 宽 400 mm× 高 800 mm，不锈钢材质， 至少两层，各层带可拆卸护栏，总载重≥60kg | 辆 |  | 2
3019 9009114 | 试剂瓶托盘 | 搪瓷材质，内沿≥长 400mm×宽 290mm×高 50mm | 个 |  | 12
3019 9009201 | 实验用品提篮 | 木制，配有提手，长 490mm×宽 360mm×高 290mm | 个 |  | 2
工具
3080 1000213 | 一字螺丝刀 | 直径 6 mm，长 150 mm，工作端带磁性 | 支 |  | 1
3080 1000313 | 十字螺丝刀 | 直径 6 mm，长 150 mm，工作端带磁性 | 支 |  | 1
3080 1001411 | 钢丝钳 | 长 160 mm | 把 |  | 1
3080 1001511 | 钢锤 | 重 0.25 kg，羊角锤 | 把 |  | 1
3080 1001801 | 三角锉 | 长 250 mm，带柄 | 个 |  | 1
3080 1003111 | 民用剪刀 | 3 号，长 150 mm，A 型 | 把 |  | 3
3019 9000401 | 打孔器 | 不锈钢材质或黄铜管，每组≥4 支，外径分别为 9mm、 8 mm、7 mm、6 mm，并配一支带柄金属通扦 | 套 |  | 2
3019 9000501 | 打孔夹板 | 硬木或硬塑料制 | 个 |  | 1
3019 9000601 | 打孔器刮刀 | 刮刀宜用 65 M 板制成，表面热处理，55 ~ 60 HRC， 总长为(70 ± 0.5) mm，宽( 14.5 ± 0.1) mm，厚( 1.8 ± 0.5 ) mm，刀口角度宜为 60° ±5°，锋刃＜0.1 mm | 个 |  | 1
3019 9000801 | 电动钻孔器 | 钻头可拆卸，应配有 2 个以上不同孔径的钻头 | 台 |  | 1
测量仪器
3020 2000304 | 托盘天平 | 称量 100 g，分度值 0.1 g | 台 |  | 25
3020 2000322 |  | 称量 500 g，分度值 0.5 g | 台 |  | 1
3020 4000201 | 红液温度计 | 0 ~ 100 ℃，分度值 1℃，示值误差＜1.5 ℃ | 支 |  | 25
3020 4000302 | 水银温度计 | 0 ~ 200 ℃，分度值 1℃，示值误差＜0.5 ℃，有保护套 | 支 |  | 1
3020 6001101 | 多用电表 | 直流电流、电压、电阻 2.5 级，交流电压 5 级 | 个 |  | 1
3029 9000601 | 酸度计 | 笔式，pH 测量范围 0 ~ 14，分辨力 0.1，配校准试剂 | 台 |  | 2
支架
3010 1000201 | 教学支架 | 方座支架由立杆，方形底座，烧瓶夹，大铁环，小铁环，垂直夹、平行夹，吊杆等组成；底座台面尺寸长 ( 220 ± 3 ) mm×宽( 150 ± 2 ) mm，重量≥1.5 kg，生铁材料铸造成型，板面上斜条纹深 1.5 mm，宽 2.5 mm，成 交 叉 形 状 均 布 ；大 铁 环 内 径(90 ± 3 ) mm，外 径 ( 110 ± 3)mm；小铁环内径(50 ± 3)mm，外径(70 ± 3)mm；大铁环环柄长 125mm，小铁环环柄长 105mm；烧瓶夹铝合金压铸，总长 200 mm，夹口宽度 30 mm，厚3 mm，夹口内壁贴有耐热柔软层 | 套 |  | 25
3010 1000602 | 三脚架 | 支撑脚由宽 18 mm×厚 5mm 滑槽和宽 14mm×厚1.5 mm 滑片组成，三脚高度在 140 ~ 205 mm 范围内任意调整高度，圆环内径(75 ± 1) mm，外径(120 ± 1 )mm，厚 5 mm | 个 |  | 25
3010 1000803 | 试管架 | 木制或塑料制，8 孔，孔径 21 mm，立柱粘结牢固 | 个 |  | 25
3010 1000813 |  | 木制或塑料制，8 孔，孔径 25 mm | 个 |  | 4
3010 1000823 |  | 木制或塑料制，8 孔，孔径 35 mm | 个 |  | 4
3020 1000901 | 漏斗架 | 木制或塑料制 | 个 |  | 1
3010 1001001 | 滴定台 | 人造石或大理石白色台面，重心稳定不晃动，底部 有 4 个橡胶垫脚 | 个 |  | 1
3010 1001101 | 滴定夹 | 铝制，加持部位有防滑脱凹槽 | 个 |  | 1
3010 1001201 | 多用滴管架 | 塑料制，底部有圆形凹槽 | 个 |  | 25
计量类玻璃仪器
3060 1000102 | 量筒 | 容量 10 mL | 个 |  | 25
3060 1000103 |  | 容量 25 mL | 个 |  | 25
3060 1000105 |  | 容量 50 mL | 个 |  | 25
3060 1000106 |  | 容量 100 mL | 个 |  | 2
3060 1000109 |  | 容量 500 mL | 个 |  | 2
3060 1000305 | 容量瓶 | 容量 250 mL | 个 |  | 1
3060 1000306 |  | 容量 500 mL | 个 |  | 1
3060 1000401 | 滴定管 | 酸式，具塞，容量 25 mL | 支 |  | 1
3060 1000411 |  | 碱式，无塞，容量 25 mL | 支 |  | 1
可加热玻璃仪器
3060 2000101 | 试管 | 直径 12 mm×高 70mm | 支 |  | 125
3060 2000102 |  | 直径 15 mm×高 150 mm | 支 |  | 250
3060 2000103 |  | 直径 18 mm×高 180 mm | 支 |  | 75
3060 2000104 |  | 直径 20 mm×高 200 mm | 支 |  | 75
3060 2000108 |  | 直径 32 mm×高 200 mm | 支 |  | 10
3060 2000204 | 口部具支试管 | 直径 20 mm×高 200 mm | 支 |  | 10
3060 2000302 | 硬质玻璃管 | 直径 15 mm×高 150 mm | 支 |  | 10
3060 2000304 |  | 直径 20 mm×高 250 mm | 支 |  | 10
3060 2001002 | 烧杯 | 容量 10 mL | 个 |  | 50
3060 2001004 |  | 容量 25 mL | 个 |  | 75
3060 2001005 |  | 容量 50 mL | 个 |  | 75
3060 2001006 |  | 容量 100 mL | 个 |  | 75
3060 2001008 |  | 容量 250 mL | 个 |  | 50
3060 2001010 |  | 容量 500 mL | 个 |  | 3
3060 2001011 |  | 容量 1000 mL | 个 |  | 3
3060 2001105 | 烧瓶 | 容量 250 mL，圆底 | 个 |  | 13
3060 2001115 |  | 容量 250 mL，平底 | 个 |  | 3
3060 2001204 | 锥形瓶 | 容量 100 mL | 个 |  | 25
3060 2001205 |  | 容量 250 mL | 个 |  | 10
3060 2001305 | 蒸馏烧瓶 | 容量 250 mL | 个 |  | 2
容器类玻璃仪器
3060 4000103 | 集气瓶 | 容量 125 mL | 个 |  | 100
3060 4000104 |  | 容量 250 mL | 个 |  | 20
3060 4000204 | 液封除毒气集气瓶 | 容量 250 mL | 个 |  | 5
3060 4000502 | 广口瓶 | 容量 60 mL | 个 |  | 170
3060 4000503 |  | 容量 125 mL | 个 |  | 25
3060 4000504 |  | 容量 250 mL | 个 |  | 25
3060 4000505 |  | 容量 500 mL | 个 |  | 5
3060 4000512 | 茶色广口瓶 | 容量 60 mL | 个 |  | 30
3060 4000513 |  | 容量 125 mL | 个 |  | 5
3060 4000514 |  | 容量 250 mL | 个 |  | 5
3060 4000602 | 细口瓶 | 容量 60 mL | 个 |  | 50
3060 4000603 |  | 容量 125 mL | 个 |  | 200
3060 4000604 |  | 容量 250 mL | 个 |  | 10
3060 4000605 |  | 容量 500 mL | 个 |  | 5
3060 4000606 |  | 容量 1000 mL | 个 |  | 2
3060 4000608 |  | 容量 3000 mL | 个 |  | 2
3060 4000612 | 茶色细口瓶 | 容量 60 mL | 个 |  | 5
3060 4000613 |  | 容量 125 mL | 个 |  | 25
3060 4000614 |  | 容量 250 mL | 个 |  | 5
3060 4000615 |  | 容量 500 mL | 个 |  | 2
3060 4000616 |  | 容量 1000 mL | 个 |  | 1
3060 4001101 | 滴瓶 | 容量 30 mL | 个 |  | 50
3060 4001102 |  | 容量 60 mL | 个 |  | 75
3060 4001111 | 茶色滴瓶 | 容量 30 mL | 个 |  | 25
3060 4001112 |  | 容量 60 mL | 个 |  | 5
一般玻璃仪器
3060 3000101 | 酒精灯 | 容量 150 mL | 个 |  | 25
3060 3000603 | 干燥器 | 容量 150 mm | 个 |  | 1
3060 3000605 | 气体发生器 | 容量 250 mL | 个 |  | 1
3060 3002105 | 冷凝器 | 长 300 mm± 10 mm | 支 |  | 2
3060 3002303 | 牛角管 | 直径 18 mm×高 150 mm | 支 |  | 2
3060 3003101 | 漏斗 | 口径 60 mm | 个 |  | 25
3060 3003102 |  | 口径 90 mm | 个 |  | 3
3060 3003301 | 安全漏斗 | 直形，径长 300 mm | 个 |  | 25
3060 3003311 |  | 双球 | 个 |  | 2
3060 3003504 | 分液漏斗 | 容量 50 mL，锥型 | 个 |  | 5
3060 3003513 |  | 容量 50 mL，球型 | 个 |  | 5
3060 3007102 | 三通连接管 | T 形 | 个 |  | 2
3060 3007112 |  | Y 形 | 个 |  | 2
3060 3007302 | 滴管 | 容量 100 mm | 支 |  | 50
3060 3007303 |  | 容量 150 mm | 支 |  | 50
3060 3007501 | 干燥管 | 145 mm，单球 | 支 |  | 4
3060 3007511 |  | 直径 15 mm×高 150 mm，U 型 | 支 |  | 2
3060 3007901 | 玻璃活塞 | 直形 | 支 |  | 2
3060 3009103 | 圆水槽 | 直径 210 mm×深 110 mm | 个 |  | 2
3060 3009105 |  | 直径 270 mm×深 140 mm | 个 |  | 2
其他配套用品材料
3060 5000202 | 坩埚钳 | 长 200 mm，中间弯曲部分内径应在 2 ~ 3 cm | 个 |  | 25
3060 5000301 | 烧杯夹 | 夹持部位应有橡胶保护套 | 个 |  | 2
3060 5000501 | 镊子 | 不锈钢，平头，长 125 mm，钢板厚 1.2 mm，前部应有 防滑脱锯齿 | 个 |  | 25
3060 5000601 | 试管夹 | 木制或者竹制，长度≥200 mm，宽度约 20 mm，厚度 约 20 mm | 个 |  | 25
3060 5000701 | 止水皮管夹 | 直径 3 mm，钢丝制成，夹持角度≥60° | 个 |  | 25
3060 5000801 | 螺旋皮管夹 | 由支架管和带压板的螺杆等组成 。外形尺寸约为 长 33 mm×宽 20mm×高 8mm，压板厚度≥1mm | 个 |  | 5
3060 5003301 | 陶土网 | 金属网尺寸≥长 125 mm× 宽 125 mm，耐火材料为 陶土，功能等同于石棉网 | 个 |  | 25
3060 5004101 | 燃烧匙 | 铜勺，勺直径 18mm，深 10mm，铁柄，柄长约 300mm， 长柄和铜勺连接稳定结实 | 个 |  | 25
3060 5004202 | 药匙 | 长度≥13cm，带小勺，材质可选金属、牛角、塑料 | 个 |  | 25
3060 5005102 | 玻璃管 | 直径 5 ~ 6 mm | kg |  | 5
3060 5005103 |  | 直径 7 ~ 8 mm | kg |  | 4
3060 5005203 | 玻璃弯管 | 直径 7 ~ 8 mm | kg |  | 1
3060 5005302 | 玻璃棒 | 直径 5 ~ 6 mm | kg |  | 3
3060 5005303 |  | 直径 7 ~ 8 mm | kg |  | 3
3060 5006101 | 橡胶塞 | 000、00、0 ~ 10 号 | kg |  | 8
3060 5006203 | 橡胶管 | 外径 9 mm，内径 6 mm | kg |  | 3
3060 5006302 | 乳胶管 | 外径 6 mm，内径 4 mm | m |  | 20
3060 5006305 |  | 外径 7 mm，内径 5 mm | m |  | 20
3060 5006303 |  | 外径 9 mm，内径 6 mm | m |  | 20
3060 5007101 | 试管刷 | 直径 12 mm | 个 |  | 25
3060 5007103 |  | 直径 18 mm | 个 |  | 25
3060 5007108 |  | 直径 32 mm | 个 |  | 5
3060 5007205 | 烧瓶刷 | 容量 250 mL，烧瓶用 | 个 |  | 5
3060 5007206 |  | 容量 500 mL，烧瓶用 | 个 |  | 5
3060 5008002 | 结晶皿 | 直径 80 mm，平底 | 个 |  | 2
3060 5008101 | 表面皿 | 直径 60 mm | 个 |  | 25
3060 5008104 |  | 直径 100 mm | 个 |  | 2
3060 5008601 | 研钵 | 直径 60 mm | 个 |  | 25
3060 5008603 |  | 直径 100 mm | 个 |  | 1
3060 5008801 | 蒸发皿 | 直径 100 mm | 个 |  | 25
3060 5008805 |  | 直径 120 mm | 个 |  | 3
3060 5008901 | 反应板 | 白色陶瓷，6 孔，表面有釉层，不会发生溶液渗透 | 个 |  | 25
3060 5009002 | 井穴板 | 透明塑料，9 孔，每孔 0.7 mL，可以重复使用 | 个 |  | 25
3060 5009011 |  | 透明塑料，6 孔，每孔 5 mL，配 6 个双导气管的井穴 塞，可以重复使用 | 个 |  | 25
3060 5009102 | 塑料多用滴管 | 弹性圆筒形吸泡和一根直径 1 mm× 长 120 mm 的 径管连接而成，容积 4 mL，环保材料，弹性好 | 支 |  | 250
3019 9009001 | 塑料洗瓶 | 容 量 250 mL 或 500 mL ，水 嘴 略 向 下 倾 斜 ，口 径 1 ~ 2 mm，瓶口紧实不漏气 | 个 |  | 25
3019 9009301 | 塑料水槽 | 长 250 mm×宽 180 mm×高 100 mm | 个 |  | 25
3060 5012103 | 集气瓶挂扣器 | 容量 125 mL，塑料制 | 个 |  | 25
3060 5012104 |  | 容量 250 mL，塑料制 | 个 |  | 5
4020 6010204 | 注射器 | 容量 10 mL，符合医用器具卫生标准 | 只 |  | 25
3019 9006701 | 酒精喷灯 | 坐式，铜制，壶体容积≥300 mL，火焰高度150 ~ 180 mm， 火焰温度(960 ±60 )℃ | 个 |  | 2
3030 8000401 | 储气装置 | 容积≥2 L | 台 |  | 2
3080 8000101 | 初中化学实验材料 | 黄铜片 、硬铝片 、火柴 、蜡烛 、木板 、电池 、电珠 、砂 纸、面粉、凡士林等 | 份
试剂
3070 1000111 | 铝片 |  | g |  | 100
3070 1000131 | 铝丝 |  | g |  | 100
3070 1000151 | 铝箔 |  | g |  | 50
3070 1000501 | 铁粉 | 试剂 | g |  | 50
3070 1000531 | 铁丝 | 直径≤2mm | g |  | 250
3070 1001011 | 紫铜片 |  | g |  | 250
3070 1001031 | 铜丝 |  | g |  | 100
3070 1010200 | 活性炭 |  | g |  | 1000
3070 1012101 | 碘 | 试剂 | g |  | 100
3076 4001300 | 红(赤)磷 | 试剂 | g |  | 50
3076 4010900 | 白(黄)磷 | 试剂 | g |  | 5
3070 2003201 | 二氧化锰 | 试剂 | g |  | 250
3070 2003501 | 三氧化二铁 | 试剂 | g |  | 250
3070 2004001 | 氧化铜 | 试剂 | g |  | 250
3070 2002001 | 氧化钙 | 试剂 | g |  | 500
3070 4000101 | 氯化钾 | 试剂 | g |  | 250
3070 4000201 | 氯化钠 | 试剂 | g |  | 500
3070 4000301 | 氯化钙 | 试剂 | g |  | 250
3070 4000402 | 无水氯化钙 | 工业 | g |  | 100
3070 4000601 | 氯化镁 | 试剂 | g |  | 250
3070 4000801 | 三氯化铁 | 试剂 | g |  | 250
3070 4002002 | 氯化铵 | 工业 | g |  | 500
3076 6025201 | 氯化钡 | 试剂 | g |  | 25
3070 7000101 | 硫酸钾 | 试剂 | g |  | 250
3070 7001101 | 硫酸铝 | 试剂 | g |  | 250
3070 7001502 | 硫酸铜(蓝矾、胆矾) | 工业 | g |  | 500
3070 7001601 | 无水硫酸铜 | 试剂 | g |  | 100
3070 7002002 | 硫酸铵 | 工业 | g |  | 250
3070 7010102 | 硫酸铝钾 | 工业 | g |  | 500
3071 0000101 | 碳酸钾 | 试剂 | g |  | 100
3071 0000102 | 碳酸钠 | 工业 | g |  | 1000
3071 0000302 | 碳酸氢钠 | 工业 | g |  | 1000
3071 0000401 | 大理石 | 块状 | g |  | 1500
3071 0000411 | 碳酸钙 | 粉末 | g |  | 500
3071 0002102 | 碳酸氢铵 | 工业 | g |  | 500
3071 0010101 | 碱式碳酸铜 | 试剂 | g |  | 500
3076 5008201 | 氯酸钾 | 试剂 | g |  | 500
3076 5005301 | 硝酸钠 | 试剂 | g |  | 250
3076 5005501 | 硝酸钾 | 试剂 | g |  | 500
3076 5006401 | 硝酸铵 | 试剂 | g |  | 250
3071 5002301 | 氢氧化钡 | 试剂 | g |  | 50
3071 5000501 | 氨水 | 试剂 | m L |  | 500
3071 5001101 | 氢氧化钙(熟石灰) | 试剂 | g |  | 500
3071 5001302 | 碱石灰 | 工业 | g |  | 500
3072 0005101 | 煤油 |  | m L |  | 500
3072 2005102 | 酒精 | 95%，工业 | L |  | 15
3076 3003401 | 汽油 |  | m L |  | 250
3076 8000301 | 乙酸(醋酸) | 试剂 | m L |  | 100
30730 00101 | 葡萄糖 | 试剂 | g |  | 250
30730 00201 | 蔗糖 | 试剂 | g |  | 250
3075 0000101 | 石蕊 | 指示剂 | g |  | 10
3075 0000201 | 酚酞 | 指示剂 | g |  | 5
3075 0000401 | 品红 | 染料 | g |  | 5
3075 1000101 | pH 广泛试纸 | 1 ~ 14 | 本 |  | 25
3075 1001000 | 蓝石蕊试纸 |  | 本 |  | 5
3075 1001100 | 红石蕊试纸 |  | 本 |  | 5
3075 1009102 | 定性滤纸 | 快速，长 90 mm，100 张 | 盒 |  | 5
3075 1009104 |  | 快速，长 150 mm，100 张 | 盒 |  | 1
物质性质
3050 8000101 | 金属矿物、 金属及合金 标本 | 标本盒≥长 180 mm×宽 150 mm×高 50 mm，每种类型≥5 种 | 盒 |  | 1
3030 8000803 | 溶液导电 演示器 | 电表式，10 mA，DC6V，串联电位器 1kΩ ，电阻 560 Ω。五组溶液同时比较，1 × 7 开关(其中一档校准)，采用不锈钢或石墨电极 | 台 |  | 1
3030 8000901 | 微型溶液导电实验器 | 所需每种溶液≤3 mL | 套 |  | 25
化学物质的多样性
3030 8000101 | 水电解演示器 | 电解液为 10％ NaOH 或者 5％ H2SO4 溶液，碱式或酸式 。实验时间：制取 30 mL 氢气，使用电压 9 V，时间约 5 min | 台 |  | 1
3040 8000201 | 金刚石结构模型 | 碳原子：直径 30 mm 的 4 孔黑色塑料球 30 个；化学键：直径 3mm×高 35mm 镀镍金属杆 40 根 | 套 |  | 1
3040 8000301 | 石墨结构模型 | 碳原子：直径 30 mm 的 5 孔黑色塑料球 39 个；化学键：直径 3 mm× 高 50 mm 镀镍金属杆 45 根，直径3 mm×高 90mm 镀镍金属杆 14 根 | 套 |  | 1
3040 8000401 | 碳-60 结构模型 | 碳原子：直径 30 mm 的 3 孔黑色塑料球 60 个；化学键：直径 6mm×高 25mm 的镀镍金属杆 90 根 | 套 |  | 1
3019 9009401 | 碘升华凝华管 | ≥直径 34 mm× 高 28 mm，应采用无色透明硼硅酸盐玻璃制造 | 个 |  | 13
微粒构成物质
3040 8000102 | 分子结构模型 | 球棍式或比例式；直径 40 mm 塑料球：碳原子(黑色) 4 个 、氧 原 子(红 色) 13 个 、氮 原 子(深 蓝 色) 2个、硫原子(黄色)2 个；直径 30mm 塑料球：氢原子 (白色)12 个 | 套 |  | 1
3040 8000501 | 氯化钠晶体 结构模型 | 球棍式 ，氯 原 子 直径 30 mm 的 6 孔 绿 色 塑料球 13个，钠原子直径 30 mm 的 6 孔银灰色塑料球 14 个；化学键：直径 3mm×60 mm 的镀镍金属杆 54 根 | 套 |  | 1
认识化学元素
5050 8001601 | 元素周期表 | 带轴，≥长 150 cm×宽 110 cm，字迹信息清晰，易于观看 | 件 |  | 1
化学与生产
3050 8000201 | 原油常见馏分标本 | ≥ 8 种，耐用，易于储存，便于观察，密封完好，固定牢固 | 盒 |  | 1
3040 8003601 | 炼铁高炉模型 | 模型高度≥650 mm | 套 |  | 1
新型材料
3050 8000301 | 合成有机高分子材料标本 | ≥10 种，材料新颖，标识清楚，固定结实，不易脱落 | 盒 |  | 1
3050 8000401 | 新型无机非金属材料标本 | 标本盒体积≥长 180mm×宽 150mm×高 50mm | 盒 |  | 1

## 11-12生物
初中生物教学设备配备清单
总计
成套实验室合计
仪器合计
分类 代码 | 名称 | 规格、教学性能要求 | 单位 | 参考图片 | 数量 | 单价/元 | 总价/元
合计
1 | 教师演示台 | 参考尺寸：长 2400 mm×宽 700 mm×高 850 mm(集成水槽)；台面：一体化台面，厚 12.7 mm，四边加厚、易清洁、防水、防火、耐酸碱、耐腐蚀、防静电；结构：中间台面下抽屉装有教师演示电控制装置，控制台右侧设有可放置实物展示的活动抽屉，多媒体主机位，隐蔽式的吸风罩等。 结构：铝木结构，采用一体化设计，实验桌下部带储存柜门，上部设置开放式抽屉。台面：12.7mm (±0.3)厚实芯理化板（边缘用相应的台面板双层加厚，使用CNC电脑数控机修边开孔等加工工艺），台面具耐热、耐磨、耐撞击、耐酸碱、耐腐蚀、防水等功能，框架：铝木结构。（1）采用一次成型的新型铝型材制作，框架立柱为圆管，框架的横梁为方管，通过ABS专用连接件组装而成，应保证组装接缝严密，连接牢固，无松动现象。（2）立柱横截面尺寸不小于50mm×47mm方型，立柱正面镶嵌有台面同色装饰条,框架的横梁横截面不小于35mm×35mm。（3）铝合金立柱的通用厚度不小于1.0MM，（4）实验桌的铝型材要求前立柱、后立柱均为一种铝材，没有大小、外形区分，既能方便生产又能达到整体的一致性，美观又大方（5）铝型材凹槽的宽度（不小于16MM）、深度应与所采用的柜体板材相匹配，接缝严密，无晃动现象。（6）铝型材表面需经静电喷涂处理。桌体：采用16mm厚优质环保三聚氰胺双饰面板制作，外露端面采用高质量PVC封边条，利用机械封边机配以热溶胶高温封边，粘贴牢固，不透水、不变形。导轨：采用1.2mm厚优质冷轧钢板压制成型的静音三节滚珠滑轨，开合达五万次以上，表面经喷塑处理。铰链：采用自动型110°大伸展角度，锌合金铰链，开合达10万次以上。拉手：采用铝合金“C”字型拉手，表面经纯环氧树脂塑粉高温固化处理。螺钉：优质不锈钢自攻式螺钉。脚垫：规格φ42mm*H65mm，采用ABS工程塑料，模具注塑成形，可调节高低，防水及防潮，有效延长设备寿命。★需提供制造厂商出具的授权证明,要求同一制造厂商只能授权一家公司（手写无效，以打印文本为有效授权）；投标人需提供性能检测、有害物限量、排水管性能、多环芳烃检测、邻苯二甲酸脂检测、阻燃性、力学性能符合GB/T24820-2009实验室家具通用技术标准及GB/T21747-2008教学实验室设备实验台（桌）的安全要求及试验方法检测合格的国家级抽样检测报告复印件并加盖生产厂家公章。 教师演示台要配齐水槽和三联水嘴，参数如下： 1、水槽设置在控制台左侧，防堵、防臭内嵌式5mm厚400×300×250mm高密度一体成型，耐酸碱，耐热，耐有机溶剂PP水封式化验黑色水槽。水槽采用从台面底部向上安装方式，台面不留沿。水槽与台面间采用防水密封胶粘和封闭。； 2、三联水嘴：陶瓷阀芯90°旋转，铜质内芯外采用聚碳酸酯一次注塑成型的防腐蚀、耐酸碱的实验室专用水嘴(一高二低)； | 张 |  | 1
2 | 教师办公椅 | 参考尺寸：长 500 mm×宽 540 mm×高 930 mm；内垫基材依据人体工学原理设计板材承受压力达 300kg，经防潮防腐防虫处理 | 张 |  | 3
3 | 教师总电源 ( 220V) | 参考尺寸：长 380 mm× 宽 270 mm× 高 80 mm，PVC 薄膜面板，微电脑控制；输入电压：220 V± 10%；220 V 电源 4 路输出，老师、学生终端有 220 V 过载漏电保护 | 套 |  | 1
5 | 学生实验台 | 参考尺寸：长 2400 mm×宽 600 mm×高 780 mm，台面：采用一体化台面，厚 12.7 mm，四边加厚、易清洁、防水、防火、耐酸碱 、耐 腐 蚀 、防 静 电 ；靠 学 生 一 端 两 边 直 角 倒 圆 角 半 径30 mm，学生电源设置 2 路多功能 220 V 交流插座，LED 台灯； 1、 台面：采用12.7mm(±0.3)实芯理化板制作，周边成型厚度为25.4mm，具有防腐蚀、耐酸碱、耐高温耐磨、耐热、抗老化、无毒、易清洁、耐冲击、抗化学和污染性能。 2、柜身：铝合金结构，主材采用16mm三聚氰胺板；1.5mmPVC封条，热熔胶封边，耐磨、防水；其结构为内槽式铝合金框架结构，立柱横截面尺寸不小于50mm×47mm方型，立柱正面镶嵌有台面同色装饰条,框架的横梁横截面不小于35mm×35mm，铝型材壁厚≥1.0mm。，铝合金框架采用表面环氧树脂静电喷涂,ABS白色连接件组装，牢固可靠，组装接缝严密、牢固无松动现象不变型，美观耐用。 3，背板及吊板采用国产高档16mm厚三聚氰胺双面贴面刨花板，其截面由PVC高温热熔胶封边。每张台分为4座，采用一体化台面。 ★4、学生实验台需提供整体制造厂商出具的授权证明,要求同一制造厂商只能授权一家公司（手写无效，以打印文本为有效授权）；投标人需提供制造厂商出具GB/T24820-2009实验室家具通用技术标准及GB/T21747-2008教学实验室设备实验台（桌）的安全要求及试验方法检测合格的国家级抽样检测报告复印件，且满足如下要求： 4-1：台面性能检测：要求台面板满足实验常用试剂： 98%硫酸、37%盐酸、65%硝酸、40%氢氧化钠、四氯化碳、90%乙酸、3%双氧水、硫酸钠饱和液、37%甲醛、苯酚、85%磷酸、48%氢氟酸化学试剂检测24h结果均为无明显变化，耐磨、耐划痕、抗老化、耐龟裂性、耐冷热循环、耐水蒸气、耐干热、抗冲击、耐高温、防静电均符合GB/T24820-2009实验室家具通用技术标准及GB/T21747-2008教学实验室设备实验台（桌）的安全要求及试验方法。 4-2：有害物限量：甲醛释放量＜ 1.0mg/L,可溶性铅＜ 6mg/kg，可溶性镉＜ 18mg/kg，可溶性铭＜ 11mg/kg，可溶性汞＜ 2mg/kg）均符合GB/T24820-2009实验室家具通用技术标准及GB/T21747-2008教学实验室设备实验台（桌）的安全要求标准。 4-3: 木工要求和和用料要求应符合符合GB/T24820-2009实验室家具通用技术标准及GB/T21747-2008教学实验室设备实验台（桌）的安全要求标准。 4-4：排水管性能：排水管耐冷热温差检测后无裂缝、渗漏水现象均符合GB/T24820-2009实验室家具通用技术标准及GB/T21747-2008教学实验室设备实验台（桌）的安全要求标准。 4-5：多环芳烃检测：16种多环芳烃检测≦6mg/kg，苯并[α]芘检测≦0.6mg/L均符合GB/T24820-2009实验室家具通用技术标准及GB/T21747-2008教学实验室设备实验台（桌）的安全要求标准。 4-6：邻苯二甲酸脂检测：（DBP、BBP、DEHP、DNOP、DINP、DIDP）＜ 1.0mg/L均符合GB/T24820-2009实验室家具通用技术标准及GB/T21747-2008教学实验室设备实验台（桌）的安全要求标准。 4-7：阻燃性：实验室家具台面材料氧指数不小于35符合GB/T24820-2009实验室家具通用技术标准及GB/T21747-2008教学实验室设备实验台（桌）的安全要求标准。 4-8：力学性能：水平静载荷、主桌面垂直静载荷试验、持续垂直静载荷试验、水平耐久性试验、垂直耐久性试验、垂直冲击试验、活动操作跌落试验、独立操作台水平冲击稳定性、独立操作台垂直加载稳定性均符合GB/T24820-2009实验室家具通用技术标准及GB/T21747-2008教学实验室设备实验台（桌）的安全要求标准。 4-9：抽样检测报告需注明本次招标采购项目名称及编号并加盖制造厂商公章，检测报告须为近一年内最新版本（以上检测报告必须带CMA、CNAS、CAL标志、带二维码防伪识别报告编号，以辨真伪）。 教师演示台要配齐水槽和三联水嘴，参数如下： 1、水槽设置在控制台左侧，防堵、防臭内嵌式5mm厚400×300×250mm高密度一体成型，耐酸碱，耐热，耐有机溶剂PP水封式化验黑色水槽。水槽采用从台面底部向上安装方式，台面不留沿。水槽与台面间采用防水密封胶粘和封闭。； 2、三联水嘴：陶瓷阀芯90°旋转，铜质内芯外采用聚碳酸酯一次注塑成型的防腐蚀、耐酸碱的实验室专用水嘴(一高二低)； | 张 |  | 13
6 | 实验凳 | 长 340 mm×宽 240 mm×高 440 mm，凳面圆角设计，避免磕碰，加粗加厚椅腿一体式成型 | 张 |  | 52
7 | 洗眼器 | 铜质主体表面经纯环氧树脂粉末高温固化处理，水流开启和锁定由手压把柄一次完成 | 套 |  | 1
8 | 电气布线 | 执行《中小学理科实验室装备规范》(JY/T0385-2006 )标准 | 室 |  | 1
9 | 给排水 | 给水管采用 PPR 管，主管直径 25 mm、支管直径 20 mm；排水管采用 PVC 管 ，主管直径 75 mm、支管直径 50 mm，执行标准：《中小学理科实验室装备规范》(JY/T 0385-2006 ) | 室 |  | 1
10 | 设备安装调试 | 执行《中小学理科实验室装备规范》(JY/T 0385-2006 ) | 项 |  | 1
11 | 教师演示台 | 规格：2400*700*850mm 台面:采用新型、环保、基材整体25mm厚（不得加边）的高强度金属树脂理化板。 为保证产品质量及从环保角度保障实验室人员健康，产品必须符合以下技术参数及要求： ★（1）台面表面耐污染性能要求：符合第三方检测机构耐污染性能测试，按照GB/T17657-2013《人造板及饰面人造板理化性能试验方法》测试，结果至少通过45项化学试剂测试，检验结果均为无明显变化，分级结果为“5级”。检测：1、盐酸（37%）；2、硝酸（65%）；3、氢氧化钠（40%）；4、硫酸（98%）；5、氢氟酸（40%）；6、氨水（28%）；7、甲醛（37%）；8、双氧水（3%）；9、苯酚；10、四氯化碳等45种及以上试剂。投标文件中提供加盖制造商鲜章的检测报告复印件。（检测报告必须带二维码防伪识别,以辨真伪）。 ★（2）台面环保性能：符合第三方检测机构性能测试，检测结果需符合以下技术指标并提供相应的检测结果及报告证明文件：甲醛释放量小于0.1mg/l，投标文件中提供加盖制造商鲜章的检测报告复印件。 ★（3）台面物理性能1：满足第三方检测机构性能测试，按照GB/T17657-2013《人造板及饰面人造板理化性能试验方法》测试，结果为:a、表面耐水蒸气5级无变化；b、抗冲击性能大于等于4.0mm；c、表面耐划痕2.5N表面无大于90%的连续划痕，投标文件中提供加盖制造商鲜章的检测报告复印件。 ★（4）台面物理性能2：通过第三方检测机构检测，吸水厚度膨胀率，检测结果≤0.2%；表面耐磨磨耗值≥55mg，表面情况，磨350转以后无露底现象。表面耐香烟灼烧，结果为5级，无明显变化。投标文件中提供加盖制造商鲜章的检测报告复印件。 ★（5）台面物理性能3：满足第三方检测机构性能测试，按照GB/T17657-2013《人造板及饰面人造板理化性能试验方法》测试，结果为:a、静曲强度≥105Mpa；b、弹性模量≥10640Mpa；c、耐光色牢度>4级。投标文件中提供加盖制造商鲜章的检测报告复印件。 ★（6）教师演示台整体通过GB24820-2009《实验室家具通用技术条件》检测依据，垂直静载荷试验(主桌面）测试，要求零、部件应无断裂或豁裂，应无永久性松动，应无严重影响使用功能的磨损或变形，活动部件的开关应灵便，测试结果为：合格。投标文件中提供加盖制造商鲜章的检测报告复印件。 （7）代理商需提供生产厂家针对本项目授权书、售后服务承诺书和技术参数确认函。 桌身：整体采用1.0mm厚优质冷轧钢板，全部钢制件纳米陶瓷镀膜防锈处理。 结构：演示台设有储物柜，中间为演示台,设置电源主控系统、多媒体设备（主机、显示器、中控、功放、交换机）的位置预留。含330*440mmPP水槽、下水管及三联水嘴。 滑道：抽屉全部采用优质三节承重式滚珠滑道开合十万次不变形。 三联水嘴：鹅颈式实验室专用优质化验水嘴：要求防酸碱、防锈、防虹吸、防阻塞，表面环氧树脂喷涂。出水嘴为铜质瓷芯，高头，便于多用途使用，可拆卸清洗阻塞。出水嘴可拆卸，内有成型螺纹，可方便连接循环等特殊用水水管。 下水管：水槽专配型排水管，不锈钢卡扣连接，安装方便不渗漏。 | 张 |  | 2
12 | 教师总电源 ( 220V) | 产品外壳采用镀锌板折弯焊接成型，表面喷塑，电源面板表面贴面膜，设有漏电总开关、交流220V五孔带防护插座、学生用光源控制单元、学生用插座控制单元。学生每个控制单元分四路输出，分别独立控制。 | 套 |  | 2
13 | 学生实验台 | 规格：1200*600*780mm 台面：采用新型、环保、16mm厚一体实芯黑色胚体实验室工业陶瓷台面。台面表面为耐腐蚀专业釉面。釉面和黑色胚体（非后期染色处理）经高温烧结而成，釉面与胚体结合后不脱落、不脱层。彻底解决了传统陶瓷台面侧面因二次上釉存在的不美观、易脱落、不耐磨、不耐强腐蚀等一系列问题。为防止实验操作中液体流出操作台带来不利影响，陶瓷板四周需带一体阻水边（非二次制作而成），阻水边每一边宽度≥55mm。 为保证产品质量以及从环保角度保障实验室人员健康，产品必须符合以下技术参数及要求： ★（1）台面表面耐污染性能要求：符合第三方检测机构耐污染性能测试，按照GB/T17657-2013“人造板及饰面人造板理化性能试验方法”测试，结果至少通过62项化学试剂测试，检验结果均为无明显变化，分级结果为“5级”。检测：1、盐酸（37%）；2、硝酸（65%）；3、氢氧化钠溶液（40%）；4、硫酸（98%）；5、高氯酸饱和溶液；6、氨水（28%）；7、甲醛溶液（37%）；8、双氧水（10%）；9、苯酚；10、四氯化碳；11、硫酸钠饱和溶液；12、正己烷；13、石脑油；14、红药水（医用）；15、甲苯；16、甲酚；17、异戊醚；18：硝酸银溶液（1%）；19、四氢呋喃；20、乙酸乙酯；21、三氯化铁（10%）；22、碘酒等以上62项试剂。投标文件中提供加盖制造商鲜章的检测报告复印件。（检测报告必须带二维码防伪识别。以辨真伪）。 ★（2）台面满足第三方检测机构环保性能测试，甲醛检测结果为：未检出，投标文件中提供加盖制造商鲜章的检测报告复印件。 ★（3）台面吸水率检测：满足第三方检测机构性能测试，检测结果平均值≤0.08%，重金属检测：满足第三方检测机构性能测试，铅溶出量＜0.5mg/L或者＜0.02mg/dm2；镉溶出量＜0.05mg/L或者＜0.002mg/dm2，投标文件中提供加盖制造商鲜章的检测报告复印件。 ★（4）实验桌整体环保性能甲醛检测：满足第三方检测机构性能测试，甲醛检测结果为：未检出，投标文件中提供加盖制造商鲜章的检测报告复印件。 ★（5）实验桌通过耐磨性测试，耐磨性测试结果为：合格，投标文件中提供加盖制造商鲜章的检测报告复印件。 ★（6）实验桌通过第三方检测机构水平耐久性测试，要求零、部件应无断裂或豁裂，应无永久性松动，应无严重影响使用功能的磨损或变形，活动部件的开关应灵便，测试结果为：合格，投标文件中提供加盖制造商鲜章的检测报告复印件。 ★（7）实验桌通过垂直冲击试验测试，垂直冲击试验，测试结果为：合格，投标文件中提供加盖制造商鲜章的检测报告复印件。 ★（8）生物实验桌通过GB24820-2009《实验室家具通用技术条件》测试标准，生物实验台面耐污染检测结果为：合格。投标文件中提供加盖制造商鲜章的检测报告复印件。 （9）如非投标人生产的需要提供生产厂家针对本项目授权书、售后服务承诺书和技术参数确认函。 台身结构：新型塑铝结构，整体1200*600*780。桌腿：采用工字型压铸铝一次成型，材料表面经高压静电喷涂环氧树脂防护层，耐酸碱，耐腐蚀处理。上腿规格：长585mm宽56mm高90mm，壁厚3.0mm。下腿规格：长540mm宽51mm高80mm，壁厚3.0mm。 立柱：采用41×95mm，壁厚1.8mm。前横梁采用36×25mm，壁厚1.3mm。中横梁采用34×25mm，壁厚1.3mm。后横梁：采用43×61mm，壁厚1.3mm。加强横支撑件：采用30×60mm椭圆管，壁厚1.5mm。材料表面经高压静电喷涂环氧树脂防护层，耐酸碱，耐腐蚀处理。 书包斗:尺寸为480*290*152mm,壁厚3.5mm；采用环保型ABS工程塑料一次性注塑成型。 ★书包斗提供GB6675.4-2014可迁移元素检测报告，检测项目必须符合标准要求。投标文件中提供加盖制造商鲜章的检测报告复印件。 整体结构：台面陶瓷板一体成型，桌身由桌腿、立柱、前横梁、中横梁、后横梁及加强横支撑件组成。学生位设书包斗 可调脚：高强度可调脚，采用10mm螺纹钢，下部采用环保型PP加耐磨纤维质塑料。 ★ABS原材料必须符合以下技术参数及要求：依据GB/T 1633-2000检测标准，检测项目至少包含：维卡软化温度，判定基准：≥95℃，检测结论：符合。依据GB/T 1634.1-2019检测标准，检测项目至少包含：热变形温度，判定基准：≥90℃，检测结论：符合。依据GB/T 3682.1-2018检测标准，检测项目至少包含：熔体质量流动速率，判定基准：≥2,检测结论：符合。投标文件中提供加盖鲜章的检测报告复印件。 | 张 |  | 48
14 | 学生凳 | 规格：Φ300*450-500mm A：凳面1、材质：采用环保型ABS改性塑料一次性注塑成型 2、尺寸：30cm×3cm 3、表面细纹咬花，防滑不发光 B：脚钢架1、材质及形状：椭圆形无缝钢管 2、尺寸:17×34×1.7mm 3、全圆满焊接完成，结构牢固，经高温粉体烤漆处理，长时间使用也不会产生表面烤漆剥落现象 C：脚垫1、材质：采用PP加耐磨纤维质塑料，实心倒勾式一体射出成型 D：凳面可通过旋转螺杆来升降凳子高度,可调高度5cm。 ★提供GB/T3325-2017<<金属家具通用技术条件>>外观要求及安全性能（或力学性能）要求检测报告（检测结果为合格），投标文件中提供加盖制造商鲜章的检测报告复印件。 ★ABS原材料必须符合以下技术参数及要求：依据GB/T 1033.1-2008检测标准，检测项目至少包含：密度，判定基准：≥1.0g/cm³，检测结论:符合。依据GB/T 9345.1-2008检测标准，检测项目至少包含：灰分，判定基准：≥1.4，检测结论:符合。依据GB/T 2411-2008检测标准，检测项目至少包含：邵氏硬度，判定基准：≥73，检测结论:符合。投标文件中提供加盖鲜章的检测报告复印件。 | 条 |  | 96
15 | 学生安全电源 | ABS塑料壳体，开合方便、面板贴膜、美观大方、文字符号清晰正确。面板上安装五孔插座2个。 | 套 |  | 24
16 | 多功能柱 | 规格：宽≥320mm；深≥190mm；高≥730mm，壁厚3.0mm，采用环保型工程塑料一次注塑成型。 主要功能是保护通风管道及电线电缆作用，配套于学生桌，美观大方。 ★提供GB6675.4-2014可迁移元素检测报告，检测项目必须符合标准要求。投标文件中提供加盖制造商鲜章的检测报告复印件。 PP原材料需要满足以下检测要求： ★1.须提供符合GB/T 1633-2000 维卡软化温度检测判定基准：≥74℃，检测结论：符合。依据GB/T 1634.1-2019热变形温度检测判定基准：≥100℃，检测结论：符合。依据GB/T 9341-2008弯曲强度检测判定基准：≥27，检测结论：符合。供依据GB/T 1843-2008悬臂梁缺口冲击强度检测判定基准：≥11，检测结论：符合。依据GB/T 2411-2008邵氏硬度检测判定基准：≥64，检测结论:符合。投标文件中提供加盖制造商鲜章的检测报告复印件。 ★2.须提供依据GB/T 1033.1-2008密度检测判定基准：≥1，检测结论:符合。依据GB/T 9345.1-2008灰分检测判定基准：≥20，检测结论:符合。依据GB/T 1040.2-2006拉伸强度检测判定基准：≥18，检测结论：符合。断裂伸长率检测判定基准：≥54，检测结论：符合。投标文件中提供加盖制造商鲜章的检测报告复印件。 ★3.须提供依据GB/T 3682.1-2018熔体质量流动速率检测判定基准：≥14,检测结论：符合。供依据GB/T 1043.1-2008简支梁缺口冲击检测判定基准：≥8，检测结论：符合。投标文件中提供加盖制造商鲜章的检测报告复印件。 | 个 |  | 24
生物仪器室、准备室、标本室配备参考
1 | 仪器柜 | 参考尺寸：长 1000 mm×宽 500 mm×高 2000 mm，柜体分上下部，隔板具有承重加强筋； 整体采用pp塑料一次性注塑成型，层板采用2.5mm厚环保型PP塑料，耐强酸碱及有机溶剂，内设加强筋。 柜体： 1、榫卯连接结构并合理布局加强筋，安装时不用胶水粘结，不用任何金属螺丝，使用产品自身力量相互连接，产品不变形，不扭曲，达到可重复拆装使用。 2、上部为PP塑料镶装玻璃对开门，带锁、内嵌式塑料扣手，采用尼龙塑料铰链，强度耐磨高，防水、不易生锈。 3、下部为PP塑料对开门，带锁、内嵌式塑料扣手，采用尼龙塑料铰链，强度高耐磨，防水、不易生锈，内设PP改性塑料活动隔板1块。耐酸碱、耐冲击、韧性强。 4、门板与侧板并安装有防盗插销，防止从外部撬开柜门。 5、底座高80mm,上下板30mm,重要部位加厚处理，从而使产品更牢固，耐用。 ★6、需提供制造厂商出具的授权证明,要求同一制造厂商只能授权一家公司（手写无效，以打印文本为有效授权）；投标人需提供制造厂商出具国家级GB/T32487-2016塑料家具通用技术条件和GB28481-2012塑料家具中有害物质限量检测应符合（外观质量要求、形状和位置公差、理化性能、力学性能、冲击强度、甲醛释放量、氯乙烯单体、多溴联苯（PBB）、多溴二苯醚（PBDE）、可溶性重金属含量4项、邻苯二甲酸酯6项、多环芳烃16种））均抽检合格，抽样检测报告复印件并加盖公章。为了达到耐酸碱的最佳效果需提供制造厂商出具国家级GB/T 11547-2008 塑料 耐液体化学试剂性能的测定不少于19种实验室常规试剂的检测均合格。 | 个 |  | 25
2 | 登高梯 | 金属材质，三步梯，宽幅踏板 | 个 |  | 1
3 | 准备台 | 规格：3000*1200*760mm 台面:采用12.7实心理化板，四周修边倒角处理，边缘光滑无锐角，两端为半径1000mm圆弧。整体美观协调。 台身结构：新型塑铝结构，整体为1200*600*760四张桌架拼接而成。桌腿：采用工字型压铸铝一次成型，材料表面经高压静电喷涂环氧树脂防护层，耐酸碱，耐腐蚀处理。上腿规格：长585mm宽56mm高90mm，壁厚3.0mm。下腿规格：长540mm宽51mm高80mm，壁厚3.0mm。 立柱：采用41×95mm，壁厚1.8mm。前横梁采用36×25mm，壁厚1.3mm。中横梁采用34×25mm，壁厚1.3mm。后横梁：采用43×26mm，壁厚1.3mm。加强横支撑件：采用30×60mm椭圆管，壁厚1.5mm。材料表面经高压静电喷涂环氧树脂防护层，耐酸碱，耐腐蚀处理。 书包斗:尺寸为480*290*152mm,壁厚3.5mm；采用环保型ABS工程塑料一次性注塑成型。 ★书包斗提供GB6675.4-2014可迁移元素检测报告，检测项目必须符合标准要求。投标文件中提供加盖制造商鲜章的检测报告复印件。 整体结构：台面理化板一体成型，桌身由桌腿、立柱、前横梁、中横梁、后横梁及加强横支撑件组成。学生位设书包斗 可调脚：高强度可调脚，采用10mm螺纹钢，下部采用环保型PP加耐磨纤维质塑料。 配有水槽柜一套，水槽采用环保型PP材料一次性注塑成型，耐强酸碱<80度有机溶剂并耐150度以下高温，壁厚4mm，具有防溢出功能。水槽柜规格：450*600*850mm；水槽采用环保型PP材料一次性注塑成型，耐强酸碱<80度有机溶剂并耐150度以下高温，壁厚4mm，具有防溢出功能。水槽后端高出水槽两侧50mm防止后排学生使用时水溅到前排学生身上。水槽柜为榫卯连接结构并合理布局加强筋，安装时不用胶水粘结，使用产品自身力量相互连接，产品不变形，不扭曲。柜子整体采用环保型ABS工程塑料一次性注塑成型，表面木纹与光面相结合处理。同时水槽柜底部为模具一体成型，加固水槽柜的强度。为保证产品质量，水槽柜必须符合以下技术参数及要求：★1、依据GB/T 32487-2016《塑料家具通用技术条件》测试，形状和位置公差不少于3项测试，检测结果均为合格；塑料件外观不少于5项测试，测试结果均为合格。★2、依据《人造板及饰面人造板理化性能试验方法》和GB/T 2411-2008《塑料和硬橡胶使用硬度计测定压痕硬度》测试，耐冷热循环和硬度测试结果均为合格，投标文件中提供加盖制造商鲜章的检测报告复印件。 水槽柜带独立储物抽屉，抽屉隐藏于水槽柜检修门内，使用时打开，不用时不影响整体外观造型。同时水槽柜自带抽屉封板防止抽屉内物品外漏于水槽柜内，抽屉封板与水槽柜前端模具一体成型非二次组装。储物抽屉采用环保型ABS材料一次性注塑成型与水槽柜整体连接，尺寸≥85*120*345mm，储物抽屉分为三格，每格尺寸≥110*115*65mm；便于学生使用时存放不同洗涤辅助用品。为确保水槽柜抽屉的实用性需提供：★1、提供水槽柜抽屉的甲醛检测报告，检测结果为：未检出；★2、提供水槽柜抽屉表面耐污染性能检测报告：符合第三方检测机构耐污染性能测试，按照GB/T17657-2013“人造板及饰面人造板理化性能试验方法”测试，至少通过10项化学试剂测试。检验结果均为无明显变化，分级结果为“5级”。投标文件中提供以上加盖制造商鲜章的检测报告复印件。（为保证检测报告的真实性，检测报告需带二维码扫描以辨真伪。） | 张 |  | 1
4 | 内嵌式电源 (高压) | 参考尺寸：长 120 mm×宽 110 mm×高 30 mm，内嵌式桌两侧或桌面，盒体为工程 PC 塑料模具注塑一次成型带防护盖；输入电压：220 V± 10% | 套 |  | 1
5 | 教师办公椅 | 参考尺寸：长 500 mm×宽 540 mm×高 930 mm；内垫基材依据人体工学原理设计板材承受压力达 300kg，经防潮防腐防虫处理 | 张 |  | 1
6 | 滴水架 | 1.材质:高密度PP。 2.尺寸：550*400*120mm，27支滴水棒。 3.底部托盘中间设有排水孔。 4.可拆卸式滴水棒，方便使用。 | 组 |  | 1
7 | 试剂架 | 规格：2200*340*750mm；立柱采用80mm*42mm*1.0mm的铝镁合金专用型材 ，挡条采用40mm*15mm*0.8mm的铝镁合金专用型材 ，支撑件采用1.2mm厚的上海宝钢产的冷轧钢板冲压成型。支撑件用不锈钢内六角螺丝及小铁条固定在立柱上，可以上下自由调节。金属件外喷纯环氧树脂，高温固化。固定件采用4mm厚的专用合金件 ，充分保证试剂架安装后的稳定性。电源盒 采用防溅结构。试剂架的上端和下端与台面连接的地方，分别采用工程塑料成型的立柱盖 和立柱套 。试剂架的螺丝均采用不锈钢螺丝 ，层板采用10mm浮法玻璃。 | 台 |  | 1
8 | 三联水嘴 | 陶瓷阀芯90°旋转，铜质内芯外采用聚碳酸酯一次注塑成型的防腐蚀、耐酸碱的实验室专用水嘴(一高二低) | 台 |  | 1
9 | 电气布线 | 执行《中小学理科实验室装备规范》(JY/ T0385-2006 )标准 | 室 |  | 1
10 | 给排水 | 给水管采用 PPR 管，主管直径 25 mm、支管直径 20 mm；排水管采用 PVC 管，主管直径 75 mm、支管直径 50 mm，执行标准：《中小学理科实验室装备规范》(JY/T 0385-2006 ) | 室 |  | 1
11 | 设备安装调试 | 执行《中小学理科实验室装备规范》(JY/T 0385-2006 ) | 项 |  | 1
12 | 双面标本柜 | 铝木结构1000*1000*2000mm 下柜采用全木结构，橱体基材采用16㎜厚E1级三聚氰胺板，其截面用2㎜厚PVC封边条机械高温热熔胶封边，具有粘力强、密封性好，牢固、美观、耐用的特点；一块层板为16MM三聚氰胺板，长边采用30.5*24MM,壁厚1.2MM专用铝型材加固，防止层板弯曲变形铝型材可以插入标签贴，方便药品及仪器放置分类上部高1200mm，四面为5mm厚透明白玻镶嵌，双面为金属包边白玻推拉门设计，内部两层5mm厚玻璃活动隔层；下部橱柜高为800mm，板式对开门。不锈钢弓型拉手。连接件：ABS专用连接组装件 ； 脚垫：采用特制模具优质注塑脚垫，高度为2.5cm，高度可调，可有效防潮 | 张 |  | 5
13 | 单面标本柜 | 参考尺寸：长 1000 mm×宽 500 mm×高 2000 mm，采用专用铝镁合金立柱为长 31 mm×宽 31mm；其上部采用无色透明玻璃铝合金框架，内置连接件，隔板采用 10 mm 厚玻璃隔板，上下可随调；下部为柜式结构，柜体采用 25 mm 厚三聚氰胺板(基板为 E1 级环保板)作为主体材料 | 张 |  | 10
14 | 通风系统 | 自动循环排风；执行标准：《中小学校教室换气卫生标准》 ( GB 17226)，《中小学理科实验室装备规范》(JY/T 0385-2006) | 套 |  | 1
生物药品室配备参考
1 | 药品柜(ABS ) | 柜子参考尺寸：长 1000 mm×宽 500 mm×高 2000 mm，整体采用环保型 ABS 塑料一次性注塑成型，层板采用 2.5 mm厚双面环保型 PP 改性塑料，耐强酸碱及有机溶剂，内设加强筋柜体，带通风装置 | 个 |  | 8
2 | 易燃品储存柜 | 参 考 尺 寸 ：长 900 mm × 宽 510 mm × 高 2000 mm，重量155 kg；易燃品储存柜外壳体全部采用 1.5 mm 的冷轧钢板，柜体底座采用 2.0 mm 的冷轧钢板，内外表面经酸洗磷化环氧树脂粉末喷涂，烘热固化处理；易燃品储存柜体内胆(上、下、左、右内衬板)全部采用 PP(聚丙烯树脂)板；柜中部有 2 个三层阶梯式的 PP 聚丙烯树脂活动搁板一次成型，每层阶梯板外延边有 3 mm 高的积液盘；柜中设置 1 只抽拉式一次成型漏液层板，外形尺寸长795mm×宽385mm×高 70 mm；柜顶风口内置一个 AC220V、50 Hz、0.18 A 轴流风机，最大风量 326 m3/h、转速 2550 r/min；柜体应填充具有保温隔热作用的岩棉，岩棉应符合《绝热用岩棉、矿渣棉及其制品》(GB/T 11835-2007 )的要求(密度 150 kg/m3，厚度 40 mm)；柜体门与柜体之间应安装防火膨胀密封件，密封件应符合《防火膨胀密封件》(GB 16807-2009 )的要求；柜体底部应设置进风口及可调风阀，可控制风量大小；配有微电脑定时时控开关，能设定时间自动打开和关闭风机；柜体顶上应配置温湿度控制器，对柜内相对温湿度实时监控；具有机械锁钥匙和电子密码锁密码 | 个 |  | 3
3 | 毒害品储存柜 | 1、规格900×510×1840（mm)， 重量165kg。2、外壳体全部采用1.5mm的冷轧钢板，柜体底座采用2.0mm的冷轧钢板,内外表面经酸洗磷化环氧树脂粉末喷涂，烘热固化处理。3、柜体内胆（上，下、左、右内衬板）全部采用实芯理化板或pp（聚丙烯树脂）板；柜底部设置90×50×145mm进风口，进风口底部有不锈钢可调风阀；柜体的底板中部有Φ10mm漏液孔，漏液孔上面盖上60目304×不锈钢网；柜体底部设h=160mm黄沙(防倒）挡板，柜体内部最下层留有可以存放≥120mm厚黄沙的填埋腔，用于埋放金属钠、黄磷（白磷）等的易燃物品；柜底装有四个Φ60mm的移动钢轮，便于移动；前轮后有2个手动调节罗杆，方便定位。4、柜中部有3个三层阶梯式的PP聚丙烯树脂活动搁板一次成型的，每层阶梯板外延边有3mm高的积液盘；下层搁板外沿镶装有H48.5×W16.5（mm）PVC一次成型护栏, 护栏中间嵌有（警示红 ，警示蓝，警示黄）0.5mm厚度的PVC装饰条，可区分碱性，酸性药品和易燃品的存放；每个搁板靠背板处有一排导风口，阶梯高度50mm（包括积液盘的高度）。5、柜顶部中间有Φ150mm出风口，柜顶风口内置一个AC220V、50HZ、0.18A轴流风机，最大风量326m3/h、转速2550转/min、环境温度（-10~+70）℃，控制开关设置柜体顶部的右上角，当风机开机前要把柜门下面中间的进风口推置打开状态。6、隔热材料柜体应填充具有保温隔热作用的材料，材料应符合GB/T 11835-2007的要求，（密度150㎏/m3，厚度：40mm）。7、密封件柜体门与柜体之间应安装防火膨胀密封件，密封件应符合GB16807-2009的要求。（柜体门与柜体之间应安装环保热膨胀密封条。当温度为150℃-180℃时密封条局部膨胀，温度达到750℃时密封条全部膨胀，膨胀比例为1:5，以保证储存药品的安全性。）8、机械锁存储柜上安装的磁锁、机械密码锁等机械锁应符合GA/T 73的要求。9、电子锁应符合GB 10409—2001中5.4的要求。10、电源应符合GB10409-2001中5.5的要求。11、附加装置应符合GB 10409-2001中5.6的要求。12、柜体抗破坏要求应符合GB10409-2001中5.7条A1类防盗保险柜的要求。13、通风控制装置（1）、柜体底部应设置进风口及可调风阀，可调风阀旋转灵活，并能控制风量大小。（2）、柜体应设置通风口，通风口最大风速应≥0.5m/s。（3）、应有配有微电脑定时时控开关，能根据用户设定的时间自动打开和关闭风机，电源开关应有指示灯指示风机是否正常工作，可自动和手动控制。（4）、通风管道口径宜采用Φ160mm，通风管应耐高温、阻燃、耐腐蚀，符合JGJ 141的要求。14、温湿度控制报警装置柜体顶上应配置温湿度控制器，对柜内相对温湿度实时监控，数字显示设定和测量值，柜内的温湿度如超过设定的测量值即时报警提示。电源AC220V±10％50HZ,温度启控0~99.9℃（用户设定），湿度启控0~99.9％RH。 | 个 |  | 2
4 | 通风系统 | 自动循环排风；执行标准：《中小学校教室换气卫生标准》 (GB 17226)《中小学理科实验室装备规范》(JY/T 0385-2006 ) | 套 |  | 1
5 | 电气布线 | 执行《中小学理科实验室装备规范》(JY/T0385-2006 )标准 | 室 |  | 1
6 | 设备安装调试 | 执行《中小学理科实验室装备规范》(JY/T 0385-2006 ) | 项 |  | 1
7 | 干粉灭火器 | 产品材质：新国标 90 粉；灭火剂：ABC 干粉灭火剂；2 kg | 瓶 |  | 2
8 | 沙箱 | 参 考 尺 寸 ：≥ 长 400 mm × 宽 400 mm × 高 400 mm，材 质铁皮 | 个 |  | 1
图书、图册
| 实验室建设管理手册 | 《新疆维吾尔自治区中小学实验室建设管理手册》，新疆文化出版社 | 套 |  | 1
| 初中生物实验仪器手 册 | 新课程教材 | 套 |  | 1
| 初中生物实验教学指 导书 | 新课程教材 | 套 |  | 1
3080 2001301 | 灭火毯 | 玻璃纤维材质，长 1200 mm×宽 1200 mm | 件 |  | 1
3080 2000802 | 简易急救箱 | 箱内至少包括：医用酒精、饱和碳酸氢钠溶液、 饱和硼酸溶液、创可贴、灭菌结晶磺胺、碘伏、胶 布、医用纱布、药棉、手术剪、镊子、止血带(长度 ≥30 cm)、烫伤膏 、甘油等 。箱体采用中号铝合 金材质 | 个 |  | 1
3080 2000101 | 实验服 | 可分为大、中、小号 | 件 |  | 50
3080 2000204 | 护目镜 | 侧面完全遮挡，耐酸碱，抗冲击，耐磨，便于清洗 | 个 |  | 50
3080 2000503 | 乳胶手套 | 耐酸碱 | 副 |  | 50
3080 2003103 | 废液分类回收桶 | 塑料桶，容量 25 L | 个 |  | 3
电器
2060 3000102 | 电冰箱 | 容量≥180 L | 台 |  | 1
2060 3040201 | 电磁炉 | 功率可调，额定功率≥1600 W | 个 |  | 1
3019 9008301 | 恒温水浴锅 | 水 浴 控 温 范 围 ：室 温 5 ~ 99.9 ℃ ，水 温 控 制 ±0.5 ℃，不锈钢内胆，数字显示 | 台 |  | 1
4010 3000601 | 榨汁机 | 转速≥18000 r/min，容量≥1.0 L | 台 |  | 1
3019 9007501 | 烘干箱 | 功率≥600 W，1.5 级(温度均匀性为 ± 0.03 ℃，温 度波动性为 1.5 ℃)，烘干温度 250℃以下，内部 容积≥长 350 mm×宽 350 mm×高 350 mm | 台 |  | 1
3019 9007105 | 高压灭菌器 | 容量≥30 L，立式，全自动，有超高温 、超高压自 动保护设置 | 个 |  | 1
3019 9007801 | 恒温 培养箱 | 控温范围：室温 5 ~ 65 ℃，误差 ± 1 ℃ | 台 |  | 1
收纳整理用具
3019 9002001 | 仪器车 | 长 600 mm× 宽 400 mm× 高 800 mm，不锈钢材 质，至少两层，各层带可拆卸护栏，总载重≥60kg | 辆 |  | 2
3080 1006301 | 整理箱 | PP 材质，储存及分发试剂用 | 个 |  | 5
3019 9009112 | 大托盘 | 长 400 mm×宽 300 mm×高 60 mm | 个 |  | 13
3019 9009111 | 小托盘 | 长 300 mm×宽 200 mm×高 40 mm | 个 |  | 13
3019 9009201 | 实验用品 提篮 | 木 制 ，配 有 提 手 ，长 490 mm × 宽 360 mm × 高 290 mm | 个 |  | 2
工具
3019 9000401 | 打孔器 | 刀口式，材质为不锈钢管、钢管或黄铜管，每组≥ 4 支，外径分别为 9 mm、8 mm、7 mm、6 mm，并配 一支带柄金属通扦 | 套 |  | 2
3019 9000501 | 打孔夹板 | 硬木或硬塑料制 | 个 |  | 1
3019 9000601 | 打孔器 刮刀 | 刮刀宜用65 M板制成，55 ~ 60 HRC，总长(70 ± 0.5 ) mm，宽( 14.5 ± 0.1 ) mm，厚( 1.8 ± 0.5 ) mm；刀口 角度宜为 60° ±5°，锋刃＜0.1 mm | 个 |  | 1
3080 1000101 | 低压 测电器 | 笔 式 ，氖 泡 式 ，测 电 极 长 ≤10 mm，测 量 范 围 100 ~ 500 V，辉光应稳定不闪烁 | 支 |  | 1
3080 1000201 | 一字 螺丝刀 | 直 径 6 mm ，长 150 mm ，1 把 ；直 径 3 mm ，长 75 mm，1 把 | 套 |  | 1
3080 1000301 | 十字 螺丝刀 | 直 径 6 mm ，长 150 mm ，1 把 ；直 径 3 mm ，长 75 mm 1 把 | 套 |  | 1
3080 1001201 | 钢手锯 | A 型(单 面) 300 mm，采 用 高 强 度 PP + 高 强 性 TPR 注塑成型 | 把 |  | 1
3080 1001301 | 剥线钳 | 剥线钳，直径 0.5 ~ 2.5 mm | 把 |  | 1
3080 1001401 | 钢丝钳 | 长 160 mm；抗 弯 强 度 ：1120 N；扭 力 ：15 N ·m， 15° | 把 |  | 1
3080 1001511 | 钢锤 | 重 0.25 kg，羊角锤 | 把 |  | 1
3080 1002002 | 活扳手 | 长 200 mm，活动扳口和扳体头部以及蜗杆的硬 度≥40 HRC | 把 |  | 1
3080 1009901 | 砂轮片 | 直径 20 ~ 30 mm，切割玻璃管 | 片 |  | 5
测量仪器
3020 1000701 | 软尺 | 长 1500 mm | 个 |  | 13
3020 2000313 | 托盘天平 | 量程 200 g，分度值 0.2 g | 台 |  | 13
3020 2000512 | 电子天平 | 量程 200 g，分度值 0.01 g | 台 |  | 13
3020 2000542 | 电子天平 | 量程 500 g，分度值 0.01 g | 台 |  | 1
3020 3000202 | 电子秒表 | 专 用 型 ，全 时 段 分 辨 力 0.01 s；有 防震 、防水 功 能，电池更换周期≥1.5 年 | 个 |  | 13
3020 4000201 | 红液 温度计 | 有效测量范围 0 ~ 100 ℃，分度值 1℃，示值误差 ＜ 1.5 ℃ | 支 |  | 30
3020 4000302 | 水银 温度计 | 有效测量范围 0 ~ 200 ℃，分度值 1℃，示值误差 ＜ 0.5 ℃，有保护套 | 支 |  | 5
3020 4001801 | 干湿球 温度计 | 有效测量范围零下 25 ~ 50 ℃，分度值 0.2 ℃；测 量湿度 0% ~ 100% | 个 |  | 13
3081 4102001 | 计数器 | 手持式 | 个 |  | 13
专用器械
3030 9000102 | 解剖器 | 不锈钢 7 件套，包括：2 把解剖剪(直剪、弯剪各 1 )、2 个镊子(直头 、弯头各 1)、2 个解剖刀(圆 头、尖头各 1)、1 个解剖针 | 套 |  | 13
3030 9000201 | 解剖盘 | 长 260 mm×宽 200 mm×高 30 mm，蜡盘 | 个 |  | 13
3030 9000301 | 骨剪 | 不锈钢材料，长 130 mm | 把 |  | 1
3030 9001301 | 普通 手术剪 | 尖头，长 140 mm | 把 |  | 2
3030 9001401 | 眼用 手术剪 | 尖头，长 100 mm | 把 |  | 2
3030 9900150 0 | 手术刀柄 | 刀柄外形轮廓清晰，手术刀片配合时，插卸轻松 | 把 |  | 2
3030 9001600 | 手术刀片 | 刀片应平整，刃口应锋利 | 包 |  | 2
3030 9001610 | 双面刀片 | 长 43 mm×宽 22 mm | 包 |  | 5
3030 9001703 | 镊子 | 尖头，长 140 mm | 把 |  | 2
3030 9001704 | 镊子 | 弯头，长 140 mm | 把 |  | 2
3030 9001901 | 眼科镊 | 直，长 100 mm | 把 |  | 2
3030 9010401 | 解剖针 | 六菱医用全钢 | 把 |  | 2
支架
3010 1000201 | 教学支架 | 方座支架由立杆、方形底座、平行夹、垂直夹、烧瓶 夹 、大 环 、小 环 、吊 杆 等 组 成 ；底 座 尺 寸 长 ( 210 ±2 ) mm×宽( 135 ±2 ) mm，重量≥1.5 kg；大环外径直径( 110 ± 2 ) mm，柄长 125 mm，小环外径直径(70 ± 2 ) mm，柄长 105 mm；大小环上有一开口(宽 20mm)，中心与环柄成 120°夹角；烧瓶 夹 ，夹 口 宽 度 30 mm，夹 口 内 壁 贴 有 耐 热 柔软层 | 套 |  | 13
3010 1000601 | 三脚架 | 支撑脚由宽 18 mm×厚 5mm 滑槽和宽 14 mm×厚 1.5 mm 滑片组成，三脚高度在 140 ~ 205 mm范围内任意调整高度，圆环内径(75 ± 1 ) mm，外径( 120 ± 1 ) mm，厚 5 mm | 个 |  | 13
3010 1000803 | 试管架 | 木质或塑料质，8 孔，孔径 21 mm，立柱黏结牢固 | 个 |  | 13
挂图
5050 9000701 | 生物的生殖发育与遗传 | 包括男女性生殖系统、人生殖发育过程示意图、生男生女图解、蝗虫生活史、家蚕生活史、青蛙生活史、生物无性生殖等 | 套 |  | 1
计量类玻璃仪器
3060 1000102 | 量筒 | 容量 10 mL | 个 |  | 15
3060 1000105 |  | 容量 50 mL | 个 |  | 15
3060 1000106 |  | 容量 100 mL | 个 |  | 15
3060 1000109 |  | 容量 500 mL | 个 |  | 2
3060 1000306 | 容量瓶 | 容量 500mL | 个 |  | 2
加热类玻璃仪器
3060 2000101 | 试管 | 直径 12 mm×高 70mm | 支 |  | 30
3060 2000102 |  | 直径 15 mm×高 150 mm |  |  | 60
3060 2001005 | 烧杯 | 容量 50 mL | 个 |  | 30
3060 2001006 |  | 容量 100 mL | 个 |  | 30
3060 2001008 |  | 容量 250 mL | 个 |  | 30
3060 2001010 |  | 容量 500 mL | 个 |  | 30
3060 2001204 | 锥形瓶 | 容量 100 mL | 个 |  | 15
3060 2001205 |  | 容量 250 mL | 个 |  | 30
容器类玻璃仪器
3060 4000503 | 广口瓶 | 容量 125 mL | 个 |  | 60
3060 4000505 |  | 容量 500 mL | 个 |  | 60
3060 4000604 | 细口瓶 | 容量 250 mL | 个 |  | 5
3060 4000605 |  | 容量 500 mL | 个 |  | 5
3060 4001101 | 滴瓶 | 容量 30 mL | 个 |  | 75
3060 4001102 |  | 容量 60 mL | 个 |  | 75
3060 4001111 | 茶色滴瓶 | 容量 30 mL | 个 |  | 75
3060 4001112 |  | 容量 60 mL | 个 |  | 75
一般玻璃仪器
3060 5008401 | 培养皿 | 容量 60 mm | 套 |  | 60
3060 5008403 |  | 容量 90 mm | 套 |  | 60
3060 3000603 | 干燥器 | 磨口平整，密封严实，隔板大小合适，≥5 个圆孔 | 个 |  | 1
3060 3007511 | 干燥管 | U 型 ，直 径 15 mm × 高 150 mm，硼 硅 酸 盐 玻 璃 制，导气管长度≥2cm，最好有防滑脱沟槽 | 个 |  | 15
3060 3003101 | 漏斗 | 口径 60 mm，直径准确，锥度适中 | 个 |  | 15
3060 3007112 | 三通 连接管 | Y 形，直径 7 mm~直径 8 mm，连接完好，管口应 作打磨或烧结处理 | 个 |  | 15
3060 3007302 | 滴管 | 长 100 mm，直形，滴管尖嘴口径 1 mm，上端有防滑脱翻口，翻口处直径比滴管直径略多 1 ~ 2 mm | 支 |  | 150
3060 3009302 | 玻璃钟罩 | 直径 150 mm×高 280mm，玻璃壁厚度＞3 mm | 个 |  | 2
3080 9000200 | 载玻片 | 无色透明，平整 | 盒 |  | 5
3080 9000300 | 盖玻片 | 无色透明，平整 | 包 |  | 25
3060 3000101 | 酒精灯 | 容量 150 mL | 个 |  | 15
其他配套用品材料
3060 5005102 | 玻璃管 | 直径 5 ~ 6 mm，中性料，管口应打磨或烧结 | kg |  | 1
3060 5005203 | 玻璃弯管 | 直径 7 ~ 8 mm，一 端 长度 为 6 ~ 7 cm，一 端 长度约 20 cm，形状为直角和钝角两种，管口应打磨或烧结 | kg |  | 0.5
3060 5005301 | 玻璃棒 | 直径 3 ~ 4 mm，粗细均匀 | kg |  | 1
3060 5000601 | 试管夹 | 木 制 或 竹 制 ，长 度 ≥200 mm，宽 度 20 mm，厚 度20 mm；试管夹闭口缝≤1 mm，开口距≥25 mm；试管夹持部位圆弧内径≤15mm | 把 |  | 13
3060 5000701 | 止水 皮管夹 | 直径 3 mm 钢丝制成 ，作防锈处理 ，夹持角度≥60° | 个 |  | 13
3060 5003301 | 陶土网 | 功能等同于石棉网，尺寸≥长 125mm×宽 125 mm | 个 |  | 13
3060 5004101 | 燃烧匙 | 铜 勺 ，勺 直 径 18 mm，深 10 mm；铁 柄 ，柄 长300 mm | 把 |  | 13
3060 5004202 | 药匙 | 长度≥13cm，带小勺，材质可选金属、牛角、塑料 | 把 |  | 13
3060 5006101 | 橡胶塞 | 000、00、0 ~ 10 号，白色，质地均匀 | kg |  | 1
3060 5006203 | 橡胶管 | 外径 9 mm，内径 6 mm，具有耐油、耐酸碱、耐压等特性 | kg |  | 1
3060 5007101 | 试管刷 | 直径 12 mm | 个 |  | 25
3060 5007103 | 试管刷 | 直径 18 mm | 个 |  | 25
3060 5008603 | 研钵 | 直径 100 mm，瓷或玻璃制，配有研杵，内部粗糙便于研磨，外部光滑 | 个 |  | 15
3060 5009501 | 记数载玻片(计数板) | 计数区边长为 1 mm，由 400 个小方格组成 | 片 |  | 13
3080 1005801 | 枝剪 | 高碳钢 | 把 |  | 4
3080 1006101 | 水网 | 网口内径 50 cm，网身长 145 cm，网目孔径≤1 mm | 把 |  | 4
3019 9010001 | 保温桶 | 容量 1 ~ 2 L | 个 |  | 2
3080 9000400 | 标记笔 | 双头，油性墨水 | 支 |  | 9
试剂
3070 1012101 | 碘 | 试剂 | g |  | 250
3070 6000101 | 碘化钾 | 试剂 | g |  | 250
3070 4000201 | 氯化钠 | 试剂 | g |  | 500
3071 0000301 | 碳酸氢钠 | 试剂 | g |  | 500
3071 5001101 | 氢氧化钙 (熟石灰) | 试剂 | g |  | 500
3076 5004601 | 高锰酸钾 | 试剂 | g |  | 500
3076 8006201 | 盐酸 | 试剂 | mL |  | 500
3076 8051201 | 氢氧化钠 | 试剂 | g |  | 500
3072 2030101 | 甘油 | 试剂 | g |  | 500
3072 2005102 | 酒精 | 工业 | mL |  | 2500
3072 2005103 | 酒精 | 医用 | mL |  | 2500
3072 6005101 | 柠檬酸钠 | 试剂 | g |  | 500
3073 3000201 | 蔗糖 | 试剂 | g |  | 500
3073 4000101 | 可溶性 淀粉 | 试剂 | g |  | 500
3073 4010101 | 琼脂 | 试剂 | g |  | 500
3073 3000101 | 葡萄糖 | 试剂 | g |  | 500
3076 8000301 | 乙酸(醋 酸) | 试剂 | mL |  | 500
3075 0000201 | 酚酞 | 试剂 | g |  | 5
3075 1000101 | PH 广泛 试纸 | 1 ~ 14 | 本 |  | 13
3075 1009102 | 定性滤纸 | 快速，9 cm，100 张 | 盒 |  | 5
基本观察实验
3019 9004008 | 生物显微镜 | 双 目 ，放 大倍 数：640；目 镜：16 X，带 有 指 针 定位；物镜：消色差物镜，4 X，10 X，40 X(弹簧)；镜筒：推拉式双目筒镜-360°，旋转 45°；照明系统：亮度可调 LED 冷光源，可充电 | 台 |  | 9
3019 9004704 | 数码显微镜 | 消色差物镜：4 × 、10 × 、40 × ；体式物镜 ，广视场目镜：WF10 × ；内置 LED 低光源和内置 LED侧光源 ，既可生物观察又可实体观察 ；双层移动式载物台 ；需外接电脑等其他设备(配套相关图像处理软件)，拍照≥500 万像素，录像分辨率≥720 p/30 fps | 台 |  | 1
3019 9004901 | 数码液晶显微镜(学生用) | WF10X 目 镜 放 大 率 ≥6.3 × ，准 确 度 不 超 过± 0.104%；标准消色差物镜，清晰圆直径要求：4 X / 0.10≥7.35 mm、10 X / 0.25≥7.155 mm、40 X /0.65≥6.863 mm，景深像面偏摆≤0.115 mm；物镜均齐焦，10 X-4 X 不超过 ± 0.0075 mm，10 X-40X 不超过±0.0035 mm；内倾四孔带限位，稳定性≤0.00822 mm；双目斜筒，端面高低差≤0.112 mm，可 360°旋转，旋转时目镜焦平面上像中心的位移≤0.212 mm；载物台：受 5 N 水平作用力最大位移≤0.0115 mm；不重复性≤0.0012 mm；用机械使标本在 5mm×5 mm内移动时的离焦量≤0.01 mm；LED 照明、可充电、N.A. 1.25 阿贝聚光镜；兼容常见操作系统；pad≥10.1 吋，CPU:四核，内存≥2 G，硬盘≥32 G；拍照：500 万像素；录像：1080 P/30FPS，moticam 成像装置，1080 P HDMI 高清数字信号输出 。 自带软件：moticonnect，实时分享显示，支持 JPG、BMP、TIF 及 SFC 格式、可进行图像采集、图像分析、图像处理等 。与 pad 无线连接、也可与电脑连接 | 台 |  | 26
3050 9390301 | 字母装片 | “e”或“b”，多重染色 | 片 |  | 15
3019 9004401 | 双目立体显微镜 | 总放大倍数 40 X ；目镜 WF10 X ；变倍筒物镜 A型：2 X ~ 4 X ；镜筒双目斜筒45°；调焦范围40 mm、行程 90 mm；附件配置：WF10X 目镜，一对；变倍物镜：2 X、4 X；护眼罩，一对；. 防尘罩 。 黑白板；ST-30-2L 底座配有入射光源及透射光源的磨砂工作台 | 台 |  | 9
3019 9005102 | 放大镜 | 手持式，有效通光孔径≥40mm，5 倍 | 个 |  | 9
生物体的结构层次
| 新鲜生物材料 | 草履虫或变形虫培养液、洋葱、番茄、黄瓜、黑藻或苦草等(自备) |  |  | 必配
| 器材试剂 | 放大镜、显微镜、镊子、滴管、刀片、解剖针、载玻片、盖玻片等，蔗糖、甲基绿、碘液、生理盐水(本标准已配)；其他材料：纱布、脱脂棉、吸水纸等 (自备) |  |  | 必配
3040 9000101 | 植物细胞模型 | 以洋葱表皮细胞为参考材料 ，示细胞壁 、细胞膜、细胞质、细胞核、核仁和液泡等结构 | 件 |  | 1
3040 9000102 | 动物细胞模型 | 示细胞膜、细胞质、细胞核、核仁等结构 | 件 |  | 1
3040 9100401 | 草履虫模型 | 草履虫纵剖模型 ，各部着色应协调 ，并能相互区分 | 件 |  | 1
细胞分裂、分化形成组织以及多细胞生物体的结构层次
| 新鲜生物材料 | 番茄或菠菜等(自备) |  |  | 必配
| 器材试剂 | 放大镜、显微镜、镊子、滴管、刀片、解剖针、载玻片、盖玻片等(本标准已配)；其他材料：纱布、吸水纸等(自备) |  |  | 必配
3050 9003501 | 植物细胞有丝分裂切片 | 洋葱根尖纵切，应显示处于分裂前期、中期、后期、末期的细胞，分裂各期染色体的形态特征典型，分裂中期和后期纺锤丝隐约可见，细胞核、核仁、染色体应着色明显，细胞质色淡 | 片 |  | 15
3050 9109402 | 单层扁平上皮装片 | 取材于动物的肠系膜等，应能看清由边缘不规则而呈锯齿状的扁平细胞组成的单层上皮 | 片 |  | 15
3050 9200301 | 纤维结缔组织切片 | 腱纵切，取材于哺乳动物或两栖动物的跟腱或尾腱，应能看清平行排列的胶原纤维束和呈不规则四边形的腱细胞 | 片 |  | 15
3050 9200401 | 疏松结缔组织装片 | 取材于哺乳细胞的皮下结缔组织，应能看清纵横交错的胶原纤维和弹力纤维以及大量的成纤维细胞 | 片 |  | 15
3050 9200501 | 骨骼肌纵横切 | 取材于哺乳动物的膈肌，应能看清肌外膜、肌束膜、肌纤维膜、肌纤维及其细胞核和小血管等 | 片 |  | 15
3050 9200601 | 平滑肌分离装片 | 取材于两栖动物或哺乳动物消化管的基层，应能 看 清 大 部 分 被 分 离 成 单 个 的 长 梭 形 平 滑 肌细胞 | 片 |  | 15
3050 9200702 | 心肌切片 | 取材于哺乳动物的心脏，应能看清柱状并具有 分枝的肌纤维(肌细胞) | 片 |  | 15
3050 9200802 | 运动神经 元装片 | 应能看清运动神经元的细胞体和突起、细胞核 以及少量的神经纤维 | 片 |  | 15
生物的生存依赖一定的环境
| 新鲜生物材料 | 鼠妇、蚯蚓、黄粉虫、金鱼、蚂蚁等；有微生物的池塘水样等(自备) |  |  | 必配
| 器材试剂 | 放大镜 、显微镜 、照相机 、干湿球温度计 、烘干箱、烧杯、培养皿、滴管、载玻片、盖玻片、酒精等 (本标准已配)；其他材料：铁盘(或塑料盒 、纸盒)、纸板、直尺、玻璃板、脱脂棉等(自备) |  |  | 必配
生物与环境组成生态系统
| 新鲜生物 材料 | 金 鱼 藻 、绿 萝 、鸭 跖 草 、螺 蛳 、小 鱼 、小 虾 等 (自备) |  |  | 必配
| 器材试剂 | 广口瓶、软胶塞等(本标准已配)；其他材料：玻 璃板、细沙、凡士林等(自备) |  |  | 必配
生物圈是人类与其他生物的共同家园
| 新鲜生物 材料 | 小麦或其他植物种子(自备) |  |  | 必配
| 器材试剂 | 培养皿、广口瓶、镊子等，乙酸等(本标准已配)；其他材料：喷壶、纱布等(自备) |  |  | 必配
绿色开花植物的一生
| 新鲜生物 材料 | 菜豆/大豆/蚕豆种子、小麦、玉米籽粒、大米(缺胚和果皮种皮的水稻籽粒)等(自备) |  |  | 必配
| 器材试剂 | 照相机、摄像机、电冰箱、恒温培养箱、放大镜、培养皿、滴管、广口瓶、解剖器、解剖盘、碘液等 (本 标 准 已 配)；其 他 材 料 ：标 签 纸 、纱 布 等 (自备) |  |  | 必配
3050 9005301 | 玉米种子 纵切 | 应显示子叶、胚芽、胚芽鞘、胚轴、胚根和胚根鞘 | 片 |  | 15
| 新鲜生物 材料 | 小麦或玉米、豌豆幼根、绿豆等(自备) |  |  | 必配
| 器材试剂 | 放大镜、显微镜、镊子、培养皿、载玻片、盖玻片等(本标准已配)；其他材料：脱脂棉等(自备) |  |  | 必配
3040 9000201 | 根纵剖 模型 | 应以单子叶植物玉米的根尖为参考材料 | 件 |  | 1
3050 9002501 | 植物根尖 纵切 | 应取材于玉米根，取材部位为根冠至根毛区，应明显显示根冠、分生区、伸长区、根毛区和原形成层等 | 片 |  | 15
3050 9002701 | 顶芽纵切 | 应取材于黑藻顶芽，应能看清生长锥、叶原基、幼叶、腋芽原基和芽轴，生长锥及幼叶处细胞不应有明显的“质壁分离”现象 | 片 |  | 15
| 新鲜生物 材料 | 桃花(或采用虫媒传粉的植物的花)、各种果实等(自备) |  |  | 必配
| 器材试剂 | 放大镜、显微镜、刀片、解剖刀、镊子、滴管、载玻片、盖玻片等(本标准已配) |  |  | 必配
3040 9000701 | 桃花模型 | 放 大 的 盛 开 状 态 的 桃 花 模 型 ，花 冠 的 直 径 ( 330 ± 15 ) mm | 件 |  | 9
绿色植物的生活需要水和无机盐
| 新鲜生物 材料 | 木本植物的枝条、大豆或玉米幼苗、白萝卜、芹菜、百合等草本叶柄或茎(自备) |  |  | 必配
| 器材试剂 | 放大镜、显微镜、烧杯、锥形瓶、试管、试管架、培养皿、橡胶塞、解剖刀、镊子、滴管、载玻片、盖玻片等(本标准已配)；其他材料：脱脂棉、透明塑料袋、红墨水、食盐、植物油等(自备) |  |  | 必配
3040 9000401 | 单子叶植 物茎模型 | 应明显显示表皮、机械组织、薄壁细胞、维管束、维管束鞘、环纹导管、螺纹导管、孔纹导管、筛管和伴胞 、气道 ，各结构应位置准确 ，修饰自然 、正确 | 件 |  | 1
3040 9000501 | 双子叶草本植物茎模型 | 应以向日葵茎为参考材料，示双子叶草本植物茎纵、横切面的结构，应示角质层、表皮、厚角组织、薄壁组织、维管束、髓、髓射线、环纹导管、螺纹导管、孔纹导管、筛管和伴胞、形成层各部位 | 件 |  | 1
3040 9000301 | 导管、筛管 结构模型 | 显微结构的立体放大模型，包括环纹导管、螺纹导管、网纹导管、孔纹导管及筛管，形态结构应正确、自然 | 件 |  | 1
3050 9003101 | 木本双子叶植物茎横切 | 取材于三年生椴木枝，应能看清表皮、木栓层、厚角组织、皮层、韧皮部、形成层、木质部、髓部和髓射线 | 片 |  | 15
3050 9002801 | 南瓜茎纵切 | 应能看清皮层、机械组织、薄壁组织、双韧维管束和髓腔，在双韧维管束的纵断面上应能看清网纹导管或环纹导管或螺纹导管中的两种和筛管、筛板等结构 | 片 |  | 15
绿色植物的光合作用、呼吸作用
| 新鲜生物 材料 | 多种着生方式的植物叶片、盆栽的天竺葵(或蚕豆)、斑叶植物叶片、金鱼藻、种子等(自备) |  |  | 必配
| 器材试剂 | 显微镜、刀片、镊子、载玻片、盖玻片、温度计、烧杯 、广口瓶 、软胶塞 、试管 、滴管 、培养皿 、酒精灯、三脚架、止水皮管夹、漏斗、燃烧匙、玻璃棒、酒精 、碘液 、氢氧化钙 、碳酸氢钠 、氢氧化钠等 (本标准已配)；其他材料：玻璃板、毛笔、火柴、曲别针、黑纸片、卫生香、小木条、蜡烛、牙刷、水彩颜料等(自备) |  |  | 必配
3040 9000601 | 叶构造模型 | 以蚕豆叶为参考材料，示双子叶植物叶的构造，示上表皮、下表皮、栅栏组织、海绵组织、主脉、侧脉、木质部、韧皮部、形成层、气孔等部位 | 件 |  | 1
3050 9005001 | 迎春叶横切 | 应显示叶片横断面的上下表皮、栅栏组织、海绵组织及叶脉等 | 片 |  | 15
绿色植物对生物圈有重大作用
| 器材试剂 | 照相机、摄像机、激光测距仪(本标准已配)；其他材料：绘图纸、彩笔、彩泥、直尺等(自备) |  |  | 根据 需要
人的食物来源于环境
| 新鲜生物 材料 | 新鲜的羊小肠或鸡、鹅小肠(局部)、花生种子或 其他植物种子、梨、土豆等(自备) |  |  | 必配
| 器材试剂 | 恒温水浴锅、榨汁机、试管架、保温桶、酒精灯、三脚架 、天平 、锥形瓶 、温度计 、漏斗 、烧杯 、试管、试管刷、滴管、试管夹、刀片、镊子、解剖针、药匙、碘液等(本标准已配)；其他材料：透析袋、玻璃纸、脱脂棉、牛奶、馒头、橄榄油等(自备) |  |  | 必配
3040 9204101 | 人体半身 型 | 自然大 ，橡胶制 ，示消化系统 、呼吸系统 、泌尿系统 | 件 |  | 1
3050 9201402 | 小肠切片 | 应能看清粘膜，包括绒毛、粘膜肌层和肠腺，粘膜下层、肌层和浆膜等 | 片 |  | 15
人体生命活动的能量供给(呼吸系统)
| 新鲜生物 材料 | 新鲜的羊肺(局部)、气管(局部)等(自备) |  |  | 必配
| 器材试剂 | 玻璃钟罩、玻璃管、三通连接管，软胶塞、烧杯、氢氧化钙、酒精等(本标准已配)；其他材料：蜡烛、橡皮膜、气球等(自备) |  |  | 必配
3040 9200601 | 喉解剖模型 | 应 正 确 显 示 喉 软 骨 、喉 肌 、喉 腔 、喉 口 等 结 构特征 | 件 |  | 1
3040 9200701 | 肺泡模型 | 应正确显示细支气管 、呼吸性细支气管 、肺泡管、肺泡囊、肺泡、肺泡隔、肺动脉、肺静脉、肺泡毛细血管网、支气管动脉、支气管静脉、平滑肌、弹性纤维等结构特征 | 件 |  | 1
3040 9203101 | 膈肌运动模拟器 | 高度(250 ± 15) mm，宽度或直径(220 ± 15) mm，膈的直径(或长径)≥170 mm；应模拟显示胸腔、膈、气管、支气管、肺(或肺泡)等结构 | 件 |  | 1
人体生命活动的能量供给(血液循环系统)
| 新鲜生物 材料 | 鸡心、活小鱼、蝌蚪、水蚤、鸡血等(自备) |  |  | 必配
| 器材试剂 | 显微镜、放大镜、量筒、培养皿、解剖刀、计数器 等，ABO 血型鉴定实验盒等(本标准已配) |  |  | 必配
3050 9202401 | 人血涂片 | 染色均匀，能看清红血细胞和白血细胞，细胞不 重叠、无变形和自溶现象 | 片 |  | 15
3050 9201301 | 动静脉血管横切 | 取材于哺乳动物的腹主动脉和下腔静脉，内皮 应 90% 以上完整 | 片 |  | 15
3040 9200501 | 心脏解剖 模型 | 三倍自然大，示上腔静脉、下腔静脉、主动脉、肺动脉、动脉韧带、左冠状动脉、右冠状动脉、冠状窦、左心房、右心房、左心室、右心室、二尖瓣、三尖瓣、主动脉瓣、肺动脉瓣、卵圆窝、冠状窦口 | 件 |  | 1
3040 9200502 | 心脏解剖 模型 | 自然大 ，示上腔静脉 、下腔静脉 、主动脉 、肺动脉、左心房、右心房、左心室、右心室 | 件 |  | 13
4020 1000201 | 血压计 | 汞柱式，带听诊器 | 个 |  | 9
4020 1000211 | 电子血压计 | 数 字 式 液 晶 显 示 ，量 程 0 ~ 299 mmHg，分 辨 力3 mmHg | 个 |  | 1
人体代谢废物的排出
| 新鲜生物 材料 | 羊的肾脏，尿液等(自备) |  |  | 必配
| 器材试剂 | 显微镜、解剖器、尿糖试纸等(本标准已配) |  |  | 必配
3040 9201401 | 男性泌尿 生殖系统 模型 | 自然大，结构清晰，位置精准，比例适宜 | 件 |  | 1
3040 9201501 | 女性泌尿 生殖系统 模型 | 自然大，结构清晰，位置精准，比例适宜 | 件 |  | 1
3040 9201801 | 肾单位、肾 小体模型 | 肾单位模型≥长 400mm×宽 240mm，示肾小体、肾小管和集合管等；肾小体模型直径≥100mm，半剖，示肾小球、肾小囊、入球小动脉和出球小动脉等 | 件 |  | 1
3050 9201201 | 肾脏纵切 | 应能看清经过肾门的肾脏整体纵断面，并区分皮质、髓质和皮质外的被膜 | 片 |  | 1
3040 9202901 | 尿的形成 动态模型 | 应清晰显示 1 个肾单位和集合管，以及小叶间动脉、小叶间静脉和包绕在肾小管周围的球后毛细血管网等组成的模式结构，能动态显示滤过和重吸收的过程 | 件 |  | 1
3040 9201601 | 皮肤结构 模型 | 可看到表皮层、真皮层、汗腺及毛囊，表皮层可看到角质层与表皮深层形态结构、真皮层可看到神经末梢和血管 | 件 |  | 1
人体通过神经系统和内分泌系统调节生命活动
| 新鲜生物 材料 | 蝌蚪、牛的眼球等(自备) |  |  | 选配
| 器材试剂 | 透明水槽，甲状腺激素等(自备) |  |  | 选配
3040 9200301 | 眼球解剖 模型 | 6 倍自然大，应采用硬质热塑性塑料制作，角膜、虹膜应完整显示，两者和眼球内的晶状体、玻璃体分别可拆下，各部的肌肉、膜壁、血管和神经等的形态结构、位置、比例、颜色均应正确自然 | 件 |  | 9
3040 9200401 | 眼球仪 | 由放大的成人眼球模型、晶状体曲度调节器、光源、矫正镜盘、视网膜成像显示屏及手持式显示屏等组成 | 件 |  | 1
3040 9201202 | 耳解剖模型 | 6 倍自然大，应完整显示外耳道、鼓膜、听小骨、鼓室、咽鼓管、鼓膜张肌、乳突窦、前庭、骨半规管、耳蜗、前庭窗、蜗窗、前庭蜗神经等结构 | 件 |  | 1
3040 9200801 | 脑解剖模型 | 自然大，大脑做正中矢状切面，左侧脑半球经外侧沟向枕部再做水平切面，并保留完整的脑干形态，应示大脑、小脑、延髓、脑桥、上下丘、胼胝体、透明隔、嗅球、视神经、动眼神经等部位 | 件 |  | 1
3050 9200902 | 脊髓横切 | 应能看清被膜、灰质和白质 | 片 |  | 9
3080 1010101 | 橡皮锤 | 膝跳反射用 | 把 |  | 4
动物的运动
| 新鲜生物 材料 | 蚂蚁 、蜗牛 、蚯蚓 、哺乳动物(羊 、牛为宜)的胫骨、关节和腓肠肌、鸡翅、鱼肋骨等(自备) |  |  | 必配
| 器材试剂 | 放大镜、解剖盘、解剖器、酒精灯、试管、钢手锯、蔗糖、盐酸等(本标准已配)；其他材料：玻璃板、线、硬纸盒、硬纸板、胶带、螺钉、皮筋等(自备) |  |  | 必配
3040 9200201 | 人体骨骼 模型 | 高 850 mm，各部分骨的形态特征，应正确清晰，富有真实感，骨缝应清楚，骨性鼻腔，眶及所有孔、管、沟、裂显示应正确自然 | 件 |  | 1
3040 9202301 | 人体肌肉 模型 | 高 850 mm 全身，示浅层肌及部分深层肌 | 件 |  | 1
动物的行为
| 新鲜生物 材料 | 蚂蚁、小鼠、豚鼠或仓鼠等(自备) |  |  | 必配
| 器材试剂 | 放大镜、解剖器、电子秒表等(本标准已配)；其他材料：糖、面包、硬纸盒、硬纸板、玻璃板、透明塑料瓶等(自备) |  |  | 必配
动物的生殖和发育
| 新鲜生物 材料 | 蚕种、家蚕、桑叶、新鲜受精鸡卵或鸭卵、蛙的受精卵等(自备) |  |  | 必配
| 器材试剂 | 放大镜、培养皿、孵化器、解剖剪、镊子等(本标准已配)；其他材料：纸盒等(自备) |  |  | 必配
3050 9103912 | 家蚕生活史标本 | 干制或包埋 | 盒/ 块 |  | 1
3050 9103612 | 蝗虫生活史标本 | 干制或包埋 | 盒/ 块 |  | 1
3050 9103712 | 蜜蜂生活史标本 | 干制或包埋 | 盒/ 块 |  | 1
3050 9104012 | 菜粉蝶生活史标本 | 干制或包埋 | 盒/ 块 |  | 1
3050 9100911 | 蛙发育顺序标本 | 浸制或包埋 | 瓶/ 块 |  | 1
植物的生殖
| 新鲜生物材料 | 接穗和砧木：如蟹爪兰和仙人掌；用储藏器官繁殖的植物：如马铃薯、水仙、大蒜等；扦插繁殖的植物：如薄荷、葡萄、月季、秋海棠、仙人掌等；压条繁殖的植物：如葡萄、草莓等；成熟的果实：如大 豆 、蒲 公 英 、苍 耳 、虞 美 人 、油 菜 、凤 仙 花 等 (自备) |  |  | 必配
| 器材试剂 | 超净工作台、高压灭菌器、光照培养箱、广口瓶、解剖刀、解剖剪、镊子、花盆、刀片、枝剪等，植物组织培养基试剂盒等(本标准已配)；其他材料：塑料薄膜、胶带、麻线、牙签、木夹等(自备) |  |  | 必配
生物的遗传和变异
| 新鲜生物材料 | 小麦或萝卜种子、大小不同的两个品种的花生果实等(自备) |  |  | 必配
| 器材试剂 | 放大镜、培养皿、镊子、软尺(本标准已配)；其他材料：坐标纸、黑白棋子、纸盒、彩色铅笔、彩色纸片等(自备) |  |  | 必配
3050 9203101 | 正常人染色体装片 | 多重染色 | 片 |  | 15
无脊椎动物
| 新鲜生物材料 | 水螅、涡虫、水蚤、蚯蚓、缢蛏(或文蛤、扇贝等)、蝴蝶等(自备) |  |  | 必配
| 器材试剂 | 显微镜、放大镜、烧杯、滴管、镊子、培养皿等(本 标准已配)；其他材料：玻璃板、脱脂棉等(自备) |  |  | 必配
3050 9101211 | 海葵标本 | 浸制或包埋 | 瓶/ 块 |  | 1
3050 9101311 | 海蜇标本 | 浸制或包埋 | 瓶/ 块 |  | 1
3050 9104802 | 珊瑚标本 | 干制 | 盒 |  | 1
3040 9100701 | 血吸虫模型 | 雌雄合抱，可拆装 | 件 |  | 1
3050 9101011 | 蛔虫标本 | 雌、雄各一条，浸制或包埋 | 瓶 |  | 1
3050 9105012 | 节肢动物标本 | 常见六种以上，干制或包埋 | 件 |  | 1
3050 9105112 | 昆虫标本 | 常见六种以上，干制或包埋 | 盒 |  | 1
微生物
| 新鲜生物 材料 | 香菇、平菇、木耳、青霉、酵母菌培养液等(自备) |  |  | 必配
| 器材试剂 | 恒温培养箱、显微镜、放大镜、培养皿、接种环、镊子、解剖针、盖玻片、载玻片、碘液、蔗糖等(本标准已配)；其他材料：标签纸 、胶带 、白纸 、黑纸、吸水纸等(自备) |  |  | 必配
3050 9300201 | 细菌三型 涂片 | 示球菌、杆菌、螺旋菌三种形态 | 片 |  | 15
3050 9300301 | 酵母菌装片 | 应能看清细胞壁、细胞核、细胞质、液泡和细胞 膜等结构，可见芽体 | 片 |  | 15
3050 9300101 | 青霉装片 | 应能看清分生孢子梗和顶端的扫帚枝，菌丝、孢 子梗、孢子应无收缩 | 片 |  | 15
3050 9300401 | 曲霉装片 | 应能看清营养菌丝及其上的分身孢子梗、顶囊 和顶端的分身孢子 | 片 |  | 15
食品腐败与食品保存
| 新鲜生物材料 | 酵母等(自备) |  |  | 必配
| 器材试剂 | 电磁炉、酒精灯、试管、试管夹、烧杯、玻璃管、玻璃弯管等(本标准已配)；其他材料：澄清的肉汤或其他新鲜食物、气球等(自备) |  |  | 必配
运用发酵技术
| 新鲜生物材料 | 糯米、酒曲、乳酸菌、鲜牛奶、酸奶、酵母菌、霉菌等(自备) |  |  | 必配
| 器材试剂 | 显微镜、恒温培养箱、天平、烧杯、广口瓶、玻璃管、玻璃棒、止水皮管夹、橡皮塞、橡皮管、载玻片、盖玻片、碘液等(本标准已配)；其他材料：吸水纸、蒸笼、纱布等(自备) |  |  | 必配
| 新鲜生物 材料 | 糯米、酒曲、乳酸菌、鲜牛奶、酸奶、酵母菌、霉菌等(自备) |  |  | 必配

## 13-14-15数字化实验室
物理数字化实验室配置清单
（本方案是物理数字化实验室建设方案，按照初高中物理新课标教材实验进行选择和配置传感器与实验器材，一共14套，其中教师演示1套，学生分组13套，按照4人一组，可供52人的班级使用）
报价 |  | 第一部分 物理数字化实验室传感器及器材
第二部分 物理数字化实验室多媒体设备
第三部分 物理数字化实验室基础设施
合计
序号 | 设备名称 | 型号 | 技术参数及要求 | 单位 | 数量 | 单价 | 合计 | 产品图片
第一部分 物理数字化实验室传感器及器材
1、教师端传感器和配套实验器材
1 | 数据采集器 | LW-D801 | 1、模块化结构，透明外壳设计，内含状态、电源指示灯； 2、与计算机采用USB2.0通讯协议，四路全数字通道，单通道最大采样率20KByte，采集器最大采样率80KByte，数字通道采样精度达5微妙； 3、通过USB接口供电，无需外接电源，所有端口具备防静电保护功能； 4、与传感器采用BT自锁接口，支持热插拔，即插即用，传感器可以任意组合，采集分辨率12bits； 5、内置双处理器主板，CPU主频48Mhz；支持有线/无线状态下的四通道并行采集； 6、采用插接式结构，可根据实验教学需要，方便有线、无线工作模式切换； 7、为保证产品质量所投产品制造商拥有与国家正规教育部门合作的专业数字化产品研发部门并且具有专业研发专家需提供研发部门和专家证明材料； 8、为保证产品质量及与教材的适配性所投产品需通过中小学课程鉴定； 9、为保证产品质量数字化实验室传感器及器材入选中央电化教育馆“数字校园综合解决方案”，相关产品通过中央电化教育馆的产品物理检测，提供相关证明文件加盖制造商公章； 10、为保障学校后续的正常使用所投产品制造商需提供针对学校后续活动的售后服务方案及案例 需要提供生产厂家出具售后技术支持承诺书。 | 台 | 1
2 | 无线接口 | LW-A802 | 采用无线方式接入四种传感器并支持四通道并行采集，全数字通道，与数据采集器接插使用。在此种工作状态下，传感器应配合无线发射模块使用 | 只 | 1
3 | 传感器无线发射模块 | LW-A803 | 通过与各种传感器组合使之具备与采集器的无线通讯功能。BT自锁接头，支持热插拔连接，可充电电池供电。 | 只 | 4
4 | 传感器数据显示模块 | LW-A804 | 1、模块化设计既可以与传感器通过BT接口连接，也可以与计算机通过USB直接连接。数据的获取和上传无需通过数据采集器即可实现； 2、自带不小于1.77寸彩色LED屏，可实时显示传感器数据； 3、自动识别传感器及测量范围和分度。无需按键调控，简洁、美观、实用，减少因按键失灵造成的实验功能缺失； 4、接口采用BT接口连接，自带锁扣，有效防止脱落。同时具有单向连接属性，避免因连接失误导致的数据传输失败。支持热插拔，使用寿命：不少于10000次插拔； 5、自带不小于8M内存； 6、数据上传有线模式：数据显示模块自带miniUSB接口，可与计算机连接。通过软件将数据上传并自动绘制变化图像。到处数据以Excel形式保存，图像可以图片的形式保存。可用于编制实验报告上传至实验评测系统进行数据统计及分析（也可结合学校实际情况上传至云端服务器）； 7、数据上传无线模式：设备自带唯二维码，可用移动手持终端（手机、平板等）通过移动端实验软件扫描，导出实验数据，并绘制变化图线； 8、自带可充电锂电池，最大电池容量不低于1100MAh。全铜触点，双保电芯，自动锁电。3.7V。满电最大待机续航时间不少于240h。可通过专用充电器完成充电，也可通过数据上传有线模式完成充电。 | 只 | 1
5 | 力传感器 | LW-F802 | 1、测量范围：-50N～50N； 2、分度：0.01N； 3、可用于测拉力（显示正值）和压力（显示负值）； 4、手柄式结构，自带防滑纹。符合人体工程学原理。自带一大一小两个传感器固定位，便于传感器的固定； 5、自带硬件调零按钮； 6、模块化设计，可与有线接口、无线发射模块、数据显示模块连接，实现有线通讯、无线通讯、独立彩屏数据显示三种工作模式； 7、采用BT接口，自带锁扣，有效防止脱落。同时具有单向连接属性，避免因连接失误导致的数据传输失败。支持热插拔，使用寿命：不少于10000次插拔； 8、支持系统：windows、Android、iOS系统。 | 只 | 2
6 | 微力传感器 | LW-F803 | 1、测量范围：-2N～2N； 2、分度：0.001N； 3、可用于测拉力（显示正值）和压力（显示负值）； 4、手柄式结构，自带防滑纹。符合人体工程学原理。自带一大一小两个传感器固定位，便于传感器的固定； 5、自带硬件调零按钮； 6、模块化设计，可与有线接口、无线发射模块、数据显示模块连接，实现有线通讯、无线通讯、独立彩屏数据显示三种工作模式； 7、采用BT接口，自带锁扣，有效防止脱落。同时具有单向连接属性，避免因连接失误导致的数据传输失败。支持热插拔，使用寿命：不少于10000次插拔； 8、支持系统：windows、Android、iOS系统。 | 只 | 1
7 | 温度传感器 | LW-T803 | 1、测量范围：-50℃～200℃； 2、分度：0.1℃； 3、不锈钢探针，可测各种物体或溶液的温度； 4、自带传感器固定口，便于传感器固定； 5、自带硬件调零按钮； 6、模块化设计，可与有线接口、无线发射模块、数据显示模块连接，实现有线通讯、无线通讯、独立彩屏数据显示三种工作模式； 7、采用BT接口，自带锁扣，有效防止脱落。同时具有单向连接属性，避免因连接失误导致的数据传输失败。支持热插拔，使用寿命：不少于10000次插拔； 8、支持系统：windows、Android、iOS系统。 | 只 | 3
8 | 声波/声级传感器 | LW-Y806 | 1、声波频率测量范围：20Hz～20kHz，声级测量范围：20 dB ～130dB，分度：0.1dB； 2、通过转换按钮切换测量声音的波形和强度，研究声音的频率、周期、振幅等特征； 3、自带传感器固定卡槽和螺口，便于和配套实验器材固定； 4、采用BT接口，自带锁扣，有效防止脱落。同时具有单向连接属性，避免因连接失误导致的数据传输失败。支持热插拔，使用寿命：不少于10000次插拔； 5、支持系统：windows、Android、iOS系统。 | 只 | 1
9 | 光电门传感器 | LW-F851 | 1、分度：2μS； 2、用于测量挡光片（U型、I型）的挡光时间； 3、自带2个传感器固定口，便于传感器固定； 4、采用BT接口，自带锁扣，有效防止脱落。同时具有单向连接属性，避免因连接失误导致的数据传输失败。支持热插拔，使用寿命：不少于10000次插拔； 5、支持系统：windows、Android、iOS系统。 为保证师生使用安全需提供外观、铅、砷、汞、甲醛检测合格的检测报告 | 只 | 2
10 | 微电流传感器 | LW-E823 | 1、测量范围：-5μA～5μA； 2、分度：0.01μA； 3、鳄鱼夹导线，便于与多种电学仪器连接； 4、自带传感器固定口，便于传感器固定； 5、自带硬件调零按钮； 6、模块化设计，可与有线接口、无线发射模块、数据显示模块连接，实现有线通讯、无线通讯、独立彩屏数据显示三种工作模式； 7、采用BT接口，自带锁扣，有效防止脱落。同时具有单向连接属性，避免因连接失误导致的数据传输失败。支持热插拔，使用寿命：不少于10000次插拔； 8、支持系统：windows、Android、iOS系统。 | 只 | 1
11 | 多量程电流传感器 | LW-E803 | 1、测量范围：-3A~+3A；分度：0.01A 测量范围：-300mA~+300mA；分度：0.1mA 测量范围：-30mA ~+30mA；分度：0.01 mA 2、自带硬件功能按钮，单击切换量程，长安传感器调零，提供产品实物照片佐证该功能； 3、自带传感器固定卡槽和螺口，便于和配套实验器材固定； 4、模块化设计，可与有线接口、无线发射模块、数据显示模块连接，实现有线通讯、无线通讯、独立彩屏数据显示三种工作模式； 5、采用BT接口，自带锁扣，有效防止脱落，同时具有单向连接属性，避免因连接失误导致的数据传输失败，支持热插拔； 6、支持系统：windows、Android、iOS系统。 | 只 | 1
12 | 多量程电压传感器 | LW-E844 | 1、测量范围：-20V～20V；分度：0.01V 测量范围：-2V～2V；分度：0.001V 测量范围：-0.2V～0.2V；分度：0.1mV 2、通过按钮切换量程； 3、自带传感器固定卡槽和螺口，便于和配套实验器材固定； 4、模块化设计，可与有线接口、无线发射模块、数据显示模块连接，实现有线通讯、无线通讯、独立彩屏数据显示三种工作模式； 5、采用BT接口，自带锁扣，有效防止脱落。同时具有单向连接属性，避免因连接失误导致的数据传输失败。支持热插拔，使用寿命：不少于10000次插拔； 6、支持系统：windows、Android、iOS系统。 | 只 | 1
13 | 磁感应强度传感器A | LW-E861 | 1、测量范围：-15mT～15 mT； 2、分度：0.01 mT； 3、自带传感器固定口，便于传感器固定； 4、自带硬件调零按钮； 5、模块化设计，可与有线接口、无线发射模块、数据显示模块连接，实现有线通讯、无线通讯、独立彩屏数据显示三种工作模式； 6、采用BT接口，自带锁扣，有效防止脱落。同时具有单向连接属性，避免因连接失误导致的数据传输失败。支持热插拔，使用寿命：不少于10000次插拔； 7、支持系统：windows、Android、iOS系统。 | 只 | 1
14 | 分体式位移传感器 | LW-F831 | 1、测量范围：0cm ～200cm； 2、分度：1mm； 3、由发射器和接收器构成。发射器由一节7号电池供电，易与现有实验装置（运动小车、弹簧振子等）组合。无测量盲区； 4、自带传感器固定口，便于传感器固定； 5、自带硬件调零按钮； 6、模块化设计，可与有线接口、无线发射模块、数据显示模块连接，实现有线通讯、无线通讯、独立彩屏数据显示三种工作模式； 7、采用BT接口，自带锁扣，有效防止脱落。同时具有单向连接属性，避免因连接失误导致的数据传输失败。支持热插拔，使用寿命：不少于10000次插拔； 8、支持系统：windows、Android、iOS系统。 | 套 | 1
15 | 一体式位移传感器 | LW-F832 | 1、测量范围：0.15m~6m； 2、分度：1mm； 3、自带传感器固定口，便于传感器固定； 4、模块化设计，可与有线接口、无线发射模块、数据显示模块连接，实现有线通讯、无线通讯、独立彩屏数据显示三种工作模式； 5、采用BT接口，自带锁扣，有效防止脱落，同时具有单向连接属性，避免因连接失误导致的数据传输失败，支持热插拔； 6、支持系统：windows、Android、iOS系统。 | 套 | 1
16 | 旋转运动传感器 | LW-F881 | 1、测量范围：30转/秒； 2、分度：0.2°； 3、自带传感器固定口，便于传感器固定； 4、自带硬件调零按钮； 5、模块化设计，可与有线接口、无线发射模块、数据显示模块连接，实现有线通讯、无线通讯、独立彩屏数据显示三种工作模式； 6、采用BT接口，自带锁扣，有效防止脱落。同时具有单向连接属性，避免因连接失误导致的数据传输失败。支持热插拔，使用寿命：不少于10000次插拔； 7、支持系统：windows、Android、iOS系统。 | 套 | 1
17 | 加速度传感器 | LW-F871 | 1、测量范围-50m/s2～50m/s2； 2、测量X、Y、Z三个正交方向的加速度值， 3、自带传感器固定口，便于传感器固定； 4、自带硬件调零按钮； 5、模块化设计，可与有线接口、无线发射模块、数据显示模块连接，实现有线通讯、无线通讯、独立彩屏数据显示三种工作模式； 6、采用BT接口，自带锁扣，有效防止脱落。同时具有单向连接属性，避免因连接失误导致的数据传输失败。支持热插拔，使用寿命：不少于10000次插拔； 7、支持系统：windows、Android、iOS系统。 | 只 | 1
18 | 压强传感器 | LW-T822 | 1、测量范围：0 kPa～700 kPa； 2、分度：0.1 kPa； 3、自带传感器固定卡槽和螺口，便于和配套实验器材固定； 4、模块化设计，可与有线接口、无线发射模块、数据显示模块连接，实现有线通讯、无线通讯、独立彩屏数据显示三种工作模式； 5、采用BT接口，自带锁扣，有效防止脱落。同时具有单向连接属性，避免因连接失误导致的数据传输失败。支持热插拔，使用寿命：不少于10000次插拔； 6、支持系统：windows、Android、iOS系统。 配件：20ml注射器 为保证师生使用安全需提供外观、铅、砷、汞、甲醛检测合格的检测报告 | 只 | 1
19 | 相对压强传感器 | LW-T823 | 1、测量范围：-20kPa～20kPa； 2、分度：0.01 kPa； 3、可用于测量气体的相对压强； 4、自带传感器固定口，便于传感器固定； 5、自带硬件调零按钮； 6、模块化设计，可与有线接口、无线发射模块、数据显示模块连接，实现有线通讯、无线通讯、独立彩屏数据显示三种工作模式； 7、采用BT接口，自带锁扣，有效防止脱落，同时具有单向连接属性，避免因连接失误导致的数据传输失败，支持热插拔； 8、支持系统：windows、Android、iOS系统。 | 只 | 3
20 | 多用力学轨道系统V2.0 | LW-Q730 | 含1.2m黑色强化铝合金轨道1条、轨道小车2辆、弹簧2条、固定柱2只、50克配重片4片、5克配重块4只、沙桶1只、挡光片五片（20×2、40、60、80）、摩擦块1块、磁碰片2片、弹性碰圈2只、滑轮1套、磁碰座架1套、小车收纳器1套、轨道倾角调节器1套、T型支撑架1只、L型挂架2只、铝合金I型支架4只、塑料I型支架2只、策动源1套、紧固件一宗。 为保证师生使用安全需提供外观、铅、砷、汞、甲醛检测合格的检测报告 | 套 | 1
21 | 浮力定律实验器 | LW-6327 | 由无级调节升降台、塑料烧杯、专用物块、水平杆、十字转接器及塑帽螺栓构成，专用物块由5只体积为15cm3的小物块用细杆连接而成。配合铁架台及力传感器使用，验证浮力定律 | 套 | 1
22 | 二力平衡实验器 | LW-Q725 | 由匀速运动升降装置、I型支架、十字转接器、横杆等组成，与力传感器配合使用，测量物体运动过程中力的变化情况，可扩展为同时测量物体运动速度功能，供电电源为两节5号电池； | 套 | 1
23 | 电阻定律实验器 | LW-6343 | 由直径不同的铁、铁铬、镍铬三种金属丝组成，配合电流、电压传感器使用，探究导体的电阻与长度、截面积的关系。 | 套 | 1
24 | 电磁铁实验器 | LW-Q727 | 由铝合金底座、支架、铁芯、多匝同轴线圈、扭子开关及附件构成，外壳尺寸：300mm*90mm*90mm(±5mm);与磁传感器配合使用，电池盒为线圈提供1.5V和3.0V的供电电压，分别接入不同匝数的线圈，可在通用软件中观察磁传感器所测数据的变化；完成“研究影响电磁铁磁性强弱的因素”实验。 | 套 | 1
25 | 压缩气体做功实验器 | LW-6334 | 由专用底座、注射器和快速响应温度探头组成，研究气体压缩或膨胀时，温度的变化 | 套 | 1
26 | 摩擦做功实验器 | LW-6340 | 由铜管、支架、摩擦绳组成，与温度传感器配合使用，可完成摩擦做功使温度升高实验 | 套 | 1
27 | 作用力与反作用力实验器 | LW-Q862 | 由底座、滑台、两个固定柱构成，将两个力传感器分别固定在固定柱上，通过移动其中一个固定柱上力传感器来观看两个力传感器值的大小。 为保证多种环境下均能正常工作需提供经低温存储、高温存储、恒温恒湿试验后能正常启动并工作的检测报告 | 套 | 1
28 | 电磁感应与楞次定律实验器 | LW-Q868 | 该实验器由档位开关、线圈、接线柱和电路板组成。与多量程电流传感器或微电流传感器配合使用，用于研究电磁感应现象。档位开关分别与不同匝数相的线圈连接，探究线圈匝数与感应电流的关系。可根据曲线的变化趋势分析感应电流的方向，并由此验证楞次定律 | 套 | 1
29 | 焦耳定律实验器 | LW-Q726 | 由量热器、底座组成，外形尺寸：140mm*140mm*157mm(±5mm);量热器内金属丝长度为86cm±2mm;每个量热器内配置不同阻值电阻(电阻值误差为±1％)，结合温度传感器实时监测焦耳定律实验器中热量变化，并能根据此研究电流通过导体产生的热量与电流大小及电阻的关系。 | 套 | 1
30 | 电磁波传播实验器发射模块 | LW-Q745 | 一体化设计(自带2寸显示屏幕，可实时显示输出波形)，发射模块内置电磁波发生器，可发射由频率为200Hz的载波与信号波调制而成的电磁波，外接天线，可调制并发射正弦波、方波和三角波，信号波的频率在1~8Hz范围内可调。由2节5号电池供电; | 套 | 1
31 | 电磁波传播实验器接收模块 | LW-Q746 | 接收模块可接插电压传感器，通过电脑观察接收到的特定电磁波波形。由2节5号电池供电 | 套 | 1
32 | 流体压强实验器 | LW-Q733 | 由气泵、套管、外接联通软管和支架组成，与同时多个压强传感器配合使用，提供自主知识产权证书及省级或省级以上检测报告；进行实验可清晰显示气流的不同流速对应的气体压强差异，可进行用于伯努利定律的演示和实验探究。 为保证师生使用安全需为保证师生使用安全需提供外观、铅、砷、汞、甲醛检测合格的检测报告 | 套 | 1
33 | 液体内部压强实验器 | LW-Q880 | 1.由压强测量组件（包括压强探头、旋转器、标尺）、标尺固定夹、控制器、盛液桶、USB Type-C数据线构成； 2.压强测量范围：-20kPa~+20kPa；分度：0.01kPa；角度旋转范围：0°~180°；分度：1°； 3.压强传感器自带防水功能，可直接将压强传感器放入水中； 4.无需数据采集器，传感器可与专用App软件或计算机软件配套使用，实验数据可无线传输到移动端并能有线传输到计算机软件； 5.自带控制器，可自动0°~180°内调节压强传感器探头，用于测量不同方向压强，研究液体内部压强与方向的关系； 6.自带标尺，可用于观测进入液体深度，完成液体内部压强与深度关系的实验； 7.自带数据显示功能，可同时显示压强大小和旋转角度两个量； 8.支持压强硬件调零和软件调零； 9.可自动生成电子二维码，用于数据无线传输； 10.自带可充电锂电池，无需外接电源。 | 套 | 1
34 | 真空铃实验器 | LW-Q876 | 由真空铃罐体、抽气装置、蓝牙音箱、发泡球、隔音膜等构成。让师生既能听到声音又能看到声音的振动，近似真空中能看到振动听不到声音，突破教学难点验证“声音的传播需要介质”这一物理规律。 | 套 | 1
35 | 马德堡实验器 | LW-Q878 | 由马德堡实验装置（包含透明上下壳、微型压强传感器、吊环、阀门）、数据线、抽气装置构成，用于验证大气压强存在。可通过显示屏实时显示压强数据，也可采用无线的方式将数据传输到移动端。 | 套 | 1
36 | 力的分解合成实验器 | LW-5305 | 由带刻度精密力盘、挂臂、固定柱、滚轴、标准方型物块组成，与两只力传感器配合使用，完成力的分解合成实验 | 套 | 1
37 | 斜面上力的分解实验器（V8.0） | LW-Q721 | 由座架、L型旋臂和内置式力传感器、弧型角度标尺、环型物块构成。不需另配传感器 | 套 | 1
38 | 摩擦力实验器 | LW-6341 | 由轨道、摩擦台底座、多种摩擦块、电机组成，与力传感器配合使用，可实现摩擦物体做匀速直线运动 | 套 | 1
39 | 智能力盘V2.0 | LW-Q836 | 由两只一体式力/倾角传感器（测量范围：-20N～20N/-180°～180°；分度：0.01N/0.1°）、精密力盘、挂臂、固定装置组成，与铁架台、数据采集器配合使用。可同时测量两个方向的分力大小与角度值，完成动态条件下力的分解实验 | 套 | 1
40 | 机械能守恒实验器Ⅰ | LW-5304 | 含主板、副板、圆柱型摆、固定臂、测平器、螺栓等。能够完成动能势能转化实验（定性定量） 为保证师生使用安全需提供外观、铅、砷、汞、甲醛检测合格的检测报告 | 套 | 1
41 | 平抛运动实验器（V8.0） | LW-Q722 | 由铝合金座架、支架、平抛轨道、光电门支架、内置式触碰传感器、小球、标尺游标、磁性回收器等组成。与光电门传感器配合，可测量平抛运动小球的初速度、运行时间与水平距离 | 套 | 1
42 | 无线向心力实验器（电机版） | LW-Q857 | 1、由金属三角稳固底座、金属支架、旋臂、配重杆、平衡杆、挡光臂、旋臂座、砝码、连接装置、紧固件、无线接收器、电机控制系统构成。 2、旋臂内置光电门传感器测量系统、力传感器测量系统及无线发射电路，可自由旋转。 3、无线接收器与计算机USB接口通讯，无需另配数据采集器与传感器测量系统，内置光电门传感器测量系统可以精确记录每次挡光时间，并通过软件计算出旋臂的角速度；力传感器同步测量向心力的大小。 4、可以选择手动与电机驱动两种旋转模式；电机转动速度（0~30挡位）及转动方向可调。 5、可通过控制变量法，可描绘向心力与质量、角速度、运动半径的关系曲线，探究向心力与质量、角速度、角速度、运动半径的关系。 | 套 | 1
43 | 机械能守恒实验器Ⅱ | LW-Q740 | 1.由金属底座、刻度板（含释放与收纳装置、挡光片）、立柱、光电门传感器、传感器电路、摆锤、摆杆、固定螺栓和 USB 数据线、配套专用软件组成。 2.设备可直接与计算机连接，无需数据采集器，通过专用配套软件实现数据传输和分析； 3.抛体内置光电门传感器，通过摆锤的一次运动，可获得摆锤在六个不同高度位置的速度数据； 4.挡光片固定位0-15cm可调，每0.5cm一个固定位，共30个； 5.摆锤速度采集非角速度或转速换算而来，为通过光电门传感器得到瞬时速度，并由基本公式S/T=V得出，重力势能通过设定零势能点，由刻度板度数高度h，并由基本公式Ep=mgh得出，符合中学生学习和认知规律； 16.设备使用USB通讯线直接接入计算机进行实验；拥有独立的专用软件，方便教师课堂演示实验使用；通过数据计算可以计算出摆球的动能、势能和机械能，并同时描绘出动能、势能和机械能随摆球下落高度的图线，得到随着摆球下落高度的降低，动能增大，势能减小，机械能不变的实验结论，完成对机械能守恒定律的定量探究； 提供能够佐证参数的实物照片及对外发布的正规产品彩页 | 套 | 1
44 | 光电计时测距实验器（π系统） | LW-Q756 | 1、含1.2m专用铝合金轨道1条、光电计时测距装置2台、无线接收器2套，USB Hub一套、弹簧2条、固定柱2只、5克配重块4只、50克配重块2块、100克配重块2块、沙桶1只、滑轮1套、磁碰座架1只、轨道倾角调节器1套、T型支撑架1只、L型挂架1只、I型支架1只、策动源1套、紧固件一宗、充电器1套。无线接收器直接与计算机USB口通讯，通过无线通讯的方式接收光电计时测距装置的信号，并在专用软件上显示出测量数据或图线； 2、为保证产品质量该产品能够完成以下实验演示要求：①使用光电计时测距实验器测量匀变速直线运动的位移、速度，并能以无线方式上传至计算机；②为保证实验数据的精确性和先进性，小车必须是三个车轮，小车主轮采用盘式光栅测距系统，且小车可以进行无轨数据采集，通过声波、位移、光电扫码等方式测量判定实验无效实验效果；③将两辆质量相同的小车放置在轨道上，设置小车运动方向，使两辆小车相向而行，两辆小车相撞前弹开，发生完全弹性碰撞，通过软件可观察到碰撞前后小车速度变化图线；④将两辆质量相同的小车放置在轨道上，其中一辆静止在轨道中央，推动另一辆与其碰撞后两小车粘在一起运动，通过软件可观察到碰撞前后小车速度变化图线。（为保证通用性，方便教师使用，外接采集器无效）；⑤为保证实验数据的精确性和先进性，主轮采用盘式光栅测距系统，且小车可以进行无轨数据采集，通过声波、位移、光电扫码等方式测量无效。 3、提供含有产品外观图片的省部级产品质量检测中心出具的检测报告（复印件加盖制造商公章） | 套 | 1
45 | 安培力实验器V2.0 | LW-Q835 | 由金属底座、磁铁组、标有角度的转盘、矩形线框、挂钩、支架组成，配合电流传感器或多量程电流传感器和微力传感器使用，研究安培力与导线长度、供电电流以及电流方向与磁场夹角的关系。矩形线框上线圈为6种匝数，50、100、150、200、250、300匝，可研究不同匝数下的安培力大小。 | 套 | 1
46 | 法拉第电磁感应实验器Ⅰ | LW-Q812 | 1.金属底座上安装竖直轨道和长方形扁平磁铁，磁场水平指向，通过云台改变磁铁与线圈之间的间距实现对感应电动势E与磁感应强度B的关系研究； 2.多匝数的活动线圈可在竖直轨道中从不同高度自由下落，通过改变线圈下落高度实现对感应电动势E与切割感线速度V的关系研究； 3.线圈有多个抽头，更换不同抽头，从而改变线圈匝数实现对感应电动势E与导线长度L的关系研究； 4.线圈通过柔软的细导线连接内置在底座内的电压传感器，挡光片固定在线圈上端，实验器底座上安装有光电门、电压传感器及磁场管与内置在底座内的采集器连接，并通过 USB 接口实现与计算机的实时通讯； 5.配套专门实验软件提供三个实验界面截图 | 套 | 1
47 | 法拉第电磁感应实验器Ⅱ | LW-Q828 | 1、直接与计算机USB口通讯，配套专用软件。 2、金属底座内置电压传感器，底座能够固定I型支架。主线圈匝数：三线200匝±2匝、副线圈匝数：单线200匝±2匝 3、与智能电源、磁感应强度传感器配合使用，内置电压传感器。探究感生电动势与磁感强度的变化率关系 | 套 | 1
48 | 智能电源V2.0 | LW-Q820 | 分为手动模式和智能模式输出。 手动模式输出：直流输出：1.5V~10V连续可调。 智能模式输出：可分别调节单周期的梯形波、单周期三角波及多周期三角波三种模式输出，波形上升与下降斜率分别可调。是法拉第电磁感应定律实验器的必备模块，二者组合使用，可完成研究磁通量的变化率与感生电动势的关系实验。 自带彩色显示屏，显示输出电压的变化图像，配套专用导线。 | 套 | 1
49 | 魔板（电磁定位系统） | LW-Q858 | 1、通过USB直接与计算机实现通讯。配套专用软件进行数据分析。 2、设备由由支架、电磁定位板、纵横向保护槽、信号源、弹射器、附件组成。 3、定位范围：不小于578mm×330mm； 4、最高采样频率：200Hz/s； 5、定位精度：≤1mm； 5、信号源直径：≤3cm 6、通过实时定位，检测跟踪信号源在定位板上的位置，研究物体在二维平面内运动规律。标配实验配件为三速弹射器，用于抛射信号源，可完成平抛运动/斜抛运动的相关实验研究； 7、为保证产品质量该产品能够完成以下实验演示要求：①通过实验描绘出物体做平抛和斜抛运动的运动轨迹，②弹射装置可以通过换挡以三种不同的速度抛出物体，探究不同抛出速度与物体轨迹的关系，③弹射装置抛出物体角度 0-90 度可任意调节，从而探究抛出角度与物体轨迹的关系，④为保证实验精确度，物理采样频率不应低于 100HZ，测量精度不低于 0.001m，采用超声红外原理测量无法保证采样频率和测量精度达到要求故该测量方式无效，⑤对物体运动进行数据分析，得到每一轨迹点的坐标值，坐标值可导入/导出到 EXCEL中，⑥对运动轨迹进行分解得到水平和竖直方向分运动，⑦便于实验操作，实验器可通过USB 线直接接入计算机，实验器研究对象直径不应大于3cm； 提供含有产品外观图片的省部级产品质量检测中心出具的检测报告（复印件加盖制造商公章） | 套 | 1
50 | 自由落体运动实验器 （电磁定位系统选配附件） | LW-Q858-08 | 实验器由释放装置总成（含翻盖牌、释放装置、释放按钮、信号源夹）、接收筐、接收筐固定装置及紧固件构成。与电磁定位板、信号源配合使用，可进行“自由落体运动”实验，系统自动记录信号源的运动轨迹，软件自动绘制“s-t图线”、“v-t图线”，并根据实验数据计算出加速度。 | 套 | 1
51 | 方块电路·高中教师版 | LW-SI823 | 由12类27种电路模块及若干配件组成：（1）电源模块×1；（2）仪表模块×2；（3）导线模块×3；（4）开关模块×3；（5）电位器模块×3；（6）可变电阻模块×3；（7）敏感电阻模块×2；（8）二极管模块×2；（9）三极管模块×2；（10）用电器模块×3；（11）扩展模块×2及插片、磁铁；（12）接口模块×1；配件： USB集线器、双头充电器及USB Type-C数据线。 可自由搭建高中课程标准中电学及控制电路实验电路，实时测量流、电压数据，满足教师课堂演示实验需求。 6、使用该产品完成欧姆定律实验演示，提供清晰实验演示视频，演示内容如下： （1）电压表模块特性展示：量程±20.00V，分辨率0.01V，自带硬件调零按钮，屏幕内置二维码，通过可扫码二维码与手机建立连接，电压数值在手机App软件中呈现；通过专用USB模块与计算机连接，将电压数值在计算机专用软件上呈现，满足要求得1分； （2）电流表模块特性展示：量程±20.00mA、±200.0mA、±2.00A，分辨率分别是0.01mA、0.1mA、0.01A，自带硬件调零按钮，屏幕内置二维码，通过可扫码二维码与手机建立连接，电流数值在手机App软件中呈现；通过专用USB模块与计算机连接，将电流数值在计算机专用软件上呈现，满足要求得1分； （3）使用相应模块搭建欧姆定律实验电路（要求各模块印制电路走线，电路清晰且与电路图完全一致，采用磁电连接，消除杂乱导线干扰）；通过专用USB模块与计算机连接，将电压、电流数值上传计算机专用软件，记录并绘制电流-电压关系曲线，曲线为线性，满足要求得2分。 | 套 | 1
52 | 传感器自动控制电路 | LW-SI812 | 由5种传感器模块、5种执行器模块、控制器模块及附件组成。控制器与其中一种传感器模块及执行器模块连接，可组成25种自动控制电路。传感器模块外观为蓝色，包含传感器种类有温度、湿度、光照块、声级、触摸；执行器模块外观为黄色，包含执行器种类有彩灯、风扇、蜂鸣器、加湿器组件、水泵组件；控制器外观为白色；附件包括电池盒、电池、硅胶软管、USB线。 控制器与计算机USB连接，上传实验数据至专用软件进行实验；也可外接电池盒供电独立使用，电池仅作为备用电源满足短时间操作。针对小学科学探究活动，可完成传感器自动控制相关实验，理解自动控制的原理。 | 套 | 1
53 | 静电计 | LW-E846 | 1、测量范围：-100nC～100 nC； 2、分度：1 nC； 3、自带液晶显示屏，可独立使用并显示测量结果，也可通过无线传输方式与计算机进行通讯。 4、配套专用专用实验软件，软件自带截图和实验帮助功能，实验数据既可以以仪表的形式显示，也可以以示波的形式显示，提供两种不同显示方式截图。 | 套 | 1
54 | EXB系列电学实验板V2.0 | LW-6337 | 共23块，设有标准接插孔及开关；包含半波整流与滤波，全波整流与滤波，复杂电路分析， RC、RL 移相，伏安法测电池的电动势和内阻，补偿法测量电池电动势，分压与限流电路，伏安法测电阻、测电阻丝电阻率，二极管特性曲线，三极管特性曲线，三极管放大电路，恒压源、恒流源、双稳态电路、多谐振荡、电容充放电及串并联、振荡电路、自感现象、描绘小灯泡的伏安特性曲线、与门电路、或门电路、非门电路、电感等实验板，可完成几十例中学电学实验 提供教育部教育装备研究与发展中心教学仪器设备产品质量检测中心出具的检测报告 | 套 | 1
55 | 高灵敏度线圈 | LW-Q813 | 高灵敏度、无源、塑壳封装、带屏蔽，与微电流传感器配合，可测得切割地磁场产生的感生电流，也可测得不同电器的电磁辐射强度 | 套 | 1
56 | 查理定律实验器 | LW-6333 | 由试管、快速温度探头、压强传感器连接器组成，结合温度与压强传感器，探究气体压强与温度的关系 | 套 | 1
57 | 热辐射实验器 | LW-6330 | 由底座、专用实验板组成，与微电流传感器配合使用。 | 套 | 1
58 | 玻璃导电实验器 | LW-6328 | 由底座、专用实验板组成，外形尺寸：104mm*114mm*172mm(±5mm)；底座上设有两个接线柱，与微电流传感器配合使用能够完成玻璃导电实验。 | 套 | 1
59 | 温差电流实验器 | LW-6329 | 由底座、不同材料金属框组成，与微电流传感器配合使用 | 套 | 1
60 | 匀强磁场螺线管 | LW-5308 | 可接学生电源，塑壳封装，产生匀强磁场 | 套 | 1
61 | 远红外加热器 | LW-5311 | 220V交流供电，功率80W；圆筒型远红外辐射加热炉芯，便于对加热体均匀加热。可完成查理定律、晶体熔解和凝固、比热容等高精度热学定量实验 | 套 | 1
62 | 附件 | LW-A807 | 1、含USB通讯线1条、转接器4只、传感器线4条；两端为BT插头，插口具有方向性和自锁功能插接方便、配合严密、方便教学； 2、彩色印刷版物理实验指南书，有详细实验案例介绍（实验器材、实验装置图、实验操作步骤等）。 | 套 | 1
2、学生端传感器和配套实验器材
1 | 数据采集器 | LW-D801 | 1、模块化结构，透明外壳设计，内含状态、电源指示灯； 2、与计算机采用USB2.0通讯协议，四路全数字通道，单通道最大采样率20KByte，采集器最大采样率80KByte，数字通道采样精度达5微妙； 3、通过USB接口供电，无需外接电源，所有端口具备防静电保护功能； 4、与传感器采用BT自锁接口，支持热插拔，即插即用，传感器可以任意组合，采集分辨率12bits； 5、内置双处理器主板，CPU主频48Mhz；支持有线/无线状态下的四通道并行采集； 6、采用插接式结构，可根据实验教学需要，方便有线、无线工作模式切换。 | 台 | 13
2 | 力传感器 | LW-F802 | 1、测量范围：-50N～50N； 2、分度：0.01N； 3、可用于测拉力（显示正值）和压力（显示负值）； 4、手柄式结构，自带防滑纹。符合人体工程学原理。自带一大一小两个传感器固定位，便于传感器的固定； 5、自带硬件调零按钮； 6、模块化设计，可与有线接口、无线发射模块、数据显示模块连接，实现有线通讯、无线通讯、独立彩屏数据显示三种工作模式； 7、采用BT接口，自带锁扣，有效防止脱落。同时具有单向连接属性，避免因连接失误导致的数据传输失败。支持热插拔，使用寿命：不少于10000次插拔； 8、支持系统：windows、Android、iOS系统。 | 只 | 13
3 | 微力传感器 | LW-F803 | 1、测量范围：-2N～2N； 2、分度：0.001N； 3、可用于测拉力（显示正值）和压力（显示负值）； 4、手柄式结构，自带防滑纹。符合人体工程学原理。自带一大一小两个传感器固定位，便于传感器的固定； 5、自带硬件调零按钮； 6、模块化设计，可与有线接口、无线发射模块、数据显示模块连接，实现有线通讯、无线通讯、独立彩屏数据显示三种工作模式； 7、采用BT接口，自带锁扣，有效防止脱落。同时具有单向连接属性，避免因连接失误导致的数据传输失败。支持热插拔，使用寿命：不少于10000次插拔； 8、支持系统：windows、Android、iOS系统。 | 只 | 13
4 | 温度传感器 | LW-T803 | 1、测量范围：-50℃～200℃； 2、分度：0.1℃； 3、不锈钢探针，可测各种物体或溶液的温度； 4、自带传感器固定口，便于传感器固定； 5、自带硬件调零按钮； 6、模块化设计，可与有线接口、无线发射模块、数据显示模块连接，实现有线通讯、无线通讯、独立彩屏数据显示三种工作模式； 7、采用BT接口，自带锁扣，有效防止脱落。同时具有单向连接属性，避免因连接失误导致的数据传输失败。支持热插拔，使用寿命：不少于10000次插拔； 8、支持系统：windows、Android、iOS系统。 | 只 | 13
5 | 声波/声级传感器 | LW-Y806 | 1、声波频率测量范围：20Hz～20kHz，声级测量范围：20 dB ～130dB，分度：0.1dB； 2、通过转换按钮切换测量声音的波形和强度，研究声音的频率、周期、振幅等特征； 3、自带传感器固定卡槽和螺口，便于和配套实验器材固定； 4、采用BT接口，自带锁扣，有效防止脱落。同时具有单向连接属性，避免因连接失误导致的数据传输失败。支持热插拔，使用寿命：不少于10000次插拔； 5、支持系统：windows、Android、iOS系统。 | 只 | 13
6 | 光电门传感器 | LW-F851 | 1、分度：2μS； 2、用于测量挡光片（U型、I型）的挡光时间； 3、自带2个传感器固定口，便于传感器固定； 4、采用BT接口，自带锁扣，有效防止脱落。同时具有单向连接属性，避免因连接失误导致的数据传输失败。支持热插拔，使用寿命：不少于10000次插拔； 5、支持系统：windows、Android、iOS系统。 为保证师生使用安全需提供外观、铅、砷、汞、甲醛检测合格的检测报告 | 只 | 13
7 | 微电流传感器 | LW-E823 | 1、测量范围：-5μA～5μA； 2、分度：0.01μA； 3、鳄鱼夹导线，便于与多种电学仪器连接； 4、自带传感器固定口，便于传感器固定； 5、自带硬件调零按钮； 6、模块化设计，可与有线接口、无线发射模块、数据显示模块连接，实现有线通讯、无线通讯、独立彩屏数据显示三种工作模式； 7、采用BT接口，自带锁扣，有效防止脱落。同时具有单向连接属性，避免因连接失误导致的数据传输失败。支持热插拔，使用寿命：不少于10000次插拔； 8、支持系统：windows、Android、iOS系统。 | 只 | 13
8 | 电流传感器 | LW-E801 | 1、测量范围：-2A~+2A； 2、分度：0.01A； 3、自带传感器固定卡槽和螺口，便于和配套实验器材固定； 4、模块化设计，可与有线接口、无线发射模块、数据显示模块连接，实现有线通讯、无线通讯、独立彩屏数据显示三种工作模式； 5、采用BT接口，自带锁扣，有效防止脱落。同时具有单向连接属性，避免因连接失误导致的数据传输失败。支持热插拔，使用寿命：不少于10000次插拔； 6、支持系统：windows、Android、iOS系统。 | 个 | 13
9 | 电压传感器 | LW-E841 | 1、测量范围：-20V~+20V； 2、分度：0.01V； 3、自带传感器固定卡槽和螺口，便于和配套实验器材固定； 4、模块化设计，可与有线接口、无线发射模块、数据显示模块连接，实现有线通讯、无线通讯、独立彩屏数据显示三种工作模式； 5、采用BT接口，自带锁扣，有效防止脱落。同时具有单向连接属性，避免因连接失误导致的数据传输失败。支持热插拔，使用寿命：不少于10000次插拔； 6、支持系统：windows、Android、iOS系统。 | 个 | 13
10 | 磁感应强度传感器A | LW-E861 | 1、测量范围：-15mT～15 mT； 2、分度：0.01 mT； 3、自带传感器固定口，便于传感器固定； 4、自带硬件调零按钮； 5、模块化设计，可与有线接口、无线发射模块、数据显示模块连接，实现有线通讯、无线通讯、独立彩屏数据显示三种工作模式； 6、采用BT接口，自带锁扣，有效防止脱落。同时具有单向连接属性，避免因连接失误导致的数据传输失败。支持热插拔，使用寿命：不少于10000次插拔； 7、支持系统：windows、Android、iOS系统。 | 只 | 13
11 | 分体式位移传感器 | LW-F831 | 1、测量范围：0cm ～200cm； 2、分度：1mm； 3、由发射器和接收器构成。发射器由电池供电，易与现有实验装置（运动小车、弹簧振子等）组合。无测量盲区； 4、自带传感器固定口，便于传感器固定； 5、自带硬件调零按钮； 6、模块化设计，可与有线接口、无线发射模块、数据显示模块连接，实现有线通讯、无线通讯、独立彩屏数据显示三种工作模式； 7、采用BT接口，自带锁扣，有效防止脱落。同时具有单向连接属性，避免因连接失误导致的数据传输失败。支持热插拔，使用寿命：不少于10000次插拔； 8、支持系统：windows、Android、iOS系统。 | 套 | 13
12 | 压强传感器 | LW-T822 | 1、测量范围：0 kPa～700 kPa； 2、分度：0.1 kPa； 3、自带传感器固定卡槽和螺口，便于和配套实验器材固定； 4、模块化设计，可与有线接口、无线发射模块、数据显示模块连接，实现有线通讯、无线通讯、独立彩屏数据显示三种工作模式； 5、采用BT接口，自带锁扣，有效防止脱落。同时具有单向连接属性，避免因连接失误导致的数据传输失败。支持热插拔，使用寿命：不少于10000次插拔； 6、支持系统：windows、Android、iOS系统。 配件：20ml注射器 为保证师生使用安全需提供外观、铅、砷、汞、甲醛检测合格的检测报告 | 只 | 13
13 | 多用力学轨道系统V2.0 | LW-Q730 | 含1.2m黑色强化铝合金轨道1条、轨道小车2辆、弹簧2条、固定柱2只、50克配重片4片、5克配重块4只、沙桶1只、挡光片五片（20×2、40、60、80）、摩擦块1块、磁碰片2片、弹性碰圈2只、滑轮1套、磁碰座架1套、小车收纳器1套、轨道倾角调节器1套、T型支撑架1只、L型挂架2只、铝合金I型支架4只、塑料I型支架2只、策动源1套、紧固件一宗。 为保证师生使用安全需提供外观、铅、砷、汞、甲醛检测合格的检测报告 | 套 | 13
14 | 浮力定律实验器 | LW-6327 | 由无级调节升降台、塑料烧杯、专用物块、水平杆、十字转接器及塑帽螺栓构成，专用物块由5只体积为15cm3的小物块用细杆连接而成。配合铁架台及力传感器使用，验证浮力定律 | 套 | 13
15 | 二力平衡实验器 | LW-Q725 | 由匀速运动升降装置、I型支架、十字转接器、横杆等组成，与力传感器配合使用，测量物体运动过程中力的变化情况，可扩展为同时测量物体运动速度功能，供电电源为两节5号电池； | 套 | 13
16 | 电磁铁实验器 | LW-Q727 | 由铝合金底座、支架、铁芯、多匝同轴线圈、扭子开关及附件构成，外壳尺寸：300mm*90mm*90mm(±5mm);与磁传感器配合使用，电池盒为线圈提供1.5V和3.0V的供电电压，分别接入不同匝数的线圈，可在通用软件中观察磁传感器所测数据的变化；完成“研究影响电磁铁磁性强弱的因素”实验。 | 套 | 13
17 | 电磁感应与楞次定律实验器 | LW-Q868 | 该实验器由档位开关、线圈、接线柱和电路板组成。与多量程电流传感器或微电流传感器配合使用，用于研究电磁感应现象。档位开关分别与不同匝数相的线圈连接，探究线圈匝数与感应电流的关系。可根据曲线的变化趋势分析感应电流的方向，并由此验证楞次定律 | 套 | 13
18 | 压缩气体做功实验器 | LW-6334 | 由专用底座、注射器和快速响应温度探头组成，研究气体压缩或膨胀时，温度的变化 | 套 | 13
19 | 摩擦做功实验器 | LW-6340 | 由铜管、支架、摩擦绳组成，与温度传感器配合使用，可完成摩擦做功使温度升高实验 | 套 | 13
20 | 远红外加热器 | LW-5311 | 220V交流供电，功率80W；圆筒型远红外辐射加热炉芯，便于对加热体均匀加热。可完成查理定律、晶体熔解和凝固、比热容等高精度热学定量实验 | 套 | 13
21 | 力的分解合成实验器 | LW-5305 | 由带刻度精密力盘、挂臂、固定柱、滚轴、标准方型物块组成，与两只力传感器配合使用，完成力的分解合成实验 | 套 | 13
22 | 机械能守恒实验器Ⅰ | LW-5304 | 含主板、副板、圆柱型摆、固定臂、测平器、螺栓等。能够完成动能势能转化实验（定性定量） 为保证师生使用安全需提供外观、铅、砷、汞、甲醛检测合格的检测报告 | 套 | 13
23 | 平抛运动实验器（V8.0） | LW-Q722 | 由铝合金座架、支架、平抛轨道、光电门支架、内置式触碰传感器、小球、标尺游标、磁性回收器等组成。与光电门传感器配合，可测量平抛运动小球的初速度、运行时间与水平距离 | 套 | 13
24 | 摩擦力实验器 | LW-6341 | 由铝合金轨道、摩擦台底座、多种摩擦块、电机组成，与力传感器配合使用，可实现摩擦物体做匀速直线运动 | 套 | 13
25 | EXB系列电学实验板V2.0 | LW-6337 | 共23块，设有标准接插孔及开关；包含半波整流与滤波，全波整流与滤波，复杂电路分析， RC、RL 移相，伏安法测电池的电动势和内阻，补偿法测量电池电动势，分压与限流电路，伏安法测电阻、测电阻丝电阻率，二极管特性曲线，三极管特性曲线，三极管放大电路，恒压源、恒流源、双稳态电路、多谐振荡、电容充放电及串并联、振荡电路、自感现象、描绘小灯泡的伏安特性曲线、与门电路、或门电路、非门电路、电感等实验板，可完成几十例中学电学实验 提供教育部教育装备研究与发展中心教学仪器设备产品质量检测中心出具的检测报告 | 套 | 13
26 | 电阻定律实验器 | LW-6343 | 由底座、刻度板面膜、接线排端子、锁扣、脚垫、直径不同的康铜、铁铬、镍铬五种金属丝构成，配合多量程电流传感器和多量程电压传感器使用，可研究导体的电阻与长度、横截面积、材料的关系。 | 套 | 13
27 | 高灵敏度线圈 | LW-Q813 | 高灵敏度、无源、塑壳封装、带屏蔽，与微电流传感器配合，可测得切割地磁场产生的感生电流，也可测得不同电器的电磁辐射强度 | 套 | 13
28 | 匀强磁场螺线管 | LW-5308 | 可接学生电源，塑壳封装，产生匀强磁场 | 套 | 13
29 | 附件 | LW-A807 | 1、含USB通讯线1条、转接器4只、传感器线4条；两端为BT插头，插口具有方向性和自锁功能插接方便、配合严密、方便教学； 2、彩色印刷版物理实验指南书，有详细实验案例介绍（实验器材、实验装置图、实验操作步骤等）。 | 套 | 13
小计 | [5 empty] | 0
第二部分 物理数字化实验室多媒体设备
1 | 实验用电脑 | A24 | 处理器：国产C86架构处理器，CPU核数≥8核、主频≥2.8GHz 内存：≥8GB 3200MHz DDR4内存，最大支持扩展到64G内存 硬盘：容量≥256G M.2 固态硬盘，最大支持1T M.2固态硬盘；可支持2块3.5寸机械硬盘扩展 标准接口：8*USB接口，前置4个USB3.0，1对音频输入输出 后置2个USB3.0和2个USB2.0 1*Lineout，1*Linein，1*Micin；3.5mm AudioJack 显卡：独立显卡，显存≥1G,支持HMDI*2 键盘/鼠标：USB有线键盘鼠标，与主机同品牌。 操作系统：正版国产操作系统（支持win7，不预装） 显示器：与主机同品牌，23.8英寸高清窄边框显示器，分辨率1920*1080，标配VGA+HDMI视频接口，具备低蓝光认证并提供认证证书扫描件。 机箱机箱体积≥25L，支持全高、全长卡扩展，支持硬盘光驱等免工具拆装 ，顶置提手 终端管理系统:支持硬盘保护、网络同传 硬盘数据保护功能: 提供基于BIOS固件系统还原软件，还原具有安全、快速、保密性强、压缩率高、兼容性好等特点，并提供软件著作权证书 | 台 | 14
2 | 课堂管理软件 | v1.0 | 屏幕广播： 将教师机屏幕和教师讲话实时广播给单一、 部分或全体学生， 可选择全屏或窗口方式。 窗口模式下或教师机与学生机分辨率不同情况下， 学生机可以以不同的窗口方式接收广播。屏幕广播速度增强：屏幕广播时支持多种画面质量的调节，根据网络的不同选择最好的效果进行教学。屏幕笔：教师教学使用的辅助工具，突出显示项目、添加注释， 添加批注等等。网络影院：采用流媒体技术，实现教师机播放的视频同步广播到学生机，且达到流畅无延时，支持几乎所有常见的媒体音视频格式， Windows Media 文件，VCD，文件，DVD 文件，Real 文件，AVI 文件，MP3 等主流文件格式，支持 720p、1080p 的高清视频。视频直播：通过 USB 摄像头将教师的画面实时广播到学生机，达到更形象的教学效果，具有引导客户选择视频设备的提示画面，以便客户快速完成摄像头设备的设置。语音广播：将教师机麦克风或其他输入设备（如磁带、CD）的声音广播给学生，教学过程中， 可以请任何一位已登录的学生发言，其他学生和教师收听该学生发言。语音对讲：教师可以选择任意一名已登录学生与其进行双向语音交谈，除教师和此学生外，其他学生不会受到干扰，可以动态切换对讲对象。学生演示：教师可选定一台学生机作为示范，由此学生代替教师进行示范教学。分组教学：教师分派组长执行指定的功能，组长代替教师进行小组教学，小组不需要再临时创建，可以直接使用既有分组信息，教师可以监控每个分组的教学过程，以了解分组教学的进度。分组讨论：教师可以创建多个小组进行讨论活动， 并可任意选择分组加入讨论活动。同组师生支持多种方式进行交流，包括文字，表情，图片等。屏幕录制：教师机可以将本地的操作和讲解过程录制为 ASF 录像文件，可以用Windows 自带的 Media Player 直接播放。学生端屏幕录制、回放：学生端接收教师端广播的时候可以自动录制教师机广播教学的过程，课后可以重复观看学习。文件分发：允许教师将教师机不同盘符中的目录或文件一起发送至生机 的某目录下。目录不存在自动新建此目录；盘符不存在或路径非法不允许分发；文件已存在选择自动覆盖或保留原始文件。作业提交：学生把做好的作业直接提交到教师机，方便教师批改作业要收取的麻烦。通过特殊设置，学生提交作业时必需经过教师审批通过后才可提交，教师可以选择接收和拒绝学生提交的文件。并且教师可以限制学生提交文件的数目和大小。网络快照：教师可以在监控学生的时候，对学生画面拍快照，保存学生画面的截图。屏幕监视：教师机可以监视单一、部分、全体学生机的屏幕，教师机每屏可监视多个学生屏幕（最多 36 个）。可以控制教师机监控的同屏幕各窗口间、屏幕与屏幕间的切换速度。可手动或自动循环监视。多频道教学：支持多达 32 个频道的划分，一个教师可对单个班级或多个班级同时上课；多个教师可同时对多个班级进行不同内容的教学。3.2 教学评测随堂小考：教师启动快速的单题考试或随堂调查，限定考试时间，学生答题后立即给出结果，结果显示学生答案柱状图分析和答题时间， 可作为抢答依据。3.3 课堂管理签到：提供学生名单管理工具，为软件和考试模块提供实名验证。提供点名功能， 支持保留学生多次登录记录、考勤统计、签到信息的导出与对比。班级模型：有单独的管理界面，实现对班级模型的统一管理，并能够导入、导出，调用不同网络教室中的班级模型。上网限制：设定学生访问网站的黑名单或白名单，对学生可以访问的 Internet 站点进行管理。支持多浏览器限制，如 QQ、IE、谷歌、360、遨游等浏览器。程序限制： 通过各种策略的应用，可防止学生在教学过程中打游戏，或使用 QQ，MSN 等聊天工具，学生端属性查看：教师可以获取学生端计算机的名称、登录名和其它常用信息，并可以列出学生端的应用程序、进程和进程 ID，教师还可以远程终止学生端的进程。系统日志：显示和自动保存系统运行过程中的关键事件，包括学生登录登出，资源不足，提交文件等。黑屏肃静：教师可以对单一、部分、全体学生执行黑屏肃静来禁止其进行任何操作，达到专心听课目的，教师可自定义黑屏的内容与图片。远程命令：可以进行远程开机、关机、重启等操作，远程关闭所有学生正在执行的应用程序功能。分组管理：教师可以新建，删除，重命名分组，添加和删除分组中的成员，设置小组长。分组信息随班级模型永久保存， 下次上课可以直接使用保存的分组。图标监看：班级模型中可以显示学生机桌面的缩图。缩图显示大小也可自由设 定。自动锁屏：独有的断线保护自动锁屏技术，通过网卡的是否激活来锁定屏幕，避免学生拔掉网线违反纪律。防杀进程：为安全起见，学生端程序运行后，防止学生通过任务管理器结束学生端程序进程来逃脱教师控制。请求帮助：学生端遇到问题可请求帮助，教师端可远程遥控帮助学生解决问题。远程消息：教师与学生能够使用远程消息进行交流，并可以允许和阻止学生发送文字消息。 远程设置：远程设置学生桌面主题、桌面背景、屏幕保护方案、学生的频道号和音量、学生的卸载密码，是否启用进程保护，断线锁屏，热键退出等。 | 套 | 1
3 | 网络交换机 | / | 24口千兆 | 台 | 1
4 | 辅材 |  | 高清线、网线、线槽等 | 批 | 1
小计 | [5 empty] | 0
第三部分 物理数字化实验室基础设施
1 | 教师演示台 | 2800*700*850mm | 1、尺寸：2800（长）×700（宽）×850mm（高）。 2、结构：演示台设有储物柜，中间为演示台，设置电源主控系统、多媒体设备（主机、显示器、中控、功放、交换机）的位置预留。 3、台面：一体化台面，采用12.7mm厚，四周边缘双层加至25.4mm厚防腐蚀、耐酸碱、防静电、防火、耐磨、耐烟酌、抗污染的实芯理化板，结构加工坚固致密、机械精打磨圆滑细致，造型美观，具有优异的稳定、持久、耐水和易清洗维护等特性。 4、桌体：采用1.0mm优质镀锌钢板，CO2保护焊焊接，打磨处理，表面经耐酸碱EPOXY粉末烤漆处理（烤漆膜厚度平均值≥ 70μm），表面硬度附着力、耐腐蚀性符合国家GB/T3668-200X标准。 5、滑轨：三节重型滚珠滑轨，承重性强，滑动性能良好，无噪音，开合十万次不变形。 6、铰链：采用自动型110°大伸展角度，锌合金铰链，开合五万次不变形。 7、拉手：采用C型不锈钢拉手，造型独特美观。 8、脚垫：采用柜体内置可调ABS脚垫，保证桌面平整，防水防潮，延长设备使用寿命。 | 张 | 1
2 | 学生实验桌 | 1200*600*780mm | 1、尺寸：1200（长）×600（宽）×780mm（高）。 2、结构：新型铝塑结构，桌体上部带有两个书包斗，可挂放学生凳。桌体结合人体工程学设计，镂空设计，便于清理，不屯垃圾。外观流线形设计，简洁美观，易碰撞处全部采用倒圆角，产品款式整体设计美观、合理、安全、牢固、耐用，无毒无味，耐腐蚀，耐酸碱，防水防潮，可重复组装拆卸。 3、台面：采用20mm厚平板一体实芯黑色坯体实验室工业陶瓷台面，台面表面为耐腐蚀专业釉面，釉面和黑色坯体（非后期染色处理）经高温烧结而成，釉面与坯体结合后不脱落、不脱层。 4、桌腿：由上中下三段组成，上支座采用铝合金压铸工艺一次成倒三角字形，中间镂空设计。上支座尺寸575*56*169.7（±1）mm，壁厚2.5mm；下支座采用铝合金压铸工艺一次成形，下支座尺寸559*54*131.2（±1）mm，壁厚2.5mm，下支座配有装饰盖，更美观。立柱采用一次成型的拉铝型材制作，横截面尺寸为40*90（±1）mm，壁厚1.5mm。每根立柱内部有2个螺丝槽，与上、下支座和中间立柱连接成斜型桌腿。桌腿预留专用孔位，可与地面固定，静电喷涂环保固体粉剂，高温固化成光滑表面。 5、桌腿连接横杆：采用一次成型的拉铝型材制作，横截面尺寸20*70mm，壁厚1.5mm。桌腿立柱和桌腿连接横杆通过内六角螺丝连接，保证连接牢固，外观流线形设计。静电喷涂环保固体粉剂，高温固化成光滑表面 6、台面承重梁：前横梁采用一次成型的拉铝型材制作，横截面尺寸42*25mm，壁厚1.5mm。后横梁梁采用一次成型的拉铝型材制作，横截面尺寸45*93mm，壁厚1.5mm。每根横梁内部有2个螺丝槽，通过内六角螺丝与桌腿锁紧。后横梁高于桌面，防止实验器皿滑落，两侧配套的铸铝件保护套。 静电喷涂环保固体粉剂，高温固化成光滑表面 7、书包斗：采用PP工程塑料，模具注塑成型，造型为长方形。尺寸480*320*154mm，正面设半圆形挂凳口，方便收凳打扫卫生。 | 张 | 26
3 | 功能柱 | 345*220*745mm | 1、尺寸：345（长）×220（宽）×745mm（高）。 2、柱体：采用ABS工程塑料注塑成型，壁厚4mm，表面磨面与光面处理，以齿合槽配以螺丝连接，拆分组合方便，方便检修桶体内的风管或电线，上部设置散热孔。 3、底座：采用ABS工程塑料注塑成型，预留四个孔位，方便与地面固定。 | 台 | 26
4 | 教师电源 | 460*240mm | 1、电源面板采用彩色PVC贴面，轻触按键操作。 2、40A总电源漏电保护断路装置，分A、B、C、D四组控制学生220V市电电源。 3、220V/6A新国标五孔插座。 4、交流电源0-30V/3A，通过面板按键叠加选取，电压分辨率为2V,三位半数字电压表实时显示当前交流输出电压值。 5、直流稳压电源0-27V/3A，通过面板上行、下行按键点动选取，电压分辨率为0.1V,三位半数字电压表实时显示当前直流稳压输出电压值。 6、9V±10% 10S大电流输出。 7、以上各组交直流电源具备有过载和短路保护功能。 | 台 | 1
5 | 学生实验电源 | 220V | 1、学生安全电源设置在学生桌书包斗之间，每2个学生用一台电源。 2、学生交流220V，两路输出（教学安全总电源开关）。 3、学生安全电源具备自动过载保护功能，保证学生操作时安全。 | 只 | 26
6 | 桌面塔式电源 | 定制 | 塔式电源，铝合金外壳。 | 只 | 26
7 | 教师椅 | 升降 | 1、凳面：采用ABS工程塑料注塑成双色椭圆凳面，直径≥328MM，凳面表层有颗粒凸起（乳白色），前端呈半圆弧形，圆润下滑，曲面优美。后端月牙形靠背突起，完美贴合臀部，符合人体工程学。 2、立柱: 采用立柱采用直径≥60MM，壁厚≥1.2MM的冷轧钢管，上部有螺杆，凳面由螺杆带动升降。 3、凳脚: 采用铝合金压铸工艺一次成型，直径≥430MM，壁厚≥2.8MM。5只脚上带有塑料装饰片，表面带防滑颗粒，既美观又延长凳脚使用寿命。 4、脚轮：优质塑料尼龙、钢材精心制作，滚动声音更细微，柔韧性更好，能做到防滑、减震、防静电。 5、工艺：表面金属部分经过磷化、酸洗、除油、除锈、处理后再经自动喷枪环氧树脂金属粉末喷涂，经高温固化成光滑表面。 | 张 | 1
8 | 学生实验凳 | φ320*450-500mm | 1、凳面：采用高密度PP材质的凳面，直径320mm，凳面表层有颗粒凸起（乳白色），起到按摩抗疲劳作用。凳面下装有壁厚为1.8mm厚直径为160mm钢板托盘，使得凳子更加稳固。 2、凳脚：4个凳脚采用16×36×1.8mm的冷轧钢管一次弯曲成型，全自动焊接机械手焊接，焊点准确且均匀，四脚配耐磨脚垫，防滑消音，保护地板。质量稳定，坚固耐用，美观大方。 3、结构：凳面与凳脚留有一定的空间便于凳子挂在挂凳扣上，方便教室的打扫。 4、制作工艺：1. 采用二氧化碳保护焊。2. 涂层:经过磷化、酸洗、除油、除锈处理，再经全自动喷涂机械手喷环氧树脂金属粉末喷涂，经高温固化成光滑表面。 | 张 | 52
9 | 传感器收纳盒 | / | 38*30*10CM | 只 | 15
10 | 仪器柜 | 定制 | 1、规格：1000*500*2000mm（±10mm） 2、材质：PP材质，分上、下对开门柜体，柜体中间有层板。 3、柜体：侧板、背板、顶板、底板采用增强型PP材质，一次注塑成型。表面做磨砂处理，结构紧密，耐腐蚀性强。 4、上柜门：采用增强型PP材质一次注塑成型，外嵌5mm钢化烤漆玻璃,中间玻璃做镂空处理，透明可视。 5、下柜门：采用增强型PP材质一次注塑成型，外嵌5mm钢化烤漆玻璃。 6、层板：上柜配两块活动层板，下柜配一块活动层板。层板为增强型PP材质一次注塑成型，层板下部有两条30*15*940mm镀锌钢管，增强了层板承重强度，也避免了后安装钢制横梁，避免腐蚀。美观耐用。层板可以抽取，自由组合各层空间。 7、门把手：采用增强型PP材质一次注塑成型，美观耐用。 8、门铰链：用增强型PP材质一次注塑成型，内嵌隐藏安装方便，耐腐蚀。 9、内部无可视金属材料，确保了设备耐腐蚀性。 10、柜顶预留通风系统，可以与通风管路连接。 | 套 | 6
11 | 电气布线及施工 | 国标 | 主干电源线采用2.5mm2优质多芯铜质护套线、支干电源线采用1.5mm2优质多芯铜质护套线. | 批 | 1
小计
合计1
化学数字化实验室配置清单
（本方案是化学数字化实验室建设方案，按照初高中化学新课标教材实验进行选择和配置传感器与实验器材，一共15套，其中教师演示1套，学生分组14套，按照4人一组，可供56人的班级使用）
预算 |  | 第一部分 化学数字化实验室传感器及器材
第二部分 化学数字化实验室多媒体设备
第三部分 化学数字化实验室基础设施
合计
序号 | 设备名称 | 型号 | 技术参数及要求 | 单位 | 数量 | 单价 | 合计 | 产品图片
第一部分 化学数字化实验室传感器及器材
1、教师端传感器和配套实验器材
1 | 数据采集器 | LW-D801 | 1、模块化结构，透明外壳设计，内含状态、电源指示灯； 2、与计算机采用USB2.0通讯协议，四路全数字通道，单通道最大采样率20KByte，采集器最大采样率80KByte，数字通道采样精度达5微妙； 3、通过USB接口供电，无需外接电源，所有端口具备防静电保护功能； 4、与传感器采用BT自锁接口，支持热插拔，即插即用，传感器可以任意组合，采集分辨率12bits； 5、内置双处理器主板，CPU主频48Mhz；支持有线/无线状态下的四通道并行采集； 6、采用插接式结构，可根据实验教学需要，方便有线、无线工作模式切换。 | 台 | 1
2 | 无线接口 | LW-A802 | 采用无线方式接入四种传感器并支持四通道并行采集，全数字通道，与数据采集器接插使用。在此种工作状态下，传感器应配合无线发射模块使用 | 只 | 1
3 | 传感器无线发射模块 | LW-A803 | 通过与各种传感器组合使之具备与采集器的无线通讯功能。BT自锁接头，支持热插拔连接，可充电电池供电。 | 只 | 4
4 | 传感器数据显示模块 | LW-A804 | 1、模块化设计既可以与传感器通过BT接口连接，也可以与计算机通过USB直接连接。数据的获取和上传无需通过数据采集器即可实现； 2、自带不小于1.77寸彩色LED屏，可实时显示传感器数据； 3、自动识别传感器及测量范围和分度。无需按键调控，简洁、美观、实用，减少因按键失灵造成的实验功能缺失； 4、接口采用BT接口连接，自带锁扣，有效防止脱落。同时具有单向连接属性，避免因连接失误导致的数据传输失败。支持热插拔，使用寿命：不少于10000次插拔； 5、自带不小于8M内存； 6、数据上传有线模式：数据显示模块自带miniUSB接口，可与计算机连接。通过软件将数据上传并自动绘制变化图像。到处数据以Excel形式保存，图像可以图片的形式保存。可用于编制实验报告上传至实验评测系统进行数据统计及分析（也可结合学校实际情况上传至云端服务器）； 7、数据上传无线模式：设备自带唯二维码，可用移动手持终端（手机、平板等）通过移动端实验软件扫描，导出实验数据，并绘制变化图线； 8、自带可充电锂电池，最大电池容量不低于1100MAh。全铜触点，双保电芯，自动锁电。3.7V。满电最大待机续航时间不少于240h。可通过专用充电器完成充电，也可通过数据上传有线模式完成充电。 | 只 | 1
5 | 温度传感器 | LW-T803 | 1、测量范围：-50℃～200℃； 2、分度：0.1℃； 3、不锈钢探针，可测各种物体或溶液的温度； 4、自带传感器固定口，便于传感器固定； 5、自带硬件调零按钮； 6、模块化设计，可与有线接口、无线发射模块、数据显示模块连接，实现有线通讯、无线通讯、独立彩屏数据显示三种工作模式； 7、采用BT接口，自带锁扣，有效防止脱落。同时具有单向连接属性，避免因连接失误导致的数据传输失败。支持热插拔，使用寿命：不少于10000次插拔； 8、支持系统：windows、Android、iOS系统。 提供外观、铅、砷、汞、甲醛检测合格的检测报告（复印件加盖制造商公章） | 只 | 1
6 | 高温传感器 | LW-T802 | 1、测量范围：0℃～1200℃； 2、分度：1℃； 3不锈钢探针，可测高温物体或火焰的温度； 4、自带传感器固定口，便于传感器固定； 5、自带硬件调零按钮； 6、模块化设计，可与有线接口、无线发射模块、数据显示模块连接，实现有线通讯、无线通讯、独立彩屏数据显示三种工作模式； 7、采用BT接口，自带锁扣，有效防止脱落。同时具有单向连接属性，避免因连接失误导致的数据传输失败。支持热插拔，使用寿命：不少于10000次插拔； 8、支持系统：windows、Android、iOS系统。 为保证多种环境下均能正常工作需提供经低温存储、高温存储、恒温恒湿试验后能正常启动并工作的检测报告 | 只 | 1
7 | 相对压强传感器 | LW-T823 | 1、测量范围：-20kPa～20kPa； 2、分度：0.01 kPa； 3、可用于测量气体的相对压强； 4、自带传感器固定口，便于传感器固定； 5、自带硬件调零按钮； 6、模块化设计，可与有线接口、无线发射模块、数据显示模块连接，实现有线通讯、无线通讯、独立彩屏数据显示三种工作模式； 7、采用BT接口，自带锁扣，有效防止脱落。同时具有单向连接属性，避免因连接失误导致的数据传输失败。支持热插拔，使用寿命：不少于10000次插拔； 8、支持系统：windows、Android、iOS系统。 | 只 | 2
8 | 相对湿度传感器 | LW-B807 | 1、测量范围：0～100%； 2、分度0.1％； 3、测量灵感件置于探管中，便于测量罐体的湿度值； 4、自带传感器固定口，便于传感器固定； 5、自带硬件调零按钮； 6、模块化设计，可与有线接口、无线发射模块、数据显示模块连接，实现有线通讯、无线通讯、独立彩屏数据显示三种工作模式； 7、采用BT接口，自带锁扣，有效防止脱落。同时具有单向连接属性，避免因连接失误导致的数据传输失败。支持热插拔，使用寿命：不少于10000次插拔； 8、支持系统：windows、Android、iOS系统。 | 只 | 1
9 | 多量程电流传感器 | LW-E803 | 1、测量范围：-3A~+3A；分度：0.01A 测量范围：-300mA~+300mA；分度：0.1mA 测量范围：-30mA ~+30mA；分度：0.01 mA 2、自带硬件功能按钮，单击切换量程，长安传感器调零； 3、自带传感器固定卡槽和螺口，便于和配套实验器材固定； 4、模块化设计，可与有线接口、无线发射模块、数据显示模块连接，实现有线通讯、无线通讯、独立彩屏数据显示三种工作模式； 5、采用BT接口，自带锁扣，有效防止脱落，同时具有单向连接属性，避免因连接失误导致的数据传输失败，支持热插拔； 6、支持系统：windows、Android、iOS系统。 | 只 | 1
10 | pH传感器 | LW-C801 | 1、测量范围：0~14；分度：0.1； 2、具有快速响应的特点，测量数据能在5秒内达到真实值的90%， 10秒内稳定； 3、连接插口采用BT接口，具有方向性和自锁功能，可以防止传感器脱落保证数据传输稳定； 4、支持与采集器的有线通讯、无线通讯和彩屏独立数据显示三种工作方式； 5、有校准功能，配套三种专用校准试剂，方便传感器校准； 6、为方便区分、使用，设备外壳丝印有名称、型号及测量范围； 7、支持系统：windows、Android、iOS系统。 | 只 | 1
11 | 多量程电导率传感器 | LW-C808 | 1、测量范围1：0~20000μS/cm,测量范围2：0~2000μS/cm,测量范围3：0~200μS/cm； 2、分度1：10μS/cm、分度2：1μS/cm、分度3：0.1μS/cm； 3、自带传感器固定口，便于传感器固定； 4、自带硬件调零按钮； 5、模块化设计，可与有线接口、无线发射模块、数据显示模块连接，实现有线通讯、无线通讯、独立彩屏数据显示三种工作模式； 6、采用BT接口，自带锁扣，有效防止脱落。同时具有单向连接属性，避免因连接失误导致的数据传输失败。支持热插拔，使用寿命：不少于10000次插拔； 7、支持系统：windows、Android、iOS系统。 | 只 | 1
12 | 氧气传感器 | LW-B801 | 1、测量范围：1～100%； 2、分度：0.1%； 3、自带硬件校准按钮； 4、模块化设计，可与有线接口、无线发射模块、数据显示模块连接，实现有线通讯、无线通讯、独立彩屏数据显示三种工作模式； 5、采用BT接口，自带锁扣，有效防止脱落。同时具有单向连接属性，避免因连接失误导致的数据传输失败。支持热插拔，使用寿命：不少于10000次插拔； 6、支持系统：windows、Android、iOS系统。 | 只 | 1
13 | 二氧化碳传感器 | LW-B804 | 1、测量范围：0 ppm～50000ppm； 2、分度1ppm； 3、红外原理，为保证测量数据准确性和时效性，要求该传感器采用泵动循环，方便气体循环，进气管长度≥10cm,出气管长度≥10cm； 4、自带传感器固定口，便于传感器固定； 5、自带硬件调零按钮； 6、模块化设计，可与有线接口、无线发射模块、数据显示模块连接，实现有线通讯、无线通讯、独立彩屏数据显示三种工作模式； 7、采用BT接口，自带锁扣，有效防止脱落。同时具有单向连接属性，避免因连接失误导致的数据传输失败。支持热插拔，使用寿命：不少于10000次插拔； 8、支持系统：windows、Android、iOS系统。 | 只 | 1
14 | 色度传感器 | LW-C803 | 1、测量范围：透光率0～100％； 2、分度：0.1％，三波长光源（R、G、B）测量； 3、模块化设计，可与有线接口、无线发射模块、数据显示模块连接，实现有线通讯、无线通讯、独立彩屏数据显示三种工作模式； 4、采用BT接口，自带锁扣，有效防止脱落。同时具有单向连接属性，避免因连接失误导致的数据传输失败。支持热插拔，使用寿命：不少于10000次插拔； 5、支持系统：windows、Android、iOS系统。 | 只 | 1
15 | 浊度传感器 | LW-C804 | 1、测量范围：0 NTU～400NTU； 2、分度：0.1 NTU； 3、模块化设计，可与有线接口、无线发射模块、数据显示模块连接，实现有线通讯、无线通讯、独立彩屏数据显示三种工作模式； 4、采用BT接口，自带锁扣，有效防止脱落。同时具有单向连接属性，避免因连接失误导致的数据传输失败。支持热插拔，使用寿命：不少于10000次插拔； 5、支持系统：windows、Android、iOS系统。 | 只 | 1
16 | 一氧化碳传感器 | LW-C826 | 1、测量范围：0～2000ppm； 2、分度：1ppm； 3、自带传感器固定口，便于传感器固定； 4、自带硬件调零按钮； 5、模块化设计，可与有线接口、无线发射模块、数据显示模块连接，实现有线通讯、无线通讯、独立彩屏数据显示三种工作模式； 6、采用BT接口，自带锁扣，有效防止脱落。同时具有单向连接属性，避免因连接失误导致的数据传输失败。支持热插拔，使用寿命：不少于10000次插拔； 7、支持系统：windows、Android、iOS系统。 为保证多种环境下均能正常工作需提供经低温存储、高温存储、恒温恒湿试验后能正常启动并工作的检测报告 | 只 | 1
17 | 二氧化硫传感器 | LW-C841 | 1、测量范围：0 ppm～20ppm， 2、分度0.01 ppm； 3、自带传感器固定口，便于传感器固定； 4、自带硬件调零按钮； 5、模块化设计，可与有线接口、无线发射模块、数据显示模块连接，实现有线通讯、无线通讯、独立彩屏数据显示三种工作模式； 6、采用BT接口，自带锁扣，有效防止脱落。同时具有单向连接属性，避免因连接失误导致的数据传输失败。支持热插拔，使用寿命：不少于10000次插拔； 7、支持系统：windows、Android、iOS系统。 | 只 | 1
18 | 氢气传感器 | LW-C806 | 1、测量范围：0～100%LEL； 2、分度：0.1%； 3、自带传感器固定口，便于传感器固定； 4、自带硬件调零按钮； 5、模块化设计，可与有线接口、无线发射模块、数据显示模块连接，实现有线通讯、无线通讯、独立彩屏数据显示三种工作模式； 6、采用BT接口，自带锁扣，有效防止脱落。同时具有单向连接属性，避免因连接失误导致的数据传输失败。支持热插拔，使用寿命：不少于10000次插拔； 7、支持系统：windows、Android、iOS系统。 | 只 | 1
19 | 氯气传感器 | LW-C821 | 1、测量范围：0～20ppm； 2、分度：1ppm； 3、自带传感器固定口，便于传感器固定； 4、自带硬件调零按钮； 5、模块化设计，可与有线接口、无线发射模块、数据显示模块连接，实现有线通讯、无线通讯、独立彩屏数据显示三种工作模式； 6、采用BT接口，自带锁扣，有效防止脱落。同时具有单向连接属性，避免因连接失误导致的数据传输失败。支持热插拔，使用寿命：不少于10000次插拔； 7、支持系统：windows、Android、iOS系统。 | 只 | 1
20 | 甲烷传感器 | LW-C824 | 1、测量范围：0～5%； 2、分度：0.01%； 3、自带传感器固定口，便于传感器固定； 4、自带硬件调零按钮； 5、模块化设计，可与有线接口、无线发射模块、数据显示模块连接，实现有线通讯、无线通讯、独立彩屏数据显示三种工作模式； 6、采用BT接口，自带锁扣，有效防止脱落。同时具有单向连接属性，避免因连接失误导致的数据传输失败。支持热插拔，使用寿命：不少于10000次插拔； 7、支持系统：windows、Android、iOS系统。 提供能够佐证3-7参数的省级及以上检测机构出具的检测报告（复印件加盖制造商公章） | 只 | 1
21 | 氯离子传感器 | LW-C835 | 1、测量范围：10-5~1mol/L； 2、分度：10-5mol/L； 3、自带传感器固定口，便于传感器固定； 4、自带硬件调零按钮，支持硬件调零和软件调零； 5、模块化设计，可与有线接口、无线发射模块、数据显示模块连接，实现有线通讯、无线通讯、独立彩屏数据显示三种工作模式； 6、采用BT接口，自带锁扣，有效防止脱落。同时具有单向连接属性，避免因连接失误导致的数据传输失败。支持热插拔，使用寿命：不少于10000次插拔； 7、支持系统：windows、Android、iOS系统。 提供能够佐证3-7参数的省级及以上检测机构出具的检测报告（复印件加盖制造商公章） | 只 | 1
22 | 滴定实验装置 | LW-Q821 | 由滴定计数器、专用滴定管、支架、转接器和螺栓组成，用于统计液滴数量、测量液滴体积。 | 套 | 1
23 | 气液相密封实验器 | LW-Q749 | 与生物化学传感器密闭连接，可完成陆水生植物光合作用、种子萌发、呼吸作用、酶的特性等实验 为保证多种环境下均能正常工作需提供经低温存储、高温存储、恒温恒湿试验后能正常启动并工作的检测报告 | 套 | 1
24 | 酶的高效性实验器 | LW-FX012 | 由Y型管和胶塞总成构成，配合相对压强传感器使用进行生物酶的特性、反应速率等实验 | 套 | 1
25 | 稀释池 | LW-Q739 | 倒置三角烧杯结构，上端开口，底端封闭，配匀速滴管。用于稀释倍数较大，且对初始溶解有一定量要求的化学实验； 为保证多种环境下均能正常工作需提供经低温存储、高温存储、恒温恒湿试验后能正常启动并工作的检测报告 | 套 | 1
26 | 多向转接头 | LW-5310 | 零件，双向交叉，孔内径适应于标准铁架台 | 套 | 1
27 | 附件 | LW-A807 | 1、含USB通讯线1条、转接器4只、传感器线4条；两端为BT插头，插口具有方向性和自锁功能插接方便、配合严密、方便教学； 2、彩色印刷版化学实验指南书，有详细实验案例介绍（实验器材、实验装置图、实验操作步骤等）。 | 套 | 1
2、学生端传感器和配套实验器材
1 | 数据采集器 | LW-D801 | 1、模块化结构，透明外壳设计，内含状态、电源指示灯； 2、与计算机采用USB2.0通讯协议，四路全数字通道，单通道最大采样率20KByte，采集器最大采样率80KByte，数字通道采样精度达5微妙； 3、通过USB接口供电，无需外接电源，所有端口具备防静电保护功能； 4、与传感器采用BT自锁接口，支持热插拔，即插即用，传感器可以任意组合，采集分辨率12bits； 5、内置双处理器主板，CPU主频48Mhz；支持有线/无线状态下的四通道并行采集； 6、采用插接式结构，可根据实验教学需要，方便有线、无线工作模式切换。 | 台 | 13
2 | 温度传感器 | LW-T803 | 1、测量范围：-50℃～200℃； 2、分度：0.1℃； 3、不锈钢探针，可测各种物体或溶液的温度； 4、自带传感器固定口，便于传感器固定； 5、自带硬件调零按钮； 6、模块化设计，可与有线接口、无线发射模块、数据显示模块连接，实现有线通讯、无线通讯、独立彩屏数据显示三种工作模式； 7、采用BT接口，自带锁扣，有效防止脱落。同时具有单向连接属性，避免因连接失误导致的数据传输失败。支持热插拔，使用寿命：不少于10000次插拔； 8、支持系统：windows、Android、iOS系统。 提供外观、铅、砷、汞、甲醛检测合格的检测报告（复印件加盖制造商公章） | 只 | 13
3 | 高温传感器 | LW-T802 | 1、测量范围：0℃～1200℃； 2、分度：1℃； 3不锈钢探针，可测高温物体或火焰的温度； 4、自带传感器固定口，便于传感器固定； 5、自带硬件调零按钮； 6、模块化设计，可与有线接口、无线发射模块、数据显示模块连接，实现有线通讯、无线通讯、独立彩屏数据显示三种工作模式； 7、采用BT接口，自带锁扣，有效防止脱落。同时具有单向连接属性，避免因连接失误导致的数据传输失败。支持热插拔，使用寿命：不少于10000次插拔； 8、支持系统：windows、Android、iOS系统。 | 只 | 13
4 | 相对压强传感器 | LW-T823 | 1、测量范围：-20kPa～20kPa； 2、分度：0.01 kPa； 3、可用于测量气体的相对压强； 4、自带传感器固定口，便于传感器固定； 5、自带硬件调零按钮； 6、模块化设计，可与有线接口、无线发射模块、数据显示模块连接，实现有线通讯、无线通讯、独立彩屏数据显示三种工作模式； 7、采用BT接口，自带锁扣，有效防止脱落。同时具有单向连接属性，避免因连接失误导致的数据传输失败。支持热插拔，使用寿命：不少于10000次插拔； 8、支持系统：windows、Android、iOS系统。 | 只 | 13
5 | 相对湿度传感器 | LW-B807 | 1、测量范围：0～100%； 2、分度0.1％； 3、测量灵感件置于探管中，便于测量罐体的湿度值； 4、自带传感器固定口，便于传感器固定； 5、自带硬件调零按钮； 6、模块化设计，可与有线接口、无线发射模块、数据显示模块连接，实现有线通讯、无线通讯、独立彩屏数据显示三种工作模式； 7、采用BT接口，自带锁扣，有效防止脱落。同时具有单向连接属性，避免因连接失误导致的数据传输失败。支持热插拔，使用寿命：不少于10000次插拔； 8、支持系统：windows、Android、iOS系统。 | 只 | 13
6 | 多量程电流传感器 | LW-E803 | 1、测量范围：测量范围：-2A～2A；分度：0.01A 测量范围：-200mA～200mA；分度：1mA 测量范围：-20mA ～20mA；分度：0.1 mA 2、通过按钮切换量程； 3、自带传感器固定卡槽和螺口，便于和配套实验器材固定； 4、模块化设计，可与有线接口、无线发射模块、数据显示模块连接，实现有线通讯、无线通讯、独立彩屏数据显示三种工作模式； 5、采用BT接口，自带锁扣，有效防止脱落。同时具有单向连接属性，避免因连接失误导致的数据传输失败。支持热插拔，使用寿命：不少于10000次插拔； 6、支持系统：windows、Android、iOS系统。 | 只 | 13
7 | pH传感器 | LW-C801 | 1、测量范围：0~14；分度：0.1； 2、具有快速响应的特点，测量数据能在5秒内达到真实值的90%， 10秒内稳定； 3、连接插口采用BT接口，具有方向性和自锁功能，可以防止传感器脱落保证数据传输稳定； 4、支持与采集器的有线通讯、无线通讯和彩屏独立数据显示三种工作方式； 5、有校准功能，配套三种专用校准试剂，方便传感器校准； 6、为方便区分、使用，设备外壳丝印有名称、型号及测量范围； 7、支持系统：windows、Android、iOS系统。 | 只 | 13
8 | 电导率传感器 | LW-C802 | 1、测量范围：0 mS/cm ～20mS/cm； 2、分度：0.001 mS/cm； 3、自带传感器固定口，便于传感器固定； 4、自带硬件调零按钮； 5、模块化设计，可与有线接口、无线发射模块、数据显示模块连接，实现有线通讯、无线通讯、独立彩屏数据显示三种工作模式； 6、采用BT接口，自带锁扣，有效防止脱落。同时具有单向连接属性，避免因连接失误导致的数据传输失败。支持热插拔，使用寿命：不少于10000次插拔； 7、支持系统：windows、Android、iOS系统。 | 只 | 13
9 | 氧气传感器 | LW-B801 | 1、测量范围：1～100%； 2、分度：0.1%； 3、自带硬件校准按钮； 4、模块化设计，可与有线接口、无线发射模块、数据显示模块连接，实现有线通讯、无线通讯、独立彩屏数据显示三种工作模式； 5、采用BT接口，自带锁扣，有效防止脱落。同时具有单向连接属性，避免因连接失误导致的数据传输失败。支持热插拔，使用寿命：不少于10000次插拔； 6、支持系统：windows、Android、iOS系统。 | 只 | 13
10 | 二氧化碳传感器 | LW-B804 | 1、测量范围：0 ppm～50000ppm； 2、分度1ppm； 3、红外原理，为保证测量数据准确性和时效性，要求该传感器采用泵动循环，方便气体循环，进气管长度≥10cm,出气管长度≥10cm； 4、自带传感器固定口，便于传感器固定； 5、自带硬件调零按钮； 6、模块化设计，可与有线接口、无线发射模块、数据显示模块连接，实现有线通讯、无线通讯、独立彩屏数据显示三种工作模式； 7、采用BT接口，自带锁扣，有效防止脱落。同时具有单向连接属性，避免因连接失误导致的数据传输失败。支持热插拔，使用寿命：不少于10000次插拔； 8、支持系统：windows、Android、iOS系统。 | 只 | 13
11 | 滴定实验装置 | LW-Q821 | 由滴定计数器、专用滴定管、支架、转接器和螺栓组成，用于统计液滴数量、测量液滴体积。 | 套 | 13
12 | 酶的高效性实验器 | LW-FX012 | 由Y型管和胶塞总成构成，配合相对压强传感器使用进行生物酶的特性、反应速率等实验 | 套 | 13
13 | 气液相密封实验器 | LW-Q749 | 与生物化学传感器密闭连接，可完成陆水生植物光合作用、种子萌发、呼吸作用、酶的特性等实验 | 套 | 13
14 | 稀释池 | LW-Q739 | 倒置三角烧杯结构，上端开口，底端封闭，配匀速滴管。用于稀释倍数较大，且对初始溶解有一定量要求的化学实验 | 套 | 13
15 | 多向转接头 | LW-5310 | 零件，双向交叉，孔内径适应于标准铁架台 | 套 | 13
16 | 附件 | LW-A807 | 1、含USB通讯线1条、转接器4只、传感器线4条；两端为BT插头，插口具有方向性和自锁功能插接方便、配合严密、方便教学； 2、彩色印刷版化学实验指南书，有详细实验案例介绍（实验器材、实验装置图、实验操作步骤等）。 | 套 | 13
小计
第二部分 化学数字化实验室多媒体设备
1 | 实验用电脑 | A24 | 处理器：国产C86架构处理器，CPU核数≥8核、主频≥2.8GHz 内存：≥8GB 3200MHz DDR4内存，最大支持扩展到64G内存 硬盘：容量≥256G M.2 固态硬盘，最大支持1T M.2固态硬盘；可支持2块3.5寸机械硬盘扩展 标准接口：8*USB接口，前置4个USB3.0，1对音频输入输出 后置2个USB3.0和2个USB2.0 1*Lineout，1*Linein，1*Micin；3.5mm AudioJack 显卡：独立显卡，显存≥1G,支持HMDI*2 键盘/鼠标：USB有线键盘鼠标，与主机同品牌。 操作系统：正版国产操作系统（支持win7，不预装） 显示器：与主机同品牌，23.8英寸高清窄边框显示器，分辨率1920*1080，标配VGA+HDMI视频接口，具备低蓝光认证并提供认证证书扫描件。 机箱机箱体积≥25L，支持全高、全长卡扩展，支持硬盘光驱等免工具拆装 ，顶置提手 终端管理系统:支持硬盘保护、网络同传 硬盘数据保护功能: 提供基于BIOS固件系统还原软件，还原具有安全、快速、保密性强、压缩率高、兼容性好等特点，并提供软件著作权证书 | 台 | 14
2 | 课堂管理软件 | v1.0 | 屏幕广播： 将教师机屏幕和教师讲话实时广播给单一、 部分或全体学生， 可选择全屏或窗口方式。 窗口模式下或教师机与学生机分辨率不同情况下， 学生机可以以不同的窗口方式接收广播。屏幕广播速度增强：屏幕广播时支持多种画面质量的调节，根据网络的不同选择最好的效果进行教学。屏幕笔：教师教学使用的辅助工具，突出显示项目、添加注释， 添加批注等等。网络影院：采用流媒体技术，实现教师机播放的视频同步广播到学生机，且达到流畅无延时，支持几乎所有常见的媒体音视频格式， Windows Media 文件，VCD，文件，DVD 文件，Real 文件，AVI 文件，MP3 等主流文件格式，支持 720p、1080p 的高清视频。视频直播：通过 USB 摄像头将教师的画面实时广播到学生机，达到更形象的教学效果，具有引导客户选择视频设备的提示画面，以便客户快速完成摄像头设备的设置。语音广播：将教师机麦克风或其他输入设备（如磁带、CD）的声音广播给学生，教学过程中， 可以请任何一位已登录的学生发言，其他学生和教师收听该学生发言。语音对讲：教师可以选择任意一名已登录学生与其进行双向语音交谈，除教师和此学生外，其他学生不会受到干扰，可以动态切换对讲对象。学生演示：教师可选定一台学生机作为示范，由此学生代替教师进行示范教学。分组教学：教师分派组长执行指定的功能，组长代替教师进行小组教学，小组不需要再临时创建，可以直接使用既有分组信息，教师可以监控每个分组的教学过程，以了解分组教学的进度。分组讨论：教师可以创建多个小组进行讨论活动， 并可任意选择分组加入讨论活动。同组师生支持多种方式进行交流，包括文字，表情，图片等。屏幕录制：教师机可以将本地的操作和讲解过程录制为 ASF 录像文件，可以用Windows 自带的 Media Player 直接播放。学生端屏幕录制、回放：学生端接收教师端广播的时候可以自动录制教师机广播教学的过程，课后可以重复观看学习。文件分发：允许教师将教师机不同盘符中的目录或文件一起发送至生机 的某目录下。目录不存在自动新建此目录；盘符不存在或路径非法不允许分发；文件已存在选择自动覆盖或保留原始文件。作业提交：学生把做好的作业直接提交到教师机，方便教师批改作业要收取的麻烦。通过特殊设置，学生提交作业时必需经过教师审批通过后才可提交，教师可以选择接收和拒绝学生提交的文件。并且教师可以限制学生提交文件的数目和大小。网络快照：教师可以在监控学生的时候，对学生画面拍快照，保存学生画面的截图。屏幕监视：教师机可以监视单一、部分、全体学生机的屏幕，教师机每屏可监视多个学生屏幕（最多 36 个）。可以控制教师机监控的同屏幕各窗口间、屏幕与屏幕间的切换速度。可手动或自动循环监视。多频道教学：支持多达 32 个频道的划分，一个教师可对单个班级或多个班级同时上课；多个教师可同时对多个班级进行不同内容的教学。3.2 教学评测随堂小考：教师启动快速的单题考试或随堂调查，限定考试时间，学生答题后立即给出结果，结果显示学生答案柱状图分析和答题时间， 可作为抢答依据。3.3 课堂管理签到：提供学生名单管理工具，为软件和考试模块提供实名验证。提供点名功能， 支持保留学生多次登录记录、考勤统计、签到信息的导出与对比。班级模型：有单独的管理界面，实现对班级模型的统一管理，并能够导入、导出，调用不同网络教室中的班级模型。上网限制：设定学生访问网站的黑名单或白名单，对学生可以访问的 Internet 站点进行管理。支持多浏览器限制，如 QQ、IE、谷歌、360、遨游等浏览器。程序限制： 通过各种策略的应用，可防止学生在教学过程中打游戏，或使用 QQ，MSN 等聊天工具，学生端属性查看：教师可以获取学生端计算机的名称、登录名和其它常用信息，并可以列出学生端的应用程序、进程和进程 ID，教师还可以远程终止学生端的进程。系统日志：显示和自动保存系统运行过程中的关键事件，包括学生登录登出，资源不足，提交文件等。黑屏肃静：教师可以对单一、部分、全体学生执行黑屏肃静来禁止其进行任何操作，达到专心听课目的，教师可自定义黑屏的内容与图片。远程命令：可以进行远程开机、关机、重启等操作，远程关闭所有学生正在执行的应用程序功能。分组管理：教师可以新建，删除，重命名分组，添加和删除分组中的成员，设置小组长。分组信息随班级模型永久保存， 下次上课可以直接使用保存的分组。图标监看：班级模型中可以显示学生机桌面的缩图。缩图显示大小也可自由设 定。自动锁屏：独有的断线保护自动锁屏技术，通过网卡的是否激活来锁定屏幕，避免学生拔掉网线违反纪律。防杀进程：为安全起见，学生端程序运行后，防止学生通过任务管理器结束学生端程序进程来逃脱教师控制。请求帮助：学生端遇到问题可请求帮助，教师端可远程遥控帮助学生解决问题。远程消息：教师与学生能够使用远程消息进行交流，并可以允许和阻止学生发送文字消息。 远程设置：远程设置学生桌面主题、桌面背景、屏幕保护方案、学生的频道号和音量、学生的卸载密码，是否启用进程保护，断线锁屏，热键退出等。 | 套 | 1
3 | 网络交换机 | / | 24口千兆 | 台 | 1
4 | 辅材 |  | 高清线、网线、线槽等 | 批 | 1
小计
第三部分 化学数字化实验室基础设施
1 | 教师演示台 | 2800*700*850mm | 1、尺寸：2800（长）×700（宽）×850mm（高）。 2、结构：演示台设有储物柜，中间为演示台，设置电源主控系统、多媒体设备（主机、显示器、中控、功放、交换机）的位置预留。 3、台面：一体化台面，采用12.7mm厚，四周边缘双层加至25.4mm厚防腐蚀、耐酸碱、防静电、防火、耐磨、耐烟酌、抗污染的实芯理化板，结构加工坚固致密、机械精打磨圆滑细致，造型美观，具有优异的稳定、持久、耐水和易清洗维护等特性。 4、桌体：采用1.0mm优质镀锌钢板，CO2保护焊焊接，打磨处理，表面经耐酸碱EPOXY粉末烤漆处理（烤漆膜厚度平均值≥ 70μm），表面硬度附着力、耐腐蚀性符合国家GB/T3668-200X标准。 5、滑轨：三节重型滚珠滑轨，承重性强，滑动性能良好，无噪音，开合十万次不变形。 6、铰链：采用自动型110°大伸展角度，锌合金铰链，开合五万次不变形。 7、拉手：采用C型不锈钢拉手，造型独特美观。 8、脚垫：采用柜体内置可调ABS脚垫，保证桌面平整，防水防潮，延长设备使用寿命。 | 张 | 1
2 | 洗眼器 | 单口 | 1、台面安装方式，平时放置于台面，紧急使用时可随意抽起，使用方便。 2、洗眼喷头：具有过滤泡棉及防尘功能，上面防尘盖平常可防尘，使用时可随时被水冲开，并降低突然打开时短暂的高水压，避免冲伤眼睛。 3、控水阀采用黄铜制作，经高亮度环氧树脂涂层处理，外观美观大方，阀门可自动关闭，密封可靠。 4、供水软管：采用2m长不锈钢软管。 | 套 | 1
3 | 教师三联水嘴 | 三联 | 1、主体：加厚铜质 2、涂层：高亮度环氧树脂涂层，耐腐蚀、耐热，防紫外线辐射 3、陶瓷阀芯90°旋转，使用寿命开关50万次，静态最大耐压20巴 4、经久耐用，不会出现渗水、断裂现象 5、鹅颈管可360°旋转 6、可拆卸铜质水嘴 7、开关旋钮：高密度PP，人体工学设计，手感舒适 | 付 | 1
4 | 教师化验水槽 | 545*450*300mm | 1、采用耐腐蚀高密度PP材质，模具一次注塑成型，规格：外径545*450*300mm，水槽厚度不小于5 mm。 2、水槽应具有耐酸碱、耐热、耐有机溶剂；排水口应有水封装置。 3、水槽应采取台下托底式安装（带支撑托架），水槽与台面间采用防水密封胶封闭，无漏水现象。 4、水槽的上水、下水均应隐蔽，专用下水管扣，使下水管弯曲成“S”型防臭。 5、排水管必须连接可靠，避免因松动脱落造成漏水，引起电源短路，形成安全隐患。 | 只 | 1
5 | 学生实验桌 | 1200*600*780mm | 1、尺寸：1200（长）×600（宽）×780mm（高）。 2、结构：新型铝塑结构，桌体上部带有两个书包斗，可挂放学生凳。桌体结合人体工程学设计，镂空设计，便于清理，不屯垃圾。外观流线形设计，简洁美观，易碰撞处全部采用倒圆角，产品款式整体设计美观、合理、安全、牢固、耐用，无毒无味，耐腐蚀，耐酸碱，防水防潮，可重复组装拆卸。 3、台面：采用20mm厚平板一体实芯黑色坯体实验室工业陶瓷台面，台面表面为耐腐蚀专业釉面，釉面和黑色坯体（非后期染色处理）经高温烧结而成，釉面与坯体结合后不脱落、不脱层。 4、桌腿：由上中下三段组成，上支座采用铝合金压铸工艺一次成倒三角字形，中间镂空设计。上支座尺寸575*56*169.7（±1）mm，壁厚2.5mm；下支座采用铝合金压铸工艺一次成形，下支座尺寸559*54*131.2（±1）mm，壁厚2.5mm，下支座配有装饰盖，更美观。立柱采用一次成型的拉铝型材制作，横截面尺寸为40*90（±1）mm，壁厚1.5mm。每根立柱内部有2个螺丝槽，与上、下支座和中间立柱连接成斜型桌腿。桌腿预留专用孔位，可与地面固定，静电喷涂环保固体粉剂，高温固化成光滑表面。 5、桌腿连接横杆：采用一次成型的拉铝型材制作，横截面尺寸20*70mm，壁厚1.5mm。桌腿立柱和桌腿连接横杆通过内六角螺丝连接，保证连接牢固，外观流线形设计。静电喷涂环保固体粉剂，高温固化成光滑表面 6、台面承重梁：前横梁采用一次成型的拉铝型材制作，横截面尺寸42*25mm，壁厚1.5mm。后横梁梁采用一次成型的拉铝型材制作，横截面尺寸45*93mm，壁厚1.5mm。每根横梁内部有2个螺丝槽，通过内六角螺丝与桌腿锁紧。后横梁高于桌面，防止实验器皿滑落，两侧配套的铸铝件保护套。 静电喷涂环保固体粉剂，高温固化成光滑表面 7、书包斗：采用PP工程塑料，模具注塑成型，造型为长方形。尺寸480*320*154mm，正面设半圆形挂凳口，方便收凳打扫卫生。 | 张 | 26
6 | 功能柱 | 345*220*745mm | 1、尺寸：345（长）×220（宽）×745mm（高）。 2、柱体：采用ABS工程塑料注塑成型，壁厚4mm，表面磨面与光面处理，以齿合槽配以螺丝连接，拆分组合方便，方便检修桶体内的风管或电线，上部设置散热孔。 3、底座：采用ABS工程塑料注塑成型，预留四个孔位，方便与地面固定。 | 台 | 26
7 | 教师电源 | 460*240mm | 1、电源面板采用彩色PVC贴面，轻触按键操作。 2、40A总电源漏电保护断路装置，分A、B、C、D四组控制学生220V市电电源。 3、220V/6A新国标五孔插座。 4、交流电源0-30V/3A，通过面板按键叠加选取，电压分辨率为2V,三位半数字电压表实时显示当前交流输出电压值。 5、直流稳压电源0-27V/3A，通过面板上行、下行按键点动选取，电压分辨率为0.1V,三位半数字电压表实时显示当前直流稳压输出电压值。 6、9V±10% 10S大电流输出。 7、以上各组交直流电源具备有过载和短路保护功能。 | 台 | 1
8 | 学生实验电源 | 220V | 1、学生安全电源设置在学生桌书包斗之间，每2个学生用一台电源。 2、学生交流220V，两路输出（教学安全总电源开关）。 3、学生安全电源具备自动过载保护功能，保证学生操作时安全。 | 只 | 26
9 | 桌面塔式电源 | 定制 | 塔式电源，铝合金外壳。 | 只 | 26
10 | 教师椅 | 升降 | 1、凳面：采用ABS工程塑料注塑成双色椭圆凳面，直径≥328MM，凳面表层有颗粒凸起（乳白色），前端呈半圆弧形，圆润下滑，曲面优美。后端月牙形靠背突起，完美贴合臀部，符合人体工程学。 2、立柱: 采用立柱采用直径≥60MM，壁厚≥1.2MM的冷轧钢管，上部有螺杆，凳面由螺杆带动升降。 3、凳脚: 采用铝合金压铸工艺一次成型，直径≥430MM，壁厚≥2.8MM。5只脚上带有塑料装饰片，表面带防滑颗粒，既美观又延长凳脚使用寿命。 4、脚轮：优质塑料尼龙、钢材精心制作，滚动声音更细微，柔韧性更好，能做到防滑、减震、防静电。 5、工艺：表面金属部分经过磷化、酸洗、除油、除锈、处理后再经自动喷枪环氧树脂金属粉末喷涂，经高温固化成光滑表面。 | 张 | 1
11 | 学生实验凳 | φ320*450-500mm | 1、凳面：采用高密度PP材质的凳面，直径320mm，凳面表层有颗粒凸起（乳白色），起到按摩抗疲劳作用。凳面下装有壁厚为1.8mm厚直径为160mm钢板托盘，使得凳子更加稳固。 2、凳脚：4个凳脚采用16×36×1.8mm的冷轧钢管一次弯曲成型，全自动焊接机械手焊接，焊点准确且均匀，四脚配耐磨脚垫，防滑消音，保护地板。质量稳定，坚固耐用，美观大方。 3、结构：凳面与凳脚留有一定的空间便于凳子挂在挂凳扣上，方便教室的打扫。 4、制作工艺：1. 采用二氧化碳保护焊。2. 涂层:经过磷化、酸洗、除油、除锈处理，再经全自动喷涂机械手喷环氧树脂金属粉末喷涂，经高温固化成光滑表面。 | 张 | 52
12 | 传感器收纳盒 | / | 38*30*10CM | 只 | 15
13 | 仪器柜 | 定制 | 1、规格：1000*500*2000mm（±10mm） 2、材质：PP材质，分上、下对开门柜体，柜体中间有层板。 3、柜体：侧板、背板、顶板、底板采用增强型PP材质，一次注塑成型。表面做磨砂处理，结构紧密，耐腐蚀性强。 4、上柜门：采用增强型PP材质一次注塑成型，外嵌5mm钢化烤漆玻璃,中间玻璃做镂空处理，透明可视。 5、下柜门：采用增强型PP材质一次注塑成型，外嵌5mm钢化烤漆玻璃。 6、层板：上柜配两块活动层板，下柜配一块活动层板。层板为增强型PP材质一次注塑成型，层板下部有两条30*15*940mm镀锌钢管，增强了层板承重强度，也避免了后安装钢制横梁，避免腐蚀。美观耐用。层板可以抽取，自由组合各层空间。 7、门把手：采用增强型PP材质一次注塑成型，美观耐用。 8、门铰链：用增强型PP材质一次注塑成型，内嵌隐藏安装方便，耐腐蚀。 9、内部无可视金属材料，确保了设备耐腐蚀性。 10、柜顶预留通风系统，可以与通风管路连接。 | 套 | 4
14 | 电气布线、供排水及施工 | 国标 | 1、主干电源线采用2.5mm2优质多芯铜质护套线、支干电源线采用1.5mm2优质多芯铜质护套线； 2、进水管采用优质PP-R管，主管直径25mm，排水管采用优质PVC-U管，管直径50mm。 | 批 | 1
小计
合计2
生物数字化实验室配置清单
（本方案是生物数字化实验室建设方案，按照初高中生物新课标教材实验进行选择和配置传感器与实验器材，一共15套，其中教师演示1套，学生分组14套，按照4人一组，可供56人的班级使用）
预算 |  | 第一部分 生物数字化实验室传感器及器材
第二部分 生物数字化实验室多媒体设备
第三部分 生物数字化实验室基础设施
合计
序号 | 设备名称 | 型号 | 技术参数及要求 | 单位 | 数量 | 单价 | 合计 | 产品图片
第一部分 生物数字化实验室传感器及器材
1教师端传感器及器材
1 | 数据采集器 | LW-D801 | 1、模块化结构，透明外壳设计，内含状态、电源指示灯； 2、与计算机采用USB2.0通讯协议，四路全数字通道，单通道最大采样率20KByte，采集器最大采样率80KByte，数字通道采样精度达5微妙； 3、通过USB接口供电，无需外接电源，所有端口具备防静电保护功能； 4、与传感器采用BT自锁接口，支持热插拔，即插即用，传感器可以任意组合，采集分辨率12bits； 5、内置双处理器主板，CPU主频48Mhz；支持有线/无线状态下的四通道并行采集； 6、采用插接式结构，可根据实验教学需要，方便有线、无线工作模式切换； 7、为方便区分、使用，设备外壳印名称、型号。 8、使用数据采集器、传感器数据显示模块及16个传感器完成实验演示，提供清晰实验演示视频，演示内容如下： （1）特性展示：为效防止传感器脱落保证数据传输稳定数，据采集器、传感器均采用具有方向性和自锁功能的接口，接口展示，满足要求得1分； （2）特性展示：为保证测量数据准确性和时效性，氧气传感器通过自身硬件校准按钮可校准到20.9%（空气氧含量理论值）；二氧化碳传感器采用泵动循环，方便气体循环，满足要求得1分； （3）演示使用16个传感器同时测量环境数据，且数据稳定、互不干扰，同时显示多个传感器的数据变化图线及数据记录表格，表格记录数据可导出为EXCEL格式以便下次实验调用对比，满足要求得2分； （4）演示系统软件自带实验操作录制功能，可将实验操作过程及传感器在实验过程中所测数据以数字、图线与数据表格的方式同屏显示并记录，以视频形式保存，满足要求得1分。 （5）利用数据显示模块显示传感器测量的数值，数据显示模块具备无线传输功能，与手机或平板建立连接，将实验数据在移动终端中实时呈现，呈现方式多种多样，包括数字、曲线等；数据显示模块与计算机连接，通过数据线将数据显示模块存储的实验数据导入计算机，并且以已Excel表格的形式保存至电脑，满足要求得1分。 | 台 | 1
2 | 无线接口 | LW-A802 | 采用无线方式接入四种传感器并支持四通道并行采集，全数字通道，与数据采集器接插使用。在此种工作状态下，传感器应配合无线发射模块使用 | 只 | 1
3 | 传感器无线发射模块 | LW-A803 | 通过与各种传感器组合使之具备与采集器的无线通讯功能。BT自锁接头，支持热插拔连接，可充电电池供电。 | 只 | 4
4 | 传感器数据显示模块 | LW-A804 | 1、模块化设计既可以与传感器通过BT接口连接，也可以与计算机通过USB直接连接。数据的获取和上传无需通过数据采集器即可实现； 2、自带不小于1.77寸彩色LED屏，可实时显示传感器数据； 3、自动识别传感器及测量范围和分度。无需按键调控，简洁、美观、实用，减少因按键失灵造成的实验功能缺失； 4、接口采用BT接口连接，自带锁扣，有效防止脱落。同时具有单向连接属性，避免因连接失误导致的数据传输失败。支持热插拔，使用寿命：不少于10000次插拔； 5、自带不小于8M内存； 6、数据上传有线模式：数据显示模块自带miniUSB接口，可与计算机连接。通过软件将数据上传并自动绘制变化图像。到处数据以Excel形式保存，图像可以图片的形式保存。可用于编制实验报告上传至实验评测系统进行数据统计及分析（也可结合学校实际情况上传至云端服务器）； 7、数据上传无线模式：设备自带唯二维码，可用移动手持终端（手机、平板等）通过移动端实验软件扫描，导出实验数据，并绘制变化图线； 8、自带可充电锂电池，最大电池容量不低于1100MAh。全铜触点，双保电芯，自动锁电。3.7V。满电最大待机续航时间不少于240h。可通过专用充电器完成充电，也可通过数据上传有线模式完成充电。 | 只 | 1
5 | 温度传感器 | LW-T803 | 1、测量范围：-50℃～200℃； 2、分度：0.1℃； 3、不锈钢探针，可测各种物体或溶液的温度； 4、自带传感器固定口，便于传感器固定； 5、自带硬件调零按钮； 6、模块化设计，可与有线接口、无线发射模块、数据显示模块连接，实现有线通讯、无线通讯、独立彩屏数据显示三种工作模式； 7、采用BT接口，自带锁扣，有效防止脱落。同时具有单向连接属性，避免因连接失误导致的数据传输失败。支持热插拔，使用寿命：不少于10000次插拔； 8、支持系统：windows、Android、iOS系统。 | 只 | 1
6 | 土壤温度传感器 | LW-W3113 | 1、测量范围：-40℃~+60℃； 2、分度：0.1℃； 3、自带传感器固定口，便于传感器固定； 4、自带硬件调零按钮； 5、模块化设计，可与有线接口、无线发射模块、数据显示模块连接，实现有线通讯、无线通讯、独立彩屏数据显示三种工作模式； 6、采用BT接口，自带锁扣，有效防止脱落，同时具有单向连接属性，避免因连接失误导致的数据传输失败，支持热插拔； 7、支持系统：windows、Android、iOS系统。 为保证多种环境下均能正常工作需提供经低温存储、高温存储、恒温恒湿试验后能正常启动并工作的检测报告 | 只 | 1
7 | 相对压强传感器 | LW-T823 | 1、测量范围：-20kPa~+20kPa； 2、分度：0.01 kPa； 3、可用于测量气体的相对压强； 4、自带传感器固定口，便于传感器固定； 5、自带硬件调零按钮； 6、模块化设计，可与有线接口、无线发射模块、数据显示模块连接，实现有线通讯、无线通讯、独立彩屏数据显示三种工作模式； 7、采用BT接口，自带锁扣，有效防止脱落。同时具有单向连接属性，避免因连接失误导致的数据传输失败。支持热插拔，使用寿命：不少于10000次插拔； 8、支持系统：windows、Android、iOS系统。 | 只 | 1
8 | 相对湿度传感器 | LW-B807 | 1、测量范围：0～100%； 2、分度0.1％； 3、测量灵感件置于探管中，便于测量罐体的湿度值； 4、自带传感器固定口，便于传感器固定； 5、自带硬件调零按钮； 6、模块化设计，可与有线接口、无线发射模块、数据显示模块连接，实现有线通讯、无线通讯、独立彩屏数据显示三种工作模式； 7、采用BT接口，自带锁扣，有效防止脱落。同时具有单向连接属性，避免因连接失误导致的数据传输失败。支持热插拔，使用寿命：不少于10000次插拔； 8、支持系统：windows、Android、iOS系统。 | 只 | 1
9 | 土壤湿度传感器 | LW-W3111 | 1、测量范围：0~100%； 2、分度：0.1%； 3、自带传感器固定口，便于传感器固定； 4、自带硬件调零按钮； 5、模块化设计，可与有线接口、无线发射模块、数据显示模块连接，实现有线通讯、无线通讯、独立彩屏数据显示三种工作模式； 6、采用BT接口，自带锁扣，有效防止脱落，同时具有单向连接属性，避免因连接失误导致的数据传输失败，支持热插拔； 7、支持系统：windows、Android、iOS系统。 为保证多种环境下均能正常工作需提供经低温存储、高温存储、恒温恒湿试验后能正常启动并工作的检测报告 | 只 | 1
10 | pH传感器 | LW-C801 | 1、测量范围：0~14；分度：0.1； 2、具有快速响应的特点，测量数据能在5秒内达到真实值的90%， 10秒内稳定； 3、连接插口采用BT接口，具有方向性和自锁功能，可以防止传感器脱落保证数据传输稳定； 4、支持与采集器的有线通讯、无线通讯和彩屏独立数据显示三种工作方式； 5、有校准功能，配套三种专用校准试剂，方便传感器校准； 6、为方便区分、使用，设备外壳丝印有名称、型号及测量范围； 7、支持系统：windows、Android、iOS系统。 | 只 | 1
11 | 多量程电导率传感器 | LW-C808 | 1、测量范围1：0~20000μS/cm,测量范围2：0~2000μS/cm,测量范围3：0~200μS/cm； 2、分度1：10μS/cm、分度2：1μS/cm、分度3：0.1μS/cm； 3、自带传感器固定口，便于传感器固定； 4、自带硬件调零按钮； 5、模块化设计，可与有线接口、无线发射模块、数据显示模块连接，实现有线通讯、无线通讯、独立彩屏数据显示三种工作模式； 6、采用BT接口，自带锁扣，有效防止脱落。同时具有单向连接属性，避免因连接失误导致的数据传输失败。支持热插拔，使用寿命：不少于10000次插拔； 7、支持系统：windows、Android、iOS系统。 | 只 | 1
12 | 氧气传感器B | LW-B805 | 1、测量范围：1～25%； 2、分度：0.01%； 3、自带硬件校准按钮； 4、模块化设计，可与有线接口、无线发射模块、数据显示模块连接，实现有线通讯、无线通讯、独立彩屏数据显示三种工作模式； 5、采用BT接口，自带锁扣，有效防止脱落。同时具有单向连接属性，避免因连接失误导致的数据传输失败。支持热插拔，使用寿命：不少于10000次插拔； 6、支持系统：windows、Android、iOS系统。 | 只 | 1
13 | 溶解氧传感器 | LW-B831 | 1、测量范围：0 mg/L～20mg/L； 2、分度：0.01 mg/L； 3、带有温补功能； 4、自带传感器固定口，便于传感器固定； 5、自带硬件调零按钮； 6、模块化设计，可与有线接口、无线发射模块、数据显示模块连接，实现有线通讯、无线通讯、独立彩屏数据显示三种工作模式； 7、采用BT接口，自带锁扣，有效防止脱落。同时具有单向连接属性，避免因连接失误导致的数据传输失败。支持热插拔，使用寿命：不少于10000次插拔； 8、支持系统：windows、Android、iOS系统。 | 只 | 1
14 | 二氧化碳传感器 | LW-B804 | 1、测量范围：0 ppm～50000ppm； 2、分度1ppm； 3、红外原理，为保证测量数据准确性和时效性，要求该传感器采用泵动循环，方便气体循环，进气管长度≥10cm,出气管长度≥10cm，提供实物照片佐证该参数； 4、自带传感器固定口，便于传感器固定； 5、自带硬件调零按钮； 6、模块化设计，可与有线接口、无线发射模块、数据显示模块连接，实现有线通讯、无线通讯、独立彩屏数据显示三种工作模式； 7、采用BT接口，自带锁扣，有效防止脱落。同时具有单向连接属性，避免因连接失误导致的数据传输失败。支持热插拔，使用寿命：不少于10000次插拔； 8、支持系统：windows、Android、iOS系统。 | 只 | 1
15 | 色度传感器 | LW-C803 | 1、测量范围：透光率0～100％； 2、分度：0.1％，三波长光源（R、G、B）测量； 3、自带传感器固定口，便于传感器固定； 4、自带硬件调零按钮； 5、模块化设计，可与有线接口、无线发射模块、数据显示模块连接，实现有线通讯、无线通讯、独立彩屏数据显示三种工作模式； 6、采用BT接口，自带锁扣，有效防止脱落。同时具有单向连接属性，避免因连接失误导致的数据传输失败。支持热插拔，使用寿命：不少于10000次插拔； 7、支持系统：windows、Android、iOS系统。 | 只 | 1
16 | 气态酒精传感器 | LW-C842 | 1、测量范围：0mg/L～2mg/L； 2、自带传感器固定口，便于传感器固定； 3、自带硬件调零按钮； 4、模块化设计，可与有线接口、无线发射模块、数据显示模块连接，实现有线通讯、无线通讯、独立彩屏数据显示三种工作模式； 5、采用BT接口，自带锁扣，有效防止脱落。同时具有单向连接属性，避免因连接失误导致的数据传输失败。支持热插拔，使用寿命：不少于10000次插拔； 6、支持系统：windows、Android、iOS系统。 | 只 | 1
17 | 微电流传感器 | LW-E823 | 1、测量范围：-5μA～5μA； 2、分度：0.01μA； 3、鳄鱼夹导线，便于与多种电学仪器连接； 4、自带传感器固定口，便于传感器固定； 5、自带硬件调零按钮； 6、模块化设计，可与有线接口、无线发射模块、数据显示模块连接，实现有线通讯、无线通讯、独立彩屏数据显示三种工作模式； 7、采用BT接口，自带锁扣，有效防止脱落。同时具有单向连接属性，避免因连接失误导致的数据传输失败。支持热插拔，使用寿命：不少于10000次插拔； 8、支持系统：windows、Android、iOS系统。 | 只 | 1
18 | 双量程光照度传感器 | LW-L802 | 1、测量范围：0 ～5000lx～50000lx； 2、分度：1 lx、10 lx，通过按钮切换量程； 3、自带传感器固定口，便于传感器固定； 4、模块化设计，可与有线接口、无线发射模块、数据显示模块连接，实现有线通讯、无线通讯、独立彩屏数据显示三种工作模式； 5、采用BT接口，自带锁扣，有效防止脱落。同时具有单向连接属性，避免因连接失误导致的数据传输失败。支持热插拔，使用寿命：不少于10000次插拔； 6、支持系统：windows、Android、iOS系统。 | 只 | 1
19 | 心电图传感器 | LW-B851 | 1、测量范围：-5mV ～5mV 2、用于生成EKG曲线，能清晰的显示出人体P波、QRS波、T波与U波，可通过RR间期计算出心率 3、尺寸：不大于80mm*41mm*25（±5mm,不含电极夹具） 4、自带传感器固定口，便于传感器固定。 5、模块化设计，可与有线接口、无线发射模块、数据显示模块连接，实现有线通讯、无线通讯、独立彩屏数据显示三种工作模式。 6、采用BT接口，自带锁扣，有效防止脱落。同时具有单向连接属性，避免因连接失误导致的数据传输失败。支持热插拔，使用寿命：不少于10000次插拔。 7、支持系统：windows、Android、iOS系统 | 套 | 1
20 | 心率传感器 | LW-B853 | 1、测量范围：0次～200次 2、可通过专用软件实时显示心率大小以及心电心率波形 3、尺寸：不大于80mm*41mm*25（±5mm,不含电极夹具） 4、自带传感器固定口，便于传感器固定。 5、模块化设计，可与有线接口、无线发射模块、数据显示模块连接，实现有线通讯、无线通讯、独立彩屏数据显示三种工作模式。 6、采用BT接口，自带锁扣，有效防止脱落。同时具有单向连接属性，避免因连接失误导致的数据传输失败。支持热插拔，使用寿命：不少于10000次插拔。 7、支持系统：windows、Android、iOS系统 提供省部级以上教育相关部门出具的检测报告（复印件加盖制造商公章） | 套 | 1
21 | 呼吸率传感器 | LW-B852 | 1、满足人体生理特征； 2、自带传感器固定口，便于传感器固定； 3、模块化设计，可与有线接口、无线发射模块、数据显示模块连接，实现有线通讯、无线通讯、独立彩屏数据显示三种工作模式； 4、采用BT接口，自带锁扣，有效防止脱落。同时具有单向连接属性，避免因连接失误导致的数据传输失败，支持热插拔，使用寿命：不少于10000次插拔； 5、支持系统：windows、Android、iOS系统。 | 套 | 1
22 | 力传感器 | LW-F801 | 1、测量范围：-20N~+20N； 2、分度：0.01N； 3、可用于测拉力（显示正值）和压力（显示负值）； 4、手柄式结构，自带防滑纹。符合人体工程学原理，自带一大一小两个传感器固定位，便于传感器的固定； 5、自带硬件调零按钮； 6、模块化设计，可与有线接口、无线发射模块、数据显示模块连接，实现有线通讯、无线通讯、独立彩屏数据显示三种工作模式； 7、采用BT接口，自带锁扣，有效防止脱落，同时具有单向连接属性，避免因连接失误导致的数据传输失败，支持热插拔； 8、支持系统：windows、Android、iOS系统。 提供含有产品图片的检测报告，且检测报告能佐证3-8参数要求 | 只 | 1
23 | 力传感器附件 | LW-A818 | 由称重组件（含托盘、底座）和压力实验组件（含尖头顶针、平头顶针）构成，与力传感器配合使用。其中，托盘组件用于化学反应质量守恒定律验证。 | 套 | 1
24 | 酶的高效性实验器 | LW-FX012 | 由Y型管和胶塞总成构成，配合相对压强传感器使用进行生物酶的特性、反应速率等实验 | 套 | 1
25 | 袖珍生化密封实验器 | LW-Q716 | 与二氧化碳传感器组合使用，研究植物叶片光合作用与呼吸作用时，二氧化碳含量的变化。 | 套 | 1
26 | 气液相密封实验器 | LW-Q749 | 与生物化学传感器密闭连接，可完成陆水生植物光合作用、种子萌发、呼吸作用、酶的特性等实验 | 套 | 1
27 | 滴定实验装置 | LW-Q821 | 由滴定计数器、专用滴定管、支架、转接器和螺栓组成，用于统计液滴数量、测量液滴体积。 为保证多种环境下均能正常工作需提供经低温存储、高温存储、恒温恒湿试验后能正常启动并工作的检测报告 | 套 | 1
28 | 附件 | LW-A807 | 1、含USB通讯线1条、转接器4只、传感器线4条；两端为BT插头，插口具有方向性和自锁功能插接方便、配合严密、方便教学； 2、彩色印刷版生物实验指南书，有详细实验案例介绍（实验器材、实验装置图、实验操作步骤等）。 | 套 | 1
2、学生端传感器及器材
1 | 数据采集器 | LW-D801 | 1、模块化结构，透明外壳设计，内含状态、电源指示灯； 2、与计算机采用USB2.0通讯协议，四路全数字通道，单通道最大采样率20KByte，采集器最大采样率80KByte，数字通道采样精度达5微妙； 3、通过USB接口供电，无需外接电源，所有端口具备防静电保护功能； 4、与传感器采用BT自锁接口，支持热插拔，即插即用，传感器可以任意组合，采集分辨率12bits； 5、内置双处理器主板，CPU主频48Mhz；支持有线/无线状态下的四通道并行采集； 6、采用插接式结构，可根据实验教学需要，方便有线、无线工作模式切换。 | 台 | 13
2 | 温度传感器 | LW-T803 | 1、测量范围：-50℃～200℃； 2、分度：0.1℃； 3、不锈钢探针，可测各种物体或溶液的温度； 4、自带传感器固定口，便于传感器固定； 5、自带硬件调零按钮； 6、模块化设计，可与有线接口、无线发射模块、数据显示模块连接，实现有线通讯、无线通讯、独立彩屏数据显示三种工作模式； 7、采用BT接口，自带锁扣，有效防止脱落。同时具有单向连接属性，避免因连接失误导致的数据传输失败。支持热插拔，使用寿命：不少于10000次插拔； 8、支持系统：windows、Android、iOS系统。 | 只 | 13
3 | 相对压强传感器 | LW-T823 | 1、测量范围：-20kPa~+20kPa； 2、分度：0.01 kPa； 3、可用于测量气体的相对压强； 4、自带传感器固定口，便于传感器固定； 5、自带硬件调零按钮； 6、模块化设计，可与有线接口、无线发射模块、数据显示模块连接，实现有线通讯、无线通讯、独立彩屏数据显示三种工作模式； 7、采用BT接口，自带锁扣，有效防止脱落。同时具有单向连接属性，避免因连接失误导致的数据传输失败。支持热插拔，使用寿命：不少于10000次插拔； 8、支持系统：windows、Android、iOS系统。 | 只 | 13
4 | 相对湿度传感器 | LW-B807 | 1、测量范围：0～100%； 2、分度0.1％； 3、测量灵感件置于探管中，便于测量罐体的湿度值； 4、自带传感器固定口，便于传感器固定； 5、自带硬件调零按钮； 6、模块化设计，可与有线接口、无线发射模块、数据显示模块连接，实现有线通讯、无线通讯、独立彩屏数据显示三种工作模式； 7、采用BT接口，自带锁扣，有效防止脱落。同时具有单向连接属性，避免因连接失误导致的数据传输失败。支持热插拔，使用寿命：不少于10000次插拔； 8、支持系统：windows、Android、iOS系统。 | 只 | 13
5 | pH传感器 | LW-C801 | 1、测量范围：0~14；分度：0.1； 2、具有快速响应的特点，测量数据能在5秒内达到真实值的90%， 10秒内稳定； 3、连接插口采用BT接口，具有方向性和自锁功能，可以防止传感器脱落保证数据传输稳定； 4、支持与采集器的有线通讯、无线通讯和彩屏独立数据显示三种工作方式； 5、有校准功能，配套三种专用校准试剂，方便传感器校准； 6、为方便区分、使用，设备外壳丝印有名称、型号及测量范围； 7、支持系统：windows、Android、iOS系统。 | 只 | 13
6 | 电导率传感器 | LW-C802 | 1、测量范围：0 mS/cm～20mS/cm； 2、分度：0.001 mS/cm； 3、自带传感器固定口，便于传感器固定； 4、自带硬件调零按钮； 5、模块化设计，可与有线接口、无线发射模块、数据显示模块连接，实现有线通讯、无线通讯、独立彩屏数据显示三种工作模式； 6、采用BT接口，自带锁扣，有效防止脱落。同时具有单向连接属性，避免因连接失误导致的数据传输失败。支持热插拔，使用寿命：不少于10000次插拔； 7、支持系统：windows、Android、iOS系统。 | 只 | 13
7 | 氧气传感器B | LW-B805 | 1、测量范围：1～25%； 2、分度：0.01%； 3、自带硬件校准按钮； 4、模块化设计，可与有线接口、无线发射模块、数据显示模块连接，实现有线通讯、无线通讯、独立彩屏数据显示三种工作模式； 5、采用BT接口，自带锁扣，有效防止脱落。同时具有单向连接属性，避免因连接失误导致的数据传输失败。支持热插拔，使用寿命：不少于10000次插拔； 6、支持系统：windows、Android、iOS系统。 | 只 | 13
8 | 二氧化碳传感器 | LW-B804 | 1、测量范围：0 ppm～50000ppm； 2、分度1ppm； 3、红外原理，为保证测量数据准确性和时效性，要求该传感器采用泵动循环，方便气体循环，进气管长度≥10cm,出气管长度≥10cm； 4、自带传感器固定口，便于传感器固定； 5、自带硬件调零按钮； 6、模块化设计，可与有线接口、无线发射模块、数据显示模块连接，实现有线通讯、无线通讯、独立彩屏数据显示三种工作模式； 7、采用BT接口，自带锁扣，有效防止脱落。同时具有单向连接属性，避免因连接失误导致的数据传输失败。支持热插拔，使用寿命：不少于10000次插拔； 8、支持系统：windows、Android、iOS系统。 | 只 | 13
9 | 力传感器 | LW-F801 | 1、测量范围：-20N~+20N； 2、分度：0.01N； 3、可用于测拉力（显示正值）和压力（显示负值）； 4、手柄式结构，自带防滑纹。符合人体工程学原理，自带一大一小两个传感器固定位，便于传感器的固定； 5、自带硬件调零按钮； 6、模块化设计，可与有线接口、无线发射模块、数据显示模块连接，实现有线通讯、无线通讯、独立彩屏数据显示三种工作模式； 7、采用BT接口，自带锁扣，有效防止脱落，同时具有单向连接属性，避免因连接失误导致的数据传输失败，支持热插拔； 8、支持系统：windows、Android、iOS系统。 提供含有产品图片的检测报告，且检测报告能佐证3-8参数要求 | 只 | 13
10 | 力传感器附件 | LW-A818 | 由称重组件（含托盘、底座）和压力实验组件（含尖头顶针、平头顶针）构成，与力传感器配合使用。其中，托盘组件用于化学反应质量守恒定律验证。 | 套 | 13
11 | 酶的高效性实验器 | LW-FX012 | 由Y型管和胶塞总成构成，配合相对压强传感器使用进行生物酶的特性、反应速率等实验 | 套 | 13
12 | 袖珍生化密封实验器 | LW-Q716 | 与二氧化碳传感器组合使用，研究植物叶片光合作用与呼吸作用时，二氧化碳含量的变化。 | 套 | 13
13 | 气液相密封实验器 | LW-Q749 | 与生物化学传感器密闭连接，可完成陆水生植物光合作用、种子萌发、呼吸作用、酶的特性等实验 | 套 | 13
14 | 附件 | LW-A807 | 1、含USB通讯线1条、转接器4只、传感器线4条；两端为BT插头，插口具有方向性和自锁功能插接方便、配合严密、方便教学； 2、彩色印刷版生物实验指南书，有详细实验案例介绍（实验器材、实验装置图、实验操作步骤等）。 | 套 | 13
小计
第二部分 生物数字化实验室多媒体设备
1 | 实验用电脑 | A24 | 处理器：国产C86架构处理器，CPU核数≥8核、主频≥2.8GHz 内存：≥8GB 3200MHz DDR4内存，最大支持扩展到64G内存 硬盘：容量≥256G M.2 固态硬盘，最大支持1T M.2固态硬盘；可支持2块3.5寸机械硬盘扩展 标准接口：8*USB接口，前置4个USB3.0，1对音频输入输出 后置2个USB3.0和2个USB2.0 1*Lineout，1*Linein，1*Micin；3.5mm AudioJack 显卡：独立显卡，显存≥1G,支持HMDI*2 键盘/鼠标：USB有线键盘鼠标，与主机同品牌。 操作系统：正版国产操作系统（支持win7，不预装） 显示器：与主机同品牌，23.8英寸高清窄边框显示器，分辨率1920*1080，标配VGA+HDMI视频接口，具备低蓝光认证并提供认证证书扫描件。 机箱机箱体积≥25L，支持全高、全长卡扩展，支持硬盘光驱等免工具拆装 ，顶置提手 终端管理系统:支持硬盘保护、网络同传 硬盘数据保护功能: 提供基于BIOS固件系统还原软件，还原具有安全、快速、保密性强、压缩率高、兼容性好等特点，并提供软件著作权证书 | 台 | 14
2 | 课堂管理软件 | v1.0 | 屏幕广播： 将教师机屏幕和教师讲话实时广播给单一、 部分或全体学生， 可选择全屏或窗口方式。 窗口模式下或教师机与学生机分辨率不同情况下， 学生机可以以不同的窗口方式接收广播。屏幕广播速度增强：屏幕广播时支持多种画面质量的调节，根据网络的不同选择最好的效果进行教学。屏幕笔：教师教学使用的辅助工具，突出显示项目、添加注释， 添加批注等等。网络影院：采用流媒体技术，实现教师机播放的视频同步广播到学生机，且达到流畅无延时，支持几乎所有常见的媒体音视频格式， Windows Media 文件，VCD，文件，DVD 文件，Real 文件，AVI 文件，MP3 等主流文件格式，支持 720p、1080p 的高清视频。视频直播：通过 USB 摄像头将教师的画面实时广播到学生机，达到更形象的教学效果，具有引导客户选择视频设备的提示画面，以便客户快速完成摄像头设备的设置。语音广播：将教师机麦克风或其他输入设备（如磁带、CD）的声音广播给学生，教学过程中， 可以请任何一位已登录的学生发言，其他学生和教师收听该学生发言。语音对讲：教师可以选择任意一名已登录学生与其进行双向语音交谈，除教师和此学生外，其他学生不会受到干扰，可以动态切换对讲对象。学生演示：教师可选定一台学生机作为示范，由此学生代替教师进行示范教学。分组教学：教师分派组长执行指定的功能，组长代替教师进行小组教学，小组不需要再临时创建，可以直接使用既有分组信息，教师可以监控每个分组的教学过程，以了解分组教学的进度。分组讨论：教师可以创建多个小组进行讨论活动， 并可任意选择分组加入讨论活动。同组师生支持多种方式进行交流，包括文字，表情，图片等。屏幕录制：教师机可以将本地的操作和讲解过程录制为 ASF 录像文件，可以用Windows 自带的 Media Player 直接播放。学生端屏幕录制、回放：学生端接收教师端广播的时候可以自动录制教师机广播教学的过程，课后可以重复观看学习。文件分发：允许教师将教师机不同盘符中的目录或文件一起发送至生机 的某目录下。目录不存在自动新建此目录；盘符不存在或路径非法不允许分发；文件已存在选择自动覆盖或保留原始文件。作业提交：学生把做好的作业直接提交到教师机，方便教师批改作业要收取的麻烦。通过特殊设置，学生提交作业时必需经过教师审批通过后才可提交，教师可以选择接收和拒绝学生提交的文件。并且教师可以限制学生提交文件的数目和大小。网络快照：教师可以在监控学生的时候，对学生画面拍快照，保存学生画面的截图。屏幕监视：教师机可以监视单一、部分、全体学生机的屏幕，教师机每屏可监视多个学生屏幕（最多 36 个）。可以控制教师机监控的同屏幕各窗口间、屏幕与屏幕间的切换速度。可手动或自动循环监视。多频道教学：支持多达 32 个频道的划分，一个教师可对单个班级或多个班级同时上课；多个教师可同时对多个班级进行不同内容的教学。3.2 教学评测随堂小考：教师启动快速的单题考试或随堂调查，限定考试时间，学生答题后立即给出结果，结果显示学生答案柱状图分析和答题时间， 可作为抢答依据。3.3 课堂管理签到：提供学生名单管理工具，为软件和考试模块提供实名验证。提供点名功能， 支持保留学生多次登录记录、考勤统计、签到信息的导出与对比。班级模型：有单独的管理界面，实现对班级模型的统一管理，并能够导入、导出，调用不同网络教室中的班级模型。上网限制：设定学生访问网站的黑名单或白名单，对学生可以访问的 Internet 站点进行管理。支持多浏览器限制，如 QQ、IE、谷歌、360、遨游等浏览器。程序限制： 通过各种策略的应用，可防止学生在教学过程中打游戏，或使用 QQ，MSN 等聊天工具，学生端属性查看：教师可以获取学生端计算机的名称、登录名和其它常用信息，并可以列出学生端的应用程序、进程和进程 ID，教师还可以远程终止学生端的进程。系统日志：显示和自动保存系统运行过程中的关键事件，包括学生登录登出，资源不足，提交文件等。黑屏肃静：教师可以对单一、部分、全体学生执行黑屏肃静来禁止其进行任何操作，达到专心听课目的，教师可自定义黑屏的内容与图片。远程命令：可以进行远程开机、关机、重启等操作，远程关闭所有学生正在执行的应用程序功能。分组管理：教师可以新建，删除，重命名分组，添加和删除分组中的成员，设置小组长。分组信息随班级模型永久保存， 下次上课可以直接使用保存的分组。图标监看：班级模型中可以显示学生机桌面的缩图。缩图显示大小也可自由设 定。自动锁屏：独有的断线保护自动锁屏技术，通过网卡的是否激活来锁定屏幕，避免学生拔掉网线违反纪律。防杀进程：为安全起见，学生端程序运行后，防止学生通过任务管理器结束学生端程序进程来逃脱教师控制。请求帮助：学生端遇到问题可请求帮助，教师端可远程遥控帮助学生解决问题。远程消息：教师与学生能够使用远程消息进行交流，并可以允许和阻止学生发送文字消息。 远程设置：远程设置学生桌面主题、桌面背景、屏幕保护方案、学生的频道号和音量、学生的卸载密码，是否启用进程保护，断线锁屏，热键退出等。 | 套 | 1
3 | 网络交换机 | / | 24口千兆 | 台 | 1
4 | 辅材 |  | 高清线、网线、线槽等 | 批 | 1
小计
第三部分 生物数字化实验室基础设施
1 | 教师演示台 | 2800*700*850mm | 1、尺寸：2800（长）×700（宽）×850mm（高）。 2、结构：演示台设有储物柜，中间为演示台，设置电源主控系统、多媒体设备（主机、显示器、中控、功放、交换机）的位置预留。 3、台面：一体化台面，采用12.7mm厚，四周边缘双层加至25.4mm厚防腐蚀、耐酸碱、防静电、防火、耐磨、耐烟酌、抗污染的实芯理化板，结构加工坚固致密、机械精打磨圆滑细致，造型美观，具有优异的稳定、持久、耐水和易清洗维护等特性。 4、桌体：采用1.0mm优质镀锌钢板，CO2保护焊焊接，打磨处理，表面经耐酸碱EPOXY粉末烤漆处理（烤漆膜厚度平均值≥ 70μm），表面硬度附着力、耐腐蚀性符合国家GB/T3668-200X标准。 5、滑轨：三节重型滚珠滑轨，承重性强，滑动性能良好，无噪音，开合十万次不变形。 6、铰链：采用自动型110°大伸展角度，锌合金铰链，开合五万次不变形。 7、拉手：采用C型不锈钢拉手，造型独特美观。 8、脚垫：采用柜体内置可调ABS脚垫，保证桌面平整，防水防潮，延长设备使用寿命。 | 张 | 1
2 | 洗眼器 | 单口 | 1、台面安装方式，平时放置于台面，紧急使用时可随意抽起，使用方便。 2、洗眼喷头：具有过滤泡棉及防尘功能，上面防尘盖平常可防尘，使用时可随时被水冲开，并降低突然打开时短暂的高水压，避免冲伤眼睛。 3、控水阀采用黄铜制作，经高亮度环氧树脂涂层处理，外观美观大方，阀门可自动关闭，密封可靠。 4、供水软管：采用2m长不锈钢软管。 | 套 | 1
3 | 教师三联水嘴 | 三联 | 1、主体：加厚铜质 2、涂层：高亮度环氧树脂涂层，耐腐蚀、耐热，防紫外线辐射 3、陶瓷阀芯90°旋转，使用寿命开关50万次，静态最大耐压20巴 4、经久耐用，不会出现渗水、断裂现象 5、鹅颈管可360°旋转 6、可拆卸铜质水嘴 7、开关旋钮：高密度PP，人体工学设计，手感舒适 | 付 | 1
4 | 教师化验水槽 | 545*450*300mm | 1、采用耐腐蚀高密度PP材质，模具一次注塑成型，规格：外径545*450*300mm，水槽厚度不小于5 mm。 2、水槽应具有耐酸碱、耐热、耐有机溶剂；排水口应有水封装置。 3、水槽应采取台下托底式安装（带支撑托架），水槽与台面间采用防水密封胶封闭，无漏水现象。 4、水槽的上水、下水均应隐蔽，专用下水管扣，使下水管弯曲成“S”型防臭。 5、排水管必须连接可靠，避免因松动脱落造成漏水，引起电源短路，形成安全隐患。 | 只 | 1
5 | 学生实验桌 | 1200*600*780mm | 1、尺寸：1200（长）×600（宽）×780mm（高）。 2、结构：新型铝塑结构，桌体上部带有两个书包斗，可挂放学生凳。桌体结合人体工程学设计，镂空设计，便于清理，不屯垃圾。外观流线形设计，简洁美观，易碰撞处全部采用倒圆角，产品款式整体设计美观、合理、安全、牢固、耐用，无毒无味，耐腐蚀，耐酸碱，防水防潮，可重复组装拆卸。 3、台面：采用20mm厚平板一体实芯黑色坯体实验室工业陶瓷台面，台面表面为耐腐蚀专业釉面，釉面和黑色坯体（非后期染色处理）经高温烧结而成，釉面与坯体结合后不脱落、不脱层。 4、桌腿：由上中下三段组成，上支座采用铝合金压铸工艺一次成倒三角字形，中间镂空设计。上支座尺寸575*56*169.7（±1）mm，壁厚2.5mm；下支座采用铝合金压铸工艺一次成形，下支座尺寸559*54*131.2（±1）mm，壁厚2.5mm，下支座配有装饰盖，更美观。立柱采用一次成型的拉铝型材制作，横截面尺寸为40*90（±1）mm，壁厚1.5mm。每根立柱内部有2个螺丝槽，与上、下支座和中间立柱连接成斜型桌腿。桌腿预留专用孔位，可与地面固定，静电喷涂环保固体粉剂，高温固化成光滑表面。 5、桌腿连接横杆：采用一次成型的拉铝型材制作，横截面尺寸20*70mm，壁厚1.5mm。桌腿立柱和桌腿连接横杆通过内六角螺丝连接，保证连接牢固，外观流线形设计。静电喷涂环保固体粉剂，高温固化成光滑表面 6、台面承重梁：前横梁采用一次成型的拉铝型材制作，横截面尺寸42*25mm，壁厚1.5mm。后横梁梁采用一次成型的拉铝型材制作，横截面尺寸45*93mm，壁厚1.5mm。每根横梁内部有2个螺丝槽，通过内六角螺丝与桌腿锁紧。后横梁高于桌面，防止实验器皿滑落，两侧配套的铸铝件保护套。 静电喷涂环保固体粉剂，高温固化成光滑表面 7、书包斗：采用PP工程塑料，模具注塑成型，造型为长方形。尺寸480*320*154mm，正面设半圆形挂凳口，方便收凳打扫卫生。 | 张 | 26
6 | 功能柱 | 345*220*745mm | 1、尺寸：345（长）×220（宽）×745mm（高）。 2、柱体：采用ABS工程塑料注塑成型，壁厚4mm，表面磨面与光面处理，以齿合槽配以螺丝连接，拆分组合方便，方便检修桶体内的风管或电线，上部设置散热孔。 3、底座：采用ABS工程塑料注塑成型，预留四个孔位，方便与地面固定。 | 台 | 26
7 | 教师电源 | 460*240mm | 1、电源面板采用彩色PVC贴面，轻触按键操作。 2、40A总电源漏电保护断路装置，分A、B、C、D四组控制学生220V市电电源。 3、220V/6A新国标五孔插座。 4、交流电源0-30V/3A，通过面板按键叠加选取，电压分辨率为2V,三位半数字电压表实时显示当前交流输出电压值。 5、直流稳压电源0-27V/3A，通过面板上行、下行按键点动选取，电压分辨率为0.1V,三位半数字电压表实时显示当前直流稳压输出电压值。 6、9V±10% 10S大电流输出。 7、以上各组交直流电源具备有过载和短路保护功能。 | 台 | 1
8 | 学生实验电源 | 220V | 1、学生安全电源设置在学生桌书包斗之间，每2个学生用一台电源。 2、学生交流220V，两路输出（教学安全总电源开关）。 3、学生安全电源具备自动过载保护功能，保证学生操作时安全。 | 只 | 26
9 | 桌面塔式电源 | 定制 | 塔式电源，铝合金外壳。 | 只 | 26
10 | 教师椅 | 升降 | 1、凳面：采用ABS工程塑料注塑成双色椭圆凳面，直径≥328MM，凳面表层有颗粒凸起（乳白色），前端呈半圆弧形，圆润下滑，曲面优美。后端月牙形靠背突起，完美贴合臀部，符合人体工程学。 2、立柱: 采用立柱采用直径≥60MM，壁厚≥1.2MM的冷轧钢管，上部有螺杆，凳面由螺杆带动升降。 3、凳脚: 采用铝合金压铸工艺一次成型，直径≥430MM，壁厚≥2.8MM。5只脚上带有塑料装饰片，表面带防滑颗粒，既美观又延长凳脚使用寿命。 4、脚轮：优质塑料尼龙、钢材精心制作，滚动声音更细微，柔韧性更好，能做到防滑、减震、防静电。 5、工艺：表面金属部分经过磷化、酸洗、除油、除锈、处理后再经自动喷枪环氧树脂金属粉末喷涂，经高温固化成光滑表面。 | 张 | 1
11 | 学生实验凳 | φ320*450-500mm | 1、凳面：采用高密度PP材质的凳面，直径320mm，凳面表层有颗粒凸起（乳白色），起到按摩抗疲劳作用。凳面下装有壁厚为1.8mm厚直径为160mm钢板托盘，使得凳子更加稳固。 2、凳脚：4个凳脚采用16×36×1.8mm的冷轧钢管一次弯曲成型，全自动焊接机械手焊接，焊点准确且均匀，四脚配耐磨脚垫，防滑消音，保护地板。质量稳定，坚固耐用，美观大方。 3、结构：凳面与凳脚留有一定的空间便于凳子挂在挂凳扣上，方便教室的打扫。 4、制作工艺：1. 采用二氧化碳保护焊。2. 涂层:经过磷化、酸洗、除油、除锈处理，再经全自动喷涂机械手喷环氧树脂金属粉末喷涂，经高温固化成光滑表面。 | 张 | 52
12 | 传感器收纳盒 | / | 38*30*10CM | 只 | 15
13 | 仪器柜 | 定制 | 1、规格：1000*500*2000mm（±10mm） 2、材质：PP材质，分上、下对开门柜体，柜体中间有层板。 3、柜体：侧板、背板、顶板、底板采用增强型PP材质，一次注塑成型。表面做磨砂处理，结构紧密，耐腐蚀性强。 4、上柜门：采用增强型PP材质一次注塑成型，外嵌5mm钢化烤漆玻璃,中间玻璃做镂空处理，透明可视。 5、下柜门：采用增强型PP材质一次注塑成型，外嵌5mm钢化烤漆玻璃。 6、层板：上柜配两块活动层板，下柜配一块活动层板。层板为增强型PP材质一次注塑成型，层板下部有两条30*15*940mm镀锌钢管，增强了层板承重强度，也避免了后安装钢制横梁，避免腐蚀。美观耐用。层板可以抽取，自由组合各层空间。 7、门把手：采用增强型PP材质一次注塑成型，美观耐用。 8、门铰链：用增强型PP材质一次注塑成型，内嵌隐藏安装方便，耐腐蚀。 9、内部无可视金属材料，确保了设备耐腐蚀性。 10、柜顶预留通风系统，可以与通风管路连接。 | 套 | 4
14 | 电气布线、供排水及施工 | 国标 | 1、主干电源线采用2.5mm2优质多芯铜质护套线、支干电源线采用1.5mm2优质多芯铜质护套线； 2、进水管采用优质PP-R管，主管直径25mm，排水管采用优质PVC-U管，管直径50mm。 | 批 | 1
小计
合计3
总计

## 16.音乐
初中音乐教学设备配备清单
№ | 分类代码 | 名称 | 规格、教学性能要求 | 单位 | 数量 | 单价 | 总价 | 备注
合计 |  |  |  |  | 135
1 | 20806000100 | 录音机 | 有USB接口,能播放磁带、CD、U盘等音乐文件 | 台 | 1
2 | 20806001101 | 音响系统 | 含音箱（或有源音箱）一对、功放和DVD机各一台 | 套 | 1
3 | 30203000802 | 节拍器 | 机械式 | 个 | 1
4 | 30307200102 | 音叉 | 钢制，440Hz | 个 | 1
5 | 30815000721 | 吉它 | 六弦，民谣 | 把 | 10
6 | 30815000722 | 吉它 | 六弦，古典 | 把 | 10
7 | 30815202310 | 葫芦丝 | 中音C调 | 支 | 1
8 | 30815202320 | 葫芦丝 | 降B调 | 支 | 1
9 | 30815202410 | 竖笛 | 六孔，高级品，塑料 | 支 | 1
10 | 30815202411 | 竖笛 | 六孔，高级品，木制 | 支 | 1
11 | 30815202420 | 竖笛 | 八孔，高级品，塑料 | 支 | 1
12 | 30815202421 | 竖笛 | 八孔，高级品，木制 | 支 | 1
13 | 30815202510 | 陶笛 | 单管十二孔中音C调（AC）等 | 个 | 1
14 | 30815300310 | 钟琴 | 钢制，木架，音域4个八度（高、中、低音） | 套 | 1
15 | 30815300410 | 沙锤 | 木制 | 对 | 6
16 | 30815300420 | 沙锤 | 椰壳制 | 对 | 6
17 | 30815300710 | 双响筒 | 木制，长17cm～18cm,宽19cm～20cm，棍长18cm～19cm | 副 | 6
18 | 30815301110 | 北梆子 | 硬木制，坚实无疤节或劈裂，外表光滑无毛刺 | 副 | 1
19 | 30815301210 | 南梆子 | 红木、枣木或其他硬木制，坚实无疤节或劈裂。直径4cm、长25cm圆柱形和长20cm、宽5cm～6cm、厚4cm长方形为一副,外表光滑、圆弧和棱角适度 | 副 | 1
20 | 30815301320 | 木鱼 | 硬木，发音清脆，7音一组 | 套 | 1
21 | 30815301610 | 卡巴撒 | 大号 | 个 | 6
22 | 30815301620 | 卡巴撒 | 中号 | 个 | 6
23 | 30815301710 | 三角铁 | 钢制，边长分别为15cm、20cm、25cm，三件一套 | 套 | 1
24 | 30815301810 | 碰铃 | 黄铜制，系绳 | 副 | 2
25 | 30815302010 | 中虎音锣 | 铜制，直径约30cm | 个 | 1
26 | 30815302210 | 小锣 | 铜制，直径约22cm | 个 | 1
27 | 30815302310 | 铙 | 铜制，直径27cm～55cm,铙面光、弧度适度、圆度准确、边缘厚度一致，中间的帽形大小和两面的音高要相同，两面为一副 | 副 | 1
28 | 30815302410 | 钹 | 铜制，钹面直径12cm～14cm，碗径5cm～7cm，碗高1.5cm～2cm，钹面光、弧度适度、圆度准确、边缘厚度一致，中间的帽形大小和两面的音高要相同，两面为一副 | 副 | 1
29 | 30815303010 | 铃鼓 | 木框,铜钹,羊皮鼓面,鼓面直径20cm～25cm | 套 | 2
30 | 30815303210 | 堂鼓 | 木框，牛皮鼓面，直径22cm～32cm，高33cm,带架 | 个 | 1
31 | 30815303410 | 大军鼓 | 66cm×30.5cm(26in×12in),含鼓槌 | 个 | 4
32 | 30815303510 | 小军鼓 | 35.5cm×14cm（14in×5.5in）,含鼓棒 | 个 | 8
33 | 30815303610 | 多音鼓 | 25.4cm×12.5cm（10in×5in），三鼓，带架 | 套 | 1
34 | 30815303620 | 多音鼓 | 25.4cm×12.5cm（10in×5in），四鼓，带架 | 套 | 1
35 | 30815303630 | 多音鼓 | 25.4cm×12.5cm（10in×5in），五鼓，带架 | 套 | 1
36 | 30815400110 | 钢琴 | 立式，88键，带琴凳(可调节高度)、琴罩 | 台 | 10
37 | 30815400120 | 钢琴 | 卧式，88键，带琴凳(可调节高度)、琴罩 | 台 | 1
38 | 30815400200 | 电子钢琴 | 88键配重键盘，有MIDI接口，带踏板和琴架 | 台 | 1
39 | 30815400650 | 手风琴 | 120贝司等 | 架 | 1
40 | 30815600110 | 指挥台（含指挥棒） | 木制 | 个 | 1
41 | 30815600210 | 合唱台 | 木制，三阶，每阶高度差不小于20cm，每阶宽度不小于40cm | 组 | 4
42 | 50515000100 | 音乐教育教学相关图书及杂志 | 音乐基本理论、音乐教育学、心理学、音乐教学设计以及各种音乐专业杂志等 | 本 | 20
43 | 50515600300 | 初中音乐教学挂图 | 适合初中音乐教学要求的音乐家肖像、乐器图样、乐理知识等，需涵盖《义务教育音乐课程标准（2011年版）》规定及教材所涉及的内容。应为国家正式出版物 | 套 | 1
44 | 50515600500 | 初中音乐教学软件 | 需具备初中音乐课堂教学、资料检索、学生自主学习等功能 | 个 | 1
45 | 50515600700 | 初中音乐欣赏教学曲库 | 初中阶段音乐欣赏教学资料（CD），应为国家正式出版物 | 套 | 4
46 | 50515600900 | 初中音乐欣赏教学影像库 | 各类小学音乐教学音像、歌舞剧等影像资料（VCD、DVD等），应为国家正式出版物 | 套 | 1

## 17.专业军乐队乐器
专业军乐队乐器清单
序号 | 名称 | 品牌 |  | 数量 | 单价 | 总价 | 参考图
合计
1 | 单簧管 （高音） | 国内一线品牌 | 高级单簧管 调性：Bb 管体材质：ABS 按键材质：白铜 表面处理：管体亮面按键镀镍 按键系统：波姆式17键 手托：金属可调 侧键：直键 针簧及皮垫：进口蓝钢针簧,防水皮垫 描述：一体式非焊接键 外包装：高级帆布盒 | 10
2 | 单簧管（重音） | 国内一线品牌 | 专业低音单簧管 调性：Bb 管体材质：胶木 按键材质：白铜 表面处理：仿木表面按键镀镍 按键系统：波姆式23键 手托：金属固定 侧键：波浪键 针簧级皮垫：蓝钢针簧,防水键垫 描述：最低音C 管体两节设计 弯脖可调 喇叭口带可调支柱 外包装：高级皮盒 | 4
3 | 中音萨克斯风 | 国内一线品牌 | 高级中音萨克斯 调式：Eb 表面处理：漆金 辅助键：高音#F 按键：云母片按键 针簧及皮垫：蓝钢簧 高级防水皮垫 描述：喇叭口刻花 外包装：高级帆布盒 | 4
4 | 高音萨克斯风 | 国内一线品牌 | 高级高音萨克斯 调式：Bb 表面处理：漆金 辅助键：高音G 按键：云母片按键 针簧及皮垫：意大利进口 描述：喇叭口刻花 外包装：高级帆布盒 | 4
5 | 圆号 | 国内一线品牌 | 高级3键单排学生圆号 调性：Bb 材质：黄铜喇叭口 白铜变音管 磷铜嘴子管 表面处理：漆金 喇叭口直径：280mm 通经：11.7mm 外包装：高级帆布盒 | 4
6 | 小号 | 国内一线品牌 | 小号 调式：Bb 表面处理：漆金 喇叭口材质：黄铜 变音管材质：黄铜 嘴子管材质：磷铜 活塞材质：不锈钢 三号变音管手环：可调 放水键：两个 按键：云母片按键 喇叭口直径：125mm 通经：11.8mm 描述： 一号变音管带手钩，三号变音管防脱落螺丝，主调音管单支柱 外包装：高级帆布盒，配号油。 | 8
7 | 长号 | 国内一线品牌 | 次中音长号 调性：Bb 材质：黄铜喇叭口 白铜主调音管 白铜拉管外管 白铜拉管内管 表面处理：漆金 喇叭口直径：203mm 通经：12.7mm 水门：一个 外包装：高级帆布盒 | 8
8 | 上低音号 | 国内一线品牌 | 高级三键上低音号 调性：Bb 材质：黄铜喇叭口 白铜变音管 磷铜嘴子管 表面处理：漆金 喇叭口直径：280mm 通径：14.5mm 水门：一个 外包装：带轮帆布盒 配号油。 | 6
9 | 小抱号 | 国内一线品牌 | 大号 尺码：3/4 调性：BBb 材质：黄铜喇叭口 白铜变音管 磷铜嘴子管 表面处理：进口烤漆 喇叭口直径：366mm 通经：16.8mm 水门：两个 特点：嘴子管可更换行进式嘴子管 外包装：带轮帆布盒 配号油。 | 2
10 | 小军鼓 | 国内一线品牌 | 13",附背架，黑EVANS鼓皮，便携半腔鼓 | 4
11 | 大军鼓 | 国内一线品牌 | 14"*10"附8C黑背架，黑EVANS鼓皮 | 2
12 | 短笛 | 国内一线品牌 | 高级短笛 调性：C 管体材质：ABS 表面处理：镀银 按键系统：直列 尾管：D尾 针簧及键垫：进口皮垫针簧 外包装：皮盒 | 2
13 | 长笛 | 国内一线品牌 | 高级长笛 调性：C 管体材质：白铜 表面处理：镀银 按键系统：曲列 16孔 闭孔 E键 非焊接一体键 尾管：C尾 针簧及键垫：高级皮垫针簧 外包装：高级帆布盒 | 2
14 | 低音贝司+有源音箱 | 国内一线品牌 |  | 1
15 | 电子鼓+有源音箱（五鼓四镲） | 罗兰 |  | 1
16 | 军擦 | 国内一线品牌 |  | 2
17 | 乐队指挥令 （黄铜） | 国内一线品牌 |  | 1

## 18.舞蹈教室
舞蹈教室配备清单
序号 | 名称 | 规格参数 | 数量 | 单位 | 单价 | 总价 | 参考图片 | 备注
1 | 功放 | 主要功能特点： 1、独立的左右静音功能，能瞬间控制现场节奏和气氛，方便操控； 2、超静音温控风扇设计散热系统能自动调节风扇速度，小信号时低速运转，大功率时风扇自动调节提高 风扇转速，保证了设备的安全可靠； 3、面板具备8Ω/4Ω一键切换功能； 4、面板能显示功放工作状态（即时温度/故障点），工作模式（桥接/立体声音）； 5、机器背板具备卡侬(XLR)全平衡输入，6.35双接口输入，莲花座立体声插口输入，降低噪声，带卡侬 （XLR）平衡输出插座，多台功率放大器可同时并联使用； 6、预留485控制接口，后续按需配置后可控制和升级设备； 7、内置完美的智能保护电路,有效延长了机器的使用寿命； 8、立体声,桥接,二种工作方式可供选择； 9、内置削波限制器； 10、能根据温度变化调整输出功率的温度控制系统.无论是短路,长时间满载连续工作,或正常范围,机器都能处于正常的工作状态； 主要技术参数： 1、立体声功率：8Ω（250W*2）, 4Ω（380W*2）； 2、桥接功率:8Ω（750W）； 3、频率响应：10Hz-50KHz（-1.5dB)； 4、输入灵敏度：0.775V/26db/1.4V； 5、最大输入电平：21dB/9V； 6、输入阻抗：20KΩ； 7、信号信噪比：〉90dB； 8、信道分离度：〉70dB； 9、阻尼系数：〉350； 10、转换速率：40V/μS； 11、保护：短路、电流限制、直流故障、交流保险丝、过热、加电/电源中断瞬间保护； 12、冷却：可调速风扇； | 1 | 台
2 | 无线话筒 | 主要功能特点： 1、高保真咪芯，高音细腻，中低频更足，拾音更强大，合金拉丝面板； 2、大宽体金属机箱，K歌音效完美； 3、2通道UHF无线系统，每个通道100个频率可选； 4、配有LCD液晶显示，实时反馈系统工作状态； 5、采用数字音码锁定技术，有效阻隔使用环境中杂讯干扰； 6、采用最新红外线自动对频（IR）与自动选频（AFS）技术，设定和操作更简便。 7、2只话筒可互换使用，手持管使用金属外观，经久耐用，性能稳定，可选配手持/领夹式/头戴式话筒。 主要技术参数： 1、话筒使用电池:两节1.5V电池； 2、标准工作电压时正常工作电流(mA)：140mA； 3、标准工作电压时正常工作功率(W）：0.42W； 4、最低工作电压(V)：2.0V； 5、使用时间：(h3.5/h)； 6、使用方式：（手持式、鹅颈式、头戴式）； 7、载波频段(MHz)：UHF640~699.7MHz； 8、振荡模式：PLL锁相环综合控制； 9、频带宽度(MHz)：60MHz； 10、发射功率(mW）：18mW/30mW可调； 11、拾音器动圈式； 12、拾音器灵敏度：(dB-38dB±2dB(0dB=1V/PalKHz))； 13、指向特性：全指向性； 14、频率调整：IR红外线自动； 15、频率响应(hZ)：30-18,000 Hz； 16、输出阻抗(Ω）：≤600Ω； 17、接收主机LCD液晶显示； 18、接触发射强度(dB)：大于8dB； | 1 | 套
3 | 音箱 | 主要功能特点： 1、造型美观，木质外壳铁网；卓越的语音、音乐还原性； 2、应用领域：小型会议室、多功能厅的主扩声；会议厅、剧场的辅助音箱；餐厅、商场等室内场地。 主要技术参数： 1、额定功率：150W； 2、最大输入功率：300W 3、阻抗：8Ω； 4、频率响应：70Hz-20KHz； 5、系统类型:10寸二路二单元全频； 6、高音单元：34芯高音×1； 7、低音单元：10寸低音×1； 8、标准覆盖角：90°（H）x60°（V）； 9、最大声压级：118dB； 10、灵敏度（1W/1m）：93dB /W(lm)； 11、箱体型式：倒相式； 12、箱体及外饰： 高密度中纤板（黑色）箱体，钢网； 13、连接器：正负极接线柱； 14、吊挂硬件：2xM8吊点、底托； 15、颜色：黑色； | 1 | 对
4 | 调音台 | 主要功能特点： 1、四路话筒输入，4路（两组）立体声输入； 2、单声道输入通道每路带独立的48V幻像供电开关，单声道输入每路带100Hz低切功能； 3、话筒输入高中低三段均衡，5-8路立体声高低两段均衡，输入推子60mm，手感平滑； 4、两个辅助输出，一个AUX发送，一个FX发送，AUX发送为推子前信号，FX发送为推子后信号，信号发送量都由旋钮控制； 5、输入每路带PFL按键，方便监听推子前信号； 6、每路输入带L-R开关(主输出开关）和G1-G2开关（两编组开关）； 7、USB播放功能，带液晶显示屏，可以显示歌曲名字和歌词，支持MP3,WAV等多种格式，中英文界面可选，循环模式可选； 8、带蓝牙功能，可以直接蓝牙输入音频； 9、带U盘录音功能； 10、可以连接电脑，通过声卡输入输出音频到电脑； 11、内置效果器，效果器延时时间和重复比例连续可调，效果可以加入主输入，也可以加入辅助AUX输出； 12、左右主输出，单独一个推子控制，60mm推子；两编组输出，两个推子独立控制，60mm推子； 13、立体声监听输出，可以耳机监听，也可以输出到监听音箱旋钮控制音量大小； 14、左右立体声辅助返回，旋钮控制返回音量大小，有选择开关选择加入主输出还是编组输出；带莲花接口的录音输出和输入，录音输入有独立开关控制，便于录音和回放操作； 15、调音台本底噪声低，信噪比好，性能稳定； 16、标准双12段电平指示标，准确显示电平大小； 17、独特的外观设计,精准的组装工艺，性能稳定可靠； 18、话筒输入可以选择卡龙或6.35接口，立体声输入可以选择RCA或6.35接口； 19、放大线路采用独特的设计方案，声音动态大，音色饱满； 20、大功率外置电源，有效提升调音台性能。 主要技术参数： 1、频率响应：20Hz~20KHz(+/-0.5dB)； 2、总谐波失真：<%1(额定条件：20HZ-20KHZ)； 3、等效输入噪音：≤-110dBm 4、输入通道均衡特性： 低频：80Hz/±15dB； 中频：2.5KHz±15dB； 高频：12KHz/±15dB； 5、线路输入时的最大增益：≥20dB； 6、传声器输入时的最大增益：≥50dB； 7、输入阻抗： 话筒输入：≥1.0KΩ； 线路输出：≥10 KΩ； 辅助返回输入:20 KΩ； 8、输出阻抗： 左总输出：≤300Ω； 右总输出：≤300Ω； 监听总输出：≤300Ω； 卡式输出：≤10KΩ； 辅助输出： ≤10KΩ； 9、效果器:模拟效果器，延时时间和重复次数可调； 10、整机功率：≤ 40W； 11、输入电源： AC220V 50Hz； | 1 | 台
5 | 航空机柜 | 22U | 1 | 台
6 | 把杆 | 要求，水曲柳木直径低于120mm，内穿15mm软钢。升降式，三米一组（包含两个底座）。 | 6 | 组
7 | 舞蹈凳 | 简约现代所设计、超纤皮方形黑色、材质：超纤皮。35*35*60cm。 | 20 | 个
8 | 舞蹈压腿凳 | 练功凳，尺寸：24*30*200cm，松木实木整料，无拼接，中间海绵一层，表面采用皮革包裹。 | 5 | 个
9 | 舞蹈压腿砖 | 环保材质，无害物质，防水性强，不易沾水，高密度海绵泡沫砖，尺寸：23*15*7cm。 | 30 | 个
10 | 舞蹈垫 | 尺寸：180*80cm，高密度NBR材质，厚度：1cm。 | 20 | 面
11 | 舞蹈练功球 | 直径：55cm，加厚防爆， | 10 | 个
12 | 舞蹈拉力带 | 天然乳胶 1500MM*150MM*0.35MM | 30 | 根
13 | 更衣凳 | 1.长凳全部为ABS全新工程塑料制成，强度高韧性好、耐冲击、不易腐蚀无毒无味、环保耐用，尺寸：长1500mm×宽400mm×高450mm 2.采用钢制模具注塑一次成型 3.产品不变形、不扭曲达到可重复拆装使用。 | 2 | 个
14 | 舞蹈鞋柜 | 1.尺寸：尺寸：120*30*80cm 2.材质：采用16mm环保三聚氰胺贴面刨花板， 含水率在8%-16%,不变形，不翘曲；整体板面正负误差在0.5mm以内,胶合率好,“密度0.85K/cm3、甲醛释放量≤0.5mg/L，2mmPVC直封边制作. | 2 | 个
|  |  | 合计 |  |  | 0

## 19.美术
初中美术教学设备配备清单
№ | 分类代码 | 名称 | 规格、教学性能要求 | 单位 | 数量 | 单价 | 总价 | 备注
合计 |  |  |  |  | 498
1 |  | 仪器柜 | 尺寸：长 1000 mm×宽 500 mm×高 2000 mm；柜体分上下部，隔板具有承重加强筋 | 个 | 6
2 | 20201000702 | 照相机 | 不低于1200万像素 | 台 | 1
3 | 20201000900 | 视频展示台 | 不小于85万像素，亮度分解力≥600TV线 | 台 | 1
4 | 20201001302 | 磁性白黑板 | 不小于100cm×80cm | 块 | 1
5 | 20604000202 | LED写生灯 | 高度≧800mm，照射角度可调，可升降 | 只 | 4
6 | 30416000101 | 人体结构活动模型 | 高不低于40cm，木质 | 个 | 4
7 | 30816000110 | 衬布 | 100cm×200cm；棉、麻、丝、绒 | 块 | 10
8 | 30816000210 | 展示画框 | 60cm×45cm | 个 | 10
9 | 30816000220 | 展示画框 | 60cm×90cm | 个 | 10
10 | 30816000700 | 泥工工具 | 泥塑刀6把、环形刀3把、刮刀2把、切割线1套、刮板1件、拍板1件、型板1块、喷壶1个、海绵1块 | 套 | 50
11 | 30816000800 | 民间美术欣赏及写生样本 | 中国结、京剧脸谱、扎染、蜡染、皮影、年画、木板年画、剪纸、面具、泥塑、玩具、风车、纹样、风筝、唐三彩、彩陶器、瓷器等 | 套 | 1
12 | 30816000900 | 美术学具 | 毛笔、小剪刀、调色盘、笔洗、美工刀、水溶性油墨、黑色胶滚、毛毡、刻纸刀、水粉画笔、调色盒、直尺 | 套 | 50
13 | 30816001220 | 电子绘画板 | 绘画区域不小于135mm×200mm，压感级别1024级及以上，无线无源压感笔，配备与教材相应的软件 | 块 | 51
14 | 30816100020 | 画板 | 不小于60cm×45cm | 块 | 1
15 | 30816100020 | 写生画板 | 不小于60cm×45cm | 块 | 50
16 | 30816100110 | 写生画箱 | 箱体：47cm×33cm×8cm | 只 | 1
17 | 30816100310 | 写生教具(1) | 石膏像：阿古力巴（切面）、腊空（半面）、太阳神（头像）、海盗（头像）、小大卫（头像）、亚历山大（头像） | 套 | 1
18 | 30816100320 | 写生教具(2) | 石膏几何形体：圆球、长方体、正方体、圆柱体、六棱柱、圆锥、方锥、方带方、圆锥带圆、十二面体 | 套 | 1
19 | 30816100510 | 画架 | 高度不低于142cm | 个 | 1
20 | 30816100900 | 制作工具 | 美工刀1把、剪刀2把、木刻刀12把、尖钻1把、篆刻刀1把、油石1块、改锥2把、多用锯1把、锯条5根、推刨1把、木锉1把、尖嘴钳1把、铁锤1把、电烙铁1把、凿子2把、什锦锉1套、切割垫板1块、三用圆规1件、订书器1个、壁纸刀1把、U型锯1把、线锯条10根、手摇钻1个、刨子1把、盒尺1个、角尺1把、砂纸5张、小台钳1台、钢丝钳1把、钢锉1把、钢板尺1把、金属剪1把、铁砧子1件 | 套 | 1
21 | 30816101200 | 国画和书法工具 | 毛笔8支、画毡1块、调色盘1块、砚台1个、笔洗1个、笔架1个、镇尺1付、笔帘1、墨1块、墨汁1瓶 | 套 | 1
22 | 30816101300 | 绘画工具 | 水粉笔1#～12#各1支，水彩笔1#～12#各1支、大白云毛笔1支、小狼毫1支、勾线笔1支、斗笔1支、扁笔1支、调色盒1个、调色盘1个 | 套 | 1
23 | 30816200100 | 版画工具 | 木刻刀5把、笔刀1把、笔刀片3件、电烙铁1把、木蘑托1只、胶滚1套（大中小各1件）、油石1件、刮刀2-3把、6B中华绘图铅笔2支 | 套 | 1
24 | 30816200500 | 书法工具 | 毛笔(斗笔、大白云、中白云、小白云、小狼毫、勾线笔)、毛毡、镇尺、笔洗、墨汁、调色盘、笔架、名家字帖 | 套 | 50
25 | 30816200600 | 篆刻工具 | 篆刻刀、印床、章料、印泥等 | 套 | 50
26 | 50516000500 | 初中美术教学挂图 | 适合初中美术教学要求的绘画、设计、欣赏内容，不少于58幅，对开，应为国家正式出版物 | 套 | 2
27 | 50516000800 | 美术教学软件 | 具备多种类数字画笔，支持数字化图形图像处理技术、支持美术课程局域网内多用户交互式教学和示范评价以及美术作品欣赏管理 | 套 | 1
28 | 50516600100 | 书法教学挂图 | 书法教学挂图或书法名作欣赏挂图，应为国家正式出版物 | 套 | 1
29 | 60203080001 | 静物台 | 不小于60cm×60cm | 个 | 4
30 | 60203080101 | 工作台 | 不小于160cm×80cm×70cm | 个 | 14
31 | 60203080401 | 书画桌 | 桌面不小于120cm×100cm | 套 | 10
32 | 60203080501 | 云台 | 直径不小于18cm，高3cm | 台 | 50
33 | 60303080801 | 写生凳 | 高度不低于40cm，可升降 | 个 | 50
34 | 60503080201 | 美术教学用品柜 | 不小于80cm×45cm×180cm | 个 | 4
35 | 60703000200 | 遮光窗帘 | 不小于180cm×220cm | 块 | 4

## 20.智慧书法
智慧书法教室清单
序号 | 设备名称 | 规格型号 | 参数规格 | 数量 | 单位 | 单价 | 金额
一、学生位（48位）
1 | 教师中控条案 |  | 1.规格：200cm×80cm×75cm，实木结构； 2.古典书桌设计，烤漆处理； 3.全部卯榫结构； 4.支持将本方案中的中控、教师手绘屏、直播系统集成在中控条案中； 5.砚台：20cm×13cm×2.5cm，材质：螺纹石； 6.毛笔笔架：36cm×34cm×10cm，材质: 鸡翅木； 7.笔洗：7.5cm×20cm，材质：优质陶瓷； 8.砚台水滴：陶瓷； 9.镇尺：加重型黑梓木； 10.笔搁：卧式笔架，材质：实木； 11.毛毡：1×2米，可以水洗反复使用； 12.笔筒：12.5cm×9.5cm，材质: 黑檀； 13.毛笔套装：笔头材质为纯狼毫；笔杆材质：天然黑湘妃；大号毛笔尺寸：出锋3.8cm、口径1.1cm、全长26.5cm；中号毛笔：出锋3.3cm、口径0.9cm、全长26.0cm；小号毛笔：出锋2.8cm，口径0.8cm，全长25.5cm； 14.配套实木方凳1个。 | 1 | 台
2 | 书画教学展示台 |  | 1.拍摄架：≥10千克，全金属构架,铝合金底座； 2.支持每台摄像机360度旋转，拍摄幅面可以达到A2幅面（A4幅面的4倍），可清晰拍摄软硬笔的书写； 3.配置3台摄像机从不同角度拍摄； 4.摄像机3台，网络接口，规格：≥138mm×58mm×68mm；帧速率：每秒大于30帧； 5．红外镜头3个。规格：≥48×65mm；镜头光圈：F1.2-2.8；接口：CS接口，支持手动调节焦距； 6.支持场景式网络课堂教学系统直接调取3台摄像机使用； | 1 | 套
3 | 书法教学直播系统 |  | 1．系统支持连接书画教学展示台的三台摄像机同时拍摄直播、录像，其中两台摄像机从正上方和左侧方45度进行同时拍摄录课，另一台摄像机录制授课特写画面； 2.软件界面同时显示正面、侧面、特写三个画面，并在画面上进行标识，画面上清楚标识正面、侧面、特写。支持单镜头画面、双镜头画面、三镜头画面、画中画四种录播模式功能，四种显示模式都直接双击切换。支持三台摄像机的视频语音录制功能；支持三个画面同步回放功能；支持播放文件时间显示数字走表功能；支持在软件内直接修改视频、图片文件名，支持拍摄的视频文件自带拍摄年、月、日、时、分、秒信息。 3.支持快镜头播放、暂停功能； 4.支持慢镜头播放、暂停功能； 5.支持摄像机自动录音功能，软件调节声音大小； 6.支持在画面上任意批注功能； | 1 | 套
4 | 场景式网络课堂教学系统 |  | 一、教师授课端软件： 1.软件必须是从智慧书法教学系统界面直接点击进入。 2.支持教师创建自己的直播课程，直播课程中可包含多个章节与课时，每个课时均可独立直播，也可单独设置直播时间。每个直播课程均可进行分类，支持课程定价以及点播时收费，课程可以设置课程名称，可上传图片封面。图片封面支持放大、缩小、剪切，还可实时预览效果，可设置简介，还可增加详细图文介绍。图文介绍包含以下功能：文字加粗，文字倾斜，文字下划线，文字删除线，段落靠左，段落居中，段落靠后，段落居中自动调整，支持设置段落编号或设置段落图形，支持设置左右缩进，支持设置文字颜色，文字背景色，支持插入链接，支持插入图形，也可插入视频，支持清除格式。创建课程时，支持加入多个章节，每个章节均可独立定义名称。创建章节后，每个章节均可增加多个独立课时。均可自定义本课时名称。课时分为直播、点播两种，点播课时可上传视频文件供点播使用，上传视频文件后可自动计算并展现本课时时长。直播课时可定义直播开始的日期以及时间，支持一键查看当前时间。编辑课时时，支持通过图片区分点播和直播课程。支持课时跨章节直接拖拽调整结构。 3.教师申请功能，支持通过输入教师姓名、手机号、短信验证、密码设置、个人介绍、头像等信息，提交注册，可查询审核状态，查询时需要手机验证码审核教师身份。支持待审核课程查询，支持通过课程名称查询，支持通过注册时间查询，支持通过审核状态查询。可一键取消课程审核申请。可一键查看审核状态。 4. 可分类查看拥有的所有课程列表，可通过名称或名称简写对课程进行模糊查询。 5.教师现场直播授课时，可切换不同的三维场景，三维场景支持不低于4个不同位置的场景大屏设置，不同的大屏可同时播放不同的内容。 6.课程同时支持直播与点播。支持下载所有课程的视频，支持视频本地编辑后再次上传更新。支持在线预览。现场直播授课的同时，系统可自动录制直播课堂的所有视频或者授课过程，并形成课程供学生进行回放观看。 7.三维场景支持远景、近景、特写，直播授课过程中教师可以任意切换三种方式，切换后学生端立即生效、进行观看。 8. 在课时详情中一键进入直播。 二、接收客户端软件： 9.客户端软件必须是从智慧书法教学系统界面直接进入。 11. 支持通过课时列表点击后直接进入直播或点播观看界面，在此界面中可以查看课程详细信息，包括课程名称，教师，以及所有章节中的课时。查看课程详情时，支持一键进入点播或直播。播放中可随时调整视频质量，包括标清、高清、超清。支持1080P视频播放。观看直播时，可查看直播开始时间、参与人数、教师信息，可切换视频质量，包括标清、高清以及超清，可全屏，可预览本地摄像头，支持举手发言功能。支持视频互动，互动时，可允许主播通过视频方式与本地进行交流。可查看当前在线人数以及用户明细，可以与当前所有在线用户以及教师进行文字聊天，可以发送表情图形。可支持表情与文本混合发送，可支持200字的文本内容。 12.支持查看学习历史记录，并可进行复习。可查看个人的所有订单，以及费用明细，可通过课程名称以及订单时间查询订单详情。支持修改个人信息，包括昵称、手机号码以及头像，头像支持放大、缩小、剪切，还可实时预览效果。 13.客户端学习点播课程可以从上次学习位置开始播放：将课程加入学习后，进入某个点播课程时，自动从上次退出时的播放位置开始播放，比如某个课时上次看了5分钟，那么这次播放时会自动从5分钟开始播放。 14.可查看所有教师以及教师的详细介绍，还可以查看教师的课程列表并播放相应课程。可按照课程分类，课程名称，教师姓名对课程进行搜索。 三、移动客户端软件： 15.支持通过安卓以及IOS的微信小程序参与直播或点播。支持轮播图，轮播图中可进入课程详情，课时详情。可显示最近的系统消息，可查看最近一年或更长时间的系统消息。可查看当天进行的直播。可查看近期的热门课程。可按照课程的分类查询以及查看课程详情。可查看课程的封面，介绍，观众星级评价，评价人数，热门程度，可一键将课程或课时分享到微信群或微信好友，可查看课程的章节，以及每个章节下的详细课时。学生可对课程进行星级评价，查看当前的综合评分。查看各种评价的百分比。按照日期查看评价详情。支持通过课程名称，教师姓名对课程进行模糊搜索。保留最近的搜索历史记录，可用于快速搜索,支持对最近所有用户的搜索内容进行统计并将最热门的搜索内容提炼为热词，供用户进行快捷搜索。提供对教师的详细介绍，可查看教师的姓名，个人简介，以及此教师的课程列表，在课程列表中，可直接进入直播或点播。要求通过微信扫码进入直播间，并与讲师、PC端用户三方进行文字、表情符号交流。支持进入课时讨论组与PC端用户以及教师同时交流。可在线咨询系统客服。可自动记录学习历史并进入复习功能，可显示对课程的学习进度，可统计当日学习时长，以及连续学习天数和累计学习天数。） 16.可收藏课时，并在个人中心查看所收藏课时。可将课时加入学习列表。可购买付费课时，并在个人中心查看已购课时，以及订单详情。可修改个人资料包括昵称、手机号，支持通过手机验证码验证用户个人身份。移动端学习点播课程可以从上次学习位置开始播放。 | 1 | 套
5 | 书法分组教学软件 |  | 1.该软件由智慧书法教学系统界面进入； 2.点击分组教学，进入分组教学软件界面，点击布局进入班级布局界面，支持新增班级名称、修改班级名称、删除班级功能、新增学生（包括姓名、生日、性别、账号、密码）、修改学生信息、删除学生信息。具备成批录入学生的功能;（需提供功能证明） 3.布局的行、列的数量可以自行设置，具备按行顺序排位、按列顺序排位、按行随机排位、按列随机排位的功能。 4.新增分组功能要求分组数量、每组人数不受限制，选择改组组员，具有一键全选、一键选取全列、一键选取全行，支持按住鼠标左键任意拖选学生进入分组。点击组名，要求指派任务、重编组员、修改分组组名、解散本组的功能。 5.点击任意一个组名进入指派任务界面，要求能指派该组听课、自学、字帖、碑帖、集创、兴趣体验的功能。(需提供视频演示) 6.点击任意一个组名进入指派任务界面，选择字帖指派界面，能指派软笔、硬笔字帖，字帖选择范围不少于3种笔类、5种字体、20个作者、30个作品的字帖，支持字帖搜索功能，支持一键重置功能。搜索界面要求界面右边出现搜索字的所有字帖，并标明作者和字帖名称。 7.点击任意一个组名进入指派任务界面，选择碑帖指派界面，要求能推送不低于80套古代名家的碑帖，其中要求王羲之的字帖不低于20套，颜真卿的碑帖不低于12套，欧阳询的碑帖不低于8套，赵孟頫的字帖不低于25套，苏轼的字帖不低于20套，支持碑帖搜索功能。 8.点击任意一个组名进入指派任务界面，选择集创指派界面，要求能指派折扇、团扇、条幅、横幅、斗方、对联、中堂不同类型的作品，作品总数不低于150个。 9.点击任意一个组名进入指派任务界面，选择兴趣体验指派界面，要求能指派“我会识书体”兴趣体验（必须包括“我会识欧体”、“我会识颜体”、“我会识柳体”、“我会识赵体”）、“我会拼字体”兴趣体验（必须包括“我会拼欧体” 、“我会拼颜体”、“我会拼柳体”、“我会拼赵体”）、“碑帖寻美文”、“拓碑”、“辩音识字”兴趣体验教学。 10.兴趣体验识书体模块：支持欧体、颜体、柳体、赵体四大书体的字体识别，从屏幕上方随机降落单字字帖，要求学生在临摹台点击降落的字帖，系统自动判断“正确”或者“错误”，并自动进入正确和错误的篮子中，正确书体的字帖降落至屏幕底端前未被点击，将判断为“丢失”，要求能查看正确、错误、丢失的个数，以及错误和丢失的详细情况，告知错误的原因。错误或丢失次数达到五次，体验自动结束。体验过程中支持查看本人得分和班级最高分，体验结束后支持查看排名榜，支持学生点击“重新开始”进入体验。字帖下落的速度越来越快。（需提供功能证明） 11.兴趣体验拼字体模块：要求欧体、颜体、柳体、赵体每个体不低于100个字供学生进行拼字体验。学生在临摹台上通过触控拖字的方式进行拼字体验，系统将打散的笔画推送到学生临摹台，学生拖动零部件到米字格中，所有部件摆放到米字格内适当位置后点击“完成拼字”，系统自动进行重叠对照和原帖对照，系统自动对比原帖并给出评分，并支持在教师端和学生临摹台实时查看得分榜。（需提供功能证明） | 1 | 套
6 | 书法教学系统 |  | 一书法教学查询系统 1.碑帖资源查询可实现通过年代、作者、字帖名字进行智能化检索，并可任意放大缩小拖动字一帖。 2.支持通过原图模式、高光模式、荧光模式、红外模式、3D模式进行碑帖的查看欣赏以及临摹。 3.创作碑帖素材查询可通过关键字检索功能来搜索相应的碑帖素材。 4.支持输入文字、拼音搜索功能，支持教育部推荐临摹、教育部推荐欣赏选项按钮；支持黑白反向功能，原贴是白底黑字的可以直接转换成黑底白字，原贴是黑底白字的可以直接转换成白底黑字。 5.内含中国历代高清碑帖，包含教育部关于印发《中小学书法教育指导纲要》推荐的临摹范本全部碑帖，包含楷书、隶书、行书；包含教育部关于印发《中小学书法教育指导纲要》推荐的欣赏作品全部碑帖，包含篆、隶、草、楷、行五种字体。包含教育部关于印发《中小学书法教育指导纲要》推荐之外的全部碑帖，包含篆、隶、草、楷、行五种字体，不少于10000张。 二.书法教学视频资源 1.人性化界面，方便进行控制、查询、播放及备课调整功能。 2.内置和教材同步的高清毛笔书法示范讲解视频。 3.含各年级课时的毛笔示范视频，针对每一个字，每一个笔画都有教学视频。 4.每个视频都配有教学音频讲解。 5.视频资源均为国内知名书法家亲自书写，每个字的视频为高清拍摄，方便观察运笔方式。 6.视频资源按照每一例字的结构、笔画、结体规律进行分类，可以一键式调取任一课时内的视频资料 三.字帖排版系统 1.支持1-500个字内，任意字体数量排版功能，随意设置字格大小，调节字格的宽、高，支持鼠标滚轮选择模板。 2.支持拼音搜索，可同时输入多字拼音，直接搜索多字；支持多字文本搜索；支持书写字体历史记录功能。 3.演示汉字笔顺功能：一笔一划功能，支持每一笔划自动按照顺序排列组成单字。动态笔划功能，支持每一笔以动画起笔收笔的方式，按照笔划顺序展现。笔划分拆功能，支持每一笔都占一格，书写过的笔划用彩色标识出来，整体直观展现单字笔划过程。每个字的偏旁和非偏旁部分，都是通过两种颜色区分出来。 4.支持在软件界面直接点播现代书法家书写的颜欧柳赵及字体中偏旁、例字的视频功能。可以实时同步临摹台显示。 5.支持字帖文件随意排版及混排。 6.支持电子字帖全屏显示，通过调整排版规格控制每个字的大小和位置。 7.内置篆、隶、楷、行、草五种软笔字体字帖文件，不少于2万字以上字帖库资源。 8.支持米字格、回字格、九宫格、田字格、大方格选项。 9.支持集字练习功能；支持一键排版六步教学法功能。 10.支持边看边练功能，左边是书法家视频教学，右边是学生临摹书法家字帖功能； 四.集创系统 1.支持折扇、团扇、条幅、横幅、斗方、对联、中堂等模式集字创作功能，从1言到500言随意编辑排版功能，支持字体大小缩放功能； 2.支持自定义创作作品类型功能； 3.支持字体自适应大小功能，后面排版的字体自动适应第一个排版好的字体大小； 4.支持自适应角度调整，字体智能化自动调整摆放角度； 5.支持文件新建、修改、保存、放大缩小、临摹功能； 6.包含重修三门记、陋室铭、六体千字文、灵隐禅师塔铭、黄庭经、淮云院记、后赤壁赋、归来辞去、道德经、东铭、大学、感兴诗并序、多宝塔碑、颜勤礼碑、颜家庙碑、颜体合成创作、赵体合成创作等多个创作字体模块内容； 五.课程讲义系统 1.系统全部课程不少于700课时。 2.包含颜体1、颜体2、欧、柳、赵5套基本课程，每套课程各128课时，均是独立的软件模块，支持查看范字的书写要点讲解，书写示范视频讲解，单钩、双钩、笔法、示意图，核心示范字的文字演变，每课时都有书法知识点讲解。 3.支持左边有课程导航栏和底部有快捷键按钮； 4.包括跟教育部配套教材相匹配的课程128课时（可在教育部通过的11套教材里面任选1套），均是独立的软件模块，支持查看范字的书写要点讲解，书写示范视频讲解，单钩、双钩、笔法、示意图，核心示范字的文字演变，每课时都有书法知识点讲解。 5．颜欧柳赵及教育部教材的配套讲义中，支持课程临摹练习界面可一键统一变换字体、字格，可变换需要练习的字帖； 6．颜欧柳赵及教育部教材的配套讲义中，支持所有示范字可一键变换字体、字格，可变换需要讲解的字帖； 六.三笔字板书 1.软件支持选用白板、黑板、宣纸和画布四种模式作为背景底纹； 2.软件支持米字格、田字格、田回格、九宫格、方格和无格作为写字用底格； 3.软件排版支持从一字格到十五字格共十种不同排版方式； 4.笔类：支持毛笔、铅笔、钢笔、艺术笔、粉笔、刀笔、水彩笔、艺术笔1、艺术笔2、艺术笔3、艺术笔4等不少于12种笔类的书写功能。 5.软件支持标注和具有橡皮擦功能； 6.支持笔锋粗细、浓度、锐利可调控； 7.支持色板，颜色可自由设置，1600万色； | 1 | 套
7 | 中控系统 |  | 1.开机界面即是智慧书法教学系统平台界面，通过主机系统直接控制书法直播系统、大屏、软件等软硬件； 2.系统平台有独立的音乐背景模块软件； 3.控制系统硬件规格： CPU：酷睿I5； 内存：8G； 硬盘：1TB； 4.板书专用手写屏规格： 显示尺寸：21.5寸（16:9）； 解析度：1920*1080； 对比度：1000:1； 感应方式：电磁式； 分辨率：2000Lpi； 反应速度：200点/秒； 压感：2048级； 压感笔1支。 | 1 | 台
8 | 交互式数字临摹台 |  | 1.一体化设计，无需外接任何辅助主机系统，支持远程升级。高清临摹：支持学生用宣纸、毛笔传统的方式进行高清临摹，能临摹长宽均不大于1cm的电子字帖。 2.临摹台支持网络供电功能，只需要在临摹台的网络接口插入一根网线，即可实现临摹台的供电和网络接入的功能。 3.支持十点触控功能，可用手指直接操控系统；支持分屏触控功能，支持临摹台左边一半能触控，即左边可以播放例字视频，并可以暂停或者快进以及调节音量大小；右边一半不能触控，右边排版好当前播放的例字字帖，可以实现摹帖和临帖；支持手指双击碑帖自动放大缩小功能；（需提供功能证明） 4.高可视角度：＞80/80/80/80 （上下左右）； 5.摹帖屏可承重60kg以上无裂痕； 6.防水：临摹屏支持防水功能； 7.耐磨：临摹区面板可抗击100000次以上自然摩擦无划痕； 8.护眼功能：发光柔和护眼，亮度低于260cd/m2； 9.支持RJ45接口； 10.支持WiFi连接； 11.摹帖屏显示尺寸：＞45cm×25cm；分辨率：1920×1080； 12.临摹台外置分体式接口：耳机插孔、USB接口、电源开关，并将分体式接口嵌入在临摹桌桌面前侧（学生座位一侧）； 13.支持自主学习模式下的碑帖临摹功能； 14.支持一键自动更新碑帖功能； 15.支持一键系统整体升级功能； 16.上电自动开机，直接进入学生自主学习软件界面，通过学校、班级、账号、密码登录，直接触控操作4套软件系统：练习系统、碑帖系统、名家介绍、名家课堂系统；（需提供功能证明） | 48 | 套
9 | 书法临摹桌 |  | 学生桌： 1.仿古设计，弧形腿，框架结构：松木； 2.规格：≤134cm×60cm×75cm；左右两边两个墨盒孔，长宽：≤13.8cm×7.8cm；左右两边两个临摹台开关孔，长宽：≤7.5cm×1.8cm；洗笔器开关孔直径：≤1.6cm；桌面厚度：≥3.5cm； 3.交互式数字临摹台能无缝嵌入至书法桌，嵌入后临摹台与书法桌表面水平，为一体化设计； 4.书法桌学生一侧具有嵌入式临摹台开关，音频接口，USB接口； 5.专业笔搁； 6.配套实木方凳2个。 智能笔洗： 1.教师端通过书法教学系统软件控制笔洗，具备一键启用、禁用笔洗系统和教师端一键洗笔功能，当启用笔洗系统时，学生可以通过临摹台控制自己座位上的笔洗，当开启一键洗笔功能时，洗笔系统会自动出水；（需提供功能证明） 2.洗笔系统具备临摹台控制模式和教师端系统一键洗笔模式； 3.学生触控临摹台软件界面控制笔洗，可以选择润笔功能、洗笔功能选项，学生可以根据需要进行选择； 4.教师端系统一键洗笔功能下，教师端系统可以一键开启所有临摹台的笔洗，学生获得30秒的洗笔时间，30秒后笔洗自动关闭； 5.笔洗系统启动后，笔洗漏斗内始终保持2cm高水位的存水量； | 24 | 张
10 | 学生互动拍摄系统 |  | 1.学生端临摹台的软件支持互动拍摄硬件，互动拍摄硬件与现有学生端临摹台的硬件对接，硬件固定到学生书法桌上；互动拍摄硬件具有笔架功能，支持同时挂三只毛笔；（需提供功能证明） 2.通过USB连接交互式数字临摹台进行供电，USB线在桌面上不外露； 3.帧速率不低于24帧； 4.具备学生座位图功能，老师可管理班级、学生，并对学生进行排坐，形成座位图； 5.老师直接双击座位图上的学生姓名即可查看该学生书写过程，支持老师通过控制系统切换每一个学生的书写过程实时传输到大屏和其他同学的临摹台上欣赏查看； 6.支持老师对任一学生的作品进行查看、讲评，并通过互动系统供其他学生观看讲评。 | 48 | 套
11 | 硬笔书法教学系统 |  | 1.系统配套课程11种类型共包含208课时。其中包含：基本笔画、复合笔画、结构原则（包含4类26课时）、字头类、字底类、左偏旁类、右偏旁类、字框类、合体字结构原则、合体字结构类型、硬笔行书；（需提供功能证明） 2. 每个课时包含讲解课程、核心要领以及口诀，涉及单字需要的配有专家视频、不同书体对比、细致分析； 3.课程讲义含有相应文字的从甲骨文-篆书-隶书-楷书文字的演变以及文字的说文解字，图文并茂，一字一故事；（需提供功能证明） 4.课时详情含有重点解析，单字多体对比及引申； 5.偏旁解析后，配有例字的书写要领及书家示范，延伸知识点； 6.笔画延伸至例字，例字拓展到词语。 | 1 | 套
12 | 软笔书法Ai智能评价软件 |  | 1.通过学生互动终端收取所有学生的书法练习作业。老师在教师端一次性收齐所有学生的作业。支持查看作业历史记录，并查看某次作业中所有学生的电子版练习作业，也可单独查看某位学生的作业。（需提供功能证明） 2.在书法教学云平台的课程讲义软件中，支持对所配套的全部毛笔楷书课程中涉及的所有讲解例字进行自动智能评价。 3.支持查看每位学生的书法成长记录。 4.点击选择某位学生的书法练习作业，可对作业上的单字或多字同时进行智能评测分析，可选取其中任意一个字查看评测结果。 5.支持整体自动智能评测功能，根据作业与原贴的符合程度进行打分。 6.可对字的结构进行自动智能评测，评测时根据每个字的复杂程度从多个评价维度进行分析（一般五到七个评价维度），不同的字，其评价维度的名称、数量不完全相同。 7.对结构智能评测时，每个字的评价维度均配有教学视频。 8.对结构智能评测时，按照每个字的评价维度，自动描述该字的结构方面出现的每一个问题，并自动给出文字性的指导建议，针对书写出现的每个问题都自动给出指导图片和书写指导视频。 9.可对作业中单字的每个笔画进行自动智能评价，对有问题的笔画自动突出标识。 10.笔画智能评价时，可自动将作业中的每个笔画与原帖的笔画进行图片对比。 | 1 | 套
13 | 作品虚拟展馆展示系统软件 |  | 一、展示参观 1.虚拟展馆入口支持学校真实场景融入。 2.支持展示特定场所的3D实景，支持展示虚拟3D展馆。虚拟展馆设有路径点用于3D漫游。 3.虚拟展馆可展示书法作品、美术作品、碑帖图，也可展示视频，视频支持自动播放和手动播放两种方式。 4.参观者可查看作品介绍、作者介绍，可对作品或视频进行点赞或留言。点击作品时，可对作品进行全幅画面欣赏，也可自由缩放展示。 5.在虚拟场景的房间内，支持参观者使用3D形象，不同参观者进入房间后可以看到其他参观者的实时位置以及走动过程，点击其他参观者，可进行互动交流。 6.在虚拟场景中 ，可以通过键盘控制进行平滑移动，也可通过预设的位置点进行快速移动，还可调出快速导航功能，进行房间切换或场景切换。 7.在虚拟场景模式下的房间内，可进行专注方式观赏。专注方式下，可打开或关闭房间灯光，可打开探照灯聚焦显示关键区域，也可打开灯光跟随效果，随时照明用户周围区域的作品。 二、展馆管理 8.可设置学校简介，学校简介包含文字描述以及封面图片。 9.可进行作品管理，作品可单独上传，也支持使用智慧书法教室的互动教学系统批量采集。可进行视频素材管理。 10.支持创建基于真实场景、虚拟场景或真实虚拟场景混合模式的展馆。系统内置不同风格的虚拟场景建筑设计方案，用户可使用不同方案进行自由组合，方案内的各种建筑还可自主设计布局。虚拟展馆搭建后，可将作品、视频布置到真实场景或虚拟场景中。 11.作品具备装裱功能，可使用中堂、斗方装裱形式。视频可加多种边框装饰效果。 12.可设置展馆的背景音乐，进入展馆后自动播放。 | 1 | 套
14 | 高清网络多通道同步传输系统 |  | 1.网络类型：RJ45、无线WiFi； 2.通过网络将教师端软件系统同步传输到交互式数字临摹台； 3.传输内容：教师端视频、教师端音频、教师端图片、教师端文本； 4.支持通过网络与所有终端进行通信。 | 48 | 点
15 | 学生镇尺 |  | 专业镇尺。 | 48 | 对
16 | 学生毛笔 |  | 学生练习专用毛笔。 兼毫中锋。 | 48 | 支
17 | 多功能墨盒 |  | 1.墨盒嵌入在桌面；材质：ABS； 2.外观尺寸：≤140×80×33mm；墨盒盖尺寸：≤140.mm×80.mm×6.5mm；墨盒右边水池：≤46×67mm，墨盒左上墨水池：≤33×56mm，左下舔笔台：≤33×56mm，左上角引流槽一个。 3.墨盒采用微倒扣防挥发设计，所盛墨汁可保持百日以上不干涸。墨盒集刮笔、舔笔、润笔功能于一体。 | 48 | 个
18 | 临摹专用纸 |  | 书法专用临摹纸，100张/包。 吸墨性好，且不透墨。 | 48 | 包
19 | 系统集成 |  | 包含运费、安装、调试费。 | 1 | 套
20 | 文化装修 |  | 1.中式实木线条装饰 2.中式实木线条装饰，作为师生作品展示区 3.书法教室配电箱安装；布线管等 4.踢脚线高12cm+底层12mm中纤板 5.在现有的地面上开5cm×5cm的槽（用来布线安装） 6.地面整铺木地板。地板厚度1.2，底面做背胶防震处理，橡 7.胶防震基层厚度0.3mm。 8.房顶装古香古色仿古灯，蕴含着传统文化色彩中式古典风格窗帘 9.教室配5匹以上的空调. | 1 | 间
小计
效果图

## 21.体育
初中教学仪器设备配备清单
№ | 分类代码 | 名称 | 规格、教学性能要求 | 单位 | 数量 | 单价 | 预算总价 | 备注
合计 |  |  |  |  | 1767
1 | 20101000400 | 计算机 | 1.CPU：国产自主品牌 ARM架构处理器，≥8核，最高主频≥2.3GHz，最高主频≥2.8GHz； 2.内存：≥8G DDR4或LPDDR4x； 3.内存频率：≥3200MHz，内存频率≥4266MHz加分； 4.硬盘：≥256GB 固态硬盘； 5.屏幕尺寸：≥14英寸； 6.屏幕分辨率：≥1920*1080，分辨率大于等于2160*1440加分； 7.屏幕色域：100% sRGB； 8.屏幕亮度：大于等于300Nits; 9.屏对比度:≥1500:1; 10.USB:USB 3.2 GEN1 Type-A接口≥2，Type-C接口≥1; 11.摄像头:720P高清摄像头，支持物理屏蔽; 12.有线网络:内置10M/100M/1000M自适应有线网卡; 13.无线网络:支持802.11a/b/g/n/ac，2.4GHz和5GHz双频,频宽≥160MHz加分； 14.蓝牙：蓝牙4.2； 15.显卡：集成显卡，国产集成或独立显卡； 16.电池容量：≥50Wh； 17.续航时间：≥8小时，提供国家权威机构测试报告； 18.操作系统：麒麟或统信国产操作系统； 19.指纹：支持指纹识别，指纹和电源按键二合一加分； 20.安全：集成TPM/TCM安全芯片，提供国家密码管理局颁发的商用密码产品型号证书； | 台 | 1
2 | 20105020000 | 移动存储设备 | ≥1T | 个 | 1
3 | 20106000100 | 打印机 | 国产自主品牌 不小于A4，激光 | 台 | 1
4 | 20804000100 | 彩色电视机 | 不小于1066mm（42in） | 台 | 1
5 | 20806000100 | 录放音机 | 双卡，支持U盘、内存卡，可读光盘 | 台 | 4
6 | 20806000900 | 扩音设备 | 便携式，频率响应：100Hz～10kHz,±3dB；使用电源：锂电池,一次充电可连续使用6小时以上；功率为25W；采用ABS工程塑料；音色清晰，声音洪亮，适用面积200m2以上 | 台 | 3
7 | 30199001400 | 打气筒 | 带储气罐/人工充气,适合给各种球类充气 | 个 | 3
8 | 30201000902 | 布卷尺 | 20m，仿皮外壳，尺带：苎麻布卷尺，防水，防腐蚀；铜制卡扣和收放扣 | 盒 | 3
9 | 30201000903 | 布卷尺 | 30m，仿皮外壳，尺带：苎麻布卷尺，防水，防腐蚀；铜制卡扣和收放扣 | 盒 | 3
10 | 30201000904 | 布卷尺 | 50m，仿皮外壳，尺带：苎麻布卷尺，防水，防腐蚀；铜制卡扣和收放扣 | 盒 | 3
11 | 30203000100 | 机械秒表 |  | 块 | 3
12 | 30203000202 | 数字秒表 | 分辨率：0.01s，10min测量精度≤0.2s | 块 | 3
13 | 30306007002 | 计算器 | 函数型 | 个 | 6
14 | 30314000110 | 身高体重测试仪 | 网络智能型，可存储并实时或者集中批量传输至数据上报软件中；自动同时测量身高和体重；通用主机自带21 项测试项目，可连接任意外设，主机采用工控级别CPU，封闭加密操作系统。测试数据双重备份；身高量程：900～2100 mm；分辨率：1 mm；误差：±0.2%；体重量程：5～200 kg；分辨率：0.1 kg；误差：±0.3%；设备须通过NSCC国体认证 | 台 | 1
15 | 30314000310 | 肺活量测试仪 | 网络智能型，可存储并实时或者集中批量传输至数据上报软件中；使用精密传感器，带有温度补偿；吹管优化设计，不积水；防补气功能；可拓展多外设；通用主机自带21项测试项目，可连接任意外设，主机采用工控级别 CPU，封闭加密操作系统。测试数据双重备份；量程：100～9999 mL；分辨率：1 mL；误差：±2.5%；设备须通过NSCC国体认证 | 台 | 2
16 | 30314000410 | 握力测试仪 | 量程：5.0kgf～99.9kgf，分度值0.1kgf，允差：±0.3kgf | 台 | 2
17 | 30314000610 | 坐位体前屈测试仪 | 网络智能型，可存储并实时或者集中批量传输至数据上报软件中；测试综合身体素质和身体柔韧性；主机与外设同步显示测试数据；有绑腿，测试准确；推板可自动回位，无惯性和回弹力；通用主机自带 21 项测试项目，可连接任意外设，主机采用工控级别 CPU，封闭加密操作系统。测试数据双重备份；量程：-200～400 mm;分辨率：1 mm；误差：±2 mm；设备须通过 NSCC 国体认证 | 台 | 2
18 | 30314000810 | 仰卧起坐测试仪 | 计时60s，允许误差：±3s,量程：0～99次，分度值：1次，允差：±1次 | 台 | 2
19 | 30314001010 | 台阶试验测试仪 | 脉搏量程：0～300次/min，分度值：1次，允差：±2次/min；节拍：120次/min，分度值：1次，允差：±1次/min；台阶高度：男400mm、女350mm；单人用台阶长度：≥500mm | 台 | 2
20 | 30314001110 | 立定跳远测试仪 | 网络智能型，可存储并实时或者集中批量传输至数据上报软件中；自动测试人体下肢的爆发力，采用了非接触性传感技术，有智能判断犯规功能。测试数据双备份、可标定。操作方便，精度高，可自动清零；通用主机自带21项测试项目，可连接任意外设，主机采用工控级别 CPU，封闭加密操作系统。测试数据双重备份；量程：900～3000 mm；分辨率：10 mm；误差：±10 mm；设备须通过NSCC国体认证 | 台 | 1
21 | 30314001200 | 50米跑测试仪 | 量程：5s～20s，分度值0.1s，允差：±1.5% | 台 | 1
22 | 30314001310 | 跳绳测试仪 | 计时60s，允差：±0.1s 计数量程：1次～400次，分度值1次，允差：±1次 | 台 | 2
23 | 30314100201 | 橡胶地垫 | 采用无毒无害、高分子环保材料，厚度15mm～25mm，宽1200mm，长35m | 条 | 0
24 | 30814000110 | 接力棒 | 长280mm-300mm,直径30mm-42mm,质量不小于50g | 根 | 50
25 | 30814000210 | 跳高架 | 立柱高度1600mm～2000mm；高度刻度500mm～1800mm；横杆托长60mm，宽40mm | 付 | 4
26 | 30814000310 | 跳高垫 | 3000mm×2000mm×300mm | 个 | 2
27 | 30814000510 | 跳高横杆 | 长3000mm～4000mm，直径25mm～30mm,质量不超过2000g,采用不宜折断的适宜材料制成，不应采用金属材料，除两端外，横截面应呈圆形，颜色醒目。横杆固定在立柱上，中心自然下垂应小于20mm | 根 | 4
28 | 30814001600 | 划线器 |  | 件 | 1
29 | 30814001710 | 起跑器 | 长690mm,宽≥100mm,三角体抵脚板,长160mm,宽120mm,高130mm，倾斜度可调整 | 付 | 8
30 | 30814001910 | 发令枪（发令器） | 可同时装2～5发子弹,军用钢发射装置,塑胶手柄,具有一定撞针冲击力，无后坐力设计 | 支 | 2
31 | 30814002700 | 钉鞋 |  | 双 | 8
32 | 30814002810 | 标志筒 | 全塑料制品,高度为15cm-75cm，呈圆锥体状，放置平稳 | 个 | 40
33 | 30814002920 | 实心球 | 圆周长420mm～780mm,质量2000g±30g,采用适宜的软性材料，球体表面应进行防滑处理,不应有颗粒脱落、裂缝等缺陷,经过从10m高处自由落体试验后，应无破裂 | 个 | 13
34 | 30814002930 | 实心球 | 圆周长400mm～780mm,质量1500g±30g,采用适宜的软性材料，球体表面应进行防滑处理,不应有颗粒脱落、裂缝等缺陷,经过从10m高处自由落体试验后，应无破裂 | 个 | 13
35 | 30814002940 | 实心球 | 圆周长350mm～780mm,质量1000g±30g,采用适宜的软性材料，球体表面应进行防滑处理,不应有颗粒脱落、裂缝等缺陷,经过从10m高处自由落体试验后，应无破裂 | 个 | 51
36 | 30814003610 | 标志杆 | 高1.2m～1.6m，立柱直径25mm，三角形红色旗面 | 根 | 40
37 | 30814100210 | 可调节跨栏架 | 栏板长度1200mm，宽度70mm；栏架底座长700mm，四档高度调节分别为：550mm、650mm、760mm和840mm，铝合金或塑料等轻材料制成，可拆卸组装，方便搬用 | 付 | 24
38 | 30814100610 | 软式标枪 | 质量400g，长1850mm～1950mm；枪头和强尾用柔软塑胶材料制成，枪体为铝合金制成 | 支 | 6
39 | 30814100620 | 软式标枪 | 质量500g，长2000mm～2100mm,枪头和强尾用柔软塑胶材料制成，枪体为铝合金制成 | 支 | 6
40 | 30814100920 | 软式铁饼 | 质量800g，直径180mm～200mm，柔软塑胶材料制成 | 个 | 6
41 | 30814100930 | 软式铁饼 | 质量1000g，直径180mm～200mm，柔软塑胶材料制成 | 个 | 6
42 | 30814101310 | 软式铅球 | 质量3000g，直径100mm～110mm,球体外胆为柔软塑胶材料制成 | 个 | 6
43 | 30814101320 | 软式铅球 | 质量4000g，直径100mm～110mm,球体外胆为柔软塑胶材料制成 | 个 | 6
44 | 30814101810 | 撑杆跳软式撑杆 | 长2000mm，直径25mm～30mm，玻璃纤维杆体，外部覆软材料包裹 | 根 | 4
45 | 30814102710 | 体能训练绳梯 | 绳梯长度9.5m,宽度可以任意调节，柔软塑胶材料制成 | 付 | 8
46 | 30814200120 | 助跳板 | 主要原材料采用木材或其它弹性材料，Ⅱ型长×宽×高为900mm×500mm×150mm | 块 | 1
47 | 30814200130 | 助跳板 | 主要原材料采用木材或其它弹性材料，Ⅲ型长×宽×高1200mm×600mm×200mm | 块 | 1
48 | 30814200220 | 山羊 | 山羊全高：1000mm～1300mm；山羊头长：500mm～600mm；头宽：360mm±5mm；头高：260mm～330mm，立轴升降间距：50mm±3mm，山羊腿外直径≥30mm，山羊腿壁厚≥3mm | 台 | 5
49 | 30814200420 | 单杠 | 杠面高度：1400mm～2400mm，两立柱支点中心距：2000mm～2400mm，横杠材料：弹簧钢，立柱材料：钢管 | 付 | 5
50 | 30814200520 | 双杠 | 杠高1300mm～1700mm；杠长3000mm～3500mm，两杠内侧距离410mm～610mm，纵向立轴中心距2000mm～2300mm，升降间距50mm | 付 | 4
51 | 30814200710 | 小跳垫 | 采用泡沫塑料和泡沫乳胶，帆布或人造革外皮，长1200mm±5mm,宽600mm±5mm,厚≥50mm。在长度方向可对半折叠，两侧应各有提手，四周加装粘扣 | 块 | 102
52 | 30814200810 | 大跳垫 | 采用泡沫塑料和泡沫乳胶，帆布或人造革外皮，长2000mm±5mm,宽1000mm±5mm,厚≥100mm。在长度方向可对半折叠，两侧应各有提手，四周加装粘扣 | 块 | 26
53 | 30814200910 | 体操棒 | 采用木质或塑料。塑料采用硬质塑料，壁厚不小于5mm。长1000mm，截面直径25mm～30mm | 根 | 51
54 | 30814201910 | 艺术体操球 | 直径180mm～200mm，质量约400g | 个 | 26
55 | 30814202010 | 艺术体操圈 | 内径800mm～900mm，质量约300g | 个 | 26
56 | 30814202110 | 艺术体操棒 | 长400mm～500mm，质量至少150g | 根 | 26
57 | 30814202200 | 艺术体操绳 | 长度应与学生身高相称 | 根 | 26
58 | 30814202310 | 艺术体操带 | 带长6m，宽40mm～60mm，重35g以上；棍长500mm～600mm，直径不超过10mm | 条 | 26
59 | 30814300210 | 初中生用篮球 | 圆周长695mm～725mm；质量490g～560g | 个 | 51
60 | 30814300410 | 中学用篮球架 | 篮圈高2700mm±8mm | 付 | 8
63 | 30814300800 | 装球车 | 可四轮移动，可折叠。用于装篮球、排球、足球等球类物品，球车四角为圆角 | 辆 | 6
64 | 30814300910 | 篮球网 | 篮球网高400mm～450mm，网口直径450mm±8mm，网底直径350mm±8mm | 付 | 2
65 | 30814301810 | 初中生用排球 | 圆周长650mm～670mm；质量230g～270g | 个 | 26
66 | 30814301930 | 软式排球 | 5#：圆周长650mm～670mm，质量220g～310g | 个 | 18
67 | 30814302010 | 排球网柱 | 网柱高度：2120mm±5mm，拉网中央高度:2000mm±5mm | 付 | 2
68 | 30814302110 | 排球网 | 排球网长度9500mm～10000mm，宽度1000mm±25mm | 个 | 2
69 | 30814302710 | 少年足球 | 4#，圆周长615mm～650mm；质量315g～405g | 个 | 6
70 | 30814302810 | 成年足球 | 5#：圆周长675mm～710mm；质量382g～468g | 个 | 6
71 | 30814302920 | 软式足球 | 4号，圆周长615mm-650mm；质量300g～340g,充气内胆填充柔性材料 | 个 | 6
72 | 30814302930 | 软式足球 | 5号，圆周长675mm～710mm；质量350g～390g,充气内胆填充柔性材料 | 个 | 6
73 | 30814303110 | 足球门 | 1号足球门内口宽度7320mm±10mm，高度2440mm±10mm，门柱及横梁直径不小于120mm。足球门应能承受的水平拉力1000N，足球门横梁应能承受2700N的静负荷 | 副 | 1
74 | 30814303120 | 足球门 | 2号足球门内口宽度5500mm±10mm，高度2000mm±10mm，门柱及横梁直径不小于89mm。足球门应能承受的水平拉力1000N，足球门横梁应能承受2700N的静负荷 | 副
75 | 30814303130 | 足球门 | 3号足球门内口宽度3000mm±10mm，高度2000mm±10mm，门柱及横梁直径不小于76mm。足球门应能承受的水平拉力1000N，足球门横梁应能承受2700N的静负荷 | 付
76 | 30814303310 | 足球网 | 1号足球网宽度7320mm，高度2440mm | 件 | 5
77 | 30814303320 | 足球网 | 2号足球网宽度5500mm，高度2000mm
78 | 30814303330 | 足球网 | 3号足球网宽度3000mm，高度2000mm；
79 | 30814303410 | 乒乓球 | 直径43.4mm～44.4mm，质量2.20g～2.60g，弹跳220mm～250mm，圆度0.4mm，受冲击不小于700次无破裂 | 个 | 120
80 | 30814303500 | 乒乓球拍 | 用来击球的拍面应用一层齿粒向外的胶粒片覆盖，连同粘合剂，厚度应不超过2mm，或者用齿粒向内或向外的海绵胶粒片覆盖，连同粘合剂，厚度应不超过4mm。底板与胶粒片或海绵胶粒片的粘接结合力应≥4N | 付 | 50
81 | 30814303620 | 乒乓球网架 | 网架长度152.5mm±2mm，网架高度152.5mm±2mm，可夹厚度≥30mm | 付 | 10
82 | 30814303710 | 乒乓球网 | 球网高度≥145mm | 件 | 10
83 | 30814303820 | 乒乓球台 | 球台长度2740mm；宽度1525mm；高度680mm | 张 | 10
84 | 30814304110 | 羽毛球 | 球口外径65mm～68mm，球头直径25mm～27mm，球头高度24mm～26mm，毛片插长63mm～64mm，质量4.50g～5.80g，毛片数量16片 | 个 | 120
85 | 30814304220 | 羽毛球拍 | 总长度≤630mm，宽度≤230mm，拍弦面长度≤280mm，质量≤100g,握柄直径23mm～25mm | 付 | 26
86 | 30814304320 | 羽毛球网柱 | 不锈钢支架，网柱高度为1550mm±8mm，拉网中央高度1524mm±5mm。 | 付 | 6
87 | 30814304410 | 羽毛球网 | 羽毛球网长度≥6100mm，宽度760mm±25mm | 件 | 6
88 | 30814305910 | 网球 | 1#软性球，质量46.0g～53.0g，直径62mm～68.58mm，弹性1100mm～1400mm | 个 | 60
89 | 30814305940 | 网球 | 慢速球，质量55.0g～60.4g，直径68.58mm～74mm，弹性1250mm～1500mm | 个 | 13
90 | 30814306010 | 网球拍 | 长度66cm～70cm，质量285g～315g，拍弦面长度32cm～34cm，拍弦面宽度24cm～26cm，拍弦面面积815cm2～845cm2 | 付 | 13
91 | 30814306120 | 短式网球拍 | 中学：长度66cm～70cm，质量285g～315g，拍弦面长度32cm～34cm，拍弦面宽度24cm～26cm，拍弦面面积815cm2～845cm2 | 付 | 26
92 | 30814306210 | 网球网柱 | 网柱高度：1070mm±5mm，拉网中央高度914mm±5mm | 副 | 1
93 | 30814306310 | 网球网 | 网球网长度12800mm±30mm，宽度1070mm±25mm | 片 | 1
94 | 30814306410 | 毽球 | 键毛应采用4支鹅翎，羽毛宽32～35mm，成十字型插在毛管内，插毛管高22mm～24mm，毽垫直径38mm～40mm，厚度15mm～20mm，球高130mm～135mm，球重13g～15g | 个 | 26
95 | 30814306710 | 珍珠球 | 外壳用皮革或橡胶制成，内装有球胆，表面应有珍珠（白）色。球的圆周长540mm～560mm，质量300g～325g | 个 | 6
96 | 30814306810 | 珍珠球拍 | 球拍为蛤蚌壳形状，用具有韧性的树脂材料制成，颜色与蛤蚌壳颜色相仿。球拍部分长350mm，最宽部分250mm，厚度3mm～5mm | 个 | 8
97 | 30814306910 | 珍珠球抄网 | 兜口为圆形，网圈用圆形金属条制成。网兜用细绳或尼龙绳织成，网深300mm～350mm，网眼为30mm～35mm。网兜颜色应为深色。网柄为圆柱形，长150mm；抄网质量为180g～250g | 件 | 4
98 | 30814307000 | 三门球 |  | 个 | 6
99 | 30814307100 | 三门球球门 |  | 个 | 3
100 | 30814307200 | 板球 |  | 付 | 20
101 | 30814308910 | 气排球 | 圆周长为610mm～630mm，质量150g～170g | 个 | 18
102 | 30814308920 | 气排球 | 圆周长为760mm～780mm，质量150g～170g | 个 | 18
103 | 30814500110 | 棍 | 木制品，直径20mm～30mm | 根 | 26
104 | 30814600110 | 跳绳 | 短跳绳，绳长度2600mm～2800mm，直径6mm～7mm，质量60g～80g,柄长度140mm～170mm，直径26mm～33mm，质量70g～90g | 根 | 51
105 | 30814600120 | 跳绳 | 短跳绳，绳长度2800mm～3000mm，直径7mm～8mm，质量90g～120g，柄长度140mm～170mm，直径26mm～33mm，质量70g～90g | 根 | 51
106 | 30814600130 | 跳绳 | 长跳绳，绳长度4000mm～6000mm，直径8～9mm，质量140g～235g；柄长度140mm～170mm，直径26mm～33mm，质量70g～90g | 根 | 4
107 | 30814600140 | 跳绳 | 长跳绳，绳长度7000mm～8000mm，直径8～9mm，质量230g～300g，柄长度140mm～170mm，直径26mm～33mm，质量70g～90g | 根 | 4
108 | 30814600150 | 跳绳 | 长跳绳，绳长度9000mm～10000mm，直径8mm～9mm，质量290g～370g，柄长度140mm～170mm，直径26mm～33mm，质量70g～90g | 根 | 4
109 | 30814600310 | 拔河绳 | 30m，质量10kg左右，采用天然麻棕线绞制 | 根 | 3
110 | 30814600610 | 花毽 | 键毛应采用8支～10支彩色鸡羽，扎成圆形，毽垫直径30mm～32mm，厚度3mm～4mm，球高130mm～180mm，球重13g～15g | 个 | 102
111 | 30814600700 | 竹竿 | 适用于竹竿舞 | 套 | 1
112 | 30814600800 | 空竹 |  | 套 | 50
113 | 30814600900 | 软式飞盘 |  | 个 | 25
114 | 30814700410 | 肋木架 | 宜三柱二间，使用宽度≥1000mm,最高使用高度2500mm±100mm，横肋间距300mm，握持直径30mm～35mm | 间 | 2
115 | 30814700510 | 平行梯 | 长4000mm±500mm,有效使用宽度600mm±100mm,最高使用高度≤2300mm,悬垂握持直径30mm～35mm,纵向握持间距≤350mm | 架 | 1
116 | 30814700810 | 哑铃架及哑铃 | 1.器械表面防锈处理；2.器械与地面接触部位有减震橡胶垫；3.配备各种规格哑铃10对。 | 台 | 10
117 | 30814700900 | 哑铃 |  | 付 | 0
118 | 30814701210 | 攀岩墙 | 大型室外充气攀岩墙。（参考：个体墙体宽度≥1500mm,墙体高度≤4000mm，攀爬块数量≥4个/m2,大号攀块表面积150cm2，中号攀块表面积100cm2，小号攀块表面积60cm2，抓紧处≤55mm，攀爬块应基本均衡的大小间隔分布） | 套 | 1
119 | 30814701310 | 橡皮拉力带 | 轻阻力，拉力带采用合成橡胶TPE制作，环保，无味，弹性好，强度高，不易断裂，不易老化 | 条 | 6
120 | 30814701320 | 橡皮拉力带 | 重阻力，拉力带采用合成橡胶TPE制作，环保，无味，弹性好，强度高，不易断裂，不易老化 | 条 | 6
121 | 50514000120 | 初中体育教学挂图 | 应为国家正式出版物 | 套 | 1
122 | 50514000400 | 广播体操教学挂图 | 应为国家正式出版物 | 套 | 1
123 | 50514000700 | 多媒体教学软件 | 应取得国家计算机软件著作权登记证书 | 套 | 1
124 | 50514000800 | 多媒体教学光盘 | 应为国家正式出版物 | 套 | 1
125 | 50514000900 | 图书、手册 | 应为国家正式出版物 | 套 | 1
126 | 60503060001 | 体育器材橱（柜) | 隔板可调 | 个 | 2
127 | 60603060000 | 体育器材架 |  | 个 | 4

## 22.地理
中学地理仪器设备采购清单
分类 代码 | 名称 | 规格、教学性能要求 | 单位 | 参考图片 | 数量 | 单价/元 | 总价/元 | 备注
一、地理探究实验系列
1 | 模拟季风成因、演示大气热力环流─气态法实验箱 | 一、 教学功能： 模拟季风成因实验： 通过模拟季风的实验，学生可以了解季风的形成原因是由海洋和大陆的比热不同引起。夏季风是从南方海洋吹向大陆，我国多为偏南风，冬季风是从大陆吹向海洋，我国多为偏北风。 演示大气热力环流-气态法实验： 通过大气热力环流实验，可以了解到同一地平面的冷热不均而引起大气环流；在受热地区，空气膨胀上升，近地面空气密度减小，形成低气压；上层空气积聚，密度增大,形成高气压；在寒冷地区，空气收缩下沉，在近地面形成高气压，上空形成低气压；水平方向，空气从气压高的地方流向气压低的地方。 二、硬件组成： 1、酒精灯加热装置：1套（酒精灯，三脚架，石棉网各1个），2、拼接式长方体容器：1个，3、火柴：1盒，4、平盘：1个，5、沉香：若干，6、LED灯条：1个，7、燃香盘：1个，8、冰格模具：1个，9、软布：1块，10、实验手册（模拟季风成因）：5份，11、实验手册（演示大气热力环流）：5份，12、绿色帆布包装箱 1个，尺寸：780*485*255mm（允许误差±5mm）。 | 套 |  | 1
2 | 演示海陆热力性质差异实验箱 | 一、 教学功能： 演示海陆热力性质差异： 通过演示海陆热力性质差异实验，可以了解因海洋和陆地的比热容不同，在吸收或释放相同的热量后，海洋和陆地的温度变化不同（陆地温度的变化幅度比海洋大)。所以陆地升温快，降温也快；海洋升温慢，降温也慢。 二、硬件组成： 1、玻璃烧杯：2个，2、红水温度计：2个，3、POVI金属小台灯：1个，4、浴霸照明灯泡：1个，5、铁架台：1个，6、金属棒：1根，7、白沙：1袋，8、贴心扎线：2根，9、软布：1块，10、实验手册：5份，11、绿色帆布包装箱 1个，尺寸：500*400*270mm（允许误差±5mm） | 套 |  | 1
3 | 模拟气旋、探究锋面实验箱 | 模拟气旋实验： 一、 教学功能： 通过模拟气旋实验，可以了解到气旋是指北（南）半球，大气中水平气流呈逆（顺）时针旋转的大型涡旋。在同高度上，中心气压最低，逐渐向外递增，空气不断流入中心，形成上升气流。 二、硬件组成： 1、圆柱体容器:1个，2、沉香：1盒，3、燃香盘：1个，4、电子点火枪：1个，5、金属燃料盒：1个，6、固体酒精燃料：15g，7、软布：1块，8、实验指导手册：10份。 探究锋面实验： 一、 教学功能： 实验可同时应用于气候专题、水文专题学习内容：通过操作学具了解不同密度流体如何相互渗透，探究冷暖气团运动性质；学习密度流的成因，理解洋流运动成因、分布规律等地理知识。 二、硬件组成： 1、长方形容器：1个，2、隔板：1个，3、食用色素（蓝色）：1瓶，4、食用色素（红色）：1瓶，5、手持量杯：2个，6、搅拌棒：1个，7、食用盐：1瓶，8、软布：1块，9、实验手册：5份，10、绿色帆布包装箱 1个，尺寸：500*400*270mm（允许误差±5mm）。 | 套 |  | 1
4 | 模拟火山喷发实验箱 | 一、 教学功能： 通过火山喷发模拟实验，加深对火山喷发现象的了解，即地壳内的岩浆冲出地面时的现象，地球内部的温度很高,岩石以液体的形式存在,称之为岩浆。地下的压力很大,岩浆被地壳紧紧包住,冲出地面并不容易。但在地壳结合得比较脆弱的地方,地下的压力比周围小一些,该处岩浆中的气体和水就有可能分离出来,加强岩浆的活动力,推动岩浆冲出地面。岩浆冲出地面时,岩浆中的气体和水蒸气迅速分离出来,体积急剧膨胀,火山喷发就这样发生了。 二、硬件组成： 1. 火山模型：1个，2. 护目镜：1副，3. 火山岩浆材料包：1袋，4. 注射器针筒：1支，5. 塑料杯：1个，6. 小地球仪：1个，7、软布：1块，8、实验手册：5份，9、绿色帆布包装箱 1个，尺寸：500*400*270mm（允许误差±5mm） | 套 |  | 1
5 | 模拟河流对凹岸的侵蚀的作用、演示水坝对河流的调节作用实验箱 | 一、 教学功能： 模拟河流对凹岸的侵蚀的作用： 通过模拟河流对凹岸的侵蚀及水坝对河流的调节作用的实验，可以从中了解到如果原来河谷因最初地形起伏及走向的原因,已存在凹岸、凸岸的形态,那么不管该河位于哪个半球,河流都将因为保持惯性前行而冲刷凹岸,使河流弯曲度更大。从而得出弯曲河流的凹岸更容易受到流水的侵蚀和破坏的结论。 演示水坝对河流的调节作用： 通过水坝调节河流的实验，从中了解水坝能够调节河水流量的作用，在河流洪水期蓄水，一定程度上阻止了下游地区发洪水；在枯水期放水，补给河流下游地区的水资源。 二、硬件组成： 1、长方形容器：1个，2、超轻无毒黏土：1袋，3、水闸板：1个，4、堤坝河道模型：1个，5、硅胶水管：1根，6、潜水泵：1个，7、白沙：1袋，8、软布：1块，9、实验手册（模拟河流对凹岸的侵蚀的作用）：5份，10、实验手册（演示水坝对河流的调节作用）：5份，11、绿色帆布包装箱 1个，尺寸：780*485*255mm（允许误差±5mm） | 套 |  | 1
6 | 模拟水循环实验箱 | 一、 教学功能： 通过模拟水循环实验，可以了解水循环的概念、形成及原理，即水循环是指地球上不同地方的水，通过吸收太阳的能量，改变状态到地球上另外一个地方。例如：蒸发、降水、渗透、表面的流动和地底流动等，由一个地方移动到另一个地方。水由河川流动至海洋，海洋水蒸发，风将水蒸气带回陆地降水，实现了海陆间的水循环。 二、硬件组成： 1、长方形容器：1个，2、圆形冰格模具：1个，3、迷你电水杯：1个，4、食用色素（红色）：1瓶，5、注射器：1个，6、软布：1块，7、实验手册：5份，8、绿色帆布包装箱 1个，尺寸：500*400*270mm（允许误差±5mm）。 | 套 |  | 1
7 | 验证二氧化碳是温室气体、水淹法绘制等高线实验箱 | 验证二氧化碳是温室气体： 一、 教学功能： 通过操作学具验证CO2是温室气体，学习温室效应的原理，解释全球变暖现象。举例说出温室效应的利与弊。 二、硬件组成： 1、锥形烧瓶:2个，2、柠檬酸：1瓶，3、小苏打：1瓶，4、药勺：1个，5、数显温度探头：2个，6、活芯瓶塞：2个，7、POVI金属小台灯：1个，8、浴霸照明灯泡：1个，9、软布：1块，10、实验指导手册：5份。 水淹法绘制等高线： 一、 教学功能： 通过操作学具参与等高线的绘制过程，学习等高线地形图知识，能够在等高线地形图上判读地形的不同部位，能够在等高线地形图上读出海拔高度和计算相对高度。 二、硬件组成： 1、长方形容器：1个，2、黏土：1袋，3、激光笔：1个，4、水笔：1个，5、笔架：1个，6、手持量杯：1个，7、食用色素（蓝色）：1瓶，8、燕尾夹：2个，9、幻灯片：5张，10、自封袋：1个，11、软布：1块，12、实验手册：5份，13、绿色帆布包装箱 1个，尺寸：500*400*270mm（允许误差±5mm）。 | 套 |  | 1
8 | 演示大气热力环流-液态法实验箱 | 一、 教学功能： 通过探究热力环流实验，学习由于冷热不均而导致的流体空气水平运动的地理知识；通过模拟热力环流现象，培养观察、动手实践能力。 二、硬件组成： 1、环流探测装置：1个，2、数显温度探头：1个，3、食用色素（蓝色）：1瓶，4、食用色素（红色）：1瓶，5、烧杯：2个，6、手持量杯：1个，7、迷你电水杯：1个，8、软布：1块，9、实验手册：5份，10、绿色帆布包装箱 1个，尺寸：500*400*270mm（允许误差±5mm）。 | 套 |  | 1
9 | 模拟不同堤坝类型对波浪侵蚀的削弱作用 | 一、教学功能： 沿海地区尤其是沿海公路，常受到海浪侵袭，海水漫过防护堤，侵蚀路面，造成经济损失。为提高海岸带的综合利用价值，探究阻止海浪侵袭，保护沿海路面的方法，该实验简单模拟了不同防护工程对波浪侵蚀的削弱作用，可根据海岸带的综合效益，选择不同样式的海岸防护工程。培养对自然现象的观察及实践能力。 二、硬件组成： 1、带有波浪生成器的长方体亚克力箱：1个，尺寸规格：700*180*340（允许误差±3mm），波浪生成器可通过旋钮调节力度和速度； 2、食用色素（蓝色）：5瓶，在实验过程中，加入少许蓝色色素，方便观察且增加视觉美观； 3、烧杯：2个，用以测量、对比不同堤坝类型防护效果，收集到的水（溢出）越少，说明该类型堤坝防护效果越好； 4、不同类型堤坝：6个； 5、说明书：1份。 | 套 |  | 1
10 | 模拟土壤液化实验箱 | 一、教学功能： 通过模拟土壤液化的实验，学生可以了解土壤液化的原理，形成与危害，土壤液化的地区分布，以及潜水层与表层土壤之间关系。土壤液化是指在外力的作用下，原本是固态的土壤变成液态，或变成粘稠的流质。土壤液化主要出现在分布深度较浅，饱和的疏松细砂、粉土质砂或粘土，且其底部排水较差。通常在外力反覆震荡下(如地震)，松散的土壤因受到压缩，内部空隙减小，导致空隙内水压升高，当水压升高至超过土壤内承受的外部压力时，加上水分不能从地底排出，就会产生土壤液化。 二、硬件组成： 1、亚克力箱（带滑轮底座）：1个，尺寸：358*204*216mm（允许误差±3mm） 2、房屋模型：2个， 3、土壤：若干， 4、手持量杯：1个， 5、说明书：1份 | 套 |  | 1
11 | 土壤流失实验套装 | 产品外形尺寸482X640X460mm（允许误差±3mm）。 土壤流失演示模型能够完成5种模式（地表粗糙度两种不同模式、草地模式、植树疏密两种模式）的地表土壤通过不同降水量雨水时的流失实验，实验中可同时调节地形下沟谷的倾斜角度及沟谷的深度，通过不同的实验能够看到不同的实验效果，并能够对实验进行记录和总结，能够根据实验现象和实验结果分析各种原因。 实验目的：通过实验让学生了解地表流失的严重性及怎样克服和解决地表流失的问题。 配置要求：土壤流失演示模型实验箱1套（包括水泵1套）；各种实验材料若干；塑料量杯1个。 | 套 |  | 1
12 | 地图图层学习箱 | 地图图层学习箱适用于中学地理教学，依据地理环境的整体性和区域性的基本原理，基于图层叠加的现代地理分析方法，能够辅助学生发现地理各要素之间的内在联系，是塑造学生地理思维能力的新载体。 1. 教学内容： 含初中版/高中版地理知识点； 2. 教学功能： 1) 填图练习功能； 2) 叠加分析功能； 3) 地理投影功能。 3. 产品构成： 1) 六组地理学习工具盒； 2) 六套地图学习卡集，包括基础底图与图层卡； 3) 配套附件：绘图卡、绘图专用笔、多功能迷你清洁擦、地图专用放大镜； 4) 储物箱。 | 套 |  | 1
13 | 环境建设 | 采用知识挂图、知识展板、知识背景墙、知识窗帘(满足遮光要求)等形式，展示地理相关知识，满足教学、观赏与装饰的功能，内容及制作需由专业人员根据学校教室尺寸进行设计 | 套 |  | 1
二、教学教具仪器模型
1 | 地形地貌模型 | 规格：约600*400mm，均采用高分子材料精制而成、仿真微缩内容完整充实、紧扣教材，其中包括：流水地貌、黄土地貌、冰川地貌、海蚀地貌、丹霞地貌、重力地貌、喀斯特地貌、科罗拉多大峡谷模型、火山熔岩地貌、断层褶皱地貌、温室效应后果之一、风成地貌、地下水模型、五种地形模型、地震模型、煤矿、油田、地上河模型、等高线模型。（任选6个） | 套 |  | 1
2 | 等高线地形图判读模型 | 规格：57*43.5*19.5CM | 个 |  | 1
3 | 板块构造及地表形态模型 | 规格：60.5*32.5*14CM | 个 |  | 1
4 | 褶皱构造及地貌演变模型 | 规格：52*21*15.5CM | 个 |  | 1
5 | 褶皱侵蚀与断层演示组合模型 | 规格：48.5*38*21.5CM | 个 |  | 1
6 | 岛屿成因演示模型 | 规格：57*41.5*10.5CM | 个 |  | 1
7 | 地壳变动模型 | 规格：45*11.5*16.5cm | 个 |  | 1
8 | 植被缓冲带 | 植被缓冲带为坡度较缓的植被区，经植被拦截及土壤下渗作用减缓地表径流流速，并去除径流中的部分污染物，植被缓冲带坡度一般为2%-6%，宽度不宜小于2m。(植被浅沟常布置在城市道路两侧、不透水地面的周边和大面积绿地内等处，可与城市雨水管网或集水池相连，其表面一般种草进行覆盖。) 适用性：主要适用于道路等不透水面周边，可作为生物滞留设施等低影响开发设施的预处理设施，也可作为城市水系的滨水绿化带，但坡度较大（大于6%）时其雨水净化效果较差。 主要结构：绿地、土层、植被浅沟、滤网。 规格：600*450mm，采用高分子有机材质，高强度装饰木板模型复合而成，仿真微缩内容完整充实、紧扣主题内容。 | 个 |  | 1
9 | 生态浮床 | 生态浮床是一种经过人工设计建造、漂浮于水面上，供动植物和微生物生长、繁衍、栖息的生物生态措施。其净化水体的原理是：利用水生植物、动物、昆虫以及微生物在自然水环境中的吸收、组合、搭建成所需要的面积或几何形状，放入受损水体中，将经过筛选、驯化的吸收水中有机污染物功能较强的水生（陆生）植物，植入预制好的漂浮载体种植槽内，让植物在类似无土栽培的环境下生长，植物根系自然延伸并悬浮于水体中，吸附、吸收水中的氨、氮、磷等有机污染物质，为水体中的鱼虾、昆虫和微生物提供和生存和附着的条件，同时释放出抑制藻类生长的化合物。 主要结构：浮床架构、水生植物浮床、水下固定装置、水生植物。 规格：600*450mm（允许误差±5mm），采用高分子有机材质，仿真微缩内容完整充实、紧扣主题内容。 | 个 |  | 1
10 | 语音点读地球仪 | 球体直径：32cm；语种：中文、英文；语音菜单：中文资讯、英文资讯、人口、文化、民族、语言、面积、货币、时区、国歌、时间、游戏、该国语种等；专业详实语音资讯，涵盖世界地形地貌、海陆分布、政区分布及全球200多个国家和地区的地理概况、人口语言、历史政治、民族文化、风俗习惯等各个方面，有效拓展知识面。发声原理：采用MPR国家标准技术，配套MPR识读设备使用；MPR识读器：容量4GB，识读速率：< 0.1秒，电池参数：内置锂电池(500mAh)，支持连续识读4-6小时。 | 个 |  | 1
11 | 立体地形地球仪 | Φ32cm,1.产品由球体和支架等组成。 2.球体直径为320±5mm,平面比例尺1:40000000 | 个 |  | 1
12 | 平面地形地球仪 | Φ32cm,1.产品由球体和支架等组成。 2.球体直径为320±5mm,平面比例尺1:40000000 | 个 |  | 8
13 | 平面政区地球仪 | Φ32cm,1.产品由球体和支架等组成。 2.球体直径为320±5mm,平面比例尺1:40000000 | 个 |  | 8
14 | 经纬度模型 | Φ32cm,1.球体直径为320±5mm,平面比例尺1:40000000。 2.教学演示效果明显。 | 个 |  | 1
15 | 地球内部构造 | Φ32cm；产品有支架、立体球体组成，球体从四分之一剖面切开，观察地球内部构造，还可以把剖面合上，是一个立体地球仪 | 个 |  | 1
16 | 天球仪 | Φ32cm；一种用于航海、天文教学和普及天文知识的辅助仪器，人们利用它表述天球的各种坐标、天体的视运动以及求解一些实用天文问题。球面上绘有亮星的位置、星名、星座以及几种天球坐标系的标志和度数。学生可根据地理纬度在子午圈上调节天极高度，并且能使天球绕极轴转动，从而看出在不同地理纬度上，在不同日期，不同时刻的星空景象以及某一天体的地平经度（方位角）和地平纬度（地平高度）。同样也可以显示出某一天太阳出没的时刻和方位、经天路径、中天时刻、高度和昼夜的长度。 | 个 |  | 1
17 | 日晷 | 古代利用日影测得时刻的一种计时仪器。其原理就是利用太阳投射的影子来测定并划分时刻。 | 个 |  | 1
18 | 土壤实物标本 | 盒装；包含：砖红壤、红壤土、紫色土、黑钙土、水稻土。 | 盒 |  | 1
19 | 世界钟 | 演示各国时间变化 | 个 |  | 1
20 | 八大行星模型 | 580mm，演示太阳系中太阳和八大行星等主要天体的相对位置、大小以及太阳系的结构关系。 | 个 |  | 1
21 | 等高线演示仪 | 教学功能： 地面上海拔高度相同的点连成的闭合曲线，垂直投影到一个标准面上，并按比例缩小画在图纸上，就得到等高线地形图。等高线演示仪是通过学生自己动手的方式，描绘并按高度顺序摆放于支架上的过程学习等高线相关知识，让学生能更立体直观理解等高线；可以进行两种模式进行学习：等高线模式和分层设色模式。 硬件组成： 1、规格：50*40*27cm； 2、长方形支架 10件； 3、亚克力绘图板10件，规格：29.7*21cm； 4、12色白板笔 1套； 5、无尘黑板擦 1件； 6、等高线及分层设色地形例图 8张； | 个 |  | 8
22 | 地质地貌地理魔方 | 结构： 二阶魔方，规格：80*80*80mm 演示内容： 1、魔方每一面是以地质地貌为主题知识点，知识点内容包含：冰川地貌、流水地貌、喀斯特地貌、黄土地貌、海岸侵蚀地貌、风成地貌； 2、塑料方块合成，贴纸贴合成地质地貌不同的图案； 3、支持手机扫扫对应的二维码，能链接对应的云平台页面，显示对应地质地貌模型的图片，该地质地貌的形成，自然外观及分布，包含文字介绍，图片展示，视频讲解等图文并茂的内容。 | 个 |  | 8
23 | 太阳系地理魔方 | 结构： 二阶魔方，规格：80*80*80mm 演示内容： 1、魔方每一面是以太阳系天体为主题知识点，知识点内容包含：太阳系、类地行星、巨行星、冰巨星、矮行星、卫星； 2、塑料方块合成，贴纸贴合成太阳系及其不同类型天体的图案； 3、支持手机扫描对应的二维码，能链接对应的云平台页面，显示对应太阳系天体的图文信息，以及视频讲解等内容。 | 个 |  | 8
24 | 世界气候地理魔方 | 结构： 二阶魔方，规格：80*80*80mm 演示内容： 1、魔方每一面是以世界气候为主题知识点，知识点内容包含： 热带雨林气候、热带季风气候、热带草原气候、热带沙漠气候、亚热带季风气候、地中海气候； 温带海洋性气候、温带大陆性气候、温带季风气候、苔原气候、冰原气候、高山气候； 2、塑料方块合成，贴纸贴合成世界气候不同类型的图案； 3、支持手机扫描对应的二维码，能链接对应的云平台页面，显示对应世界气候的图文信息，以及视频讲解等内容。 | 个 |  | 8
25 | 地理科学知识窗帘 | 写真喷绘地理知识，在遮阳的基本功能下，又能让学生学习更多地理学科的知识，并且还能充分营造地理教室的整体气氛。 | 套 |  | 1
三、学生桌椅
1 | 互动式课桌椅 | 规格：1400*700*780mm 台面：一体化台面，采用 12.7mm厚实芯理化板成型制作台前加工成光滑半圆型,抗弯、易清洁、耐磨、耐辐射、耐高温、耐冲击、耐酸碱、耐腐蚀、防静电、防水、防火、还具有稳定的抗菌性能，全数控打磨,造型美观。颜色：湛蓝色。 桌体结构： 立柱：采用 100x45mm 壁厚 1.5mm 的优质铝材，横截面前 R6 圆角，后端45*8 斜切再 R6 圆角，内有 6 根 1.2mm 的加强筋，中心拥有两个 m8 螺丝固定孔，攻丝处理后用于连接顶底支撑脚，材料表面经过防腐氧化处理和纯环氧树脂塑粉高温固化处理，具有较强的耐蚀性。 支撑脚：采用 4mm 厚的铝材压铸一次性成型，两侧弧形圆角，弧度和立柱的弧度吻合，材料表面经过防腐氧化处理和纯环氧树脂塑粉高温固化处理，具有较强的耐蚀性及承重性。 多功能可调地脚：高度螺旋调节，采用高强度的尼龙材料，塑料注塑成型，内置脚轮固定孔，可加装脚轮 书包斗：规格 450*300*85mm,厚度 6mm，采用 ABS 改性材料，塑料注塑成型，正面设有可悬挂凳子的圆形孔，周边加厚加强，斗内有 7 根宽度为 30mm.凳子：1、凳面材质：采用环保型PP改性塑料一次性注塑成型。2、凳面尺寸：面ф320mm×厚4mm。3、凳钢架椭圆形，脚钢架材质及形状：椭圆形无缝钢管。尺寸：16×34×1.5mm。4、固定圆盘采用优质SPCC钢板，经大型激光机雕刻成型，直径185mm，厚度4mm。机械手满焊接完成，结构牢固，经高温粉体烤漆处理，长时间使用也不会产生表面烤漆剥落现象。5、脚垫材质：采用PP加耐磨纤维质塑料，实心倒勾式一体射出成型。6、实验凳有调节升降功能，带定位销，具有防晃动功能；高度可以在450mm-500mm范围内自由调整。 | 套 |  | 8
2 | 模型展柜 | 规格：800*500*450mm,采用16mm双贴面三聚氰胺板，优质PVC封边。 | 个 |  | 12
计算机
3030 6007002 | 计算器 | 一般函数型 | 个 |  | 9
图书、图册
| 实验室建设管理手册 | 《新疆维吾尔自治区中小学实验室建设管理手册》，新疆文化出版社 | 套 |  | 1
测量仪器
3020 1000410 | 钢直尺 | 长 1000 mm，分度值 1 mm | 把 |  | 13
3020 1000903 | 布纤维卷尺 | 摇卷盒式，量程 0 ~ 30 m，分度值 1 cm | 盒 |  | 13
3020 1000601 | 钢卷尺 | 量程 0 ~ 20 m，分度值 1 mm 。B 型(自卷制动式) | 盒 |  | 1
3020 1001310 | 激光测距仪 | 量程 1 ~ 100 m，分度值 1 mm，使用时不要用眼直视光源 | 台 |  | 1
3020 3000202 | 电子秒表 | 专用型，全时段分辨力 0.01 s；电池更换周期≥1.5 年 | 个 |  | 9
3020 4000201 | 红液温度计 | 量程 0 ~ 100 ℃，分度值 1℃，示值误差＜1.5 ℃ | 支 |  | 25
3029 9000701 | 地质罗盘 | 铜制外壳，直径 50 mm，厚 16 mm | 个 |  | 13
安全防护用品
3080 2000204 | 护目镜 | 侧面完全遮挡，耐酸碱，抗冲击，耐磨 | 个 |  | 52
3019 9005601 | 天文 望远镜 | 口径80～150 mm；折射或反射式；配寻星镜、转角镜、太阳投影屏和投影屏连接杆；配 8～40 mm 长、短不同焦距的目镜3～4个；带有极轴镜和电动跟踪设备；配加强型伸缩式铝合金三脚架 | 套 |  | 1
观测星空
3041 0001801 | 透明天球仪 | 直径 142 ~ 320 mm，地平圈 、子午圈和地平高度尺，分度值 1° | 套 |  | 1
3031 0010601 | 活动星盘图 | 直径 25 ~ 30 cm；用于野外观测星空时配套使用；有网络时可用手机应用代替 | 套 |  | 1
气温观测
3020 4000101 | 寒暑表 | 测量范围-20 ~ 50 ℃，分度值 1℃；底板外形尺寸≥长350 mm×宽 60 mm | 只 |  | 13
3020 4001802 | 干湿球温度计 | 量程-35 ~ 45 ℃，分度值 0.2 ℃；测量湿度 0% ~ 100% | 付 |  | 1
3029 9001401 | 雨量器 | 不锈钢外筒，承水口内径 200 mm，高 230 mm，配锥形导水漏斗，1000 mL 塑料量筒 | 套 |  | 1
3029 9001601 | 便携式风速风向仪 | 风速指标：风速测量范围：0 ~ 30 m/s；风速传感器启动风速：0.8 m/s ；风速参数：瞬时风速、平均风速、瞬时风级、平均风级、对应浪高；风向指标：风向测量范围 0 ~ 360°，16 个方位；风向传感器启动风速 1.0 m/s，风向测量精度 ± 1/2 方位 | 台 |  | 1
制作地理小报
| 制作地理小报器材 | 计算机(本标准基础器材已配，无须再额外配备)、彩笔、白纸等(自备) | 套 |  | 1
3080 7060101 | 节能灯 | 9 W 节能灯泡，在正常使用情况下应无强光刺眼 | 个 |  | 5
海陆变迁
3041 0002301 | 大陆漂移过程示意图 | 应包括四个阶段：2 亿年前 、1.35 亿年前 、6500 万年前、现在 | 份 |  | 1
疆域与行政区划
3041 0000501 | 中国政区拼接及组合模型 | 包括 34 个独立的省级行政区轮廓(塑料模型)，比例尺为 1 ∶18000000，宜通过拼图的闪烁、变化来帮助学生记忆；底图须采用通过国家测绘地理信息局审查的中国政区及相邻国家地图，底图中应该有单独可拼合的突出南海九段线的轮廓模型 | 个 |  | 13
| 中国行政区划拼图插件(PC版) | 包括三种模式：初级：省级行政区轮廓标注全称、省级行政中心；中级：只标注省级行政中心；高级：只显示轮廓，无注记提示 。可以显示时间，在拼图完整后显示最终用时 。底图须采用通过国家测绘地理信息局审查的中国政区及相邻国家地图(网络自行下载) | 份 |  | 1
3041 0002401 | 中国陆上邻国和隔海相望国家拼图实物版 | 包括独立的 14 个陆上邻国轮廓塑料模型、6 个隔海相望国家轮廓塑料模型，比例尺 1∶18000000，宜通过拼图的闪烁、变化来帮助学生记忆；底图须采用通过国家测绘地理信息局审查的中国政区及相邻国家地图 | 个 |  | 1
专题地理文化特色
| 景观图片 | 中国和世界各地区有特色的自然旅游资源、人文旅游资源的景观图片(自备) | 份 |  | 1
自然资源
| 储物盒件 | 长 200 mm×宽 200 mm×高 200 mm 储物盒一个，配开口为直径 100 mm 圆形盒盖一个 ，配开口为边长100 mm 正方形盒盖一个，长 100 mm× 宽 100 mm×高 100 mm 储物盒一个(自备) | 套 |  | 1
角色扮演
| 区域环境问题资料 | 不同地理环境资料，如热带雨林、北极地区、撒哈拉沙漠料等(自备) | 份 |  | 1
地质模拟实验
3031 0000101 | 地球运行仪 | 用以演示昼夜长短、太阳高度的纬度分布和季节变化 ；可 手 动 、也 可 手 动 电 动 并 用 ，运 转 平 稳 、连 续 ；ABS 工程塑料；环保耐用；LED 节能灯，在正常使用情况下应无强光刺眼 | 套 |  | 4
3031 0001300 | 三球仪 | 齿轮、底座等应为铁质或钢质材料，白道面与黄道面的夹角放大到 15° | 件 |  | 1
标本观察
3019 9005102 | 放大镜 | 手持式，有效通光孔径≥30mm，5 倍 | 个 |  | 25
3051 0000100 | 岩石矿物标本 | 26 种 矿 物 ；标 本 轴 长＞25 mm，盒 内 有 名 称 编 号 对照表 | 套 |  | 9
3081 0002100 | 植物标本保存夹 | A3 尺寸，腊叶台纸，≥20 页 | 本 |  | 2
河流水文特征考察
3031 0020100 | 采水器 | 有机玻璃采水器 1 L，烤瓷配重 | 个 |  | 1
3031 0020200 | 水流量传感器 (流量流速监测仪) | 6 分 B5，配铜电磁阀 | 个 |  | 1
3031 0004101 | 手持全球定位系统接收机 | 学生开展活动使用；用于测量、选点、定位、导航；带地图卡、彩屏、内置温度计、气压计，锂电池供电，防水、防尘、防震 | 个 |  | 4

## 23.历史
中学历史教学仪器清单
序号 | 名称 | 规格型号功能 | 单位 | 数量 | 单价 | 金额
1 | 殷墟甲骨文字模型 | 包装尺寸：长280mm×宽240mm×高60mm；含一甲、一古两种，甲长185mm左右，宽101mm左右；骨长158mm左右，宽22mm左右 | 套 | 1
2 | 汉竹、木简模型 | 本模型由汉代一尺长的三枚竹简和三枚木简组成，为树脂制品，经过修旧工艺处理。 | 套 | 1
3 | 地动仪模型 | 本模型是按我国古代地动仪有关资料及近代科学家复原品而缩小仿制而成，比例1：10，符合《教学仪器一般质量要求》（JY00012003）的有关规定 | 个 | 1
4 | 人面鱼纹彩陶盆模型 | 盆高约165mm，口径约395mm，盆上有边，为树脂制品；直径390mm×高170mm，土红 | 个 | 2
5 | 货币模型 | 本模型一套共8枚 | 套 | 2
6 | 曲辕犁模型 | 由直辕梨和曲辕犁两个犁的模型组成 | 个 | 2
7 | 北京人头部复原模型 | 分男、女各一个，为树脂材料制成 | 个 | 2
8 | 司母戊鼎模型 | 材质为全铜制品；类似古代青铜制品；长430mm×宽300mm×高400mm， 1：5缩小复制 | 个 | 2
9 | 四羊方尊模型 | 为大型古代的容酒器，方口，大沿，长颈，为树脂制品；长450mm×宽450mm×高570mm | 个 | 2
10 | 中国历史(古代、近现代) 教学挂图 | 含（古代史，近现代史）古代史对开69幅，现代史对开71幅 | 套 | 1
11 | 世界历史(古代、近现代) 教学挂图 | 含（世界古代史，世界近现代史）古代史对开30幅，现代史对开21幅 | 套 | 1
12 | 中国历史(古代、近现代) 多媒体教学软件 | 符合新课标要求标准 | 套 | 1
13 | 世界历史(古代、近现代)多媒体教学软件 |  | 套 | 1
14 | 初中历史教学视听资料 |  | 套 | 1

## 24.综合实践
初中综合实践活动教学设备配备清单
№ | 分类代码 | 名称 | 规格、教学性能要求 | 单位 | 数量 | 单价 | 总价 | 备注
合计 |  |  |  |  | 340
家具
|  | 学生操作台 | 规格尺寸:长1500 mm×边700 mm×高780 mm（六人/桌），采用规格双层中空铝镁合金结构，外层规格长60 mm×宽40 mm，内层规格长43 mm×宽24 mm，内外中空层连接六条加强壁设计；壁厚内外层 1.2 mm，外观颜色（乳白色）；桌身：采用优质 16 mm三聚氰胺双贴面板，所有外露板边都采用自动封边机选用优质PVC封边，具有粘力强、密封性好、防潮、外形美观、经久耐用等特点，上部为木制书包斗 | 张 | 6
|  | 学生凳 | 凳面尺寸：直径≥（300±5）mm，圆形，可升降 | 张 | 45
|  | 仪器柜 | 参考规格：长 1000 mm×宽 500 mm×高 2000 mm，柜体分上下部，隔板具有承重加强筋 | 个 | 10
种植技术
|  | 小型种植工具 | 耙、铲、锹、锄、桶、镐各1个 | 套 | 21
|  | 种植工具 | 耙、铲、锹、锄、桶、镐、嫁接刀、修枝剪、果枝锯、铁筛子、良种标本瓶（大中小三组/套），各1个 | 套 | 10
|  | 喷壶 | 喷头可调节，容量5 L | 套 | 5
|  | 筛子 | 大筛子：直径400 mm，1个；小筛子：直径300 mm，1个 | 套 | 5
|  | 喷雾器 | 塑料 | 付 | 5
|  | 花盆 | 大、中、小各1个 | 套 | 42
|  | 无土栽培盆 | 一次成型塑料盒 | 个 | 42
|  | 盆景制作工具 | 耙、铲、锹、锄、桶、镐、嫁接刀、修枝剪、果枝锯、单技、水仙花剪刀各1把、铁筛子1个 | 套 | 42
|  | 育种育苗箱 | 一次成型塑料箱 | 个 | 10
|  | 育种盆 | 塑料制；1套3个（小、中、大） | 个 | 21
家用电工技术
|  | 电能表 | 单相，插卡式，电流≥5 A | 只 | 2
|  | 数字多用电表 | ≥模拟式电表的交流5级，直流2.5级 | 只 | 2
|  | 漏电保护器 | 漏电保护220V10A，漏电动作电流10 mA | 只 | 2
|  | 照明电路线路板 | 可演示一灯一开关、双保险丝、漏电保护器、三眼插座、双联开关等电路；不变形，配置符合目前规范要求 | 套 | 21
|  | 电工工具箱 | 锥子 1 把、电烙铁 1 件、焊锡膏 1 瓶、剥线钳 1 把、偏口钳 1把、什锦锉1套、焊丝1件、测电笔1支、镊子1把，一字、十字螺丝刀各1把、烙铁架1件等 | 套 | 21
烹饪技术
|  | 炊具 | 炒锅（电磁炉专用）、铝锅（电磁炉专有）、菜刀、菜板、调味盒、菜铲、淘米篮、不锈钢汤勺1个、漏勺1个、水勺1个 | 套 | 12
|  | 炉具 | 电磁炉，家用：电压220 V，功率≥1200 W | 个 | 1
|  | 微波炉 | 电压220 V，功率≥900 W | 个 | 1
|  | 餐具 | 碗3个、盘6个（可在微波炉上使用）、盆3个、筷子筒1个、筷子10双、调羹3个、台布1个、洗洁精1瓶 | 套 | 12
|  | 电冰箱 | 总容积≥200 L | 个 | 1
|  | 消毒柜 | 容积：80 L | 个 | 1

## 25.数学
初中数学教学设备配备清单
№ | 分类代码 | 名称 | 规格、教学性能要求 | 单位 | 数量 | 单价 | 总价 | 备注
合计 |  |  |  |  | 443
1 |  | 仪器柜 | 尺寸：长 1000 mm×宽 500 mm×高 2000 mm；柜体分上下部，隔板具有承重加强筋 | 个 | 6
2 | 30306007001 | 计算器 | 具有常规计算/统计功能 | 台 | 50
3 | 30806000201 | 坐标纸 | 方格每间隔 10 mm 有一条粗线，每间隔 5 mm 有一条中线，每间隔1 mm有一条细线 | 张 | 50
4 | 30406000101 | 几何体模型 | 长方体、正方体、四棱柱、四棱锥、圆柱体、圆锥体、球各1个 | 套 | 30
5 | 30406000201 | 组合几何体模型 | 长方体长 140 mm×宽 100 mm×高 60 mm，正方体棱长 100 mm；圆柱体直径 60 mm×高 100 mm，圆管外径 100 mm、内径 61 mm、高 100 mm，圆锥体底面直径 60 mm、高 100mm，球直径 100 mm。几何形体模型为组合式，各个形体色彩一致，平整光洁。几何形体模型用塑料制作 | 套 | 30
6 | 30201000301 | 直尺 | 演示用；长度 1m，最小分度值 1mm，分别有 m、dm、cm、mm 四种单位标识，刻度清晰，宜采用工程塑料制 | 个 | 15
7 | 30306000201 | 圆规 | 演示用；长度≥25 mm；工程塑料或木制，圆规两脚张开松紧应可调，一脚端部可夹普通粉笔，另一脚端部能在黑板定位（宜采用橡胶摩擦定位） | 个 | 15
8 | 30306000101 | 三角尺 | 演示用；工程塑料或木制；30° 、60°直角三角尺和等腰直角三角尺各1个，均带把手；60° 角所对直角边和等腰三角尺的斜角边应有标尺，宜三边都有标尺；标尺长度应≥500 mm，最小分度值应为5 mm，字体高度应≥10 mm，标尺零位前不留空白 | 套 | 15
9 | 30406008101 | 带磁性表面几何体 | 正方体棱长 130 mm，正方体框架是优质铁丝，六个面是彩色磁性橡胶片；长方体长棱 160 mm，长方体框架是优质铁丝，六个面是彩色磁性橡胶片 | 套 | 30
10 | 30406010301 | 平面几何演示器 | 平行线、三角形、直角三角形、四边形、圆、正多边形等内容 | 套 | 2
11 | 30806000301 | 卡纸 | A4，180 g/m2，100张/包 | 包 | 10
12 | 30306000601 | 量角器 | 演示用；塑料制，直角度分度线应为 0°～180°和180°～0°双向标度，最小分度值应为1°，双向角度标度中间有划线槽；在半圆的直径边应有直尺，直尺的最小分度值宜为1 cm；半圆直径应为500～510 mm；厚≥8 mm，半圆圆心定位孔的值应在0°～180°线（X 轴）上，在定位孔半圆圆周上应有一短线，标出 Y 轴的位置。半圆孔直径应为 10～12 mm；手柄应安装在直尺与半圆定位孔之间 | 个 | 15
13 | 30801003102 | 剪刀 | 长 150 mm，圆头，刀刃不锈钢材质，手柄塑料材质，带安全帽 | 个 | 50
14 | 30306001101 | 探索勾股定理的材料 | 用几何图形面积证明直角三角形斜边的平方等于两条直角边平方之和，以及应用勾股定理证明平方和的多种方法，磁吸式 | 套 | 50
15 | 30806000201 | 图形变换材料 | 坐标纸 1 张、图形计算器（本标准已配），平行四边形长50 mm×宽40 mm 塑料片2个，梯形上底40 mm×下底60 mm×高30 mm塑料片2个，三角形长30 mm×宽40 mm×高60 mm塑料片2个，平移、旋转及对称图纸各 1 张，可利用面积测量器作底板；或通过创客方式自制 | 套 | 50
16 | 30306002501 | 塑料球 | 同型号的球，分为红、黄、蓝、白四色，每种颜色 6个，配不透明袋子；或通过创客方式自制 | 个 | 25

## 26.卫生与健康
初中卫生与健康教学设备配备清单
№ | 分类代码 | 名称 | 规格、教学性能要求 | 单位 | 应配数量 | 单价 | 预算总价 | 备注
合计 |  |  |  |  | 44
1 | 2 | 视力表灯箱 | 5.0M标准对数视力表，符合GB11533的规定 | 个 | 1
2 | 3 | 杠杆式体重称 | 最大称量：140kg，身长器测量范围：80～210cm | 台 | 1
3 | 4 | 身高坐高计 | 身高测量范围为60～200cm | 套 | 1
4 | 5 | 课桌椅测量尺 | 表面必须涂清漆处理 | 把 | 1
5 | 6 | 血压计 | 符合国标的质量规定 | 个 | 1
6 | 7 | 听诊器 | 医用级 | 个 | 1
7 | 8 | 体温计 | 医用 | 个 | 2
8 | 9 | 医用红外线测温仪 | -32~320℃，C14测量精度±0.2℃ | 个 | 2
9 | 10 | 急救箱 | 镊子、剪刀、创可贴 8 片、棉花、纱布、碘酒、橡皮膏等 | 个 | 2
10 | 11 | 外伤处理器械 | 尺寸：长 260 mm×宽 170 mm×高 160 mm，铝合金箱、脱脂纱布、胶带、药棉、棚带、创可贴、剪刀、镊子、止血带、酒精等 | 套 | 1
11 | 12 | 压舌板 | 医用，一次性 | 包 | 2
12 | 13 | 诊察床 | 参考尺寸：长1900 mm×宽600 mm×高650 mm | 张 | 1
13 | 14 | 诊察桌 | 参考尺寸：长1200 mm×宽600 mm×高750 mm | 个 | 1
14 | 15 | 诊察凳 | 塑钢圆凳面高低可调 | 把 | 1
15 | 16 | 注射器 | 容量1ml | 支 | 2
16 | 17 | 注射器 | 容量5ml | 支 | 2
17 | 18 | 注射器 | 容量50ml | 支 | 2
18 | 19 | 敷料缸 | 医用，直径80～100 mm，高100 mm，带盖，不锈钢 | 个 | 2
19 | 20 | 方盘 | 医用，不锈钢 | 个 | 3
20 | 21 | 镊子 | 医用，长14 cm，不锈钢 | 把 | 5
21 | 22 | 止血带 | 医用 | 个 | 1
22 | 23 | 药品柜 | 规格：长900 mm×宽480（300）mm×高1850 mm；用料：优质钢板 | 个 | 1
23 | 24 | 污物桶 | 不锈钢、脚踏式 | 个 | 1
24 | 25 | 紫外线灯 | 医用，灯车式带紫外线灯管 | 个 | 1
25 | 26 | 担架 | 医用 | 个 | 2
26 | 27 | 洗眼壶 | 金属制品 | 个 | 1
27 | 28 | 照度计 | 量程≥4位数，高10 mm | 个 | 1
28 | 32 | 文件柜 | 参考尺寸:长900 mm×宽400 mm×高1850 mm | 个 | 2

## 27.机器人
机器人教室清单
序号 | 设备名称 | 参数 | 单位 | 数量 | 单价（元） | 小计（元） | 备注
基础设施设备
1 | 多媒体讲台 | 1、整体设计符合人机工程学 2、整体采用分体式结构，规格为长1100mm、宽780mm、高1000mm; 3、多媒体讲台整体采用优质冷轧钢板，无接缝，边缘及拐角均采用圆弧设计，确保学生安全，耐冲击性强，防盗性能优越。 4、颜色选用哑光灰白色，LOGO板及下体前门采用木纹色，表面经脱脂磷化工艺处理后选用优质塑粉静电喷涂而成，耐腐蚀性强，有效保护学生视力，美观耐用。 5、桌面由一把机械锁控制，采用环环相扣设计，显示器盖板翻转，两个抽屉，展示台抽屉逐步打开. 6、箱体采用裸板0.8mm厚钢板,台面板厚为12mm。 | 台 | 1
2 | 电脑 | 兆芯 KX-6640MA/内存≥8G/硬盘≥256G/显示器≥14寸/支持双系统/统信正版操作系统（永久使用权限） | 台 | 8
3 | 学生桌 | 1、每张桌子由六张小桌拼接而成，同时可以根据学校教室大小灵活摆放，任意拼接成为不同形状，用以节省空间，适合创客教室使用。 2、桌面板：桌面采用E1级颗粒板，符合国家标准，无味无毒环保健康，注塑封边为灰白色软边，多层板带边厚度20mm，软边具有抗摔、抗磕碰功能、延长使用寿命。人体坐下靠人身体处呈内狐凹形且塑料封边不能与桌面保持水平，要包裹住面板,并有2条凸出的加强筋条，且与注塑封边精密一次成型。外观光泽润滑无接囗。 3、桌角采用30*60*1.2厚旦管，采用二氧化碳气体保护焊，在接触人体或收藏品的部位无突出的毛刺或刃口棱角，切边平整，无凹缺和凸起，地脚平稳。钢管表面经过除油、除锈、磷化、静电喷塑等工序高温固化而成，质量坚固耐用，表面静面经过喷漆处理。 4、三色随意搭配，呈现多彩教室，视觉美观，色彩丰富。 5、桌子底部具有PP脚套，防滑、防水、防酸碱腐蚀、防刮花地面、抗冲击。 | 张 | 8
4 | 凳子（学生用) | 尺寸规格：33*24*45（cm） 支架规格：主支撑脚采用40*20方钢管，拉挡为20*20方钢管，管材表面流水线静电喷塑处理，凳架常规为白色或者黑色。 | 把 | 48
5 | 操作台 | 1.钢木结合，2000mm*1000mm*750mm,2.板厚25mm,板材为E1实木颗粒板，环保三聚氰胺饰面，正反面平整光滑，颜色统一，耐刮、耐烫、无味。3.桌腿50*50mm方管，管厚均为1.2mm,外表为全环保喷塑工艺，环保无味。 | 个 | 2
6 | 硬装 | 一、墙面部分 1.墙面刷白（人工辅料） 2.踢脚线（成品踢脚线，人工安装） 二、地面部分 1.地面找平 2.定制塑胶地板 三、顶面部分 科技风格吊顶造型：1、轻钢龙骨，木龙骨防火涂料，12.5mm穿孔石膏板饰面，人工辅料，直线无跌级，面层装饰另计。吊顶厚度不超过200mm，按外轮廓面积计算，超过200mm按展开面积计算。 四、电路部分 1.电路改造 1、PVC穿线管，照明BV-2.5mm2阻燃铜线；插座BV-4.0mm2阻燃铜线，不含空调布线及配电箱。 五、室内装饰品，STEAM教育和创客教育的墙面装饰等等 | 项 | 1
7 | 文化软装 | 墙面置物架：创意置物架1套，文化展板1套 | 套 | 1
智能机器人基础课程及软硬件
1 | 智能机器人基础课程学习套装 | 智能机器人基础课程学习套装 是一款教育版本的入门级的STEAM编程教育产品。产品以学习编程为主，学习搭建为辅。其融合了科学、技术、工程、艺术、数学等多学科知识，配套8个案例卡和16章节的课程。引导用户学习编程和多学科知识，完成创意设计以及编程思路的训练，用于STEAM入门。 1、功能描述： 1) 巡线功能：可以随意设计黑白线路图让小车巡着黑线行走。 2) 自动避障：当行走线路上有障碍物时，会自动避开，实现自动避障功能。 3) 红外遥控：可以用红外遥控器控制小车行走。 4) 手动模式：通过蓝牙通讯方式，可与手机连接，通过手机直接控制机器人。 5) 可随意扩展RJ11系列接口的模块，让玩法更丰富。 2、机械零件参数： （1）材质与工艺：主要材料使用高强度2mm航空铝板冲压成型， 结合CNC精密加工，结构坚固，配合紧密； （2）技术参数：耐高温度＞500℃；抗拉强度＞250MPa；耐力＞172MPa；延伸率＜1.7%；硬度＞70HB； （3）平台拓展性：工业标准孔距和孔径，以8mm的倍数为基准，兼容大量工业标准件和五金零件； （4）安全性：阳极氧化上色，安全环保无毒。 3、电子部分参数： （1）主控制板miniV2.0：主板尺寸应不大于72*36*22mm，内置ATmega328p芯片，主控板可直接连接蓝牙BT4.1模块、并集成红外、蜂鸣器、光线传感器，触摸开关、声音传感器等。支持3-6V电压范围；主控板可同时支持4个RJ11模块和2个电机同时工作。声音传感器模块可以感知环境中的声音强度并反馈相应电信号从而执行程序控制机器人。光线传感器模块可以感知环境中的光线强度并反馈相应的电信号从而执行程序控制机器人。 （2）主要模块或传感器要求： RGB超声波模块：采用超声波探头内置RGB灯，实现炫酷灯效，其超声波进行避障，测量范围从4 cm 到500 cm；可控制机器人避开障碍或进行距离测量。 双路巡线模块：标配1个以上的巡线传感器，传感器有2个红外发射LED和2个红外感应光电晶体管，机器人能够沿着白色背景上的黑色线条移动，或是黑色背景上的白色线条移动，具有检测速度快，电路简单等优点；双路巡线模块自带MCU，可实现自动识别模块接入。 LED点阵屏：标配5*14颗LED蓝色灯点阵；标配防刺眼滤光保护罩。可以显示数字、字母和相关图形，可以用于制作数字时钟和简单动画等。 （3）通讯接口：为方便学生入门、套件教学和快速搭建，电子模块采用4P4C的RJ11接口，使用的是4pin水晶头的RJ11连接线，连接使用方便快捷、电气性能好、寿命长。绝大部分和RJ11端口可以任意连接随意插拔并可以自动识别端口反馈到编程程序中。 （4）供电方案： 锂电池供电，电压 3.7V-4.2V，带保护板（防止过充/过放/短路/过流等保护），电池容量：1800mAh。 4、编程平台参数 （1）使用纯图形化编程软件进行编程； （2）兼容Arduino软硬件开发平台，兼容ArduinoIDE软件编程，兼容Scratch软件编程； （3）须封装相应电子模块的C语言库。 5、课程参数 （1）专属配套16课时课程资源 （2）标配8张探索卡学习卡，玩中学，乐趣无限； （3）标配详细的产品说明书，方便用户搭建组装。 6、可玩性多样化，同时支持 APP+摇控器+电脑在线控制 | 套 | 4
2 | 《智能机器人基础课程》教材 | 《智能机器人基础》课程简介：智能机器人基础课程 融合了科学、技术、工程、艺术、数学等多门学科知识，机器人套件能在移动端与PC端上实现app控制、图形化编程控制、Arduino与Python代码控制等多种控制机器活动的方法。引导学生通过探究套件中的经典案例，由简单到复杂，从生活应用到游戏创新，提高机器人结构组装技巧与程序设计能力。培养学生解决问题的能力，提升学生创新素养。 | 本 | 24
3 | 智能机器人基础课程学习资源 | 含智能机器人初级课程资源共16课时的教案、PPT和教学视频等 智能机器人基础课程资源目录: 第1节：苏醒吧，编程侠；第2节：编程侠跑起来；第3节：不走回头路；第4节：遥控我的编程侠；第5节：哼着歌，我来啦；第6节：灯亮了，有情况；第7节：广告牌，动起来；第8节：欢迎来到我的音乐会；第9节：天黑，请亮灯；第10节：嗨嗨，快点跑；第11节：注意，跟好啦；第12节：机智应对多重信息；第13节：巡线机器人（一）；第14节：巡线机器人（二）；第15节：巡线机器人（三）；第16节：巡线接力赛 | 套 | 1
4 | 智能机器人基础课程学习拓展包 | 1、产品描述 （1）以机器人为基础，加入一些结构件和人工智能相关的电子模块，配合图形化编程软件和配套课程。通过搭建结构和编程，提供给学生科学探索、创新实践、分享拓展的环境。一方面使学生们学习到科学、技术、工程、数学、电子、软件等知识，另一方面给学生们提供创意或想法提出再实施的项目体验，激发学生的科学兴趣和创新意识，培养学生动手实践能力和团结协作能力，促进素质教育及学生科技素质活动的开展，掌握到机械、电子、软件等各方面的能力，让学生能够科学探索、创新实践、分享拓展； （2）本项目包含：精密金属结构件、基于Arduino的模块化主控板，智能传感器和电子模块、专属配套PPT课程等。 （3）电子模块带塑胶底座，底座兼容乐高以及8mm孔距安装，而且电子模块与底座之间拆装方便。 2、精密金属结构件参数 （1）材质与工艺：主要材料使用高强度2mm航空铝板冲压成型， 结合CNC精密加工，结构坚固，配合紧密； （2）技术参数：耐高温度＞500℃；抗拉强度＞250MPa；耐力＞172MPa；延伸率＜1.7%；硬度＞70HB； （3）平台拓展性：平台拓展性：工业标准孔距和孔径，以8mm的倍数为基准，兼容大量工业标准件和五金零件； （4）安全性：阳极氧化上色，安全环保无毒。 3、电子部件参数 （1）主要模块或传感器要求： 语音识别传感器：离线版的语音识别功能，支持中文语音识别，可以通过图形化软件自定义语音识别。带兼容乐高的底座。模块自带MCU，可实现自动识别模块接入。 温湿度传感器：可以同时测量温度和空气湿度。带兼容乐高的底座。工作电压：3-5.5V工作电流：最大2.5mA温度范围：0-50℃ 误差±2℃ 湿度范围：20-90%RH 误差±5%RH 响应时间: 1/e(63%) 6-30s测量分辨率：分别为 8bit（温度）、8bit（湿度）采样周期间隔：不得低于1秒钟通讯方式：单总线 模块自带MCU，可实现自动识别模块接入。 手势识别传感器：可以识别6种手势功能，前后左右上下，可以通过图形化软件定义。带兼容乐高的底座。工作电压：5V DC识别指示灯：5个识别高度：10cm左右通讯式：单总线 模块自带MCU，可实现自动识别模块接入。 电子指南针传感器：用于检测地球磁场从而检测方向。带兼容乐高的底座。工作电压：5V DC 分辨率：5 mil gauss 磁场动态范围：±1到±8 gauss 电子罗盘精度：可精确到1°到2° 工作温度：-30到85℃ 方向指示LED：8个 信号方式：单总线；模块自带MCU，可实现自动识别模块接入。 火焰传感器：用于检测火焰的存在。带兼容乐高的底座。工作电压: 5V DC 探测距离: 0-3m 火焰传感器：3个 反馈时间：15us 能够探测的光谱带：940nm 通讯方式：单总线；模块自带MCU，可实现自动识别模块接入。 MP3模块：用于播放歌曲或声音，插入TF卡，可以播放TF卡内的内容。带兼容乐高的底座。板载喇叭：1个 板载TF卡槽：1个 播放指示灯：1个 micor USB：1个 外接喇叭接口：1个 开始按键：1个 通讯方式：单总线；模块自带MCU，可实现自动识别模块接入。 5V 130风扇模块：作为输出设备，可以用于吹泡泡或者模拟灭火等。带兼容乐高的底座。工作电压： 5V DC电机轴径：2mm电机轴长：7.5mm电机转速：9000rpm (无负载)PWM调速：可控 正反转：可控通讯方式：单总线 模块自带MCU，可实现自动识别模块接入。 （2）通讯接口：为方便学生入门、套件教学和快速搭建，电子模块采用4P4C的RJ11端子，使用的是4pin水晶头的RJ11连接线，连接使用方便快捷、电气性能好、寿命长。绝大部分传感器模块和RJ11端口可以任意连接随意插拔并可以自动识别端口反馈到编程程序中。 | 套 | 8
5 | 机器人图形化编程软件 | 1、交互式图形化编程软件，全面兼容麻省理工scratch1.4、scratch2.0官方版本； 2、同时支持Scratch测控板、Arduino主控板、数字化探究实验采集器、Scratch实验箱等多种硬件编程； 3、自动识别硬件接入COM端口，提供软件监视器实时监测硬件接入的传感器信息及状态； 4、支持联机、脱机两种编程模式； 5、能实现图形模块与Arduino指令的转换，支持S4A协议。 6、集成Arduino编程环境。 7、软件支持人工智能相关模块，如语音识别，手势识别，图像识别，机器学习，智能天气、人脸识别、TensorFlow、无人机等人工智能功能模块 | 套 | 1
智能机器人进阶课程及软硬件
1 | 智能机器人进阶课程学习套装 | 智能机器人进阶课程学习套装是专为STEAM教育和创客教育设计的产品。本产品可搭出四个形态任意一种，结合课堂实际，专门配备塑胶收纳箱，以学习编程和扩展搭建为主。其融合了科学、技术、工程、艺术、数学等多学科知识，配套16章节教师手册供教师参考教学，随课堂进阶案例提升学生兴趣。通过对小车进行编程，学习编程和多学科知识，完成创意设计以及编程思路的训练，用于创客进阶教学。 1、功能描述 1) 巡线功能：可以随意设计黑白线路图让小车巡着黑线行走。 2) 自动避障：当行走线路上有障碍物时，会自动避开，实现自动避障功能。 3) 红外遥控：可以用红外遥控器控制小车行走。 4) 手动模式：通过蓝牙连接，使用手机APP直接对机器人控制。 5) 可随意扩展RJ11系列接口的电子模块，让玩法更丰富。 6)可扩展多种玩法，例如智能台灯、测距仪等 2、机械零件特点 （1）材质与工艺：主要材料使用高强度2mm航空铝板冲压成型， 结合CNC精密加工，结构坚固，配合紧密； （2）技术参数：耐高温度＞500℃；抗拉强度＞250MPa；耐力＞172MPa；延伸率＜1.7%；硬度＞70HB； （3）平台拓展性：工业标准孔距和孔径，以8mm的倍数为基准，兼容大量工业标准件和五金零件； （4）安全性：阳极氧化上色，安全环保无毒。 3、电子部分参数 （1）主控制板V1.0：支持插拔式可换主控芯片，可支持ATmega328p，mega2560等；集成RGB LED、按键、蜂鸣器；并可扩展连接针式红外接收器，光线传感器，声音传感器、温度传感器、RGB灯环等插针式模块；支持6-12V宽幅电压；主控板可最多支持10个RJ11传感器或10个电机同时工作。 （2）主要模块或传感器要求： RGB超声波模块：标配1组超声波探头且内置6颗RGB全彩灯，测量范围从4 cm 到500 cm；可在不同情况下发出不同的全彩色灯光。可以控制机器人避开障碍或进行距离测量。 巡线模块：标配两个传感器，每个传感器有一个红外发射LED和一个红外感应光电晶体管，机器人能够沿着白色背景上的黑色线条移动，或是黑色背景上的白色线条移动，或是单色背景下的彩色线条移动，具有检测速度快，电路简单等优点，并可读取每个传感器的模拟值。模块自带MCU，可实现自动识别模块接入。 LED点阵屏：标配7*21颗LED蓝色灯点阵；标配防刺眼滤光保护罩。可以显示数字、字母和相关图形，可以用于制作数字时钟和简单动画等。模块自带MCU，可实现自动识别模块接入。 声音传感器模块：可以感知环境中的声音强度并反馈相应电信号从而执行程序控制机器人。 光线传感器模块：可以感知环境中的光线强度并反馈相应的电信号从而执行程序控制机器人。 （3）通讯接口：为方便学生入门、套件教学和快速搭建，电子模块需标配MCU并采用4P4C的RJ11端子，使用的是4pin水晶头的RJ11连接线，连接使用方便快捷、电气性能好、寿命长。绝大部分传感器模块和RJ11端口可以任意连接随意插拔并可以自动识别端口反馈到编程程序中。 4、编程平台参数 （1）使用纯图形化编程软件进行编程； （2）兼容Arduino软硬件开发平台，兼容ArduinoIDE软件编程，兼容Scratch软件编程； （3）须封装相应电子模块的C语言库。 5、电源解决方案 （1）标配带安全保护装置及程序（过充/过放/短路/过流等保护）的锂电池盒，电池盒标配2节2000mAh的18650电芯，电池盒容量：2000mAh，电池标称电压：7.4V，满电情况下主板可待机超过100小时，电机连续可移动8小时； （2）标配18650锂电池USB式安全充电器。 6、课程参数 （1）专属配套课程教材：16课时 （2）标配详细的产品说明书，方便用户搭建组装。 7、可玩性多样化，APP+摇控器+电脑在线控制 | 套 | 4
2 | 《智能机器人进阶课程》教材 | 《智能机器人进阶课程》简介：采用集成度较高的编程机器人，以软硬件结合的方式，通过易操作的图形化编程，带领学生逐步学习传感器的使用、程序基础结构、变量、列表等软硬件编程知识。并结合数学坐标、物理三原色、音乐简谱等学科知识，搭配可编程的开源硬件电子模块，在边玩边学的过程中，帮助学生初步掌握利用编程去控制机器活动的方法，培养学生的编程思维。 | 本 | 24
3 | 智能机器人进阶课程学习资源 | 含智能机器人进阶课程资源共16课时的教案、PPT和教学视频等 智能机器人进阶课程资源目录: 第一章：认识一位新朋友 第1节.机器与编程；第2节.自动巡逻;第3节.如臂使指;第4节.记录行驶轨迹; 第二章：才艺展示 第5节.多彩霓虹灯;第6节.小小演奏家;第7节.流光溢彩;第8节.载歌载舞; 第三章：感知这个世界 第9节.声与光;第10节.let's dance!第11节.智能防碰撞;第12节.自动巡线; 第四章：第九艺术 第13节.打砖块;第14节.flappy elephant第15节.贪吃蛇（一）;第16节.贪吃蛇（二） | 套 | 1
4 | 机器人图形化软件 | 1、交互式图形化编程软件 2、同时支持图形化测控板、Arduino主控板、数字化探究实验采集器、图形化实验箱等多种硬件编程； 3、自动识别硬件接入COM端口，提供软件监视器实时监测硬件接入的传感器信息及状态； 4、支持联机、脱机两种编程模式； 5、能实现图形模块与Arduino指令的转换，支持S4A协议。 6、集成Arduino编程环境。 7、软件支持人工智能相关模块，如语音识别，手势识别，图像识别，机器学习，智能天气、人脸识别、TensorFlow、无人机等人工智能功能模块 | 套 | 1
智能小车课程及软硬件
1 | 智能小车基础课程学习套装 | 智能小车基础课程学习套装是专为STEAM教育和创客教育设计的产品。本产品金属车身并可兼容乐高任意DIY切换不同形态，以学习编程和扩展搭建为主。其融合了科学、技术、工程、艺术、数学等多学科知识，通过对小车进行编程，学习编程和多学科知识，完成创意设计以及编程思路的训练，用于创客进阶教学。 1、功能描述 （1) 巡线功能：可以随意设计任意颜色线路图让小车巡着指定线路行走。 （2) 自动避障：当行走线路上有障碍物时，会自动避开，实现自动避障功能。 （3) 开放式排针插口可随意扩展任意电子模块，让玩法更丰富。 （4) 可直接与K210设备通信即可完成图像识别、物体识别、人脸识别、手势识别及机器学习等人工智能应用。 2、机械零件特点 （1）材质与工艺：主要材料使用高强度2mm航空铝板冲压成型， 结合CNC精密加工，结构坚固，配合紧密； （2）技术参数：耐高温度＞500℃；抗拉强度＞250MPa；耐力＞172MPa；延伸率＜1.7%；硬度＞70HB(L/g/m)； （3）平台拓展性：可兼容乐高，进行任意DIY结构搭建，再根据ESP32主控芯片和K210芯片的双重加持，实现各类产品学习搭建； （4）安全性：阳极氧化上色，安全环保无毒。 （5）先进性：小车采用4个麦克纳姆轮，可实现360°全方位的移动，适应更多场景使用，完成更加丰富复杂的任务。 3、电子部分参数 （1）主控制板：ESP32国产人工智能芯片，可作为独立系统运行应用程序或是主机 MCU 的从设备，通过 SPI / SDIO 或 I2C / UART 接口提供 Wi-Fi 和蓝牙功能。天线开关、RF balun、功率放大器、接收低噪声放大器、滤波器、电源管理模块等功能集于一体。只需极少的外围器件，即可实现强大的处理性能、可靠的安全性能。主板可直接与K210设备通信即可完成图像识别、物体识别、人脸识别、手势识别及机器学习等人工智能应用。主控制板具有6个模拟信号接口，13个数字信号口，IIC接口6个；自带板载电机驱动口4个；自带PH2.0供电口1个，Typec信号传输口1个； （2）主要模块要求： K210模块：AI主控板芯片，处理器架构支持RISC-V双核64位CPU；算力≥1TOPS；支持深度学习框架包含TensorFlow/Keras/Darknet/Caffe/PaddlePaddle；具备卷积人工神经网络硬件减速器KPU，可高性能进行卷积人工神经网络运算；自带2.4全彩显示屏；分辨率320*240，支持中文、英文显示及图案、图片绘制显示；自带板载按键2个；自带内置SD卡槽口1个；自带摄像头：像素30万；AI功能：K210模块可支持AI算法模型线上、线下两种运行模式，即脱离电脑也可完成机器视觉、机器学习等种AI应用及交互演示案例；支持完成人脸识别、手势识别、面部情绪识别、二维码识别、形状识别、字母识别、运算符识别、物品识别、数字识别、动植物识别、口罩检测、颜色识别、性别识别、机器学习、路标识别等不少于16种人工智能功能； （3）通讯接口及方式：为方便学生入门、套件教学和快速搭建，电子模块开源式插针式接口，使用杜邦线进行连接，连接使用方便快捷、电气性能好、易创新、自由度高。支持WiFi配网和蓝牙通信服务器等功能；WiFi通讯：支持主控板和主控板之间、主控板与物联网平台之间的远程通讯与控制； 4、编程平台参数 （1）使用纯图形化编程软件和纯代码两种方式进行编程； （2）兼容Arduino软硬件开发平台，兼容Arduino IDE软件编程，兼容Scratch软件编程，兼容python软件编程； （3）须封装相应电子模块的C语言库。 | 套 | 4
2 | 《智能小车基础课程》学习手册 | 人工智能小车课程简介：如今，随着AI技术的发展与广泛应用，人们不知不觉已身处智能化的生活环境中，让青少年认识和学习人工智能技术，培养他们的智能意识，提升解决实际问题的能力，显得尤为重要。课程结合该年龄段学生的认识发展特点，围绕人工智能技术体验与简单应用而设计，融合智能技术、编程与创意活动，通过体验探索与活动实践，让学生理解颜色识别、色块检测及交通标志识别的几项图像识别技术，以智能小车为载体，在活动情境中尝试运用软硬件知识挑战某项具体的任务，丰富课堂的趣味性，激发学生的学习兴趣，强化对AI相关知识的理解与思考。在实践活动中逐步培养学生的AI素养，以科学地态度看待人工智能及带来的影响，以发展的眼光关注社会需求，有效地提高学生解决问题的能力和实践创新能力。 | 本 | 24
3 | 智能小车基础课程学习资源 | 课程包含以下知识点： （1）运动控制；（2）颜色识别；（3）色块检测；（4）卡片识别 课程资源目录： 1、我的DBOT小车；2、小车动起来；3、灵活转弯；4、横越障碍；5、运动会开始啦；6、一起表演吧；7、颜色辨一辨；8、最爱的颜色；9、寻宝行动；10、色块找一找；11、锁定目标；12、寻踪觅迹；13、红灯停绿灯行；14、安全控速；15、慧眼识标；16、冲破终点 | 套 | 1
AI-智能物联学习模块（智能家居）
1 | 智能家居进阶课程学习套装 | 套件采用ESP32核心芯片，配合mind+编程轻松加入WIFI，实现物联网功能。采用激光切割结构件，感官上能够体现创客风格， 1、主控板：ESP-WROOM-32(ESP32），新一代 WiFi & 蓝牙 双模双核无线通信芯片。芯片集成蓝牙4.2和WiFi HT40技术为一身，拥有高性能Tensilica LX6 双核处理器，支持超低功耗待机； 2、输入模块：超声波传感器、矩阵键盘、触摸传感器、火焰传感器、烟雾传感器、电位器、人体热释电传感器、光线传感器、温湿度传感器、雨滴传感器、红外接收模块、红外遥控器等 3、输出模块：小灯模块、蜂鸣器、风扇模块、LED屏、四位数码管、SG90 舵机等； 4、其他配件：充电器、锂电池、电池盒、3P连接线、4P连接线、Type-C数据线、螺丝、螺母、铜柱、子母扣、十字螺丝刀、椴木板等 5、编程软件：使用纯图形化编程软件进行编程；兼容Arduino软硬件开发平台，兼容ArduinoIDE软件编程，兼容Scratch软件编程； | 套 | 4
2 | 《智能家居进阶课程》学习手册 | 课程简介：智能家居在生活中已不再陌生，它的出现为人们提供了更安全、便利与舒适的空间和方式，把自动控制技术、计算机技术、物联网技术等融合在一起，根据个性化需求，将家电控制、环境监测、信息管理等功能，通过声控、面板、移动设备等多种方式进行本地和远程智能化控制，有效地节省操作及能源。在家居逐渐智能化的背景下，本课程基于该主题场景作深入系统学习，从三个模块”点亮智能之灯、走进智能之家、联通智能之路“依次展开，开篇学习智能硬件的使用和基础编程知识，探索自动化控制的方法，设计制作智能居家的生活小应用，后过渡至物联网知识的学习，通过WIFI实现物物相连，从而能够远程控制家电和信息获取。通过对多种电子模块和编程知识的学习，能够结合人们生活需求解决实际问题，培养人工智能意识与社会责任感。 | 本 | 24
3 | 智能家居进阶课程学习资源 | 含智能家居进阶课程资源共16课时的教学课件、教学设计、学生用书、参考程序、搭建视频*1、作品视频（集锦） 课程资源目录: 第一单元：点亮智能之灯 第1节：点亮一盏灯；第2节：明暗可掌控；第3节：触摸灯就亮；第4节：感应小夜灯 第二单元：走进智能之家 第5节：室温可监测；第6节：门铃响叮咚；第7节：遥控小风扇；第8节：帘随光动；第9节：轻松泊车；第10节：晾晒无忧；第11节：密码开门；第12节：天气助手 第三单元：联通智能之路 第13节：出门忘关灯；第14节：温度易调节；第15节：危险早知道；第16节：智能小管家 | 套 | 1
机器人竞赛部分
1 | 可编程竞赛人形机器人 | 1、尺寸：高度346mm*宽度224mm*厚度118mm 2、重量：标准版1.6KG，带机械手1.7KG， 3、材质：铝合金+PC/ABS塑胶 4、舵机：19个强扭矩伺服舵机(标准17个，机械手2个)，执行精度≤1度，执行角度180±10度，空载寿命≥20万次，舵机扭矩13kg.cm，舵机采用全金属齿轮，寿命长，舵机线采用不同线长，方便布线； 5、LED灯：头部LED灯，胸部LED灯 6、防夹手设计 7、控制器：采用高性能STM32-F103核心，搭载128M储存卡，可储存多个动作组，开关内置，充电接口内置，带有19路过载保护，可以同时控制19个数字舵机.支持NRF24L01无线通信手柄; 8、控制方式：支持2.4G群控 9、内置传感器：六轴陀螺仪，红外距离传感器 10、续航：待机续航：155min/次；舞蹈续航：70min/次 11、系统兼容：PC端动作编程。 | 套 | 2
2 | 人形机器人比赛场地 | 1、 场地：3100*1800mm 刀刮布场地，平滑耐刮 2、 翻越障碍物道具：5mm厚的亚克力板，尺寸500*40*100mm 3、 道闸道具：铝合金材料，尺寸：立柱80*40*350mm；栏杆600*6mm；底座140*140mm 4、 拆弹专家道具：5mm厚的亚克力板，放置台尺寸350*170*200mm；环保EVA材料，（非）易燃物尺寸50mm*200mm（圆柱直径d*高h） 5、 资源块道具：环保EVA材料，尺寸：70*70*70mm | 套 | 1
3 | 人形机器人编程软件及课程资源包 | 1、软件： 教育版软件，支持可视化、图形化编程，配备可视化、图形化编程界面；软件内置80个基本动作、30个对抗动作、20个足球动作，可通过软件自定义编辑机器人动作和任务流程图，完成快走、滚翻、单脚站立、倒立、俯卧撑等，支持多台机器人集体表演和机器人竞赛。 2、课程： 配套整套教学资料，包含应用篇、技术篇、智能篇等电子版教辅资料和课堂教学PPT。 应用篇：了解机器人结构，以人形机器人为载体，了解机器人基本控制理论并应用于实践。 技术篇：培养编程思想，并通过对传感器的了解和调用，掌握机器人初步的扩展和开发技能，明确机器人的场景应用。 智能篇：视觉部分内容围绕机器人视觉系统展开。通过“定位抓取”、“垃圾分类”，语音控制等案例，让学生在实践中掌握图像识别、人脸属性识别等视觉功能的使用，赋予机器人识别和理解能力。让学生在学习中走近人工智能，感受科技魅力。有兴趣的学生还可以探索背后的人工智能算法，为后续深入学习人工智能编程 打下坚实的基础。 | 套 | 1
4 | 积木机器人普及赛套装 | 1，控制器配备128*64点阵屏，背光可调，可以通过按键，完成程序、端口、电机与设置的功能界面操作，更可以通过编程显示字符或传感器返回值。SKCON2配备丰富的接口，USB支持有线连接电脑；RJ11支持多种外置传感器执行器，支持闭环电机；支持可拆卸专用锂电池供电，系统内置电量监测；支持长时间（约10分钟）无操作自动关机；支持六面搭接。核心参数如下： a) 32位Cortex-M3 CPU，72MHz，512K FLASH、64K SRAM。 b) I/O接口：共12路，采用RJ11插座，配合使用RJ11插头的线缆，结构牢固且便于插拔。端口具备模拟输入（AI）、数字输入（DI）、数字输出（DO）、UART串行通用异步通讯接口（10路 ）和可复用的I²C总线同步串行通讯接口（2路 ）。 c) 电机接口：共4路（RJ11）。端口具备闭环控制功能，支持控制电机的转向，输出电压为电池电压，单路支持最大电流为1.5A。端口还支持读取电机编码器返回值。 d) 有线联机接口：共1路，采用标准USB-C接口，配合使用通用数据线，操作便捷又可靠。支持有线下载用户程序，支持有线升级固件。 e) 内置声强检测，支持获取声强返回值（模拟量）。 f) 内置扬声器，支持播放内置音频。 g) 使用专用电池供电（7.4V，1500mAh，11.1Wh，支持独立充电）。 h) 支持流程图编程、C语言编程与条形图编程，交互友好、功能强大，初学者门槛低，进阶快，高阶扩展空间广； 2，全套产品组件包含结构件、传动件、传感器、执行器和其他功能性组件。组件总数不少于300个种类不少于60种： （1）结构件：设计比例基于标准的10毫米积木，拼插式搭建方式，无螺丝搭建设计。主要元器件包含六面搭建立方体若干、4种点结构、2种面结构、8种线结构、6种轴、1种轴承等。各种类型结构部件还以颜色区分，全套产品颜色多于5种。提供使用手册。 （2）传动件：13种齿轮齿条25个，包含：12半高锥齿轮、20半高锥齿轮、12锥直齿轮、20锥直齿轮、8直齿、24直齿、52转盘齿底盖、52转盘齿底盘、36锥直齿轮、40直齿轮、16直齿轮、齿条、蜗杆。 （3）传感器：地面集成灰度传感器（自发射调制光线，抗环境光干扰）1组；。 （4）执行器：闭环小电机3个。 | 套 | 2
5 | 积木机器人任务模型套装 | 1 结构件：设计比例基于标准的10毫米积木，拼插式搭建方式，无螺丝搭建设计。组件数量不少于320个，组件种类31种。主要元器件包含：2种点结构、7种线结构、2种面结构、6种轴和1种联轴器。 2 传动件：3种齿轮40直齿轮、12半高锥齿轮、12锥直齿轮。 3 模型套装包含能够完成积木机器人普及赛2023规则要求的所有任务模型的搭建，可以直接将任务模型通过魔术贴粘在场地上且方便位置调换. | 套 | 2
6 | 积木机器人普及赛地图 | 积木机器人普及赛2023 比赛场地喷绘布图纸一套 | 套 | 1
自由拼搭类设备
1 | 探索者 编程教育机器人套件 | 一、产品描述 此套件涵盖了STEAM(科学、技术、工程、艺术、数学）中各方面的知识，能够体验机械学、电子学、控制系统和计算机科学的魅力。可以组装：瓦力机器人、企鹅机器人、行走机器人、四足机器人、三轮机、履带坦克车等6种不同的形态： 二、形态描述 套件可拼装以下6种搭建形态 1) 瓦力机器人：一个可以自动巡线，避障，眼睛变幻灯光的呆萌机器人，为你带来乐趣。 2) 坦克机器人：一个可以避障和越野的机器人，带你攻城略地。 3) 行走机器人：一个可以模拟人前进后退行走的机器人，行动滑稽有趣。 4) 三轮机器人；一个可以灵活转向，巡线，避障的机器人，简单易上手。 5) 企鹅机器人：一个外形像企鹅，可以自主扇动翅膀，带你了解企鹅世界。 6) 四足机器人：一个四足爬行机器人，模拟四足行走的样子，带你了解四足动物世界。 三、机械零件特点 1) 主要结构件材料使用高强度2mm航空铝板冲压成型，结合CNC精密加工，结构坚固，配合紧密；耐高温度达到500摄氏度。 2) 抗拉强度大于250MPa；耐力大于172MPa；延伸率小余1.7%；硬度大于70HB。 3) 铝合金材质，质轻且固。 4) 阳极氧化上色，安全无毒。 5) 卡槽设计，加强搭建灵活性。 6) 8mm工业标准孔距，能兼容五金店零件。 五、电子模块特点 1) 开发板特点：基于开源Arduino Mega328P硬件开发，并提供不少于10个传感器扩展口、10个直流电机驱动口、4个步进电机驱动口、4个编码电机驱动口，可扩展更多功能。 2) 传感器种类至少包括：超声波传感器、巡线传感器、嗡鸣器、蓝牙模块、RGB灯、按键等。 3) 为方便套件教学的快速搭建，电子模块需采用4P4C的RJ11座端子，使用的是4pin水晶头的RJ11连接线，连接使用方便快捷、电气性能好、寿命长。 4) 电子模块自带MCU,无需用颜色标识来区分，可以接任何任一传感器接口，使连线更方便、快捷、有趣、准确。 5) 模块兼容M4 六角螺丝固定，拼装方便。 六、软件特点 1) 图形化编程软件： 基于Scratch 二次开发的图形化编程软件。 2) APP控制：可通过智能移动端安装的APP进行操作，轻动手指即可轻松控制， | 套 | 4
2 | 编程教育机器人高阶套装 | 一、 产品描述 编程教育机器人高阶套装至少包含90种、450个零件，能够搭建12余种不同形态的机器人，包括3轴机械臂、机械臂坦克机器人、弹射机器人、自平衡机器人、叉车机器人、倒酒机器人、摄影机器人、行走机器人、翻滚机器人、四足机器人、坦克机器人，三轮机器人等。通过一站式学习并使用机械结构、电子模块和编程技能，搭建和控制不同形态的机器人。让孩子们在搭建中体会机器人的结构魅力，在编程过程中体验控制你的机器人的乐趣，在竞赛中综合应用学习的机器人知识，同时锻炼动手能力，逻辑思维能力和工程协作能力。 二、形态描述 套件官方默认可拼装至少以下12种搭建形态： 1) 3轴机械臂：一个带机械手夹的3轴机械臂，可以模拟人手臂的功能，完成搬运物体的工作。 2) 机械臂坦克机器人：一个带履带底盘结构的机械臂坦克的机器人，可以将物体进行一定距离的搬运到指定地方。 3) 弹射机器人：一个带履带底盘的可移动弹射机器人，可以模拟抛石机，进行远距离攻城。 4) 自平衡机器人：一个可以自平衡的机器人，自带避障和灯光效果，平衡能力出众； 5) 叉车机器人：一个可以模拟叉车搬运物体的机器人，完成搬运和堆垛； 6) 倒酒机器人：一个模拟机器人搬运液体类物体，帮你倒酒，浇水等。 7) 摄影机器人：一个只需你设置角度，速度，即可拍摄精美的照片，录制炫酷的视频的机器人。 8) 行走机器人：一个可以模拟人前进后退行走的机器人，行动滑稽有趣。 9) 翻滚机器人：一个可以全向翻滚，无需担心倾倒的机器人，沙地，草地皆可胜任。 10)四足机器人：一个四足爬行机器人，模拟四足行走的样子，带你了解四足动物世界。 11）坦克机器人；一个可以避障和越野的机器人，带你攻城略地。 12）三轮机器人；一个可以灵活转向，巡线，避障的机器人，简单易上手。 三、机械零件特点 1) 主要结构件材料使用高强度2mm航空铝板冲压成型，结合CNC精密加工，结构坚固，配合紧密；耐高温度达到500摄氏度。 2) 抗拉强度大于250MPa；耐力大于172MPa；延伸率小余1.7%；硬度大于70HB。 3) 铝合金材质，质轻且固。 4) 阳极氧化上色，安全无毒。 5) 卡槽设计，加强搭建灵活性。 6) 8mm工业标准孔距，能兼容五金店零件。 四、电子模块特点 1) 开发板特点：主控制板支持插拔式可换主控芯片，可支持ATmega328p，mega2560等；基于开源Arduino Mega328P硬件开发，并提供不少于10个传感器扩展口、10个直流电机驱动口、4个步进电机驱动口、4个编码电机驱动口，可扩展更多功能。 2) 传感器种类至少包括：陀螺仪、限位开关、超声波传感器、巡线传感器、蜂鸣器、蓝牙模块、RGB灯、按键等。 3) 为方便套件教学的快速搭建，电子模块需采用4P4C的RJ11座端子，使用的是4pin水晶头的RJ11连接线，连接使用方便快捷、电气性能好、寿命长。 4) 电子模块自带MCU,无需用颜色标识来区分，可以接任何任一传感器接口，使连线更方便、快捷、有趣、准确。 5) RGB超声波模块：采用超声波探头内置RGB灯，实现炫酷灯效，其超声波进行避障，测量范围从4 cm 到500 cm； 五、编程平台参数 （1）使用纯图形化编程软件进行编程； （2）兼容Arduino软硬件开发平台，兼容ArduinoIDE软件编程，兼容Scratch软件编程； （3）须封装相应电子模块的C语言库。 | 套 | 4
展示体验活动配套设备
1 | 机械臂机器人 | 一个带履带底盘结构的机械臂机器人，可以将物体进行一定距离的搬运到指定地方。 ELF主控*1、主板自带：光线传感器、声音传感器、红外接收、RGB灯、按键、嗡鸣器等，红外巡线传感器模块*1、18650锂电池盒*1、18650电池*2、25电机包*1、25电机支架包*1、金属结构件包*3、机械手包、红外摇控器、齿轮包*1、轴承包*1、履带包*1、螺丝包*1、线材包*1 | 套 | 1
2 | 瓦力机器人 | 一个可以自动巡线，避障，眼睛变幻灯光的呆萌机器人，为你带来乐趣。 ELF主控*1、主板自带：光线传感器、声音传感器、红外接收、RGB灯、按键、嗡鸣器等，超声波传感器模块*1、18650锂电池盒*1、18650电池*2、25电机包*1、25电机支架包*1、金属结构件包*3、红外摇控器、齿轮包*1、轴承包*1、履带包*1、螺丝包*1、线材包*1 | 套 | 1
3 | 机械展翅机器人套件 | 一、产品描述 机械展翅机器人套件是基于仿生大鹏飞翔动作进行制作的，在设计制作时尽量还原了大鹏飞翔动作原有的形象并赋予它多种能力。 二、功能描述 头部的超声波传感器用来仿真大鹏的两只眼睛，同时用于探测有人接近并且探测人体接近到多少距离的时候大鹏将展翅进行迎客的能力，并播放欢迎光临的声音（可编程定义），眼睛可以发出不同色彩的全彩光，这也是人机交互的重要部分； 三、机械零件特点 （1）材质与工艺：主要材料使用高强度2mm航空铝板冲压成型， 结合CNC精密加工，结构坚固，配合紧密； （2）技术参数：耐高温度＞500℃；抗拉强度＞250MPa；耐力＞172MPa；延伸率＜1.7%；硬度＞70HB； （3）平台拓展性：工业标准孔距和孔径，以8mm的倍数为基准，兼容大量工业标准件和五金零件； （4）安全性：阳极氧化上色，安全环保无毒。 （6） 工业标准孔宽，能兼容五金店零件。 四、电子模块 （1）主板尺寸应不大于72*36*22mm，内置ATmega328p芯片，主控板可直接连接蓝牙BT4.1模块、并集成红外、蜂鸣器、光线传感器，触摸开关、声音传感器等。支持宽电压范围；主控板可同时支持4个RJ11模块和2个电机同时工作。声音传感器模块可以感知环境中的声音强度并反馈相应电信号从而执行程序控制机器人。光线传感器模块可以感知环境中的光线强度并反馈相应的电信号从而执行程序控制机器人。 （2）主要模块或传感器要求： RGB超声波模块：采用超声波探头内置RGB灯，实现炫酷灯效，其超声波进行避障，测量范围从4 cm 到500 cm；可控制机器人避开障碍或进行距离测量；RGB超声波模块自带MCU，可实现自动识别模块接入。 通讯接口：为方便学生入门、套件教学和快速搭建，电子模块采用4P4C的RJ11接口，使用的是4pin水晶头的RJ11连接线，连接使用方便快捷、电气性能好、寿命长。绝大部分和RJ11端口可以任意连接随意插拔并可以自动识别端口反馈到编程程序中。 4、编程平台参数 （1）使用纯图形化编程软件进行编程； （2）兼容Arduino软硬件开发平台，兼容ArduinoIDE软件编程，兼容Scratch软件编程； （3）须封装相应电子模块的C语言库。 | 套 | 1
4 | 行走机器人 | 一个可以模拟人前进后退行走的机器人，行动滑稽有趣。 ELF主控*1、主板自带：光线传感器、声音传感器、RGB灯、按键、嗡鸣器等，超声波传感器模块*1、18650锂电池盒*1、18650电池*2、25电机*1、25电机支架*1、金属梁*8、齿轮包*1、轴承包*1、、螺丝包*1、线材包*1 | 套 | 1
服务与平台部分
1 | 竞赛培训 | 定制 | 项 | 1
2 | 创客教育云平台（双平台） | 创客教育云平台 & 教师成长平台 创客教育云平台 1、系统采用云端的方式进行部署，方便进行维护和更新。 2、系统基于 B/S 架构，用户通过浏览器即可访问，无需下载或安装单独的客户端软件。系统支持 IE、Google Chrome、Firefox 等主流浏览器访问； 3、系统支持不同类型的课程资源的在线预览，包括 doc、xls、ppt、pdf 等文档类资源 png、jpg 等图片类资源，rmv、mp4等视频类资源，并且无需单独安装插件，即可在线访问所有资源； 4、教师端： 1）数据统计当前班级数、学生数、上课数、作品数； 2）了解学生基本信息，支持添加班级所有作品视频及评分、查看学生课后知识点测评情况； 3）平台支持以班级为维度记录学生每课时作品情况、测评情况、课程表现并汇总； 4）平台支持教师管理班级学生，新增/编辑/删除等操作； 5）平台支持教师线上批改学生作业，可从编程技术、创意表达、计算思维、艺术审美、创新思维多维度评测； 5、学生端： 1）平台可全面覆盖查询自己的学习课程，提交自己的作品，回顾学习还支持再编辑； 2）平台支持知晓当前课程学习进度，方便学生进入快速学习； 3）平台支持课后测评题温习回顾，易错题纠正练习学报报告多维度统计查询； 4）平台支持同一页面进行视频，教案，讲义文档学习； 5）平台支持随堂测评； 6）平台支持学生自己作品创作视频永久保存，随时复习时可查看； 6、家长端： 1）支持获取学生学情报告，协助家长合理规划学生学习，快速掌握学生学习情况； 7、管理端： 1）支持管理员上传新课程资源； 2）支持管理员设置题库； 3）支持管理员查看各班级学情报告 8、课程资源模块 1）为适应中小学 STEAM/创客教育/人工智能教育，使学生操作更加简便方便教师应用，课程资源系统以模块化内容展示，首页即可对所有主题课程进行预览； 2）课程资源包含人工智能、编程、机器人、竞赛、3D打印等主题课程， 3）课程资源包含教学设计、教学PPT、学生用书、作品视频、搭建图、参考程序等； 4）课程资源以思维型教学理论为支撑进行开发，教学设计包含：教学内容分析，核心问题分解体系，教学目标，教学资源与准备和教学流程与提示5个环节； 9、投标时需要提供相应平台的软件著作权证书。（须提供软著证书复印件或影印件证明,并加盖厂家公章） 教师成长平台 教师成长平台，围绕人工智能系列课程，以先进的人工智能技术为支撑，以领先的思维型教学为途径，旨在锤炼人工智能教师队伍，让教师成长为有温度的赋能者，让学生在智能时代熠熠生辉。 1、系统采用云端的方式进行部署，方便进行维护和更新。 2、系统基于 B/S 架构，用户通过浏览器即可访问，无需下载或安装单独的客户端软件。系统支持 IE、Google Chrome、Firefox 等主流浏览器访问； 3、系统支持不同类型的课程资源的在线预览，包括 doc、xls、ppt、pdf 等文档类资源 png、jpg 等图片类资源，rmv、mp4等视频类资源，并且无需单独安装插件，即可在线访问所有资源； 4、平台课程中心包含专业学习模块、课堂教学模块、学生课程模块。（提供截图证明，并加盖厂家公章） 5、专业学习模块：提供人工智能、创客教育专业课程体系，从0到1让老师和学生快速了解人工智能。 在专业学习模块，免费提供不少于28课时的教师在线课程，包含且不限于以下几大模块：机械设计课程、物联网课程、开源硬件课程、初识人工智能课程、简单机械课程、Python编程课程、人工智能通识课程、人工智能时代的核心思维和图形化编程课程。（提供截图证明，并加盖厂家公章） 6、课堂教学模块：深度解读人工智能课程构建与教学的原理，直接呈现多种课型的教学过程，互动研讨教学案例，生成教学智慧与机智。 在课程教学模块，免费提供不少于15课时的教师在线课程学习，包含且不限于以下四大模块：人工智能课程建构的TPI模型、思维型教学理论、人工智能素养与课程构建和人工智能通识课程视频案例。（提供截图证明，并加盖厂家公章） 7、平台支持教师将自研的课程资源上传至平台，在线课程学习，在线交流互动； 8、提供优质丰富持续更新的创新课程； 9、提供创客主题社区讨论，为学生提供更多新鲜想法，扩展视野，分享经验，通过交流探讨获激发更多的创造力； 10、能实时分享教育最新资讯。 | 套 | 1
合计

## 28.航模教室
航模教室配置清单
序号 | 设备名称 | 参数 | 单位 | 数量 | 单价（元） | 小计（元） | 备注
基础设施设备
2 | 多媒体讲台 | 1、整体设计符合人机工程学 2、整体采用分体式结构，规格为长1100mm、宽780mm、高1000mm; 3、多媒体讲台整体采用优质冷轧钢板，无接缝，边缘及拐角均采用圆弧设计，确保学生安全，耐冲击性强，防盗性能优越。 4、颜色选用哑光灰白色，LOGO板及下体前门采用木纹色，表面经脱脂磷化工艺处理后选用优质塑粉静电喷涂而成，耐腐蚀性强，有效保护学生视力，美观耐用。 5、桌面由一把机械锁控制，采用环环相扣设计，显示器盖板翻转，两个抽屉，展示台抽屉逐步打开. 6、箱体采用裸板0.8mm厚钢板,台面板厚为12mm。 | 台 | 1
3 | 电脑 | 兆芯 KX-6640MA/内存≥8G/硬盘≥256G/显示器≥14寸/支持双系统/统信正版操作系统（永久使用权限） | 台 | 8
4 | 学生桌 | 1、每张桌子由六张小桌拼接而成，同时可以根据学校教室大小灵活摆放，任意拼接成为不同形状，用以节省空间，适合创客教室使用。 2、桌面板：桌面采用E1级颗粒板，符合国家标准，无味无毒环保健康，注塑封边为灰白色软边，多层板带边厚度20mm，软边具有抗摔、抗磕碰功能、延长使用寿命。人体坐下靠人身体处呈内狐凹形且塑料封边不能与桌面保持水平，要包裹住面板,并有2条凸出的加强筋条，且与注塑封边精密一次成型。外观光泽润滑无接囗。 3、桌角采用30*60*1.2厚旦管，采用二氧化碳气体保护焊，在接触人体或收藏品的部位无突出的毛刺或刃口棱角，切边平整，无凹缺和凸起，地脚平稳。钢管表面经过除油、除锈、磷化、静电喷塑等工序高温固化而成，质量坚固耐用，表面静面经过喷漆处理。 4、三色随意搭配，呈现多彩教室，视觉美观，色彩丰富。 5、桌子底部具有PP脚套，防滑、防水、防酸碱腐蚀、防刮花地面、抗冲击。 | 张 | 8
5 | 凳子（学生用) | 尺寸规格：33*24*45（cm） 支架规格：主支撑脚采用40*20方钢管，拉挡为20*20方钢管，管材表面流水线静电喷塑处理，凳架常规为白色或者黑色。 | 把 | 48
6 | 操作台 | 1.钢木结合，2000mm*1000mm*750mm,2.板厚25mm,板材为E1实木颗粒板，环保三聚氰胺饰面，正反面平整光滑，颜色统一，耐刮、耐烫、无味。3.桌腿50*50mm方管，管厚均为1.2mm,外表为全环保喷塑工艺，环保无味。 | 个 | 2
7 | 硬装 | 一、墙面部分 1.墙面刷白（人工辅料） 2.踢脚线（成品踢脚线，人工安装） 二、地面部分 1.地面找平 2.定制塑胶地板 三、顶面部分 科技风格吊顶造型：1、轻钢龙骨，木龙骨防火涂料，12.5mm穿孔石膏板饰面，人工辅料，直线无跌级，面层装饰另计。吊顶厚度不超过200mm，按外轮廓面积计算，超过200mm按展开面积计算。 四、电路部分 1.电路改造 1、PVC穿线管，照明BV-2.5mm2阻燃铜线；插座BV-4.0mm2阻燃铜线，不含空调布线及配电箱。 五、室内装饰品，STEAM教育和创客教育的墙面装饰等等 | 项 | 1
8 | 文化软装 | 墙面置物架：创意置物架1套，文化展板1套 | 套 | 1
航空模型学习部分
7 | “腾云号”飞翼滑翔机 | 1）规格：翼展440mm、机长180mm 2）新颖的特殊造型航空模型，经过练习可进行悬浮冲浪竞赛（即借助双手或气流板让模型一直滑翔不落地）； 3）制作时间5分钟，带可调重心的配重塑件，机翼带彩色印刷。 4）适合全年龄段开展各类课外科技课程，熟悉航空知识； 5）可开展手掷直线距离赛及冲浪赛；有效提高学生的动手动脑能力。 | 套 | 24
8 | “云雀”木质手掷飞机 | 1）翼展290mm，机长220mm，轻木质飞机模型， 2）体型小巧，配定位卡纸，双上翻机翼，组装简单，可有效提高学生的动手能力。 3）滑翔性能好，适合各类距离投射竞赛。 | 套 | 24
9 | “幸运鸟”手掷回旋飞机 | 1）翼展:235mm、机长:200mm， 2）神奇的回旋飞机，出手后飞机将在空中盘旋一圈重新回到你手中； 3）适合普及类航模班开展科技活动； 4）单人，多人均可飞行，趣味性极高的简易航模套材。 | 套 | 24
10 | “奇兵号”橡筋动力伞降直升机 | 1）机长300mm，高320mm，双色环保颜料印刷； 2）超大旋翼，带伞降机构，组装时间需15分钟，可直飞到20米高空， 3）直升机外观有2种造型，降落伞为边长15cm的正8边形，分红蓝两色。 | 套 | 24
11 | F-16手掷战斗机 | 翼展215mm，机长305mm，材质EPS 一款组装简单的仿真F-16手掷战斗机，直线飞行性能好。副翼、升降舵、方向舵可以进行微调，从而调整其飞行轨迹。头部的防撞护罩可以保护飞机在撞击到障碍物时不受损坏。适合青少年在各种场合使用，可以开展手掷飞机靶标赛、竞距赛。 | 套 | 24
12 | J-10手掷战斗机 | 翼展205mm，机长305mm，材质EPS 一款组装简单的仿真J-10手掷战斗机，直线飞行性能好。副翼、升降舵、方向舵可以进行微调，从而调整其飞行轨迹。头部的防撞护罩可以保护飞机在撞击到障碍物时不受损坏。适合青少年在各种场合使用，可以开展手掷飞机靶标赛、竞距赛。 | 套 | 24
13 | “轻骑士”橡筋动力模型飞机 | 规格：翼展520mm，机长430mm 简介：超大翼展，机翼可更换，滑翔性能卓越的橡筋动力飞机。制作时间10-15分钟，飞行时间最长可达60秒以上；配高含胶量2克橡筋，机身为内置橡筋的轻量化高强度塑筒；机翼带彩色印刷，有两种图案可供选择；适合全年龄段开展各类课外科技课程，熟悉航空知识；可开展橡筋动力留空赛；有效提高学生的动手动脑能力。国家实用新型专利产品。 | 套 | 24
14 | “翼神II”橡筋动力扑翼机 | 规格：翼展460mm、机长320mm 性能：制作时间20-30分钟，飞行时间最长可达30秒以上 特点：模仿鸟类飞行原理，可调节爬升角度、飞行半径 拓展：适合中高年龄段开展各类课外科技课程，通过组装可了解曲轴传动原理及航空知识；可开展橡筋动力留空赛；有效提高学生的动手动脑能力 材质：塑胶ABS、碳纤维 动力：橡筋2g | 套 | 24
15 | “天巡”橡筋动力双翼飞机 | 规格：翼展480mm，机长420mm 性能：制作时间15-30分钟，飞行时间最长可达60秒以上 特点：双翼结构飞行平稳 拓展：适合中高年龄段开展各类课外科技课程，熟悉航空知识；可开展橡筋动力留空赛；有效提高学生的动手动脑能力 材质：塑胶ABS、EPS 动力：橡筋4g 外观：彩色贴纸 | 套 | 24
16 | “太空战神”空气动力火箭 | 规格：115mm火箭3支，8mm*68mm气囊1个，发射支架一个 性能：制作时间2分钟，发射距离可达10m 特点：安全材质，发射角度可调 拓展：可根据量角器准确调整发射角度，适合儿童开展STEAM课程，了解压缩空气知识和数学知识。可以开展竞距赛或打靶赛，有趣好玩，能有效提高儿童的动手动脑能力。 材质：ABS、EPS | 套 | 24
17 | “海鸥”电动自由飞 | 规格：翼展350mm，机长325mm 简介：经典普及型电动自由飞。在充电器内置入2节5号电池（需另购）并对含镍氢电池的机头进行充电60秒以内，可实现60秒以上的飞行时间。机翼尾翼均为成型品，含2支高效率螺旋桨。组装时间约5分钟，适合全年龄段开展各类科技活动，可开展留空赛。有效提高学生的动手动脑创意能力。 | 套 | 24
18 | 飞行员系列-“斯图尔特”仿真橡筋动力特技飞机 | 规格：翼展:420mm、机长365mm 简介：仿真型中单翼橡筋动力飞机；制作时间需10-15分钟，飞行时间最长可达15秒以上。机翼带上反角，三色精美印刷。适合全年龄段开展各类课外科技课程，熟悉航空知识；可开展橡筋动力留空赛；有效提高学生的动手动脑能力； | 套 | 24
19 | “翔云号”电动飞翼机 | 规格：翼展440mm，机长180mm 简介：外观新颖的电动自由飞。在充电器内置入3节7号电池（需另购）并对含超级电容的机头进行充电5-10秒，可实现30-60秒的飞行时间。含2支高效率螺旋桨。组装时间约5分钟，适合全年龄段开展各类科技活动，可开展留空赛。有效提高学生的动手动脑及创意能力。 | 套 | 24
20 | “飞行客”创意电动纸飞机 | 规格：翼展165mm，机长210mm 简介：造型炫酷的创意电动纸飞机。在充电器内置入3节7号电池（需另购）并对含超级电容的机头进行充电20秒以内，可实现30-60秒的飞行时间。每套提供2张精致炫酷设计机翼，2支高效率螺旋桨。组装时间约15分钟，适合全年龄段开展各类科技活动，可开展创意留空赛。有效提高学生的动手动脑及创意能力。 | 套 | 24
21 | “赛斯纳”仿真橡筋动力水上飞机 | 规格：翼展:460mm、机长370mm 简介：仿真型水上橡筋动力飞机；制作时间需10-15分钟，飞行时间最长可达15秒以上。机翼带上反角，双色精美印刷。适合全年龄段开展各类课外科技课程，熟悉航空知识；可开展橡筋动力留空赛；有效提高学生的动手动脑能力。 | 套 | 24
22 | “空中拖拉机”3D舱身橡筋动力飞机 | 规格：翼展480mm，机长360mm 性能：制作时间15-30分钟，飞行时间最长可达20秒以上 拓展：适合中高年龄段开展各类课外科技课程，熟悉航空知识；可开展橡筋动力留空赛；有效提高学生的动手动脑能力 材质：塑胶ABS、EPS | 套 | 24
23 | “雏鹰-1号”电动线操纵飞机 | 规格：翼展410mm，机长320mm 简介：需要自行组装的入门级线操纵器材。在手柄中置入6节5号电池（需另配）启动开关即可实现操作，飞行半径4米，机头配双重防撞装置，平凸机翼造型。组装时间约30分钟，适合中高年龄段开展各类科技活动，可开展定点降落赛。多项结构获得国家实用新型专利。有效提高学生的动手动脑创意能力。 | 套 | 24
24 | 水火箭 | 规格：箭体直径（不含尾翼）45mm，箭体长度255mm，箭体容积260ml。发射台: 长96mm，宽92mm，高78mm。打气筒: 长57mm，宽57mm，高216mm。 简介：水火箭又称气压式喷水火箭、水推进火箭，利用质量比和气压作用设计而成，可操作解释牛顿第一、第二、第三定律(惯性、能量守恒定律、作用与反作用)，学习一些基本的空气动力学和飞行力学知识。ABS，PP材质，组装方便，需自备3个矿泉水瓶固定底座，材质安全环保，气瓶具备自动泄压功能，射程可达60米。可进行水火箭距离挑战赛。 | 套 | 24
25 | “追梦者”2.4G遥控双翼机 | 规格：翼展290mm，机长315mm 简介：“追梦者”2.4G遥控双翼机是一款极易操纵的航空模型产品，采用飞行性能及其稳定的双翼设计，适合在体育馆等室内环境下飞行。二通道2.4G遥控（遥控器型号X-204），配置3.7V 70mAh锂电池，20克舵机，遥控距离50米，遥控时间可达15分钟，适合初学者快速上手。 | 套 | 24
26 | “天戈”电动遥控直升机 | 规格：机长220mm，旋翼直径193mm 简介：校园普及型经典遥控4通道直升机。搭载2.4G遥控技术（遥控器型号X-402），28克舵机，3.7V 130mAh锂电池，比例操控，可轻松实现侧飞、旋转摆尾、悬停，运载重物等特技动作。充放电均能在短时间内迅速完成，在户外，由装入4节5号电池的发射器即可对模型进行充电，充电时间30分钟，遥控时间10分钟。适合全年龄段开展各类科技活动，可开展障碍飞行赛。有效提高学生的动手动脑意能力。 | 套 | 24
27 | “空中战士III”电动线操纵飞机 | 规格：翼展620mm，机长460mm，操纵线长7米 简介：新款“空中战士”线操纵采用动力表现更佳的“锂电池+无刷电机”以及抗撞耐摔性能超群的EPO材质机身，并增加了电子调速器，全新符合人体工程学的多功能手柄等。飞机在性能、耐用、外观等方面达到了业界顶尖水准，特技飞行更可随心所欲展现。适合开展线操纵飞机积分赛。 | 套 | 24
28 | “卡博”2.4G电动遥控飞机 | 规格：翼展：540mm，机长：386mm，简介：极其适合校园推广的专业级三通道特技遥控滑翔机，室内室外均可飞行。搭载2.4G遥控技术，机身仅重45g，配置150mAh锂电池。充电30分钟可飞行15分钟，遥控距离150米。超大翼展，可平地起飞，能做翻筋斗、8字飞行等多项特技动作。适合全年龄段开展各类科技活动，可开展绕标及定点降落赛。有效提高学生的动手动脑意能力 | 套 | 24
29 | “山鹰800”2.4G遥控滑翔机 | 规格：翼展890mm，机长670mm，机高221mm。整机重量233克 简介：超大翼展，超强稳定性，适合室外遥控的滑翔机。搭载2.4G遥控技术，180动力马达，配置7.4V 420mAh锂电池。充电60分钟可飞行10分钟以上，遥控距离200米。可平地起飞，能做翻筋斗、8字飞行等特技。8字等多项特技动作。适合全年龄段开展各类科技活动，可开展绕标及定点降落赛。有效提高学生的动手动脑能力。 | 套 | 12
30 | “全球鹰”2.4G智能两栖遥控飞机（模式一右） | 规格：翼展1220mm，机身长915mm(陆地模式） 简介：“全球鹰”2.4G智能两栖遥控飞机，不仅在造型上接近真机，在性能上也有着优秀的传承。它飞行重量约1000克（陆地模式），2.4G四通道遥控，配备D2830-1300KV无刷电机和30A无刷电子调速器，11.1V 1800mAh 25C锂电池，是一款适合全年龄段不同水平使用的大型智能上单翼遥控飞机，具备水、陆起降能力。根据使用者的操作水平（初学、进阶、专业）可以选择三种不同的辅助飞行模式。EPO机身防撞，具备油门锁定、一键救机等功能。套材内包含起落架和浮筒，可以自由选择水、陆机模式。可控的油门、副翼、升降舵和方向舵使它能够做出横滚、筋斗、倒飞等特技动作，成为一架具备特技功能的四通道遥控练习机。 | 套 | 12
31 | “挑战者”四轴航拍竞技无人机 | 规格：机长180mm，对称电机轴距122mm，整机重量73克。 简介：带FPV等多项功能的航拍无人机。搭载高容量3.7V 720mAh锂电池及超广角720P高清摄像头，遥控器配4.3吋超大专业FPV（第一视角）液晶屏并具备读取TF卡功能，确保最佳航拍效果；一体成型高强度机身、强劲空心杯马达、高性能六轴陀螺仪、高精度气压计等部件确保稳定飞行表现；成品出厂，适合全年龄段开展各类科技活动，组织航拍及竞速赛。有效提高学生的手脑协调能力。 | 套 | 12
32 | “鹰眼”5.8G高清FPV眼镜 | 该FPV眼镜根据青少年的头部尺寸量身定制。可以与“挑战者”无人机等具备高清摄像头和5.8G图传方案的设备连接，高清实时显示第一视角画面。适用于无人机FPV穿越、遥控固定翼飞机航拍等场景。双天线设计，信号强，抗干扰。 | 套 | 24
33 | D160无人机穿越航拍赛竞赛专用场地 | 1）隧道规格：1.2*1.6*2.8米,含190T加厚布、玻纤杆、钢管支角、金属接头、细绳、弹性绳、防滑套、包装袋。 2）拱门规格：1.2*1.6米,含190T加厚布、玻纤杆、钢管支角、金属接头、细绳、弹性绳、防滑套、包装袋。 3）起飞垫规格：1.5米*1.5米,含190T加厚布、玻纤杆、金属接头、弹性绳、包装袋。 4）地标规格：0.2*0.06米，含190T加厚布、玻纤杆、金属接头、弹性绳、包装袋。 5）锥体规格：直径1米*1.2米高，190T加厚布、玻纤杆、金属接头、钢丝、弹性绳、四通接头、包装袋。 | 套 | 1
34 | 科模小创客-遥控直升机障碍赛场地套组 | 场地设置“定点着陆”、“鱼跃龙门”、“低空侦察”和“时空隧道”4项障碍。内含60*60cm橡胶起飞垫1套，标志杆、标志杆连接件、底座若干，圆环一套。可结合《科模小创客》教材，开展“天戈”直升机竞赛活动。 | 套 | 2
35 | D190微型双翼遥控模型飞机趣味赛竞赛专用场地 | 场地内含A型拱门1套，规格2.7米*1.9米，分上下两个穿越区域；绕标旗1套，高4.5米。适用于开展固定翼遥控飞机趣味赛，“飞向北京飞向太空”全国青少年航空航天模型教育竞赛专用场地。 | 套 | 2
36 | 科模小创客PLAY STEAM教材 金牌飞行员（上册） | 航空航天主题的STEAM课程教材。上册教材内含8个章节，分别对应8款器材：“猎鹰”手掷涂装飞机，新“猛虎”橡筋动力直升机，“幸运鸟”回旋飞机，“翔鹰号”橡筋动力飞机，“J-10”手掷战斗机，“轻骑士”橡筋动力滑翔机，“翼神”橡筋动力扑翼机，气动火箭。每个章节包含基础知识、模型制作、实验探究、趣味竞赛、学习记录等6个环节，有效助力课程开展。 | 本 | 24
37 | 科模小创客PLAY STEAM教材 金牌飞行员（下册） | 航空航天主题的STEAM课程教材。下册教材内含8个章节，分别对应8款器材：“塞斯纳”仿真橡筋动力飞机，“翔云号”电动飞翼滑翔机，“小猎鹰”电动自由飞，“雏鹰-1号”电动线操纵飞机，“追梦者”2.4G遥控双翼机，“天戈”2.4G遥控直升机，“卡博”2.4G电动遥控飞机，“挑战者”四轴航拍竞技无人机。每个章节包含基础知识、模型制作、实验探究、趣味竞赛、学习记录等6个环节，有效助力课程开展。 | 本 | 24
合计

## 29.创客
初中创客空教室清单
序号 | 设备名称 | 参数 | 单位 | 数量 | 市场单价（元） | 市场小计（元） | 备注
1、空间装修设计凸显“人工智能”科技元素，让人走入其中感觉 置身于未来科技世界。智能门禁、智能灯光、智能窗帘等智能教室 环境让学生切身感受人工智能给学习生活带来的深刻影响，体验人 工智能技术在生活的应用。 2、空间主要分三个区：活动区、展示区、制作区，活动区、制作区 配备先进的智慧黑板、电脑、3D打印机等教学设备。展示区配备一 些具有代表性的科技产品，让学生通过体验活动感受科技的力量，激 发学生创新意识和参与创造的热情。
基础设施设备
1 | 多媒体讲台 | 1、整体设计符合人机工程学 2、整体采用分体式结构，规格为长1100mm、宽780mm、高1000mm; 3、多媒体讲台整体采用优质冷轧钢板，无接缝，边缘及拐角均采用圆弧设计，确保学生安全，耐冲击性强，防盗性能优越。 4、颜色选用哑光灰白色，LOGO板及下体前门采用木纹色，表面经脱脂磷化工艺处理后选用优质塑粉静电喷涂而成，耐腐蚀性强，有效保护学生视力，美观耐用。 5、桌面由一把机械锁控制，采用环环相扣设计，显示器盖板翻转，两个抽屉，展示台抽屉逐步打开. 6、箱体采用裸板0.8mm厚钢板,台面板厚为12mm。 | 台 | 1
2 | 电脑 | 兆芯 KX-6640MA/内存≥8G/硬盘≥256G/显示器≥14寸/支持双系统/统信正版操作系统（永久使用权限） | 台 | 8
3 | 学生桌 | 1、每张桌子由六张小桌拼接而成，同时可以根据学校教室大小灵活摆放，任意拼接成为不同形状，用以节省空间，适合创客教室使用。 2、桌面板：桌面采用E1级颗粒板，符合国家标准，无味无毒环保健康，注塑封边为灰白色软边，多层板带边厚度20mm，软边具有抗摔、抗磕碰功能、延长使用寿命。人体坐下靠人身体处呈内狐凹形且塑料封边不能与桌面保持水平，要包裹住面板,并有2条凸出的加强筋条，且与注塑封边精密一次成型。外观光泽润滑无接囗。 3、桌角采用30*60*1.2厚旦管，采用二氧化碳气体保护焊，在接触人体或收藏品的部位无突出的毛刺或刃口棱角，切边平整，无凹缺和凸起，地脚平稳。钢管表面经过除油、除锈、磷化、静电喷塑等工序高温固化而成，质量坚固耐用，表面静面经过喷漆处理。 4、三色随意搭配，呈现多彩教室，视觉美观，色彩丰富。 5、桌子底部具有PP脚套，防滑、防水、防酸碱腐蚀、防刮花地面、抗冲击。 | 张 | 8
4 | 凳子（学生用) | 尺寸规格：33*24*45（cm） 支架规格：主支撑脚采用40*20方钢管，拉挡为20*20方钢管，管材表面流水线静电喷塑处理，凳架常规为白色或者黑色。 | 把 | 48
5 | 操作台 | 1.钢木结合，2000mm*1000mm*750mm,2.板厚25mm,板材为E1实木颗粒板，环保三聚氰胺饰面，正反面平整光滑，颜色统一，耐刮、耐烫、无味。3.桌腿50*50mm方管，管厚均为1.2mm,外表为全环保喷塑工艺，环保无味。 | 个 | 2
6 | 硬装 | 一、墙面部分 1.墙面刷白（人工辅料） 2.踢脚线（成品踢脚线，人工安装） 二、地面部分 1.地面找平 2.定制塑胶地板 三、顶面部分 科技风格吊顶造型：1、轻钢龙骨，木龙骨防火涂料，12.5mm穿孔石膏板饰面，人工辅料，直线无跌级，面层装饰另计。吊顶厚度不超过200mm，按外轮廓面积计算，超过200mm按展开面积计算。 四、电路部分 1.电路改造 1、PVC穿线管，照明BV-2.5mm2阻燃铜线；插座BV-4.0mm2阻燃铜线，不含空调布线及配电箱。 五、室内装饰品，STEAM教育和创客教育的墙面装饰等等 | 项 | 1
7 | 文化软装 | 墙面置物架：创意置物架1套，文化展板1套 | 套 | 1
创意互联编程模块
9 | 创意编程进阶课程学习套装 | 创意编程进阶课程学习套装采用了软硬件结合的方式，增加python学习的趣味性、图形化辅助代码编程降低学习的难度、覆盖python等级考试一级考点 1.内置经过安全监测的电路板，集成线路保护 2.辅材：配备4p传感器连线（L/g/m） 3.★连接方式：套件同时支持杜邦线、防反接4p排插线，兼容鳄鱼夹、TypeC连接方式（提供第三方机构出具的检测报告复印件或影印件证明,并加盖厂家公章） 4.★Python编程拓展学习板上下打孔兼容积木单元，同时满足螺丝及积木插接固定（提供第三方机构出具的检测报告复印件或影印件证明,并加盖厂家公章） 5.电子元件包含： Micro:bit主控*1;Python编程拓展学习板*1;轴流式风扇*1;温度传感器*1;旋钮电位器*1;声音传感器*1 ;光敏传感器*1 ;超声波传感*1 ;扬声器*1 ;光敏传感器*1 ;舵机-9g*1 ;激光灯*1 ;RGB灯带*1 ;MP3模块*1 ;小车主体（包含两路马达，四路巡线，电池盒、电池、充电器)*1 ;Type-C数据线1 ;4pin连接线-10cm*4 ;4pin连接线-20cm*4 6.主控：工作电压：3.3V;处理器：ARM Cortex-M0 微处理器;接口类型：Micro USB 程序烧录/供电口；PH 2.0 3V供电口；4mm鳄鱼夹接口 x5；金手指接口 x20;工作温度：0-85 ℃;产品尺寸：43×52 mm 7.编程软件：同时支持Makecode、Mixly、Scratch图形化编程软件；实现图形编程模块到Python语言程序的转换 | 套 | 4
10 | 《创意编程进阶课程》教材 | 《创意编程进阶课程》简介：以简单易上手的图形化编程的学习切入，在图形化编程的过程中同步展示Python代码，逐步过渡到Python代码的学习。通过创意编程套件的学习和Python知识的综合应用设计制作自动分拣，无人小车等作品。在不断创作的过程中，培养学生的独立思考能力，形成“开源造物”的思想。 | 本 | 16
11 | 创意编程进阶课程学习资源 | 不少于16课时的教案、PPT和教学视频等 创意编程进阶课程资源目录: 1.我的表情我做主；2.321，开始抢答！3.向南出发！4.运动计数器；5.温控小风扇；6.比比肺活量；7.看不见的琴键；8.瞄准击发；9.炫酷跑马灯；10.幸运转转转；11.叮咚，门铃响了；12.剪刀石头布；13.摇一摇，换首歌；14.迪乐小车出发了！15.自动配送，真方便；16.停车请减速！ | 套 | 1
12 | 图形化编程软件 | 1、交互式图形化编程软件； 2、自动识别硬件接入COM端口，提供软件监视器实时监测硬件接入的传感器信息及状态； 3、能实现图形模块与Arduino指令的转换，支持S4A协议。 4、集成Arduino编程环境。 5、软件支持外部库导入、导出和管理功能 6、支持使用python/c/c++等高级编程语言进行控制，同时，软件支持Arduino和micro:bit等市面上最为常用的开源硬件平台。其融合了几十种传感模块和执行模块，帮助用户降低编程难度，从而简单轻松的实现创意 | 套 | 1
机器人学习模块
13 | 智能机器人进阶课程学习套装 | 智能机器人进阶课程学习套装是专为STEAM教育和创客教育设计的产品。本产品可搭出四个形态任意一种，结合课堂实际，专门配备塑胶收纳箱，以学习编程和扩展搭建为主。其融合了科学、技术、工程、艺术、数学等多学科知识，配套16章节教师手册供教师参考教学，随课堂进阶案例提升学生兴趣。通过对小车进行编程，学习编程和多学科知识，完成创意设计以及编程思路的训练，用于创客进阶教学。 1、功能描述 1) 巡线功能：可以随意设计黑白线路图让小车巡着黑线行走。 2) 自动避障：当行走线路上有障碍物时，会自动避开，实现自动避障功能。 3) 红外遥控：可以用红外遥控器控制小车行走。 4) 手动模式：通过蓝牙连接，使用手机APP直接对机器人控制。 5) 可随意扩展RJ11系列接口的电子模块，让玩法更丰富。 6)可扩展多种玩法，例如智能台灯、测距仪等 2、机械零件特点 （1）材质与工艺：主要材料使用高强度2mm航空铝板冲压成型， 结合CNC精密加工，结构坚固，配合紧密； （2）技术参数：耐高温度＞500℃；抗拉强度＞250MPa；耐力＞172MPa；延伸率＜1.7%；硬度＞70HB； （3）平台拓展性：工业标准孔距和孔径，以8mm的倍数为基准，兼容大量工业标准件和五金零件； （4）安全性：阳极氧化上色，安全环保无毒。 3、电子部分参数 （1）主控制板V1.0：支持插拔式可换主控芯片，可支持ATmega328p，mega2560等；集成RGB LED、按键、蜂鸣器；并可扩展连接针式红外接收器，光线传感器，声音传感器、温度传感器、RGB灯环等插针式模块；支持6-12V宽幅电压；主控板可最多支持10个RJ11传感器或10个电机同时工作。 （2）主要模块或传感器要求： ★RGB超声波模块：标配1组超声波探头且内置6颗RGB全彩灯，测量范围从4 cm 到500 cm；可在不同情况下发出不同的全彩色灯光。可以控制机器人避开障碍或进行距离测量。（提供第三方检测机构出具的检测报告复印件或影印件证明,并加盖厂家公章） 巡线模块：标配两个传感器，每个传感器有一个红外发射LED和一个红外感应光电晶体管，机器人能够沿着白色背景上的黑色线条移动，或是黑色背景上的白色线条移动，或是单色背景下的彩色线条移动，具有检测速度快，电路简单等优点，并可读取每个传感器的模拟值。模块自带MCU，可实现自动识别模块接入。 LED点阵屏：标配7*21颗LED蓝色灯点阵；标配防刺眼滤光保护罩。可以显示数字、字母和相关图形，可以用于制作数字时钟和简单动画等。模块自带MCU，可实现自动识别模块接入。 声音传感器模块：可以感知环境中的声音强度并反馈相应电信号从而执行程序控制机器人。 光线传感器模块：可以感知环境中的光线强度并反馈相应的电信号从而执行程序控制机器人。 （3）通讯接口：为方便学生入门、套件教学和快速搭建，电子模块需标配MCU并采用4P4C的RJ11端子，使用的是4pin水晶头的RJ11连接线，连接使用方便快捷、电气性能好、寿命长。绝大部分传感器模块和RJ11端口可以任意连接随意插拔并可以自动识别端口反馈到编程程序中。 4、编程平台参数 （1）使用纯图形化编程软件进行编程； （2）兼容Arduino软硬件开发平台，兼容ArduinoIDE软件编程，兼容Scratch软件编程； （3）须封装相应电子模块的C语言库。 5、电源解决方案 （1）标配带安全保护装置及程序（过充/过放/短路/过流等保护）的锂电池盒，电池盒标配2节2000mAh的18650电芯，电池盒容量：2000mAh，电池标称电压：7.4V，满电情况下主板可待机超过100小时，电机连续可移动8小时； （2）标配18650锂电池USB式安全充电器（L/g/m）。 6、课程参数 （1）专属配套课程教材：16课时 （2）标配详细的产品说明书，方便用户搭建组装。 7、★可玩性多样化，APP+摇控器+电脑在线控制（提供第三方检测机构出具的检测报告复印件或影印件证明,并加盖厂家公章） 8、★套件须满足以下功能，并提供以下功能演示（现场演示）： （1）机器人控制须同时满足遥控器控制、手机APP控制以及电脑程序控制 （2）主控制板支持插拔式可换主控芯片，可支持ATmega328p，mega2560等 （3）超声波测距模块内置RGB全彩灯，根据距离数值变换不同颜色 | 套 | 4
14 | 《智能机器人进阶课程》教材 | 《智能机器人进阶课程》简介：采用集成度较高的编程机器人，以软硬件结合的方式，通过易操作的图形化编程，带领学生逐步学习传感器的使用、程序基础结构、变量、列表等软硬件编程知识。并结合数学坐标、物理三原色、音乐简谱等学科知识，搭配可编程的开源硬件电子模块，在边玩边学的过程中，帮助学生初步掌握利用编程去控制机器活动的方法，培养学生的编程思维。 | 本 | 16
15 | 智能机器人进阶课程学习资源 | 不少于16课时的教案、学案、PPT和教学视频等 智能机器人进阶课程资源目录: 第一章：认识一位新朋友 第1节.机器与编程；第2节.自动巡逻;第3节.如臂使指;第4节.记录行驶轨迹; 第二章：才艺展示 第5节.多彩霓虹灯;第6节.小小演奏家;第7节.流光溢彩;第8节.载歌载舞; 第三章：感知这个世界 第9节.声与光;第10节.let's dance!第11节.智能防碰撞;第12节.自动巡线; 第四章：第九艺术 第13节.打砖块;第14节.flappy elephant第15节.贪吃蛇（一）;第16节.贪吃蛇（二） | 套 | 1
16 | 机器人图形化软件 | 1、交互式图形化编程软件 2、同时支持图形化测控板、Arduino主控板、数字化探究实验采集器、图形化实验箱等多种硬件编程； 3、自动识别硬件接入COM端口，提供软件监视器实时监测硬件接入的传感器信息及状态； 4、支持联机、脱机两种编程模式； 5、能实现图形模块与Arduino指令的转换，支持S4A协议。 6、集成Arduino编程环境。 7、★软件支持人工智能相关模块，如语音识别，手势识别，图像识别，机器学习，智能天气、人脸识别、TensorFlow、无人机等人工智能功能模块（须提供软件功能截图证明,并加盖厂家公章） | 套 | 1
AI-人工智能基础学习模块（中学人工智能活动课程）
17 | 人工智能活动课程学习套装（中学版） | 人工智能活动课程学习套装（中学版）配合乐高以及图形化编程同步展示Python代码进行教学，采用4P排插线连接功能模块，不需要焊接，配有生动的使用课程,课程由浅入深。 1.硬件结合物联网功能，实现物物相连 2.辅材：配备4p传感器连线，一包拼接件 3.连接方式：杜邦或4p排插线，防反接 4.电子元件不少于： 红绿双色灯，有源蜂鸣器，轴流式风扇，扬声器，全彩彩灯块，功率白暖灯，按钮指示灯，声音传感器，光敏传感器，超声波传感，热释电传感，避障传感器，土壤湿度块，舵机，雾化器，雨滴传感器，定制主板，小车主体，各种连接数据线等 5.主控：K210控制板：体积小巧 尺寸75*60mm主控芯片采用K210主频可超600M, 内存为6MB通用内存+2MB, Al内存，FLASH为1 6MB, 支持常规视觉算法 兼容多数openmv算法，常规视觉算法速度2-3倍于openmv V4, 支持神经网络算法 数百GOPS的神经网络算法速度（千倍于STM32) , 人脸检测速度(QVGA, RGB图像）（L/g/m） Al加速可达60帧以上，2.4寸电阻LCD显示屏（外部具有铁框保护），分辨率 240 X (RGB) X 320, 12S麦克风*1, I 0口外接按键*1'音频解码芯片＋双声道音频功放*1, SD 卡槽*1'可插拔超声波拓展，Type_C接口; 支持Python, Mixly 开源程序；K210拓展板 6.编程软件：图形化编程同步展示Python代码，为代码学习打基础 7.含配套课程资源，包含：教学设计、教学课件、学生用书、源程序、作品演示视频 ★8.套件支持图像、声音等功能的深度学习；（提供第三方检测机构出具的检测报告复印件或影印件证明,并加盖厂家公章） ★9.套件支持WIFI、蓝牙、NFC等物联网功能（提供第三方检测机构出具的检测报告复印件或影印件证明,并加盖厂家公章） | 套 | 8
18 | 《人工智能实操活动课程》（中学版）学习手册（上下册2本） | 《人工智能实操活动课程》（中学版）简介： 上册：了解编程的基本知识及软硬件基础操作，结合硬件创造简单的作品。在此基础上，初步接触物联网，知道物联网通讯设备的构成，以及远程操控的实现过程，并尝试创作简单的物联网作品； 下册：从自身生活密切相关的领域，思考物联网的应用所带来的便捷性与安全性，并从这些点出发，设计相关作品，形成开源造物的思想。结合数据分析，尝试给这些领域的管理提供建议。 | 本 | 24
19 | 人工智能实操活动课程（中学版）课程学习资源 | 包含：上下两册不少于32课时的教学设计、教学课件、源程序、作品演示视频 课程特色：1）主题化课程设计，突出物联网技术在各领域的应用；2）硬件结合物联网功能，实现物物相连；3）图形化编程同步展示Python代码，为代码学习打基础 人工智能实操活动课程目录： 课程设置：上册（16课，90min/课） 第一章：机器感知——初显身手 1.感应氛围灯；2.自动感应风扇；3.扔垃圾，自动开盖；4.进入楼道，为你开灯 第二章：数据通信——农业气象 5.远程控制-补光灯；6.农田安全，我来守护；7.智能湿度管理；8.土壤干了，自动灌溉；9.需要更多阳光，开顶棚；10.创建农业气象站 第三章：信息记录——校园管家 11.有消息，我来通知！；12.准备，听力训练开始；13.进入校园，请刷卡；14.你好，签到成功；15.食堂取餐，一卡即付；16.校园科普站-你参与了吗 课程设置：下册（16课，90min/课） 第一章：链接环境——畅快旅行 1.入园人数知多少；2.停车位，还有吗；3.摆渡车，出发了；4.景点包裹寄存 第二章：自动便捷——温馨的家 5.远程控制-无忧收件；6.下雨了，自动收衣；7.一键操作，随心开关；8.我的智能居家生活；9.不用起身，把门开；10.收快递，自动响应 第三章：随心自助——无人餐厅 11.欢迎光临，迪乐餐厅；12.自助点餐，一键下单；13.自动送餐员小迪；14.“我”来了，请让道；15.每张餐桌，我来找到你；16.全新升级，迪乐餐厅 | 套 | 1
20 | 人工智能活动课程图形化软件 | （1）使用纯图形化编程软件进行编程； （2）兼容Arduino软硬件开发平台，兼容ArduinoIDE软件编程，兼容Scratch软件编程；封装相应电子模块的C语言库。 | 套 | 1
AI-人工智能应用课程及硬件
21 | 人工智能应用进阶课程学习套装 | 1.综述：人工智能应用进阶课程学习套装 2.材质：模块外壳采用工程塑料材质。 3.所有模块均可使用针脚式防反端子连接到Arduino控制器。 开发板:采用12纳米制程芯片，内含4个主频最高1.8Ghz 64位 A55核心.gpu核心支持OpenGL ES 3.2, Vulkan 1.1和OpenCL 2.0.支持最高4Kp75 10bit H.265, VP9, AVS2 视频解码. 4G DDR3 +32Gb EMMC.外置HDMI2.1,USB3.0*1和USB2.0*1,最大128GB外置SD卡扩展,千兆有线和百兆无线(2.4G和5Gwifi),蓝牙4.1,3.5毫米耳机接口,功耗低于10w（L/g/m）。 4.内含材料：4核64位ARM主控、Arduino下位控制器、高清摄像头、有源音箱、拓展元器件盒等； 5.编程软件：人工智能技术的图形化编程软件，支持Python编程语言,云端程序保存。主控模块使用网页编程并上传程序。 6.主控模块尺寸：≤100mmX100mmX20mm。 7.开机就绪的python,c/c++编程环境,选装mysql,django/falsk(web服务器框架),vscode 集成开发环境。 8支持无PC编程.HDMI直连和usb拓展坞连接鼠标键盘的全功能linux编程开发电脑。 ★9.该套件支持语音识别、图像识别、机器学习等功能（提供第三方检测机构出具的检测报告复印件或影印件证明,并加盖厂家公章） ★10.学习平台：支持图像识别、语音识别、机器学习等人工智能技术的图形化编程界面，能自动生成Python3.X代码并支持一键下载&运行；（提供第三方检测机构出具的检测报告复印件或影印件证明,并加盖厂家公章） 11.含人工智能课程16节（32课时）+平台+套件，全面支持教师教学、学生创新； 12.须提供人工智能编程控制软件著作权（须提供软著证书复印件或影印件证明,并加盖厂家公章） ★13.搭建作品并实现以下功能（需提供现场演示）： （1）不使用电脑和手机等外部产品，直接通过作品实现“语音控制灯”。语音发出指令“开灯”“红色”“黄色”“关灯”，彩灯做出正确动作。 （2）不使用电脑和手机等外部产品，直接通过作品实现“人脸认证”。用摄像头拍摄人脸，如果和预存照片为同一人则亮绿灯。如果和预存照片不同人则亮红灯。 （3）不使用电脑和手机等外部产品，直接通过作品实现“动物识别”。用摄像头拍摄某一物体，作品能够自动识别是动物，并说出该动物名称。 | 套 | 2
22 | 《人工智能应用进阶课程》学习手册 | 人工智能应用课程简介：人工智能应用课程以现实问题为情境，引导学生学习和应用语音识别、图像识别和机器翻译等人工智能技术；学习新一代人工智能技术的基本原理和应用方法。并在此基础上结合现实生活中的问题进行创新创造，从而形成自主设计的作品。培养学生解决问题的能力，提升创新素养。 | 本 | 4
23 | 人工智能应用进阶课程及课程资源 | 人工智能应用进阶课程简介：人工智能应用课程以现实问题为情境，引导学生学习和应用语音识别、图像识别和机器翻译等人工智能技术；学习新一代人工智能技术的基本原理和应用方法。并在此基础上结合现实生活中的问题进行创新创造，从而形成自主设计的作品。培养学生解决问题的能力，提升创新素养。 含人工智能应用课程资源不少于16课时的教案、PPT和教学视频等 《人工智能应用》课程资源目录: 1、走近人工智能：知道常见的人工智能算法载体，学会辨别生活中的人工智能。； 2、你好，人类：知道语音合成的实现方式及应用，学习并使用语音合成、循环、变量等简单模块； 3、小燕学乘法：学生通过导航系统和倒计时程序，学习字符串和数学模块，最后利用这些模块完成乘法表的编写； 4、神奇的列表：学习不同类型的列表，完成对列表中的资料进行删除、新增和修改；学习语音识别模块，去识别列表中的内容； 5、倒背如流：强化列表的综合使用，学习列表、文本、字符之间如何转换； 6、你问我答：学生使用逻辑判断、字符串等模块完成自定义回答的功能； 7、未来翻译官：学生通过学习了解打印模块、翻译模块、语音合成等模块的使用，并通过组合使用这些编程模块完成翻译助手的制作； 8、AI懂不懂：通过应用语音识别技术完成问答机器人，提高学生逻辑思维能力。 9、123，茄子：完成拍照、语音拍照等功能；学习远程桌面的登录与文件位置的查找。 10、不同“视”界：利用树莓派完成动物识别、文字识别，人脸识别、表情识别等一系列图像识别的过程。 11、察言观色：学生通过使用表情感知模块，完成表情感知“机器人”。 12、说亮就亮：学习如何利用智能设备控制Arduino和利用Arduino控制开关灯，并结合语音模块，实现说亮就亮。 13、温暖的家：了解物联网在智能家居中的作用，学会常见家电的物联网远程控制方法。 14、我的安保管家：学生利用语音识别与逻辑判断还有Arduino套件实现物联网。 15、火眼金睛：学习使用人脸匹配模块及在模拟场景中的运用； 16、智能停车场：学习字符串转数字模块，进行时间运算，并用文字检测模块实现车牌识别 | 套 | 1
24 | 人工智能应用学习软件 | 人工智能学习软件平台是特意为人工智能各阶段学习套装所研发的一款在线学习平台，通过该平台学生可以进行编程、后台分析处理数据，控制配套硬件完成相应的指令，具体有以下特点： 1、本平台为一款在线平台，无需安装，一键登录，具有方便易用，操作简单等特点； 2、平台具有大数据处理功能，后台结合了人工智能算法数据库，能够将采集的信息通过算法的处理，将最终的结果返回给使用者； 3、平台编程系统采用了图形化编程系统，具有简单易学、结合度高等特点，适用于没有任何编程学习经验的初学者，将人工智能简单化，能够用于普通在校学生的学习当中； 4、图形化编程所得程序可以转化为python语言，适用于学生对高级编程语言的学习，方便学生日后进行更高阶段的学习。 | 套 | 1
机器人竞赛部分
25 | 可编程竞赛人形机器人 | 1、尺寸：高度346mm*宽度224mm*厚度118mm 2、重量：标准版1.6KG，带机械手1.7KG， 3、材质：铝合金+PC/ABS塑胶 4、舵机：19个强扭矩伺服舵机(标准17个，机械手2个)，执行精度≤1度，执行角度180±10度，空载寿命≥20万次，舵机扭矩13kg.cm，舵机采用全金属齿轮，寿命长，舵机线采用不同线长，方便布线； 5、LED灯：头部LED灯，胸部LED灯 6、防夹手设计 7、控制器：采用高性能STM32-F103核心，搭载128M储存卡，可储存多个动作组，开关内置，充电接口内置，带有19路过载保护，可以同时控制19个数字舵机.支持NRF24L01无线通信手柄; 8、控制方式：支持2.4G群控 9、内置传感器：六轴陀螺仪，红外距离传感器 10、续航：待机续航：155min/次；舞蹈续航：70min/次 11、系统兼容：PC端动作编程。 | 套 | 2
26 | 人形机器人比赛场地 | 1、 场地：3100*1800mm 刀刮布场地，平滑耐刮 2、 翻越障碍物道具：5mm厚的亚克力板，尺寸500*40*100mm 3、 道闸道具：铝合金材料，尺寸：立柱80*40*350mm；栏杆600*6mm；底座140*140mm 4、 拆弹专家道具：5mm厚的亚克力板，放置台尺寸350*170*200mm；环保EVA材料，（非）易燃物尺寸50mm*200mm（圆柱直径d*高h） 5、 资源块道具：环保EVA材料，尺寸：70*70*70mm | 套 | 1
27 | 人形机器人编程软件及课程资源包 | 1、软件： 教育版软件，支持可视化、图形化编程，配备可视化、图形化编程界面；软件内置80个基本动作、30个对抗动作、20个足球动作，可通过软件自定义编辑机器人动作和任务流程图，完成快走、滚翻、单脚站立、倒立、俯卧撑等，支持多台机器人集体表演和机器人竞赛。 2、课程： 配套整套教学资料，包含应用篇、技术篇、智能篇等电子版教辅资料和课堂教学PPT。 应用篇：了解机器人结构，以人形机器人为载体，了解机器人基本控制理论并应用于实践。 技术篇：培养编程思想，并通过对传感器的了解和调用，掌握机器人初步的扩展和开发技能，明确机器人的场景应用。 智能篇：视觉部分内容围绕机器人视觉系统展开。通过“定位抓取”、“垃圾分类”，语音控制等案例，让学生在实践中掌握图像识别、人脸属性识别等视觉功能的使用，赋予机器人识别和理解能力。让学生在学习中走近人工智能，感受科技魅力。有兴趣的学生还可以探索背后的人工智能算法，为后续深入学习人工智能编程 打下坚实的基础。 | 套 | 1
3D打印课程及软硬件
28 | 3D打印机（教师用） | 1.成型尺寸：≥200*200*300mm(长*宽*高)； 2.机器重量：≥25kg 3.设备尺寸：≥360*360*540mm（长*宽*高） 4.喷头数量：1个 5.喷头直径：0.4mm； 6.★喷头结构：新型混合型双进料单喷嘴（需提供彩页加盖厂家公章）； 7.★ 一机多用，多模式打印，软件支持一键选择以下4种模式（需提供彩页加盖厂家公章） 混色模式：通过软件控制实现颜色渐变混合，并支持指定比例实现混合颜色效果，使用的耗材为非渐变耗材； 双色模式：设备只需要一个喷头便能实现双色打印，考虑到后期维护，不接受双喷头设备； 分层模式：无需手动更换材料，实现分层色打印； 单色模式：支持混色、双色、分层色的同时，兼容普通单色3D打印机功能； 8.机械定位精度：XY：≤0.0128mm，Z轴≤0.0025mm； 9.耗材直径：Φ1.75mm； 10.打印材料：PLA/TPU/PVA等； 11.操作系统：Widows/Mac/Linux； 12.主控板：Cortex-M4内核（DSP+FPU)；168MHz运行主频率512Kb~1MbFlash+192KBSRAM，性能稳定、代码解析能力高 13.软件:自主研发软件，同时兼容Cura; 14.设备升级：U盘升级，无需电脑及数据线，轻松完成升级； 15.加热平台:支持0-120°，喷头最高温度:250°； 16.采用钣金一体设计机身，三面观察窗，前门可开启； 17.XY运动结构：采用双十字光轴设计，近端送料，保证动力； 18.打印层厚： 0.05-0.3mm； 19.最快速度：≥150mm/s； 20.建议打印速度:40-60mm/s； 21.★支持断电续打、中途换料、断料报警、加热异常保护（需提供彩页加盖厂家公章）； 22.数据连接方式：支持脱机打印（U盘）、数据线连接电脑，断开数据线可继续正常打印； 23.操作界面：3.5寸触摸屏；全彩480*320分辨率；60Hz刷新率；支持多国语言； 24.支持中文目录读取、中文文件读取，准确计算打印所需实际长度； | 台 | 1
29 | 3D打印机（学生用） | 1. 成型原理：熔融沉积成型（FDM）； 2. 成型体积：≥12000cm³（200*200*300mm³）长*宽*高； 3. 耗材直径：1.75mm； 4. 层分辨率：0.05-0.3mm； 5. XY轴定位精度：≤0.0125mm； 6. Z轴定位精度：≤0.0025mm； 7. 建议打印速度：30-100mm/s； 8. 最快打印速度：300mm/s； 9. 整机尺寸≥ 415*415*540mm³； 10. 整机重量：22KG； 11. 喷嘴直径：0.4mm,(可选配0.2mm，0.8mm)； 12. 喷头结构：单喷嘴单进料； 13. 全金属速换喷嘴，支持更高温度打印，提升材料兼容性。 14. ★喷头模块化，卡扣式易拆装设计（需提供彩页加盖厂家公章）； 15. 喷嘴最高温度：280℃； 16. 工作平台：抽屉式易拆装平台，新型平台系统，均匀加热防翘曲，稳固易用； 17. 工作平台温度：0-120℃； 18. 支持材料：PLA/ABS /PHA/ PETG等； 19. 运动结构：工字结构，近程送料，保证动力。 20. 耗材放置：隐藏式内置料架设计，同时支持外置； 21. 主控板：Cortex-M4内核（DSP+FPU)；168MHz运行主频率；512Kb~1MbFlash+192KBSRAM，性能稳定、代码解析能力高； 22. 人机交互：4.3寸触摸屏，480*272分辨率，最高显示16.7兆色（支持中文简体/繁体、英文、日文切换）； 23. 连接方式：Wi-Fi/USB Port/U Disk/ RJ45网口； 24. 超低功耗，平均功率100W，峰值功率200W，节能省电，打印完成自动休眠； 25. 设备升级：U盘升级，无需电脑及数据线，轻松完成升级； 26. 内置LED照明； 27. ★平台调平：智能调平（需提供彩页加盖厂家公章）； 28.★ 断电续打，来电后可继续打印，有效提高打印成功率（需提供彩页加盖厂家公章）； 29. 断料报警，缺料后机器发出报警，重新上料后继续打印； 30. 中途换料，打印过程中如需更换材料，可进入“中途换丝”模式，该模式可保证轻松更换材料； 31. 加热异常保护，智能监控，若发生加热异常，机器会自动停机，杜绝意外发生； 32. ★Wi-Fi连接，可APP控制（需提供彩页加盖厂家公章）； 33. 监控装置：高清摄像监控； 34. 全封闭打印，防尘，稳定打印高温材料； 35. 电源输入（AC）：100V-240V， 50-60Hz； 36. 切片软件：自主研发的软件，同时兼容cura； 37. 操作系统：MacOS，Windows，Linux； 38. 文件类型：STL,OBJ,Gcode,JPG,PNG等； | 台 | 3
30 | 三维设计软件 | 一款简单、易用的 3D CAD 工具，你可以使用一些简单的图形来设计、创建、编辑三维模型，或者在一个已有的模型上进行修改。 打破了常规专业CAD软件从草图生成三维模型的建模方法，提供了一些简单的三维图形，通过对这些简单图形的堆砌和编辑生成复杂形状。这种‘傻瓜式’的建模方式感觉像是在搭积木，即使你不是一个CAD建模工程师，也能随心所欲地在软件里建模。 1.曲线建模，支持导入平面图片建模、文字建模、自定义绘制图形建模等多种建模方式。提供平面绘图工具，比如直线、折线、曲线及矩形工具，用于设计复杂线条。提供10种以上的艺术曲线，比如心型线、肾形线等。 2.3D浮雕建模，支持导入平面图片、文字以及自定义绘制图形，并能一键式生成可制造的立体透光浮雕模型。生成的立体浮雕模型类型包括: 平面型、圆柱面型等，并可选择内向、外向模式。 3.参数建模，支持全参数交互式驱动建模方式，用户可修改尺寸、角度等参数，改变模型的大小、位置、姿势，生成新的模型。 4.一键平置，在移动模型的过程中，可以一键将模型移动到水平面上，方便切片。 5.自动放平，在旋转模型的过程中，可以一键将模型放平，软件自动为模型找到合适的旋转角度进行旋转，方便切片。 6.文字建模，支持输入文字，即可生成立体文字模型，支持主流字体，软件内置10种以上字体，生成的3D文字可进行竖直弯曲和水平弯曲，并且可以调整文字的弯曲半径和角度。 7.曲面建模，支持挤出、移动长方体盒子的面生成多面体，通过细分曲面的方式生成3D模型。支持五分法分割面，生成新的面。支持移动多面体的边，改变多面体的形状。包含球、圆柱、正方体3种内置基本体。 8.拉伸建模，支持从二维封闭曲线垂直拉伸得到3D模型，导入图片作为二维草图的绘制向导，并内置网格线作为绘制参考。 9.旋转建模，支持从二维曲线沿轴旋转得到3D模型，导入图片作为二维草图的绘制向导，并内置网格线作为参考线，可人工设置曲线是否封闭。软件可自动对曲线进行补全，从而生成旋转体模型。 10.切片软件集成，支持切片功能，设置层厚、壁厚、填充密度、打印速度等参数，从3D模型计算得到打印机的执行文件，并支持单层/多层/全部等模式可视化查看打印路径。支持输出切片gcode文件。 | 套 | 1
31 | 三维设计课程 | 不少于30节课程，每节课程内容包含教案、课件、3D模型文件、STL文件。 初级课程： 第1课:昆虫总动员；第2课:如意金箍棒；第3课:穿越时空隧道；第4课:神笔；第5课:走进数字世界；第6课:魔法世界；第7课:蓝精灵；第8课:我是歌手；第9课:五彩缤纷的气球；第10课:图形特工队；第11课:企鹅精英队；第12课:来自猩猩的你；第13课:移动的城堡；第14课:疯狂的轮滑；第15课:海上大冒险 进阶课程： 第1课:我是史蒂芬；第2课:我的小房子；第3课:栅栏的秘密；第4课:小宅门；第5课:我不是怪兽；第6课:可爱的小猪；第7课:避暑凉亭；第8课:多功能桌子；第9课:板凳上的艺术；第10课:我的折叠椅；第11课: Merry Christmas；第12课:僵尸来了；第13课:向日葵；第14课:手有余香；第15课:汽车总动员 | 套 | 1
32 | 3D打印耗材 | 耗材直径 1.75mm 规格 1卷1KG 包装重量 1.4kg 可选颜色 11色，红色、天蓝色、象牙白、苹果绿、橙色、金色、肤色、黑色、银色、鲜粉红、黄色 | 卷 | 15
33 | 3D模型资源库 | 包含教学、创意类模型不少于500种 | 套 | 1
34 | 3D打印工具包 | 小铲刀、斜口钳、3D调平工具、料架固定支架，3D打印机常用易损件、U盘、读卡器、PLA导线管、常用内六角套装 | 套 | 1
VR课程及软硬件
35 | VR一体机 | 1.屏幕定制高速TFT显示屏，分辨率：2560×1440像素，刷新率：70Hz（最高可支持90Hz）； 2. 高通骁龙835 四核2.4GHz，64位，Kryo架构，14nm制程工艺； 3. 视场角：101°FOV； 4. 内存容量：128GB ROM，4GB RAM ，支持256GB SD卡扩展； 5. 支持 802.11n 2.4G WIFI连接，支持BlueTooth 4.2； 6. 3500mAh电池容量，续航超过3小时，Micro-USB 充电及数据传输接口； 7. 兼容3D视频、VR视频、支持Unity、UE； 8. 内置扬声器，内置麦克风，支持3.5mm音频接口外接耳机； 9.九轴传感器实现头部精准3DOF； 10.行业解决方案的web端，即基于局域网程序，支持iOS/Android/Windows/OS X四个平台的网页端使用，兼容占市面90%份额的浏览器，需包含但不限于Chrome、火狐，Safari、360安全浏览器、360极速浏览器、Opera，Edge（Win 10 默认浏览器，IE升级版）； 11. 支持基于局域网环境下并发200台以上VR设备同时在线播控； 12. 多语言版本支持：支持中英日韩等版本； ★13. 设备管理功能：可对指定一体机设备中的内容进行远程批量安装和卸载；支持VR视频内容基于局域网或公网的下发； ★14.支持单机整套课件播放使用； | 套 | 3
36 | 初中3D多媒体课件+互动课件 | 1、课件资源内容涵盖初中物理、初中化学、初中生物、初中数学等222部 提供完整的课件清单（见附件） 2、课件资源内容涵盖物理、化学实验、常用知识等90部 提供完整的课件清单（见附件） 3、VR互动课件内容是专门针对教育行业的一系列高科技产品，并针对不同的学科教育内容，研发了一系列配套的VR互动教学资源。 4、VR互动探究教室为教学打造场景化虚拟学习空间， 多维度呈现学习内容，使抽象的概念和理论更加直观化、具象化，极大提升课堂老师与学生的教学互动性，调动学生积极性，提升学生参与感与学习兴趣，从而提高学习效率。 VR化学体验：1.生活中的化学物质2.初识原子与化学家介绍3.初识化学4.了解物质的变化和性质5.蜡烛燃烧的探究6.人体呼出呼入气体7.认识实验器材8.液体药品的加热9.了解药品的取用方法10.了解拉瓦锡定量法11.有关氧气的实验12.了解催化剂的作用13.工业上制取氧气14.加热高锰酸钾制取氧气15.观察分子的动态16.观察原子动态17.自制简易净水器18.电解水实验说明19.学习化学式20.论证质量守恒21.正确书写化学方程式22.微观展示各种碳结构23.实验室制取二氧化碳24.二氧化碳性质的探究25.探究燃烧的条件26.学习灭火原理27.氢气的制取28.置换反应29.金属的活跃性30.金属资源的利用及保护31.溶液的形成32.了解溶解的吸热、放热现象33.物质溶解度34.氯化钠溶液的配制35.酸碱指示剂的介绍及使用36.酸的性质介绍37.碱的性质38.中和反应实验39.复分解反应40.酸碱盐的溶解性41.认识化肥42.认识营养素43.氧气的实验室制取44.二氧化碳的实验室制取45.探究燃烧条件46.金属的性质介绍47.配置氯化钠实验48.酸碱化学性质的实验操作49.溶液酸碱性的检验50.粗盐中难溶性杂质的去除演示 VR物理体验：1.走进神奇的物理世界2.速度的概念3.声音的产生与传播4.什么是光的反射现象5.什么是光的折射现象6.凸透镜介绍及运用7.物质的密度18.物质的密度29.摩擦力测试实验110.摩擦力测试实验211.牛顿第一定律介绍12.力的合成实验13.液体压强实验14.空气压强实验15.阿基米德原理16.杠杆原理及运用17.滑轮的原理及运用118.滑轮的原理及运用219.什么是机械能20.分子21.微观22.探索宇宙奥秘23.水世界24.比热容实验25.内燃机的介绍26.电荷间的作用27.串联和并联28.电流和电压29.开路、通路和短路30.什么是电阻31.欧姆定律介绍32.常见家庭电路介绍33.什么是电功率34.热效应介绍35.磁现象介绍36.电动机工作原理介绍37.发电机工作原理介绍38.高压输电39.电磁波的介绍及运用40.能量守恒定律介绍 5、让学生从课件演示实验过程中，学习各类化学物理实验步骤及重点，激发学习兴趣，从而掌握实验及原理现象。小到分子、细胞、组织、器官、系统，深入到微观世界一窥究竟，探索每一个细胞的奥秘。极大提升课堂老师与学生的教学互动性，调动学生积极性，提升学生参与感与学习兴趣，从而提高学习效率。 初中物理：1.LC振荡2.波3.次声学和超声学4.电场线5.电流6.动能7.惯性8.滚动摩擦力和滑动摩擦力9.开普勒行星运动第二定律10.力：推或拉11.密立根油滴实验（电子的电荷）12.牛顿第一定律13.平衡力14.热传递（传导）15.声音中的多普勒效应16.水力发电17.投影仪18.增加或减少摩擦19.阿基米德原理20.不规则物体的体积（第一部分)21.大气折射22.电荷23.弗莱明右手定则24.光的反射以及光的反射定律25.静电力和库伦定律26.可变电阻器（电位计和变阻器）27.力矩及力矩原理28.内燃机29.平面镜成像30.散光透镜31.时区32.太阳能（有源太阳能系统）33.透镜34.匀强磁场中载流回路产生的转矩35.直流电和交流电36.白光的色散37.磁场中的电荷运动（第二部分）38.地球的温度39.电荷的性质40.固体的分子运动论41.光的衍射42.距离和位移43.可再生的能源资源44.密度（第一部分）45.能量守恒定律46.欧姆定律47.潜望镜48.声波在不同媒介中的传播49.实像与虚像50.通过气体放电51.透明物，半透明物和不透明物52.载流圆线圈产生的磁场53.质量和重量54.电场55.电铃56.电阻的串联57.电阻-电感（RL）电路（增长相位）58.光透过三棱镜的折射59.聚光透镜60.楞次定律61.密度（第二部分）62.能量转换63.拍子64.曲面镜65.声音66.视力缺陷及其矫正67.通电直导线产生的磁场（第一部分）68.通电直导线产生的磁场（第二部分）69.液体的分子运动论70.在轨卫星 初中化学：1.质量守恒定律2.影响溶质在溶剂中溶解度的因素3.吸附4.铁的化学性质5.实验室制氯气6.摩尔分数7.均相催化剂8.金属氧化物与酸的反应9.化学键合10.化合反应11.分解反应12.多相催化剂13.原子、分子、和离子14.氧化还原反应15.物态16.碳的化学性质17.溶解热18.摩尔的概念19.金属与氧气的反应20.金属碳酸盐与酸的反应21.化学方程式22.共价键23.非金属的物理性质24.镀锌25.用过氧化氢制取氧气26.压强对气态物质的影响27.物理变化和化学变化28.塑料的性质和用途29.热值和燃料效率30.硫31.金属与酸的反应32.金刚石和石墨的区别33.化学反应及其特点34.分子式35.二氧化碳的制备36.电负性37.影响原子半径的因素38.稀硫酸的化学性质39.温度对液态物质的影响40.水的熔点与沸点41.平均和瞬时反应速率42.可溶性盐的制备43.金属与氢气的反应44.化学平衡45.化学反应过程中的热变化46.分子大小和溶解度47.二氧化硫的化学性质48.PH值及其局限性 初中生物：1.白细胞的研究2.草履虫中纤毛虫的结构3.单子叶植物茎的内部结构4.动物的再生5.附肢骨骼（上肢和下肢）6.光合作用-捕捉光能7.呼吸和循环系统8.肌肉系统9.简单组织10.颅骨11.男性生殖系统（解剖学和生理学）12.皮肤对体温的调节13.人类嗅觉系统14.神经系统15.食虫类植物16.水痘17.胎盘与胎儿血红蛋白18.细胞（形状与功能）19.消化系统详情II20.胸骨与肋骨21.牙齿22.眼睛23.玉米叶24.植物组织系统25.百合科26.池塘-水下生态系统27.动脉与静脉28.动物细胞29.AIDS30.光周期现象的生理学31.呼吸系统（喉）32.基因工程的应用33.开花植物34.裸子植物35.女性生殖解剖学36.葡萄糖代谢障碍（糖尿病）37.蠕虫38.神经元的结构39.受精40.水生植物的支撑41.听觉的机制42.细胞到生物43.消化与排泄系统44.血球（人类的血液）45.蚜虫46.洋葱皮和木栓细胞的结构47.植物48.组织培养49.病毒的类型50.单糖和二糖51.动脉粥样硬化（心脏疾病）52.反射弧53.骨骼54.海星与蜗牛55.呼吸系统56.骨髓57.抗体的结构58.滤食性摄食59.排泄系统60.人类的呼吸机制61.舌头（味觉器官）62.神经元的类型63.双子叶植物根的内部结构64.水螅65.突触传导66.细胞结构（植物细胞）67.心脏的紊乱68.血细胞69.眼虫70.胰岛素在细胞代谢中的作用71.植物的呼吸作用72.不懂关节和肌肉73.单子叶植物根的解剖74.动物的运动75.废弃物处理（蚯蚓堆肥处理）76.骨折77.核型78.肌肉（随意的和不随意的）79.脊柱80.昆虫的一般特性81.酶作为生物催化剂82.排泄系统的器官83.人类的性别决定84.神经胶质细胞85.肾单位（结构与功能）86.水的魔力87.水藻和硅藻88.吸烟和肺气肿89.消化生理学90.心脏和血液循环91.血液-红细胞的故事92.眼睛（解剖结构和生理机能）93.硬骨鱼类和软骨鱼类94.植物组织（分生组织） 初中数学：1.扇形的面积和周长2.矩形体的表面积3.分数化小数以及小数化分数4.棱柱的体积5.无理数：几何表示法6.质数7.圆的面积8.小数的基本概念9.平面图形的面积10.数的因数 中医目录：第1课（青蛙+蝉蜕+蜂蜜）、第2课（稻+赤小豆+高粱）、第3课（木瓜+西瓜+荷叶）、第4课（梧桐+蒲公英+芦荟）、第5课（杨柳+槐花）、 VR眼镜保健系统实现眼睛在虚拟世界中远近、左右、上下交替运动，实现360度的眼球运动，起到缓解视觉疲劳和近视防控作用。 、提供眼睛保健系统软件著作权登记证书 | 套 | 3
木艺课程及软硬件
37 | 激光切割雕刻一体机机 | 激光类型：CO2 激光功率：60W 工作区：400mm*600mm 雕刻速度：1-1200mm/s 雕刻厚度：1- 5mm 切割速度：1- 1200mm/s 切割厚度：1-10mm 重复定位精度：0.01mm 最小字符：字母1mm,汉字2mm 导轨：高精度直线方轨 驱动方式：数字细分步进驱动器 定位模式：红光定位 兼容软件：Artcut/Photoshop/Coreldraw/Auto CAD/Lasercut 支持图形格式：BMP,GIF,PCX,TGA,PLT,CDR,DXF,AI 切割材料：木、竹、玉、大理石、有机玻璃、水晶、塑料、服装、纸张、皮革、橡胶、陶瓷、玻璃等非金属材料。 升降平台：0-300mm电动升降 冷却方式：水冷 | 套 | 1
38 | 激光雕刻一体机耗材包 | 1.奥松板尺寸： 275*200*9mm 共12件 2.奥松板尺寸：275*200*5mm 共12件 3.奥松板尺寸：275*200*3mm 共20件 4.透明亚克力尺寸：275*200*3mm 共4件 5.榉木料尺寸：200*100*20mm 共4件 6.檀木牌尺寸：40*60*10mm 共12件 7.代木尺寸：100*100*20mm 共4件 8.印章料（檀木）尺寸：25*25*30mm 共4件 9.书签料（檀木、紫苏）尺寸：150*30*3mm 共4件 备注：含奥松板、亚克力、代木、实木料、书签料、印章料等耗材合计80件 | 套 | 2
39 | 激光切割机配套课程 | 课程配套课程与教学资源：网上教学资源库，拥有海量教学资源。配备操作入门教学课程，初阶、中阶、高阶等教学课程，提供不少于30个案例的制作过程； | 套 | 1
服务与平台部分
40 | 产品培训 | 1.设备安装完提供入校师资培训服务，服务具体包括带领老师学习所供设备的使用， | 项 | 1
41 | 师资培训 | 一、培训形式： 1）课堂教学展示。通过呈现真实的课堂教学环节，让参训教师了解人工智能课程如何落实到中小学课堂中，掌握人工智能通用知识，提升人工智能核心素养，学习教学策略与方法，最终促进教学水平的提升。 2）产品体验。通过信息化教育产品体验，提升人工智能产品编程和实现逻辑;通过思维工具体验引导教师将创意与技能的学习很好的落实到具体的学习项目中，实现中小学教育信息化。 3）课程教研。通过介绍课程设计的底层逻辑和教学思路，有利于进一步提升参训教师的教研水平。 二、师资团队： 包含培训师2人 三、培训售后： 1）为实现创客教育的普及化，以及对中小学定期和不定期举办创客教师培训。培训课程分为行业研究、创客技术操作、编程项目课程、课堂模拟演练、培训考核等。 2）线上培训：进行定期和不定期的线上培训，通过教育垂直频道和大众频道讲授让教师更容易上手，教学过程标准化，流程化，数据化。 3）培训交流群：组建教研群，教师在教研、教学过程中遇见任何问题都可以在交流群由专家解决。 4）更新服务：将最新的研发成果与合作学校共享，将成果以视频的形式发布，视频内容包括但不限于软件更新内容，硬件更新内容，课程更新内容，赛事活动发布，以及创意程序，创意展品，创意活动等。 5）定制培训：根据学校的实际情况，定制专属课程及师资培训，科学规范化的考核体系，严格把控教学效果。 | 天 | 2
42 | 创客教育云平台（双平台） | 创客教育云平台 & 教师成长平台 创客教育云平台 1、系统采用云端的方式进行部署，方便进行维护和更新。 2、系统基于 B/S 架构，用户通过浏览器即可访问，无需下载或安装单独的客户端软件。系统支持 IE、Google Chrome、Firefox 等主流浏览器访问； 3、系统支持不同类型的课程资源的在线预览，包括 doc、xls、ppt、pdf 等文档类资源 png、jpg 等图片类资源，rmv、mp4等视频类资源，并且无需单独安装插件，即可在线访问所有资源； 4、教师端： 1）数据统计当前班级数、学生数、上课数、作品数； 2）了解学生基本信息，支持添加班级所有作品视频及评分、查看学生课后知识点测评情况； 3）平台支持以班级为维度记录学生每课时作品情况、测评情况、课程表现并汇总； 4）平台支持教师管理班级学生，新增/编辑/删除等操作； 5）平台支持教师线上批改学生作业，可从编程技术、创意表达、计算思维、艺术审美、创新思维多维度评测； 5、学生端： 1）平台可全面覆盖查询自己的学习课程，提交自己的作品，回顾学习还支持再编辑； 2）平台支持知晓当前课程学习进度，方便学生进入快速学习； 3）平台支持课后测评题温习回顾，易错题纠正练习学报报告多维度统计查询； 4）平台支持同一页面进行视频，教案，讲义文档学习； 5）平台支持随堂测评； 6）平台支持学生自己作品创作视频永久保存，随时复习时可查看； 6、家长端： 1）支持获取学生学情报告，协助家长合理规划学生学习，快速掌握学生学习情况； 7、管理端： 1）支持管理员上传新课程资源； 2）支持管理员设置题库； 3）支持管理员查看各班级学情报告 8、课程资源模块 1）为适应中小学 STEAM/创客教育/人工智能教育，使学生操作更加简便方便教师应用，课程资源系统以模块化内容展示，首页即可对所有主题课程进行预览； 2）课程资源包含人工智能、编程、机器人、竞赛、3D打印等主题课程， 3）课程资源包含教学设计、教学PPT、学生用书、作品视频、搭建图、参考程序等； 4）课程资源以思维型教学理论为支撑进行开发，教学设计包含：教学内容分析，核心问题分解体系，教学目标，教学资源与准备和教学流程与提示5个环节； 9、投标时需要提供相应平台的软件著作权证书。（须提供软著证书复印件或影印件证明,并加盖厂家公章） 教师成长平台 教师成长平台，围绕人工智能系列课程，以先进的人工智能技术为支撑，以领先的思维型教学为途径，旨在锤炼人工智能教师队伍，让教师成长为有温度的赋能者，让学生在智能时代熠熠生辉。 1、系统采用云端的方式进行部署，方便进行维护和更新。 2、系统基于 B/S 架构，用户通过浏览器即可访问，无需下载或安装单独的客户端软件。系统支持 IE、Google Chrome、Firefox 等主流浏览器访问； 3、系统支持不同类型的课程资源的在线预览，包括 doc、xls、ppt、pdf 等文档类资源 png、jpg 等图片类资源，rmv、mp4等视频类资源，并且无需单独安装插件，即可在线访问所有资源； 4、平台课程中心包含专业学习模块、课堂教学模块、学生课程模块。（提供截图证明，并加盖厂家公章） 5、专业学习模块：提供人工智能、创客教育专业课程体系，从0到1让老师和学生快速了解人工智能。 在专业学习模块，免费提供不少于28课时的教师在线课程，包含且不限于以下几大模块：机械设计课程、物联网课程、开源硬件课程、初识人工智能课程、简单机械课程、Python编程课程、人工智能通识课程、人工智能时代的核心思维和图形化编程课程。（提供截图证明，并加盖厂家公章） 6、课堂教学模块：深度解读人工智能课程构建与教学的原理，直接呈现多种课型的教学过程，互动研讨教学案例，生成教学智慧与机智。 在课程教学模块，免费提供不少于15课时的教师在线课程学习，包含且不限于以下四大模块：人工智能课程建构的TPI模型、思维型教学理论、人工智能素养与课程构建和人工智能通识课程视频案例。（提供截图证明，并加盖厂家公章） 7、平台支持教师将自研的课程资源上传至平台，在线课程学习，在线交流互动； 8、提供优质丰富持续更新的创新课程； 9、提供创客主题社区讨论，为学生提供更多新鲜想法，扩展视野，分享经验，通过交流探讨获激发更多的创造力； 10、能实时分享教育最新资讯。 | 套 | 1
合计 | [5 empty] | 0

## 30.户外急救
户外急救-心肺复苏实训室
效果图 |  |  |  | 案例展示
序号 | 设备 | 参数 | 数量 | 单位 | 价格 | 合计
1 | 学校急救教学资源及管理系统 | 1.课程资源内容符合学校急救教育课程教学大纲要求。 2.采用分层教学，对应学段向教师和学生提供相应教学资源。内容包括安全教育和应急避险知识技能，心肺复苏和止血、包扎、固定、搬运知识技能，战场医疗救护基本知识技能，意外伤害自救互救的基本要领和方法。涵盖义务教育阶段、高中阶段、大学阶段多个年龄层次。 3.系统宜能自动记录学生训练的内容和时间、教师点评内容及视频等信息，对多种身份的相关数据进行管理，宜能开展学情分析，宜能上传师生学情信息，为培训和学习情况提供数据基础。 4.系统包含了非常丰富的课程资源，老师能通过视频、图文教案进行理论讲解，能连接模拟人外设亲自进行实操示范。功能模块能支持教师实行个性化的人员管理和多元化教学设计，可根据不同学情进行排班、打分，或根据自己的授课风格，上传自定义的视频、教案。授课完成后，可以安排学生进行题库训练、急救实践、设置考核竞赛，以此形成一体化、递进式的课堂模式。 5.应急救护培训教学管理软件著作权证书。 | 1 | 套
2 | 学校急救教育数据管理驾驶舱系统 | 1.线上平台可预留接口，与线下智能设备、智慧课堂传输数据，通过智慧互联将学情数据传输至智慧大脑数据服务系统，最终实现跨校、跨区的一体化教学管理，促进学校急救教育体系建设。 2.通过急救教育大数据服务系统，老师能够收集到学生“教、学、练、考、赛”的详细数据，获得教学反馈，打造正向循环的教学体系。所收集的学情数据也会在大数据服务系统中得到可视化呈现，支持试点各方进行数据共享，便于急救教育相关部门实行一体化的管理。 3.智慧大脑数据服务系统内容涵盖急救装备、师资状况、学员学习状态、考核状态、各类新闻政策消息的实时数据汇总和动态分析，打造数字化智慧政务监管体系，帮助政务监管者、平台管理者和决策者了解各项数据，对急救教育决策起到智慧辅助作用。 4.互动设备基础数据采集反馈测试系统软件著作权证书 | 1 | 套
3 | LT20 | 1.主屏：尺寸：21.5寸，显示比例：16:9，分辨率：1920*1080 @ 60Hz 2.CPU： RK3399，双大核（Cortex-A72）+ 四小核（Cortex-A53），主频最高 1.8GHz ；运行内存：≥ 4GB ;内部存储器 ：eMMC≥ 32G 3.心肺复苏半身模拟人：供电：24V，充电式；内部装有多个传感器，与设备无线通讯，可进行按压和吹气训练 模拟人与电脑蓝牙无线连接 ； 4.数字化海姆立克模拟人：供电：12V，插线式；内部装有多个传感器，与设备无线通讯，可进行背部叩击法和腹部冲击法训练 6.心肺复苏+AED训练教学软件：能进行心肺复苏、AED训练理论学习和徒手心肺复苏、AED训练操作培训，具备多种培训模式和场景，具有心肺复苏按压节拍、按压位置、按压深度、按压频率、吹气提示和抢救结果提示功能；系统支持多种用户登录，能自动记录学生训练的内容、时间和成绩实时同步到数据管理平台； 7.海姆立克+创伤包扎训练教学软件：能进行气道异物梗阻、创伤包扎救护理论学习和徒手气道异物梗阻救护、创伤包扎实训操作，包括背部叩击与腹部海姆立克冲击训练。系统支持多种用户登录，能自动记录学生训练的内容、时间和成绩实时同步到数据管理平台。 9.智慧物联系统软件：设备间物联通讯； 10.教学垫 11.吹气膜、肺袋。 | 1 | 台
4 | F10 | 1.主屏：尺寸：13.3寸，显示比例：16:9，分辨率：1920*1080 @ 60Hz 2.CPU： RK3399，双大核（Cortex-A72）+ 四小核（Cortex-A53），主频最高 1.8GHz ；运行内存：≥ 4GB ;内部存储器 ：eMMC 32G 3.心肺复苏半身模拟人：供电：24V，充电式；内部装有多个传感器，与设备无线通讯，可进行按压和吹气训练；模拟人与电脑蓝牙无线连接 4.心肺复苏+AED训练教学软件：能进行心肺复苏、AED训练理论学习和徒手心肺复苏、AED训练操作培训，具备多种培训模式和场景，具有心肺复苏按压节拍、按压位置、按压深度、按压频率、吹气提示和抢救结果提示功能；系统支持多种用户登录，能自动记录学生训练的内容、时间和成绩实时同步到数据管理平台；AED训练教学软件可拓展AED训练机进行连接学习使用。 5.智慧物联系统软件:设备间物联通讯； 6.教学垫7.吹气膜、肺袋 | 6 | 台
5 | AED训练机 | 1.可充电电池 ：可充电电池（11.1V 1600mAh ） 2.由主机、充电电池、充电器和可重复使用培训电极片组成； 3.显示屏：3.5寸液晶显示屏，可显示心电波形、自检结果； 4.提示语音的语言种类：培训器具有多个语音种类，可以根据客户的需求进行定制； 5.剧情个数：培训器预置了9种可选择的剧情，并且可以通过遥控器进行任意情景的组合； 6.具有学员自训练模式。 7.具有蓝牙通讯功能，可上传救治过程全部信息； 8.具有电极插针和电极片粘贴无误检测功能 9.安全要求：符合GB 9706.1-2007 10.环境要求：符合GB/T 14710-2009标准 11.电磁兼容要求：符合YY 0505-2012 12.国际电工委员会要求：符合IEC60601-2-42002标准 | 7 | 台
6 | 显示屏 | 1.≥55 寸监控显示器；支持≥3840*2160@60Hz 超高清显示 2.亮度≥450 cd/m²；可视角≥178°(H)/178° (V) ；对比度≥5000 : 1；响应时间≤6.5 ms； 3.内置喇叭及功放，支持 3.5 mm 音频输入；支持 U 盘点播，含文本、图片、音频、；（含监视器壁挂支架） 4.音视频输入接口：HDMI 2.0 ≥ 1，VGA≥1，DP1.2≥1，AUDIO IN≥1 音视频输出接口：AUDIO OUT ≥ 1，Speaker(8Ω 5W) ≥ 2 数据传输接口：USB2.0 ≥ 1(支持程序升级及 U 盘播放)，控制接口：RS232 IN≥1，RS232 OUT×1 | 1 | 台
7 | 定制储物柜 |  | 2 | 个
8 | 定制小凳子 |  | 5 | 个
9 | 脊柱转移板（配头部固定器、绷带） |  | 1 | 个
10 | CPR呼吸膜 |  | 10 | 盒
11 | 三角巾 |  | 50 | 块
12 | 弹性绷带 |  | 50 | 卷
13 | 敷料 |  | 50 | 块
14 | 夹板 |  | 50 | 块
16

## 31.心理健康
学生心理健康辅导设备清单
序号 | 功能室名称 | 设备名称 | 功能参数 | 数量 | 单位 | 单价（元） | 总价（元）
1 | 办公接待个案咨询室 | 心理综合测评系统（教育版） | 1.系统设置：更换皮肤功能，十二套颜色，用户可随意选择，用户可以根据需求自主更换logo、软件名称、倒计时提示和测评选项时间。 2.量表管理：专业量表不少于200个常用量表，包含心理卫生综合评定、行为、气质、抑郁、焦虑、自闭、孤独、自杀倾向、人际关系、社交、精神障碍、自我意识、生活事件、幸福感、家庭环境等，可根据需求定制特殊量表及指定量表的更新；支持自定义量表的导入；图文并茂的分析报告，满足心理工作者专业需求。 3.危机预警管理：该系统可以发布红色、橙色、黄色三级警情监测信号；预警管理侧面研判用户心理健康信息，通过心理测评筛查第一时间触发因子预警和预警时间，咨询师可以在线查看测评报告以发送邮件的形式进行处理；根据普测活动可以进行一键打印团体预警信息。 4.系统具有快捷的二维码扫描测试功能，管理者可使用二维码发起团体测试，测试者只需拿出手机、pad等移动端扫描系统二维码即可实现系统登录、系统注册、手机端测试、手机端查看报告、等多种应用；同时，系统还开放了二维码自助管理端，允许管理员将任意信息在线生成二维码，最大限度的方便管理员和测试用户使用；手机端扫码支持在线预约、匿名预约，可对接心理健康自助系统。 5.全数据导出：全部测评量表报告、人员列表、原始分数、预警列表的导出，出具支持（即时、审阅、自定义，完全根据体检中心内部管理流程灵活匹配）报告结果的贮存、打印有多种选择，用户可根据自己需要，选择剖面图、数据、自动报告等各种报告形式，并能以WORD、PDF和EXCEL进行任选，可直接在当前系统界面进行文档操作。 6.软件语音播报心理测试题目答案,系统会在用户人员登录时以弹出窗口进行提醒相关的最新测试活动。 7.测试开始前会根据测试量表类别进行指导语倒计时时长计时，确定测试者明确测试内容，点击开始会再次出现指导语认真阅读提示选项。 8.为避免恶意测试，测试过程如出现答题过快，明显超过看题速度，系统会弹出答题过快认真作答警示框。 9.心理智库：包含心理百科、心理咨询和心理阅读三大模块，提供心理科普知识；心情记录功能，带有治愈作用的心情记录图鉴。 10.心理资源库：整体包含8大模块，分为心理科普（311篇文章）、心理阅读（85篇）、心理图库（151部）、能力训练（21部心智素质训练）、趣味测试、心语心声（118部）、辅导案例（23部）、放松减压（8部放松训练）。 11.对不同的心理问题，提供有针对性的个性化的干预方案13个以上。 12.课堂记录：提供心理课程课堂记录表，方便负责进一步组织心理健康课程的教研及管理工作。 13.行为记录：通过线下访谈面询记录每一位用户的心理健康状态，记录由32条异常表现标签和33条生活事件标签进行记录。 14.量表组功能：可以分别绑定自定义单位的组织结构，测试适合量表，简化后续的重复操作，方便管理者更好的管理机构量表，无限制机构框架建设功能。 15.团体数据统计：可根据测试单位的组织结构、量表名称选择、测试时间段查询团体测试报告；团体报告可支持样本分析与统计，自成生成心理健康水平差异显著性对比分析报表（报表内容包含样本数、均值、方差、P值、T值及单测检验与双测检验等国际公认权威数据）。 16.在线互动：在线沟通交流或者咨询，无非就是为了简单方便，信息及时快捷的表述和传达，并且随时随地。在线聊天或者交流，能够及时方便的交流信息和确认信息，又或者沟通交流感情，越来越普遍和日常化。 17.一键备份还原：产品需具备强大的数据备份功能。 18.机构管理：根据用户类型添加部门信息；维护所有的部门信息，可根据用户类型和部门信息进行查询。 19.用户信息管理：系统分为三级角色分别是平台管理员、心理咨询教师和学生；学生信息支持批量导入。有批量转移功能；可以在PC端在线注册同时也支持手机扫码注册，心理咨询教师进行审核；回收站主要用来存放心理教师删除的用户资料,存放在回收站的文件可以恢复，从而避免因为误删造成数据丢失。 20.系统可在线发起网络调查问卷和学习报告，统计数据以图表的形式进行展示。 21.测验功能与测验指定：数据输出/入多样化，支持个体/团体直接上机测试的数据输入；支持个体/团体纸笔录入测试功能，形成个体/团体报告可导出保存。 22.心理普查任务发布：可按活动名称、开始时间、结束时间、测评类型、用户选择和量表选择进行测评任务发布。 23.所有报告均可以文档格式贮存，便于建立测验文档库。系统可将所有测评量表的数据导出到EXCEL，兼容于SPSS专业统计软件分析，为老师、专家们开展心理健康研究工作提供依据；同时支持一键批量导出测评报告。 24.预约咨询用户可以预约系统多个咨询师，咨询时间一般有固定的设置，预约时间设置的功能越来越完善了，预约一共有以下八种状态分别是可预约、提交申请、待审核、已拒绝、已通过、已约满、已完成；可以实时查看预约信息和设置预约记录，使预约咨询的功能模块越来越人性化；权限控制严格，咨询内容仅限咨询人员本人和心理咨询师有权查看。 25.配置客服中心，技术服务人员可协助用户及时解决相关问题；为了提高用户体验感，系统在首页内置产品介绍与使用说明。 | 1 | 套
|  | 心理健康自助管理系统 | 一、设备配置 1.屏幕/分辨率：触摸屏幕42英寸；显示分辨率：1920*1080。 2.主机配置：3288主板；运存:4g；内存:32g。 3.机身尺寸：107×53×120cm。 4.表面处理：采用一级冷轧钢板，汽车烤漆，纳米技术，钢制机壳。 5.工作温度：-20℃～50℃；湿度：10%～80%。 6.工作寿命：10年以上,单点使用寿命>6000万次。 7.音响：双声道防磁立体声音响系统。 二、功能概括： 1.系统采用了纯原生的Android语言开发，系统稳定流畅，操作方便易上手。 2.整体系统包含12大模块，功能模块技术参数集成：心理科普、心理悦读、心理影视、心理图库、能力训练、趣味测试、心语心声、心理FM、咨询辅导、放松减压、心理互动、机构介绍等系统模块。 3.能力训练：包含记忆游戏、想象力游戏、感知力游戏、反应能力游戏、推理策略类游戏，不少于五类专业心理游戏。 4.心理FM：不少于成长、关系、减压、情绪等系统自带的四大类表。 5.咨询辅导：包含经典案例、自助方案，咨询预约等。 6.放松减压：包含放松训练、呼吸调整训练、肌肉紧张放松、普通渐进式放松、意想放松等五项放松训练。 7.心理互动：支持各类型心理互动训练游戏。 8.各模块下支持无限添加二级栏目，文章无限扩充，支持视频，文章、图片、音频等格式的添加。 9.多媒体：集音频、视频、图像管理于一体，对教学影像、心理影片、减压音乐、心理文章和图片提供完美支持。 10.分前后台账号分级管理，管理账号可根据自己的情况设置，安全可靠; 11.心理科普：心理百科、心理学专业名词解释、心理学效应简介、心理学实验介绍。 12.心理悦读：包含心理学经典书籍、自我成长、励志美文、情绪调节、心理故事、人际交往。 13心理影视：系统自带心理学经典电影赏析、国内外名师课程视频、心理学科普知识视频。 14.心理图库：包含不可能图、错觉图片、多视图片、似动图片、视觉后象、双关图片，总量不少于六类。 15.趣味测试：包含性格测试、社交测试、智商测试、健康测试、其他测试，不少于五类趣味测试。 16.心语心声：α波音乐、放松音乐、灵感音乐、冥想音乐、其他音乐、清新音乐、情景音乐、山林音乐，系统自带8大类。 17.机构简介：支持定制版，根据用户提供的资料设置用户单位简介。 | 1 | 套
|  | 心理投射交互系统 | 一、功能描述 可用于个体辅导、团体辅导、投射训练、减压训练、交互训练等不少于四个主要训练模块，移动式方便在不同的区域、功能室使用。 二、功能概括 1.交互训练模块：分为积极心理、家庭动力、诱发冥想、正向引导四大类别，每个类别不少于6个训练内容，交互式控制训练过程。 2.大脑偏侧训练：分为视觉类、知觉类、交互类三个类别，每个类别不少于6个训练内容，交互式控制训练过程。 3.意象训练模块：不少于6个意象训练的内容。 4.投射训练模块：通过投射理论提供自由的表达性训练区域及工具。 5.每个训练内容同时结合音乐疗愈，可自由控制选择疗愈的种类。 6.设备自身集成摄录像、蓝牙、扩展口、互联网等功能。 | 1 | 套
|  | 心理静触疗愈系统 | 一、功能描述 广泛应用于心理辅导工作，既可以帮助心理工作者快速切入工作，也可让来访者自行自主自助使用，移动式设备包含四大模块充分发挥设备的实用性跟实效性。 二、功能概括 1.静心冥想模块：提供清、空、动、静、行、立、坐等不少于10个静心冥想训练的内容，可交互控制过程结束等。 2.潜意识疗育模块：提供精神、精修、静气、释压、养疗、提升等不少于10个潜意识疗育训练内容，可交互控制过程结束等。 3.艺术疗育模块：提供专业心理学艺术疗育训练内容不少于6个，可交互控制过程结束等。 4.身心静触模块：提供不少于4个渐进式、实物辅助的身心静触训练内容，可交互控制过程结束等。 5.每个训练内容同时结合音乐疗愈，可自由控制选择疗愈的种类。 6.设备自身集成摄录像、蓝牙、扩展口、互联网等功能。 | 1 | 套
|  | 心理档案采集仪 | 硬件参数： 1. 主感光芯片： 1/2.3英寸 2. 主感光像素：1200万（3840*2880） 3. 对焦模式：自动对焦，有利于扫描办公环境中不同大少与厚薄的扫描物 4. 接口：USB3.0兼容USB2.0 5.扫描幅面：B4幅面 6.遥控器：带无线遥控器，可无线控制各种模式的扫描 三.软件参数： 1、文档优化功能：快速扫描，扫描后图片自动深度优化，去除多余边角，底色增白，红章保留，去除阴影等； 2、书籍扫描功能：扫描后图片自动曲面展平，去除手指痕迹，可实现左右分页； 3、AI扫描功能：可识别不同证件和文档的类别，自动给出相应的扫描模板； 4、智能命名功能：支持为扫描文件进行文件名的自动命名，如有错误还可框选进行重命名，减少人工手动输入； 5、水印功能：可自动添加水印，自带多种常规水印模板，也可自定义添加水印； 6、快速PDF：可快速将图片或多张图片转换或合并成PDF格式； 7、框选OCR功能：支持快速框选图片，实现OCR的文字识别，并可以对文字进行复制、一键保存为word文档操作； 8、智能搜索功能：可按图片内容识别搜索，对于扫描时间很长的图片，使用者可凭图片中的部分内容进行搜索原文件。 ​ | 1 | 套
|  | 电脑 | 兆芯 KX-6640MA/内存≥8G/硬盘≥256G/显示器≥14寸/支持双系统/统信正版操作系统（永久使用权限） | 1 | 台
|  | 打印机 | 国产、激光打印机，黑白 | 1 | 台
|  | 心理书籍 | 专业心理书籍 | 100 | 本
|  | 办公桌椅 | 三聚氰胺板，机器包边，钢架结构 | 1 | 套
|  | 档案柜 | 三聚氰胺板，机器包边 | 1 | 个
|  | 饮水机 | 温热型 | 1 | 个
|  | 接待三人位沙发 | 布艺，高回弹海绵 | 1 | 套
|  | 单人位沙发2个、茶几 | 布艺，高回弹海绵 | 1 | 套
|  | 录音笔 | 高保真录音 | 1 | 个
2 | 沙盘室20 | 沙盘套装-标准版（1200） | 沙盘游戏治疗是以荣格心理学原理为基础，由多拉∙卡尔夫发展创立的一种心理治疗方法。沙盘游戏中借助沙子、水和沙具把个人的潜意识完全呈现在“自由和保护的空间”气氛中，实现心灵深处意识和无意识之间的持续性沟通和对话，达到自我疗愈的目的。 1.标准沙盘2套（72*57*7cm） 2.沙具摆放柜2个（160*120*30cm） 3.沙具1200个 4.海沙20KG 5.沙盘游戏治疗主要指导书籍1本 6.沙盘教辅工具1套 | 1 | 套
|  | 沙盘小座椅 | 可移动，旋转 | 2 | 个
3 | 音乐放松室 | 新零重力心理专用咨询椅 | 1.尺寸不小于：135*75*113cm 2.肩部手臂放松训练模式 3.小腿足部按摩拉伸足疗训练功能 4.专业的六大调养方案，搭配反射式脑波牵引灯达到最好的诱发α脑波效果，采用 PWM 技术，根据人的放松状态，主动引导检测，反馈自适应调节，达到更好放松状态，与舒缓的心理学音乐一起构成您的私人减压专家。 5.系统包含：呼吸训练、恢复调养、全身放松、睡眠模式、健康检测等10大模块。健康检测时实时展示脉搏波。 6.内置音乐随动系统：包括信号放大系统和次声体感振动器。 7.太空舱结构外形，塑胶及皮革组合；零重力放松训练模式；背部腿部角度调节功能。 8.采用S型长行程导轨与带有温灸按摩球的智能机芯，全身多达18组按摩气囊，配合足底按摩滚轮、腰部红外加热垫，给您带来温暖、舒适、手法多样、力度精准的按摩放松体验。 9.两段式零重力姿态，无线一键调整调养舱姿势角度。高保真蓝牙音频模块，从而达到最佳放松效果。 10.用户管理功能，可自行注册用户信息，可添加用户。 11.系统一体化调养程式控制，启动程式后自动调整姿势，进行放松调调养。 12.高清触控10.1寸操作训练器，控制舱身及各功能选项；处理器10核，带DC充电口，充分保证工作时电源供应该；分辩率：1920*1080；运行内存4G，存出64G，传感采集器一套。 13.音箱：2*3w，低频体感：50w，电压：220V，整机功耗：200W。 | 1 | 套
|  | 生物反馈型放松椅 | 一、产品系统组成： 1.人体工学设计真皮座椅1台，尺寸不小于：100x90x100cm 2.独立电动控制系统：音乐椅靠背、腿部电动控制设计，靠背100度-180度，腿部90度-180度任意调节。 3.内置音乐随动系统：包括信号放大系统和次声振动器。 4.配置10英寸训练仪一台:处理器10核，带DC充电口，充分保证工作时电源供应该；分辩率：1920*1080；运行内存≥4G，存出≥64G，传感采集器一套。 二、反馈系统参数： 1.系统分为管理员和测试用户2种角色，用户主要拥有设置、健康检测、调养中心、检测报告4大功能模块。管理员还可以进行用户管理。 2.用户管理可通过登录账号检索，并可查看、编辑用户信息，添加用户，删除用户及信息（包含用户名、性别、年龄、真实姓名、检测报告的用户数据管理）。 3.详细的检测报告包含测试用户的用户名、性别等个人信息、训练日期、训练时间、训练时长、平均心率；间期均值、相邻RR间期差的均方根、间期变异系数、相邻RR间期差的标准差、间期标准差、PNN50、间期极差、PNN50%、RR间期图等实时检测信息；RR间期直方图、RR间期散点图和平衡图3种图形指标；疲劳指数、压力指数、情绪指数、稳定指数4种精神压力条形图表；对于检测参数的评价与建议。方便用户了解个人生理状态，便于及时调养。 4.检测报告可导出PDF到安卓设备。 5.调养中心：包含高效放松：荷花绽放、孔雀开屏、沙漠绿洲、菩提生长；呼吸训练：实物辅助训练和鼻腔呼吸训练；音乐调适：身心放松音乐；减压调养：肌肉放松、想象放松、精力恢复、消除焦虑、深度减压、催眠释压和身心合一；。 6.个人信息：可进行密码、用户名、性别、年龄和真实姓名等个人信息管理修改。 7.系统通过心率变异性分析（HRV）助您快速准确地评估身心健康状况并给出调养意见。 8.动态展示和调节：系统中采集的生理指数在测试过程中会动态展示出实时数据，提高用户体感。 9.检测报告：通过检测时间查询检测报告列表，列表内容包括：日期、用户名、真实姓名、压力指数、检测项目、时间、报告有效性。可查看删除详细的检测报告。 10.系统采用了MPAndroidChart实时图表展示技术，视频播放器（支持mp4、avi等高清视频）支持主流的视频格式，音频播放（支持主流的视频格式）等。程序的各项操作都在方便用户的角度设计，体验度较好，且支持pad，用户可使用放松椅的同时进行测试及放松。 | 1 | 套
4 | 情绪宣泄室 | 卡通宣泄套装 | 让使用者通过运动及力量展示的方式宣泄内心压抑的不良情绪、释放压力，进而恢复到健康状态。宣泄套件包括橡胶宣泄人1个，宣泄沙袋1个，宣泄球1个，宣泄棒4个，宣泄手套一副。 | 1 | 个
|  | 智能呐喊宣泄仪Ⅱ代 | 一、产品概述： 通过个性化正向引导语用呐喊的方式，呼出不满情绪、泄出怨气，有针对性进行正向性情绪疏导与鼓励 二、产品规格参数： 1.整机尺寸不小于：175*75*50cm，符合人体高度设计，方便用户使用。 2.整机材质：机身采用钢木结合结构，优质冷轧钢板和实木材质，表面金属喷塑工艺处理，美观耐用；面板采用高端亚克力，运用最新UV平板打印工艺制作而成，色彩艳丽，绝缘性能优良，抗冲击力强，透光性佳，使用寿命长。 3.触控操作键盘：高清彩色触摸屏，触摸屏尺寸：7英寸，分辨率≥800*480，点触反应灵敏并伴有数据显示功能，可实时显示当前呐喊宣泄能量进度，并可记录此次呐喊训练的最高值。高档美观，操作方便简单。疏导、缓解、克服、调整、释放、消除、战胜、脱离八个不同的宣泄主题。 4.主题切换通过控制键盘完成。在即定主题模式指导下进行呐喊宣泄，智能引导到一个正确的途径进行宣泄。每个主题都有相关的语音引导（即：主题不同，使用的引导语音不同，其他流程类似），语音会另外提供。多种宣泄主题页可理解为：可以根据心理问题、行业人群的不同，设计制作有针对性的引导沟通语言，逻辑关系和外形面版。 5.智能分析用户数据：智能分析用户数据：智能分析宣泄者呐喊分贝值、持续的时间、频率及其变化，根据这些参数能与宣泄者实时地进行语言互动沟通，不同分贝值与时间频率，有不同语言互动效果，输出参数为当前呐喊分贝值显示，并智能播放语音段。 6.高清语音智能引导：全程高清语音引导，引导声男女可随意切换，音量大小自主调节。系统智能分析宣泄者的行为，判断出其情绪宣泄的程度，根据不同宣泄的程度进行智能化的正向语音引导、激励。 7.用户可更改录音内容，根据使用说明，可将部分语音段更改为自己录制的MP3或者WAV格式音频文件。 8.智能16级点阵式同步声音感应多色LED灯：良好的可视效果，随着呐喊的音量、频率不同，通过16级点阵式同步声音感应多色LED灯智能显示不同的呐喊效果，并显示具体呐喊数值。系统智能显示结果更精确，视觉效果更美观，LED灯应等级：多级分量显示，LED光源控制：IC芯片控制，多种可变灯光。 9.智能数值提醒：根据呐喊的音量通过触摸屏上显示本次的最高值，与数码管同时显示实时数值，系统智能显示效果，有积极的心理暗示作用。 10.帮助提醒：点击帮助按钮，系统将通过语音介绍和画面呈现，帮助用户学习了解操作流程。 11.智能训练结束提醒：当宣泄使用一定时间后语音提醒，防止过度宣泄。 12.智能红外自动感应开关机：当机器前方1米左右，有人的时候自动开机，开机后屏幕上会显示有人信息，方便直观了解设备工作状态,在前方无人超过5分钟，自动关机。开关机播放特定语音。 13.宣泄仪下方软包结构，保护来访者宣泄过程中因脚踢造成的误伤。 | 1 | 套
|  | 智能互动宣泄系统 | 一、功能参数： 1. 屏幕尺寸不小于40英寸。 2.高强度金属材质。 3.尺寸不小于：160*105*45cm。 4.内置红外热感应人体骨架扫描仪，通过肢体动作控制互动游戏(无需任何手持设备即可操作)。 5.不少于 60款中英文训练内容，包含肢体协调、反应力训练、虚拟宣泄、智力训练等，可免费扩展中英文心理游戏。 6.采用微软开发系统，内置主机硬件：采用3核心的IBM PowerPC微处理器，频率为3.2GH。音频系统采用多声道环绕输出,独立压缩音轨,多位处理音轨，采用环绕立体扬声器，包括低音、中音、高音等。 7.通过虚拟游戏系统，对心理压力，和负面情绪的释放，达到放松效果。 8.身心平衡训练：利用游戏的方式，依靠传感器捕捉三维空间中受训者的运动，不需要任何的辅助器材，控制游戏角色进行游戏训练，达到身心平衡训练的作用。 9.辅助训练：通过传感器捕捉三维空间中受训者的运动，让训练者与虚拟角色实现肢体互动，并且系统可自动扑捉使用者过程中的一些经典动作，让使用发现互动交流中的愉悦，有助于自闭症辅助训练。 10.系统可实现团体互动宣泄，使用者分别扮演不同的角色，在游戏中实现合作,对打等等训练，有助于提高受训者的沟通配合及团体协作能力。 11.统合训练：通过内置的类似摸动物游戏、触动游戏等，系统及训练主题会给出相应的反应回馈，以达到训练者感觉统合的训练效果。 12.康复训练：系统提供的具有交互性、竞争性及娱乐性的活动能增加受训者的积极参与互动的愿望，从而使被动的心理辅导成为训练者的主动参与互动，实现了心理咨询工作的及时发现、主动解决、预防突发的作用。 13.左右脑协调：滑雪、漂流、快艇等训练内容，可以通过身体的向左向右向前跳跃来控制训练主体，达到左右大脑协调训练，支持团体协调训练。 14.注意力及肢体协调矫正：通过切水果、射击等训练科目，利用手画动来切水果及瞄准，对注意力和肢体协调进行锻炼。 15.通过资源可以观看心理音乐、视频、电影等。 16.通过资源进行动画心理音乐辅助播放，以达到对训练者的催眠效果。 17.虚拟情绪宣泄：系统内置宣泄游戏训练，可通过训练对受训者进行不良情绪的释放集调节。 18.智力及反应力训练：系统内置智力及反应力训练，可通过相应的游戏进行智力与反应力的训练。 | 1 | 套
5 | 团体活动室 | 团体活动桌 | 1.尺寸：桌直径180cm，高70cm；椅高80cm、坐高45cm； 2.桌子包含8张扇形桌，180cm直径。桌子高 70cm ，可以拼成圆形桌，也可拼接成S型，免漆桌面，彩色搭配 | 2 | 套
|  | 团体活动箱 | 1.构成：道具箱、团体活动道具、团体心理辅导活动指导手册三部分组成。 2.尺寸不小于：940mm*560mm*380mm。 3.活动指导手册：包括团体辅导基础理论及组织技巧，团体辅导主题活动不少于10大类，提供不少于110个具体活动，包括活动目的、活动道具、活动时间、活动场地、活动步骤及注意事项等具体说明活动的完整方案。 4.根据常用主题，提供不少于10套团体辅导系列策划方案，活动内容具连续性、递进性，让团体成员在活动中循序渐进地成长。因此，团体领导者在有一定团体心理活动经验之后，可以参考手册内整套团辅方案或系列团辅方案设计及实施。 5.团辅活动手册内，除主题类活动和成套系列方案，还包含不少于6种团体活动反馈问卷，用于及时反馈活动实施情况，了解参与活动的人群的具体心理需求及参与效果。 6.主题活动不少于10大类，每类不少于10个活动，类别包含热身分组、积极心态、团队建设、人际交往、情绪管理、环境适应、思维开拓、生命意识、职业生涯等10大主题。 7.活动数量不少于110个：包含集体握手、人际大富翁、微笑面对“不可能”、与爱同行、自我效能、“癌症性格”、我怎么了？、诺亚方舟、生命之珍、现代鲁滨逊、SWOT分析等。 8.道具包含：人际大富翁动作卡牌、积极自我对话卡、时间管理拼图、职业岛屿卡、制怒有术卡、电网、风火轮、生肖胸牌、多种类道具用笔、多种类道具用纸、常用文具、常用工具等80多种。 | 1 | 套
|  | 艺术活动箱子 | 1.构成：艺术道具箱、艺术心理活动道具、艺术心理辅导活动指导手册三部分组成 2.尺寸不小于：940mm*560mm*380mm 3.活动指导手册：包括6大类艺术活动，每类艺术活动均包含理论指导、实践应用、具体活动方案，提供不少于55个具体活动，包括活动目的、活动道具、活动时间、活动场地、活动步骤及注意事项等具体说明活动的完整方案。 4.活动设计根据艺术活动类型不同，有单体活动设计，也有整体方案设计，设计方案内容描述详尽，方便使用。 5.艺术活动类型不少于6大类，每类艺术活动均含理论和实践活动设计，艺术类型涵盖音乐心理辅导、舞动心理治疗、绘画团体辅导、软陶艺术活动、衍纸艺术活动、瑜伽艺术活动等6大类。 6.活动数量不少于55个：包含活动春天随想曲、我的成长雕塑、一切缘于行动、心灵柔体操、睡梦中的小丸子、聆听身体的智慧、遇见未知的自己、衍纸花朵和动物的制作延伸等。 7.道具包含：舞蹈道具包，软陶活动套装，奥尔夫乐器套装，绘画包，纸工包，衍纸套装，基础工具包等。 | 1 | 套
6 | 其他 | 气氛营造 | 装修 | 1 | 项
合计

## 32.排椅
第八中学会议室排椅清单
序 | 名称 | 规格参数 | 数量 | 单位 | 单价 | 合计
1 | 排椅 | 1、规格尺寸：椅高：950±5mm,坐高450±5mm，座宽460±5mm，座深490±5mm，背到座 700±5mm，背到写字板350±5mm，展开写字板总长 880±5mm，写字板高695±5mm，扶手高640±5mm；扶手宽50±2mm；中心距550±5mm;2、座海绵：座包内座海绵采用高密度发泡定型棉海绵，密度高达50-60Kg/m3； 3、座外板：采用多层硬木成型板，常规厚度15mm，表面压木皮，经高周波、高压制成，抗变形，附蜂窝式吸音孔，整体吸音率0.5，全场能在 0.1秒内消除回音；4、座框架：采用1.5mm 厚优质冷轧钢板，经模具冲压焊接组合成型，铁框+夹板结构；5、背海绵：背包内背海绵采用高密度发泡定型棉海绵，密度高达45-60Kg/m3；6、背外板：采用多层硬木成型板，常规厚度15mm，表面压木皮，经高周波、高压制成，抗变形；7、背内板：采用优质多层板经模具成型，具有曲线，符合人体学原理；8、回位机构：采用弹簧加阻尼器自动回复装置，使椅座能缓慢自动回位，回位轻盈，无杂音，零故障；9、扶手脚架：宽 35mm±2mm 长340mm±2mm采用优质铝合金材质，经模具压铸成型，表面经抛光处理。铝合金脚框做造型处理；10、扶手面：采用橡木或榉木，经6 次油漆工艺精制而成；11、写字板：扶手不带写字板（扶手面按常规扁形扶手面），带后置大铁片写字板，两边铝条封边，长480mm，宽 300mm，厚15mm；12、面料：采用优质耐磨麻绒面料，阻燃、防静电、耐磨、防褪色、软硬适中，手感舒适，不起球、不褪色，进行防潮、防尘、防污处理。面料颜色根据学校选择后确定；13、配件：后置杯架采用PP 压注成型，书网采用编织绳或铁架,配铝合金帽钩，圆润无钝角，带不锈钢号码、行码牌。 | 450 | 套
2 | 主席台会议桌 | 规格；140*60*78 材质；密度板木皮 | 10 | 张
3 | 主席台会议凳子 | 背高62CM 坐高 45cm 坐深47cm 坐宽 50cm 面料 皮艺 实木脚 | 20 | 把
4 | 演讲台 | 695*360*1100 | 1 | 个

## 33.厨具
补充厨具清单
序号 | 名称 | 参数 | 单位 | 数量 | 单价 | 金额
1 | 排烟系统 | 长宽≈8m*1.6m，罩体、支架和扣板选用粘胶磨砂 304 不锈钢板厚 1.0mm，油槽接口不得漏油，配备 接油盒及烟罩防雾灯罩，隔油网选用 201#0.7mm 粘贴磨砂不锈钢板，配套风机风管 60*40cm，1.2mm 白铁皮，法兰为 40*40*4，11KW 双进风排油烟风 柜，风柜减震支架，10 号国标槽钢。伞形雨帽连 支架，带扣板，风柜启动保护控制箱，风机为 11kw/380v 负荷，电机三级启动保护器 (软启动) ， 电器元件必须采用正厂原装件，不锈钢接油盘， 以上为一套 | 套 | 3
2 | 大口炒锅 | 1.2 米，生铁加厚 | 台 | 6
3 | 灶台 | 炉面板采用国标 1.2mm201 不锈钢拉丝板，炉面垫 层用 1cm 石棉板和 2.0mm 黑铁冷板,接合时工艺要 求必须加种焊螺丝，以防炉面脱离，炉架40*40*4 国标角刚，摇摆水龙头、中压风机、功率 550W， 炉头采用节能炉头炉身及灶背板采用 1.0mm 不锈 钢板，并提供液化石油气灶具检验报告。 1400mm*1500mm*800mm | 个 | 6
4 | 1.8 米冷面工作台 | 1800*800*800mm，材质为 304 不锈钢板，工作台 面采用 1.5mm 不锈钢板磨砂板材，材质为 304 不 锈钢板，压缩机达到国标 | 台 | 6
5 | 不锈钢操作台 | 2000*900*800mm，材质为 304 不锈钢板，工作台 面采用国标 1.5 不锈钢板磨砂板材，板下粘高密 度中纤板，侧面、 门采用 1.0 厚不锈钢板，加强 筋为 U 型 1.5mm 冷板，下设全钢可调子弹脚 1.0mm 不锈钢腿 | 台 | 6
6 | 木面工作台 | 2000*900*800mm，材质为 201 不锈钢板，工作台 面采用实木板材，侧面、门采用 1.0 厚不锈钢板， 加强筋为 U 型 1.5mm 冷板，下设全钢可调子弹脚 1.0mm 不锈钢腿 | 台 | 3
7 | 炉间平台 | 尺寸：1000*500*800mm，材质为 304 不锈钢板， 工作台面采用国标 1.2 不锈钢板磨砂板材，板下 粘高密度中纤板，加强筋为 U 型 1.5mm 冷板 | 台 | 6
8 | 大面板 | 1200*600mm 天然竹 | 块 | 6
9 | 切菜的墩子 | 41.5 公分 厚 10 公分 熟胶无毒无味 | 个 | 6
10 | 切肉的墩子 | 41.5 公分 厚 10 公分 熟胶无毒无味 | 个 | 6
11 | 三层立架 | 尺寸：1800*300*600cm,材质为 304 不锈钢板，工 作台面采用 1.5mm 不锈钢板磨砂板材，台面的边 缘都进行圆角加工工艺，减少尖锐边缘磕碰时带 来的意外伤害，台面转角与支柱处加入了强筋， 更稳固，承受力度更强 | 台 | 6
12 | 货架 | 1500*500*1550mm，全不锈钢材质，四柱立管为方 形 35*35mm，连接处为满焊组装方式为氩弧焊焊接 的方式焊接，配全钢可调子弹脚，货架内面厚度 为 2mm，外层面厚度为 45mm 重量 50 公斤以上 | 台 | 8
13 | 米面架 | 1200*300*600mm，方管不锈钢 | 台 | 6
14 | 和面机 | 生产效率(25Kg/次) 5-8min/次；搅拌器转数 (r/min) 35r/min ；配套电机(kw) 1.5kw；额定电压(V) 220V；额定和面量(Kg) 12kg/次；整机重量(Kg) 60；外形尺寸(mm) 650×450×850 结构特点：1、本系列和面机，均采用齿轮减速传动结构，具有结构简单，紧凑，操作方便，不需复杂的维修，使用寿命长等优点。2、面斗，采用不锈 钢材料和特殊的表面处理，绝对符合卫生标准。 | 台 | 2
15 | 压面机 | 采用 sus304-1.5mm 厚 304#2B 磨砂优质不锈钢板制作，功率为 2.2KW，电压为 380V，轧辊调距大， 可加工 10 种以上面点类型，可调节面板厚度，可压宽、细面条，带两把刀，70 型 | 台 | 2
16 | 切菜机 | 采用不锈钢材料，56.5cm*56.5cm*83cm，切刀转速，452r/min，切片产量，150kg/h，切丝产量 80kg/h，额定输入功率 1.5KW，额定电压 220V，额定频率 50HZ，整机重量 48kg，防水程度 IP*4。 | 台 | 2
17 | 绞切两用机 | 外形尺寸 350*400*600mm，额定电压：220V 额定输入功率：1.5KW，转刀转速 440r/min,切肉产量： 400kg/h，切丝产量：200kg/h，绞肉产量：100kg/h， 防水等级 IPX4，全铜管，适用于切无骨肉类和其 他类似榨菜带有弹性的食物，不锈钢切丝切片两 用 | 台 | 2
18 | 蒸饭车 | 1650*1380*520mm，柜体采用 1.2mm 进品优质不锈钢制作，清洁卫生，坚固耐用；特殊整机全封闭式发泡工艺、保温、节能、高效；不锈钢板盆采用一次性冲压成形的特殊工艺，厚度 1.2mm，新款 优质耐温、耐压、高弹性硅胶门封，密封牢固； 采用名厂元件，燃气更节省、更安全；独特设计的自动式门体锁坚装置，方便实用；全自动浮球进水功能，缺水自给，满水自停；安全卸压汽阀，保障柜体安全使用； 国家知名品牌。并通过 ISO9001 国际质量体系认证。适用于液化气、天然 。 | 台 | 4
19 | 厨房用消毒柜 | 规格 1.92M*1.3M*0.85M,热风循环双门消毒柜功率：4.4KW，电压：220V，容积：780L，消毒温度：125 度，不锈钢框重量：2.25 公斤 8 个。消毒柜 特：1、高温热风 360 度循环持续杀菌，杀菌效 果明显，烘干彻底，保持餐具整洁光鲜。2、消毒柜采用全不锈钢制造，持久耐用。3、整体发泡，保温效果好。 | 台 | 6
20 | 冰箱 | 1200*1900*780mm 制冷方式：机身必须印有钢印(全钢铜管) 标志。风冷，容积：1.0 立方米，电源：220v/50HZ， 电功率：510W，工作温度：0- (12℃) /0-15℃ ，不锈钢四开门冰柜 | 台 | 4
21 | 开水器 | 12KW，不锈钢，304 内胆保温型，带下水，自动断 水断电，带底座 | 套 | 10
22 | 留样柜 | 冰箱种类：冷藏冰箱，面板类型：PCM 彩涂板，冰箱总容积：60 升以下，制冷方式：直冷，制冷控制系统： 电子温控，耗电量：0.4 以下 (Kw/天) | 台 | 1
23 | 片刀 | 不锈钢 | 把 | 4
24 | 砍刀 | 全钢 | 把 | 4
25 | 菜刀 | 不锈钢 | 把 | 4
26 | 削皮刀 | 全钢木柄 | 把 | 20
27 | 洗菜大盆子 | 80 公分，1.5 厚全不锈钢 304 不锈钢制作，一次 成型，无焊接 | 个 | 15
28 | 洗菜大盆子 | 60 公分，1.5 厚全不锈钢 304 不锈钢制作，一次 成型，无焊接 | 个 | 15
29 | 不锈钢圆盘 | 80cm，1.5 厚全不锈钢 304 不锈钢制作，一次成型， 无焊接 | 个 | 15
30 | 不锈钢圆盘 | 60cm，1.5 厚全不锈钢 304 不锈钢制作，一次成型， 无焊接 | 个 | 15
31 | 不锈钢打饭桶 | 400*400*15mm，304 不锈钢制作，一次成型，无焊 接 | 个 | 15
34 | 舀子 (大) | 12 两木柄不锈钢加厚 | 把 | 15
35 | 舀子 (小) | 6 两木柄不锈钢加厚 | 把 | 15
36 | 捞子 | 不锈钢加厚 | 把 | 8
37 | 长柄炒勺 (铁锨) | 1.2 米长 不锈钢 | 把 | 8
38 | 台秤 | 最大称量 200 公斤，最小称量 1 公斤，分度值 50g, 带显示屏，按键盘 | 台 | 2
39 | 台秤 | 最大称量 30 公斤，最小称量 1 公斤，分度值 50g, 带显示屏，按键盘 | 台 | 2
40 | 衣柜 | 1850*850*400mm，加厚铁皮 | 台 | 5
41 | 工作服 | 加长全棉含帽子、袖套、手套、围裙 | 套 | 20
42 | 平板推车 | 1000*500*900mm,称重 200 公斤，材质为 304 不锈 钢板，前后 4 个轮，前轮带有刹车功能 | 台 | 2
合计