## 设备台账
序号 | 设备编号 | 仪器名称 | 制造厂家 | 型号规格 | 准确度/精度 | 出厂编号 | 检定周期 | 部门 | 检验方式 | 备注 | 说明
1 | JN-02 | 智能导热系数测定仪 | 沈阳合兴检测设备有限公司 | DRCD-3030 | U=0.5℃,k=2 | 8087 | 12 | 检测中心（节能） | 校准
2 | JN-03 | 导热系数测定仪 | 沈阳紫薇机电设备有限公司 | CD-DR3030 | U=0.5℃,k=2 | 08CD-DR-76 | 12 | 检测中心（节能） | 校准
3 | JN-04 | 智能导热系数测定仪 | 沈阳合兴检测设备有限公司 | DRCD-3030 | U=0.5℃,k=2 | 7037 | 12 | 检测中心（节能） | 校准
4 | JN-05 | 智能导热系数测定仪 | 沈阳合兴检测设备有限公司 | DRCD-3030 | U=0.5℃,k=2 | 8084 | 12 | 检测中心（节能） | 校准
5 | JN-07 | 铆钉、隔热材料粘结强度检测仪（铆钉拉拔仪） | 北京盛世伟业科技有限公司 | SW-MJ5 | 0.001kn | 20161168 | 12 | 检测中心（节能） | 校准
6 | JN-08 | 门窗现场气密性检测仪（数字压力计、风速仪） | 沈阳紫薇机电设备有限公司 | MW-XQS-F | 0.1kpa | 13-34 1006/P72240.0007 | 12 | 检测中心（节能） | 校准
7 | JN-09 | 中空玻璃露点仪（铂电阻） | 辽宁北华测控技术有限公司 | BH6211 |  | B2212302 | 12 | 检测中心（节能） | 校准
8 | JN-13 | 节能取芯机 | 江苏东成机电工具有限公司 | ZIZ-FF-90 | / | 301408017999 | 12 | 检测中心（节能） | 校准
9 | JN-15 | 绝热材料导热系数参比板 | 建筑材料工业技术监督研究中心 | 2块 |  |  | 60 | 检测中心（节能） | 定值 |  | 标物
10 | JN-17 | 建筑材料可燃性试验仪 | 沈阳紫薇机电设备有限公司 | JR-JCR-B | U=0.30s,k=2 | 18-25 | 12 | 检测中心（节能） | 校准
11 | JN-24 | 砂浆粘结成型框 | 浙江土工仪器制造有限公司 | （40*40*2）mm | U=0.05mm,k=2 |  | 12 | 检测中心（节能） | 校准
12 | SZ-01 | 红外线全自动沥青软化点测定仪 | 浙江土工仪器制造有限公司 | STLL-7 | U=0.7（℃/min）,k=2 | 190523 | 12 | 检测中心（市政） | 校准
13 | SZ-02 | 超级低温恒温水槽 | 浙江土工仪器制造有限公司 | STXHC-05 | U=0.3℃,k=2 | 190531 | 12 | 检测中心（市政） | 校准 |  | 按照6个温度点算
14 | SZ-03 | 路面回弹弯沉值测定仪 | 浙江土工仪器制造有限公司 | 5.4m | / | 190553 | 12 | 检测中心（市政） | 校准
15 | SZ-04 | 现场CBR承载板（野外承载板） | 浙江土工仪器制造有限公司 | STYC-1 | / | SZ-04 | 12 | 检测中心（市政） | 校准
16 | SZ-05 | 新标准沥青混合料最大理论密度仪 | 浙江土工仪器制造有限公司 | STMD-5 | 1ml | 190511 | 12 | 检测中心（市政） | 校准
17 | SZ-06 | 自动取芯机（汽油） | 浙江土工仪器制造有限公司 | STHZ-20 | / | 130572 | 12 | 检测中心（市政） | 校准
18 | SZ-07 | 数显路面材料强度试验仪 | 浙江土工仪器制造有限公司 | STLQ-3A | 0.01hZ力值Urel=0.4%,k=2;速率Urel=0.5%,k=2 | 190516 | 12 | 检测中心（市政） | 校准
19 | SZ-08 | 路面材料强度试验仪控制器（配100Kg传感器） |  | 200KN | Urel=0.6%,k=2 0.01hz | SZ-08 | 12 | 检测中心（市政） | 校准
20 | SZ-09 | 路强仪配沥青混合料弯曲试验夹具 | 浙江土工仪器制造有限公司 | / | U=0.05mm,k=2 | SZ-09 | 12 | 检测中心（市政） | 校准
21 | SZ-11 | 离心式沥青抽提仪 | 浙江土工仪器制造有限公司 | STCT-4 | / | 190515 | 12 | 检测中心（市政） | 校准
22 | SZ-14 | 测力环（现场CBR回弹模量测定仪） | 浙江土工仪器制造有限公司 | STXTJ-2 | 0.01mm | 177 | 12 | 检测中心（市政） | 校准
23 | SZ-15 | 公路连续式八轮平整度仪 | 浙江土工仪器制造有限公司 | STPZ-3 | 传感器位移量0.01 U=0.01mm,k=2 行程U=0.1m,k=2 | 50682 | 12 | 检测中心（市政） | 校准
24 | SZ-16 | 真空表（真空抽气装置） | 上海天川仪表厂 | （-0.1-0）MPa | 0.002MPa | AI0324323 | 6 | 检测中心（市政） | 检定
25 | SZ-17 | 恒温静水力学天平 | 浙江土工仪器制造有限公司 | STSJ-3B | 0.1g | 190603 | 12 | 检测中心（市政） | 校准
26 | SZ-18 | 灌沙筒 | 浙江土工仪器制造有限公司 |  | / | 190608 | 12 | 检测中心（市政） | 校准
27 | SZ-19 | 接地电阻测试仪 | 广州市多一电子有限公司 | DY4100 | 0.01Ω | 0663777 | 12 | 检测中心（市政） | 校准
28 | SZ-20 | 智能照度计 | 杭州远方光电信息股份有限公司 | Z-10 | Urel=1.3%,k=2 | A1391146 | 12 | 检测中心（市政） | 校准
29 | SZ-21 | 砂浴电炉 | 浙江土工仪器制造有限公司 | STSYL-1 | / | 190570 | 12 | 检测中心（市政） | 校准
30 | SZ-22 | 洛氏硬度计 | 烟台华银试验仪器有限公司 | HR-150A |  | 190629 | 12 | 检测中心（市政） | 校准
31 | SZ-23 | 电动液压脱模机 | 浙江土工仪器制造有限公司 | STM-2 | U=0.05mm,k=2 | 190611 | 12 | 检测中心（市政） | 校准
32 | SZ-24 | 多功能电动击实仪 | 浙江土工仪器制造有限公司 | STDJ-3A | 质量U=3g,k=2 两位小数尺寸U=0.05mm,k=2 一位小数尺寸U=0.4mm,k=2 | 190642 | 12 | 检测中心（市政） | 校准
33 | SZ-25 | 数显液塑限测定仪 | 浙江土工仪器制造有限公司 | STYS-1 |  | 114 | 12 | 检测中心（市政） | 校准
34 | SZ-26 | 数显沥青混合料搅拌机 | 浙江土工仪器制造有限公司 | STLJ-5 | U=1.0r/min,k=2;U=0.12s,k=2 | 190610 | 12 | 检测中心（市政） | 校准
35 | SZ-27 | 数显马歇尔稳定度仪 | 浙江土工仪器制造有限公司 | STM-8 | 压力0.01kn位移0.01mm | 190517 | 12 | 检测中心（市政） | 校准
36 | SZ-28 | 电动马歇尔击实仪 | 浙江土工仪器制造有限公司 | STMJ-1A | / | 190524 | 12 | 检测中心（市政） | 校准
37 | SZ-29 | 自动车辙试验机 | 浙江土工仪器制造有限公司 | STCZ-2 | / | 190506 | 12 | 检测中心（市政） | 校准
38 | SZ-30 | 车辙(轮辗)试样成型机 | 浙江土工仪器制造有限公司 | STCX-2 | U=1.6℃,k=2 | 190611 | 12 | 检测中心（市政） | 校准
39 | SZ-31 | 钢绞线万能试验机 | 浙江路达机械仪器有限公司 | WAW-1000B | 1级合格 | 1906142 | 12 | 检测中心（市政） | 校准
40 | SZ-32 | 微机静载锚固试验机 | 浙江力能试验机制造有限公司 | WJM-5000 | Urel=0.4%,k=2 | 19051 | 12 | 检测中心（市政） | 校准
41 | SZ-33 | 环钢度压缩试验机 | 浙江力能试验机制造有限公司 | WDW-50 | 0.1mm | 1905H | 12 | 检测中心（市政） | 校准
42 | SZ-34 | 窨井盖压力试验机 | 浙江路达机械仪器有限公司 | TSY-1000 | 1级合格 | 1906212 | 12 | 检测中心（市政） | 校准
43 | SZ-35 | 智能型低温沥青延伸度仪 | 北京三思行测控技术有限公司 | SSX-LS-1.5 |  | 190430-4 | 12 | 检测中心（市政） | 校准
44 | SZ-36 | 沥青针入度仪（针） | / | / | U=0.05mm,k=2 | 60224、65881、69557 | 12 | 检测中心（市政） | 校准
45 | SZ-37 | 灌砂筒 | 浙江土工仪器制造有限公司 | Φ100mm | / | SZ-37 | 12 | 检测中心（市政） | 校准
46 | SZ-39 | 电脑沥青针入度仪 | 北京三思行测控技术有限公司 | SSXE20-0604 |  | SZ-39 | 12 | 检测中心（市政） | 校准
47 | SZ-40 | 位移传感器(马歇尔稳定度仪) | / | / | 0.01mm | SZ-40 | 12 | 检测中心（市政） | 校准
48 | SZ-41 | 拉线式位移传感器（微机静载锚固试验机） | 开思 | KS38A-200BM-G05L |  | 108897 | 12 | 检测中心（市政） | 校准
49 | SZ-42 | 位移传感器（窨井盖压力试验机） | / | GWC010-2-I |  | 192018 | 12 | 检测中心（市政） | 校准
50 | SZ-43 | 新标准八字试模（防水涂料） | / | / | U=0.05mm,k=2 | SZ-43 | 12 | 检测中心（市政） | 校准
51 | SZ-44 | 新标准八字试模（防水涂料） | / | / | / | SZ-44 | 12 | 检测中心（市政） | 校准
52 | SZ-45 | 新标准八字试模（防水涂料） | / | / | / | SZ-45 | 12 | 检测中心（市政） | 校准
53 | SZ-47 | 试模 | / | Φ50×130mm | / | SZ-47 | 12 | 检测中心（市政） | 校准
54 | SZ-48 | 电子天平 | 上海浦春计量仪器有限公司 | JY5001 | Ⅲ级合格 | 212321 | 12 | 检测中心（市政） | 校准
55 | SZ-49 | 百分表 | 桂林广陆数字测控有限公司 | （0-10）mm | 0.01mm | 19D110391 | 12 | 检测中心（市政） | 校准
56 | SZ-50 | 百分表 | 桂林广陆数字测控有限公司 | （0-10）mm | 0.01mm | 19C060579 | 12 | 检测中心（市政） | 校准
57 | SZ-51 | 路面回弹弯沉值测定仪 | 浙江土工仪器制造有限公司 | 5.4m | U=0.7mm,k=2 | 190552 | 12 | 检测中心（市政） | 校准
58 | SZ-52 | 电子引伸计 | 杭州中南电子工程有限公司 | YSJ-500/25 | 0.01mm | 190914 | 12 | 检测中心（市政） | 校准
59 | SZ-53 | 灰土试模 | / | Φ100×180mm | / | SZ-53 | 12 | 检测中心（市政） | 校准
60 | SZ-54 | 玻璃水银温度计 | / | （0-100）℃ | / | SZ-54 | 12 | 检测中心（市政） | 校准
61 | SZ-55 | 新标准土壤筛 | 上虞申克试验仪器厂 | （0.075-60）mm/10个 |  | SZ-55 | 12 | 检测中心（市政） | 校准
62 | SZ-56 | 新标准土壤筛 | 上虞申克试验仪器厂 | （1-60）mm/7个 | L=(0.045~5)mmU=8μm,k=2 L=(>5~125)mmU=0.03mm,k=2 | SZ-56 | 12 | 检测中心（市政） | 校准
63 | SZ-57 | 无侧限抗压试模 | / | Φ150×230mm | U=0.05mm,k=2 | SZ-57 | 12 | 检测中心（市政） | 校准
64 | SZ-58 | 标准检验筛 | 绍兴市上虞亚港公路建材仪器厂 | 2.36mm | L=(0.045~5)mmU=8μm,k=2 L=(>5~125)mmU=0.03mm,k=2 | SZ-58 | 12 | 检测中心（市政） | 校准
65 | SZ-59 | 标准检验筛 | 绍兴市上虞申克试验仪器厂 | 0.6mm | / | SZ-59 | 12 | 检测中心（市政） | 校准
66 | SZ-60 | 电子秒表 | STOPWATCH | ZSD-013 | / | SZ-60 | 12 | 检测中心（市政） | 校准
67 | SZ-61 | 比重瓶 | BOMEX | 100ml | / | SZ-61 | 12 | 检测中心（市政） | 校准
68 | SZ-62 | 比重瓶 | BOMEX | 100ml | / | SZ-62 | 12 | 检测中心（市政） | 校准
69 | SZ-63 | 比重瓶 | BOMEX | 100ml |  | SZ-63 | 12 | 检测中心（市政） | 校准
70 | SZ-64 | 比重瓶 | BOMEX | 100ml |  | SZ-64 | 12 | 检测中心（市政） | 校准
71 | SZ-65 | 千斤顶（承载板） | 上海起重工具厂 | QYL10 | Urel=0.6%,k=2 | 14102082 | 6 | 检测中心（市政） | 校准
72 | SZ-66 | 电子天平 | 上海衡际科学仪器有限公司 | YP2002 |  | 192186 | 12 | 检测中心（市政） | 校准
73 | SZ-67 | 电子天平 | 上海浦春计量仪器有限公司 | JEB1002 |  | 3105506 | 12 | 检测中心（市政） | 校准
74 | SZ-68 | 电子天平 | 上海衡际科学仪器有限公司 | TD50002 | Ⅱ级合格 | 193918 | 12 | 检测中心（市政） | 校准
75 | SZ-69 | 电子天平 | 上海衡际科学仪器有限公司 | JA2003B | 0.001g | 190403 | 12 | 检测中心（市政） | 校准
76 | SZ-70 | 电子天平 | 上海衡际科学仪器有限公司 | FA2004 | Ⅰ级合格 | 436422 | 12 | 检测中心（市政） | 校准
77 | SZ-71 | 电子天平 | 余姚市金诺天平仪器有限公司 | TS15kg/0.1g | Ⅲ级合格 | 19080027 | 12 | 检测中心（市政） | 校准
78 | SZ-72 | 电子天平 | 余姚市金诺天平仪器有限公司 | TS15kg/0.1g | Ⅲ级合格 | 19080026 | 12 | 检测中心（市政） | 校准
79 | SZ-73 | 钢卷尺 | 拓牌 | （0-5）m |  | SZ-73 | 12 | 检测中心（市政） | 校准
80 | SZ-74 | 钢卷尺 | 建达牌 | （0-50）m | Ⅱ级合格 | SZ-74 | 12 | 检测中心（市政） | 校准
81 | SZ-75 | 钢直尺 | 康永量具厂 | （0-600）mm | 1mm | SZ-75 | 12 | 检测中心（市政） | 校准
82 | SZ-76 | 钢直尺 | TEKIRO | （0-500）mm | 1mm | SZ-76 | 12 | 检测中心（市政） | 校准
83 | SZ-77 | 沥青针入度仪（针） | / | / |  | SZ-77 | 12 | 检测中心（市政） | 校准
84 | SZ-78 | 量筒 | HENG TAI | 500ml |  | SZ-78 | 12 | 检测中心（市政） | 校准
85 | SZ-79 | 量筒 | HENG TAI | 500ml | 1ml | SZ-79 | 12 | 检测中心（市政） | 校准
86 | SZ-80 | 量筒 | BOMEX | 50ml |  | SZ-80 | 12 | 检测中心（市政） | 校准
87 | SZ-81 | 轮式数显测距仪 | 得力 | DL9713 | ±0.5% | SZ-81 | 12 | 检测中心（市政） | 校准
88 | SZ-82 | 马歇尔标准击实仪试模 | / | φ101.6mm | / | SZ-82 | 12 | 检测中心（市政） | 校准
89 | SZ-83 | 塞尺 | JINGHUA | （0.02-1.00）mm | 合格 | SZ-83 | 12 | 检测中心（市政） | 校准
90 | SZ-84 | 烧杯 | 环球牌 | 1000ml |  | SZ-84 | 12 | 检测中心（市政） | 校准
91 | SZ-85 | 烧杯 | 环球牌 | 2000ml |  | SZ-85 | 12 | 检测中心（市政） | 校准
92 | SZ-86 | 烧杯 | 蜀牛牌 | 800ml |  | SZ-86 | 12 | 检测中心（市政） | 校准
93 | SZ-87 | 烧杯 | 环球牌 | 600ml |  | SZ-87 | 12 | 检测中心（市政） | 校准
94 | SZ-88 | 数字温度计 | 欣宝科仪 | DM6801B | U=0.1℃,k=2 | S846357 | 12 | 检测中心（市政） | 校准
95 | SZ-89 | 数字温度计 | 欣宝科仪 | DM6801B | U=0.1℃,k=2 | S846359 | 12 | 检测中心（市政） | 校准
96 | SZ-90 | 水平尺 | 宁波宏迪工量具有限公司 | （0-600）mm | U=0.3mm,k=2 | SZ-90 | 12 | 检测中心（市政） | 校准
97 | SZ-91 | 锥形瓶 | 蜀牛牌 | 250ml |  | SZ-92 | 12 | 检测中心（市政） | 校准
98 | SZ-92 | 数显恒度水浴 | 浙江土工仪器制造有限公司 | STSY-3 | / | 190735 | 12 | 检测中心（市政） | 校准 |  | 按照6个温度点算
99 | SZ-93 | 波纹管内径测量仪 | 沧州中科北工试验仪器有限公司 | GBT9647-5 | 0.1mm | ZK-CL-081200（108897） | 12 | 检测中心（市政） | 校准
100 | SZ-94 | 钢π尺 | 在宇工具 | Φ（300-600）mm | 0.1mm | 190816 | 12 | 检测中心（市政） | 校准
101 | SZ-95 | 钢π尺 | 在宇工具 | Φ（600-900）mm | 0.1mm | 190613 | 12 | 检测中心（市政） | 校准
102 | SZ-96 | 钢π尺 | 在宇工具 | Φ（900-1200）mm | 0.1mm | 190526 | 12 | 检测中心（市政） | 校准
103 | SZ-97 | 取土环刀 | / | （φ70*52）mm |  | SZ-97 | 12 | 检测中心（市政） | 校准
104 | SZ-98 | 红外线测温仪 | UNI-T | UT301A | 0.1℃ | C191575342 | 12 | 检测中心（市政） | 校准
105 | SZ-99 | 大量程百分表 | 桂林广陆数字测控有限公司 | （0-30）mm | 0.1mm | 19C130585 | 12 | 检测中心（市政） | 校准
106 | SZ-100 | 大量程百分表 | 桂林广陆数字测控有限公司 | （0-30）mm | 0.1mm | 19C130663 | 12 | 检测中心（市政） | 校准
107 | SZ-102 | 环刀 | / | φ（79.8*20）mm | / | / | 12 | 检测中心（市政） | 校准
108 | SZ-103 | 灌水法试验仪 | 绍兴拓展仪器设备有限公司 | GSY-1 |  | 212108 | 12 | 检测中心（市政） | 校准
109 | SZ-104 | 新标准灌砂法密度试验仪 | 浙江绍兴拓展仪器设备有限公司 | GSF-A | U=0.05mm,k=2 | 202005 | 12 | 检测中心（市政） | 校准
110 | SZ-107 | 3米直尺(公路工程检测器） | 温州南方建筑仪器厂 | JZG-G2型 | U=0.7mm,k=2 | SZ-107 | 12 | 检测中心（市政） | 校准
111 | SZ-108 | 游标塞尺 | 温州南方建筑仪器厂 | 南仪JZC | U=0.03mm,k=2 | SZ-108 | 12 | 检测中心（市政） | 校准
112 | SZ-110 | 环刀 | / | φ（61.8*20）mm |  | / | 12 | 检测中心（市政） | 校准
113 | FM-02 | 电子天平 | 上海精密科学仪器有限公司 | JY1002 | 0.01g | 520418 | 12 | 检测中心（材料） | 校准
114 | FM-03 | 电子天平 | 常州科源电子电器公司 | JY50001 | 符合3级/d=0.1g;e=1g;Max=5000g | 130201 | 12 | 检测中心（材料） | 校准
115 | FM-08 | 电子台秤 | 厦门佰伦斯电子科技有限公司 | BW5-501F-150 | 0.01KG | 060818/080868 | 12 | 检测中心（材料） | 校准
116 | FM-11 | 电子天平 | 上海浦春计量仪器有限公司 | JS3-01 |  | 3256774 | 12 | 检测中心（节能） | 校准
117 | FM-13 | 电子计重秤 | 厦门佰伦斯电子科技有限公司 | BWS-30-SN | 10kg | 171118/136180 | 12 | 检测中心（材料） | 检定
118 | FP-06 | （试块）液压式压力试验机 | 中英合资浙江竞远机械设备有限公司 | YE-2000A | 1级 | 110403 | 12 | 检测中心（材料） | 校准
119 | FP-07 | 砂浆压力试验机 | 中英合资浙江竞远机械设备有限公司（证书上是金华试验机厂） | YE-1000 |  | 100801 | 12 | 检测中心（材料） | 校准 | 需要多校准10-100KN的量程
120 | FP-08 | 数字式砼抗折试验机 | 无锡双牛建材仪器有限公司 | DZE-300 | 1级 | 30229 | 12 | 检测中心（材料） | 校准
121 | FP-09 | 砝码 | 蓬莱市水玲砝码厂 | (1-500)g12个 | / | 215 | 12 | 检测中心（材料） | 校准
122 | FP-12 | 高铁伺服拉力试验机 | 高铁检测仪器有限公司 | AI-3000 | 1级合格 | 2014-01246 | 12 | 检测中心（材料） | 校准
123 | FP-15 | 水泥全自动抗折抗压试验机 | 浙江土工仪器制造有限公司 | STYE-300C | 0.01KN/0.1Mpa | 190108 | 12 | 检测中心（材料） | 校准
124 | FP-19 | 扭矩扳手 | 中国航空工业东方仪器厂 | 30-100N.m |  | 0330466 | 12 | 检测中心（材料） | 校准
125 | FP-24 | 电子织物强力机 | 温州方圆仪器有限公司 | YG026M-250 | 0.01N | 1003 | 12 | 检测中心（材料） | 校准
126 | FP-25 | 多功能电子织物强力机 | 温州方圆仪器有限公司 | YG026D-2000 | 1级合格 | 1101 | 12 | 检测中心（节能） | 校准
127 | FS-01 | 冰箱(顶开式转换型冷藏冷冻柜） | 澳柯玛 | BC/BD-2010ESV | 1℃ | 2194 | 12 | 检测中心（材料） | 校准 |  | 按照6个温度点算
128 | FS-05 | 弯折仪 |  | DWZ-120 |  | 20240463 | 12 | 检测中心（材料） | 校准
129 | FS-06 | 全自动低温柔度仪 | 天津市美特斯试验机 | ZSY-34型 |  | 22ZSY032565 | 12 | 检测中心（材料） | 校准
130 | HN-01 | 自动调压混凝土渗透仪 | 浙江省上虞市胜飞试验机械厂 | HP-4.0型 | 0.1Mpa | 7101 | 12 | 检测中心（材料） | 校准
131 | HN-02 | 自动调压混凝土渗透仪 | 浙江省上虞市胜飞试验机械厂 | HP-4.0型 | 0.1Mpa | 11163 | 12 | 检测中心（材料） | 校准
132 | HN-03 | 自动调压混凝土渗透仪 | 浙江省上虞市胜飞试验机械厂 | HP-4.0型 | 0.1Mpa | 11165 | 12 | 检测中心（材料） | 校准
133 | HN-04 | 自动调压混凝土渗透仪 | 浙江省上虞市胜飞试验机械厂 | HP-4.0型 | 0.1Mpa | 7100 | 12 | 检测中心（材料） | 校准
134 | HN-05 | 自动调压混凝土渗透仪 | 浙江省上虞市胜飞试验机械厂 | HP-4.0型 | 0.1Mpa | 799 | 12 | 检测中心（材料） | 校准
135 | HN-06 | 自动调压混凝土渗透仪 | 浙江省上虞市胜飞试验机械厂 | HP-4.0型 | 0.1Mpa | 11162 | 12 | 检测中心（材料） | 校准
136 | HN-07 | 自动调压混凝土渗透仪 | 浙江省上虞市胜飞试验机械厂 | HP-4.0型 | 0.1Mpa | 11164 | 12 | 检测中心（材料） | 校准
137 | HN-08 | 自动调压混凝土渗透仪 | 浙江省上虞市胜飞试验机械厂 | HP-4.0型 | 0.1Mpa | 798 | 12 | 检测中心（材料） | 校准
138 | HN-09 | 砼振动台 | 无锡建仪仪器机械有限公司 | ZHDG-80型 | 振幅U=0.06mm,k=2；尺寸U=0.6mm,k=2 | 80 | 12 | 检测中心（材料） | 校准
139 | HN-10 | 混凝土氯离子电通量检测仪 | 北京盛世伟业科技有限公司 | SW-6D | / | 20130850 | 12 | 检测中心（材料） | 校准
140 | HN-12 | 单卧轴砼搅拌机 | 上海东星建材试验设备有限公司 | SJD-60 | / | 0810 | 12 | 检测中心（材料） | 校准
141 | HN-13 | 碱骨料试验箱 | 苏州东华试验仪器有限公司 | JKS | / | 1309 | 12 | 检测中心（材料） | 校准 |  | 按照6个温度点算
142 | HN-14 | 比长仪（百分表） | 无锡建仪仪器机械有限公司 | BC156-300型，（0-10）mm | 0.01mm | HN-14 | 12 | 检测中心（材料） | 校准
143 | HN-16 | 数显砂浆凝结时间测定仪 | 上海路达实验仪器有限公司 | SZ-100 | 0.001N | 176 | 12 | 检测中心（材料） | 校准
144 | HN-17 | 砂浆分层度测试仪 | 无锡建材仪器机械有限公司 | （Φ150×200×100）mm | / | HN-17 | 12 | 检测中心（材料） | 校准
145 | HN-18 | 砂浆稠度仪 | 天津宏达 | SC145 | 1mm | 211 | 12 | 检测中心（材料） | 校准
146 | HN-19 | 砼坍落度筒 | / | （Φ100×Φ200×300）mm | / | HN-19 | 12 | 检测中心（材料） | 校准
147 | HN-20 | 针片状规准仪 | 上虞市道墟建清五金仪器厂 | / | / | HN-20 | 12 | 检测中心（材料） | 校准
148 | HN-21 | 容积筒 | / | 1-30L | / | HN-21 | 12 | 检测中心（材料） | 校准 |  | 30一个筒
149 | HN-22 | 混凝土贯入阻力仪 | 浙江上虞市胜飞试验机械厂 | HG-80 | / | 187 | 12 | 检测中心（材料） | 校准
150 | HN-24 | 电热鼓风干燥箱 | 上海浦东荣丰科学仪器有限公司 | 101A-4 | / | 18052304 | 12 | 检测中心（材料） | 校准 |  | 按照6个温度点算
151 | HN-25 | 数显电热鼓风干燥箱 | 上海浦东荣丰科学仪器有限公司 | 101A-3 |  | 33899 | 12 | 检测中心（材料） | 校准 |  | 按照6个温度点算
152 | HN-27 | 新标准方孔砂子筛 | 绍兴市上虞圣超仪器设备有限公司 | 0.075-9.5mm/8个 | / | HN-27 | 12 | 检测中心（材料） | 校准
153 | HN-28 | 沥青路面基层集料筛（方孔） | 浙江土工仪器制造有限公司 | （4.75-53）mm/9个 | L=(0.045-5)mm U=8μm,k=2；L=(＞5~125)mm U=0.03mm；k=2 | CL-28 | 12 | 检测中心（材料） | 校准
154 | HN-33 | 水泥抗折试模 | 上虞 | 150*150*550 | / | HN-33 | 12 | 检测中心（材料） | 校准 |  | 30一个试模
155 | HN-34 | 砂浆抗压试模 | 无锡建材仪器厂 | 70.7*70.7*70.7 | / | HN-34 | 12 | 检测中心（材料） | 校准 |  | 30一个试模
156 | HN-35 | 砼抗压试模（大） | 上虞 | 150*150*150mm | / | HN-35 | 12 | 检测中心（材料） | 校准 |  | 30一个试模
157 | HN-36 | 砼抗压试模（小） | 上虞 | 100*100*100mm | / | HN-36 | 12 | 检测中心（材料） | 校准 |  | 30一个试模
158 | HN-37 | 水泥胶砂抗折试模 | 上虞 | 40*40*160 | / | HN-37 | 12 | 检测中心（材料） | 校准 |  | 30一个试模
159 | HN-38 | 砼抗渗试模 | 上虞 | φ175*φ185*150 | / | HN-38 | 12 | 检测中心（材料） | 校准 |  | 30一个试模
160 | HN-39 | 碱骨料试模（水泥干缩试模） | 上虞 | 25*25*280mm | / | HN-39 | 12 | 检测中心（材料） | 校准 |  | 30一个试模
161 | HN-40 | 节能试模 | 上虞 | 300mm×300mm×30mm | U=0.05mm,k=2 | HN-40 | 12 | 检测中心（节能） | 校准 |  | 30一个试模
162 | HN-41 | 节能试模 | 上虞 | 70.7mm×70.7mm×20mm | U=0.05mm,k=2 | HN-41 | 12 | 检测中心（节能） | 校准 |  | 30一个试模
163 | HN-42 | 负压筛 | 绍兴市新能仪器设备有限公司 | 45ｕm | U=3μm,k=2 | HN-42 | 12 | 检测中心（材料） | 校准
164 | HN-43 | 砂浆密度筒 | / | 1L | / | HN-43 | 12 | 检测中心（材料） | 校准
165 | HN-44 | 容积升 | / | 5L | / | HN-44 | 12 | 检测中心（材料） | 校准
166 | LG-02 | 游标卡尺 | 上海量具刃具厂 | 0-200mm | 0.02mm | 3-1053143 | 12 | 检测中心（材料） | 校准
167 | LG-03 | 测厚仪 | 成都成量工具集团有限公司 | 0-10mm | 0.01mm | 603876 | 12 | 检测中心（材料） | 校准
168 | LG-04 | 游标卡尺 | 上海量具刃具厂 | 0-300mm | 0.02mm | 7091817 | 12 | 检测中心（材料） | 校准
169 | LG-05 | 爬电距离量规 | 广州倍禾 | 1.0-10.0mm | 0.1MM | LG-05 | 12 | 检测中心（材料） | 校准 |  | 10元一片
170 | LG-06 | 硬质导管量规 | 江都市明珠试验机械厂 | MZ-2015 | / | 20040805 | 12 | 检测中心（材料） | 校准 |  | 20一个量规
171 | LG-07 | 数显游标卡尺 | 桂林广陆数字测控股份有限公司 | 0-150mm | 0.1mm | C1208010124 | 12 | 检测中心（材料） | 校准
172 | LG-09 | 游标卡尺 | 靖江量具有限公司 | (0-150)mm | 合格 | FC702393 | 12 | 检测中心（材料） | 校准
173 | LG-10 | 百分表 | 哈尔滨量具刃具集团有限责任公司 | (0-5)mm | 合格 | 112836 | 12 | 检测中心（材料） | 校准
174 | LG-11 | 数显高度卡尺 | 桂林精密量具量仪有限责任公司 | 0-300mm | 0.02mm | A19274 | 12 | 检测中心（材料） | 校准
175 | LG-12 | 高度游标卡尺 | 上海量具刃具厂 | 0-300mm |  | 5100212 | 12 | 检测中心（材料） | 校准
176 | LG-16 | 橡塑管壁测厚仪(厚度表） | 江都市明珠试验机械厂 | MZ-2047 | 0.01MM | 03876 | 12 | 检测中心（材料） | 校准
177 | LG-20 | 钢直尺 | 长城 | 0-500mm | 1mm | LG-20 | 12 | 检测中心（材料） | 校准
178 | LG-25 | 钢直尺 | 宁波长城精工实业有限公司 | 0-500mm | 1mm | LG-25 | 12 | 检测中心（节能） | 校准
179 | LG-43 | 防水卷材测厚仪 | 绍兴市程达仪器设备有限公司 | HD-10 |  | 2203508 | 12 | 检测中心（材料） | 校准
180 | MC-01 | 空盒气压表 | 宁波市鄞州姜山玻璃仪器仪表厂 | DYM3 | 合格 | 11628 | 12 | 检测中心（材料） | 校准
181 | MC-04 | 空盒气压表 | 宁波市鄞州姜山玻璃仪器仪表厂 | DYM3 | 合格 | 16041901 | 12 | 检测中心（材料） | 校准
182 | MC-05 | 空盒气压表 | 宁波市鄞州姜山玻璃仪器仪表厂 | DYM3 | 合格 | 16042712 | 12 | 检测中心（材料） | 校准
183 | SD-02 | 电控负载柜及寿命机试验台 | 沈阳紫薇机电设备有限公司 | FG-FZ-4 | 电压相对扩展不确定度Urel=0.5%,k=2;电流：Urel=0.5%,k=2;功率：U=0.010,k=2 | 13-13 | 12 | 检测中心（材料） | 校准
184 | SD-03 | 开关插座耐压测试仪 | 广州信禾电子设备有限公司 | SH2100 | / | SH0060313 | 12 | 检测中心（材料） | 校准
185 | SD-04 | 开关插座绝缘电阻测试仪 | 广州信禾电子设备有限公司 | SH2400 | / | SH0281011 | 12 | 检测中心（材料） | 校准
186 | SD-05 | 开关插座多功能温升测试仪 | 广州信禾电子设备有限公司 | SH9408 | 0.1℃ | / | 12 | 检测中心（材料） | 校准 |  | 按照6个温度点算
187 | SD-06 | 开关插座防误插入及接触顺序试验机 | 广州信禾电子设备有限公司 | SH9120 | / | SH0290712 | 12 | 检测中心（材料） | 校准
188 | SD-07 | 电缆垂直燃烧试验机 | 沈阳紫薇机电设备有限公司 | DSL-RS-A | 一位小数U=0.9mm，2 两位小数U＝0.03mm,k=2 角度U=0.2°,k=2 | 13-05 | 12 | 检测中心（材料） | 校准
189 | SD-08 | 低倍投影仪 | 无锡光学仪器制造厂 | DTTA | / | 98057 | 12 | 检测中心（材料） | 校准
190 | SD-09 | 扭矩起子 | 东方仪器厂 | (0.8-1.2)N.m | 0.2N/M | 1230186 | 12 | 检测中心（材料） | 校准
191 | SD-10 | 绝缘电阻测试仪 | 上海远中电子仪器厂 | ZC-90 | 电压Urel=2%,k=2 | 25256 | 12 | 检测中心（材料） | 校准
192 | SD-12 | 耐电压测试仪 | 东莞市瀚阳电子仪器有限公司 | FZ-2672D | 0-5000V | 2402606 | 12 | 检测中心（材料） | 校准
193 | SD-13 | 电动搅拌恒温水浴（温度控制仪） | 上海南汇慧明仪器厂 | 76-sa | U=0.3℃,k=2 | SD-13 | 12 | 检测中心（材料） | 校准 |  | 按照6个温度点算
194 | SD-15 | 全自动落锤冲击试验机（砝码） | 深圳市新三思材料检测有限公司 | ZCJ-300 | / | 205035 | 12 | 检测中心（材料） | 校准
195 | SD-17 | 冰箱 | 白雪 | BD-228DW | 0.1℃ | 2D160300006 | 12 | 检测中心（材料） | 校准 |  | 按照6个温度点算
196 | SD-19 | 老化试验箱 | 上海市试验仪器总厂 | 401B |  | 033 | 12 | 检测中心（材料） | 校准
197 | SD-22 | 硬质套管弯曲试验机 | 绍兴市程达仪器设备有限公司 | JG3050-9 | / | BC-404531 | 12 | 检测中心（材料） | 校准
198 | SN-01 | 水泥细度负压筛析仪 | 天津中标仪器科技有限公司 | FSY-150B | 负压4000转速30R/min | PY916 | 12 | 检测中心（材料） | 校准
199 | SN-03 | 数显勃氏透气比表面积仪 | 无锡建仪仪器机械有限公司 | SBT-127 | 0.1S | 3728 | 12 | 检测中心（材料） | 校准
200 | SN-04 | 水泥净浆标准稠度凝结测定仪 | 江苏东台迅达路桥工程仪器厂 | SN-04 | 1mm | SN-04 | 12 | 检测中心（材料） | 校准
201 | SN-05 | 水泥净浆搅拌机 | 绍兴市上虞建工仪器厂 | NJ-160A | U=1r/min,k=2 | 1001 | 12 | 检测中心（材料） | 校准
202 | SN-06 | 水泥胶砂搅拌机 | 绍兴市程达仪器设备有限公司 | JJ-20H |  | 230390 | 12 | 检测中心（材料） | 校准
203 | SN-07 | 水泥胶砂振实台（长型） | 绍兴市程达仪器设备有限公司 | ZS-20H |  | 230386 | 12 | 检测中心（材料） | 校准
204 | SN-08 | 水泥胶砂振动台（方型） | 无锡建筑材料仪器机械厂 | GZ-75 | 振幅U=0.06mm,k=2 | 85 | 12 | 检测中心（材料） | 校准
205 | SN-09 | 水泥安定性试验用沸煮箱 | 上海路达实验仪器有限公司 | FZ-31A | 功率Urel=0.7%,k=2 | 054 | 12 | 检测中心（材料） | 校准
206 | SN-10 | 雷氏夹膨胀测定仪 | 无锡建筑材料仪器机械厂 | LD-50 | 0.5mm | SN-10 | 12 | 检测中心（材料） | 校准
207 | SN-11 | 雷氏夹 | 无锡建筑材料仪器机械厂 | ￠30 | U=0.05mm,k=2 | SN-11 | 12 | 检测中心（材料） | 校准 |  | 30一个雷氏夹
208 | SN-13 | 水泥试件水养护箱 | 苏州东华试验仪器有限公司 | SBY-64B | 1℃ | 1015 | 12 | 检测中心（材料） | 校准
209 | SN-14 | 水泥抗压夹具 | 浙江土工仪器制造有限公司 | 40*40mm | U=0.05mm,k=2 | 190144 | 12 | 检测中心（材料） | 校准
210 | SN-16 | 李氏瓶 | 安徽省天长市南河玻璃仪器厂 | 规格250ml,容积刻度（0-24）ml | 0.1ml | SN-16 | 12 | 检测中心（材料） | 校准
211 | SN-17 | 李氏瓶 | 安徽省天长市南河玻璃仪器厂 | 规格250ml,容积刻度（0-24）ml | 0.1ml | SN-17 | 12 | 检测中心（材料） | 校准
212 | SN-18 | 机械秒表 | 上海星砖秒表有限公司 | / | 0.1s | SN-18 | 12 | 检测中心（材料） | 校准
213 | SN-19 | 新标准石子筛 | 绍兴市上虞水仙仪器有限公司 | 2.36-90mm/12个 | L=(0.045-5)mm U=8μm,k=2；L=(＞5~125)mm U=0.03mm；k=2 | SN-19 | 12 | 检测中心（材料） | 校准
214 | SN-20 | 石子压碎指标值测定仪 | 无锡建仪仪器机械有限公司 |  | U=0.05mm,k=2 | SN-20 | 12 | 检测中心（材料） | 校准
215 | TT-01 | 温湿度表 | 上海孟德仪器仪表公司(MENGTE) | -40-50℃ | / | TT-01 | 12 | 检测中心（材料） | 校准
216 | TT-02 | 温湿度表 | 上海孟德仪器仪表公司(MENGTE) | -40-50℃ | / | TT-02 | 12 | 检测中心（材料） | 校准
217 | TT-03 | 温湿度表 | 上海孟德仪器仪表公司（MENGTE) | -40-50℃ | / | TT-03 | 12 | 检测中心（市政） | 校准
218 | TT-04 | 温湿度表 | 上海孟德仪器仪表公司(MENGTE) | -40-50℃ | / | TT-04 | 12 | 检测中心（材料） | 校准
219 | TT-05 | 温湿度表 | 上海孟德仪器仪表公司(MENGTE) | -40-50℃ | / | TT-05 | 12 | 检测中心（材料） | 校准
220 | TT-06 | 温湿度表 | 上海孟德仪器仪表公司(MENGTE) | -40-50℃ | / | TT-06 | 12 | 检测中心（材料） | 校准
221 | TT-07 | 温湿度表 | 上海孟德仪器仪表公司(MENGTE) | -40-50℃ | / | TT-07 | 12 | 检测中心（材料） | 校准
222 | TT-08 | 温湿度表 | 上海孟德仪器仪表公司 | -40-50℃ | / | TT-08 | 12 | 检测中心（材料） | 校准
223 | TT-09 | 温湿度表 | 上海孟德仪器仪表公司 | -40-50℃ | / | TT-09 | 12 | 检测中心（节能） | 校准
224 | TT-10 | 指针式温湿度表 | 北京博德福伟业仪器仪表有限公司 | -20-40℃ | / | TT-10 | 12 | 检测中心（材料） | 校准
225 | TT-11 | 指针式温湿度表 | 北京博德福伟业仪器仪表有限公司 | -20-41℃ | / | TT-11 | 12 | 检测中心（材料） | 校准
226 | TT-12 | 指针式温湿度表 | 北京博德福伟业仪器仪表有限公司 | -20-42℃ | / | TT-12 | 12 | 检测中心（材料） | 校准
227 | TT-13 | 指针式温湿度表 | 北京博德福伟业仪器仪表有限公司 | -20-43℃ | / | TT-13 | 12 | 检测中心（材料） | 校准
228 | TT-14 | 指针式温湿度表 | 北京博德福伟业仪器仪表有限公司 | -20-44℃ | / | TT-14 | 12 | 检测中心（材料） | 校准
229 | TT-15 | 指针式温湿度表 | 北京博德福伟业仪器仪表有限公司 | -20-45℃ | / | TT-15 | 12 | 检测中心（材料） | 校准
230 | TT-16 | 指针式温湿度表 | 北京博德福伟业仪器仪表有限公司 | -20-46℃ | / | TT-16 | 12 | 检测中心（材料） | 校准
231 | TT-17 | 指针式温湿度表 | 北京博德福伟业仪器仪表有限公司 | -20-47℃ | / | TT-17 | 12 | 检测中心（材料） | 校准
232 | CL-01 | 水泥标准筛 | 上虞县纱筛厂 | 0.9mm | / | CL-01 | 12 | 检测中心（材料） | 校准
233 | CL-02 | 拉拔块 | / | 100*100mm | / | CL-02 | 12 | 检测中心（节能） | 校准
234 | CL-03 | 拉拔块 |  | 95*45mm |  | CL-03 | 12 | 检测中心（材料） | 校准
235 | CL-04 | 拉拔块 |  | 40*40mm |  | CL-04 | 12 | 检测中心（材料） | 校准
236 | CL-05 | 标准筛 | 浙江上虞市水仙仪器有限公司 | 13.2mm | L=(0.045-5)mm U=8μm,k=2；L=(＞5~125)mm U=0.03mm；k=2 | CL-05 | 12 | 检测中心（材料） | 校准
237 | CL-06 | 水泥标准负压筛 | 上虞市富达仪器设备有限公司 | 0.080mm | / | CL-06 | 12 | 检测中心（材料） | 校准
238 | CL-07 | 电子天平 | 上海友声衡器有限公司 | BH-30 | 符合3级/d=0.1g;e=1g;Max=3000g | 11010175 | 12 | 检测中心（材料） | 检定
239 | CL-09 | 水平尺 |  | 0-600mm | 1mm | CL-09 | 12 | 检测中心（材料） | 校准
240 | CL-10 | 水泥稠度及凝结时间测定仪 | 无锡建仪仪器机械有限公司 | / | 1mm | CL-10 | 12 | 检测中心（材料） | 校准
241 | CL-15 | 玻璃水银温度计 | 向阳 | (0-50)℃ | 1℃ | CL-15 | 12 | 检测中心（材料） | 校准
242 | CL-16 | 直流双臂电阻电桥（含夹具） | 上海正阳仪表厂 | DQ-II | 0.05级 | 190605 | 12 | 检测中心（材料） | 校准
243 | CL-17 | 钢直尺 | 春光工量具厂 | 0-1000mm | 1mm | CL-17 | 12 | 检测中心（材料） | 校准
244 | CL-18 | 砂浆抗渗试模 | 浙江土工仪器制造有限公司 | 上口直径70mm，下口直径80mm，高度30 mm. | 80*70*30 | CL-18 | 12 | 检测中心（材料） | 校准 |  | 30一个试模
245 | CL-19 | 砂浆保水率试验仪（试模） | 浙江土工仪器制造有限公司 | (φ100×25)mm | U=0.05mm,k=2 | CL-19 | 12 | 检测中心（材料） | 校准
246 | CL-20 | 振动台 | 浙江土工仪器制造有限公司 | 0.5平方 | 振幅U=0.06mm,k=2；尺寸U=0.6mm,k=2 | 190706 | 12 | 检测中心（材料） | 校准
247 | CL-21 | 拉伸粘结成型框10只 | 浙江土工仪器制造有限公司 | 40×40×6mm |  | CL-21 | 12 | 检测中心（材料） | 校准
248 | CL-22 | 砂浆粘结强度试模3只 | 浙江土工仪器制造有限公司 | 40×40×160mm | U=0.05mm,k=2 | CL-22 | 12 | 检测中心（材料） | 校准
249 | CL-23 | 砂浆收缩率试模(立式砂浆收缩仪) | 浙江土工仪器制造有限公司 | 40×40×160mm |  | CL-23 | 12 | 检测中心（材料） | 校准 |  | 30一个试模
250 | CL-24 | 砂浆抗渗仪 | 浙江土工仪器制造有限公司 | STSS-15B | U=0.5%FS,k=2 | 190729 | 12 | 检测中心（材料） | 校准
251 | CL-25 | 数显千分表（双侧平均引伸计） |  | （0-12.7）mm | U=10μm,k=2 | 18X06750 | 12 | 检测中心（材料） | 校准
252 | CL-26 | 数显千分表（双侧平均引伸计） |  | （0-12.7）mm | U=10μm,k=2 | 18X06732 | 12 | 检测中心（材料） | 校准
253 | CL-27 | 矿物绵针式测厚仪 | 浙江土工仪器制造有限公司 |  | U=0.05mm,k=2 | YF190711 | 12 | 检测中心（节能） | 校准
254 | CL-30 | 万能角度尺 | JINLRI | 0-320° | 合格 | 0197550 | 12 | 检测中心（材料） | 检定
255 | CL-32 | 数显千分表(立式砂浆收缩仪) | / | （0-12.7）mm |  | SYA19026939 | 12 | 检测中心（材料） | 校准 | 千分表、立杆
256 | CL-34 | 量水器 | 齿轮 | 170ml | 0.1ml |  | 12 | 检测中心（材料） | 校准
257 | CL-36 | 钢л尺 | 沧州三丰 | 9-80mm | 0.03mm | 2005589 | 12 | 检测中心（材料） | 校准
258 | CL-37 | 钢л尺 | / | 50-125mm | 0.02mm | 176256 | 12 | 检测中心（材料） | 校准
259 | CL-38 | 钢л尺 | 沈阳佳宇工具有限公司 | 100-225mm | 0.01mm | 8321 | 12 | 检测中心（材料） | 校准
260 | CL-39 | 钢直尺 | 宁波长城精工实业有限公司 | 0-1000mm | 1mm |  | 12 | 检测中心（材料） | 检定
261 | CL-40 | 钢直尺 | 宁波长城精工实业有限公司 | 0-600mm |  |  | 12 | 检测中心（材料） | 校准
262 | CL-41 | 门窗三性检测仪（风量变送器、玻璃转子流量计） | 沈阳合兴自动化设备有限公司 | XMCY2424 |  | 20-148 | 12 | 检测中心（材料） | 校准
263 | CL-42 | 连续式钢筋刻线机 | 上海东星建材试验设备有限公司 | 5-60 | U=0.05mm,k=2 | 235 | 12 | 检测中心（材料） | 校准
264 | CL-43 | 微机扣件力学试验机 | 浙江路达机械仪器有限公司 | WDW-200G | 1级合格 | 201072 | 12 | 检测中心（材料） | 检定
265 | CL-44 | 数显千分表 | / | (0-12.7)mm | U=10μm,k=2 | DY200828 | 12 | 检测中心（材料） | 校准
266 | CL-45 | 液体比重天平 | 上海良平仪器仪表有限公司 | PZ-D-5 | 0.0001g | 1395 | 12 | 检测中心（材料） | 校准
267 | CL-46 | 箱式电阻炉 | 上海路达实验仪器有限公司 | 5-12 | / | 201174 | 12 | 检测中心（材料） | 校准
268 | CL-47 | 称量瓶 | / | 60mmX30mm | U=0.04ml,k=2 | / | 12 | 检测中心（材料） | 校准
269 | CL-48 | 砂浆竖向膨胀率测定仪 | 绍兴市新能仪器设备有限公司 | 100 | 试模U=0.03mm,k=2 数显千分表U=10μm,k=2 百分表0.01mm | / | 12 | 检测中心（材料） | 校准 | 千分表、试模
270 | CL-49 | 酸度计 | 上海傲磁仪器有限公司 | PHS-3C | 0.01级合格 | 202010028 | 12 | 检测中心（材料） | 校准
271 | CL-50 | 比重瓶 | 天马 | 50ml | U=0.04ml,k=2 | / | 12 | 检测中心（材料） | 校准
272 | CL-51 | 水泥浆流动度仪 | / | / | U=0.05mm,k=2 | / | 12 | 检测中心（材料） | 校准
273 | CL-52 | 方孔砂石筛 | 绍兴市上虞区道墟港亚公路建材仪器厂 | 公称直径0.3mm | U=3μm,k=2 | / | 12 | 检测中心（材料） | 校准
274 | CL-53 | 水泥标准负压筛 | 绍兴市新能仪器设备有限公司 | 0.045 | L=(0.045-5)mm U=8μm,k=2；L=(＞5~125)mm U=0.03mm；k=2 | / | 12 | 检测中心（材料） | 校准
275 | CL-54 | 波美比重计 | 余姚市黄家埠玻璃仪表 | 0-70 |  |  | 12 | 检测中心（材料） | 校准
276 | CL-55 | 精密密度计 | 浙江余姚黄家埠玻璃仪表厂 | 1.2-1.3 | U=0.0004g/cm3(k=2) |  | 12 | 检测中心（材料） | 校准
277 | CL-56 | 精密密度计 | 浙江余姚黄家埠玻璃仪表厂 | 1.1-1.2 | U=0.0004g/cm3(k=2) |  | 12 | 检测中心（材料） | 校准
278 | CL-57 | 精密密度计 | 浙江余姚黄家埠玻璃仪表厂 | 1.0-1.1 | U=0.0004g/cm3(k=2) | 468 | 12 | 检测中心（材料） | 校准
279 | CL-63 | 恒温恒湿标准养护箱 | 上海路达实验仪器有限公司 | HBY-40B | 0.1℃温度偏差U=0.2℃，k=2 温度波动度U=0.1℃，k=2 温度均匀度U=0.2℃，k=2 湿度偏差U=1.8%RH，k=2 湿度波动度U=0.1%RH，k=2 湿度均匀度U=0.2%RH，k=2 | 202483 | 12 | 检测中心（材料） | 校准
280 | CL-64 | 水泥胶砂流动度测定仪 | 绍兴市上虞德东电机有限公司 | NLD-3 | / | 21088 | 12 | 检测中心（材料） | 校准
281 | CL-65 | 氯离子快速测定仪 | 绍兴市程达仪器设备有限公司 | JY-20 |  | 22117 | 12 | 检测中心（材料） | 校准
282 | CL-66 | 立杆(立式砂浆收缩仪) | 浙江土工仪器制造有限公司 | STBCY-1 | U=0.05mm,k=2 | 1907007 | 12 | 检测中心（材料） | 校准
283 | CL-68 | 连续式标点机 | 绍兴市程达仪器设备有限公司 | LB-40 | U=0.05mm,k=2 | 220510 | 12 | 检测中心（材料） | 校准
284 | CL-69 | 电子计重称 | 上海浦春计量仪器有限公司 | JS10-1 | 1g | 416153 | 12 | 检测中心（材料） | 校准
285 | CL-70 | 哑铃裁刀 | / | 6mm | / | / | 12 | 检测中心（材料） | 校准
286 | CL-71 | 震击式标准振筛机 | 绍兴市上虞区飞达试验设备制造有限公司 | ZBSX-92A | 频率U=1.0r/min,k=2引程U=0.05mm,k=2 | A576 | 12 | 检测中心（材料） | 校准
287 | CL-72 | 砌墙砖抗压强度试样制备搅拌机 | 绍兴市上虞区探矿仪器厂 | QZ-20C型 | U=1.0r/min,k=2 | 21713 | 12 | 检测中心（材料） | 校准
288 | CL-73 | 砂浆搅拌机 | 绍兴市申纳仪器有限公司 | SJD-15型 | / | 210751 | 12 | 检测中心（材料） | 校准
289 | CL-75 | 钢直尺 | 曙光工量具厂 | 300mm | 合格 | / | 12 | 检测中心（材料） | 校准
290 | CL-76 | 自动智能混凝土抗渗仪 | 绍兴市程达仪器设备有限公司 | HP-4.0型 | U=0.5%FS,k=2 | 45 | 12 | 检测中心（材料） | 校准
291 | CL-77 | 自动智能混凝土抗渗仪 | 绍兴市程达仪器设备有限公司 | HP-4.0型 | U=0.5%FS,k=2 | 40 | 12 | 检测中心（材料） | 校准
292 | CL-78 | 钢直尺 | 曙光工量具厂 | 300mm | 合格 | / | 12 | 检测中心（材料） | 校准
293 | CL-79 | 温湿度计 | MENGTE |  | 温度校准结果的扩展不确定度U=0.5℃,k=2;湿度校准结果的扩展不确定度U=2%RH，k=2 | / | 12 | 检测中心（材料） | 校准
294 | CL-80 | 酸式滴定管 | 申玻 | 25ml | A级合格 | / | 36 | 检测中心（材料） | 校准
295 | CL-81 | 游标卡尺 | 靖江量具有限公司 | (0-300)mm | 合格 | MA900341 | 12 | 检测中心（材料） | 校准
296 | CL-82 | 酸式滴定管 | 申玻 | 50ml | A级合格 | / | 36 | 检测中心（材料） | 校准
297 | CL-83 | 游标卡尺 | 靖江量具有限公司 | (0-300)mm | 合格 | MA900346 | 12 | 检测中心（材料） | 校准
298 | CL-84 | 烧杯 | 华鸥 | 1000ml |  | / | 12 | 检测中心（材料） | 校准
299 | CL-85 | 量水器 | 齿轮 | 225ml |  | / | 12 | 检测中心（材料） | 校准
300 | CL-86 | 数字温湿度计 | SMART SENSOR | AR867 |  | / | 12 | 检测中心（材料） | 校准
301 | CL-87 | 试验裁刀 | 扬州市道纯试验机械厂 | 6×115 | U=0.03mm,k=2 | / | 12 | 检测中心（材料） | 校准
302 | CL-88 | 钢直尺 | / | 0-300mm | 合格 | / | 12 | 检测中心（材料） | 校准
303 | CL-89 | 钢直尺 | / | 0-300mm | 合格 | / | 12 | 检测中心（材料） | 校准
304 | CL-90 | 游标卡尺 | 上海量具刃具厂有限公司 | 0-600mm | 0.02mm | / | 12 | 检测中心（材料） | 校准
305 | CL-91 | 钢筋反复弯曲试验机 | 天津市北辰建筑仪器有限公司 | CWJ-8 |  | / | 12 | 检测中心（材料） | 校准
306 | CL-92 | 钢卷尺 | 长城精工 | 10m | 分度值1m | / | 12 | 检测中心（材料） | 校准
307 | CL-93 | 千分尺 | 无锡凯保鼎工具有限公司 | 量程0-25mm | 分度值0.01mm | / | 12 | 检测中心（材料） | 校准
308 | CL-94 | 磁性涂层测厚仪 | 里博新仪精密电子(重庆) | YST902S | 1μm | 231113G003 | 12 | 检测中心（材料） | 校准
309 | CL-96 | 靠尺(建筑工程质量检测尺) | 温州南方建筑仪器厂 | JZC-2型/2m | 精度0.5mm |  | 12 | 检测中心（材料） | 校准
310 | CL-97 | 游标塞尺 | 温州南方建筑仪器厂 | 南仪JZC |  |  | 12 | 检测中心（材料） | 校准
311 | CL-99 | 板式测厚仪 | 绍兴市程达仪器设备有限公司 | GB/T5480 | 分度值0.01mm | 223A15 | 12 | 检测中心（材料） | 校准
312 | CL-100 | 纸张表面吸收重量测定仪 | 绍兴市程达仪器设备有限公司 | 圆筒内径113mm |  | 223A16 | 12 | 检测中心（材料） | 校准
313 | CL-101 | 路面构造深度测定仪 | 绍兴市程达仪器设备有限公司 | SP-1型 |  | 220302 | 12 | 检测中心（材料） | 校准
314 | CL-102 | 游标卡尺 | 东莞三量量具有限公司 | (0-200)mm/0.02mm |  | 220636162 | 12 | 检测中心（材料） | 校准
315 | CL-103 | 游标卡尺 | 东莞三量量具有限公司 | (0-200)mm/0.02mm |  | 220636174 | 12 | 检测中心（材料） | 校准
316 | CL-104 | 摆式摩擦系数测定仪 | 沭阳县华瑞公路仪器有限公司 | BM-III型 |  | A34265 | 12 | 检测中心（材料） | 校准
317 | CL-105 | 砂浆试件1箱 |  | 边长40×40×10mm |  | / | 12 | 检测中心（材料） | 校准 |  | 30一个
318 | CL-106 | 成型框12个 |  | 外框尺寸为70×70mm，内框尺寸为40×40mm，厚度为1mm |  | / | 12 | 检测中心（材料） | 校准
319 | CL-108 | 成型框12个 |  | 外框尺寸为70×70mm，内框尺寸为40×40mm，厚度为6mm |  | / | 12 | 检测中心（材料） | 校准
320 | CL-113 | 砂浆抗渗试模6组 | 浙江土工仪器制造有限公司 | 上口直径70mm,下口直径80mm,高度为30mm |  | / | 12 | 检测中心（材料） | 校准
321 | CL-114 | 试验筛1套 | 绍兴市上虞区道墟港亚公路建材仪器厂 | 0.1～1.0mm(1.0mm 0.8mm 0.4mm 0.2mm 0.1mm) |  | / | 12 | 检测中心（材料） | 校准
322 | CL-117 | 漆膜干燥试验器 | 绍兴市程达仪器设备有限公司 | QGS型 |  | 220311 | 12 | 检测中心（材料） | 校准
323 | CL-120 | 标准筛2个 | 绍兴市上虞区港亚公路建材仪器厂 | 筛孔0.6mm和2.36mm |  | / | 12 | 检测中心（材料） | 校准
324 | CL-125 | 防水卷材不透水仪 | 天津市美特斯试验机 | ZSY-3型 |  | 22ZSY032566 | 12 | 检测中心（材料） | 校准
325 | CL-126 | 读数显微镜 | JC10型 | 6倍(刻度至少0.1mm) | 莱州华银试验仪器有限公司 | 20220811 | 12 | 检测中心（材料） | 校准
326 | CL-139 | 试验筛 | 绍兴市上虞圣超仪器设备有限公司 | 孔径0.315mm铜丝网筛布；筛框直径150mm，高50mm,附有筛盖。 |  |  | 12 | 检测中心（材料） | 校准
327 | CL-153 | 线棒涂布器 | 浙江大地仪器有限公司 | QXG/80、100、120 | // | / | 12 | 检测中心（材料） | 校准
328 | CL-155 | 电动粘结强度检测仪 | 北京海创高科科技有限公司 | HC-D10 |  | 61022060625 | 12 | 检测中心（材料） | 校准 | 需要测量程、活塞行程、试验支架跨距
329 | CL-158 | 涂料反射率测定仪 | 绍兴市程达仪器设备有限公司 | C84-III型 | 精度1.5%以内 | 0322113 | 12 | 检测中心（材料） | 校准
330 | CL-163 | 叶轮搅拌器（数显亚甲蓝石粉含量搅拌机） | 绍兴市新能仪器设备有限公司 | XN-1型 | 转速可调最高（600±60）r/min，直径（75±10）mm |  | 12 | 检测中心（材料） | 校准
331 | CL-164 | 单标线吸量管 |  | 5mL |  |  | 36 | 检测中心（材料） | 校准
332 | CL-165 | 单标线吸量管 |  | 2mL |  |  | 36 | 检测中心（材料） | 校准
333 | CL-166 | 集料坚固性试验仪 | 绍兴市程达仪器设备有限公司 | JG-3 |  | 220255 | 12 | 检测中心（材料） | 校准 |  | 按照6个温度点算
334 | CL-168 | 铜网筛 | 绍兴市上虞圣超仪器设备有限公司 | 0.315mm（直径150mm、高50mm，附筛盖和底盘） |  |  | 12 | 检测中心（材料） | 校准
335 | CL-170 | 立式钢筋正反弯曲试验机 | 绍兴市程达仪器设备有限公司 | LDWQ-40D | 尺寸U=0.05mm,k=2;角度U=9',k=2 | 220803 | 12 | 检测中心（材料） | 校准
336 | CL-171 | 电热恒温鼓风干燥箱 | 上海路达实验仪器有限公司 | 101-2A |  | 022442 | 12 | 检测中心（材料） | 校准 |  | 按照6个温度点算
337 | CL-173 | 玻璃量筒2个 | BOMEX | 50mL |  |  | 36 | 检测中心（材料） | 校准
338 | CL-177 | 铜网筛 | 绍兴市上虞圣超仪器设备有限公司 | 0.080mm（直径150mm、高50mm。附筛盖和底盘） |  |  | 12 | 检测中心（材料） | 校准
339 | CL-178 | 砖用卡尺 | 浙江精密量具仪表有限公司 | 分度值0.5mm |  | 2201317 | 12 | 检测中心（材料） | 校准
340 | CL-180 | 路面砖透水系数测定仪 | 绍兴市程达仪器设备有限公司 | SHY-A |  | 289176 | 12 | 检测中心（材料） | 校准
341 | CL-181 | 矿粉回收仪(压力过滤装置) | 北京航天科宇测试仪器有限公司 | HS-3 |  | V-Z-HT-000352201004 | 12 | 检测中心（材料） | 校准
342 | CL-182 | 洛杉矶磨耗试验机 | 绍兴市程达仪器设备有限公司 | DM-III型 |  | 220685 | 12 | 检测中心（材料） | 校准
343 | CL-187 | 建筑玻璃遮阳系数及可见光透射比检测仪 | 沈阳鑫合经纬机械电子设备有限公司 | GAF |  | GAF-220707 | 12 | 检测中心（材料） | 校准
344 | CL-187 | 建筑玻璃遮阳系数试验标准片 |  |  |  |  | 12 | 检测中心（材料） | 校准 |  | 标物
345 | CL-188 | 玻璃辐射率检测专用仪(傅立叶) | 北京北分瑞利分析仪器(集团)有限责任公司 | WQF-530B |  | 22500027 | 12 | 检测中心（材料） | 校准
346 | CL-189 | 数显扭矩起子 | 东莞三量量具有限公司 | SNS-2 | 0.2N/M | 410609021 | 12 | 检测中心（材料） | 校准
347 | CL-190 | 烧杯 |  | 1000ml |  |  | 36 | 检测中心（材料） | 校准
348 | CL-192 | 钢卷尺 | 宁波长城精工实业有限公司 | 5m | 1mm,Ⅱ级合格 | / | 12 | 检测中心（材料） | 校准
349 | CL-193 | 钢直尺 | 宁波长城精工实业有限公司 | 600mm | 合格 | / | 12 | 检测中心（材料） | 校准
350 | CL-194 | 游标卡尺 | 上海量刃工具有限公司 | (0-200)mm | 合格 | 02381 | 12 | 检测中心（材料） | 校准
351 | CL-195 | 电子计重台秤 | 上海浦春计量认错器有限公司 | TCS-100 | Ⅲ级合格 | 2220277 | 12 | 检测中心（材料） | 校准
352 | CL-196 | 微机环刚度试验机 | 绍兴市容纳测控技术有限公司 | WDW-100 | 1级合格 | 220812-1 | 12 | 检测中心（材料） | 校准
353 | CL-197 | 石子压碎值测定仪 |  | Φ150mm |  |  | 12 | 检测中心（材料） | 校准
354 | CL-198 | 电线电缆(电工套管)耐燃烧试验机 | 绍兴市程达仪器设备有限公司 | FZ-8802T |  | 2208075 | 12 | 检测中心（材料） | 校准
355 | CL-199 | 电子天平(硬质泡沫吸水率测定仪) | 余姚市贝奇计量衡器有限公司 | JM-B50001 | Ⅲ级合格 | 1,166 | 12 | 检测中心（材料） | 校准
356 | CL-205 | 硬质泡沫吸水率测定仪 | 绍兴市程达仪器设备有限公司 | XSL-1型 |  | 220858 | 12 | 检测中心（材料） | 校准
357 | CL-206 | 温湿度计 | MENGTE | TH-2 |  |  | 12 | 检测中心（材料） | 校准
358 | CL-207 | 温湿度计 | MENGTE | TH-2 |  |  | 12 | 检测中心（材料） | 校准
359 | CL-208 | 砌墙砖磁盘振动台 | 绍兴市程达仪器设备有限公司 | QZ-1 |  | 221121 | 12 | 检测中心（材料） | 校准
360 | CL-209 | 平板导热系数测定仪 | 金华巨龙电脑试验机有限公司 | DRCD-3030 |  | 230504 | 12 | 检测中心（材料） | 校准
361 | CL-210 | 电子天平 | 上海浦春计量仪器有限公司 | JEB1001 |  | 32098483 | 12 | 检测中心（材料） | 校准
362 | CL-211 | 智能钢筋重量偏差标距仪器 | 浙江辰鑫机械设备有限公司 | CHPB-E |  | 233041 | 12 | 检测中心（材料） | 校准
363 | CL-212 | 管材落锤冲击试验机 | 绍兴市程达仪器设备有限公司 | CD-LCCJ630 |  | 23101104 | 12 | 检测中心（材料） | 校准
364 | CL-214 | 智能混凝土抗渗仪 | 浙江辰鑫机械设备有限公司 | CXIC-V型 |  | 233213 | 12 | 检测中心（材料） | 校准
365 | CL-215 | 顶开式转换型冷藏冷冻柜 | 奥柯玛股份有限公司 | BC/BD-206GEX |  | 15206A2400015D8R1855 | 12 | 检测中心（材料） | 校准 |  | 按照6个温度点算
366 | CL-216 | 防水卷材不透水仪 | 天津市美特斯试验机厂 | ZSY-3 |  | 23ZSY101301 | 12 | 检测中心（材料） | 校准
367 | CL-217 | 索式萃取器 | 天津市美特斯试验机厂 | ZSY-12型 |  |  | 12 | 检测中心（材料） | 校准 |  | 工具
368 | CL-218 | 全自动温湿度自控仪 | 南京戈尔理斯养护设备制造厂 | KRF-C |  | 20240408 | 12 | 检测中心（材料） | 校准
369 | CL-219 | 高速组织捣碎机 | 常州鸿泽实验科技有限公司 | JJ-2 |  | HZ DSJ202402899 | 12 | 检测中心（材料） | 校准 |  | 工具
370 | CL-220 | 多功能粉碎机 | 东莞市房太电器有限公司 | 2000C |  | FTT-2000C | 12 | 检测中心（材料） | 校准 |  | 工具
371 | CL-221 | 纤维图像分析仪 | 里博新仪精密电子（重庆）有限公司 | YST201XW |  | 24041228 | 12 | 检测中心（材料） | 校准
372 | CL-222 | 纤维吸油率测定仪 | 南京华达工程检测仪器有限公司 | HDXWX-20型 |  | 2434543 | 12 | 检测中心（材料） | 校准
373 | CL-223 | 表面振动击实仪 | 绍兴市上虞区路通公路仪器有限公司 绍兴市上虞区道墟建筑机械厂 | SJD-Ⅱ型 |  | 0240410 | 12 | 检测中心（材料） | 校准
374 | CL-224 | 数控沥青旋转薄膜烘箱 | 浙江辰鑫机械设备有限公司 | SBX-85 |  | 223205 | 12 | 检测中心（材料） | 校准 |  | 按照6个温度点算
375 | CL-225 | 沥青标准黏度试验仪 | 北京航天科宇测试仪器有限公司 | SYD-0621 |  | V-Z-HT-001902403007 | 12 | 检测中心（材料） | 校准
376 | CL-226 | 承载比试验仪 | 绍兴铮海仪器设备有限公司 | CBR-1 |  | CY243132 | 12 | 检测中心（材料） | 校准
377 | CL-227 | 滚珠轴承式耐磨试验机 | 沧州方圆建筑公路试验仪器厂 | NS-2 |  | 240323 | 12 | 检测中心（材料） | 校准
378 | CL-228 | 钢轮式耐磨试验机 | 沧州方圆建筑公路试验仪器厂 | GLM-200型 |  | 24116 | 12 | 检测中心（材料） | 校准
379 | CL-229 | 砂子压碎指标值测定仪（受压钢模） | 河北雷韵仪器设备制造有限公司 | φ152mm |  |  | 12 | 检测中心（材料） | 校准
380 | CL-230 | 陶瓷吸水率数测定仪 | 湘潭湘仪仪器有限公司 | TXY-3620 |  | 240409 | 12 | 检测中心（材料） | 校准
381 | CL-231 | 细集料砂当量试验器 | 绍兴市成海机械设备有限公司 | SYD-0334型 |  | F240301 | 12 | 检测中心（材料） | 校准
382 | CL-232 | 墙体稳态热传递性能测定装置 | 辽宁北华测控技术有限公司 | BH6710-1212 |  | B2712406 | 12 | 检测中心（材料） | 校准
383 | CL-233 | 建筑外门窗保温性能测试装置 | 辽宁北华测控技术有限公司 | BH6000 |  | B2602408 | 12 | 检测中心（材料） | 校准
384 | CL-234（1） | 微机控制压力试验机 | 浙江辰鑫机械设备有限公司 | CXYAW-2000G |  | 242089 | 12 | 检测中心（材料） | 校准
385 | CL-234（2） | 微机控制压力试验机 | 浙江辰鑫机械设备有限公司 | CXYAW-2000G |  | 242091 | 12 | 检测中心（材料） | 校准
386 | CL-234（3） | 智能砼试件几何偏差测量仪 | 浙江辰鑫机械设备有限公司 | CXGMC-E；100/150mm | 平面度分辨率0.01mm;测量分辨率0.06mm;夹解分辨率0.01度 | 242098 | 12 | 检测中心（材料） | 校准
387 | CL-236 | 直读式混凝土含气量测定仪 | 绍兴铮海仪器设备有限公司 | HC-7L |  | 2427015 | 12 | 检测中心（材料） | 校准
388 | CL-237 | 微机控制电子拉力试验机 | 浙江辰鑫机械设备有限公司 | CXWDW-50A |  | 242102 | 12 | 检测中心（材料） | 校准
389 | CL-238 | 游标直径尺（精密π尺） | 成都市精博直径精密测量研究所 | Φ（50-125）mm |  | 24010323 | 12 | 检测中心（材料） | 校准
390 | CL-239-1 | 绝热制品部分浸入测试装置 | 北京中科路达试验仪器有限公司 | JLD-819型 |  | 240533 | 12 | 检测中心（材料） | 校准 |  | 工具
391 | CL-239-2 | 沥干仪器 | / | / |  | / | / | 检测中心（材料） | 校准 |  | 工具
392 | CL-240 | 塑料真空干燥器 | 湖南比克曼控股有限责任公司 | 250mm |  | / | 12 | 检测中心（材料） | 校准 |  | 工具
393 | CL-241 | 比长仪 | 绍兴铮海仪器设备有限公司 | ISOBY-160型 |  | / | 12 | 检测中心（材料） | 校准
394 | CL-242 | 纵向限制器 | / | / |  | / | 12 | 检测中心（材料） | 校准
395 | CL-243 | 电液伺服万能材料试验机 | 浙江辰鑫机械设备有限公司 | CXWAW-100G |  | 231262 | 12 | 检测中心（材料） | 校准
396 | CL-244 | 电液伺服万能材料试验机 | 浙江辰鑫机械设备有限公司 | CXWAW-300G |  | 231258 | 12 | 检测中心（材料） | 校准
397 | CL-245 | 电液伺服万能材料试验机 | 浙江辰鑫机械设备有限公司 | CXWAW-1000G |  | 241002 | 12 | 检测中心（材料） | 校准
398 | CL-246 | 微机控制电子拉力试验机 | 浙江辰鑫机械设备有限公司 | CXWDW-200 |  | 242110 | 12 | 检测中心（材料） | 校准
399 | CL-247 | 钢管弯曲试验机 | 北京时代三思测试仪器有限公司 | GGW-60.3（机身显示GW-60） |  | 2405003 | 12 | 检测中心（材料） | 校准
400 | CL-248 | 电子抗折抗压试验机 | 浙江辰鑫机械设备有限公司 | CXYDW-200S |  | 242050 | 12 | 检测中心（材料） | 校准
401 | CL-249 | 烟道压力试验机 | 浙江辰鑫机械设备有限公司 | CXYAW-300 |  | 242126 | 12 | 检测中心（材料） | 校准
402 | CL-250 | 养护室温湿自动控制仪 | 上海康路仪器设备有限公司 | SNH-Ⅲ型 |  | 240412 | 12 | 检测中心（材料） | 校准
403 | CL-251 | 养护室温湿自动控制仪 | 上海康路仪器设备有限公司 | SNH-Ⅲ型 |  | 240413 | 12 | 检测中心（材料） | 校准
404 | CL-253 | 钢π尺 | 成都精博制造 | Φ（350-525）mm | 0.02mm | 24030622 | 12 | 检测中心（材料） | 校准
405 | CL-254 | 钢π尺 | 成都精博制造 | Φ（200-375）mm | 0.02mm | 24020498 | 12 | 检测中心（材料） | 校准
406 | CL-255 | 砂浆渗透仪 | 绍兴市程达仪器设备有限公司 | SS-1.5型 |  | 240420 | 12 | 检测中心（材料） | 校准
407 | CL-256 | 低压不透水仪 | 绍兴市程达仪器设备有限公司 | DE-70 |  | 20240467 | 12 | 检测中心（材料） | 校准
408 | CL-257 | 弯折仪 | 绍兴市程达仪器设备有限公司 | DWZ-120 |  | 20240463 | 12 | 检测中心（材料） | 校准
409 | CL-258 | 电热恒温鼓风干燥箱 | 上海路达实验仪器有限公司 | 101-3A |  | 024131 | 12 | 检测中心（材料） | 校准 |  | 按照6个温度点算
410 | CL-259 | 震击式标准振筛机 | 绍兴市程达仪器设备有限公司 | ZBSX-92A型 |  | 2455 | 12 | 检测中心（材料） | 校准
411 | CL-260 | 粗粒土电动击实仪 | 绍兴市程达仪器设备有限公司 | YDT-III |  | 240458 | 12 | 检测中心（材料） | 校准
412 | CL-261 | 电子天平 | 上海浦春计量仪器有限公司 | JEA1001 |  | 2250366 | 12 | 检测中心（材料） | 校准
413 | CL-262 | 电子天平 | 上海浦春计量仪器有限公司 | JY2-2 |  | 2132047 | 12 | 检测中心（材料） | 校准
414 | CL-263 | 电子天平 | 上海浦春计量仪器有限公司 | FA2004 | 200g/0.0001g | 3310798 | 12 | 检测中心（材料） | 校准
415 | CL-264 | 精密pH计 | 上海傲磁仪器有限公司 | PHS-3C |  | 202404022 | 12 | 检测中心（材料） | 校准
416 | CL-265 | 百分表 | 青羽量具有限公司 | （0-10）mm |  | 30806666 | 12 | 检测中心（材料） | 校准
417 | CL-266 | 百分表 | 桂林量具刃具有限责任公司 | （0-10）mm |  | D0022587 | 12 | 检测中心（材料） | 校准
418 | CL-267 | 百分表 | 桂林量具刃具有限责任公司 | （0-30）mm |  | DH009293 | 12 | 检测中心（材料） | 校准
419 | CL-268 | 无侧限压缩仪 | 绍兴市程达仪器设备有限公司 | CH-06型 |  | 24022 | 12 | 检测中心（材料） | 校准
420 | CL-269 | 电子天平 | 上海浦春计量仪器有限公司 | JS10-1 |  | 3276694 | 12 | 检测中心（材料） | 校准
421 | CL-270 | 电子天平 | 上海浦春计量仪器有限公司 | JS20-1 |  | 3337082 | 12 | 检测中心（材料） | 校准
422 | CL-271 | 电子计重台秤 | 上海浦春计量仪器有限公司 | TCS-100 |  | 3299370 | 12 | 检测中心（材料） | 校准
423 | CL-272 | 标准筛（方孔） | 绍兴市上虞港亚公路建材仪器厂 | (100～0.075)mm，共12个 |  | / | 12 | 检测中心（材料） | 校准
424 | CL-273 | 国家新标准土壤筛（圆孔） | 绍兴市上虞港亚公路建材仪器厂 | (4.75～0.075)mm，共6个 |  | / | 12 | 检测中心（材料） | 校准
425 | CL-274 | 碟式液限仪 | 绍兴市程达仪器设备有限公司 | CSDS-1（D）型 |  | 2403126 | 12 | 检测中心（材料） | 校准
426 | CL-275 | 游标卡尺 | 上海量刃工具有限公司 | （0-300）mm |  | BSD07269 | 12 | 检测中心（材料） | 校准
427 | CL-276 | 百分表 | 桂林量具刃具有限责任公司 | （0-10）mm |  | D0022587 | 12 | 检测中心（材料） | 校准
428 | CL-277 | 百分表 | 桂林量具刃具有限责任公司 | （0-10）mm |  | B0042093 | 12 | 检测中心（材料） | 校准
429 | CL-278 | 混凝土压力泌水仪 | 绍兴市程达仪器设备有限公司 | SY-2型 |  | 24501 | 12 | 检测中心（材料） | 校准
430 | CL-279 | 索式萃取器 | 绍兴市程达仪器设备有限公司 | ZSY-13 |  | 20240450 | 12 | 检测中心（材料） | 校准 |  | 工具
431 | CL-280 | 陶瓷砖抗折试验仪 | 绍兴市程达仪器设备有限公司 | TKZ-10型 |  | 24261 | 12 | 检测中心（材料） | 校准
432 | CL-281 | 烧杯 | / | 2000ml |  | / | 12 | 检测中心（材料） | 校准
433 | CL-282 | 烧杯 | / | 500ml |  | / | 12 | 检测中心（材料） | 校准
434 | CL-283 | 比重瓶 | / | 100ml |  | / | 12 | 检测中心（材料） | 校准
435 | CL-284 | 粗粒土振动台法试验仪 | 绍兴市程达仪器设备有限公司 | JDCLT-2019型 |  | 240429 | 12 | 检测中心（材料） | 校准
436 | CL-285 | 开关插座潮湿试验箱 | 上海路达实验仪器有限公司 | CSX-280 |  | 240132 | 12 | 检测中心（材料） | 校准
437 | CL-286 | 管道闭水试验测定仪 | / | GDBS-1 |  | / | 12 | 检测中心（材料） | 校准
438 | LGS-001 | 恒加载水泥抗折抗压试验机 | 浙江路达机械仪器有限公司 | YAW-300.10 | 0.5级 | 200587A | 12 | 龙港实验室 | 校准
439 | LGS-002 | 恒加载压力试验机 | 浙江路达机械仪器有限公司 | TSY-2000A | 精度1级 | 2005174 | 12 | 龙港实验室 | 校准
440 | LGS-003 | 恒加载压力试验机 | 浙江路达机械仪器有限公司 | TSY-3000A | 精度1级 | 2005173 | 12 | 龙港实验室 | 校准
441 | LGS-004 | 恒加载抗折试验机 | 浙江路达机械仪器有限公司 | YAW-300型 | 精度1级 | 200528 | 12 | 龙港实验室 | 校准
442 | LGS-005 | 电液伺服万能材料试验机 | 浙江路达机械仪器有限公司 | WAW-1000B | 精度1级 | 200596 | 12 | 龙港实验室 | 校准
443 | LGS-006 | 电液伺服万能材料试验机 | 浙江路达机械仪器有限公司 | WAW-300B | 精度1级 | 200597 | 12 | 龙港实验室 | 校准
444 | LGS-007 | 电液伺服万能材料试验机 | 浙江路达机械仪器有限公司 | WAW-100B | 1级合格 | 200598 | 12 | 龙港实验室 | 校准
445 | LGS-008 | 钢筋反复弯曲试验机 | 浙江路达机械仪器有限公司 | GW-40C | U=0.5°,k=2 | 200429 | 12 | 龙港实验室 | 校准
446 | LGS-009 | 水泥砼恒温恒湿养护箱 | 上海路达实验仪器有限公司 | HBY-40B | 温度偏差U=0.2℃，k=2 温度波动度U=0.1℃，k=2 温度均匀度U=0.2℃，k=2 湿度偏差U=1.8%RH，k=2 湿度波动度U=0.1%RH，k=2 湿度均匀度U=0.2%RH，k=2 | 202131 | 12 | 龙港实验室 | 校准
447 | LGS-010 | 恒温水养护箱 | 上海路达实验仪器有限公司 | HBY-30 | 温度偏差U=0.2℃，k=2 温度波动度U=0.1℃，k=2 温度均匀度U=0.2℃，k=2 | 200139 | 12 | 龙港实验室 | 校准
448 | LGS-011 | 震击式标准振筛机 | 上海路达实验仪器有限公司 | ZBSX-92A | 频率U=1.0次/min,k=2 引程U=0.05min,k=2 | 21404 | 12 | 龙港实验室 | 校准
449 | LGS-012 | 单卧轴强制式混凝土搅拌机 | 浙江路达机械仪器有限公司 | SJD60型 |  | 820365 | 12 | 龙港实验室 | 校准
450 | LGS-013 | 磁盘振动台 | 上海路达实验仪器有限公司 | HCZT-1 |  | 200512 | 12 | 龙港实验室 | 校准
451 | LGS-014 | 自动智能混凝土抗渗仪 | 上海路达实验仪器有限公司 | HP-4.0 |  | 181 | 12 | 龙港实验室 | 校准
452 | LGS-015 | 砂浆搅拌机 | 上海路达实验仪器有限公司 | UJZ-15L型 |  | 2058 | 12 | 龙港实验室 | 校准
453 | LGS-016 | 氯离子含量快速测定仪 | 上海吉翼仪器仪表有限公司 | LDCL-B型 | Urel=3.0%,k=2 | 19693 | 12 | 龙港实验室 | 校准
454 | LGS-017 | 砌墙砖磁盘振动台 | 上海路达实验仪器有限公司 | QZ-1型 |  | 20533 | 12 | 龙港实验室 | 校准
455 | LGS-018 | 水泥细度负压筛析仪 | 上海路达实验仪器有限公司 | FSY-150B | 1mm-0.030mm | 200063 | 12 | 龙港实验室 | 校准
456 | LGS-019 | 电子天平 | 上海浦春计量仪器有限公司 | JY1002 | 1000g/0.01g | 228329 | 12 | 龙港实验室 | 校准
457 | LGS-020 | 全自动比表面积测定仪 | 上海路达实验仪器有限公司 | FBT-9 | ≤1% | / | 12 | 龙港实验室 | 校准
458 | LGS-021 | 水泥稠度凝结时间测定仪（维卡仪） | 无锡中科建材仪器有限公司 | / |  | / | 12 | 龙港实验室 | 校准
459 | LGS-031 | 水泥标准筛 | 上虞市道墟港亚公路建材仪器厂 | 0.9mm |  |  | 12 | 龙港实验室 | 校准
460 | LGS-032 | 李氏瓶 | 天马 | 规格250mL，容积刻度（0-24）ml |  |  | 12 | 龙港实验室 | 校准
461 | LGS-036 | 量筒 | 天长化玻 | 25mL |  |  | 36 | 龙港实验室 | 校准
462 | LGS-039 | 雷氏夹测定仪、雷氏夹 | 无锡中科建材仪器有限公司 | LD-50型 | ±25mm | / | 12 | 龙港实验室 | 校准 |  | 雷氏夹测定仪240，雷氏夹30一个
463 | LGS-040 | 沸煮箱 | 上海路达实验仪器有限公司 | FZ-31A | 30min±5min | 0434 | 12 | 龙港实验室 | 校准
464 | LGS-041 | 电子天平 | 上海浦春计量仪器有限公司 | JA5001 | 5000g/0.1g | 222658 | 12 | 龙港实验室 | 校准
465 | LGS-042 | 电子天平 | 上海浦春计量仪器有限公司 | JY2002 | 2000g/0.01g | 239893 | 12 | 龙港实验室 | 校准
466 | LGS-043 | 电子天平 | 上海浦春计量仪器有限公司 | JA2003 | 200g/0.001g | 239503 | 12 | 龙港实验室 | 校准
467 | LGS-044 | 净浆搅拌机 | 无锡建鼎建工仪器厂 | NJ-160 |  | 3029 | 12 | 龙港实验室 | 校准
468 | LGS-047 | 水泥胶砂流动度测定仪 | 无锡建鼎建工仪器厂 | NLD-3 |  | 200507 | 12 | 龙港实验室 | 校准
469 | LGS-048 | 连续式标点仪 | 浙江吉翼仪器仪表有限公司 | LB-40型 | 10mm | 200510 | 12 | 龙港实验室 | 校准
470 | LGS-049 | 游标卡尺 | 上海量具 | (0-200)mm |  | 15051403 | 12 | 龙港实验室 | 校准
471 | LGS-050 | 分度吸量管 | BOMEX | 1ml |  |  | 36 | 龙港实验室 | 校准
472 | LGS-051 | 电热恒温鼓风干燥箱 | 上海路达实验仪器有限公司 | 101-2A |  | 020196 | 12 | 龙港实验室 | 校准 |  | 按照6个温度点算
473 | LGS-052 | 电热恒温鼓风干燥箱 | 上海路达实验仪器有限公司 | 101-2A |  | 020154 | 12 | 龙港实验室 | 校准 |  | 按照6个温度点算
474 | LGS-053 | 新标准方孔砂石筛 | 绍兴市上虞道墟港亚公路建材仪厂 | （0.075-9.5）mm |  |  | 12 | 龙港实验室 | 校准
475 | LGS-054 | 容量瓶 | 天长化玻 | 50ml |  |  | 36 | 龙港实验室 | 校准
476 | LGS-056 | 滴定管 | 天长化玻 | 滴定管（棕色） | 25ML |  | 36 | 龙港实验室 | 校准
477 | LGS-058 | 移液管 | 天长化玻 | 25mL |  |  | 36 | 龙港实验室 | 校准
478 | LGS-060 | 新标准方孔石子筛 | 绍兴市上虞区道墟港亚公路建材仪器厂 | 2.36-90mm |  |  | 12 | 龙港实验室 | 校准
479 | LGS-062 | 游标卡尺 | 上海量刃工具有限公司 | （0-300）mm |  | 19117877 | 12 | 龙港实验室 | 校准
480 | LGS-064 | 容积筒 | 上海路达实验仪器有限公司 | (1-30)L |  | / | 12 | 龙港实验室 | 校准 |  | 30一个筒
481 | LGS-065 | 压碎值测定仪 | 绍兴市欣科测试仪器厂 | Φ152mm |  |  | 12 | 龙港实验室 | 校准
482 | LGS-066 | 针片状规准仪 | 上海路达实验仪器有限公司 | / |  |  | 12 | 龙港实验室 | 校准
483 | LGS-067 | 电子台秤 | 上海浦春计量仪器有限公司 | TCS-100 | 100kg/5g | 239776 | 12 | 龙港实验室 | 校准
484 | LGS-068 | 抗压试模（24个） | 无锡中科建材仪器有限公司 | 150*150*150mm |  |  | 12 | 龙港实验室 | 校准
485 | LGS-069 | 坍落度筒 | 上虞 | Φ100×Φ200×300mm |  |  | 12 | 龙港实验室 | 校准
486 | LGS-070 | 数显混凝土贯入阻力仪 | 上海路达实验仪器有限公司 | ZC-1A型 |  | 158 | 12 | 龙港实验室 | 校准
487 | LGS-071 | 数显砂浆凝结时间测定仪 | 上海路达实验仪器有限公司 | SZ-100型 |  | 159 | 12 | 龙港实验室 | 校准
488 | LGS-072 | 砂浆稠度测定仪 | 天津京润建筑仪器厂 | SC-145 |  | 02968 | 12 | 龙港实验室 | 校准
489 | LGS-073 | 砂浆分层度测定仪 | 上海路达实验仪器有限公司 | / |  | / | 12 | 龙港实验室 | 校准
490 | LGS-074 | 砂浆试模（24个） | 上海路达实验仪器有限公司 | 70.7*70.7*70.7mm |  |  | 12 | 龙港实验室 | 校准
491 | LGS-075 | 电子秒表 | 上海 | ZSD-013 |  |  | 12 | 龙港实验室 | 校准
492 | LGS-076 | 砂浆保水率测定仪 | 绍兴新能仪器设备有限公司 | XN-1型 |  |  | 12 | 龙港实验室 | 校准
493 | LGS-077 | 钢直尺 | 长城 | （0-1000）mm |  |  | 12 | 龙港实验室 | 校准
494 | LGS-078 | 电子天平 | 上海浦春计量仪器有限公司 | 30kg/1g | JS30-1 | 238912 | 12 | 龙港实验室 | 校准
495 | LGS-079 | 温湿度计 | 北京博德福伟业仪器仪表有限公司 | WS2080A |  |  | 12 | 龙港实验室 | 校准
496 | LGS-080 | 温湿度计 | 北京博德福伟业仪器仪表有限公司 | WS2080A |  |  | 12 | 龙港实验室 | 校准
497 | LGS-081 | 温湿度计 | 北京博德福伟业仪器仪表有限公司 | WS2080A |  |  | 12 | 龙港实验室 | 校准
498 | LGS-082 | 温湿度计 | 北京博德福伟业仪器仪表有限公司 | WS2080A |  |  | 12 | 龙港实验室 | 校准
499 | LGS-083 | 塞尺 |  | （0.02-1.00）mm17片 | 合格 | / | 6 | 龙港实验室 | 校准
500 | LGS-084 | 钢直尺 | 长城 | （0-300）mm |  |  | 12 | 龙港实验室 | 校准
501 | LGS-085 | 万能角度尺 | 得力 | 0-320度 |  | 0211751 | 12 | 龙港实验室 | 校准
502 | LGS-086 | 游标卡尺 | 上海量刃工具有限公司 | (0-200)mm |  | 15051404 | 12 | 龙港实验室 | 校准
503 | LGS-088 | 电子天平 | 上海浦春计量仪器有限公司 | JA5001 | 5000g/0.1g | 237729 | 12 | 龙港实验室 | 校准
504 | LGS-089 | 钢直尺 | 长城 | （0-600）mm |  |  | 12 | 龙港实验室 | 校准
505 | LGS-090 | 水平尺 | 长城工具 | 600mm |  |  | 12 | 龙港实验室 | 校准
506 | LGS-091 | 钢直尺 | 长城 | （0-300）mm |  |  | 12 | 龙港实验室 | 校准
507 | LGS-092 | 标准养护恒温恒湿控制仪 | 浙江吉翼仪器仪表有限公司 | BXYZ-70 |  | 200521 | 12 | 龙港实验室 | 校准
508 | LGS-093 | 标准养护恒温恒湿控制仪 | 浙江吉翼仪器仪表有限公司 | BXYZ-70 |  | 200522 | 12 | 龙港实验室 | 校准
509 | LGS-094 | 混凝土抗折夹具 | 浙江路达机械仪器有限公司 | / |  |  | 12 | 龙港实验室 | 校准
510 | LGS-095 | 游标卡尺 | 上海量刃工具有限公司 | (0-200)mm |  | 15051402 | 12 | 龙港实验室 | 校准
511 | LGS-098 | 水泥抗压夹具 | 无锡市中科建材仪器有限公司 | 40mm*40mm |  |  | 12 | 龙港实验室 | 校准
512 | LGS-099 | 水泥抗折夹具 | / | / |  |  | 12 | 龙港实验室 | 校准
513 | LGS-100 | 混凝土贯入阻力仪试针 | 上海路达实验仪器有限公司 | / | U=0.05mm,k=2 |  | 12 | 龙港实验室 | 校准 |  | 30一根
514 | LGS-101 | 坍落度筒 | / | Φ100×Φ200×300mm |  |  | 12 | 龙港实验室 | 校准
515 | LGS-102 | 容量瓶 | 天长化玻 | 500ml |  |  | 36 | 龙港实验室 | 校准
516 | LGS-103 | 移液管 | 天长化玻 | 50mL |  |  | 36 | 龙港实验室 | 校准
517 | LGS-104 | 李氏瓶 | 天马 | 规格250mL，容积刻度（0-24）ml |  |  | 12 | 龙港实验室 | 校准
518 | LGS-105 | 量筒 | 天长化玻 | 50mL |  |  | 36 | 龙港实验室 | 校准
519 | LGS-106 | 量筒 | 天长化玻 | 100mL |  |  | 36 | 龙港实验室 | 校准
520 | LGS-107 | 量筒 | 天长化玻 | 250mL |  |  | 36 | 龙港实验室 | 校准
521 | LGS-108 | 砌墙砖抗压强度试样制备搅拌机 | 上海路达实验仪器有限公司 | Qz-20 |  | 20617 | 12 | 龙港实验室 | 校准
522 | LGS-109 | 刻度角尺 | 得力工具 | 300mm |  |  | 12 | 龙港实验室 | 校准
523 | LGS-110 | 钢筋残余变形测试仪（数显千分表） | / | (0-12.7)mm |  | 19L2631 | 12 | 龙港实验室 | 校准
524 | LGS-111 | 钢筋残余变形测试仪（数显千分表） | / | (0-12.7)mm |  | 19L2560 | 12 | 龙港实验室 | 校准
525 | LGS-112 | 砖用卡尺 | 浙江精密量具有限公司 | ZK-1 |  | T19060070 | 12 | 龙港实验室 | 校准
526 | LGS-113 | 一次成型试模 | / | （120*120*120）mm |  |  | 12 | 龙港实验室 | 校准 |  | 30一个试模
527 | LGS-114 | 二次成型试模 | / | （240*120*70）mm |  |  | 12 | 龙港实验室 | 校准 |  | 30一个试模
528 | LGS-115 | 恒温水箱 | 绍兴市拓展仪器设备有限公司 | HHW-600 |  | 19R6214 | 12 | 龙港实验室 | 校准 |  | 按照6个温度点算
529 | LGS-116 | 游标卡尺 | 上海量刃工具有限公司 | (0-200)mm |  | 15051485 | 12 | 龙港实验室 | 校准
530 | LGS-117 | 量水器 | 齿轮 | 170ml |  |  | 12 | 龙港实验室 | 校准
531 | LGS-118 | 电子天平 | 上海浦春计量仪器有限公司 | JY10001 | d=0.1g | 239176 | 12 | 龙港实验室 | 校准
532 | LGS-119 | 水泥抗折试模 | 无锡市建筑材料仪器机械厂 | 40*40*160 |  |  | 12 | 龙港实验室 | 校准 |  | 30一个试模
533 | LGS-120 | 玻璃温度计 | / | （0-100）℃ |  |  | 12 | 龙港实验室 | 校准
534 | LGS-121 | 单标线吸量管 | 齿轮 | 10ml |  |  | 36 | 龙港实验室 | 校准
535 | LGS-124 | 温湿度计 |  |  |  |  | 12 | 龙港实验室 | 校准
536 | LGS-125 | 新标准连续式标点机 | 绍兴市上虞道墟实达试验仪器厂 | XLB-1 | 5mm | 8946 | 12 | 龙港实验室 | 校准
537 | LGS-126 | 水泥标准负压筛 | 上海路达实验仪器有限公司 | 0.080mm |  |  | 12 | 龙港实验室 | 校准
538 | LGS-127 | 自动智能混凝土渗透仪 | 上海路达实验仪器有限公司 | HP-4.0 | U=0.5%FS,k=2 | 201 | 12 | 龙港实验室 | 校准
539 | LGS-128 | 万能试验机 | 长春新试验机有限责任公司 | WAW-600B | 1级合格 | W4-182 | 12 | 龙港实验室 | 校准
540 | LGS-129 | 自动智能混凝土抗渗仪 | 绍兴市程达仪器设备有限公司 | HP-4.0 | U=0.5%FS,k=2 | 41 | 12 | 龙港实验室 | 校准
541 | LGS-130 | 自动智能混凝土抗渗仪 | 绍兴市程达仪器设备有限公司 | HP-4.0 | U=0.5%FS,k=2 | 42 | 12 | 龙港实验室 | 校准
542 | LGS-131 | 自动智能混凝土抗渗仪 | 绍兴市程达仪器设备有限公司 | HP-4.0 | U=0.5%FS,k=2 | 43 | 12 | 龙港实验室 | 校准
543 | LGS-132 | 自动智能混凝土抗渗仪 | 绍兴市程达仪器设备有限公司 | HP-4.0 | U=0.5%FS,k=2 | 44 | 12 | 龙港实验室 | 校准
544 | LGS-135 | 集料坚固性试验仪 | 绍兴市程达仪器设备有限公司 | JG-3型 |  | 220325 | 12 | 龙港实验室 | 校准 |  | 按照6个温度点算
545 | LGS-136 | 电子天平 | 上海浦春计量仪器有限公司 | FA2004 | Max:200g,e:0.001g,d:0.00001g | 2055610 | 12 | 龙港实验室 | 校准
546 | LGS-137 | 钢卷尺 | 宁波长城精工实业有限公司 | 5m | 1mm,Ⅱ级合格 | / | 12 | 龙港实验室 | 校准
547 | LGS-138 | 钢直尺 | 宁波长城精工实业有限公司 | 600mm | 合格 | / | 12 | 龙港实验室 | 校准
548 | LGS-139 | 游标卡尺 | 上海量刃工具有限公司 | (0-200)mm | 合格 | 02353 | 12 | 龙港实验室 | 校准
549 | LGS-140 | 电子计重台秤 | 上海浦春计量认错器有限公司 | TCS-100 | Ⅲ级合格 | 2220278 | 12 | 龙港实验室 | 校准
550 | LGS-144 | 温湿度计 | 上海瑞赢仪器设备有限公司 | TH-2 | / | / | 12 | 龙港实验室 | 校准
551 | LGS-145 | 温湿度计 | 上海瑞赢仪器设备有限公司 | TH-2 | / | / | 12 | 龙港实验室 | 校准
552 | LGS-146 | 温湿度计 | 上海瑞赢仪器设备有限公司 | TH-2 | / | / | 12 | 龙港实验室 | 校准
553 | LGS-147 | 水泥胶砂搅拌机 | 绍兴市程达仪器设备有限公司 | JJ-20H |  | 230392 | 12 | 龙港实验室 | 校准
554 | LGS-148 | 水泥胶砂振实台 | 绍兴市程达仪器设备有限公司 | ZS-20H |  | 230387 | 12 | 龙港实验室 | 校准
555 | LGS-149 | 智能混凝土抗渗仪 | 浙江辰鑫机械设备有限公司 | CXIC-V型 |  | 233174 | 12 | 龙港实验室 | 校准
556 | LGS-150 | 电热恒温鼓风干燥箱 | 上海路达实验仪器有限公司 | 101-3A |  | 023505 | 12 | 龙港实验室 | 校准 |  | 按照6个温度点算
557 | LGS-151 | 亚甲蓝搅拦器 | 绍兴铮海仪器设备有限公司 | DJ-YJ |  | 2918092214 | 12 | 龙港实验室 | 校准
558 | LGS-152 | 智能钢筋重量偏差标距仪 | 浙江辰鑫机械设备有限公司 | CXPB-E |  | 243043 | 12 | 龙港实验室 | 校准
559 | LGS-153 | 智能砼试件几何偏差测量仪 | 浙江辰鑫机械设备有限公司 | CXGMC-E |  | 242099 | 12 | 龙港实验室 | 校准
560 | LGS-154 | 箱式电阻炉 | 上海光地仪器设备有限公司 | SX2-4-13 |  | 7825 | 12 | 龙港实验室 | 校准
561 | LGS-155 | 平板导热系数测定仪 | 金华巨龙电脑试验机有限公司 | DRCD-3030 |  | 240403 | 12 | 龙港实验室 | 校准
562 | LGS-156 | 微机控制压力试验机 | 浙江辰鑫机械设备有限公司 | YAW-300 |  | 242117 | 12 | 龙港实验室 | 校准
563 | LGS-157 | 水泥标准负压筛 | 绍兴上虞华丰五金仪器有限公司 | 0.045mm |  |  | 12 | 龙港实验室 | 校准
564 | LGS-158 | 分度吸量管 | BOMEX | 2mL |  | / | 12 | 龙港实验室 | 校准
565 | LGS-159 | 分度吸量管 | BOMEX | 5mL |  | / | 12 | 龙港实验室 | 校准
566 | AI-01 | 氡测量仪 | 美国DURRIDGE公司（代理商：广州新仪公司） | RAD-7 |  | 1980 | 12 | 环境 | 校准
567 | AI-02 | 氡测量仪 | 美国DURRIDGE公司（代理商：广州新仪公司） | RAD-7 |  | 1519 | 12 | 环境 | 校准
568 | AI-03 | 氡测量仪 | 美国DURRIDGE公司（代理商：广州新仪公司） | RAD-7 |  | 1982 | 12 | 环境 | 校准
569 | AI-04 | 氡测量仪 | 美国DURRIDGE公司（代理商：广州新仪公司） | RAD-7 |  | 1781 | 12 | 环境 | 校准
570 | AI-10 | 闪烁体探测器γ谱仪 | 武汉谱晰科技有限公司 | PGS-6000H |  | 15121002 | 12 | 环境 | 校准
571 | CO-03 | 可见分光光度计 | 上海精密科学仪器有限公司 | 722N |  | 70707100226 | 12 | 环境 | 校准
572 | CO-04 | 火焰光度计 | 上海仪电分析仪器有限公司 | FP640 |  | 060218090818090017 | 12 | 环境 | 校准
573 | FC-01 | 单标线容量瓶 | 齿轮 | 25ml |  | FC-01 | 36 | 环境 | 校准
574 | FC-02 | 单标线容量瓶 | 齿轮 | 25ml |  | FC-02 | 36 | 环境 | 校准
575 | FC-03 | 单标线容量瓶 | 齿轮 | 25ml |  | FC-03 | 36 | 环境 | 校准
576 | FC-04 | 单标线容量瓶 | 齿轮 | 25ml |  | FC-04 | 36 | 环境 | 校准
577 | FC-05 | 单标线容量瓶 | 齿轮 | 25ml |  | FC-05 | 36 | 环境 | 校准
578 | FC-06 | 单标线容量瓶 | 齿轮 | 50ml |  | FC-06 | 36 | 环境 | 校准
579 | FC-07 | 单标线容量瓶 | 齿轮 | 50ml |  | FC-07 | 36 | 环境 | 校准
580 | FC-08 | 单标线容量瓶 | 齿轮 | 50ml |  | FC-08 | 36 | 环境 | 校准
581 | FC-10 | 单标线容量瓶 | 齿轮 | 100ml |  | FC-10 | 36 | 环境 | 校准
582 | FC-11 | 单标线容量瓶 | 齿轮 | 100ml |  | FC-11 | 36 | 环境 | 校准
583 | FC-12 | 单标线容量瓶 | 齿轮 | 100ml |  | FC-12 | 36 | 环境 | 校准
584 | FC-13 | 单标线容量瓶 | 齿轮 | 100ml |  | FC-13 | 36 | 环境 | 校准
585 | FC-14 | 单标线容量瓶 | BOMEX | 200ml |  | FC-14 | 36 | 环境 | 校准
586 | FC-17 | 单标线容量瓶 | 齿轮 | 500ml |  | FC-17 | 36 | 环境 | 校准
587 | FC-18 | 单标线容量瓶 | 齿轮 | 500ml |  | FC-18 | 36 | 环境 | 校准
588 | FC-19 | 单标线容量瓶 | 齿轮 | 1000ml |  | FC-19 | 36 | 环境 | 校准
589 | FC-20 | 单标线容量瓶 | 齿轮 | 1000ml |  | FC-20 | 36 | 环境 | 校准
590 | FC-21 | 单标线容量瓶 | 齿轮 | 2000ml |  | FC-21 | 36 | 环境 | 校准
591 | FC-22 | 单标线吸量管 | 齿轮 | 2ml |  | FC-22 | 36 | 环境 | 校准
592 | FC-24 | 单标线吸量管 | 齿轮 | 10ml |  | FC-24 | 36 | 环境 | 校准
593 | FC-25 | 单标线吸量管 | 齿轮 | 10ml |  | FC-25 | 36 | 环境 | 校准
594 | FC-28 | 单标线吸量管 | 齿轮 | 20ml |  | FC-28 | 36 | 环境 | 校准
595 | FC-29 | 单标线吸量管 | 齿轮 | 20ml |  | FC-29 | 36 | 环境 | 校准
596 | FC-30 | 单标线吸量管 | 齿轮 | 20ml |  | FC-30 | 36 | 环境 | 校准
597 | FC-31 | 单标线吸量管 | 齿轮 | 25ml |  | FC-31 | 36 | 环境 | 校准
598 | FC-32 | 单标线吸量管 | 齿轮 | 25ml |  | FC-32 | 36 | 环境 | 校准
599 | FC-34 | 单标线吸量管 | 齿轮 | 50ml |  | FC-34 | 36 | 环境 | 校准
600 | FC-35 | 单标线吸量管 | 齿轮 | 50ml |  | FC-35 | 36 | 环境 | 校准
601 | FC-36 | 单标线吸量管 | 齿轮 | 100ml |  | FC-36 | 36 | 环境 | 校准
602 | FC-37 | 单标线吸量管 | 齿轮 | 100ml |  | FC-37 | 36 | 环境 | 校准
603 | FC-40 | 分度吸量管 | 齿轮 | 1ml |  | FC-40 | 36 | 环境 | 校准
604 | FC-41 | 分度吸量管 | 齿轮 | 1ml |  | FC-41 | 36 | 环境 | 校准
605 | FC-42 | 分度吸量管 | 齿轮 | 1ml |  | FC-42 | 36 | 环境 | 校准
606 | FC-43 | 分度吸量管 | 齿轮 | 1ml |  | FC-43 | 36 | 环境 | 校准
607 | FC-44 | 分度吸量管 | 齿轮 | 1ml |  | FC-44 | 36 | 环境 | 校准
608 | FC-45 | 分度吸量管 | 齿轮 | 2ml |  | FC-45 | 36 | 环境 | 校准
609 | FC-50 | 分度吸量管 | 齿轮 | 5ml |  | FC-50 | 36 | 环境 | 校准
610 | FC-51 | 分度吸量管 | Bomex | 5ml |  | FC-51 | 36 | 环境 | 校准
611 | FC-52 | 分度吸量管 | 齿轮 | 5ml |  | FC-52 | 36 | 环境 | 校准
612 | FC-53 | 分度吸量管 | 齿轮 | 5ml |  | FC-53 | 36 | 环境 | 校准
613 | FC-54 | 分度吸量管 | 齿轮 | 5ml |  | FC-54 | 36 | 环境 | 校准
614 | FC-55 | 分度吸量管 | Bomex | 10ml |  | FC-55 | 36 | 环境 | 校准
615 | FC-56 | 分度吸量管 | Bomex | 10ml |  | FC-56 | 36 | 环境 | 校准
616 | FC-57 | 分度吸量管 | Bomex | 10ml |  | FC-57 | 36 | 环境 | 校准
617 | FC-58 | 分度吸量管 | Bomex | 10ml |  | FC-58 | 36 | 环境 | 校准
618 | FC-62 | 量筒 | 齿轮 | 25ml |  | FC-62 | 36 | 环境 | 校准
619 | FC-63 | 量筒 | 齿轮 | 25ml |  | FC-63 | 36 | 环境 | 校准
620 | FC-64 | 量筒 | 齿轮 | 50ml |  | FC-64 | 36 | 环境 | 校准
621 | FC-65 | 量筒 | 齿轮 | 250ml |  | FC-65 | 36 | 环境 | 校准
622 | FC-66 | 量筒 | 齿轮 | 500ml |  | FC-66 | 36 | 环境 | 校准
623 | FC-67 | 酸式滴定管棕色 | 齿轮 | 25ml |  | FC-67 | 36 | 环境 | 校准
624 | FC-68 | 酸式滴定管棕色 | 齿轮 | 25ml |  | FC-68 | 36 | 环境 | 校准
625 | FC-69 | 酸式滴定管(棕色) | N.H | 50ml |  | FC-69 | 36 | 环境 | 校准
626 | FC-96 | 量筒 | 齿轮 | 100ml |  | FC-96 | 36 | 环境 | 校准
627 | FC-98 | 量筒 | Bomex | 1000ml | 合格 | / | 36 | 环境 | 校准
628 | FC-99 | 量筒 | Bomex | 1000ml | 合格 | / | 36 | 环境 | 校准
629 | FC-100 | 酸式滴定管棕色 | N.H | 25ml |  |  | 36 | 环境 | 校准
630 | FF-01 | 大气采样仪 | 北京劳动保护科学研究所 | QC-2型 |  | 01972 | 12 | 环境 | 校准 |  | 120一个通道
631 | FF-02 | 大气采样仪 | 北京劳动保护科学研究所 | QC-2型 |  | 01973 | 12 | 环境 | 校准 |  | 120一个通道
632 | FF-03 | 大气采样仪 | 北京劳动保护科学研究所 | QC-2型 |  | 01974 | 12 | 环境 | 校准 |  | 120一个通道
633 | FF-04 | 大气采样仪 | 北京劳动保护科学研究所 | QC-2型 |  | 01976 | 12 | 环境 | 校准 |  | 120一个通道
634 | FF-11 | 便携大气（恒流）采样仪 | 浙江恒达仪器仪表有限公司 | ZC-QL型 |  | 110568 | 12 | 环境 | 校准 |  | 120一个通道
635 | FF-12 | 便携大气（恒流）采样仪 | 浙江恒达仪器仪表有限公司 | ZC-QL型 |  | 110567 | 12 | 环境 | 校准 |  | 120一个通道
636 | FF-14 | 便携大气（恒流）采样仪 | 浙江恒达仪器仪表有限公司 | ZC-QL型 |  | 110565 | 12 | 环境 | 校准 |  | 120一个通道
637 | FF-16 | 电子皂膜流量计 | SENSIDYNE/美国 | 20CC-6LPM |  | 800286 | 12 | 环境 | 校准
638 | SK-01 | 电位滴定仪 | 上海仪电科学仪器股份有限公司 | ZDJ-5 | U=0.1mV,K=2 | 640400N1113049028 | 12 | 环境 | 校准
639 | SK-02 | 酸度计 | 上海精密科学仪器有限公司 | PHS-2F |  | 600306120036 | 12 | 环境 | 校准
640 | SK-03 | 数显恒温水浴锅 | 江苏金坛江南仪器厂 | HH-2 |  | SK-03 | 12 | 环境 | 校准 |  | 按照6个温度点算
641 | SK-04 | 数控恒温油浴锅 | 上海申胜生物技术有限公司 | W-201C |  | 180428 | 12 | 环境 | 校准 |  | 按照6个温度点算
642 | SK-05 | 电热恒温培养箱 | 上海福玛实验设备有限公司 | DPX-9052B-1 |  | 0207002 | 12 | 环境 | 校准 |  | 按照6个温度点算
643 | SK-10 | 电子天平 | 赛多利斯科学仪器（北京）有限公司 | BS210S |  | 14137088 | 12 | 环境 | 校准
644 | SK-11 | 电子天平 | 上海精密科学仪器有限公司 | JA203N | Ⅱ级合格 | 54430 | 12 | 环境 | 校准
645 | SK-15 | 空盒气压表 | 上海孟德仪器仪表有限公司 | DYM3 |  | 06222 | 12 | 环境 | 校准
646 | SK-24 | 玻璃红液温度计 | / | （-50-50）℃ |  |  | 12 | 环境 | 校准
647 | SK-33 | 水银温度计 | / | （0-250）℃ |  | 11230107 | 12 | 环境 | 校准
648 | SK-37 | 土壤筛 | 绍兴市上虞张兴纱筛厂 | 1、0.5mm |  |  | 12 | 环境 | 校准
649 | SK-38 | 标准检验筛 | 绍兴市上虞张兴纱筛厂 | 2、0.25、0.149mm |  |  | 12 | 环境 | 校准
650 | SK-39 | 土壤密度计 | / | （0-60）S。 | 一等 | 423 | 12 | 环境 | 校准
651 | SK-40 | 取土环刀 | / | 200cm3 |  |  | 12 | 环境 | 校准
652 | SK-47 | 箱式电阻炉 | 上海阳光实验仪器有限公司 | / |  | 0312044 | 12 | 环境 | 校准
653 | HJ-01 | 具塞刻度试管 | 齿轮 | 50ml |  | HJ-01 | 24 | 环境 | 校准
654 | HJ-02 | 具塞刻度试管 | 齿轮 | 50ml |  | HJ-02 | 24 | 环境 | 校准
655 | HJ-03 | 具塞刻度试管 | 齿轮 | 50ml |  | HJ-03 | 24 | 环境 | 校准
656 | HJ-04 | 具塞刻度试管 | 齿轮 | 50ml |  | HJ-04 | 24 | 环境 | 校准
657 | HJ-05 | 具塞刻度试管 | 齿轮 | 50ml |  | HJ-05 | 24 | 环境 | 校准
658 | HJ-06 | 具塞刻度试管 | 齿轮 | 50ml |  | HJ-06 | 24 | 环境 | 校准
659 | HJ-07 | 具塞刻度试管 | 齿轮 | 50ml |  | HJ-07 | 24 | 环境 | 校准
660 | HJ-08 | 具塞刻度试管 | 齿轮 | 50ml |  | HJ-08 | 24 | 环境 | 校准
661 | HJ-09 | 玻璃水银温度计 |  | （0-100）℃ |  | HJ-09 | 12 | 环境 | 校准
662 | HJ-10 | 具塞刻度试管 | 齿轮 | 50ml |  | HJ-10 | 24 | 环境 | 校准
663 | HJ-11 | 具塞刻度试管 | 齿轮 | 50ml |  | HJ-11 | 24 | 环境 | 校准
664 | HJ-12 | 具塞刻度试管 | 齿轮 | 50ml |  | HJ-12 | 24 | 环境 | 校准
665 | HJ-13 | 具塞刻度试管 | 齿轮 | 50ml |  | HJ-13 | 24 | 环境 | 校准
666 | HJ-14 | 具塞刻度试管 | 齿轮 | 50ml |  | HJ-14 | 24 | 环境 | 校准
667 | HJ-15 | 单标线吸量管 | 齿轮 | 5ml |  | HJ-15 | 36 | 环境 | 校准
668 | HJ-17 | 气相色谱仪 | 常州磐诺仪器有限公司 | A91Plus | 合格 | 200611039 | 24 | 环境 | 校准
669 | HJ-18 | 可见分光光度计 | 上海光谱仪器有限公司 | 722 |  | KJ1820060867 | 12 | 环境 | 校准
670 | HJ-19 | 四路恒流大气采样器 | 浙江恒达仪器仪表有限公司 | ZC-Q0014 |  | 762004020 | 12 | 环境 | 校准
671 | HJ-20 | 四路恒流大气采样器 | 浙江恒达仪器仪表有限公司 | ZC-Q0014 |  | 662004025 | 12 | 环境 | 校准
672 | HJ-21 | 便携大气采样器 | 浙江恒达仪器仪表有限公司 | ZC-QL |  | 682005026 | 12 | 环境 | 校准 |  | 120一个通道
673 | HJ-22 | 便携大气采样器 | 浙江恒达仪器仪表有限公司 | ZC-QL |  | 882006043 | 12 | 环境 | 校准 |  | 120一个通道
674 | HJ-23 | 便携大气采样器 | 浙江恒达仪器仪表有限公司 | ZC-QL |  | 682005032 | 12 | 环境 | 校准 |  | 120一个通道
675 | HJ-24 | 电子皂膜流量计 | 浙江恒达仪器仪表有限公司 | ZML |  | 362008002 | 12 | 环境 | 校准
676 | HJ-26 | 电子秒表 | / | ZSD-013 | / | / | 12 | 环境 | 校准
677 | HJ-27 | 电子天平 | 赛多利斯科学仪器（北京）有限公司 | BSA124S | Ⅰ级合格 | 3139517128 | 12 | 环境 | 校准
678 | HJ-28 | 气象色谱仪 | 常州盘诺仪器设备有限公司 | A91Plus | / | 201011004 | 24 | 环境 | 校准
679 | HJ-29 | 玻璃水银温度计 | / | (0-50)℃ | 合格 | / | 12 | 环境 | 校准
680 | HJ-30 | 测氡仪 | 北京核地科技发展有限公司 | FD-216 |  | 200684 | 12 | 环境 | 校准
681 | HJ-31 | 测氡仪 | 北京核地科技发展有限公司 | FD-218 |  | Q20125053 | 12 | 环境 | 校准
682 | HJ-32 | 数显恒流采样器 | 北京市劳动保护科学研究所 | HL-1000 | Urel=1.4%,k=2 | 2428Q1、2428Q2 | 12 | 环境 | 校准 |  | 120一个通道
683 | HJ-33 | 数显恒流采样器 | 北京市劳动保护科学研究所 | HL-1000 | Urel=1.4%,k=2 | 2429Q1、2429Q2 | 12 | 环境 | 校准 |  | 120一个通道
684 | HJ-34 | 数显恒流采样器 | 北京市劳动保护科学研究所 | HL-1000 | Urel=1.4%,k=2 | 2430Q1、2430Q2 | 12 | 环境 | 校准 |  | 120一个通道
685 | HJ-35 | 数显恒流采样器 | 北京市劳动保护科学研究所 | HL-1000 | Urel=1.4%,k=2 | 2431Q1、2431Q2 | 12 | 环境 | 校准 |  | 120一个通道
686 | HJ-36 | 数显恒流采样器 | 北京市劳动保护科学研究所 | HL-1000 | Urel=1.4%,k=2 | 2432Q1、2432Q2 | 12 | 环境 | 校准 |  | 120一个通道
687 | HJ-37 | 数显恒流采样器 | 北京市劳动保护科学研究所 | HL-1000 | Urel=1.4%,k=2 | 2433Q1、2433Q2 | 12 | 环境 | 校准 |  | 120一个通道
688 | HJ-38 | 数显恒流采样器 | 北京市劳动保护科学研究所 | HL-1000 | Urel=1.4%,k=2 | 2434Q1、2434Q2 | 12 | 环境 | 校准 |  | 120一个通道
689 | HJ-39 | 数显恒流采样器 | 北京市劳动保护科学研究所 | HL-1000 | Urel=1.4%,k=2 | 2435Q1、2435Q2 | 12 | 环境 | 校准 |  | 120一个通道
690 | HJ-41 | 温湿度计 | 河北安之栋仪器仪表有限公司 | GJWS-A4 | 温度校准结果的扩展不确定度U=0.5℃,k=2 湿度校准结果的扩展不确定度U=2%RH,k=2 | / | 12 | 环境 | 校准
691 | HJ-42 | 温湿度计 | 河北安之栋仪器仪表有限公司 | GJWS-A4 | 温度校准结果的扩展不确定度U=0.5℃,k=2 湿度校准结果的扩展不确定度U=2%RH,k=2 | / | 12 | 环境 | 校准
692 | HJ-43 | 温湿度计 | 河北安之栋仪器仪表有限公司 | GJWS-A4 | 温度校准结果的扩展不确定度U=0.5℃,k=2 湿度校准结果的扩展不确定度U=2%RH,k=2 | / | 12 | 环境 | 校准
693 | HJ-44 | 气象色谱仪 | 常州盘诺仪器有限公司 | A91 Plus | / | 201211058 | 24 | 环境 | 校准
694 | HJ-45 | 紫外可见分光光度计 | 上海元析仪器有限公司 | UV-5100 | Ⅲ级合格 | AE2012044 | 12 | 环境 | 校准
695 | HJ-46 | 电热恒温鼓风干燥箱 | 上海路达实验仪器有限公司 | 101-2A |  | 020661 | 12 | 环境 | 校准 |  | 按照6个温度点算
696 | HJ-47 | 温湿度计 | 河北安之栋仪器仪表有限公司 | GJWS-A4 | / | 202104056 | 12 | 环境 | 校准
697 | HJ-48 | 温湿度计 | 河北安之栋仪器仪表有限公司 | GJWS-A4 | / | 202104057 | 12 | 环境 | 校准
698 | HJ-49 | 温湿度计 | 河北安之栋仪器仪表有限公司 | GJWS-A4 | / | / | 12 | 环境 | 校准
699 | HJ-52 | 便携式测氡仪 | 湖北方圆环保科技有限公司 | FYCDY | Urel=7.3%(k=2) | 0208000121090902 | 12 | 环境 | 校准
700 | HJ-53 | 便携式测氡仪 | 湖北方圆环保科技有限公司 | FYCDY | Urel=7.3%(k=2) | 0208000121090903 | 12 | 环境 | 校准
701 | HJ-54 | 便携式测氡仪 | 湖北方圆环保科技有限公司 | FYCDY | Urel=7.3%(k=2) | 0208000121090904 | 12 | 环境 | 校准
702 | HJ-55 | 便携式测氡仪 | 湖北方圆环保科技有限公司 | FYCDY | Urel=7.3%(k=2) | 0208000121090905 | 12 | 环境 | 校准
703 | HJ-56 | 电导率仪 | 上海仪电科学仪器股份有限公司 | DDS-11A |  | 611321NB024010152 | 12 | 环境 | 校准
704 | HJ-57 | 酸式滴定管（棕色） | 天玻 | 50ml |  | / | 36 | 环境 | 校准
705 | HJ-58 | 量筒 | BOMEX | 10ml |  | FC-60 | 36 | 环境 | 校准
706 | HJ-59 | 量筒 | BOMEX | 10ml |  | FC-61 | 36 | 环境 | 校准
707 | HJ-60 | 碱式滴定管 | 申玻 | 25ml | A级合格 | 27 | 12 | 环境 | 校准
708 | HJ-61 | 碱式滴定管 | 申玻 | 50ml | A级合格 | 212 | 12 | 环境 | 校准
709 | HJ-62 | 1m3环境气候箱 | 湖北方圆环保科技有限公司 | FYQHX-2 |  | 22388 | 12 | 环境 | 校准 |  | 按照6个温度点算
710 | HJ-63 | 鼓风干燥箱 | 长沙开元仪器有限公司 | 5E-MHG6090 |  | 1830811015 | 12 | 环境 | 校准 |  | 按照6个温度点算
711 | HJ-64 | 数显恒温水浴锅 | 江阴市保利科研器械有限公司 | BHS-4 |  | / | 12 | 环境 | 校准 |  | 按照6个温度点算
712 | HJ-65 | 单标线容量瓶 | 天玻 | 250ml |  | / | 36 | 环境 | 校准
713 | HJ-66 | 单标线容量瓶 | 天玻 | 250ml |  | / | 36 | 环境 | 校准
714 | HJ-67 | 单标线容量瓶 | 天玻 | 250ml |  | / | 36 | 环境 | 校准
715 | HJ-68 | 电子天平 | 上海浦春计量仪器有限公司 | Max:5000g,e=1g,d=0.1g | Ⅲ级合格 | 239068 | 12 | 环境 | 校准
716 | HJ-70 | 单标线吸量管 | 齿轮 | 50ml |  | / | 36 | 环境 | 校准
717 | HJ-73 | 氯离子自动电位滴定仪 | 上海仪电科学仪器股份有限公司 | ZDCL-2 |  | 641600S0024040017 | 12 | 环境 | 校准
718 | LS-07 | 读数显微镜 | / | WYSK-40X | U=0.01mm,k=2 | / | 12 | 结构 | 校准
719 | LS-08 | 钢卷尺 | 三英 | 0-5m |  |  | 12 | 结构 | 校准
720 | LS-10 | 游标卡尺 | LiangRen | 0-200mm | 合格 | 02356 | 12 | 结构 | 校准
721 | GJG-01 | 钢直尺 | 康钢 | 1000mm | 合格 | / | 12 | 结构 | 校准
722 | GJG-02 | 钢直尺 | 康钢 | 500mm | 合格 | / | 12 | 结构 | 校准
723 | GJG-03 | 涂层测厚仪 | YUWESE | EC-770 | B级合格 | 2007EC360095 | 12 | 结构 | 校准
724 | GJG-04 | 钢结构防火涂料测厚仪 | 北京中科路达试验仪器有限公司 | (0~150)mm | U=0.01mm,k=2 | 200979（K20F171446） | 12 | 结构 | 校准
725 | GJG-05 | 数字式超声波探伤仪 | 南通友联数码技术开发有限公司 | PXUT-300 | 合格 | R70849 | 12 | 结构 | 校准
726 | GJG-06 | 数显洛氏硬度计 | 莱州华银试验仪器有限公司 | 400HRS-150型 |  | 0006 | 12 | 结构 | 校准
727 | GJG-07 | 静态应力应变测试分析系统 | 江苏东华测试技术股份有限公司 | DH3816N | U=1με(k=2)(10με~1000με) Urel=3×10-4(k=2)(1000με~10000με) Urel=3×10-4(k=2)(10000με~60000με) | 180902141 | 12 | 结构 | 校准
728 | GJG-08 | 全自动高强螺栓轴力扭矩复合检测仪 | 浙江路达机械仪器有限公司 | LD-JZ500D | 压力部分Urel=0.4%,k=2; 扭力部分Urel=1.4%,k=2 | 201009 | 12 | 结构 | 校准
729 | GJG-09 | 半自动冲击试验机 | 济南中正试验机制造有限公司 | JB-300B | 初始势能Urel=0.7%，k=2 | Z10192 | 12 | 结构 | 校准
730 | GJG-10 | 冲击试验低温槽 | 济南中正试验机制造有限公司 | DWC-60 | U=0.2℃,k=2 | Z10203 | 12 | 结构 | 校准 |  | 按照6个温度点算
731 | GJG-14 | 超声波测厚仪 | 重庆里博仪器有限公司 | LB332K | 0.75mm-350mm | 2012100042 | 12 | 结构 | 校准
732 | GJG-15 | 表面粗糙度仪 | 重庆里博仪器有限公司 | U940 |  | 21031101 | 12 | 结构 | 校准
733 | GJG-16 | 电子引伸计 | 浙江土工仪器制造有限公司 | 100/25 |  | 210561 | 12 | 结构 | 校准
734 | GJG-17 | 扭矩扳手 | 绍兴同利工具制造有限公司 | 400-2000N.m |  | 2012090 | 12 | 结构 | 校准
735 | GJG-18 | 扭矩扳手 | 绍兴同利工具制造有限公司 | 100-500N.m |  | 2010008 | 12 | 结构 | 校准
736 | GJG-35 | 附着力测试仪 | 常州爱德克斯仪器仪表有限公司 | QFH-A |  | / | 12 | 结构 | 校准
737 | GJG-37 | 电动漆膜附着力试验仪 | 天津市世博伟业化玻仪器有限公司 | QFD |  | 0430 | 12 | 结构 | 校准
738 | GJG-38 | 冲击试样缺口投影仪 | 济南时光试验仪器有限公司 | XT-50 |  | 210502 | 12 | 结构 | 校准
739 | GJG-39 | 砝码(电动漆膜附着力试验仪) | / | (100g、200g、200g、500g)4个 |  | / | 12 | 结构 | 校准
740 | GJG-40 | 木质水准尺 | 珠峰 | 2m |  | 17949 | 12 | 结构 | 校准
741 | GJG-42 | 抗滑移系数测定仪 | 浙江路达机械仪器有限公司 | LDKH-24型 | Urel=0.4%,k=2 | 220807 | 12 | 结构 | 校准
742 | GJG-43 | 覆层测厚仪 | 里博新仪精密电子（重庆）有限公司 | YST210F |  | 24052112 | 12 | 结构 | 校准
743 | JG-02 | 钢筋锈蚀检测仪 | 北京盛世伟业科技有限公司 | SW-3D |  | SW-3D-20090506 | 12 | 结构 | 校准
744 | JG-03 | 钢筋位置扫描仪 | 瑞士ROMAN MEIER | PROFOMETER 5 | U=1mm,k=2 | / | 12 | 结构 | 校准
745 | JG-04 | 锚杆拉拔仪 | 北京海创高科科技有限公司 | HC-30 |  | 040086 | 6 | 结构 | 校准
746 | JG-05 | 锚杆拉拔仪 | 北京海创高科科技有限公司 | HC-10 |  | 5501606083 | 6 | 结构 | 校准
747 | JG-08 | 校验钢砧 | 山东省乐陵市回弹厂 | GZII | 硬度U=0.8HRC,k=2;重量U=0.013kg,k=2 | 2318 | 12 | 结构 | 校准
748 | JG-13 | 原位压力机 | 天津精密仪器仪表厂 | 5L-80型 |  | JG-13 | 12 | 结构 | 校准
749 | JG-26 | 激光测距仪 | BOSCH | GLM4000 | U=0.05m,k=2 | 229408001 | 12 | 结构 | 校准
750 | JG-30 | 百分表 | 哈尔滨量具刃具集团有限责任公司 | （0-10）mm | 合格 | 111411 | 12 | 结构 | 校准
751 | JG-31 | 百分表 | 上海量具刃具厂有限公司 | （0-10）mm |  | 911599 | 12 | 结构 | 校准
752 | JG-32 | 百分表 | 哈尔滨量具刃具集团有限责任公司 | （0-10）mm | 合格 | 117542 | 12 | 结构 | 校准
753 | JG-33 | 贯入式砂浆强度检测仪 | 北京盛世伟业科技有限公司 | SJY800B | 力值Urel=0.4%,k=2；长度U=0.04mm,k=2 | 20080437 | 12 | 结构 | 校准
754 | JG-47 | 高强数字回弹仪 | 舟山市博远科技开发有限公司 | BY-HT550T/A |  | HTB-19051002 | 6 | 结构 | 校准
755 | JG-48 | 游标卡尺 | 上海量具刃具厂有限公司 | 0-300mm | 合格 | 8101080 | 12 | 结构 | 校准
756 | JG-49 | 游标卡尺 | 靖江量具有限公司 | 0-200mm | 合格 | HJ503025 | 12 | 结构 | 校准
757 | JG-52 | 数字回弹仪 | 舟山市博远科技开发有限公司 | HT225PH2-E | 合格 | 9100111703290007 | 6 | 结构 | 校准
758 | JG-54 | 一体式楼板测厚仪 | 北京海创高科科技有限公司 | HC-HD90 |  | 1211405084 | 12 | 结构 | 校准
759 | JG-55 | 微型拉拔仪 | 北京海创高科科技有限公司 | HC-Vx |  | 55919070171 | 6 | 结构 | 校准
760 | JG-56 | 锚杆拉拔仪 | 北京海创高科科技有限公司 | HC-Vx | Urel=0.6%,k=2 | 55719080233 | 12 | 结构 | 校准
761 | JG-58 | 数字回弹仪 | 舟山市博远科技开发有限公司 | HT225PH2-E | 合格 | 9100112001080016 | 6 | 结构 | 校准
762 | JG-66 | 百分表 | 上海自九量具有限公司 | （0-10）mm | 合格 | 931239 | 12 | 结构 | 校准
763 | JG-68 | 恒加载压力试验机 | 浙江路达机械仪器有限公司 | TSY-2000A | Ⅰ级合格 | 2005155 | 12 | 结构 | 校准
764 | JG-72 | 玻璃水银温度计 |  | (0-50)℃ | 合格 | / | 12 | 结构 | 校准
765 | JG-73 | 温湿度计 |  | TH-2 | 温度校准结果的扩展不确定度U=0.5℃,k=2 湿度校准结果的扩展不确定度:U=2%RH,k=2 | / | 12 | 结构 | 校准
766 | JG-74 | 碳化深度测量仪 | 海创高科 | HC-TH01 | U=0.10mm,k=2 | 13620050766 | 12 | 结构 | 校准
767 | JG-75 | 碳化深度测量仪 | 海创高科 | HC-TH01 | U=0.10mm,k=2 | 13620050776 | 12 | 结构 | 校准
768 | JG-77 | 混凝土碳化深度测量仪 | 乐陵市回弹仪厂 | HT-A | U=0.10mm,k=2 | 0230 | 12 | 结构 | 校准
769 | JG-79 | 混凝土碳化深度测量仪 | 乐陵市回弹仪厂 | HT-A | U=0.10mm,k=2 | 138 | 12 | 结构 | 校准
770 | JG-80 | 混凝土碳化深度测量仪 | 乐陵市回弹仪厂 | HT-A | U=0.10mm,k=2 | 141 | 12 | 结构 | 校准
771 | JG-81 | 游标万能角度尺 | 大阳量具 | (0-360)度 |  | 5-6.17070285 | 12 | 结构 | 校准
772 | JG-82 | 塞尺 | / | (0.02-1.00)mm17片 |  | / | 12 | 结构 | 校准
773 | JG-83 | 贯入式砂浆强度检测仪 | 北京盛世伟业科技有限公司 | SJY800B | 力值Urel=0.4%,k=2；长度U=0.04mm,k=2 | 20151002 | 12 | 结构 | 校准
774 | JG-84 | 一体式钢筋扫描仪 | 海创高科 | HC-GY71T | U=1mm,k=2 | 11320040084 | 12 | 结构 | 校准
775 | JG-85 | 数字回弹传感器 | 舟山市博远科技开发有限公司 | HT225PH2-E | 合格 | 9100112005210032 | 6 | 结构 | 校准
776 | JG-86 | 数字回弹传感器 | 舟山市博远科技开发有限公司 | HT225PH2-E | 合格 | 9100112005210031 | 6 | 结构 | 校准
777 | JG-87 | 钢砧 | 山东省乐陵市回弹仪厂 | GZⅡ | 硬度U=0.8HRC,k=2;重量U=0.013kg,k=2 | 0002 | 12 | 结构 | 校准
778 | JG-88 | 钢砧 | 山东省乐陵市回弹仪厂 | GZⅡ | 硬度U=0.8HRC,k=2;重量U=0.013kg,k=2 | 7808 | 12 | 结构 | 校准
779 | JG-89 | 砼数字回弹仪 | 舟山市博远科技开发有限公司 | HT225PH2-E | 合格 | 9100111607260136 | 6 | 结构 | 校准
780 | JG-92 | 数字回弹仪 | 舟山市博远科技开发有限公司 | HT225PH2-E | 合格 | 9100111607260138 | 6 | 结构 | 校准
781 | JG-93 | 高强数字回弹仪 | 山东省乐陵市回弹仪厂 | ZC450-E |  | 20100015 | 6 | 结构 | 校准
782 | JG-98 | 一体式楼板测厚仪 | 北京海创高科科技有限公司 | HC-HD90 |  | 1211405085 | 12 | 结构 | 校准
783 | JG-99 | 百分表 | 上海自九量具有限公司 | （0-10）mm | 合格 | 931460 | 12 | 结构 | 校准
784 | JG-103 | 数显贯入仪深度测量表 | 北京海创高科科技有限公司 | HC-GC20 | U=0.01mm,k=2 |  | 12 | 结构 | 校准
785 | JG-104 | 一体式钢筋扫描仪 | 海创高科 | HC-GY71T |  | 11320040231 | 12 | 龙港实验室 | 校准
786 | JG-105 | 数字回弹传感器 | 舟山市博远科技开发有限公司 | HT225PH2-E | 合格 | 9100112005210034 | 6 | 龙港实验室 | 校准
787 | JG-106 | 数字回弹传感器 | 舟山市博远科技开发有限公司 | HT225PH2-E | 合格 | 9100112005210033 | 6 | 龙港实验室 | 校准
788 | JG-111 | 碳化深度测量仪 | 山东省乐陵市回弹仪厂 | HT-A |  | HT-A0324 | 12 | 结构 | 校准
789 | JG-113 | 碳化深度测量仪 | 山东省乐陵市回弹仪厂 | HT-A |  | HT-A0318 | 12 | 结构 | 校准
790 | JG-114 | 碳化深度测量仪 | 山东省乐陵市回弹仪厂 | HT-A |  | HT-A0525 | 12 | 结构 | 校准
791 | JG-115 | 碳化深度测量仪 | 山东省乐陵市回弹仪厂 | HT-A |  | HT-A0493 | 12 | 结构 | 校准
792 | JG-116 | 碳化深度测量仪 | 山东省乐陵市回弹仪厂 | HT-A |  | HT-A0482 | 12 | 结构 | 校准
793 | JG-117 | 碳化深度测量仪 | 山东省乐陵市回弹仪厂 | HT-A |  | HT-A0537 | 12 | 结构 | 校准
794 | JG-118 | 碳化深度测量仪 | 山东省乐陵市回弹仪厂 | HT-A |  | HT-A0303 | 12 | 结构 | 校准
795 | JG-119 | 碳化深度测量仪 | 山东省乐陵市回弹仪厂 | HT-A |  | HT-A0530 | 12 | 结构 | 校准
796 | JG-120 | 微型拉拔仪 | 海创高科 | HC-V5S | Urel=0.6%,k=2 | 63321060117 | 6 | 结构 | 校准
797 | JG-121 | 全站仪 | 东京光学(东莞)科技有限公司 | GTS-2002 | 合格 | ZA003879 | 12 | 结构 | 校准
798 | JG-122 | 电子水准仪 | 常州市新瑞得仪器有限公司 | RL-15 |  | 017174 | 12 | 结构 | 校准
799 | JG-123 | 砂浆数字回弹仪 | 济南朗睿检测技术有限公司 | HT20-D |  | 19110301 | 12 | 结构 | 校准
800 | JG-124 | 百分表 | 东莞三量量具有限公司 | （0-10）mm | 合格 | AU178884 | 12 | 结构 | 校准
801 | JG-125 | 百分表 | 东莞三量量具有限公司 | （0-10）mm | 合格 | AU178881 | 12 | 结构 | 校准
802 | JG-126 | 百分表 | 东莞三量量具有限公司 | （0-10）mm | 合格 | AX174597 | 12 | 结构 | 校准
803 | JG-127 | 百分表 | 东莞三量量具有限公司 | （0-10）mm | 合格 | AX174620 | 12 | 结构 | 校准
804 | JG-129 | 百分表 | 东莞三量量具有限公司 | （0-10）mm | 合格 | AX178865 | 12 | 结构 | 校准
805 | JG-130 | 百分表 | 东莞三量量具有限公司 | （0-10）mm | 合格 | AX174624 | 12 | 结构 | 校准
806 | JG-131 | 百分表 | 东莞三量量具有限公司 | （0-10）mm | 合格 | AX178886 | 12 | 结构 | 校准
807 | JG-132 | 百分表 | 东莞三量量具有限公司 | （0-10）mm | 合格 | AX178877 | 12 | 结构 | 校准
808 | JG-133 | 百分表 | 东莞三量量具有限公司 | （0-10）mm | 合格 | AX174594 | 12 | 结构 | 校准
809 | JG-134 | 数字回弹传感器 | 舟山博远科技开发有限公司 | HT225PH2-E |  | HT4-20230223 | 6 | 结构 | 校准
810 | JG-135 | 数字回弹传感器 | 舟山博远科技开发有限公司 | HT225PH2-E |  | HT4-20230224 | 6 | 结构 | 校准
811 | JG-136 | 数字回弹传感器 | 舟山博远科技开发有限公司 | HT225PH2-E |  | HT4-20230225 | 6 | 结构 | 校准
812 | JG-137 | 数字回弹传感器 | 舟山博远科技开发有限公司 | HT225PH2-E |  | HT4-20230226 | 6 | 结构 | 校准
813 | JG-138 | 数字回弹传感器 | 舟山博远科技开发有限公司 | HT225PH2-E |  | HT4-20230227 | 6 | 结构 | 校准
814 | JG-139 | 数字回弹传感器 | 舟山博远科技开发有限公司 | HT225PH2-E |  | HT4-20230228 | 6 | 结构 | 校准
815 | JG-140 | 锚杆拉拔仪 | 北京海创高科科技有限公司 | HC-50S |  | 62423060614 | 6 | 结构 | 校准
816 | JG-141 | 测砖回弹仪 | 山东省乐陵市回弹仪厂 | ZC4 |  | 2392 | 6 | 结构 | 校准
817 | JG-142 | 微型拉拔仪 | 北京海创高科科技有限公司 | HC-V1S |  | 63024030314 | 6 | 结构 | 校准
818 | JG-143 | 微型拉拔仪 | 北京海创高科科技有限公司 | HC-V5S |  | 63324040402 | 6 | 结构 | 校准
819 | JG-144 | 微型拉拔仪 | 北京海创高科科技有限公司 | HC-V10S |  | 56223121203 | 6 | 结构 | 校准
820 | JG-145 | 微型拉拔仪 | 北京海创高科科技有限公司 | HC-V3S |  | 63224030312 | 6 | 结构 | 校准
821 | JG-146 | 覆层测厚仪 | 里博新仪精密电子（重庆）有限公司 | YST210F |  | 24052112 | 12 | 结构 | 校准
822 | JG-147 | 一体式钢筋扫描仪 | 北京海创高科科技有限公司 | HC-GY71S |  | 11923070742 | 12 | 结构 | 校准
823 | JG-155 | 数显回弹仪 | 北京海创高科科技有限公司 | HT-225J |  | B24524190079 | 6 | 结构 | 校准
824 | DJ-001 | 千斤顶 | 上海千斤顶厂 | QF630-20 | ∠±1% | Q01 | 12 | 地基基础检测中心 | 校准
825 | DJ-002 | 千斤顶 | 上海千斤顶厂 | QF630-20 | ∠±1% | Q02 | 12 | 地基基础检测中心 | 校准
826 | DJ-003 | 千斤顶 | 上海千斤顶厂 | QF630-20 | ∠±1% | Q03 | 12 | 地基基础检测中心 | 校准
827 | DJ-004 | 千斤顶 | 上海千斤顶厂 | QF630-20 | ∠±1% | Q04 | 12 | 地基基础检测中心 | 校准
828 | DJ-005 | 千斤顶 | 上海千斤顶厂 | QF320 | ∠±1% | Q05 | 12 | 地基基础检测中心 | 校准
829 | DJ-006 | 千斤顶 | 宁波海曙申力机电设备公司（上海） | QF630-20 | ∠±1% | Q06 | 12 | 地基基础检测中心 | 校准
830 | DJ-007 | 千斤顶 | 宁波海曙申力机电设备公司（上海） | QF200-20 | ∠±1% | Q07 | 12 | 地基基础检测中心 | 校准
831 | DJ-008 | 千斤顶 | 上海千斤顶厂 | QF630-20 | ∠±1% | Q08 | 12 | 地基基础检测中心 | 校准
832 | DJ-009 | 千斤顶 | 上海千斤顶厂 | QF630-20 | ∠±1% | Q09 | 12 | 地基基础检测中心 | 校准
833 | DJ-011 | 千斤顶 | 上海千斤顶厂 | QF630-20 | ∠±1% | Q13 | 12 | 地基基础检测中心 | 校准
834 | DJ-012 | 千斤顶 | 上海千斤顶厂 | QF100-20 | ∠±1% | Q14(990429) | 12 | 地基基础检测中心 | 校准
835 | DJ-013 | 千斤顶 | 上海千斤顶厂 | QF100-20 | ∠±1% | Q15(990430) | 12 | 地基基础检测中心 | 校准
836 | DJ-015 | 千斤顶 | 上海千斤顶厂 | QF320 | ∠±1% | Q17 | 12 | 地基基础检测中心 | 校准
837 | DJ-016 | 千斤顶 | 上海恒宜液压设备有限公司 | QF320-20 | ∠±1% | Q18 | 12 | 地基基础检测中心 | 校准
838 | DJ-017 | 千斤顶 | 上海恒宜液压设备有限公司 | QF320-20 | ∠±1% | Q19 | 12 | 地基基础检测中心 | 校准
839 | DJ-018 | 千斤顶 | 山东德州庆丰液压千斤顶制造有限公司 | QF63/200 | ∠±1% | Q22 | 12 | 地基基础检测中心 | 校准
840 | DJ-019 | 千斤顶 | 山东德州庆丰液压千斤顶制造有限公司 | QF63/200 | ∠±1% | Q23 | 12 | 地基基础检测中心 | 校准
841 | DJ-020 | 千斤顶 | 上海千斤顶厂 | QF500-20 | ∠±1% | Q24 | 12 | 地基基础检测中心 | 校准
842 | DJ-021 | 千斤顶 | 上海千斤顶厂 | QF500-20 | ∠±1% | Q25 | 12 | 地基基础检测中心 | 校准
843 | DJ-022 | 千斤顶 | 上海恒宜液压设备有限公司 | QF630-200 | ∠±1% | Q26 | 12 | 地基基础检测中心 | 校准
844 | DJ-023 | 千斤顶 | 上海恒宜液压设备有限公司 | QF630-200 | ∠±1% | Q27 | 12 | 地基基础检测中心 | 校准
845 | DJ-024 | 千斤顶 | 上海恒宜液压设备有限公司 | QF630-200 | ∠±1% | Q28 | 12 | 地基基础检测中心 | 校准
846 | DJ-025 | 千斤顶 | 上海恒宜液压设备有限公司 | QF630-20 | ∠±1% | Q29 | 12 | 地基基础检测中心 | 校准
847 | DJ-026 | 千斤顶 | 上海恒宜液压设备有限公司 | QF630-20 | ∠±1% | Q30 | 12 | 地基基础检测中心 | 校准
848 | DJ-027 | 千斤顶 | 上海恒宜液压设备有限公司 | QF630-20 | ∠±1% | Q31 | 12 | 地基基础检测中心 | 校准
849 | DJ-028 | 千斤顶 | 上海恒宜液压设备有限公司 | QF630-20 | ∠±1% | Q32 | 12 | 地基基础检测中心 | 校准
850 | DJ-029 | 千斤顶 | 上海恒宜液压设备有限公司 | QF630-20 | ∠±1% | Q33 | 12 | 地基基础检测中心 | 校准
851 | DJ-030 | 千斤顶 | 上海神模电气有限公司 | QF30-20 | ∠±1% | Q34 | 12 | 地基基础检测中心 | 校准
852 | DJ-031 | 千斤顶 | 上海恒宜液压设备有限公司 | QF10 | ∠±1% | Q35 | 12 | 地基基础检测中心 | 校准
853 | DJ-032 | 千斤顶 | 上海恒宜液压设备有限公司 | QF10 | ∠±1% | Q36 | 12 | 地基基础检测中心 | 校准
854 | DJ-033 | 千斤顶 | 上海恒宜液压设备有限公司 | QFZ50T | ∠±1% | Q37 | 12 | 地基基础检测中心 | 校准
855 | DJ-034 | 千斤顶 | 上海恒宜液压设备有限公司 | QF630t | ∠±1% | Q38 | 12 | 地基基础检测中心 | 校准
856 | DJ-035 | 千斤顶 | 上海恒宜液压设备有限公司 | QF630t | ∠±1% | Q39 | 12 | 地基基础检测中心 | 校准
857 | DJ-036 | 千斤顶 | 上海恒宜液压设备有限公司 | QF630t | ∠±1% | Q40 | 12 | 地基基础检测中心 | 校准
858 | DJ-037 | 千斤顶 | 上海恒宜液压设备有限公司 | QF630t | ∠±1% | Q41 | 12 | 地基基础检测中心 | 校准
859 | DJ-038 | 千斤顶 | 上海恒宜液压设备有限公司 | QF50t | ∠±1% | Q42 | 12 | 地基基础检测中心 | 校准
860 | DJ-040 | 千斤顶 | 上海恒宜液压设备有限公司 | QF50t | ∠±1% | Q44 | 12 | 地基基础检测中心 | 校准
861 | DJ-041 | 千斤顶 | 上海恒宜液压设备有限公司 | QF630-20 | ∠±1% | Q45 | 12 | 地基基础检测中心 | 校准
862 | DJ-042 | 千斤顶 | 上海恒宜液压设备有限公司 | QFZ100-20 | ∠±1% | Q47 | 12 | 地基基础检测中心 | 校准
863 | DJ-043 | 千斤顶 | 柳州市力天预应力设备厂 | YCW150B-200 | ∠±1% | Q48 | 12 | 地基基础检测中心 | 校准
864 | DJ-044 | 千斤顶 | 德州市海联液压科技有限公司 | QF-1000-20 | ∠±1% | 19051004 | 12 | 地基基础检测中心 | 校准
865 | DJ-045 | 千斤顶 | 德州市海联液压科技有限公司 | QF-1000-20 | ∠±1% | 19051005 | 12 | 地基基础检测中心 | 校准
866 | DJ-046 | 千斤顶 | 德州市海联液压科技有限公司 | QF-1000-20 | ∠±1% | 19051006 | 12 | 地基基础检测中心 | 校准
867 | DJ-047 | 千斤顶 | 德州市海联液压科技有限公司 | QF-1000-20 | ∠±1% | 19051007 | 12 | 地基基础检测中心 | 校准
868 | DJ-048 | 千斤顶 | 德州市海联液压科技有限公司 | QF-1000-20 | ∠±1% | 19051008 | 12 | 地基基础检测中心 | 校准
869 | DJ-049 | 千斤顶 | 德州市海联液压科技有限公司 | QF-1000-20 | ∠±1% | 19051009 | 12 | 地基基础检测中心 | 校准
870 | DJ-051 | 桩基静载荷测试分析仪 | 武汉岩海工程技术有限公司 | RS-JYB | U=11um，k=2 | 200608-941B | 12 | 地基基础检测中心 | 校准
871 | DJ-051 | 位移传感器 | 武汉岩海工技开发公司 | BWs2c-100 | ∠0.1%FS | 17483 | 12 | 地基基础检测中心 | 校准
872 | DJ-051 | 位移传感器 | 西安兰华传感器有限公司 | BWs2c-100 | ∠0.1%FS | 18035 | 12 | 地基基础检测中心 | 校准
873 | DJ-051 | 位移传感器 | 西安兰华传感器有限公司 | BWs2c-100 | ∠0.1%FS | 18033 | 12 | 地基基础检测中心 | 校准
874 | DJ-051 | 位移传感器 | 西安和明测控科技有限公司 | HBWS2C-100 | ∠0.1%FS | 17008 | 12 | 地基基础检测中心 | 校准
875 | DJ-051 | 位移传感器 | 西安兰华传感器有限公司 | BWs2c-100 | ∠0.1%FS | 18039 | 12 | 地基基础检测中心 | 校准
876 | DJ-051 | 位移传感器 | 西安兰华传感器有限公司 | BWs2c-100 | ∠0.1%FS | 120007 | 12 | 地基基础检测中心 | 校准
877 | DJ-052 | 桩基静载荷测试分析仪 | 武汉岩海工程技术有限公司 | RS-JYB | U=11um，k=2 | 201202-2559B | 12 | 地基基础检测中心 | 校准
878 | DJ-052 | 位移传感器 | 武汉岩海工程技术有限公司 | BWs2c-100 | ∠0.1%FS | 14904 | 12 | 地基基础检测中心 | 校准
879 | DJ-052 | 位移传感器 | 武汉岩海工程技术有限公司 | BWs2c-100 | ∠0.1%FS | 14908 | 12 | 地基基础检测中心 | 校准
880 | DJ-052 | 位移传感器 | 西安和明测控科技有限公司 | HBWS2C-100 | ∠0.1%FS | 17005 | 12 | 地基基础检测中心 | 校准
881 | DJ-052 | 位移传感器 | 西安和明测控科技有限公司 | HBWS2C-100 | ∠0.1%FS | 17014 | 12 | 地基基础检测中心 | 校准
882 | DJ-052 | 位移传感器 | 西安和明测控科技有限公司 | HBWS2C-100 | ∠0.1%FS | 17019 | 12 | 地基基础检测中心 | 校准
883 | DJ-052 | 位移传感器 | 西安兰华传感器有限公司 | BWs2c-100 | ∠0.1%FS | 120013 | 12 | 地基基础检测中心 | 校准
884 | DJ-054 | 桩基静载荷测试分析仪 | 武汉岩海工程技术有限公司 | RS-JYB | U=11um，k=2 | 201204-2631B | 12 | 地基基础检测中心 | 校准
885 | DJ-054 | 位移传感器 | 武汉岩海工程技术有限公司 | BWs2c-50 | ∠0.1%FS | 2367 | 12 | 地基基础检测中心 | 校准
886 | DJ-054 | 位移传感器 | 西安和明测控科技有限公司 | HBWS2C-100 | ∠0.1%FS | 17020 | 12 | 地基基础检测中心 | 校准
887 | DJ-054 | 位移传感器 | 武汉岩海工程技术有限公司 | BWs2c-100 | ∠0.1%FS | 15801 | 12 | 地基基础检测中心 | 校准
888 | DJ-054 | 位移传感器 | 西安兰华传感器有限公司 | BWs2c-100 | ∠0.1%FS | 18025 | 12 | 地基基础检测中心 | 校准
889 | DJ-054 | 位移传感器 | 西安兰华传感器有限公司 | BWs2c-100 | ∠0.1%FS | 18038 | 12 | 地基基础检测中心 | 校准
890 | DJ-054 | 位移传感器 | 西安兰华传感器有限公司 | BWs2c-100 | ∠0.1%FS | 18024 | 12 | 地基基础检测中心 | 校准
891 | DJ-055 | 桩基静载荷测试分析仪 | 武汉岩海工程技术有限公司 | RS-JYB | U=11um，k=2 | 201205-2648B | 12 | 地基基础检测中心 | 校准
892 | DJ-055 | 位移传感器 | 西安兰华传感器有限公司 | BWs2c-100 | ∠0.1%FS | 18026 | 12 | 地基基础检测中心 | 校准
893 | DJ-055 | 位移传感器 | 西安兰华传感器有限公司 | BWs2c-100 | ∠0.1%FS | 1300 | 12 | 地基基础检测中心 | 校准
894 | DJ-055 | 位移传感器 | 西安兰华传感器有限公司 | BWs2c-100 | ∠0.1%FS | 1304 | 12 | 地基基础检测中心 | 校准
895 | DJ-055 | 位移传感器 | 西安兰华传感器有限公司 | BWs2c-100 | ∠0.1%FS | 1084 | 12 | 地基基础检测中心 | 校准
896 | DJ-055 | 位移传感器 | 西安兰华传感器有限公司 | BWs2c-100 | ∠0.1%FS | 120011 | 12 | 地基基础检测中心 | 校准
897 | DJ-055 | 位移传感器 | 武汉岩海工程技术有限公司 | BWs2c-100 | ∠0.1%FS | 1129 | 12 | 地基基础检测中心 | 校准
898 | DJ-056 | 桩基静载荷测试分析仪 | 武汉岩海工程技术有限公司 | RS-JYB | U=11um，k=2 | 201205-2649B | 12 | 地基基础检测中心 | 校准
899 | DJ-056 | 位移传感器 | 武汉岩海工程技术有限公司 | BWs2c-100 | ∠0.1%FS | 1299 | 12 | 地基基础检测中心 | 校准
900 | DJ-056 | 位移传感器 | 武汉岩海工程技术有限公司 | BWs2c-100 | ∠0.1%FS | 1302 | 12 | 地基基础检测中心 | 校准
901 | DJ-056 | 位移传感器 | 西安兰华传感器有限公司 | BWs2c-100 | ∠0.1%FS | 120009 | 12 | 地基基础检测中心 | 校准
902 | DJ-056 | 位移传感器 | 西安兰华传感器有限公司 | BWs2c-100 | ∠0.1%FS | 120014 | 12 | 地基基础检测中心 | 校准
903 | DJ-056 | 位移传感器 | 西安兰华传感器有限公司 | BWS3CA-50 | ∠0.1%FS | 2131 | 12 | 地基基础检测中心 | 校准
904 | DJ-056 | 位移传感器 | 西安兰华传感器有限公司 | BWS3CA-50 | ∠0.1%FS | 2490 | 12 | 地基基础检测中心 | 校准
905 | DJ-057 | 桩基静载荷测试分析仪 | 武汉岩海工程技术有限公司 | RS-JYB | U=11um，k=2 | 201207-2742B | 12 | 地基基础检测中心 | 校准
906 | DJ-057 | 位移传感器 | 西安兰华传感器有限公司 | BWS2C-100 | ∠0.1%FS | 1157 | 12 | 地基基础检测中心 | 校准
907 | DJ-057 | 位移传感器 | 西安兰华传感器有限公司 | BWs2c-100 | ∠0.1%FS | 1307 | 12 | 地基基础检测中心 | 校准
908 | DJ-057 | 位移传感器 | 武汉岩海工程技术有限公司 | BWs2c-100 | ∠0.1%FS | 15800 | 12 | 地基基础检测中心 | 校准
909 | DJ-057 | 位移传感器 | 武汉岩海工程技术有限公司 | BWs2c-100 | ∠0.1%FS | 17009 | 12 | 地基基础检测中心 | 校准
910 | DJ-057 | 位移传感器 | 武汉岩海工程技术有限公司 |  | ∠0.1%FS | 120006 | 12 | 地基基础检测中心 | 校准
911 | DJ-057 | 位移传感器 | 西安兰华传感器有限公司 | BWs2c-100 | ∠0.1%FS | 1201002 | 12 | 地基基础检测中心 | 校准
912 | DJ-058 | 桩基静载荷测试分析仪 | 武汉岩海工程技术有限公司 | RS-JYB | U=11um，k=2 | 201207-2743B | 12 | 地基基础检测中心 | 校准
913 | DJ-058 | 位移传感器 | 西安兰华传感器有限公司 | BWs2c-100 | ∠0.1%FS | 120010 | 12 | 地基基础检测中心 | 校准
914 | DJ-058 | 位移传感器 | 武汉岩海工程技术有限公司 | BWs2c-100 | ∠0.1%FS | 15182 | 12 | 地基基础检测中心 | 校准
915 | DJ-058 | 位移传感器 | 西安兰华传感器有限公司 | BWs2c-100 | ∠0.1%FS | 1308 | 12 | 地基基础检测中心 | 校准
916 | DJ-058 | 位移传感器 | 西安和明测控科技有限公司 | HBWS2C-100 | ∠0.1%FS | 17020 | 12 | 地基基础检测中心 | 校准
917 | DJ-058 | 位移传感器 | 武汉岩海工程技术有限公司 | BWs2c-100 | ∠0.1%FS | 15181 | 12 | 地基基础检测中心 | 校准
918 | DJ-059 | 桩基静载荷测试分析仪 | 武汉岩海工程技术有限公司 | RS-JYB | Urel=0.07%,k=2 | 201304-3041B | 12 | 地基基础检测中心 | 校准
919 | DJ-059 | 位移传感器 | 西安兰华传感器有限公司 | BWS2C- 100 | ∠0.1%FS | 15185 | 12 | 地基基础检测中心 | 校准
920 | DJ-059 | 位移传感器 | 西安和明测控科技有限公司 | HBWS2C-100 | ∠0.1%FS | 17004 | 12 | 地基基础检测中心 | 校准
921 | DJ-059 | 位移传感器 | 西安兰华传感器有限公司 | BWS2C –100 | ∠0.1%FS | 1072 | 12 | 地基基础检测中心 | 校准
922 | DJ-059 | 位移传感器 | 西安和明测控科技有限公司 | HBWS2C-100 | ∠0.1%FS | 17001 | 12 | 地基基础检测中心 | 校准
923 | DJ-059 | 位移传感器 | 西安和明测控科技有限公司 | HBWS2C-100 | ∠0.1%FS | 17002 | 12 | 地基基础检测中心 | 校准
924 | DJ-059 | 位移传感器 | 西安兰华传感器有限公司 | BWS3CA-50 | ∠0.1%FS | 4779 | 12 | 地基基础检测中心 | 校准
925 | DJ-060 | 桩基静载荷测试分析仪 | 武汉岩海工程技术有限公司 | RS-JYB |  | 201304-3042B | 12 | 地基基础检测中心 | 校准
926 | DJ-060 | 位移传感器 | 武汉岩海工程技术有限公司 | HBWS2C-100mm | ∠0.1%FS | 1069 | 12 | 地基基础检测中心 | 校准
927 | DJ-060 | 位移传感器 | 西安兰华传感器有限公司 | BWS2C-100 | ∠0.1%FS | 1291 | 12 | 地基基础检测中心 | 校准
928 | DJ-060 | 位移传感器 | 西安兰华传感器有限公司 | BWS3CA-50 | ∠0.1%FS | 5159 | 12 | 地基基础检测中心 | 校准
929 | DJ-060 | 位移传感器 | 西安和明测控科技有限公司 | HBWS2C-100 | ∠0.1%FS | 17010 | 12 | 地基基础检测中心 | 校准
930 | DJ-060 | 位移传感器 | 西安兰华传感器有限公司 | BWs2c-100 | ∠0.1%FS | 18021 | 12 | 地基基础检测中心 | 校准
931 | DJ-061 | 桩基静载荷测试分析仪 | 武汉岩海工程技术有限公司 | RS-JYE |  | 201907-0928E | 12 | 地基基础检测中心 | 校准
932 | DJ-061 | 位移传感器 | 武汉岩海工程技术有限公司 | HBWS2C-100 | ∠0.1%FS | 19017 | 12 | 地基基础检测中心 | 校准
933 | DJ-061 | 位移传感器 | 武汉岩海工程技术有限公司 | HBWS2C-100 | ∠0.1%FS | 19018 | 12 | 地基基础检测中心 | 校准
934 | DJ-061 | 位移传感器 | 武汉岩海工程技术有限公司 | HBWS2C-100 | ∠0.1%FS | 19019 | 12 | 地基基础检测中心 | 校准
935 | DJ-061 | 位移传感器 | 武汉岩海工程技术有限公司 | HBWS2C-100 | ∠0.1%FS | 19020 | 12 | 地基基础检测中心 | 校准
936 | DJ-061 | 位移传感器 | 武汉岩海工程技术有限公司 | HBWS2C-100 | ∠0.1%FS | 19021 | 12 | 地基基础检测中心 | 校准
937 | DJ-061 | 位移传感器 | 武汉岩海工程技术有限公司 | HBWS2C-100 | ∠0.1%FS | 19022 | 12 | 地基基础检测中心 | 校准
938 | DJ-063 | 压力变送器 | 淄博中煜电子科技有限公司 | ST3000 | Urel=0.26%,k=2 | D15311 | 12 | 地基基础检测中心 | 校准
939 | DJ-064 | 压力变送器 | 淄博中煜电子科技有限公司 | ST3000 | Urel=0.26%,k=2 | D11910 | 12 | 地基基础检测中心 | 校准
940 | DJ-065 | 压力变送器 | 淄博中煜电子科技有限公司 | （0-70）Mpa | Urel=0.26%,k=2 | C09709 | 12 | 地基基础检测中心 | 校准
941 | DJ-066 | 压力变送器 | 淄博中煜电子科技有限公司 | ST3000 | Urel=0.26%,k=2 | E18709 | 12 | 地基基础检测中心 | 校准
942 | DJ-067 | 压力变送器 | 淄博中煜电子科技有限公司 | ST3000 | Urel=0.26%,k=2 | B05714 | 12 | 地基基础检测中心 | 校准
943 | DJ-068 | 压力变送器 | 淄博中煜电子科技有限公司 | ST3000LBCIIERYH | Urel=0.26%,k=2 | H00324 | 12 | 地基基础检测中心 | 校准
944 | DJ-069 | 压力变送器 | 淄博中煜电子科技有限公司 | ST3000LBCIIERYH | Urel=0.26%,k=2 | H00323 | 12 | 地基基础检测中心 | 校准
945 | DJ-070 | 压力变送器 | 淄博中煜电子科技有限公司 | ST3000LBCIIERYH | Urel=0.26%,k=2 | H04015 | 12 | 地基基础检测中心 | 校准
946 | DJ-071 | 压力变送器 | 淄博中煜电子科技有限公司 | ST3000LBCIIERYH | Urel=0.26%,k=2 | H04033 | 12 | 地基基础检测中心 | 校准
947 | DJ-072 | 压力变送器 | 淄博中煜电子科技有限公司 | （0-70）Mpa | Urel=0.26%,k=2 | H04017 | 12 | 地基基础检测中心 | 校准
948 | DJ-073 | 压力变送器 | 淄博中煜电子科技有限公司 | ST3000 | Urel=0.26%,k=2 | H04009 | 12 | 地基基础检测中心 | 校准
949 | DJ-074 | 压力变送器 | 淄博中煜电子科技有限公司 | ST3000 | Urel=0.26%,k=2 | F32108 | 12 | 地基基础检测中心 | 校准
950 | DJ-075 | 压力变送器 | 淄博中煜电子科技有限公司 | ST3000 | Urel=0.26%,k=2 | 31006 | 12 | 地基基础检测中心 | 校准
951 | DJ-076 | 压力变送器 | 淄博中煜电子科技有限公司 | ST3000 | Urel=0.26%,k=2 | 31007 | 12 | 地基基础检测中心 | 校准
952 | DJ-078 | 基桩动测仪 | 北京智博联科技股份有限公司 | ZBL-P810 | ∠±1% | P11109017 | 12 | 地基基础检测中心 | 校准 |  | 低应变（1个）1100，高应变（4个）1800，高低应变（1个+4个）2500
953 | DJ-080 | 非金属超声波检测仪 | 北京智博联科技股份有限公司 | ZBL-U520 | ∠1%FS | U21011001A 报废 | 12 | 地基基础检测中心 | 校准
954 | DJ-083 | 应变测量传感器 | 北京盛赛克科技开发有限责任公司 | CYB-YB-F1K | Urel=3%,k=2 | A535 | 12 | 地基基础检测中心 | 校准
955 | DJ-084 | 基桩动测仪 | 北京智博联科技股份有限公司 | ZBL-P8100 | ∠±1% | P11705009N | 12 | 地基基础检测中心 | 校准 |  | 低应变（1个）1100，高应变（4个）1800，高低应变（1个+4个）2500
956 | DJ-085 | 超声波检测仪 | 上海岩联工程技术有限公司 | YL-PST(E) |  | 10210N0019 | 12 | 地基基础检测中心 | 校准
957 | DJ-086 | 多通道超声测桩仪 | 北京智博联科技股份有限公司 | ZBL-U5600 |  | U51408006N | 12 | 地基基础检测中心 | 校准 |  | 1个通道1000，多加一个通道多加300
958 | DJ-087 | 旁孔测试仪 | 武汉岩海工程技术有限公司 | RS-NHB | ∠0.5M | NHB190701 | 12 | 地基基础检测中心 | 校准
959 | DJ-088 | 基桩动测仪 | 北京智博联科技股份有限公司 | ZBL-P8100 | 加速度幅值非线性度不确定度Urel=1.8%(k=2);加速度频率响应不确定度Urel=2.0%(k=2) | P12006091N | 12 | 地基基础检测中心 | 校准 |  | 低应变（1个）1100，高应变（4个）1800，高低应变（1个+4个）2500
960 | DJ-089 | 称重传感器 | 余姚赛尔斯传感器有限公司 | CS24 |  | 1235 | 12 | 地基基础检测中心 | 校准
961 | DJ-090 | 孔径仪 | 上海昌吉地质仪器有限公司 | JJC—1D | 径：∠±15；斜：∠±0.1o | 236 398 104 | 12 | 地基基础检测中心 | 校准
962 | DJ-091 | 磁法仪 | 武汉岩海工程技术有限公司 | RS-RBMT | Urel=0.5%,k=2 | MT20131094 | 12 | 地基基础检测中心 | 校准
963 | DJ-094 | 管道检测机器人 | 深圳市施罗德工业测控设备有限公司 | SINGA300 | 图像传感器尺寸：≥1/4"CCD,彩色 灵敏度（最低感光度）：≤31x 视角：≥45° 分辨率≥640×480 照度：≥10lx 图像变形：≤±5% 爬行器：电缆长度为120m时，爬坡能力应大于5° 存储格式：录像编码格式：AVI；照片格式：JPEG | ZCDJ101016 | 12 | 地基基础检测中心 | 校准
964 | DJ-162 | 压力变送器 | 武汉岩海工程技术有限公司 | RS-JYE | Urel=0.26%,k=2 | T16522 | 12 | 地基基础检测中心 | 校准
965 | DJ-163 | 高应变基桩动测仪 | 武汉岩海工程技术有限公司 | RS-HPI | 合格 | HPI-2101105 | 12 | 地基基础检测中心 | 校准
966 | DJ-164 | 应变测量传感器 | 北京盛赛克科技开发有限责任公司 | CYB-YB-F1KA | Urel(k=2) | 7179 | 12 | 地基基础检测中心 | 校准
967 | DJ-165 | 应变测量传感器 | 北京盛赛克科技开发有限责任公司 | CYB-YB-F1KA | Urel(k=2) | 7252 | 12 | 地基基础检测中心 | 校准
968 | DJ-166 | 地震仪（动态信号分析仪） | 湖南奥成科技有限公司 | HX-DZ-02A | Urel=0.002%,k=2 | HX8200038 | 12 | 地基基础检测中心 | 校准
969 | DJ-167 | 钢筋笼长度测试仪 | 岩联（武汉）科技有限公司 | YL-RLT | 深度校准结果的测量不确定度:U=0.01m,k=2 磁场校准结果的测量不确定度:U=100nT,k=2 | 21900P0023 | 12 | 地基基础检测中心 | 校准
970 | DJ-168 | 全自动静载测试仪 | 武汉岩海工程技术有限公司 | RS-JYE | U=0.02mm,k=2 | 202203-0045E | 12 | 地基基础检测中心 | 校准
971 | DJ-168 | 位移传感器 | 武汉岩海工程技术有限公司 | HBWS2C-100 | ∠0.1%FS | 22007 | 12 | 地基基础检测中心 | 校准
972 | DJ-168 | 位移传感器 | 武汉岩海工程技术有限公司 | HBWS2C-100 | ∠0.1%FS | 22008 | 12 | 地基基础检测中心 | 校准
973 | DJ-168 | 位移传感器 | 武汉岩海工程技术有限公司 | HBWS2C-100 | ∠0.1%FS | 22009 | 12 | 地基基础检测中心 | 校准
974 | DJ-168 | 位移传感器 | 武汉岩海工程技术有限公司 | HBWS2C-100 | ∠0.1%FS | 22010 | 12 | 地基基础检测中心 | 校准
975 | DJ-168 | 位移传感器 | 武汉岩海工程技术有限公司 | HBWS2C-100 | ∠0.1%FS | 22011 | 12 | 地基基础检测中心 | 校准
976 | DJ-168 | 位移传感器 | 武汉岩海工程技术有限公司 | HBWS2C-100 | ∠0.1%FS | 22012 | 12 | 地基基础检测中心 | 校准
977 | DJ-169 | 压力变送器 | 武汉岩海工程技术有限公司 | ST3000-MS1 | U=0.06MPa,k=2 | V381070 | 12 | 地基基础检测中心 | 校准
978 | DJ-171 | 压力变送器 | 武汉岩海工程技术有限公司 | ST3000-MS1 | U=0.06MPa,k=2 | 28044 | 12 | 地基基础检测中心 | 校准
979 | DJ-174 | 灌注桩孔径检测系统 | 上海昌吉地质仪器有限公司 | JJC-IEG/JJY-6/JNC-2 |  | 334/1257/1206 | 12 | 地基基础检测中心 | 校准
980 | DJ-175 | 全自动静载测试仪 | 武汉嘉测科技有限公司 | JC-BX60M |  | P230131 | 12 | 地基基础检测中心 | 校准
981 | DJ-175 | 位移传感器 | 武汉嘉测科技有限公司 | JC--MG04D |  | 23013 | 12 | 地基基础检测中心 | 校准
982 | DJ-175 | 位移传感器 | 武汉嘉测科技有限公司 | JC--MG04D |  | 23014 | 12 | 地基基础检测中心 | 校准
983 | DJ-175 | 位移传感器 | 武汉嘉测科技有限公司 | JC--MG04D |  | 23015 | 12 | 地基基础检测中心 | 校准
984 | DJ-175 | 位移传感器 | 武汉嘉测科技有限公司 | JC--MG04D |  | 23016 | 12 | 地基基础检测中心 | 校准
985 | DJ-175 | 位移传感器 | 武汉嘉测科技有限公司 | JC--MG04D |  | 23017 | 12 | 地基基础检测中心 | 校准
986 | DJ-175 | 位移传感器 | 武汉嘉测科技有限公司 | JC--MG04D |  | 23018 | 12 | 地基基础检测中心 | 校准
987 | DJ-176 | 管道机器人检测系统 | 武汉特瑞升电子科技有限公司 | TVS2000HDE |  | 爬行器编号：HPC227037镜头编号：HJB231049HDH | 12 | 地基基础检测中心 | 校准
988 | DJ-177 | 无线高清潜望镜 | 武汉特瑞升电子科技有限公司 | TVS-QPadHD-Ⅱ |  | QS2HD228120 | 12 | 地基检测中心 | 校准
989 | DJ-178 | 千斤顶 | 德州盛新液压科技有限公司 | 630吨 | ∠±1% | 2404071 | 12 | 地基检测中心 | 校准
990 | DJ-179 | 千斤顶 | 德州盛新液压科技有限公司 | 630吨 | ∠±1% | 2404072 | 12 | 地基检测中心 | 校准
991 | DJ-180 | 千斤顶 | 德州盛新液压科技有限公司 | 630吨 | ∠±1% | 2404073 | 12 | 地基检测中心 | 校准
992 | DJ-181 | 千斤顶 | 德州盛新液压科技有限公司 | 630吨 | ∠±1% | 2404074 | 12 | 地基检测中心 | 校准
993 | DJ-182 | 千斤顶 | 德州盛新液压科技有限公司 | 630吨 | ∠±1% | 2404075 | 12 | 地基检测中心 | 校准
994 | DJ-183 | 千斤顶 | 德州盛新液压科技有限公司 | 630吨 | ∠±1% | 2404076 | 12 | 地基检测中心 | 校准
995 | DJ-184 | 千斤顶 | 德州盛新液压科技有限公司 | 630吨 | ∠±1% | 2404077 | 12 | 地基检测中心 | 校准
996 | JC-003 | 数字水准仪 | 中纬测量系统（武汉）有限公司 | ZDL700 | 1级 | 4110474 | 12 | 监测中心 | 校准
997 | JC-012 | 钻孔测斜仪 | 北京智力科学科仪厂 | CX-08A | 合格 | 1431 | 12 | 监测中心 | 校准
998 | JC-022 | 钢尺水位仪 | 金坛市基勘土木工程仪器厂 | JK-92 | 30m | 1804416 | 12 | 监测中心 | 校准
999 | JC-029 | 裂缝宽度观测仪 | 北京海创高科科技有限公司 | HC-CK101 | / | 1601807166 | 12 | 监测中心 | 校准
1000 | JC-042 | 钢卷尺 | 长城 | 5m |  |  | 12 | 监测中心 | 校准
1001 | JC-043 | 钢卷尺 |  | 20m |  |  | 12 | 监测中心 | 校准
1002 | JC-044 | 钢卷尺 |  | 50m |  |  | 12 | 监测中心 | 校准
1003 | JC-048 | 游标塞尺 |  |  |  |  | 12 | 监测中心 | 校准
1004 | JC-050 | 表面式裂缝宽度计 |  |  |  | 20319 | 12 | 监测中心 | 校准
1005 | JC-051 | 渗压计 |  | YS-100A |  | 300733 | 12 | 监测中心 | 校准
1006 | JC-052 | 扬压力计 |  |  |  | 1019911 | 12 | 监测中心 | 校准
1007 | JC-053 | 孔隙水压力计 |  |  |  | 2413 | 12 | 监测中心 | 校准
1008 | JC-054 | 应力计 |  | JKYBJ-610B |  | 104301 | 12 | 监测中心 | 校准
1009 | JC-055 | 钢直尺 | 长城 | 50cm |  | / | 12 | 监测中心 | 校准
1010 | JC-057 | 埋入式裂缝宽度计 | 常州市金坛基勘土木工程仪器厂 | KON-FK(B) |  | KON-FK(B)-500 | 12 | 监测中心 | 校准
1011 | SL-01 | 电液式抗压试验机 | 浙江土工仪器制造有限公司 | STYE-300 | 合格 | 170733 | 12 | 水利检测中心 | 校准
1012 | SL-03 | 数显砂浆稠度仪 | 浙江土工仪器制造有限公司 | STSC-145 | 质量：U=0.1g K=2 尺寸：U=0.05mm K=2 | 170791 | 12 | 水利检测中心 | 校准
1013 | SL-04 | 容量筒 | 浙江上虞道墟建筑机械厂 | 1、5、10、20、30L | Urel=0.5%；k=2 | / | 12 | 水利检测中心 | 校准
1014 | SL-05 | 容量筒 | / | 2、15L | U=0.05mm;k=2 | / | 12 | 水利检测中心 | 校准
1015 | SL-07 | 电子天平 | 常州万泰天平仪器有限公司 | WT15000X | 符合3级 | 161110055 | 12 | 水利检测中心 | 校准
1016 | SL-08 | 电子天平 | 常州万泰天平仪器有限公司 | WT20001K | 符合3级 | 170808107 | 12 | 水利检测中心 | 校准
1017 | SL-09 | 电子天平 | 常州万泰天平仪器有限公司 | 1002Y | 符合3级 | 0810380 | 12 | 水利检测中心 | 校准
1018 | SL-10 | 电子天平 | 常州万泰天平仪器有限公司 | WT20002K | 符合3级 | 170713035 | 12 | 水利检测中心 | 校准
1019 | SL-11 | 电子天平 | 常州万泰天平仪器有限公司 | WT5002K | 符合3级 | 170225042 | 12 | 水利检测中心 | 校准
1020 | SL-12 | 酸式滴定管（棕色） | 申玻 | 10ml | Ⅱ级 |  | 36 | 水利检测中心 | 校准
1021 | SL-13 | 电子天平（万分之一） | 上海卓精电子科技有限公司 | BSM220-4 | 符合1级 | T1026580286076121405230 | 12 | 水利检测中心 | 校准
1022 | SL-14 | 砂浆搅拌机 | 浙江上虞市胜飞试验机械厂 | UJZ－15型 | 转速：U=1.0r/min；K=2 | 11 | 12 | 水利检测中心 | 校准
1023 | SL-15 | 砂浆试模 | / | (70.7×70.7×70.7)mm | U=0.05mm;k=2 |  | 12 | 水利检测中心 | 校准 |  | 30一个试模
1024 | SL-16 | 砂浆凝结时间测定仪 | 浙江土工仪器制造有限公司 | STZKS-100 | Urel=0.4%;k=2 | 170969 | 12 | 水利检测中心 | 校准
1025 | SL-17 | 具塞量筒 | / | 100ml | Ⅱ级 |  | 36 | 水利检测中心 | 校准
1026 | SL-18 | 压力试验机 | 浙江土工仪器制造有限公司 | STYE-1000 | 1级合格 | 170735 | 12 | 水利检测中心 | 校准
1027 | SL-19 | 压力试验机 | 浙江土工仪器制造有限公司 | STYE-2000 | 1级合格 | 170731 | 12 | 水利检测中心 | 校准
1028 | SL-20 | 抗压试模 | 河北北方建筑仪器制造有限公司 | 150×150×150mm | U=0.05mm;k=2 |  | 12 | 水利检测中心 | 校准 |  | 30一个试模
1029 | SL-21 | 单卧轴混凝土搅拌机 | 浙江省上虞市胜飞试验机械厂 | SJD-60 | U=1.0r/min;k=2 | 109 | 12 | 水利检测中心 | 校准
1030 | SL-22 | 钢直尺（长城） | 长城 | （0-500）mm | 合格 | / | 12 | 水利检测中心 | 校准
1031 | SL-23 | 钢直尺（长城） | 长城 | （0-600）mm | 合格 | / | 12 | 水利检测中心 | 校准
1032 | SL-24 | 坍落度筒 | \ | Ф（100×200×300）mm | U=0.05mm;k=2 | 1228 | 12 | 水利检测中心 | 校准
1033 | SL-25 | 电子台秤 | 上海乾峰电子仪器有限公司 | TCS-100 | 符合3级 | 76304 | 12 | 水利检测中心 | 校准
1034 | SL-26 | 电子台秤 | 永康市华鹰衡器有限公司 | TCS-100 | 符合3级 | 1711022 | 12 | 水利检测中心 | 校准
1035 | SL-27 | 混凝土贯入阻力仪 | 上虞市道墟欣科测试仪器厂 | ZC－1A | Urel=0.4% k=2 | 31 | 12 | 水利检测中心 | 校准
1036 | SL-28 | 玻璃水银温度计 | \ | （0-100）℃ | 合格 | 14056484 | 12 | 水利检测中心 | 校准
1037 | SL-29 | 新标准土壤筛 | 上虞市道墟港亚公路建材仪器厂 | 0.075-2mm（5个） | U=3μm，k=2 | / | 12 | 水利检测中心 | 校准
1038 | SL-30 | 新标准石子筛 | 上虞市道墟港亚公路建材仪器厂 | 5-80mm（5个） | U=0.03mm，k=2 | / | 12 | 水利检测中心 | 校准
1039 | SL-31 | 砼含气量测定仪 | 浙江土工仪器制造有限公司 | STLH-2 | U=0.05mm;k=2 | 170803 | 12 | 水利检测中心 | 校准
1040 | SL-32 | 冻融试验机 | 浙江土工仪器制造有限公司 | STDRJ-2 | U=0.6℃;k=2 | 170607 | 12 | 水利检测中心 | 校准
1041 | SL-33 | 混凝土动弹模量测定仪 | 浙江土工仪器制造有限公司 | STDT-12 | U=1Hz;k=2 | 170963 | 12 | 水利检测中心 | 校准
1042 | SL-34 | 智能混凝土渗透仪 | 浙江土工仪器制造有限公司 | STZHS-6 | U=0.02Mpa;K=2 | 170995 | 12 | 水利检测中心 | 校准
1043 | SL-35 | 电热恒温鼓风干燥箱 | 浙江土工仪器制造有限公司 | STHX-2A | 实际温度值U=0.6℃;k=2 | 17721 | 12 | 水利检测中心 | 校准 |  | 按照6个温度点算
1044 | SL-36 | 数显高频振筛机 | 浙江土工仪器制造有限公司 | STSJ-3A | 频率：校准点为221次min U=1.0次/min；K=2 引程:U=0.05mm;k=2 | 1707117 | 12 | 水利检测中心 | 校准
1045 | SL-37 | 震击式标准振筛机 | 浙江路达机械仪器有限公司 | ZBSX-92A | 频率：校准点为221次min U=1.0次/min；K=2 L=25mm U=0.05mm;k=2 | 69 | 12 | 水利检测中心 | 校准
1046 | SL-38 | 饱和面干试模 | 河北北方建筑仪器制造有限公司 | （38×89×74）mm | U=0.05mm;k=2 | / | 12 | 水利检测中心 | 校准
1047 | SL-39 | 单标线容量瓶 | 申玻 | 500ml | Ⅱ级 | / | 36 | 水利检测中心 | 校准
1048 | SL-40 | 分度吸量管 | BOMEX | 50ml | Ⅱ级 | / | 36 | 水利检测中心 | 校准
1049 | SL-41 | 酸式滴定管（棕色） | kuihuap | 25ml | Ⅱ级 | / | 36 | 水利检测中心 | 校准
1050 | SL-42 | 量筒 | 齿轮 | 5mL | 合格 | / | 36 | 水利检测中心 | 校准
1051 | SL-43 | 量筒 | BOMEX | 10mL | 合格 | / | 36 | 水利检测中心 | 校准
1052 | SL-44 | 量筒 | MINGHE | 25mL | 合格 | / | 36 | 水利检测中心 | 校准
1053 | SL-45 | 量筒 | MINGHE | 50mL | 合格 | / | 36 | 水利检测中心 | 校准
1054 | SL-46 | 量筒 | MINGHE | 100mL | 合格 | / | 36 | 水利检测中心 | 校准
1055 | SL-47 | 量筒 | MINGHE | 250mL | 合格 | / | 36 | 水利检测中心 | 校准
1056 | SL-48 | 量筒 | MINGHE | 500mL | 合格 | / | 36 | 水利检测中心 | 校准
1057 | SL-49 | 量筒 | MINGHE | 1000mL | 合格 | / | 36 | 水利检测中心 | 校准
1058 | SL-50 | 低温恒温水槽 | 浙江土工仪器制造有限公司 | STSY－4 | 实际温度值U=0.6℃;k=2 | 171217 | 12 | 水利检测中心 | 校准 |  | 按照6个温度点算
1059 | SL-51 | 针片状规准仪 | 上虞市道墟连民五金加工厂 | 17.1mm~82.8mm | U=0.05mm;k=2 | W9843 | 12 | 水利检测中心 | 校准
1060 | SL-53 | 粗集料软弱颗粒试验仪 | 浙江土工仪器制造有限公司 | STRK-1 | Urel=0.4%;k=2 | 170997 | 12 | 水利检测中心 | 校准
1061 | SL-54 | 超逊径筛 | 上虞市华丰五金仪器有限公司 | 4、17、23、33、47、67、93、140、175mm | L=(0.020~5)mm,U=3μm;k=2；L=(5~125)mm U=0.03mm；k=2 | / | 12 | 水利检测中心 | 校准
1062 | SL-55 | 游标卡尺 | 杭州杭工量具制造有限公司 | 0-200mm | 合格 | HL0942277 | 12 | 水利检测中心 | 校准
1063 | SL-56 | 全不锈钢沸煮箱 | 浙江土工仪器制造有限公司 | STFZ-31A | 功率：校准点为：1000w U=5W;k=2 时间：校准点为30min U=1s；K=2 | 170968 | 12 | 水利检测中心 | 校准
1064 | SL-57 | 百分表 | 哈尔滨量具刃具集团有限责任公司 | 0.01mm，0～30mm | 合格 | 4042657 | 12 | 水利检测中心 | 校准
1065 | SL-58 | 千分表（岩石弹性模量测定仪） | 桂林广陆数字测控有限公司 | （0-1）mm | 合格 | 17F120695 | 12 | 水利检测中心 | 校准
1066 | SL-59 | 钢筋位置测定仪（一体式钢筋检测仪） | 北京智博联科技股份有限公司 | ZBL-R660 | U=1mm；k=2 | R61602044 | 12 | 水利检测中心 | 校准
1067 | SL-60 | 混凝土碳化深度测量仪 | 山东省乐陵市回弹仪厂 | （0-8）mm | U=0.10mm;k=2 | 170508062 | 12 | 水利检测中心 | 校准
1068 | SL-61 | 校验钢砧 | 山东省乐陵市回弹仪厂 | GZⅡ | U=1.5HRC;k=2 | 2746 | 24 | 水利检测中心 | 校准
1069 | SL-62 | 数字回弹仪 | 舟山市博远科技开发有限公司 | HT225PH2-E | 合格 | 910022135081229 | 6 | 水利检测中心 | 校准
1070 | SL-63 | 数显卡尺 | 上海恒量量具有限公司 | 0-200mm | 合格 | 2015-0100897 | 12 | 水利检测中心 | 校准
1071 | SL-64 | 非金属超声检测分析仪 | 北京康科瑞工程检测技术有限责任公司 | NM-4A | Urel=0.26%；（k=2） | NM-4A-1308 | 12 | 水利检测中心 | 校准
1072 | SL-65 | 轻型触探仪 | 浙江土工仪器制造有限公司 | 10kg | 质量：U=5g K=2 落距：U=0.05mm K=2 | / | 12 | 水利检测中心 | 校准
1073 | SL-66 | 国家标准土壤筛（圆孔） | 上虞市道墟港亚公路建材仪器厂 | 5mm | L=(0.020~5)mm,U=3μm;k=2；L=(5~125)mm U=0.03mm；K=2 | / | 12 | 水利检测中心 | 校准
1074 | SL-67 | 十六联全自动气压固结仪（16支10mm百分表） | 南京土壤仪器厂有限公司 | GZQ-Ⅰ型 | Urel=0.4% k=2 | 20 | 12 | 水利检测中心 | 校准
1075 | SL-68 | MCU气压三轴仪（孔压、围压） | 北京华勘科技有限责任公司 | M-JSZ-2-10-7 | 1.0级 | 161145 | 12 | 水利检测中心 | 校准
1076 | SL-69 | 电动应变式无侧限压力仪（测力环A7302）10mm百分表 | 浙江土工仪器制造有限公司 | DW-2 | Urel =0.4%;k=2 | 170966 | 12 | 水利检测中心 | 校准
1077 | SL-70 | 智能电动四联直剪仪（测力环K1518、K1536、K1549、K1553） | 浙江土工仪器制造有限公司 | STSJ-5A型 | Urel =0.4%; k =2 | 1707132 | 12 | 水利检测中心 | 校准
1078 | SL-71 | 直剪预压仪 | 南京土壤仪器厂有限公司 | ZYY-4型 | Urel=0.4%;k=2 | 9 | 12 | 水利检测中心 | 校准
1079 | SL-72 | 五联变水头渗透装置 | 南京土壤仪器厂有限公司 | 渗透仪：TST-55型 标尺：0-1000mm | 渗透仪试样尺寸U=0.05mm,k=2 标尺刻度U=0.3mm,k=2" | / | 12 | 水利检测中心 | 校准
1080 | SL-73 | 土工合成材料厚度试验机 | 浙江土工仪器制造有限公司 | STHDY-1 | U=0.1g;k=2 | 171005 | 12 | 水利检测中心 | 校准
1081 | SL-74 | 电子天平 | 上海精密科学仪器有限公司 | YP502N | 符合3级 | 380216072336 | 12 | 水利检测中心 | 校准
1082 | SL-75 | 全自动拉力试验机 | 浙江土工仪器制造有限公司 | STLLJ-3 | 符合1级 | 171017 | 12 | 水利检测中心 | 校准
1083 | SL-76 | 土工合成材料垂直渗透仪 | 天津市美特斯试验机厂 | TSY-37 | U=0.3℃,k=2 | 21TSY031502 | 12 | 水利检测中心 | 校准
1084 | SL-77 | 土工布有效孔径测定仪 | 天津市美特斯试验机厂 | TSY-3 | 频率U=1.0次/min,k=2 行程U=0.05min,k=2 | 21TSY061603 | 12 | 水利检测中心 | 校准
1085 | SL-78 | 土工布动态穿孔测定仪 | 天津市美特斯试验机厂 | TSY-4 | 锥体质量U=0.1g，k=2;落锥高度U=0.3mm，k=2;不锈钢落锥角度U=0.30°，k=2;量锥尺寸U=0.05mm，k=2;环形夹具尺寸U=0.05mm，k=2 | 21TSY060906 | 12 | 水利检测中心 | 校准
1086 | SL-79 | 土工膜耐净水压测定仪 | 天津市美特斯试验机厂 | TSY-27 | U=0.5%FS，k=2 | 21TSY040820 | 12 | 水利检测中心 | 校准
1087 | SL-80 | 紫外线老化试验箱 | 天津市美特斯试验机厂 | TSY-29A | 温度偏差U=0.2℃，k=2 温度波动度U=0.1℃，k=2 温度均匀度U=0.2℃，k=2 湿度偏差U=1.8%RH，k=2 湿度波动度U=0.1%RH，k=2 湿度均匀度U=0.2%RH，k=2 | 21TSY061801 | 12 | 水利检测中心 | 校准 |  | 按照6个温度点算
1088 | SL-81 | 粗粒土垂直渗透变形仪 | 上海路达实验仪器有限公司 | LDSL-III | 尺寸U=0.7mm，k=2 | 210615 | 12 | 水利检测中心 | 校准
1089 | SL-82 | 压力表 | 浙江土工仪器制造有限公司 | （0-0.25)MPa | U=0.05%FS;k=2 | A822436 | 12 | 水利检测中心 | 校准
1090 | SL-83 | 电液万能试验机 | 无锡新路达仪器设备有限公司 | WA-1000B | 1级合格 | 152 | 12 | 水利检测中心 | 校准
1091 | SL-84 | 液压万能试验机 | 浙江土工仪器制造有限公司 | WA-600B | 1级合格 | 170737 | 12 | 水利检测中心 | 校准
1092 | SL-85 | 液压万能试验机 | 浙江土工仪器制造有限公司 | WA-300B | 1级合格 | 170736 | 12 | 水利检测中心 | 校准
1093 | SL-87 | 连续式标点机 | 上虞市鑫达试验设备厂 | Bd-i | U=0.05mm;k=2 | 1267 | 12 | 水利检测中心 | 校准
1094 | SL-88 | 钢筋连续打点机 | 浙江土工仪器制造有限公司 | STDD-1 | U=0.05mm;k=2 | 170948 | 12 | 水利检测中心 | 校准
1095 | SL-89 | 读数显微镜 | 浙江路达机械仪器有限公司 | MG10085-1 | U=0.01mm;k=2 | / | 12 | 水利检测中心 | 校准
1096 | SL-90 | 钢直尺（长城） | 长城工量具厂 | （0-1000）mm | 合格 | / | 12 | 水利检测中心 | 校准
1097 | SL-91 | 钢直尺（君辉） | 长城工量具厂 | （0-600）mm | 合格 | / | 12 | 水利检测中心 | 校准
1098 | SL-92 | 电热恒温鼓风干燥箱 | 上海路达实验仪器有限公司 | 101-2 | 温度偏差U=0.2℃，k=2 温度波动度U=0.1℃，k=2 温度均匀度U=0.2℃，k=2 | 91231 | 12 | 水利检测中心 | 校准 |  | 按照6个温度点算
1099 | SL-93 | 智能混凝土渗透仪 | 浙江土工仪器制造有限公司 | STZHS-6 | U=0.5%FS;k=2 | 170996 | 12 | 水利检测中心 | 校准
1100 | SL-94 | 混凝土贯入阻力试针 | / | 3支 | U=0.05mm;k=2 | / | 12 | 水利检测中心 | 校准
1101 | SL-95 | PH计（酸度计） | 上海晶磁仪器有限公司 | PHS-25型 | 电计(pH)U=0.01,K=2 仪器(pH)U=0.02,K=2 电压U=0.1mV,K=2 | 170704 | 12 | 水利检测中心 | 校准
1102 | SL-96 | 抗压试模 | 河北北方建筑仪器制造有限公司 | 150×150×150mm | U=0.05mm;k=2 | / | 12 | 水利检测中心 | 校准
1103 | SL-97 | 抗压试模 | 河北北方建筑仪器制造有限公司 | 150×150×150mm | U=0.05mm;k=2 | / | 12 | 水利检测中心 | 校准
1104 | SL-98 | 抗压试模 | 河北北方建筑仪器制造有限公司 | 150×150×150mm | U=0.05mm;k=2 | / | 12 | 水利检测中心 | 校准
1105 | SL-99 | 抗压试模 | 河北北方建筑仪器制造有限公司 | 150×150×150mm | U=0.05mm;k=2 | / | 12 | 水利检测中心 | 校准
1106 | SL-100 | 抗压试模 | 河北北方建筑仪器制造有限公司 | 150×150×150mm | U=0.05mm;k=2 | / | 12 | 水利检测中心 | 校准
1107 | SL-101 | 抗压试模 | 河北北方建筑仪器制造有限公司 | 150×150×150mm | U=0.05mm;k=2 | / | 12 | 水利检测中心 | 校准
1108 | SL-107 | 混凝土碳化深度测量仪 | 山东省乐陵市回弹仪厂 | （0-8）mm | U=0.10mm;k=2 | 181115048 | 12 | 水利检测中心 | 校准
1109 | SL-108 | 钢筋锈蚀仪 | 北京市康科瑞工程检测技术有限责任公司 | KON-XSY | 电压Urel=1.5%；电流Urel=1.5%；（k=2） | 708 | 12 | 水利检测中心 | 校准
1110 | SL-109 | 钢直尺（君辉） | 君辉工量具有限公司 | （0-500）mm | 合格 | / | 12 | 水利检测中心 | 校准
1111 | SL-110 | 钢直尺（君辉） | 君辉工量具厂 | （0-500）mm | 合格 | / | 12 | 水利检测中心 | 校准
1112 | SL-111 | 钢直尺（长城） | 宁波长城精工实业有限公司 | （0-500）mm | 合格 | / | 12 | 水利检测中心 | 校准
1113 | SL-112 | 抗冻试模 | 虞南建筑仪器厂 | 100x100x400mm | U=0.05mm；k=2 | / | 12 | 水利检测中心 | 校准
1114 | SL-113 | 抗冻试模 | 虞南建筑仪器厂 | 100x100x400mm | U=0.05mm；k=2 | / | 12 | 水利检测中心 | 校准
1115 | SL-114 | 抗冻试模 | 虞南建筑仪器厂 | 100x100x400mm | U=0.05mm；k=2 | / | 12 | 水利检测中心 | 校准
1116 | SL-115 | 抗冻试模 | 虞南建筑仪器厂 | 100x100x400mm | U=0.05mm；k=2 | / | 12 | 水利检测中心 | 校准
1117 | SL-116 | 抗冻试模 | 虞南建筑仪器厂 | 100x100x400mm | U=0.05mm；k=2 | / | 12 | 水利检测中心 | 校准
1118 | SL-117 | 抗冻试模 | 虞南建筑仪器厂 | 100x100x400mm | U=0.05mm；k=2 | / | 12 | 水利检测中心 | 校准
1119 | SL-118 | 净浆锥型试模 | 浙江大地仪器有限公司 | 36*60*60mm | U=0.05mm；k=2 | / | 12 | 水利检测中心 | 校准
1120 | SL-122 | 抗渗试模 | 虞南建筑仪器厂 | R上＝175mm R下＝185mm H＝150mm | U=0.05mm；k=2 | / | 12 | 水利检测中心 | 校准
1121 | SL-123 | 抗渗试模 | 虞南建筑仪器厂 | R上＝175mm R下＝185mm H＝150mm | U=0.05mm；k=2 | / | 12 | 水利检测中心 | 校准
1122 | SL-124 | 抗渗试模 | 虞南建筑仪器厂 | R上＝175mm R下＝185mm H＝150mm | U=0.05mm；k=2 | / | 12 | 水利检测中心 | 校准
1123 | SL-125 | 抗渗试模 | 虞南建筑仪器厂 | R上＝175mm R下＝185mm H＝150mm | U=0.05mm；k=2 | / | 12 | 水利检测中心 | 校准
1124 | SL-126 | 抗渗试模 | 虞南建筑仪器厂 | R上＝175mm R下＝185mm H＝150mm | U=0.05mm；k=2 | / | 12 | 水利检测中心 | 校准
1125 | SL-127 | 抗渗试模 | 虞南建筑仪器厂 | R上＝175mm R下＝185mm H＝150mm | U=0.05mm；k=2 | / | 12 | 水利检测中心 | 校准
1126 | SL-141 | 砂浆试模 | / | (70.7×70.7×70.7)mm | U=0.05mm;k=2 | / | 12 | 水利检测中心 | 校准
1127 | SL-142 | 砂浆试模 | / | (70.7×70.7×70.7)mm | U=0.05mm;k=2 | / | 12 | 水利检测中心 | 校准
1128 | SL-143 | 砂浆试模 | / | (70.7×70.7×70.7)mm | U=0.05mm;k=2 | / | 12 | 水利检测中心 | 校准
1129 | SL-144 | 砂浆试模 | / | (70.7×70.7×70.7)mm | U=0.05mm;k=2 | / | 12 | 水利检测中心 | 校准
1130 | SL-145 | 砂浆试模 | / | (70.7×70.7×70.7)mm | U=0.05mm;k=2 | / | 12 | 水利检测中心 | 校准
1131 | SL-146 | 水泥砂浆保水率测定仪 | 浙江大地仪器有限公司 | （Φ100*25）mm | U=0.05mm;k=2 | / | 12 | 水利检测中心 | 校准
1132 | SL-147 | 水泥砂浆保水率测定仪 | 浙江大地仪器有限公司 | （Φ100*25）mm | U=0.05mm;k=2 | / | 12 | 水利检测中心 | 校准
1133 | SL-148 | 美德时气象计（温湿度表） | 广州市中山美德时仪器仪表有限公司 | TH603A | 温度校准结果的扩展不确定度：U=0.5℃;k=2 湿度校准结果的扩展不确定度：U=2%RH;k=2 | / | 12 | 水利检测中心 | 校准
1134 | SL-149 | 电热恒温鼓风干燥箱 | 浙江土工仪器制造有限公司 | STHX-2A | 温度偏差U=0.2℃，k=2 温度波动度U=0.1℃，k=2 温度均匀度U=0.2℃，k=2 | 17959 | 12 | 水利检测中心 | 校准 |  | 按照6个温度点算
1135 | SL-150 | 电子天平 | 上海友声衡器有限公司（启东友铭） | BH-15 | 符合3级 | 04160535 | 12 | 水利检测中心 | 校准
1136 | SL-151 | 电子天平 | 上海豪晟科学仪器有限公司 | FA314 | Ⅰ级合格 | 4363 | 12 | 水利检测中心 | 校准
1137 | SL-152 | 电子天平 | 常州万泰天平仪器有限公司 | WT20002K | Ⅱ级合格 | 170713033 | 12 | 水利检测中心 | 校准
1138 | SL-153 | 电子天平 | 常州万泰天平仪器有限公司 | WT30000XE | Ⅲ级合格 | 170712113 | 12 | 水利检测中心 | 校准
1139 | SL-154 | 电子天平（带静水） | 常州万泰天平仪器有限公司 | WT50001SF | Ⅲ级合格 | 111114012 | 12 | 水利检测中心 | 校准
1140 | SL-155 | 电子天平（带静水） | 上海越平科学仪器有限公司 | YP50001 | Ⅲ级合格 | 03635 | 12 | 水利检测中心 | 校准
1141 | SL-156 | 标准检验筛 | 浙江上虞五金仪器有限公司 | 0.9mm | U=8μm，k=2 | / | 12 | 水利检测中心 | 校准
1142 | SL-157 | 箱式电阻炉 | 上海沪越实验仪器有限公司 | SX2-2.5-10 | U=1.7℃;k=2 | 1801030 | 12 | 水利检测中心 | 校准
1143 | SL-159 | 新标准方孔石子筛 | 浙江上虞五金仪器有限公司 | 90、75、63、53、37.5、31.5、26.5、19、16、9.5、4.75、2.36mm | L＜5mm,U=3μm;k=2；L≥5mm U=0.03mm；k=2 | / | 12 | 水利检测中心 | 校准
1144 | SL-160 | 新标准方孔砂石筛 | 上虞华丰五金仪器有限公司 | 9.5、4.75、2.36、1.18、0.6、0.3、0.15、0.075mm | L＜5mm,U=3μm;k=2；L≥5mm U=0.03mm；k=2 | / | 12 | 水利检测中心 | 校准
1145 | SL-161 | 中径筛 | 上虞市道墟港亚公路建材仪器厂 | 115、100、60、30、10mm | U=0.03mm，k=2 | / | 12 | 水利检测中心 | 校准
1146 | SL-162 | 单标线容量瓶 | BOMEX | 500mL | U=0.12mm;k=2 | / | 12 | 水利检测中心 | 校准
1147 | SL-163 | 量水器 | TIAN SHI | 225ml | U=0.08ml;k=2 | / | 12 | 水利检测中心 | 校准
1148 | SL-164 | 量水器 | TIAN SHI | 225ml | U=0.11ml;k=2 | / | 12 | 水利检测中心 | 校准
1149 | SL-165 | 量水器 | 安徽天长玻璃仪器厂 | 170 mL | U=0.11ml;k=2 | / | 12 | 水利检测中心 | 校准
1150 | SL-166 | 玻璃水银温度计 | 安徽天长玻璃仪器厂 | （0-100）℃ | 合格 | 14056485 | 12 | 水利检测中心 | 校准
1151 | SL-168 | 酸式滴定管（棕色） | 北京玻璃仪器厂 | 10ml | Ⅱ级 | / | 36 | 水利检测中心 | 校准
1152 | SL-169 | 酸式滴定管（棕色） | 齿轮 | 50ml | U=0.003ml,k=2 | / | 12 | 水利检测中心 | 校准
1153 | SL-170 | 分度吸量管 | 齿轮 | 2ml | A级合格 | / | 36 | 水利检测中心 | 校准
1154 | SL-171 | 分度吸量管 | 齿轮 | 2ml | A级合格 | / | 36 | 水利检测中心 | 校准
1155 | SL-172 | 分度吸量管 | BOMEX | 50ml | A级合格 | / | 36 | 水利检测中心 | 校准
1156 | SL-173 | 超逊径筛（方孔） | 上虞市道墟港亚公路建材仪器厂 | 5、20、40、80、120、150mm | L＝0.045~5mm,U=8μm;k=2；L＝5~125mm,U=0.03mm;k=2 | / | 12 | 水利检测中心 | 校准
1157 | SL-174 | 数字温度计 | 浙江土工仪器制造有限公司 | TM-902C | U=0.1℃;K=2 | 201406 | 12 | 水利检测中心 | 校准
1158 | SL-175 | 具塞量筒 | 盐城华鸥实业有限公司（申玻） | 100ml | 合格 | / | 36 | 水利检测中心 | 校准
1159 | SL-176 | 具塞量筒 | 盐城华鸥实业有限公司（申玻） | 250ml | Ⅱ级 | / | 36 | 水利检测中心 | 校准
1160 | SL-177 | 具塞量筒 | CMBL | 250ml | 合格 | / | 36 | 水利检测中心 | 校准
1161 | SL-179 | 水泥全自动抗折抗压试验机 | 浙江土工仪器制造有限公司 | STYE-300C | 1级合格 | 170734 | 12 | 水利检测中心 | 校准
1162 | SL-180 | 混凝土抗折装置 | 浙江土工仪器制造有限公司 | / | U=0.05mm; k=2 | / | 12 | 水利检测中心 | 校准
1163 | SL-181 | 全自动比表面积测定仪 | 浙江土工仪器制造有限公司 | FBT-9 | U=0.05mm;K=2 | 170965 | 12 | 水利检测中心 | 校准
1164 | SL-182 | 水泥细度负压筛析仪 | 上海路达实验仪器有限公司 | FSY-150A | U=3μm;k=2 U=1.0r/min;k=2 U=80pa;k=2 | 191103 | 12 | 水利检测中心 | 校准
1165 | SL-183 | 水泥胶砂流动度测定仪 | 无锡市锡鼎建工仪器厂 | NLD-3 | 质量：U=5g k=2 尺寸：U=0.05mm k=2 | H6001 | 12 | 水利检测中心 | 校准
1166 | SL-184 | 水泥净浆标准稠度凝结测定仪 | 无锡中科建材仪器有限公司 | 新标准 | 质量：U=0.10g;k=2 尺寸：U=0.05mm k=2 | W9838 | 12 | 水利检测中心 | 校准
1167 | SL-185 | 水泥净浆搅拌机 | 上海路达实验仪器有限公司 | NJ-160A | U=1.0r/min;k=2 | 90504 | 12 | 水利检测中心 | 校准
1168 | SL-189 | 水泥恒温恒湿养护箱 | 浙江土工仪器制造有限公司 | HBY-40C | 温度偏差U=0.2℃，k=2 温度波动度U=0.1℃，k=2 温度均匀度U=0.2℃，k=2 湿度偏差U=1.8%RH，k=2 湿度波动度U=0.1%RH，k=2 湿度均匀度U=0.2%RH，k=2 | 170707 | 12 | 水利检测中心 | 校准
1169 | SL-190 | 水泥安定性试验用沸煮箱 | 浙江土工仪器制造有限公司 | STFZ-31 | 功率：校准点为：1000w U=5W;k=2 时间：校准点为30min U=1s；K=2 | 170968 | 12 | 水利检测中心 | 校准
1170 | SL-191 | 水泥抗压夹具 | 浙江土工仪器制造有限公司 | 40mm×40mm | U=0.05mm;k=2 | / | 12 | 水利检测中心 | 校准
1171 | SL-192 | 雷氏夹膨胀测定仪 | 上海申锐测试设备制造有限公司 | LD-50 | Urel=0.4%；k=2 | W9842 | 12 | 水利检测中心 | 校准
1172 | SL-193 | 雷氏夹 | 绍兴市新能仪器设备有限公司 | Ф30×30 | U=0.05mm;k=2 | / | 12 | 水利检测中心 | 校准
1173 | SL-194 | 雷氏夹 | 绍兴市新能仪器设备有限公司 | Ф30×30 | U=0.05mm;k=2 | / | 12 | 水利检测中心 | 校准
1174 | SL-195 | 雷氏夹 | 绍兴市新能仪器设备有限公司 | Ф30×30 | U=0.05mm;k=2 | / | 12 | 水利检测中心 | 校准
1175 | SL-196 | 雷氏夹 | 绍兴市新能仪器设备有限公司 | Ф30×30 | U=0.05mm;k=2 | / | 12 | 水利检测中心 | 校准
1176 | SL-197 | 雷氏夹 | 绍兴市新能仪器设备有限公司 | Ф30×30 | U=0.05mm;k=2 | / | 12 | 水利检测中心 | 校准
1177 | SL-198 | 雷氏夹 | 绍兴市新能仪器设备有限公司 | Ф30×30 | U=0.05mm;k=2 | / | 12 | 水利检测中心 | 校准
1178 | SL-199 | 李氏瓶 | 安徽省天长市天马化玻有限公司 | 规格250ml,刻度24mL | U=0.04ml;K=2 | / | 12 | 水利检测中心 | 校准
1179 | SL-200 | 李氏瓶 | 安徽省天长市天马化玻有限公司 | 规格250ml,刻度24mL | U=0.11ml;K=2 | / | 12 | 水利检测中心 | 校准
1180 | SL-201 | 水泥胶砂试模 | 无锡市中科建材仪器有限公司 | 40×40×160mm | U=0.05mm;k=2 | / | 12 | 水利检测中心 | 校准
1181 | SL-202 | 水泥胶砂试模 | 无锡市中科建材仪器有限公司 | 40×40×160mm | U=0.05mm;k=2 | / | 12 | 水利检测中心 | 校准
1182 | SL-203 | 水泥胶砂试模 | 无锡市中科建材仪器有限公司 | 40×40×160mm | U=0.05mm;k=2 | / | 12 | 水利检测中心 | 校准
1183 | SL-204 | 水泥胶砂试模 | 无锡市中科建材仪器有限公司 | 40×40×160mm | U=0.05mm;k=2 | / | 12 | 水利检测中心 | 校准
1184 | SL-205 | 水泥胶砂试模 | 无锡市中科建材仪器有限公司 | 40×40×160mm | U=0.05mm;k=2 | / | 12 | 水利检测中心 | 校准
1185 | SL-206 | 水泥胶砂试模 | 无锡市中科建材仪器有限公司 | 40×40×160mm | U=0.05mm;k=2 | / | 12 | 水利检测中心 | 校准
1186 | SL-207 | 美德时气象计（温湿度表） | 广州市中山美德时仪器仪表有限公司 | TH603A | 温度测量U=0.5℃;k=2 相对湿度U=2%RH;k=2 | / | 12 | 水利检测中心 | 校准
1187 | SL-208 | 数字温湿度表 | 希玛 | AR867 | U=2.0%RH;k=2 U=0.5℃；k=2 | / | 12 | 水利检测中心 | 校准
1188 | SL-209 | 水泥净浆截锥圆模 | 浙江大地仪器有限公司 | 36*60*60mm | U=0.05mm;k=2 | / | 12 | 水利检测中心 | 校准
1189 | SL-210 | 水泥净浆试模 | 浙江大地仪器有限公司 | 40*65*75mm | U=0.05mm;k=2 | / | 12 | 水利检测中心 | 校准
1190 | SL-211 | 烧杯 | 环球 | 250ml | U=1.0ml;k=2 | / | 12 | 水利检测中心 | 校准
1191 | SL-212 | 基桩动测仪 | 武汉岩海工程技术开发公司 | RS-1616K（S） | Urel=0.5%；（k=2） | Ks1108012 | 12 | 水利检测中心 | 校准 |  | 低应变（1个）1100，高应变（4个）1800，高低应变（1个+4个）2500
1192 | SL-214 | 大量程百分表 | 桂林广陆数字测控有限公司 | (0~30)mm |  | 17A220540 17A220748 | 12 | 水利检测中心 | 校准
1193 | SL-216 | 电子天平 | 上海精密科学仪器有限公司 | JY2002型 | Ⅲ级合格 | 00837 | 12 | 水利检测中心 | 校准
1194 | SL-217 | 电子天平 | 上海精密科学仪器有限公司 | YP2001N | Ⅲ级合格 | 380716062200 | 12 | 水利检测中心 | 校准
1195 | SL-220 | 电热恒温鼓风干燥箱 | 浙江土工仪器制造有限公司 | STHX-2A型 | 温度偏差U=0.2℃;k=2 温度波动度U=0.1℃;k=2 温度均匀度U=0.2℃;k=2 | 17720 | 12 | 水利检测中心 | 校准 |  | 按照6个温度点算
1196 | SL-221 | 电热恒温鼓风干燥箱 | 浙江土工仪器制造有限公司 | STHX-2A型 | 温度偏差U=0.2℃;k=2 温度波动度U=0.1℃;k=2 温度均匀度U=0.2℃;k=2 | 17958 | 12 | 水利检测中心 | 校准 |  | 按照6个温度点算
1197 | SL-222 | 电热恒温鼓风干燥箱 | 浙江土工仪器制造有限公司 | STHX-2A型 | 实际温度值U=0.6℃;k=2 | 17724 | 12 | 水利检测中心 | 校准 |  | 按照6个温度点算
1198 | SL-223 | 智能电动四联直剪仪（测力环K1566、K1537、K1551、K1548） | 浙江土工仪器制造有限公司 | STSJ-5A型 | Urel =0.4%; k=2 | 1707133 | 12 | 水利检测中心 | 校准
1199 | SL-224 | 智能电动四联直剪仪（测力环K1589、K1576、K1528、K1509） | 浙江土工仪器制造有限公司 | STSJ-5A型 | Urel =0.4%; k=2 | 1707134 | 12 | 水利检测中心 | 校准
1200 | SL-225 | 直剪预压仪 | 南京土壤仪器厂有限公司 | ZYY-4型 | Urel=0.4%;k=2 | 07 | 12 | 水利检测中心 | 校准
1201 | SL-227 | 十六联全自动气压固结仪（16支10mm百分表） | 南京土壤仪器厂有限公司 | GZQ-Ⅰ型 | U=0.01mm;k=2 | 13 | 12 | 水利检测中心 | 校准
1202 | SL-228 | 十六联全自动气压固结仪（16支10mm百分表） | 南京土壤仪器厂有限公司 | GZQ-Ⅰ型 | U=0.01mm;k=2 | 49 | 12 | 水利检测中心 | 校准
1203 | SL-229 | 光电式液塑限联合测定仪 | 南京土壤仪器厂有限公司 | GYS-2 型 | 质量 U=0.10g; k=2; 尺寸 U=0.05mm; k=2 | / | 12 | 水利检测中心 | 校准
1204 | SL-230 | 应变控制式无侧限压力仪(测力环E1720)5mm百分表 | 南京土壤仪器厂有限公司 | YYW-2型 | Urel =0.4%;k=2 | 5（E1720） | 12 | 水利检测中心 | 校准
1205 | SL-231 | 电动应变式无侧限压力仪（测力环A7302）10mm百分表 | 浙江土工仪器制造有限公司 | DW-2 | Urel =0.4%;k=2 | 170967 | 12 | 水利检测中心 | 校准
1206 | SL-232 | MCU气压三轴仪（孔压、围压） 电感调频式压力传感器（围压、三轴1） 电感调频式压力传感器（孔隙压力、三轴2） | 北京华勘科技有限责任公司 | M-JSZ-2-10-8 BY BY | 1.0级 U=0.09%FS; k=2 U=0.09%FS; k=2 | 161128 | 12 | 水利检测中心 | 校准
1207 | SL-235 | 数显多功能电动击实仪 | 浙江土工仪器制造有限公司 | STDJ-3A | 质量：U=2g，k=2 两位小数尺寸U=0.05mm，k=2 一位小数尺寸U=0.4mm，k=2 | 170786 | 12 | 水利检测中心 | 校准
1208 | SL-236 | 五联变水头渗透装置 | 南京土壤仪器厂有限公司 | 渗透仪：ST-55型,标尺：0-1000mm | 渗透仪试样尺寸U=0.05mm,k=2 标尺刻度U=0.3mm,k=2" | / | 12 | 水利检测中心 | 校准
1209 | SL-237 | 比重瓶 | 南京土壤仪器厂有限公司 | / | / | / | 12 | 水利检测中心 | 校准
1210 | SL-238 | 铝盒 | 南京土壤仪器厂有限公司 | / | / | / | 12 | 水利检测中心 | 校准
1211 | SL-239 | 环刀 | 南京土壤仪器厂有限公司 | 61.80mm×20mm | / | / | 12 | 水利检测中心 | 校准
1212 | SL-240 | 灌砂筒 | 浙江土工仪器制造有限公司 | φ200mm | U=0.05mm;K=2 | / | 12 | 水利检测中心 | 校准
1213 | SL-241 | 灌砂筒 | 浙江土工仪器制造有限公司 | φ150mm | U=0.05mm;K=2 | / | 12 | 水利检测中心 | 校准
1214 | SL-242 | 重型触探仪 | 浙江土工仪器制造有限公司 | 63.5kg | 质量：U=5g K=2 落距：U=0.09mm K=2 | / | 12 | 水利检测中心 | 校准
1215 | SL-243 | 十二联预压仪 | 浙江土工仪器制造有限公司 | ZYY-ⅡB | Urel=0.4%；k=2 | 1818 | 12 | 水利检测中心 | 校准
1216 | SL-244 | 手动相对密度仪 | 浙江大地仪器有限公司 | XD-1型 | 尺寸U=0.05mm，k=2 质量U=1.2g,k=2 | / | 12 | 水利检测中心 | 校准
1217 | SL-245 | 千分表（岩石弹性模量测定仪） | 浙江土工仪器制造有限公司 | （0-1）mm | 任意1mm：范围MPE:1μm 任意2mm：范围MPE:1.2μm | 17C021815 | 12 | 水利检测中心 | 校准
1218 | SL-246 | 美德时气象计（温湿度表） | 广州市中山美德时仪器仪表有限公司 | TH603A | 温度测量U=0.5℃;k=2 相对湿度U=2%RH;k=2 | 181212029 | 12 | 水利检测中心 | 校准
1219 | SL-247 | 数显千分表(土工膜厚度测量仪) | 浙江土工仪器制造有限公司 | STHDY-1（0~12.7mm） | ${accuracy} | 1701301 | 12 | 水利检测中心 | 校准
1220 | SL-248 | 土工膜砝码 | / | 15g | U=0.22mg；k=2 | / | 12 | 水利检测中心 | 校准
1221 | SL-249 | 土工膜砝码 | / | 15g | U=0.22mg；k=2 | / | 12 | 水利检测中心 | 校准
1222 | SL-250 | 土工膜砝码 | / | 15g | U=0.22mg；k=2 | / | 12 | 水利检测中心 | 校准
1223 | SL-251 | 土工膜砝码 | / | 15g | U=0.22mg；k=2 | / | 12 | 水利检测中心 | 校准
1224 | SL-252 | 土工膜砝码 | / | 15g | U=0.22mg；k=2 | / | 12 | 水利检测中心 | 校准
1225 | SL-253 | 美德时气象计（温湿度表） | 广州市中山美德时仪器仪表有限公司 | TH603A | 温度测量U=0.5℃;k=2 相对湿度U=2%RH;k=2 | / | 12 | 水利检测中心 | 校准
1226 | SL-254 | 引伸计 | 杭州中南电子工程有限公司 | YSJ-10/50 | 1/3以下引伸计示值测量结果的扩展不确定度为：U=1.8μm；k=2 1/3以上引伸计示值测量结果的相对扩展不确定度为：Urel=0.5%；k=2 | 201722 | 12 | 水利检测中心 | 校准
1227 | SL-257 | 裂缝宽度监测仪 | 北京市康科瑞工程检测技术有限责任公司 | KON-FK(B) | U=0.01mm;k=2 | KON-FK(B)-500 | 12 | 水利检测中心 | 校准
1228 | SL-260 | 电子称 | / | 30kg/1g |  | / | 12 | 水利检测中心 | 校准
1229 | SL-261 | 压力试验机 | 浙江土工仪器制造有限公司 | STYE-2000 | 1级合格 | 170732 | 12 | 水利检测中心 | 校准
1230 | SL-263 | 砼电子测温仪 | / | -0℃-50℃/0.1℃ |  | / | 12 | 水利检测中心 | 校准
1231 | SL-264 | 框式饱和器 | / | ①61.8mm |  | / | 12 | 水利检测中心 | 校准
1232 | SL-265 | 砂浴电炉 | / | STSYL-1 |  | / | 12 | 水利检测中心 | 校准
1233 | SL-266 | 测量板 | / | 5联 |  | / | 12 | 水利检测中心 | 校准
1234 | SL-267 | 测量板 | / | 5联 |  | / | 12 | 水利检测中心 | 校准
1235 | SL-269 | 钢筋锈蚀仪 | 北京市康科再工程检测技术有限责任公司 | KON-XSY |  | / | 12 | 水利检测中心 | 校准
1236 | SL-270-1 | 负压专用标准筛 | 浙江土工仪器制造有限公司 | 0.045mm、0.08mm | U=8μm，k=2 | / | 12 | 水利检测中心 | 校准
1237 | SL-271 | 锥形瓶 | 华欧 | 1000mL | U=0.16ml;k=2 | / | 12 | 水利检测中心 | 校准
1238 | SL-272 | 钢筋弯曲机 | 绍兴市容纳测控技术有限公司 | GW-40C型 | U=0.1°;K=2 | 220109-2 | 12 | 水利检测中心 | 校准
1239 | SL-273 | 钢筋弯曲机 | 北京路工建仪器科技有限公司 | CWJ-8 | / | 22010098 | 12 | 水利检测中心 | 校准
1240 | SL-275 | 电子天平 | 上海浦春计量仪器有限公司 | JS10-1 | Ⅲ级合格 | 416153 | 12 | 水利检测中心 | 校准
1241 | SL-276 | 温湿度计 | 北京博德福伟业仪器仪表有限公司 | WS2080A |  | / | 12 | 水利检测中心 | 校准
1242 | SL-277 | 温湿度计 | 北京博德福伟业仪器仪表有限公司 | WS2080A |  | / | 12 | 水利检测中心 | 校准
1243 | SL-278 | 温湿度计 | 北京博德福伟业仪器仪表有限公司 | WS2080A |  | / | 12 | 水利检测中心 | 校准
1244 | SL-279 | 温湿度计 | 北京博德福伟业仪器仪表有限公司 | WS2080A |  | / | 12 | 水利检测中心 | 校准
1245 | SL-280 | 温湿度计 | 北京博德福伟业仪器仪表有限公司 | WS2080A |  | / | 12 | 水利检测中心 | 校准
1246 | SL-281 | 温湿度计 | 北京博德福伟业仪器仪表有限公司 | WS2080A |  | / | 12 | 水利检测中心 | 校准
1247 | SL-282 | 温湿度计 | 北京博德福伟业仪器仪表有限公司 | WS2080A |  | / | 12 | 水利检测中心 | 校准
1248 | SL-283 | 温湿度计 | 北京博德福伟业仪器仪表有限公司 | WS2080A |  | / | 12 | 水利检测中心 | 校准
1249 | SL-284 | 温湿度计 | 北京博德福伟业仪器仪表有限公司 | WS2080A |  | / | 12 | 水利检测中心 | 校准
1250 | SL-285 | 温湿度计 | 北京博德福伟业仪器仪表有限公司 | WS2080A |  | / | 12 | 水利检测中心 | 校准
1251 | SL-286 | 钢直尺 | / | 30cm |  | / | 12 | 水利检测中心 | 校准
1252 | SL-287 | 钢直尺 | 曙光 | 50cm |  | / | 12 | 水利检测中心 | 校准
1253 | SL-288 | 集料碱活性养护箱 | / | JKS型 |  | 220213 | 12 | 水利检测中心 | 校准 |  | 按照6个温度点算
1254 | SL-290 | 碱活性试模(砂浆棒试模)3联 | / | 25*25*280mm |  | / | 12 | 水利检测中心 | 校准 |  | 30一个试模
1255 | SL-291 | 比长仪（百分表） | 绍兴市程达仪器设备有限公司 | BC-300 | 0-10mm | 218625 | 12 | 水利检测中心 | 校准
1256 | SL-294 | 量筒 | / | 500ml |  | / | 12 | 水利检测中心 | 校准
1257 | SL-297 | 钢卷尺 | 宁波长城精工实业有限公司 | 5m | 1mm,Ⅱ级合格 | / | 12 | 水利检测中心 | 校准
1258 | SL-298 | 钢直尺 | 宁波长城精工实业有限公司 | 600mm | 合格 | / | 12 | 水利检测中心 | 校准
1259 | SL-299 | 游标卡尺 | 上海量刃工具有限公司 | (0-200)mm | 合格 | 02356 | 12 | 水利检测中心 | 校准
1260 | SL-300 | 电子计重台秤 | 上海浦春计量认错器有限公司 | TCS-100 | Ⅲ级合格 | 2220294 | 12 | 水利检测中心 | 校准
1261 | SL-301 | 哑铃裁刀 |  |  |  |  | 12 | 水利检测中心 | 校准
1262 | SL-302 | 直角形裁刀 |  |  |  |  | 12 | 水利检测中心 | 校准
1263 | SL-303 | 连续式钢筋刻线机 | 上海东星建材试验设备有限公司 | 5-60 | U=0.05mm; k=2 | C143 | 12 | 水利检测中心 | 校准
1264 | SL-304 | 机械振动台 | 浙江上虞市胜飞试验机械厂 | (1000×1000)mm | U=0.05mm;k=2 | 107 | 12 | 水利检测中心 | 校准
1265 | SL-305 | 抗压试模(钢制) |  | 150×150×150mm |  |  | 12 | 水利检测中心 | 校准 |  | 30一个试模
1266 | SL-306 | 压力机抗折装置 |  |  |  | / | 12 | 水利检测中心 | 校准
1267 | SL-308 | 手持液压千斤顶 | 绍兴市程达仪器设备有限公司 | 30吨 |  | 023418 | 12 | 水利检测中心 | 校准
1268 | SL-309 | 手持液压千斤顶 | 绍兴市程达仪器设备有限公司 | 30吨 |  | 23608 | 12 | 水利检测中心 | 校准
1269 | SL-310 | 水泥胶砂搅拌机 | 绍兴市程达仪器设备有限公司 | JJ-20H | 叶片公转慢速;57-67（r/min）叶片公转快速;115-135（r/min） 搅拌时间（S）：设定为规定范围内叶片与锅底间隙/叶片与锅壁间隙：2-4mm | 230393 | 12 | 水利检测中心 | 校准
1270 | SL-311 | 水泥胶砂振实台 | 绍兴市程达仪器设备有限公司 | ZS-20H | 振幅：14.7-15.3mm振动60次时间;58-62s台盘上装上空试模后包括臂杆、模套和卡具的总质量：19.5-20.5kg台盘除试模外的质量：13.5-14.0kg | 230388 | 12 | 水利检测中心 | 校准
1271 | SL-312 | 游标卡尺 | 无锡凯保鼎工具有限公司 | （0-300）mm |  | XF23051808 | 12 | 水利检测中心 | 校准
1272 | SL-313 | 钢板尺 | 曙光工量具厂 | （0-1000）mm |  | / | 12 | 水利检测中心 | 校准
1273 | SL-314 | 钢板尺 | 曙光工量具厂 | （0-300）mm |  | / | 12 | 水利检测中心 | 校准
1274 | SL-316 | 多层土工布测厚装置（多层土工布测厚仪-隔离板） | 浙江大地仪器有限公司 | TH-060D |  | 4245635 | 12 | 水利检测中心 | 校准
|  | 多层土工布测厚装置（游标卡尺） | 德力西 | (0-150)mm |  |  | 12 | 水利检测中心 | 校准
合计
年包干价
备注：1、说明中增加点数的，均不再增加费用 2、服务内容详见协议
Note on G59: 新购替换,编号待核实