## 统计表
宁波电信2022年室分工程奉化区FH01-03-24商服地块（宁南新城）二期无线信号室内覆盖系统建设工程站点信息
| 站点名称 | 奉化区FH01-03-24商服地块（宁南新城）二期无线信号室内覆盖系统建设工程 |  |  |  | 覆盖面积 | 42314.36 |  |  | 建设类型 | 新建 |  | 设计负责人：
| 申请单位 | 浙通服 | 市局 | 宁波 |  | 联系人 |  |  |  | 联系电话 |  |  | 审核：
| 申请日期 | 20240816 | 分局 | 奉化 |  | 收货人 |  |  |  | 收货人电话 |  |  | 编制：
| 到货日期 |  | 支局 | 东钱湖支局 | [5 empty] | 收货传真 |  |  | 编制日期： | 2021年6月
到货地址
| 设备类型 | 主设备 | 直放站 | DAS光纤 | 皮基站 | 室分器件 | 室分天线 | 特种天线 | 馈线 | 连接器 | 光缆 | 本点位建设方式
| 厂家 | 华为 | 京信 | 华跃 | 京信 | 三维 | 京信 | 京信 | 亨鑫 | 通鼎 | 无 | N
宁波电信2022年室内分布工程奉化区FH01-03-24商服地块（宁南新城）二期无线信号室内覆盖系统建设工程站点设备统计单 | bar: 三维 to N
序号 | 设备 | 类型 | 单位 | 供应商 | 数量 | 室内 | 室外 | 电梯井 | 外墙 | 抱杆 | 隧道 | 备注
1 | 耦合信源 | 耦合原有宏基站 | 站 |  | 0
2 | 主设备 | CDMA BBU | 个 | 华为 | 0
3 |  | CDMA RRU | 个 | 华为 | 0
4 |  | LTE BBU | 个 | 华为 | 0
5 |  | LTE RRU | 个 | 华为 | 0
6 |  | 5G BBU | 个 | 华为 | 0
7 |  | 5G RRU | 个 | 华为 | 3 | 3
8 |  | 微RRU | 个 | 华为 | 0
9 | PRRU分布系统 | 合路单位 | 个 | 华为 | 0
10 |  | 中继单元 | 个 | 华为 | 0
11 |  | 远端单位(室分型) | 个 | 华为 | 0
12 |  | 远端单位(放装型) | 个 | 华为 | 0
13 | 直放站 | CDMA直放站（近端） | 个 | 京信 | 0
14 |  | CDMA直放站（远端） | 个 | 京信 | 0
15 |  | LTE直放站（近端） | 个 | 京信 | 0
16 |  | LTE直放站（远端） | 个 | 京信 | 0
17 |  | LTE微型直放站 | 个 | 京信 | 0
18 | DAS光纤分布系统 | AU | 个 | 华跃 | 0
19 |  | EU | 个 | 华跃 | 0
20 |  | RU（室分型） | 个 | 华跃 | 0
21 |  | RU（放装型） | 个 | 华跃 | 0
22 | 皮基站 | 一体化皮基站 | 个 | 京信 | 0
23 |  | 基带单元 | 个 | 京信 | 0
24 |  | 中继单元 | 个 | 京信 | 0
25 |  | 远端单元（室分型） | 个 | 京信 | 0
26 |  | 远端单元（放装型） | 个 | 京信 | 0
27 | 合路器 | CL合路器 | 个 | 三维 | 0 | [6 empty] | CDMA/LTE双频合路器
28 |  | CW合路器 | 个 | 三维 | 0 | [6 empty] | CDMA/WLAN合路器
29 |  | CLW合路器 | 个 | 三维 | 0 | [6 empty] | CDMA/LTE/WLAN合路器
30 |  | CLN合路器 | 个 | 三维 | 0 | [6 empty] | （800-960MHz/1710-2170MHz/3300-3700MHz）
31 |  | LLN合路器 | 个 | 三维 | 0 | [6 empty] | （1710-1880MHz/1920-2170MHz/3300-3700MHz）
32 | 电桥 | 3dB电桥 | 个 | 三维 | 0 | [6 empty] | 3dB电桥(300W)(N)
33 | 功分器 | 二功分 | 个 | 三维 | 0
34 |  | 三功分 | 个 | 三维 | 0
35 |  | 四功分 | 个 | 三维 | 0
36 | 耦合器（腔体） | 5dB | 个 | 三维 | 0
37 |  | 6dB | 个 | 三维 | 0
38 |  | 7dB | 个 | 三维 | 0
39 |  | 10dB | 个 | 三维 | 0
40 |  | 12dB | 个 | 三维 | 0
41 |  | 15dB | 个 | 三维 | 0
42 |  | 20dB | 个 | 三维 | 0
43 |  | 25dB | 个 | 三维 | 0
44 |  | 30dB | 个 | 三维 | 0
45 |  | 35dB | 个 | 三维 | 0
46 |  | 40dB | 个 | 三维 | 0
47 |  | 30dB基站耦合器 | 个 | 三维 | 0
48 |  | 40dB基站耦合器 | 个 | 三维 | 0
49 | 衰减器 | 3dB | 个 | 三维 | 0
50 |  | 6dB | 个 | 三维 | 0
51 | 负载 | 5W | 个 | 三维 | 0
52 |  | 25W | 个 | 三维 | 0
53 |  | 50W | 个 | 三维 | 0
54 |  | 100W | 个 | 三维 | 0
55 |  | 200W | 个 | 三维 | 0
56 | GPS天线 | GPS天线 | 副 |  | 0 | [6 empty] | 不含单价
57 | 普通室分天线 | 室内全向单极化吸顶天线 | 副 | 京信 | 0 | [6 empty] | 800-3700MHz
58 |  | 室内定向单极化壁挂天线 | 副 | 京信 | 0 | [6 empty] | 800-3700MHz
59 |  | 室内定向单极化对数周期天线 | 副 | 京信 | 0 | [6 empty] | 800-3700MHz
60 |  | 室内全向双极化吸顶天线 | 副 | 京信 | 0 | [6 empty] | 800-3700MHz
61 |  | 室内定向双极化壁挂天线 | 副 | 京信 | 0 | [6 empty] | 800-3700MHz
62 | 特种天线 | 3.5G四端口立体场馆天线 | 副 | 京信 | 0 | [6 empty] | 3300-3600MHz
63 |  | 中高频"4+4"立体场馆天线 | 副 | 京信 | 0 | [6 empty] | 1710-2170/3300-3600MHz
64 |  | 中高频"4+4"水平场馆天线 | 副 | 京信 | 0 | [6 empty] | 1710-2170/3300-3600MHz
65 |  | 开关面板天线 | 副 | 京信 | 0
66 |  | 单端口电梯天线 | 副 | 京信 | 0 | [6 empty] | 820~960/1710~2170
67 |  | 二端口电梯天线 | 副 | 京信 | 0 | [6 empty] | 820~960/1710~2700
68 |  | 高频二端口大张角射灯 | 副 | 京信 | 0 | [6 empty] | 1710~2170/2170~2700
69 |  | 双频二端口大张角射灯 | 副 | 京信 | 0 | [6 empty] | 820~960/1710~2700
70 |  | 双频一端口大张角射灯 | 副 | 京信 | 0 | [6 empty] | 820~960/1710~2700
71 |  | 高频四端口射灯 | 副 | 京信 | 0 | [6 empty] | 1710~2700/1710~2700
72 |  | 高频二端口射灯 | 副 | 京信 | 0 | [6 empty] | 1710~2700/1710~2700
73 |  | 高频双口微型天线 | 副 | 京信 | 0 | [6 empty] | 1710~2700 65°12dBi T0
74 |  | 双频双口微型天线 | 副 | 京信 | 0 | [6 empty] | 790~960/1710~2700 65°9/9dBi T0
75 | 有源GPS系统 | 主机（一分八） | 个
76 |  | 从机（一分八） | 个
77 |  | 主机（一分十二） | 个
78 |  | 从机（一分十二） | 个
79
80
81
82
宁波电信2022年室内分布工程奉化区FH01-03-24商服地块（宁南新城）二期无线信号室内覆盖系统建设工程站点材料统计单
序号 | 设备 | 类型 | 单位 | 供应商 | 数量 | 室内 | 室外 | 电梯井 | 外墙 | 抱杆 | 隧道 | 备注
1 | 1/2"普通阻燃馈线 | 4米以下 | 条 | 亨鑫 | 0
2 |  | 4米以下 | m | 亨鑫 | 0
3 |  | 4米以上 | 条 | 亨鑫 | 0
4 |  | 4米以上 | m | 亨鑫 | 0
5 | 7/8"普通阻燃馈线 | 10米以下 | 条 | 亨鑫 | 0
6 |  | 10米以下 | m | 亨鑫 | 0
7 |  | 10米以上 | 条 | 亨鑫 | 0
8 |  | 10米以上 | m | 亨鑫 | 0
9 | 13/8"普通阻燃馈线 | 10米以下 | 条 | 亨鑫 | 0
10 |  | 10米以下 | m | 亨鑫 | 0
11 |  | 10米以上 | 条 | 亨鑫 | 0
12 |  | 10米以上 | m | 亨鑫 | 0
13 | 13/8"泄漏电缆 | 10米以下 | 条 | 亨鑫 | 0
14 |  | 10米以下 | m | 亨鑫 | 0
15 |  | 10米以上 | 条 | 亨鑫 | 0
16 |  | 10米以上 | m | 亨鑫 | 0
17 | 1/2"超柔阻燃跳线 | 1.5米 | 根 | 通鼎 | 0
18 |  | 3米 | 根 | 通鼎 | 0
19 | 馈线接头 | 双公头 | 个 | 通鼎 | 0 | [6 empty] | 1/2"双公头(NJ-NJ-N-1/2)
20 |  | 双母头 | 个 | 通鼎 | 0 | [6 empty] | 1/2"双母头(NK-NK-N-1/2)
21 |  | 公头转母头 | 个 | 通鼎 | 0 | [6 empty] | 1/2"公头转母头(N-JW-1/2)
22 |  | 公头转母头弯头 | 个 | 通鼎 | 0 | [6 empty] | 1/2"公头转母头弯头(N-JKW-1/2)
23 | 套管 | PVC套管Φ25 | m |  | 0
24 |  | PVC套管Φ40 | m |  | 0
25 |  | PVC软管Φ25 | m |  | 0
26 |  | PVC软管Φ40 | m |  | 0
27 |  | PVC线槽 | m |  | 0
28 |  | KBG管Φ25 | m |  | 0
29 |  | KBG管Φ40 | m |  | 0
30 |  | 金属软管Φ25 | m |  | 0
31 |  | 金属软管Φ40 | m |  | 0
32 | 网线 | 网线 | 条 |  | 0
33 |  | 网线 | m |  | 0
34 |  | 中继器 | 个 |  | 0
35 | 光缆 | 15米以下 | 条 |  | 0
36 |  | 15米以下 | m |  | 0
37 |  | 15米以上 | 条 |  | 0
38 |  | 15米以上 | m |  | 0
39 |  | 光电复合缆 | 条 |  | 0
40 |  | 光电复合缆 | 米 |  | 0
41 |  | 光缆成端接头 | 芯 |  | 0 | [6 empty] | 包括1芯2端
42 | 光纤盒 | 光纤分线盒 | 个 |  | 0
43 | 小型电源柜 | 交流结构件（不含电源） | 架 |  | 0 | [6 empty] | 不含电池
44 |  | 交流结构件（含电源） | 架 |  | 0 | [6 empty] | 含电池
45 | DCDU | 基站主设备嵌入式 | 个 |  | 0
46 | 综合柜 | BBU机柜 | 架 |  | 0
47 | 子框 | BBU竖装框 | 架 |  | 0
48 | 电表箱 | 安装电表箱 | 只 |  | 0
49 | 电源线 | 35平方毫米(单芯) | 米 |  | 0
50 |  | 25平方毫米(单芯) | 米 |  | 0
51 |  | 16平方毫米(单芯) | 米 |  | 0
52 |  | 10平方毫米(单芯) | 米 |  | 30 | 30
53 |  | 6平方毫米以下(2芯) | 米 |  | 60
54 | 接地线 | 35平方毫米(单芯) | 米 |  | 0
55 |  | 16平方毫米(单芯) | 米 |  | 30 | 15
56 |  | 10平方毫米以下(单芯) | 米 |  | 0
57 | 铜鼻子 | 35平方毫米 | 个 |  | 0
58 |  | 25平方毫米 | 个 |  | 0
59 |  | 16平方毫米 | 个 |  | 12 | 10
60 |  | 10平方毫米以下 | 个 |  | 6 | 6
61 | 打墙洞 | 打穿楼墙洞 | 处 |  | 0
62 | 走线架 | 室内走线架 | 米 |  | 0
63 | 天线支架 | 室内分布系统天线支架 | 个 |  | 0
64 | 接地排 | 接地排 | 块 |  | 0
65 | 抱杆 | 3米以下抱杆 | 根 |  | 0
66 | 馈线接头 | 1/2"接头 | 个 |  | 0
67 | 馈线接头 | 7/8"接头 | 个 |  | 0
68 | 胶带 | 胶带 | 盒 |  | 0
69 | 胶泥 | 胶泥 | 包 |  | 0
Note on C4: 输入8位年月日，如2010年1月1日，则输入20100101
Note on C5: 输入8位年月日，如2010年1月1日，则输入20100101

## 申请单详表
宁波电信2022年室内分布工程奉化区FH01-03-24商服地块（宁南新城）二期无线信号室内覆盖系统建设工程设备材料申请表
| 申请单位： | 浙通服 | 站点名称： | 奉化区FH01-03-24商服地块（宁南新城）二期无线信号室内覆盖系统建设工程 |  | 归属市局： | 宁波 | 归属分局： | 奉化
| 申请日期： | 20240816 | 到货日期要求： | 0 |  | 归属支局： | 东钱湖支局 | 建设属性： | 新建 | 折扣率 | 13.18%
| 序号 | 设备材料 | 型号 | 单位 | 供应商 | 数量 | 单价 | 合计 | 备注 |  | 451定额-安全生产费 |  |  | 折扣前
0 | 1 | 耦合信源 | 耦合原有宏基站 | 站 | 0 | 0 |  | 0 | 0 | 1 | 一、站点投资情况统计 |  | 1 | 一、站点投资情况统计
0 | 2 | 主设备 | CDMA BBU | 个 | 华为 | 0 |  | 0 | 信源设备 | 2 | 1.1设备费小计 | 0 | 2 | 1.1设备费小计 | 0
0 | 3 | 主设备 | CDMA RRU | 个 | 华为 |  |  | 0 | 信源设备 | 3 | 1.2主设备一级物流费 | 0 | 3 | 1.2主设备一级物流费 | 0
0 | 4 | 主设备 | LTE BBU | 个 | 华为 |  |  | 0 | 信源设备 | 4 | 1.3仓储服务 | 0 | 4 | 1.3仓储服务 | 0
0 | 5 | 主设备 | LTE RRU | 个 | 华为 |  |  | 0 | 信源设备 | 5 | 1.4配送运保费 | 0 | 5 | 1.4配送运保费 | 0
0 | 6 | 主设备 | 5G BBU | 个 | 华为 |  |  | 0 | 信源设备 | 6 | 1 需要安装的设备费合计 | 0 | 7 | 1.5需要安装的设备费合计 | 0
0 | 7 | 主设备 | 5G RRU | 个 | 华为 |  |  | 0 | 信源设备 | 7 | 2.1.1材料费小计 | 0 | 8 | 2.1材料费小计 | 0
0 | 8 | 主设备 | 微RRU | 个 | 华为 |  |  | 0 | 信源设备 | 8 | 2.1.2仓储服务 | 0 | 9 | 2.2仓储服务 | 0
0 | 9 | PRRU分布系统 | 合路单位 | 个 | 华为 |  |  | 0 | 信源设备 | 9 | 2.1.3配送运保费 | 0 | 10 | 2.3配送运保费 | 0
0 | 10 | PRRU分布系统 | 中继单元 | 个 | 华为 |  |  | 0 | 信源设备 | 10 | 2.1国内主要材料费合计 | 0 | 11 | 2.4国内主要材料费合计 | 0
0 | 11 | PRRU分布系统 | 远端单位(室分型) | 个 | 华为 |  |  | 0 | 信源设备 | 11 | 2.2机械使用费 | 0 | 12 | 2.2机械使用费 | 0
0 | 12 | PRRU分布系统 | 远端单位(放装型) | 个 | 华为 |  |  | 0 | 信源设备 | 12 | 2.3仪器仪表费 | 0 | 13 | 2.3仪器仪表费 | 0
0 | 13 | 直放站 | CDMA直放站（近端） | 个 | 京信 |  |  | 0 | 直放站 | 13 | 2.4施工费合计 | 739 |  | 2.4施工费合计 | 2677.6289
0 | 14 | 直放站 | CDMA直放站（远端） | 个 | 京信 |  |  | 0 | 直放站 | 14 | 2 建设安装工程费合计 | 739 |  | 2 建设安装工程费合计 | 2677.6289
0 | 15 | 直放站 | LTE直放站（近端） | 个 | 京信 |  |  | 0 | 直放站 | 15 | 工程费合计 | 739 |  | 工程费合计 | 2677.6289
0 | 16 | 直放站 | LTE直放站（远端） | 个 | 京信 |  |  | 0 | 直放站 | 16 | 3 工程建设其他费 | 76.37
0 | 17 | 直放站 | LTE微型直放站 | 个 | 京信 |  |  | 0 | 直放站 | 17 | 3.1建设单位管理费 | 5.54 |  | 监理费计费基础
0 | 18 | DAS光纤分布系统 | AU | 个 | 华跃 |  |  | 0 | 移频MIMO合路单元 | 18 | 3.2设计费 | 15.89 |  | 设备费 | 0
0 | 19 | DAS光纤分布系统 | EU | 个 | 华跃 |  |  | 0 | 移频MIMO供电单元 | 19 | 3.3监理费 | 14.78 |  | 建安费 | 739
0 | 20 | DAS光纤分布系统 | RU（室分型） | 个 | 华跃 |  |  | 0 | 直放站 | 20 | 3.4安全生产费 | 40.16 |  | 工程费 | 739
0 | 21 | DAS光纤分布系统 | RU（放装型） | 个 | 华跃 |  |  | 0 | 移频MIMO覆盖单元 | 21 | 4 预备费 | 8.15
0 | 22 | 皮基站 | 一体化皮基站 | 个 | 京信 | 0 |  | 0 | 信源设备 | 22 | 5 工程总投资 | 823.52
0 | 23 | 皮基站 | 基带单元 | 个 | 京信 | 0 |  | 0 | 信源设备 | 23 | 二、站点信息情况
0 | 24 | 皮基站 | 中继单元 | 个 | 京信 | 0 |  | 0 | 信源设备 | 24 | 覆盖面积（平方米） | 42314.36
0 | 25 | 皮基站 | 远端单元（室分型） | 个 | 京信 | 0 |  | 0 | 信源设备 | 25 | 每平方米造价 | 0.02
0 | 26 | 皮基站 | 远端单元（放装型） | 个 | 京信 | 0 |  | 0 | 信源设备 | 26 | 每天线造价 | 本系统无天线
0 | 27 | 合路器 | CL合路器 | 个 | 三维 | 0 |  | 0 | CDMA/LTE双频合路器
0 | 28 | 合路器 | CW合路器 | 个 | 三维 | 0 |  | 0 | CDMA/WLAN合路器
0 | 29 | 合路器 | CLW合路器 | 个 | 三维 | 0 |  | 0 | CDMA/LTE/WLAN合路器
0 | 30 | 合路器 | CLN合路器 | 个 | 三维 | 0 |  | 0 | （800-960MHz/1710-2170MHz/3300-3700MHz）
0 | 31 | 合路器 | LLN合路器 | 个 | 三维 | 0 |  | 0 | （1710-1880MHz/1920-2170MHz/3300-3700MHz）
0 | 32 | 电桥 | 3dB电桥 | 个 | 三维 | 0 |  | 0 | 3dB电桥(300W)(N)
0 | 33 | 功分器 | 二功分 | 个 | 三维 | 0 |  | 0 | 0
0 | 34 | 功分器 | 三功分 | 个 | 三维 | 0 |  | 0 | 0
0 | 35 | 功分器 | 四功分 | 个 | 三维 | 0 |  | 0 | 0
0 | 36 | 耦合器（腔体） | 5dB | 个 | 三维 | 0 |  | 0 | 0
0 | 37 | 耦合器（腔体） | 6dB | 个 | 三维 | 0 |  | 0 | 0
0 | 38 | 耦合器（腔体） | 7dB | 个 | 三维 | 0 |  | 0 | 0
0 | 39 | 耦合器（腔体） | 10dB | 个 | 三维 | 0 |  | 0 | 0
0 | 40 | 耦合器（腔体） | 12dB | 个 | 三维 | 0 |  | 0 | 0
0 | 41 | 耦合器（腔体） | 15dB | 个 | 三维 | 0 |  | 0 | 0
0 | 42 | 耦合器（腔体） | 20dB | 个 | 三维 | 0 |  | 0 | 0
0 | 43 | 耦合器（腔体） | 25dB | 个 | 三维 | 0 |  | 0 | 0
0 | 44 | 耦合器（腔体） | 30dB | 个 | 三维 | 0 |  | 0 | 0
0 | 45 | 耦合器（腔体） | 35dB | 个 | 三维 | 0 |  | 0 | 0
0 | 46 | 耦合器（腔体） | 40dB | 个 | 三维 | 0 |  | 0 | 0
0 | 47 | 耦合器（腔体） | 30dB基站耦合器 | 个 | 三维 | 0 |  | 0 | 0
0 | 48 | 耦合器（腔体） | 40dB基站耦合器 | 个 | 三维 | 0 |  | 0 | 0
0 | 49 | 衰减器 | 3dB | 个 | 三维 | 0 |  | 0 | 0
0 | 50 | 衰减器 | 6dB | 个 | 三维 | 0 |  | 0 | 0
0 | 51 | 负载 | 5W | 个 | 三维 | 0 |  | 0 | 0
0 | 52 | 负载 | 25W | 个 | 三维 | 0 |  | 0 | 0
0 | 53 | 负载 | 50W | 个 | 三维 | 0 |  | 0 | 0
0 | 54 | 负载 | 100W | 个 | 三维 | 0 |  | 0 | 0
0 | 55 | 负载 | 200W | 个 | 三维 | 0 |  | 0 | 0
0 | 56 | GPS天线 | GPS天线 | 副 | 0 | 0 |  | 0 | 信源设备
0 | 57 | 普通室分天线 | 室内全向单极化吸顶天线 | 副 | 京信 | 0 |  | 0 | 800-3700MHz
0 | 58 | 普通室分天线 | 室内定向单极化壁挂天线 | 副 | 京信 | 0 |  | 0 | 800-3700MHz
0 | 59 | 普通室分天线 | 室内定向单极化对数周期天线 | 副 | 京信 | 0 |  | 0 | 800-3700MHz
0 | 60 | 普通室分天线 | 室内全向双极化吸顶天线 | 副 | 京信 | 0 |  | 0 | 800-3700MHz
0 | 61 | 普通室分天线 | 室内定向双极化壁挂天线 | 副 | 京信 | 0 |  | 0 | 800-3700MHz
0 | 62 | 特种天线 | 3.5G四端口立体场馆天线 | 副 | 京信 | 0 |  | 0 | 3300-3600MHz
0 | 63 | 特种天线 | 中高频"4+4"立体场馆天线 | 副 | 京信 | 0 |  | 0 | 1710-2170/3300-3600MHz
0 | 64 | 特种天线 | 中高频"4+4"水平场馆天线 | 副 | 京信 | 0 |  | 0 | 1710-2170/3300-3600MHz
0 | 65 | 特种天线 | 开关面板天线 | 副 | 京信 | 0 |  | 0 | 0
0 | 66 | 特种天线 | 单端口电梯天线 | 副 | 京信 | 0 |  | 0 | 820~960/1710~2170
0 | 67 | 特种天线 | 二端口电梯天线 | 副 | 京信 | 0 |  | 0 | 820~960/1710~2700
0 | 68 | 特种天线 | 高频二端口大张角射灯 | 副 | 京信 | 0 |  | 0 | 1710~2170/2170~2700
0 | 69 | 特种天线 | 双频二端口大张角射灯 | 副 | 京信 | 0 |  | 0 | 820~960/1710~2700
0 | 70 | 特种天线 | 双频一端口大张角射灯 | 副 | 京信 | 0 |  | 0 | 820~960/1710~2700
0 | 71 | 特种天线 | 高频四端口射灯 | 副 | 京信 | 0 |  | 0 | 1710~2700/1710~2700
0 | 72 | 特种天线 | 高频二端口射灯 | 副 | 京信 | 0 |  | 0 | 1710~2700/1710~2700
0 | 73 | 特种天线 | 高频双口微型天线 | 副 | 京信 | 0 |  | 0 | 1710~2700 65°12dBi T0
0 | 74 | 特种天线 | 双频双口微型天线 | 副 | 京信 | 0 |  | 0 | 790~960/1710~2700 65°9/9dBi T0
0 | 75 | 有源GPS系统 | 主机（一分八） | 个 | 华跃 | 0 |  | 0 | 0
0 | 76 | 有源GPS系统 | 从机（一分八） | 个 | 华跃 | 0 |  | 0 | 0
0 | 77 | 有源GPS系统 | 主机（一分十二） | 个 | 华跃 | 0 |  | 0 | 0
0 | 78 | 有源GPS系统 | 从机（一分十二） | 个 | 华跃 | 0 |  | 0 | 0
0 | 79 |  | 0 | 0 | 0 | 0 |  | 0 | 0
0 | 80 |  | 0 | 0 | 0 | 0 |  | 0 | 0
0 | 81 |  | 0 | 0 | 0 | 0 |  | 0 | 0
0 | 82 |  | 0 | 0 | 0 | 0 |  | 0 | 0
0 | 1 | 射频同轴电缆 | 1/2"普通阻燃馈线 | m | 亨鑫 | 0 |  | 0 | 0
0 | 2 | 射频同轴电缆 | 7/8"普通阻燃馈线 | m | 亨鑫 | 0 |  | 0 | 0
0 | 3 | 射频同轴电缆 | 13/8"普通阻燃馈线 | m | 亨鑫 | 0 |  | 0 | 0
0 | 4 | 电缆接头 | 1/2"电缆接头(N-J1/2) | 个 | 0 | 0 |  | 0
0 | 5 | 电缆接头 | 7/8"电缆接头(N-J7/8) | 个 | 0 | 0 |  | 0
0 | 6 | 电缆接头 | 13/8"电缆接头(N-J7/8) | 个 | 0 | 0 |  | 0
0 | 7 | 电缆接头 | 1/2"双公头(NJ-NJ-N-1/2) | 个 | 通鼎 | 0 |  | 0
0 | 8 | 电缆接头 | 1/2"双母头(NK-NK-N-1/2) | 个 | 通鼎 | 0 |  | 0
0 | 9 | 电缆接头 | 1/2"公头转母头(N-JW-1/2) | 个 | 通鼎 | 0 |  | 0
0 | 10 | 电缆接头 | 1/2"公头转母头弯头(N-JKW-1/2) | 个 | 通鼎 | 0 |  | 0
0 | 11 | 泄漏电缆 | 13/8"泄漏电缆 | 米 | 亨鑫 | 0 |  | 0
0 | 12 | 泄漏电缆 | 13/8"泄漏电缆卡 | 个 | 亨鑫 | 0 |  | 0
0 | 13 | 跳线 | 1/2"超柔阻燃跳线(1.5米) | 根 | 通鼎 | 0 |  | 0 | 0
0 | 14 | 跳线 | 1/2"超柔阻燃跳线(3米) | 根 | 通鼎 | 0 |  | 0 | 0
0 | 15 | 套管 | PVC套管Φ25 | 米 |  | 0 |  | 0 | 0
0 | 16 | 套管 | PVC套管Φ40 | 米 |  | 0 |  | 0 | 0
0 | 17 | 套管 | PVC软管Φ25 | 米 |  | 0 |  | 0 | 0
0 | 18 | 套管 | PVC软管Φ40 | 米 |  | 0 |  | 0 | 0
0 | 19 | 套管 | PVC线槽 | 米 |  | 0 |  | 0
0 | 20 | 套管 | KBG管Φ25 | 米 |  | 0 |  | 0
0 | 21 | 套管 | KBG管Φ40 | 米 |  | 0 |  | 0
0 | 22 | 套管 | 金属软管Φ25 | 米 |  | 0 |  | 0
0 | 23 | 套管 | 金属软管Φ40 | 米 | 0 | 0 |  | 0 | 0
0 | 24 | 网线 | 网线 | 米 | 0 | 0 |  | 0 | 0
0 | 25 | 网线中继器 | 网线中继器 | 个 | 0 | 0 |  | 0 | 0
0 | 26 | 光纤 | 光纤 | 米 | 0 | 0 |  | 0 | 0
0 | 27 | 光电复合缆 | 光电复合缆 | 米 | 0 | 0 |  | 0 | 信源设备
0 | 28 | 光缆成端接头 | 光缆成端接头 | 芯 | 0 | 0 |  | 0 | 无需申请材料
0 | 29 | 光纤盒 | 光纤分线盒 | 个 | 0 | 0 |  | 0 | 0
0 | 30 | 小型电源柜 | 交流结构件（不含电源） | 架 | 0 | 0 |  | 0 | 不含电池
0 | 31 | 小型电源柜 | 交流结构件（含电源） | 架 | 0 | 0 |  | 0 | 含电池
0 | 32 | DCDU | 基站主设备嵌入式 | 个 | 0 | 0 |  | 0
0 | 33 | 综合柜 | BBU机柜 | 架 | 0 | 0 |  | 0 | 0
0 | 34 | 子框 | BBU竖装框 | 架 | 0 | 0 |  | 0 | 0
0 | 35 | 电表箱 | 安装电表箱 | 只 | 0 | 0 |  | 0 | 0
0 | 36 | 电源线 | 35平方毫米(单芯) | 米 | 0 | 0 |  | 0 | 0
0 | 37 | 电源线 | 25平方毫米(单芯) | 米 | 0 | 0 |  | 0 | 0
0 | 38 | 电源线 | 16平方毫米(单芯) | 米 | 0 | 0 |  | 0 | 0
0 | 39 | 电源线 | 10平方毫米(单芯) | 米 | 0 |  |  | 0 | 0
0 | 40 | 电源线 | 6平方毫米以下(2芯) | 米 | 0 |  |  | 0 | 0
0 | 41 | 接地线 | 35平方毫米(单芯) | 米 | 0 |  |  | 0
0 | 42 | 接地线 | 16平方毫米(单芯) | 米 | 0 |  |  | 0 | 0
0 | 43 | 接地线 | 10平方毫米以下(单芯) | 米 | 0 |  |  | 0
0 | 44 | 铜鼻子 | 35平方毫米 | 个 | 0 |  |  | 0 | 无工日
0 | 45 | 铜鼻子 | 25平方毫米 | 个 | 0 |  |  | 0 | 无工日
0 | 46 | 铜鼻子 | 16平方毫米 | 个 | 0 |  |  | 0 | 无工日
0 | 47 | 铜鼻子 | 10平方毫米以下 | 个 | 0 |  |  | 0 | 无工日
0 | 48 | 打墙洞 | 打穿楼墙洞 | 处 | 0 |  |  | 0 | 无需申请材料
0 | 49 | 走线架 | 室内走线架 | 米 | 0 |  |  | 0 | 0
0 | 50 | 天线支架 | 室内分布系统天线支架 | 个 | 0 |  |  | 0 | 0
0 | 51 | 接地排 | 接地排 | 块 | 0 |  |  | 0 | 0
0 | 52 | 抱杆 | 3米以下抱杆 | 根 | 0 |  |  | 0 | 0
0 | 53 | 胶带 | 胶带 | 盒 |  |  |  | 0
0 | 54 | 胶泥 | 胶泥 | 包 |  | 0 |  | 0

## 设备材料清单
设备材料清单
序号 | 设备材料 | 型号 | 单位 | 数量 | 序号 | 设备材料 | 型号 | 单位 | 数量
1 | 耦合信源 | 耦合原有宏基站 | 站 | 0 | 67 | 特种天线 | 二端口电梯天线 | 副 | 0
2 | 主设备 | CDMA BBU | 个 | 0 | 68 | 特种天线 | 高频二端口大张角射灯 | 副 | 0
3 | 主设备 | CDMA RRU | 个 | 0 | 69 | 特种天线 | 双频二端口大张角射灯 | 副 | 0
4 | 主设备 | LTE BBU | 个 | 0 | 70 | 特种天线 | 双频一端口大张角射灯 | 副 | 0
5 | 主设备 | LTE RRU | 个 | 0 | 71 | 特种天线 | 高频四端口射灯 | 副 | 0
6 | 主设备 | 5G BBU | 个 | 0 | 72 | 特种天线 | 高频二端口射灯 | 副 | 0
7 | 主设备 | 5G RRU | 个 | 0 | 73 | 特种天线 | 高频双口微型天线 | 副 | 0
8 | 主设备 | 微RRU | 个 | 0 | 74 | 特种天线 | 双频双口微型天线 | 副 | 0
9 | PRRU分布系统 | 合路单位 | 个 | 0 | 75 | 有源GPS系统 | 主机（一分八） | 个 | 0
10 | PRRU分布系统 | 中继单元 | 个 | 0 | 76 | 有源GPS系统 | 从机（一分八） | 个 | 0
11 | PRRU分布系统 | 远端单位(室分型) | 个 | 0 | 77 | 有源GPS系统 | 主机（一分十二） | 个 | 0
12 | PRRU分布系统 | 远端单位(放装型) | 个 | 0 | 78 | 有源GPS系统 | 从机（一分十二） | 个 | 0
13 | 直放站 | CDMA直放站（近端） | 个 | 0 | 1 | 射频同轴电缆 | 1/2"普通阻燃馈线 | m | 0
14 | 直放站 | CDMA直放站（远端） | 个 | 0 | 2 | 射频同轴电缆 | 7/8"普通阻燃馈线 | m | 0
15 | 直放站 | LTE直放站（近端） | 个 | 0 | 3 | 射频同轴电缆 | 13/8"普通阻燃馈线 | m | 0
16 | 直放站 | LTE直放站（远端） | 个 | 0 | 4 | 电缆接头 | 1/2"电缆接头(N-J1/2) | 个 | 0
17 | 直放站 | LTE微型直放站 | 个 | 0 | 5 | 电缆接头 | 7/8"电缆接头(N-J7/8) | 个 | 0
18 | DAS光纤分布系统 | AU | 个 | 0 | 6 | 电缆接头 | 13/8"电缆接头(N-J7/8) | 个 | 0
19 | DAS光纤分布系统 | EU | 个 | 0 | 7 | 电缆接头 | 1/2"双公头(NJ-NJ-N-1/2) | 个 | 0
20 | DAS光纤分布系统 | RU（室分型） | 个 | 0 | 8 | 电缆接头 | 1/2"双母头(NK-NK-N-1/2) | 个 | 0
21 | DAS光纤分布系统 | RU（放装型） | 个 | 0 | 9 | 电缆接头 | 1/2"公头转母头(N-JW-1/2) | 个 | 0
22 | 皮基站 | 一体化皮基站 | 个 | 0 | 10 | 电缆接头 | 1/2"公头转母头弯头(N-JKW-1/2) | 个 | 0
23 | 皮基站 | 基带单元 | 个 | 0 | 11 | 泄漏电缆 | 13/8"泄漏电缆 | 米 | 0
24 | 皮基站 | 中继单元 | 个 | 0 | 12 | 泄漏电缆 | 13/8"泄漏电缆卡 | 个 | 0
25 | 皮基站 | 远端单元（室分型） | 个 | 0 | 13 | 跳线 | 1/2"超柔阻燃跳线(1.5米) | 根 | 0
26 | 皮基站 | 远端单元（放装型） | 个 | 0 | 14 | 跳线 | 1/2"超柔阻燃跳线(3米) | 根 | 0
27 | 合路器 | CL合路器 | 个 | 0 | 15 | 套管 | PVC套管Φ25 | 米 | 0
28 | 合路器 | CW合路器 | 个 | 0 | 16 | 套管 | PVC套管Φ40 | 米 | 0
29 | 合路器 | CLW合路器 | 个 | 0 | 17 | 套管 | PVC软管Φ25 | 米 | 0
30 | 合路器 | CLN合路器 | 个 | 0 | 18 | 套管 | PVC软管Φ40 | 米 | 0
31 | 合路器 | LLN合路器 | 个 | 0 | 19 | 套管 | PVC线槽 | 米 | 0
32 | 电桥 | 3dB电桥 | 个 | 0 | 20 | 套管 | KBG管Φ25 | 米 | 0
33 | 功分器 | 二功分 | 个 | 0 | 21 | 套管 | KBG管Φ40 | 米 | 0
34 | 功分器 | 三功分 | 个 | 0 | 22 | 套管 | 金属软管Φ25 | 米 | 0
35 | 功分器 | 四功分 | 个 | 0 | 23 | 套管 | 金属软管Φ40 | 米 | 0
36 | 耦合器（腔体） | 5dB | 个 | 0 | 24 | 网线 | 网线 | 米 | 0
37 | 耦合器（腔体） | 6dB | 个 | 0 | 25 | 网线中继器 | 网线中继器 | 个 | 0
38 | 耦合器（腔体） | 7dB | 个 | 0 | 26 | 光纤 | 光纤 | 米 | 0
39 | 耦合器（腔体） | 10dB | 个 | 0 | 27 | 光电复合缆 | 光电复合缆 | 米 | 0
40 | 耦合器（腔体） | 12dB | 个 | 0 | 28 | 光缆成端接头 | 光缆成端接头 | 芯 | 0
41 | 耦合器（腔体） | 15dB | 个 | 0 | 29 | 光纤盒 | 光纤分线盒 | 个 | 0
42 | 耦合器（腔体） | 20dB | 个 | 0 | 30 | 小型电源柜 | 交流结构件（不含电源） | 架 | 0
43 | 耦合器（腔体） | 25dB | 个 | 0 | 31 | 小型电源柜 | 交流结构件（含电源） | 架 | 0
44 | 耦合器（腔体） | 30dB | 个 | 0 | 32 | DCDU | 基站主设备嵌入式 | 个 | 0
45 | 耦合器（腔体） | 35dB | 个 | 0 | 33 | 综合柜 | BBU机柜 | 架 | 0
46 | 耦合器（腔体） | 40dB | 个 | 0 | 34 | 子框 | BBU竖装框 | 架 | 0
47 | 耦合器（腔体） | 30dB基站耦合器 | 个 | 0 | 35 | 电表箱 | 安装电表箱 | 只 | 0
48 | 耦合器（腔体） | 40dB基站耦合器 | 个 | 0 | 36 | 电源线 | 35平方毫米(单芯) | 米 | 0
49 | 衰减器 | 3dB | 个 | 0 | 37 | 电源线 | 25平方毫米(单芯) | 米 | 0
50 | 衰减器 | 6dB | 个 | 0 | 38 | 电源线 | 16平方毫米(单芯) | 米 | 0
51 | 负载 | 5W | 个 | 0 | 39 | 电源线 | 10平方毫米(单芯) | 米 | 0
52 | 负载 | 25W | 个 | 0 | 40 | 电源线 | 6平方毫米以下(2芯) | 米 | 0
53 | 负载 | 50W | 个 | 0 | 41 | 接地线 | 35平方毫米(单芯) | 米 | 0
54 | 负载 | 100W | 个 | 0 | 42 | 接地线 | 16平方毫米(单芯) | 米 | 0
55 | 负载 | 200W | 个 | 0 | 43 | 接地线 | 10平方毫米以下(单芯) | 米 | 0
56 | GPS天线 | GPS天线 | 副 | 0 | 44 | 铜鼻子 | 35平方毫米 | 个 | 0
57 | 普通室分天线 | 室内全向单极化吸顶天线 | 副 | 0 | 45 | 铜鼻子 | 25平方毫米 | 个 | 0
58 | 普通室分天线 | 室内定向单极化壁挂天线 | 副 | 0 | 46 | 铜鼻子 | 16平方毫米 | 个 | 0
59 | 普通室分天线 | 室内定向单极化对数周期天线 | 副 | 0 | 47 | 铜鼻子 | 10平方毫米以下 | 个 | 0
60 | 普通室分天线 | 室内全向双极化吸顶天线 | 副 | 0 | 48 | 打墙洞 | 打穿楼墙洞 | 处 | 0
61 | 普通室分天线 | 室内定向双极化壁挂天线 | 副 | 0 | 49 | 走线架 | 室内走线架 | 米 | 0
62 | 特种天线 | 3.5G四端口立体场馆天线 | 副 | 0 | 50 | 天线支架 | 室内分布系统天线支架 | 个 | 0
63 | 特种天线 | 中高频"4+4"立体场馆天线 | 副 | 0 | 51 | 接地排 | 接地排 | 块 | 0
64 | 特种天线 | 中高频"4+4"水平场馆天线 | 副 | 0 | 52 | 抱杆 | 3米以下抱杆 | 根 | 0
65 | 特种天线 | 开关面板天线 | 副 | 0 | 53 | 胶带 | 胶带 | 盒 | 0
66 | 特种天线 | 单端口电梯天线 | 副 | 0 | 54 | 胶泥 | 胶泥 | 包 | 0

## 申请单输出
宁波电信2022年室内分布工程奉化区FH01-03-24商服地块（宁南新城）二期无线信号室内覆盖系统建设工程设备材料申请表
|  | 站点名称： 奉化区FH01-03-24商服地块（宁南新城）二期无线信号室内覆盖系统建设工程 | [5 empty] | 建设类型： 新建
所属市局： 宁波 所属分局： 奉化 所属支局： 东钱湖支局
|  | 申请日期： 20240816 要求到货日期： | [5 empty] | 第全页
| 序号 | 设备材料 | 单位 | 供应商 | 数量 | 单价 | 价格 | 备注
1 | 0 | 一、站点投资情况统计 | 0 | 0 | 0 | 0 | 0 | 0
2 | 0 | 1.1设备费小计 | 0 | 0 | 0 | 0 | 0 | 0
3 | 0 | 1.2主设备一级物流费 | 0 | 0 | 0 | 0 | 0 | 0
4 | 0 | 1.3仓储服务 | 0 | 0 | 0 | 0 | 0 | 0
5 | 0 | 1.4配送运保费 | 0 | 0 | 0 | 0 | 0 | 0
6 | 0 | 1 需要安装的设备费合计 | 0 | 0 | 0 | 0 | 0 | 0
7 | 0 | 2.1.1材料费小计 | 0 | 0 | 0 | 0 | 0 | 0
8 | 0 | 2.1.2仓储服务 | 0 | 0 | 0 | 0 | 0 | 0
9 | 0 | 2.1.3配送运保费 | 0 | 0 | 0 | 0 | 0 | 0
10 | 0 | 2.1国内主要材料费合计 | 0 | 0 | 0 | 0 | 0 | 0
11 | 0 | 2.2机械使用费 | 0 | 0 | 0 | 0 | 0 | 0
12 | 0 | 2.3仪器仪表费 | 0 | 0 | 0 | 0 | 0 | 0
13 | 0 | 2.4施工费合计 | 0 | 0 | 0 | 0 | 739 | 0
14 | 0 | 2 建设安装工程费合计 | 0 | 0 | 0 | 0 | 739 | 0
15 | 0 | 工程费合计 | 0 | 0 | 0 | 0 | 739 | 0
16 | 0 | 3 工程建设其他费 | 0 | 0 | 0 | 0 | 76.37 | 0
17 | 0 | 3.1建设单位管理费 | 0 | 0 | 0 | 0 | 5.54 | 0
18 | 0 | 3.2设计费 | 0 | 0 | 0 | 0 | 15.89 | 0
19 | 0 | 3.3监理费 | 0 | 0 | 0 | 0 | 14.78 | 0
20 | 0 | 3.4安全生产费 | 0 | 0 | 0 | 0 | 40.16
21 | 0 | 4 预备费 | 0 | 0 | 0 | 0 | 8.15
22 | 0 | 5 工程总投资 | 0 | 0 | 0 | 0 | 823.52
23 | 0 | 二、站点信息情况 | 0 | 0 | 0 | 0 | 0
24 | 0 | 覆盖面积（平方米） | 0 | 0 | 0 | 0 | 42314.36
25 | 0 | 每平方米造价 | 0 | 0 | 0 | 0 | 0.02
26 | 0 | 每天线造价 | 0 | 0 | 0 | 0 | 本系统无天线
27 | 0 | 0 | 0 | 0 | 0 | 0 | 0
28 | 0 | 0 | 0 | 0 | 0 | 0 | 0
29 | 0 | 0 | 0 | 0 | 0 | 0 | 0
30 | 0 | 0 | 0 | 0 | 0 | 0 | 0
31 | 0 | 0 | 0 | 0 | 0 | 0 | 0
32 | 0 | 0 | 0 | 0 | 0 | 0 | 0 | 0
33 | 0 | 0 | 0 | 0 | 0 | 0 | 0 | 0 | -10000
34 | 0 | 0 | 0 | 0 | 0 | 0 | 0 | 0
|  | 申请单位： | 浙江省通信产业服务有限公司
联系人： 联系电话：
收货人： 联系电话： 收货人传真：
收货地址：
建设单位签字(盖章)： 申请单位签字(盖章)：
宁波电信2022年室内分布工程奉化区FH01-03-24商服地块（宁南新城）二期无线信号室内覆盖系统建设工程设备材料申请表
|  | 站点名称： 奉化区FH01-03-24商服地块（宁南新城）二期无线信号室内覆盖系统建设工程 | [5 empty] | 建设类型： 新建
所属市局： 宁波 所属分局： 奉化 所属支局： 东钱湖支局
|  | 申请日期： 20240816 要求到货日期： | [5 empty] | 第2页
| 序号 | 设备材料 | 单位 | 供应商 | 数量 | 单价 | 价格 | 施工工日
35 | 0 | 0 | 0 | 0 | 0 | 0 | 0 | 0
36 | 0 | 0 | 0 | 0 | 0 | 0 | 0 | 0
37 | 0 | 0 | 0 | 0 | 0 | 0 | 0 | 0
38 | 0 | 0 | 0 | 0 | 0 | 0 | 0 | 0
39 | 0 | 0 | 0 | 0 | 0 | 0 | 0 | 0
40 | 0 | 0 | 0 | 0 | 0 | 0 | 0 | 0
41 | 0 | 0 | 0 | 0 | 0 | 0 | 0 | 0
42 | 0 | 0 | 0 | 0 | 0 | 0 | 0 | 0
43 | 0 | 0 | 0 | 0 | 0 | 0 | 0 | 0
44 | 0 | 0 | 0 | 0 | 0 | 0 | 0 | 0
45 | 0 | 0 | 0 | 0 | 0 | 0 | 0 | 0
46 | 0 | 0 | 0 | 0 | 0 | 0 | 0 | 0
47 | 0 | 0 | 0 | 0 | 0 | 0 | 0 | 0
48 | 0 | 0 | 0 | 0 | 0 | 0 | 0 | 0
49 | 0 | 0 | 0 | 0 | 0 | 0 | 0 | 0
50 | 0 | 0 | 0 | 0 | 0 | 0 | 0 | 0
51 | 0 | 0 | 0 | 0 | 0 | 0 | 0 | 0
52 | 0 | 0 | 0 | 0 | 0 | 0 | 0 | 0
53 | 0 | 0 | 0 | 0 | 0 | 0 | 0 | 0
54 | 0 | 0 | 0 | 0 | 0 | 0 | 0 | 0
55 | 0 | 0 | 0 | 0 | 0 | 0 | 0 | 0
56 | 0 | 0 | 0 | 0 | 0 | 0 | 0 | 0
57 | 0 | 0 | 0 | 0 | 0 | 0 | 0 | 0
58 | 0 | 0 | 0 | 0 | 0 | 0 | 0 | 0
59 | 0 | 0 | 0 | 0 | 0 | 0 | 0 | 0
60 | 0 | 0 | 0 | 0 | 0 | 0 | 0 | 0
61 | 0 | 0 | 0 | 0 | 0 | 0 | 0 | 0
62 | 0 | 0 | 0 | 0 | 0 | 0 | 0 | 0
63 | 0 | 0 | 0 | 0 | 0 | 0 | 0 | 0
64 | 0 | 0 | 0 | 0 | 0 | 0 | 0 | 0
65 | 0 | 0 | 0 | 0 | 0 | 0 | 0 | 0
66 | 0 | 0 | 0 | 0 | 0 | 0 | 0 | 0
67 | 0 | 0 | 0 | 0 | 0 | 0 | 0 | 0
68 | 0 | 0 | 0 | 0 | 0 | 0 | 0 | 0
|  | 申请单位： | 浙江省通信产业服务有限公司
联系人： 联系电话：
收货人： 联系电话： 收货人传真：
收货地址：
建设单位签字(盖章)： 申请单位签字(盖章)：
宁波电信2017年室内分布工程奉化区FH01-03-24商服地块（宁南新城）二期无线信号室内覆盖系统建设工程设备材料申请表
|  | 站点名称： 奉化区FH01-03-24商服地块（宁南新城）二期无线信号室内覆盖系统建设工程 | [5 empty] | 建设类型： 新建
所属市局： 宁波 所属分局： 奉化 所属支局： 东钱湖支局
|  | 申请日期： 20240816 要求到货日期： | [5 empty] | 第3页
| 序号 | 设备材料 | 单位 | 供应商 | 数量 | 单价 | 价格 | 施工工日
69 | 0 | 0 | 0 | 0 | 0 | 0 | 0 | 0
70 | 0 | 0 | 0 | 0 | 0 | 0 | 0 | 0
71 | 0 | 0 | 0 | 0 | 0 | 0 | 0 | 0
72 | 0 | 0 | 0 | 0 | 0 | 0 | 0 | 0
73 | 0 | 0 | 0 | 0 | 0 | 0 | 0 | 0
74 | 0 | 0 | 0 | 0 | 0 | 0 | 0 | 0
75 | 0 | 0 | 0 | 0 | 0 | 0 | 0 | 0
76 | 0 | 0 | 0 | 0 | 0 | 0 | 0 | 0
77 | 0 | 0 | 0 | 0 | 0 | 0 | 0 | 0
78 | 0 | 0 | 0 | 0 | 0 | 0 | 0 | 0
79 | 0 | 0 | 0 | 0 | 0 | 0 | 0 | 0
80 | 0 | 0 | 0 | 0 | 0 | 0 | 0 | 0
81 | 0 | 0 | 0 | 0 | 0 | 0 | 0 | 0
82 | 0 | 0 | 0 | 0 | 0 | 0 | 0 | 0
83 | 0 | 0 | 0 | 0 | 0 | 0 | 0 | 0
84 | 0 | 0 | 0 | 0 | 0 | 0 | 0 | 0
85 | 0 | 0 | 0 | 0 | 0 | 0 | 0 | 0
86 | 0 | 0 | 0 | 0 | 0 | 0 | 0 | 0
87 | 0 | 0 | 0 | 0 | 0 | 0 | 0 | 0
88 | 0 | 0 | 0 | 0 | 0 | 0 | 0 | 0
89 | 0 | 0 | 0 | 0 | 0 | 0 | 0 | 0
90 | 0 | 0 | 0 | 0 | 0 | 0 | 0 | 0
91 | 0 | 0 | 0 | 0 | 0 | 0 | 0 | 0
92 | 0 | 0 | 0 | 0 | 0 | 0 | 0 | 0
93 | 0 | 0 | 0 | 0 | 0 | 0 | 0 | 0
94 | 0 | 0 | 0 | 0 | 0 | 0 | 0 | 0
95 | 0 | 0 | 0 | 0 | 0 | 0 | 0 | 0
96 | 0 | 0 | 0 | 0 | 0 | 0 | 0 | 0
97 | 0 | 0 | 0 | 0 | 0 | 0 | 0 | 0
98 | 0 | 0 | 0 | 0 | 0 | 0 | 0 | 0
99 | 0 | 0 | 0 | 0 | 0 | 0 | 0 | 0
100 | 0 | 0 | 0 | 0 | 0 | 0 | 0 | 0
101 | 0 | 0 | 0 | 0 | 0 | 0 | 0 | 0
102 | 0 | 0 | 0 | 0 | 0 | 0 | 0 | 0
|  | 申请单位： | 浙江省通信产业服务有限公司
联系人： 联系电话：
收货人： 联系电话： 收货人传真：
收货地址：
建设单位签字(盖章)： 申请单位签字(盖章)：

## 汇总表
序号 | 业务区 |  | 站名 | 集成商 |  | 供应商 | [9 empty] | 覆盖面积 | 建设类型 | 建设方式 | 耦合原有宏基站 |  | 主设备 | [11 empty] | PRRU分布系统 |  |  |  |  | 直放站 | [6 empty] | DAS光纤分布系统 | [5 empty] | 皮基站 | [7 empty] | 合路器 （只） |  |  |  |  | 电桥 | 功分器（腔体） （只） | [8 empty] | 耦合器（腔体） （只） | [36 empty] | 衰减器 |  | 负载 |  |  |  |  | GPS天线 | 普通室分天线 | [9 empty] | 特种天线 | [20 empty] | 有源GPS系统 |  |  |  | 1/2"射频同轴电缆 | [11 empty] | 7/8"射频同轴电缆 | [11 empty] | 13/8"射频同轴电缆 | [7 empty] | 13/8"泄漏电缆 |  |  |  | 跳线 | [5 empty] | 1/2"双公头 | 1/2"双母头 | 1/2"公头转母头 | 1/2"公头转母头弯头 | 套管 （米） | [16 empty] | 网线 | [5 empty] | 光缆 | [13 empty] | 光纤盒 | 小型电源柜 |  | DCDU | 综合柜 | 子框 | 电表箱 | 电源线 | [9 empty] | 接地线 | [5 empty] | 铜鼻子 |  |  |  | 打墙洞 |  | 走线架 | 天线支架 | 接地排 |  | 抱杆 | 馈线接头 | 馈线接头 | 胶带 | 胶泥
| 地市 | 行政区 |  |  |  | 主设备 | 直放站 | DAS光纤 | 皮基站 | 室分器件 | 室分天线 | 特种天线 | 馈线 | 连接器 | 光缆 | [5 empty] | CDMA BBU | CDMA RRU |  | LTE BBU | LTE RRU |  | 5G BBU | 5G RRU |  | 微RRU |  |  | 合路单位 | 中继单元 | 远端单位(室分型) | 远端单位(放装型) |  | C网近端 | C网远端 | L网近端 | L网远端 | LTE微型直放站 |  |  | AU | EU | RU（室分型） |  | RU（放装型） |  | 一体化皮基站 |  | 基带单元 | 中继单元 | 室分型 |  | 放装型 |  | CL双频合路器 | CW合路器 | CLW合路器 | CLN合路器 | LLN合路器 | 3dB电桥(300W) | 二功分 |  |  | 三功分 |  |  | 四功分 |  |  | 5dB |  |  | 6dB |  |  | 7dB |  |  | 10dB |  |  | 12dB |  |  | 15dB |  |  | 20dB |  |  | 25dB |  |  | 30dB |  |  | 35dB |  |  | 40dB |  |  | 大功率基站耦合器30dB |  | 大功率基站耦合器40dB |  | 3dB | 6dB | 5W | 25W | 50W | 100W | 200W |  | 室内全向单极化吸顶天线 | 室内定向单极化壁挂天线 |  |  | 室内定向单极化对数周期天线 |  | 室内全向双极化吸顶天线 | 室内定向双极化壁挂天线 |  |  | 3.5G四端口立体场馆天线 | 中高频"4+4"立体场馆天线 | 中高频"4+4"水平场馆天线 | 开关面板型天线 | 高增益窄波束电梯(单端口)820~960/1710~2170 | 高增益窄波束电梯(二端口)820~960/1710~2700 | 双频大张角射灯 2端口 1710~2170/2170~2700 |  | 双频大张角射灯 2端口 820~960/1710~2700 |  | 双频大张角射灯 1端口 820~960/1710~2700 |  | 双频射灯 4端口 1710~2700/1710~2700 |  | 双频射灯 2端口 1710~2700/1710~2700 |  | 单频双口微型天线1710~2700 65°12dBi T0 |  | 双频双口微型天线790~960/1710~2700 65°9/9dBi T0 |  |  | 主机（一分八） | 从机（一分八） | 主机（一分十二） | 从机（一分十二） | 4米以下 |  |  | 4米以下 |  |  | 4米以上 |  |  | 4米以上 |  |  | 10米以下 |  |  | 10米以下 |  |  | 10米以上 |  |  | 10米以上 |  |  | 10米以下 |  | 10米以下 |  | 10米以上 |  | 10米以上 |  | 10米以下 | 10米以下 | 10米以上 | 10米以上 | 1/2"超柔阻燃跳线(1.5米) |  |  | 1/2"超柔阻燃跳线(3米) |  |  | NJ-NJ-N-1/2 | NK-NK-N-1/2 | N-JW-1/2 | N-JKW-1/2 | PVC套管Φ25 |  | PVC套管Φ40 |  | PVC软管Φ25 |  | PVC软管Φ40 |  | PVC线槽 | KBG管Φ25 |  | KBG管Φ40 |  | 金属软管Φ25 |  | 金属软管Φ40 |  | 网线 |  | 网线 |  | 中继器 |  | 15米以下 |  | 15米以下 |  | 15米以上 |  | 15米以上 |  | 光电复合缆 |  | 光电复合缆 |  | 光缆成端接头 |  | 光纤分纤盒 | 交流结构件（不含电源） | 交流结构件（含电源） |  | BBU机柜 | BBU竖装框 | 安装电表箱 | 35平方毫米(单芯) |  | 25平方毫米(单芯) |  | 16平方毫米(单芯) |  | 10平方毫米(单芯) |  | 6平方毫米以下(2芯) |  | 35平方毫米(单芯) |  | 16平方毫米(单芯) |  | 10平方毫米以下(单芯) |  | 35平方毫米 | 25平方毫米 | 16平方毫米 | 10平方毫米以下 | 打穿楼墙洞 | 打穿承重墙洞 | 室内走线架 | 室内分布系统天线支架 | 室内接地排 | 室外接地排 | 3米以下抱杆 | 1/2"接头 | 7/8"接头 | 胶带 | 胶泥
|  |  |  | 名称 | 费率 | [13 empty] | 室内 | 室外 | 室内 | 室内 | 室外 | 室内 | 室内 | 室外 | 室内 | 室内 | 室外 | 室内 | 外墙 | 抱杆 | 室内 | 室内 | 室内 | 室内 | 室外 | 室内 | 室内 | 室内 | 室内 | 室内 | 室外 | 电梯井 | 室内 | 室内 | 室内 | 室外 | 室内 | 室外 | 室内 | 室外 | 室内 | 室内 | 室内 | 室外 | 室内 | 室外 | 室内 | 室内 | 室内 | 室内 | 室内 | 室内 | 室内 | 室外 | 电梯井 | 室内 | 室外 | 电梯井 | 室内 | 室外 | 电梯井 | 室内 | 室外 | 电梯井 | 室内 | 室外 | 电梯井 | 室内 | 室外 | 电梯井 | 室内 | 室外 | 电梯井 | 室内 | 室外 | 电梯井 | 室内 | 室外 | 电梯井 | 室内 | 室外 | 电梯井 | 室内 | 室外 | 电梯井 | 室内 | 室外 | 电梯井 | 室内 | 室外 | 电梯井 | 室内 | 室外 | 电梯井 | 室内 | 室外 | 室内 | 室外 | 室内 | 室内 | 室内 | 室内 | 室内 | 室内 | 室内 | 室外 | 室内 | 室内 | 室外 | 电梯井 | 电梯井 | 隧道 | 室内 | 室内 | 室外 | 电梯井 | 室内 | 室内 | 室内 | 室内 | 电梯井 | 电梯井 | 室外 | 抱杆 | 室外 | 抱杆 | 室外 | 抱杆 | 室外 | 抱杆 | 室外 | 抱杆 | 室外 | 抱杆 | 室内 | 室外 | 抱杆 | 室内 | 室内 | 室内 | 室内 | 室内 | 室外 | 隧道 | 室内 | 室外 | 隧道 | 室内 | 室外 | 隧道 | 室内 | 室外 | 隧道 | 室内 | 室外 | 隧道 | 室内 | 室外 | 隧道 | 室内 | 室外 | 隧道 | 室内 | 室外 | 隧道 | 室内 | 室外 | 室内 | 室外 | 室内 | 室外 | 室内 | 室外 | 隧道 | 隧道 | 隧道 | 隧道 | 室内 | 室外 | 隧道 | 室内 | 室外 | 隧道 | 室内 | 室内 | 室内 | 室内 | 室内 | 室外 | 室内 | 室外 | 室内 | 室外 | 室内 | 室外 | 室内 | 室内 | 室外 | 室内 | 室外 | 室内 | 室外 | 室内 | 室外 | 室内 | 室外 | 室内 | 室外 | 室内 | 室外 | 室内 | 室外 | 室内 | 室外 | 室内 | 室外 | 室内 | 室外 | 室内 | 室外 | 室内 | 室外 | 室内 | 室外 | 室内 | 室内 | 室内 | 室内 | 室内 | 室内 | 室内 | 室内 | 室外 | 室内 | 室外 | 室内 | 室外 | 室内 | 室外 | 室内 | 室外 | 室内 | 室外 | 室内 | 室外 | 室内 | 室外 | 室内 | 室内 | 室内 | 室内 | 室内 | 电梯井 | 室内 | 室内 | 室内 | 室外 | 室外 | 室内 | 室内 | 室内 | 室内
[16 empty] | 平方米 | - | - | 站 | 站 | 个 | 个 | 个 | 个 | 个 | 个 | 个 | 个 | 个 | 个 | 个 | 个 | 个 | 个 | 个 | 个 | 个 | 个 | 个 | 个 | 个 | 个 | 个 | 个 | 个 | 个 | 个 | 个 | 个 | 个 | 个 | 个 | 个 | 个 | 个 | 个 | 个 | 个 | 个 | 个 | 个 | 个 | 个 | 个 | 个 | 个 | 个 | 个 | 个 | 个 | 个 | 个 | 个 | 个 | 个 | 个 | 个 | 个 | 个 | 个 | 个 | 个 | 个 | 个 | 个 | 个 | 个 | 个 | 个 | 个 | 个 | 个 | 个 | 个 | 个 | 个 | 个 | 个 | 个 | 个 | 个 | 个 | 个 | 个 | 个 | 个 | 个 | 个 | 个 | 个 | 个 | 个 | 个 | 个 | 个 | 个 | 个 | 副 | 副 | 副 | 副 | 副 | 副 | 副 | 副 | 副 | 副 | 副 | 副 | 副 | 副 | 副 | 副 | 副 | 副 | 副 | 副 | 副 | 副 | 副 | 副 | 副 | 副 | 副 | 副 | 副 | 副 | 副 | 副 | 个 | 个 | 个 | 个 | 条 | 条 | 条 | m | m | m | 条 | 条 | 条 | m | m | m | 条 | 条 | 条 | m | m | m | 条 | 条 | 条 | m | m | m | 条 | 条 | m | m | 条 | 条 | m | m | 条 | m | 条 | m | 条 | 条 | 条 | 条 | 条 | 条 | 个 | 个 | 个 | 个 | m | m | m | m | m | m | m | m | m | m | m | m | m | m | m | m | m | 条 | 条 | m | m | 个 | 个 | 条 | 条 | m | m | 条 | 条 | m | m | 条 | 条 | m | m | 芯 | 芯 | 个 | 架 | 架 | 个 | 架 | 架 | 台 | m | m | m | m | m | m | m | m | m | m | m | m | m | m | m | m | 个 | 个 | 个 | 个 | 处 | 处 | m | 个 | 块 | 块 | 根 | 个 | 个 | 盒 | 包
|  |  | 合计 | [15 empty] | 0 | 0 | 0 | 0 | 0 | 0 | 0 | 0 | 0 | 3 | 0 | 0 | 0 | 0 | 0 | 0 | 0 | 0 | 0 | 0 | 0 | 0 | 0 | 0 | 0 | 0 | 0 | 0 | 0 | 0 | 0 | 0 | 0 | 0 | 0 | 0 | 0 | 0 | 0 | 0 | 0 | 0 | 0 | 0 | 0 | 0 | 0 | 0 | 0 | 0 | 0 | 0 | 0 | 0 | 0 | 0 | 0 | 0 | 0 | 0 | 0 | 0 | 0 | 0 | 0 | 0 | 0 | 0 | 0 | 0 | 0 | 0 | 0 | 0 | 0 | 0 | 0 | 0 | 0 | 0 | 0 | 0 | 0 | 0 | 0 | 0 | 0 | 0 | 0 | 0 | 0 | 0 | 0 | 0 | 0 | 0 | 0 | 0 | 0 | 0 | 0 | 0 | 0 | 0 | 0 | 0 | 0 | 0 | 0 | 0 | 0 | 0 | 0 | 0 | 0 | 0 | 0 | 0 | 0 | 0 | 0 | 0 | 0 | 0 | 0 | 0 | 0 | 0 | 0 | 0 | 0 | 0 | 0 | 0 | 0 | 0 | 0 | 0 | 0 | 0 | 0 | 0 | 0 | 0 | 0 | 0 | 0 | 0 | 0 | 0 | 0 | 0 | 0 | 0 | 0 | 0 | 0 | 0 | 0 | 0 | 0 | 0 | 0 | 0 | 0 | 0 | 0 | 0 | 0 | 0 | 0 | 0 | 0 | 0 | 0 | 0 | 0 | 0 | 0 | 0 | 0 | 0 | 0 | 0 | 0 | 0 | 0 | 0 | 0 | 0 | 0 | 0 | 0 | 0 | 0 | 0 | 0 | 0 | 0 | 0 | 0 | 0 | 0 | 0 | 0 | 0 | 0 | 0 | 0 | 0 | 0 | 0 | 0 | 0 | 0 | 0 | 0 | 0 | 0 | 0 | 0 | 0 | 0 | 0 | 0 | 0 | 0 | 0 | 0 | 0 | 0 | 30 | 0 | 0 | 0 | 0 | 0 | 15 | 0 | 0 | 0 | 0 | 0 | 12 | 6 | 0 | 0 | 0 | 0 | 0 | 0 | 0 | 0 | 0 | 0 | 0
1 | 宁波 | 奉化 | 奉化区FH01-03-24商服地块（宁南新城）二期无线信号室内覆盖系统建设工程 | 浙通服 | 13.18% | 华为 | 京信 | 华跃 | 京信 | 三维 | 京信 | 京信 | 亨鑫 | 通鼎 | 无 | 42314.36 | 新建 | N | 0 | 0 | 0 | 0 | 0 | 0 | 0 | 0 | 0 | 3 | 0 | 0 | 0 | 0 | 0 | 0 | 0 | 0 | 0 | 0 | 0 | 0 | 0 | 0 | 0 | 0 | 0 | 0 | 0 | 0 | 0 | 0 | 0 | 0 | 0 | 0 | 0 | 0 | 0 | 0 | 0 | 0 | 0 | 0 | 0 | 0 | 0 | 0 | 0 | 0 | 0 | 0 | 0 | 0 | 0 | 0 | 0 | 0 | 0 | 0 | 0 | 0 | 0 | 0 | 0 | 0 | 0 | 0 | 0 | 0 | 0 | 0 | 0 | 0 | 0 | 0 | 0 | 0 | 0 | 0 | 0 | 0 | 0 | 0 | 0 | 0 | 0 | 0 | 0 | 0 | 0 | 0 | 0 | 0 | 0 | 0 | 0 | 0 | 0 | 0 | 0 | 0 | 0 | 0 | 0 | 0 | 0 | 0 | 0 | 0 | 0 | 0 | 0 | 0 | 0 | 0 | 0 | 0 | 0 | 0 | 0 | 0 | 0 | 0 | 0 | 0 | 0 | 0 | 0 | 0 | 0 | 0 | 0 | 0 | 0 | 0 | 0 | 0 | 0 | 0 | 0 | 0 | 0 | 0 | 0 | 0 | 0 | 0 | 0 | 0 | 0 | 0 | 0 | 0 | 0 | 0 | 0 | 0 | 0 | 0 | 0 | 0 | 0 | 0 | 0 | 0 | 0 | 0 | 0 | 0 | 0 | 0 | 0 | 0 | 0 | 0 | 0 | 0 | 0 | 0 | 0 | 0 | 0 | 0 | 0 | 0 | 0 | 0 | 0 | 0 | 0 | 0 | 0 | 0 | 0 | 0 | 0 | 0 | 0 | 0 | 0 | 0 | 0 | 0 | 0 | 0 | 0 | 0 | 0 | 0 | 0 | 0 | 0 | 0 | 0 | 0 | 0 | 0 | 0 | 0 | 0 | 0 | 0 | 0 | 0 | 0 | 0 | 0 | 0 | 0 | 0 | 30 | 0 | 0 | 0 | 0 | 0 | 15 | 0 | 0 | 0 | 0 | 0 | 12 | 6 | 0 | 0 | 0 | 0 | 0 | 0 | 0 | 0 | 0 | 0 | 0
Note on E1: 设计人员填写， 用于索引

## 工日统计 (hidden)
序号 |  |  | 0 | 0 | 0 | 0 | 0 | 0 | 0 | 0 | 0 | 0 | 0 | 0 | 0 | 0 | 0 | 0 | 0 | 0 | 0 | 0 | 0 | 0 | 0 | 0 | 1 | 1 | 1 | 1 | 1 | 1 | 1 | 1 | 1 | 1 | 1 | 1 | 1 | 1 | 1 | 1 | 1 | 1 | 1 | 1 | 1 | 1 | 1 | 1 | 1 | 1 | 1 | 1 | 1 | 1 | 1 | 1 | 1 | 1 | 1 | 1 | 1 | 1 | 1 | 1 | 1 | 1 | 1 | 1 | 1 | 1 | 1 | 1 | 1 | 1 | 1 | 1 | 1 | 1 | 1 | 1 | 1 | 1 | 1 | 1 | 1 | 1 | 1 | 1 | 1 | 1 | 1 | 1 | 1 | 1 | 1 | 1 | 1 | 1 | 1 | 2 | 2 | 2 | 2 | 2 | 2 | 2 | 2 | 2 | 2 | 2 | 2 | 2 | 2 | 2 | 3 | 3 | 3 | 3 | 3 | 3 | 3 | 3 | 3 | 3 | 3 | 3 | 3 | 3 | 3 | 3 | 3 | 3 | 3 | 3 | 3 | 3 | 3 | 3 | 3 | 3 | 4 | 4
定额编号1 |  |  | TSW1-001 | TSW1-002 | TSW1-003 | TSW1-004 | TSW1-005 | TSW1-009 | TSW1-016 | TSW1-017 | TSW1-030 | TSW1-031 | TSW1-036 | TSW1-037 | TSW1-038 | TSW1-039 | TSW1-046 | TSW1-051 | TSW1-053 | TSW1-054 | TSW1-053-1 | TSW1-054-1 | TSW1-055 | TSW1-058 | TSW1-058-1 | TSW1-059 | TSW1-060-1 | TSW1-060-2 | TSW1-060-3 | TSW1-061 | TSW1-068-1 | TSW1-068-2 | TSW1-068-3 | TSW1-069 | TSW1-081 | TSW1-085 | TSW1-086 | TSW1-086-1 | TSW2-016-1 | TSW2-017-1 | TSW2-021-1 | TSW2-022-1 | TSW2-023 | TSW2-024 | TSW2-025 | TSW2-026 | TSW2-027-1 | TSW2-028-1 | TSW2-027-2 | TSW2-028-2 | TSW2-027-3 | TSW2-028-3 | TSW2-027-4 | TSW2-028-4 | TSW2-029-1 | TSW2-030-1 | TSW2-029-2 | TSW2-030-2 | TSW2-029-3 | TSW2-030-3 | TSW2-031-1 | TSW2-032-1 | TSW2-031-2 | TSW2-032-2 | TSW2-031-3 | TSW2-032-3 | TSW2-031-4 | TSW2-032-4 | TSW2-038-1 | TSW2-038-2 | TSW2-038-3 | TSW2-039-1 | TSW2-039-2 | TSW2-039-3 | TSW2-040-1 | TSW2-040-2 | TSW2-040-3 | TSW2-041-1 | TSW2-041-2 | TSW2-041-3 | TSW2-041-4 | TSW2-042-1 | TSW2-042-2 | TSW2-042-3 | TSW2-042-4 | TSW2-043-1 | TSW2-043-2 | TSW2-043-3 | TSW2-043-4 | TSW2-043-5 | TSW2-043-6 | TSW2-043-7 | TSW2-046 | TSW2-047 | TSW2-051 | TSW2-052-1 | TSW2-052-2 | TSW2-060-1 | TSW2-060-2 | TSW2-061-1 | TSW2-061-2 | TSW2-062-1 | TSW2-062-2 | TSW2-060-3 | TSW2-061 | TSW2-062 | TSW2-063 | TSW2-065 | TSW2-066 | TSW2-067 | TSW2-068 | TSW2-069 | TSW2-070 | TSW2-071 | TSW2-078 | TSW2-081-1 | TSW2-081-2 | TSW2-093 | TSW2-094 | TSW2-095 | TSW2-096 | TSW2-097 | TSW2-098 | TSW2-099 | TSW2-100 | TSW2-101 | TSW2-102 | TSW2-103 | TSW2-104 | TSW2-105 | TSW2-106 | TSW2-107 | TSW2-108 | TSW2-109 | TSW2-110 | TSW2-111 | TSW2-112 | TSW5-062 | TXL7-024 |  |  |  | 1 | 2 | 序号 | 0 | 0 | 0 | 0 | 0 | 0 | 0 | 0 | 0 | 0 | 0 | 0 | 0 | 0 | 0 | 0 | 0 | 0 | 0 | 0 | 0 | 0 | 0 | 序号 | 0 | 0
定额编号 |  |  | TSW1-001 | TSW1-002 | TSW1-003 | TSW1-004 | TSW1-005 | TSW1-009 | TSW1-016 | TSW1-017 | TSW1-030 | TSW1-031 | TSW1-036 | TSW1-037 | TSW1-038 | TSW1-039 | TSW1-046 | TSW1-051 | TSW1-053 | TSW1-054 | TSW1-053 | TSW1-054 | TSW1-055 | TSW1-058 | TSW1-058 | TSW1-059 | TSW1-060 | TSW1-060 | TSW1-060 | TSW1-061 | TSW1-068 | TSW1-068 | TSW1-068 | TSW1-069 | TSW1-081 | TSW1-085 | TSW1-086 | TSW1-086 | TSW2-016 | TSW2-017 | TSW2-021 | TSW2-022 | TSW2-023 | TSW2-024 | TSW2-025 | TSW2-026 | TSW2-027 | TSW2-028 | TSW2-027 | TSW2-028 | TSW2-027 | TSW2-028 | TSW2-027 | TSW2-028 | TSW2-029 | TSW2-030 | TSW2-029 | TSW2-030 | TSW2-029 | TSW2-030 | TSW2-031 | TSW2-032 | TSW2-031 | TSW2-032 | TSW2-031 | TSW2-032 | TSW2-031 | TSW2-032 | TSW2-038 | TSW2-038 | TSW2-038 | TSW2-039 | TSW2-039 | TSW2-039 | TSW2-040 | TSW2-040 | TSW2-040 | TSW2-041 | TSW2-041 | TSW2-041 | TSW2-041 | TSW2-042 | TSW2-042 | TSW2-042 | TSW2-042 | TSW2-043 | TSW2-043 | TSW2-043 | TSW2-043 | TSW2-043 | TSW2-043 | TSW2-043 | TSW2-046 | TSW2-047 | TSW2-051 | TSW2-052 | TSW2-052 | TSW2-060 | TSW2-060 | TSW2-061 | TSW2-061 | TSW2-062 | TSW2-062 | TSW2-060 | TSW2-061 | TSW2-062 | TSW2-063 | TSW2-065 | TSW2-066 | TSW2-067 | TSW2-068 | TSW2-069 | TSW2-070 | TSW2-071 | TSW2-078 | TSW2-081 | TSW2-081 | TSW2-093 | TSW2-094 | TSW2-095 | TSW2-096 | TSW2-097 | TSW2-098 | TSW2-099 | TSW2-100 | TSW2-101 | TSW2-102 | TSW2-103 | TSW2-104 | TSW2-105 | TSW2-106 | TSW2-107 | TSW2-108 | TSW2-109 | TSW2-110 | TSW2-111 | TSW2-112 | TSW5-062 | 估列1 | 估列2 | 估列3 |  |  |  | 定额 | TSW1-059 | TSW2-038 | TSW2-038 | TSW2-039 | TSW2-039 | TSW2-046 | TSW2-046 | TSW2-046 | TSW2-047 | TSW2-047 | TSW2-047 | TSW2-070 | TSW2-070 | TSW2-070 | TSW2-070 | TSW2-078 | TSW2-078 | TSW2-078 | TSW2-078 | TSW2-093 | TSW2-093 | TSW2-093 |  | 定额 | TSW1-059
项 目 名 称 |  |  | 安装室内电缆槽道 | 安装室内电缆走钱架(水平) | 安装室内电缆走钱架(垂直) | 安装室外馈线走道(水平) | 安装室外馈线走道(沿外墙垂直) | 安装电源分配箱(壁挂式) | 安装室内有源墙挂/嵌墙式综合机箱 | 安装室内无源墙挂/嵌墙式综合机箱 | 安装室内接地排 | 安装室外接地排 | 敷设硬质PVC管/槽 | 敷设钢管 | 安装波纹软管 | 安装电表箱 | 放绑数据电缆(10芯以下) | 编扎、焊(绕、卡)接数据电缆(10芯以下) | 设备机架间放绑软光纤(15m以下) | 设备机架间放绑软光纤(每增加1m) | 设备机架间放绑软光纤(15m以下，室内天花板、地板内布放) | 设备机架间放绑软光纤(每增加1m，室内天花板、地板内布放) | 光纤分配架内放绑跳纤 | 布放射频拉远单元(RRU)用光缆 | 布放光电复合缆 | 制作光缆成端接头 | 室内布放电力电缆(单芯、相线截面积16mm2以下) | 室内布放电力电缆(2芯、相线截面积16mm2以下) | 室内布放电力电缆(3芯及3+1芯、相线截面积16mm2以下) | 室内布放电力电缆(单芯相线截面积35mm2以下) | 室外布放电力电缆(单芯、16mm2以下) | 室外布放电力电缆(2芯、16mm2以下) | 室外布放电力电缆(3芯及3+1芯、16mm2以下) | 室外布放电力电缆(单芯、36mm2以下) | 安装支撑铁架 | 打穿楼墙洞(砖墙) | 打穿楼墙洞(混凝土墙) | 打穿楼墙洞(抗震加固混凝土墙) | 安装定向天线(抱杆上) | 安装定向天线(楼外墙壁) | 安装小型化定向天线(抱杆上) | 安装小型化定向天线(楼外墙壁) | 安装测试卫星全球定位系统(GPS)天线 | 安装室内天线(高度6m以下) | 安装室内天线(高度6m以上) | 安装室内天线(电梯井) | 布放射频同轴电缆1/2英寸以下(4m以下) | 布放射频同轴电缆1/2英寸以下(每增加1m) | 布放射频同轴电缆1/2英寸以下(4m以下，套管、竖井或顶棚上方) | 布放射频同轴电缆1/2英寸以下(每增加1m，套管、竖井或顶棚上方) | 布放射频同轴电缆1/2英寸以下(4m以下，普通隧道) | 布放射频同轴电缆1/2英寸以下(每增加1m，普通隧道) | 布放射频同轴电缆1/2英寸以下(4m以下，高铁隧道) | 布放射频同轴电缆1/2英寸以下(每增加1m，高铁隧道) | 布放射频同轴电缆7/8英寸以下(10m以下) | 布放射频同轴电缆7/8英寸以下(每增加1m) | 布放射频同轴电缆7/8英寸以下(10m以下，套管、竖井或顶棚上方) | 布放射频同轴电缆7/8英寸以下(每增加1m，套管、竖井或顶棚上方) | 布放射频同轴电缆7/8英寸以下(10m以下，普通隧道) | 布放射频同轴电缆7/8英寸以下(每增加1m，普通隧道) | 布放射频同轴电缆7/8英寸以上(10m以下) | 布放射频同轴电缆7/8英寸以上(每增加1m) | 布放射频同轴电缆7/8英寸以上(10m以下，套管、竖井或顶棚上方) | 布放射频同轴电缆7/8英寸以上(每增加1m，套管、竖井或顶棚上方) | 布放射频同轴电缆7/8英寸以上(10m以下、普通隧道) | 布放射频同轴电缆7/8英寸以上(每增加1m、普通隧道) | 布放泄漏式射频同轴电缆7/8英寸以上(10m以下、普通隧道) | 布放泄漏式射频同轴电缆7/8英寸以上(每增加1m、普通隧道) | 安装调测室内天、馈线附属设备(放大器或中继器) | 安装调测室外天、馈线附属设备(放大器或中继器) | 安装调测室内天、馈线附属设备(放大器或中继器)(电梯井) | 安装调测室内天、馈线附属设备(合路器、分路器、功分器、耦合器) | 安装调测室外天、馈线附属设备(合路器、分路器、功分器、耦合器) | 安装调测室内天、馈线附属设备(合路器、分路器、功分器、耦合器)(电梯井) | 安装调测室内天、馈线附属设备(匹配器、假负载) | 安装调测室外天、馈线附属设备(匹配器、假负载) | 安装调测室内天、馈线附属设备(匹配器、假负载)(电梯井) | 安装调测室内天、馈线附属设备(光纤分布主控单元) | 安装调测室内天、馈线附属设备(光纤分布主控单元)(电梯井) | 安装有源室分合路单元 | 安装调测室内天、馈线附属设备(皮基站基带单元) | 安装调测室内天、馈线附属设备(光纤分布扩展单元) | 安装调测室内天、馈线附属设备(光纤分布扩展单元)(电梯井) | 安装有源室分中继单元 | 安装调测室内天、馈线附属设备(皮基站汇聚单元) | 安装调测室内天、馈线附属设备(光纤分布远端单元) | 安装调测室内天、馈线附属设备(光纤分布远端单元)(电梯井) | 安装调测室内天、馈线附属设备(光纤分布远端单元)(室内一体化型) | 安装调测室外天、馈线附属设备(光纤分布远端单元) | 安装有源室分远端单元 | 安装调测室内天、馈线附属设备(皮基站远端单元) | 安装调测室外天、馈线附属设备(皮基站远端单元) | 室内分布式天、馈线系统调测 | 泄漏式电缆调测 | 安装基站主设备(壁挂式) | 安装基站主设备嵌入式(DCDU) | 安装基站主设备嵌入式(BBU) | 安装射频拉远设备(抱杆上) | 安装射频拉远设备(抱杆上)(室外一体化型) | 安装射频拉远设备(楼外墙壁) | 安装射频拉远设备(楼外墙壁)(室外一体化型) | 安装射频拉远设备(室内壁挂) | 安装射频拉远设备(室内壁挂)(室内一体化型) | 更换射频拉远光模块(抱杆上) | 更换射频拉远光模块(楼外墙壁) | 更换射频拉远光模块(室内壁挂) | 安装小型基站设备(挂杆（杆高20m以下）) | 安装小型基站设备(室内壁挂) | 安装小型基站设备(室外壁挂) | 安装落地式多系统合路器(POI) | 安装壁挂式多系统合路器(POI) | 安装机柜/箱嵌入式多系统合路器(POI) | 安装调测直放站设备 | 扩装设备板件 | LTE/4G基站系统调测（3个“载.扇”以下） | 配合基站系统调测(定向) | 配合基站系统调测(定向，拉远1km以上) | LTE/4G基站联网调测 | 配合联网调测 | 配合基站割接、开通 | 室内安装无线局域网接入点(AP)设备(吸顶/壁挂) | 室内安装无线局域网接入点(AP)设备(卡扣式) | 室外安装无线局域网接入点(AP)设备(壁挂) | 室外安装无线局域网接入点(AP)设备(铁塔) | 室外安装无线局域网接入点(AP)设备(抱杆) | 调测无线局域网接入点(AP)设备 | 安装测试接入点放大器 | 安装无线局域网接入控制器(AC) | 调测无线局域网接入控制器(AC) | 安装无线局域网交换机 | 调测无线局域网交换机 | 安装POE供电模块 | 安装、调测光电转换模块 | 安装路由器 | 调测路由器 | 安装调测集线器 | 无线局域网接入系统联调 | 楼面抱杆安装(3米以下) | 安装光分纤箱(墙壁式) | 安装交直流转换模块 | 安装及调测有源GPS系统 |  | 合计 | 其中：室外安装项目工日 | 项目 | 制作光缆成端接头 | 安装调测室内天、馈线附属设备(放大器或中继器) | 安装调测室内天、馈线附属设备(放大器或中继器) | 安装调测室内天、馈线附属设备(合路器、分路器、功分器、耦合器) | 安装调测室内天、馈线附属设备(合路器、分路器、功分器、耦合器) | 室内分布式天、馈线系统调测 | 室内分布式天、馈线系统调测 | 室内分布式天、馈线系统调测 | 泄漏式电缆调测 | 泄漏式电缆调测 | 泄漏式电缆调测 | 安装调测直放站设备 | 安装调测直放站设备 | 安装调测直放站设备 | 安装调测直放站设备 | LTE/5G基站系统调测（3个“载.扇”以下） | LTE/5G基站系统调测（3个“载.扇”以下） | LTE/5G基站系统调测（3个“载.扇”以下） | LTE/5G基站系统调测（3个“载.扇”以下） | LTE/5G基站联网调测 | LTE/5G基站联网调测 | LTE/5G基站联网调测 | 合计 | 项目 | 制作光缆成端接头 | 合计
单位 |  |  | m | m | m | m | m | 个 | 个 | 个 | 个 | 个 | 十米 | 十米 | 十米 | 个 | 百米条 | 条 | 条 | 米条 | 米条 | 米条 | 条 | 米条 | 米条 | 芯 | 十米条 | 十米条 | 十米条 | 十米条 | 十米条 | 十米条 | 十米条 | 十米条 | 个 | 处 | 处 | 处 | 副 | 副 | 副 | 副 | 副 | 副 | 副 | 副 | 条 | 米条 | 条 | 米条 | 条 | 米条 | 条 | 米条 | 条 | 米条 | 条 | 米条 | 条 | 米条 | 条 | 米条 | 条 | 米条 | 条 | 米条 | 条 | 米条 | 个 | 个 | 个 | 个 | 个 | 个 | 个 | 个 | 个 | 架 | 架 | 台 | 单元 | 单元 | 单元 | 台 | 单元 | 单元 | 单元 | 单元 | 单元 | 个 | 单元 | 单元 | 条 | 百米条 | 架 | 台 | 台 | 套 | 套 | 套 | 套 | 套 | 套 | 套 | 套 | 套 | 套 | 套 | 套 | 台 | 台 | 台 | 站 | 块 | 站 | 扇区 | 扇区 | 站 | 站 | 站 | 套 | 套 | 套 | 套 | 套 | 套 | 个 | 台 | 台 | 台 | 台 | 个 | 个 | 台 | 台 | 台 | 系统 | 根 | 套 | 个 | 套 |  |  |  | 仪表名称 | 光时域反射仪 | 微波信号发生器 | 射频功率计 | 微波信号发生器 | 射频功率计 | 天馈线测试仪 | 操作测试终端(电脑) | 互调测试仪 | 天馈线测试仪 | 操作测试终端(电脑) | 互调测试仪 | 频谱分析仪 | 射频功率计 | 数字传输分析仪 | 操作测试终端(电脑) | 操作测试终端(电脑) | 射频功率计 | 微波频率计 | 误码测试仪 | 射频功率计 | 移动路测系统 | 操作测试终端(电脑) |  | 机械名称 | 光纤熔接机
数量 |  |  | m: 0; 个: 0; 个: 0; 十米: 0; 十米: 0; 十米: 0; 个: 0; 百米条: 0; 条: 0; 条: 0; 米条: 0; 米条: 0; 芯: 0; 十米条: 4.5; 十米条: 0; 十米条: 0; 十米条: 0; 十米条: 0; 十米条: 0; 处: 0; 处: 0; 副: 0; 副: 0; 副: 0; 副: 0; 副: 0; 副: 0; 条: 0; 米条: 0; 条: 0; 米条: 0; 条: 0; 米条: 0; 条: 0; 米条: 0; 条: 0; 米条: 0; 条: 0; 米条: 0; 条: 0; 米条: 0; 条: 0; 米条: 0; 条: 0; 米条: 0; 个: 0; 个: 0; 个: 0; 个: 0; 个: 0; 架: 0; 台: 0; 单元: 0; 单元: 0; 台: 0; 单元: 0; 单元: 0; 单元: 0; 个: 0; 单元: 0; 单元: 0; 条: 0; 百米条: 0; 台: 0; 台: 0; 套: 0; 套: 0; 套: 0; 套: 3; 套: 0; 套: 0; 套: 0; 站: 0; 扇区: 0; 扇区: 3; 站: 0; 站: 0; 根: 0; 套: 0; 个: 0; 套: 0 | 0 |  |  | 台班 | 0.05 | 0.12 | 0.12 | 0.12 | 0.12 | 0.07 | 0.07 | 0.07 | 0.4 | 0.4 | 0.4 | 1 | 1 | 1 | 1 | 1.26 | 1.26 | 1.26 | 1.26 | 0.14 | 0.14 | 0.14 |  | 台班 | 0.03
技工工日 |  |  | 0.14 | 0.12 | 0.08 | 0.35 | 0.31 | 1.38 | 1.2 | 0.96 | 0.69 | 0.88 | 0.17 | 0.22 | 0.12 | 0.63 | 0.71 | 0.08 | 0.29 | 0.03 | 0.522 | 0.054 | 0.13 | 0.04 | 0.048 | 0.15 | 0.15 | 0.165 | 0.195 | 0.2 | 0.18 | 0.198 | 0.234 | 0.25 | 0.61 | 0.11 | 0.21 | 0.525 | 4.42 | 8.13 | 1.88 | 3.25 | 1.8 | 0.83 | 1.08 | 2.13 | 0.2 | 0.03 | 0.26 | 0.039 | 0.26 | 0.039 | 0.3 | 0.045 | 0.98 | 0.06 | 1.274 | 0.078 | 1.274 | 0.078 | 1.63 | 0.08 | 2.119 | 0.104 | 2.119 | 0.104 | 2.3309 | 0.1144 | 0.68 | 0.884 | 1.36 | 0.34 | 0.442 | 0.68 | 0.34 | 0.442 | 0.68 | 1.18 | 2.36 | 1.18 | 1.18 | 1.08 | 2.16 | 1.08 | 1.08 | 0.98 | 1.96 | 1.32 | 1.274 | 0.98 | 0.98 | 1.274 | 0.56 | 2.25 | 3.06 | 1.08 | 1.08 | 2.13 | 2.945 | 2.88 | 4.69 | 1.94 | 1.8 | 0.426 | 0.576 | 0.388 | 2.31 | 2.04 | 2.98 | 4 | 2.69 | 1.92 | 6.42 | 0.5 | 16.85 | 1.41 | 1.692 | 6.32 | 2.11 | 1.3 | 0.4 | 0.2 | 1.25 | 1 | 0.5 | 0.55 | 0.25 | 1.04 | 2.2 | 1.25 | 2.4 | 0.3 | 0.3 | 2 | 5 | 0.8 | 1.2 | 4 | 0.05 | 0.8 | 1.08 |  |  |  | 单价 | 153 | 140 | 147 | 140 | 147 | 140 | 125 | 310 | 140 | 125 | 310 | 138 | 147 | 350 | 125 | 125 | 147 | 140 | 278 | 147 | 428 | 125 |  | 单价 | 144
合计 |  |  | 0 | 0 | 0 | 0 | 0 | 0 | 0 | 0 | 0 | 0 | 0 | 0 | 0 | 0 | 0 | 0 | 0 | 0 | 0 | 0 | 0 | 0 | 0 | 0 | 0.675 | 0 | 0 | 0 | 0 | 0 | 0 | 0 | 0 | 0 | 0 | 0 | 0 | 0 | 0 | 0 | 0 | 0 | 0 | 0 | 0 | 0 | 0 | 0 | 0 | 0 | 0 | 0 | 0 | 0 | 0 | 0 | 0 | 0 | 0 | 0 | 0 | 0 | 0 | 0 | 0 | 0 | 0 | 0 | 0 | 0 | 0 | 0 | 0 | 0 | 0 | 0 | 0 | 0 | 0 | 0 | 0 | 0 | 0 | 0 | 0 | 0 | 0 | 0 | 0 | 0 | 0 | 0 | 0 | 0 | 0 | 0 | 0 | 0 | 0 | 5.82 | 0 | 0 | 0 | 0 | 0 | 0 | 0 | 0 | 0 | 0 | 0 | 0 | 0 | 0 | 5.076 | 0 | 0 | 0 | 0 | 0 | 0 | 0 | 0 | 0 | 0 | 0 | 0 | 0 | 0 | 0 | 0 | 0 | 0 | 0 | 0 | 0 | 0 | 0 | 0 | 0 | 11.571 | 0 | 数量 | 0 |  | 0 | 0 | 0 | 0 | 0 | 0 | 0 | 0 | 0 | 0 | 0 | 0 | 0 | 0 | 0 | 0 | 0 | 0 | 0 | 0 |  | 数量 | 0
其中：室外安装项目工日 |  |  | 0 | 0 | 0 | 0 | 0 | 0 | 0 | 0 | 0 | 0 | 0 | 0 | 0 | 0 | 0 | 0 | 0 | 0 | 0 | 0 | 0 | 0 | 0 | 0 | 0 | 0 | 0 | 0 | 0 | 0 | 0 | 0 | 0 | 0 | 0 | 0 | 0 | 0 | 0 | 0 | 0 | 0 | 0 | 0 | 0 | 0 | 0 | 0 | 0 | 0 | 0 | 0 | 0 | 0 | 0 | 0 | 0 | 0 | 0 | 0 | 0 | 0 | 0 | 0 | 0 | 0 | 0 | 0 | 0 | 0 | 0 | 0 | 0 | 0 | 0 | 0 | 0 | 0 | 0 | 0 | 0 | 0 | 0 | 0 | 0 | 0 | 0 | 0 | 0 | 0 | 0 | 0 | 0 | 0 | 0 | 0 | 0 | 0 | 0 | 0 | 0 | 0 | 0 | 0 | 0 | 0 | 0 | 0 | 0 | 0 | 0 | 0 | 0 | 0 | 0 | 0 | 0 | 0 | 0 | 0 | 0 | 0 | 0 | 0 | 0 | 0 | 0 | 0 | 0 | 0 | 0 | 0 | 0 | 0 | 0 | 0 | 0 | 0 | 0 | 0 | 0 |  | 小计 | 0 | 0 | 0 | 0 | 0 | 0 | 0 | 0 | 0 | 0 | 0 | 0 | 0 | 0 | 0 | 0 | 0 | 0 | 0 | 0 | 0 | 0 | 0 |  | 0 | 0
1 | 奉化区FH01-03-24商服地块（宁南新城）二期无线信号室内覆盖系统建设工程 | 浙通服 | m: 0; 个: 0; 个: 0; 十米: 0; 十米: 0; 十米: 0; 个: 0; 百米条: 0; 条: 0; 条: 0; 米条: 0; 米条: 0; 芯: 0; 十米条: 0.675; 十米条: 0; 十米条: 0; 十米条: 0; 十米条: 0; 十米条: 0; 处: 0; 处: 0; 副: 0; 副: 0; 副: 0; 副: 0; 副: 0; 副: 0; 条: 0; 米条: 0; 条: 0; 米条: 0; 条: 0; 米条: 0; 条: 0; 米条: 0; 条: 0; 米条: 0; 条: 0; 米条: 0; 条: 0; 米条: 0; 条: 0; 米条: 0; 条: 0; 米条: 0; 个: 0; 个: 0; 个: 0; 个: 0; 个: 0; 架: 0; 台: 0; 单元: 0; 单元: 0; 台: 0; 单元: 0; 单元: 0; 单元: 0; 个: 0; 单元: 0; 单元: 0; 条: 0; 百米条: 0; 台: 0; 台: 0; 套: 0; 套: 0; 套: 0; 套: 5.82; 套: 0; 套: 0; 套: 0; 站: 0; 扇区: 0; 扇区: 5.076; 站: 0; 站: 0; 根: 0; 套: 0; 个: 0; 套: 0 |  | 11.571 |  |  | 0 |  | 0 | 0 | 0 | 0 | 0 | 0 | 0 | 0 | 0 | 0 | 0 | 0 | 0 | 0 | 0 | 0 | 0 | 0 | 0 | 0 | 0 |  | 0 | 0
0 | 0 | 0 | m: 0; 个: 0; 个: 0; 十米: 0; 十米: 0; 十米: 0; 个: 0; 百米条: 0; 条: 0; 条: 0; 米条: 0; 米条: 0; 芯: 0; 十米条: 0; 十米条: 0; 十米条: 0; 十米条: 0; 十米条: 0; 十米条: 0; 处: 0; 处: 0; 副: 0; 副: 0; 副: 0; 副: 0; 副: 0; 副: 0; 条: 0; 米条: 0; 条: 0; 米条: 0; 条: 0; 米条: 0; 条: 0; 米条: 0; 条: 0; 米条: 0; 条: 0; 米条: 0; 条: 0; 米条: 0; 条: 0; 米条: 0; 条: 0; 米条: 0; 个: 0; 个: 0; 个: 0; 个: 0; 个: 0; 架: 0; 台: 0; 单元: 0; 单元: 0; 台: 0; 单元: 0; 单元: 0; 单元: 0; 个: 0; 单元: 0; 单元: 0; 条: 0; 百米条: 0; 台: 0; 台: 0; 套: 0; 套: 0; 套: 0; 套: 0; 套: 0; 套: 0; 套: 0; 站: 0; 扇区: 0; 扇区: 0; 站: 0; 站: 0; 根: 0; 套: 0; 个: 0; 套: 0 |  | 0 |  |  | 0 |  | 0 | 0 | 0 | 0 | 0 | 0 | 0 | 0 | 0 | 0 | 0 | 0 | 0 | 0 | 0 | 0 | 0 | 0 | 0 | 0 | 0 |  | 0 | 0
0 | 0 | 0 | m: 0; 个: 0; 个: 0; 十米: 0; 十米: 0; 十米: 0; 个: 0; 百米条: 0; 条: 0; 条: 0; 米条: 0; 米条: 0; 芯: 0; 十米条: 0; 十米条: 0; 十米条: 0; 十米条: 0; 十米条: 0; 十米条: 0; 处: 0; 处: 0; 副: 0; 副: 0; 副: 0; 副: 0; 副: 0; 副: 0; 条: 0; 米条: 0; 条: 0; 米条: 0; 条: 0; 米条: 0; 条: 0; 米条: 0; 条: 0; 米条: 0; 条: 0; 米条: 0; 条: 0; 米条: 0; 条: 0; 米条: 0; 条: 0; 米条: 0; 个: 0; 个: 0; 个: 0; 个: 0; 个: 0; 架: 0; 台: 0; 单元: 0; 单元: 0; 台: 0; 单元: 0; 单元: 0; 单元: 0; 个: 0; 单元: 0; 单元: 0; 条: 0; 百米条: 0; 台: 0; 台: 0; 套: 0; 套: 0; 套: 0; 套: 0; 套: 0; 套: 0; 套: 0; 站: 0; 扇区: 0; 扇区: 0; 站: 0; 站: 0; 根: 0; 套: 0; 个: 0; 套: 0 |  | 0 |  |  | 0 |  | 0 | 0 | 0 | 0 | 0 | 0 | 0 | 0 | 0 | 0 | 0 | 0 | 0 | 0 | 0 | 0 | 0 | 0 | 0 | 0 | 0 |  | 0 | 0
0 | 0 | 0 | m: 0; 个: 0; 个: 0; 十米: 0; 十米: 0; 十米: 0; 个: 0; 百米条: 0; 条: 0; 条: 0; 米条: 0; 米条: 0; 芯: 0; 十米条: 0; 十米条: 0; 十米条: 0; 十米条: 0; 十米条: 0; 十米条: 0; 处: 0; 处: 0; 副: 0; 副: 0; 副: 0; 副: 0; 副: 0; 副: 0; 条: 0; 米条: 0; 条: 0; 米条: 0; 条: 0; 米条: 0; 条: 0; 米条: 0; 条: 0; 米条: 0; 条: 0; 米条: 0; 条: 0; 米条: 0; 条: 0; 米条: 0; 条: 0; 米条: 0; 个: 0; 个: 0; 个: 0; 个: 0; 个: 0; 架: 0; 台: 0; 单元: 0; 单元: 0; 台: 0; 单元: 0; 单元: 0; 单元: 0; 个: 0; 单元: 0; 单元: 0; 条: 0; 百米条: 0; 台: 0; 台: 0; 套: 0; 套: 0; 套: 0; 套: 0; 套: 0; 套: 0; 套: 0; 站: 0; 扇区: 0; 扇区: 0; 站: 0; 站: 0; 根: 0; 套: 0; 个: 0; 套: 0 |  | 0 |  |  | 0 |  | 0 | 0 | 0 | 0 | 0 | 0 | 0 | 0 | 0 | 0 | 0 | 0 | 0 | 0 | 0 | 0 | 0 | 0 | 0 | 0 | 0 |  | 0 | 0
0 | 0 | 0 | m: 0; 个: 0; 个: 0; 十米: 0; 十米: 0; 十米: 0; 个: 0; 百米条: 0; 条: 0; 条: 0; 米条: 0; 米条: 0; 芯: 0; 十米条: 0; 十米条: 0; 十米条: 0; 十米条: 0; 十米条: 0; 十米条: 0; 处: 0; 处: 0; 副: 0; 副: 0; 副: 0; 副: 0; 副: 0; 副: 0; 条: 0; 米条: 0; 条: 0; 米条: 0; 条: 0; 米条: 0; 条: 0; 米条: 0; 条: 0; 米条: 0; 条: 0; 米条: 0; 条: 0; 米条: 0; 条: 0; 米条: 0; 条: 0; 米条: 0; 个: 0; 个: 0; 个: 0; 个: 0; 个: 0; 架: 0; 台: 0; 单元: 0; 单元: 0; 台: 0; 单元: 0; 单元: 0; 单元: 0; 个: 0; 单元: 0; 单元: 0; 条: 0; 百米条: 0; 台: 0; 台: 0; 套: 0; 套: 0; 套: 0; 套: 0; 套: 0; 套: 0; 套: 0; 站: 0; 扇区: 0; 扇区: 0; 站: 0; 站: 0; 根: 0; 套: 0; 个: 0; 套: 0 |  | 0 |  |  | 0 |  | 0 | 0 | 0 | 0 | 0 | 0 | 0 | 0 | 0 | 0 | 0 | 0 | 0 | 0 | 0 | 0 | 0 | 0 | 0 | 0 | 0 |  | 0 | 0
0 | 0 | 0 | m: 0; 个: 0; 个: 0; 十米: 0; 十米: 0; 十米: 0; 个: 0; 百米条: 0; 条: 0; 条: 0; 米条: 0; 米条: 0; 芯: 0; 十米条: 0; 十米条: 0; 十米条: 0; 十米条: 0; 十米条: 0; 十米条: 0; 处: 0; 处: 0; 副: 0; 副: 0; 副: 0; 副: 0; 副: 0; 副: 0; 条: 0; 米条: 0; 条: 0; 米条: 0; 条: 0; 米条: 0; 条: 0; 米条: 0; 条: 0; 米条: 0; 条: 0; 米条: 0; 条: 0; 米条: 0; 条: 0; 米条: 0; 条: 0; 米条: 0; 个: 0; 个: 0; 个: 0; 个: 0; 个: 0; 架: 0; 台: 0; 单元: 0; 单元: 0; 台: 0; 单元: 0; 单元: 0; 单元: 0; 个: 0; 单元: 0; 单元: 0; 条: 0; 百米条: 0; 台: 0; 台: 0; 套: 0; 套: 0; 套: 0; 套: 0; 套: 0; 套: 0; 套: 0; 站: 0; 扇区: 0; 扇区: 0; 站: 0; 站: 0; 根: 0; 套: 0; 个: 0; 套: 0 |  | 0 |  |  | 0 |  | 0 | 0 | 0 | 0 | 0 | 0 | 0 | 0 | 0 | 0 | 0 | 0 | 0 | 0 | 0 | 0 | 0 | 0 | 0 | 0 | 0 |  | 0 | 0
0 | 0 | 0 | m: 0; 个: 0; 个: 0; 十米: 0; 十米: 0; 十米: 0; 个: 0; 百米条: 0; 条: 0; 条: 0; 米条: 0; 米条: 0; 芯: 0; 十米条: 0; 十米条: 0; 十米条: 0; 十米条: 0; 十米条: 0; 十米条: 0; 处: 0; 处: 0; 副: 0; 副: 0; 副: 0; 副: 0; 副: 0; 副: 0; 条: 0; 米条: 0; 条: 0; 米条: 0; 条: 0; 米条: 0; 条: 0; 米条: 0; 条: 0; 米条: 0; 条: 0; 米条: 0; 条: 0; 米条: 0; 条: 0; 米条: 0; 条: 0; 米条: 0; 个: 0; 个: 0; 个: 0; 个: 0; 个: 0; 架: 0; 台: 0; 单元: 0; 单元: 0; 台: 0; 单元: 0; 单元: 0; 单元: 0; 个: 0; 单元: 0; 单元: 0; 条: 0; 百米条: 0; 台: 0; 台: 0; 套: 0; 套: 0; 套: 0; 套: 0; 套: 0; 套: 0; 套: 0; 站: 0; 扇区: 0; 扇区: 0; 站: 0; 站: 0; 根: 0; 套: 0; 个: 0; 套: 0 |  | 0 |  |  | 0 |  | 0 | 0 | 0 | 0 | 0 | 0 | 0 | 0 | 0 | 0 | 0 | 0 | 0 | 0 | 0 | 0 | 0 | 0 | 0 | 0 | 0 |  | 0 | 0
0 | 0 | 0 | m: 0; 个: 0; 个: 0; 十米: 0; 十米: 0; 十米: 0; 个: 0; 百米条: 0; 条: 0; 条: 0; 米条: 0; 米条: 0; 芯: 0; 十米条: 0; 十米条: 0; 十米条: 0; 十米条: 0; 十米条: 0; 十米条: 0; 处: 0; 处: 0; 副: 0; 副: 0; 副: 0; 副: 0; 副: 0; 副: 0; 条: 0; 米条: 0; 条: 0; 米条: 0; 条: 0; 米条: 0; 条: 0; 米条: 0; 条: 0; 米条: 0; 条: 0; 米条: 0; 条: 0; 米条: 0; 条: 0; 米条: 0; 条: 0; 米条: 0; 个: 0; 个: 0; 个: 0; 个: 0; 个: 0; 架: 0; 台: 0; 单元: 0; 单元: 0; 台: 0; 单元: 0; 单元: 0; 单元: 0; 个: 0; 单元: 0; 单元: 0; 条: 0; 百米条: 0; 台: 0; 台: 0; 套: 0; 套: 0; 套: 0; 套: 0; 套: 0; 套: 0; 套: 0; 站: 0; 扇区: 0; 扇区: 0; 站: 0; 站: 0; 根: 0; 套: 0; 个: 0; 套: 0 |  | 0 |  |  | 0 |  | 0 | 0 | 0 | 0 | 0 | 0 | 0 | 0 | 0 | 0 | 0 | 0 | 0 | 0 | 0 | 0 | 0 | 0 | 0 | 0 | 0 |  | 0 | 0
0 | 0 | 0 | m: 0; 个: 0; 个: 0; 十米: 0; 十米: 0; 十米: 0; 个: 0; 百米条: 0; 条: 0; 条: 0; 米条: 0; 米条: 0; 芯: 0; 十米条: 0; 十米条: 0; 十米条: 0; 十米条: 0; 十米条: 0; 十米条: 0; 处: 0; 处: 0; 副: 0; 副: 0; 副: 0; 副: 0; 副: 0; 副: 0; 条: 0; 米条: 0; 条: 0; 米条: 0; 条: 0; 米条: 0; 条: 0; 米条: 0; 条: 0; 米条: 0; 条: 0; 米条: 0; 条: 0; 米条: 0; 条: 0; 米条: 0; 条: 0; 米条: 0; 个: 0; 个: 0; 个: 0; 个: 0; 个: 0; 架: 0; 台: 0; 单元: 0; 单元: 0; 台: 0; 单元: 0; 单元: 0; 单元: 0; 个: 0; 单元: 0; 单元: 0; 条: 0; 百米条: 0; 台: 0; 台: 0; 套: 0; 套: 0; 套: 0; 套: 0; 套: 0; 套: 0; 套: 0; 站: 0; 扇区: 0; 扇区: 0; 站: 0; 站: 0; 根: 0; 套: 0; 个: 0; 套: 0 |  | 0 |  |  | 0 |  | 0 | 0 | 0 | 0 | 0 | 0 | 0 | 0 | 0 | 0 | 0 | 0 | 0 | 0 | 0 | 0 | 0 | 0 | 0 | 0 | 0 |  | 0 | 0
0 | 0 | 0 | m: 0; 个: 0; 个: 0; 十米: 0; 十米: 0; 十米: 0; 个: 0; 百米条: 0; 条: 0; 条: 0; 米条: 0; 米条: 0; 芯: 0; 十米条: 0; 十米条: 0; 十米条: 0; 十米条: 0; 十米条: 0; 十米条: 0; 处: 0; 处: 0; 副: 0; 副: 0; 副: 0; 副: 0; 副: 0; 副: 0; 条: 0; 米条: 0; 条: 0; 米条: 0; 条: 0; 米条: 0; 条: 0; 米条: 0; 条: 0; 米条: 0; 条: 0; 米条: 0; 条: 0; 米条: 0; 条: 0; 米条: 0; 条: 0; 米条: 0; 个: 0; 个: 0; 个: 0; 个: 0; 个: 0; 架: 0; 台: 0; 单元: 0; 单元: 0; 台: 0; 单元: 0; 单元: 0; 单元: 0; 个: 0; 单元: 0; 单元: 0; 条: 0; 百米条: 0; 台: 0; 台: 0; 套: 0; 套: 0; 套: 0; 套: 0; 套: 0; 套: 0; 套: 0; 站: 0; 扇区: 0; 扇区: 0; 站: 0; 站: 0; 根: 0; 套: 0; 个: 0; 套: 0 |  | 0 |  |  | 0 |  | 0 | 0 | 0 | 0 | 0 | 0 | 0 | 0 | 0 | 0 | 0 | 0 | 0 | 0 | 0 | 0 | 0 | 0 | 0 | 0 | 0 |  | 0 | 0
0 | 0 | 0 | m: 0; 个: 0; 个: 0; 十米: 0; 十米: 0; 十米: 0; 个: 0; 百米条: 0; 条: 0; 条: 0; 米条: 0; 米条: 0; 芯: 0; 十米条: 0; 十米条: 0; 十米条: 0; 十米条: 0; 十米条: 0; 十米条: 0; 处: 0; 处: 0; 副: 0; 副: 0; 副: 0; 副: 0; 副: 0; 副: 0; 条: 0; 米条: 0; 条: 0; 米条: 0; 条: 0; 米条: 0; 条: 0; 米条: 0; 条: 0; 米条: 0; 条: 0; 米条: 0; 条: 0; 米条: 0; 条: 0; 米条: 0; 条: 0; 米条: 0; 个: 0; 个: 0; 个: 0; 个: 0; 个: 0; 架: 0; 台: 0; 单元: 0; 单元: 0; 台: 0; 单元: 0; 单元: 0; 单元: 0; 个: 0; 单元: 0; 单元: 0; 条: 0; 百米条: 0; 台: 0; 台: 0; 套: 0; 套: 0; 套: 0; 套: 0; 套: 0; 套: 0; 套: 0; 站: 0; 扇区: 0; 扇区: 0; 站: 0; 站: 0; 根: 0; 套: 0; 个: 0; 套: 0 |  | 0 |  |  | 0 |  | 0 | 0 | 0 | 0 | 0 | 0 | 0 | 0 | 0 | 0 | 0 | 0 | 0 | 0 | 0 | 0 | 0 | 0 | 0 | 0 | 0 |  | 0 | 0
0 | 0 | 0 | m: 0; 个: 0; 个: 0; 十米: 0; 十米: 0; 十米: 0; 个: 0; 百米条: 0; 条: 0; 条: 0; 米条: 0; 米条: 0; 芯: 0; 十米条: 0; 十米条: 0; 十米条: 0; 十米条: 0; 十米条: 0; 十米条: 0; 处: 0; 处: 0; 副: 0; 副: 0; 副: 0; 副: 0; 副: 0; 副: 0; 条: 0; 米条: 0; 条: 0; 米条: 0; 条: 0; 米条: 0; 条: 0; 米条: 0; 条: 0; 米条: 0; 条: 0; 米条: 0; 条: 0; 米条: 0; 条: 0; 米条: 0; 条: 0; 米条: 0; 个: 0; 个: 0; 个: 0; 个: 0; 个: 0; 架: 0; 台: 0; 单元: 0; 单元: 0; 台: 0; 单元: 0; 单元: 0; 单元: 0; 个: 0; 单元: 0; 单元: 0; 条: 0; 百米条: 0; 台: 0; 台: 0; 套: 0; 套: 0; 套: 0; 套: 0; 套: 0; 套: 0; 套: 0; 站: 0; 扇区: 0; 扇区: 0; 站: 0; 站: 0; 根: 0; 套: 0; 个: 0; 套: 0 |  | 0 |  |  | 0 |  | 0 | 0 | 0 | 0 | 0 | 0 | 0 | 0 | 0 | 0 | 0 | 0 | 0 | 0 | 0 | 0 | 0 | 0 | 0 | 0 | 0 |  | 0 | 0
0 | 0 | 0 | m: 0; 个: 0; 个: 0; 十米: 0; 十米: 0; 十米: 0; 个: 0; 百米条: 0; 条: 0; 条: 0; 米条: 0; 米条: 0; 芯: 0; 十米条: 0; 十米条: 0; 十米条: 0; 十米条: 0; 十米条: 0; 十米条: 0; 处: 0; 处: 0; 副: 0; 副: 0; 副: 0; 副: 0; 副: 0; 副: 0; 条: 0; 米条: 0; 条: 0; 米条: 0; 条: 0; 米条: 0; 条: 0; 米条: 0; 条: 0; 米条: 0; 条: 0; 米条: 0; 条: 0; 米条: 0; 条: 0; 米条: 0; 条: 0; 米条: 0; 个: 0; 个: 0; 个: 0; 个: 0; 个: 0; 架: 0; 台: 0; 单元: 0; 单元: 0; 台: 0; 单元: 0; 单元: 0; 单元: 0; 个: 0; 单元: 0; 单元: 0; 条: 0; 百米条: 0; 台: 0; 台: 0; 套: 0; 套: 0; 套: 0; 套: 0; 套: 0; 套: 0; 套: 0; 站: 0; 扇区: 0; 扇区: 0; 站: 0; 站: 0; 根: 0; 套: 0; 个: 0; 套: 0 |  | 0 |  |  | 0 |  | 0 | 0 | 0 | 0 | 0 | 0 | 0 | 0 | 0 | 0 | 0 | 0 | 0 | 0 | 0 | 0 | 0 | 0 | 0 | 0 | 0 |  | 0 | 0
0 | 0 | 0 | m: 0; 个: 0; 个: 0; 十米: 0; 十米: 0; 十米: 0; 个: 0; 百米条: 0; 条: 0; 条: 0; 米条: 0; 米条: 0; 芯: 0; 十米条: 0; 十米条: 0; 十米条: 0; 十米条: 0; 十米条: 0; 十米条: 0; 处: 0; 处: 0; 副: 0; 副: 0; 副: 0; 副: 0; 副: 0; 副: 0; 条: 0; 米条: 0; 条: 0; 米条: 0; 条: 0; 米条: 0; 条: 0; 米条: 0; 条: 0; 米条: 0; 条: 0; 米条: 0; 条: 0; 米条: 0; 条: 0; 米条: 0; 条: 0; 米条: 0; 个: 0; 个: 0; 个: 0; 个: 0; 个: 0; 架: 0; 台: 0; 单元: 0; 单元: 0; 台: 0; 单元: 0; 单元: 0; 单元: 0; 个: 0; 单元: 0; 单元: 0; 条: 0; 百米条: 0; 台: 0; 台: 0; 套: 0; 套: 0; 套: 0; 套: 0; 套: 0; 套: 0; 套: 0; 站: 0; 扇区: 0; 扇区: 0; 站: 0; 站: 0; 根: 0; 套: 0; 个: 0; 套: 0 |  | 0 |  |  | 0 |  | 0 | 0 | 0 | 0 | 0 | 0 | 0 | 0 | 0 | 0 | 0 | 0 | 0 | 0 | 0 | 0 | 0 | 0 | 0 | 0 | 0 |  | 0 | 0
0 | 0 | 0 | m: 0; 个: 0; 个: 0; 十米: 0; 十米: 0; 十米: 0; 个: 0; 百米条: 0; 条: 0; 条: 0; 米条: 0; 米条: 0; 芯: 0; 十米条: 0; 十米条: 0; 十米条: 0; 十米条: 0; 十米条: 0; 十米条: 0; 处: 0; 处: 0; 副: 0; 副: 0; 副: 0; 副: 0; 副: 0; 副: 0; 条: 0; 米条: 0; 条: 0; 米条: 0; 条: 0; 米条: 0; 条: 0; 米条: 0; 条: 0; 米条: 0; 条: 0; 米条: 0; 条: 0; 米条: 0; 条: 0; 米条: 0; 条: 0; 米条: 0; 个: 0; 个: 0; 个: 0; 个: 0; 个: 0; 架: 0; 台: 0; 单元: 0; 单元: 0; 台: 0; 单元: 0; 单元: 0; 单元: 0; 个: 0; 单元: 0; 单元: 0; 条: 0; 百米条: 0; 台: 0; 台: 0; 套: 0; 套: 0; 套: 0; 套: 0; 套: 0; 套: 0; 套: 0; 站: 0; 扇区: 0; 扇区: 0; 站: 0; 站: 0; 根: 0; 套: 0; 个: 0; 套: 0 |  | 0 |  |  | 0 |  | 0 | 0 | 0 | 0 | 0 | 0 | 0 | 0 | 0 | 0 | 0 | 0 | 0 | 0 | 0 | 0 | 0 | 0 | 0 | 0 | 0 |  | 0 | 0
0 | 0 | 0 | m: 0; 个: 0; 个: 0; 十米: 0; 十米: 0; 十米: 0; 个: 0; 百米条: 0; 条: 0; 条: 0; 米条: 0; 米条: 0; 芯: 0; 十米条: 0; 十米条: 0; 十米条: 0; 十米条: 0; 十米条: 0; 十米条: 0; 处: 0; 处: 0; 副: 0; 副: 0; 副: 0; 副: 0; 副: 0; 副: 0; 条: 0; 米条: 0; 条: 0; 米条: 0; 条: 0; 米条: 0; 条: 0; 米条: 0; 条: 0; 米条: 0; 条: 0; 米条: 0; 条: 0; 米条: 0; 条: 0; 米条: 0; 条: 0; 米条: 0; 个: 0; 个: 0; 个: 0; 个: 0; 个: 0; 架: 0; 台: 0; 单元: 0; 单元: 0; 台: 0; 单元: 0; 单元: 0; 单元: 0; 个: 0; 单元: 0; 单元: 0; 条: 0; 百米条: 0; 台: 0; 台: 0; 套: 0; 套: 0; 套: 0; 套: 0; 套: 0; 套: 0; 套: 0; 站: 0; 扇区: 0; 扇区: 0; 站: 0; 站: 0; 根: 0; 套: 0; 个: 0; 套: 0 |  | 0 |  |  | 0 |  | 0 | 0 | 0 | 0 | 0 | 0 | 0 | 0 | 0 | 0 | 0 | 0 | 0 | 0 | 0 | 0 | 0 | 0 | 0 | 0 | 0 |  | 0 | 0
0 | 0 | 0 | m: 0; 个: 0; 个: 0; 十米: 0; 十米: 0; 十米: 0; 个: 0; 百米条: 0; 条: 0; 条: 0; 米条: 0; 米条: 0; 芯: 0; 十米条: 0; 十米条: 0; 十米条: 0; 十米条: 0; 十米条: 0; 十米条: 0; 处: 0; 处: 0; 副: 0; 副: 0; 副: 0; 副: 0; 副: 0; 副: 0; 条: 0; 米条: 0; 条: 0; 米条: 0; 条: 0; 米条: 0; 条: 0; 米条: 0; 条: 0; 米条: 0; 条: 0; 米条: 0; 条: 0; 米条: 0; 条: 0; 米条: 0; 条: 0; 米条: 0; 个: 0; 个: 0; 个: 0; 个: 0; 个: 0; 架: 0; 台: 0; 单元: 0; 单元: 0; 台: 0; 单元: 0; 单元: 0; 单元: 0; 个: 0; 单元: 0; 单元: 0; 条: 0; 百米条: 0; 台: 0; 台: 0; 套: 0; 套: 0; 套: 0; 套: 0; 套: 0; 套: 0; 套: 0; 站: 0; 扇区: 0; 扇区: 0; 站: 0; 站: 0; 根: 0; 套: 0; 个: 0; 套: 0 |  | 0 |  |  | 0 |  | 0 | 0 | 0 | 0 | 0 | 0 | 0 | 0 | 0 | 0 | 0 | 0 | 0 | 0 | 0 | 0 | 0 | 0 | 0 | 0 | 0 |  | 0 | 0
0 | 0 | 0 | m: 0; 个: 0; 个: 0; 十米: 0; 十米: 0; 十米: 0; 个: 0; 百米条: 0; 条: 0; 条: 0; 米条: 0; 米条: 0; 芯: 0; 十米条: 0; 十米条: 0; 十米条: 0; 十米条: 0; 十米条: 0; 十米条: 0; 处: 0; 处: 0; 副: 0; 副: 0; 副: 0; 副: 0; 副: 0; 副: 0; 条: 0; 米条: 0; 条: 0; 米条: 0; 条: 0; 米条: 0; 条: 0; 米条: 0; 条: 0; 米条: 0; 条: 0; 米条: 0; 条: 0; 米条: 0; 条: 0; 米条: 0; 条: 0; 米条: 0; 个: 0; 个: 0; 个: 0; 个: 0; 个: 0; 架: 0; 台: 0; 单元: 0; 单元: 0; 台: 0; 单元: 0; 单元: 0; 单元: 0; 个: 0; 单元: 0; 单元: 0; 条: 0; 百米条: 0; 台: 0; 台: 0; 套: 0; 套: 0; 套: 0; 套: 0; 套: 0; 套: 0; 套: 0; 站: 0; 扇区: 0; 扇区: 0; 站: 0; 站: 0; 根: 0; 套: 0; 个: 0; 套: 0 |  | 0 |  |  | 0 |  | 0 | 0 | 0 | 0 | 0 | 0 | 0 | 0 | 0 | 0 | 0 | 0 | 0 | 0 | 0 | 0 | 0 | 0 | 0 | 0 | 0 |  | 0 | 0
0 | 0 | 0 | m: 0; 个: 0; 个: 0; 十米: 0; 十米: 0; 十米: 0; 个: 0; 百米条: 0; 条: 0; 条: 0; 米条: 0; 米条: 0; 芯: 0; 十米条: 0; 十米条: 0; 十米条: 0; 十米条: 0; 十米条: 0; 十米条: 0; 处: 0; 处: 0; 副: 0; 副: 0; 副: 0; 副: 0; 副: 0; 副: 0; 条: 0; 米条: 0; 条: 0; 米条: 0; 条: 0; 米条: 0; 条: 0; 米条: 0; 条: 0; 米条: 0; 条: 0; 米条: 0; 条: 0; 米条: 0; 条: 0; 米条: 0; 条: 0; 米条: 0; 个: 0; 个: 0; 个: 0; 个: 0; 个: 0; 架: 0; 台: 0; 单元: 0; 单元: 0; 台: 0; 单元: 0; 单元: 0; 单元: 0; 个: 0; 单元: 0; 单元: 0; 条: 0; 百米条: 0; 台: 0; 台: 0; 套: 0; 套: 0; 套: 0; 套: 0; 套: 0; 套: 0; 套: 0; 站: 0; 扇区: 0; 扇区: 0; 站: 0; 站: 0; 根: 0; 套: 0; 个: 0; 套: 0 |  | 0 |  |  | 0 |  | 0 | 0 | 0 | 0 | 0 | 0 | 0 | 0 | 0 | 0 | 0 | 0 | 0 | 0 | 0 | 0 | 0 | 0 | 0 | 0 | 0 |  | 0 | 0
0 | 0 | 0 | m: 0; 个: 0; 个: 0; 十米: 0; 十米: 0; 十米: 0; 个: 0; 百米条: 0; 条: 0; 条: 0; 米条: 0; 米条: 0; 芯: 0; 十米条: 0; 十米条: 0; 十米条: 0; 十米条: 0; 十米条: 0; 十米条: 0; 处: 0; 处: 0; 副: 0; 副: 0; 副: 0; 副: 0; 副: 0; 副: 0; 条: 0; 米条: 0; 条: 0; 米条: 0; 条: 0; 米条: 0; 条: 0; 米条: 0; 条: 0; 米条: 0; 条: 0; 米条: 0; 条: 0; 米条: 0; 条: 0; 米条: 0; 条: 0; 米条: 0; 个: 0; 个: 0; 个: 0; 个: 0; 个: 0; 架: 0; 台: 0; 单元: 0; 单元: 0; 台: 0; 单元: 0; 单元: 0; 单元: 0; 个: 0; 单元: 0; 单元: 0; 条: 0; 百米条: 0; 台: 0; 台: 0; 套: 0; 套: 0; 套: 0; 套: 0; 套: 0; 套: 0; 套: 0; 站: 0; 扇区: 0; 扇区: 0; 站: 0; 站: 0; 根: 0; 套: 0; 个: 0; 套: 0 |  | 0 |  |  | 0 |  | 0 | 0 | 0 | 0 | 0 | 0 | 0 | 0 | 0 | 0 | 0 | 0 | 0 | 0 | 0 | 0 | 0 | 0 | 0 | 0 | 0 |  | 0 | 0
0 | 0 | 0 | m: 0; 个: 0; 个: 0; 十米: 0; 十米: 0; 十米: 0; 个: 0; 百米条: 0; 条: 0; 条: 0; 米条: 0; 米条: 0; 芯: 0; 十米条: 0; 十米条: 0; 十米条: 0; 十米条: 0; 十米条: 0; 十米条: 0; 处: 0; 处: 0; 副: 0; 副: 0; 副: 0; 副: 0; 副: 0; 副: 0; 条: 0; 米条: 0; 条: 0; 米条: 0; 条: 0; 米条: 0; 条: 0; 米条: 0; 条: 0; 米条: 0; 条: 0; 米条: 0; 条: 0; 米条: 0; 条: 0; 米条: 0; 条: 0; 米条: 0; 个: 0; 个: 0; 个: 0; 个: 0; 个: 0; 架: 0; 台: 0; 单元: 0; 单元: 0; 台: 0; 单元: 0; 单元: 0; 单元: 0; 个: 0; 单元: 0; 单元: 0; 条: 0; 百米条: 0; 台: 0; 台: 0; 套: 0; 套: 0; 套: 0; 套: 0; 套: 0; 套: 0; 套: 0; 站: 0; 扇区: 0; 扇区: 0; 站: 0; 站: 0; 根: 0; 套: 0; 个: 0; 套: 0 |  | 0 |  |  | 0 |  | 0 | 0 | 0 | 0 | 0 | 0 | 0 | 0 | 0 | 0 | 0 | 0 | 0 | 0 | 0 | 0 | 0 | 0 | 0 | 0 | 0 |  | 0 | 0
0 | 0 | 0 | m: 0; 个: 0; 个: 0; 十米: 0; 十米: 0; 十米: 0; 个: 0; 百米条: 0; 条: 0; 条: 0; 米条: 0; 米条: 0; 芯: 0; 十米条: 0; 十米条: 0; 十米条: 0; 十米条: 0; 十米条: 0; 十米条: 0; 处: 0; 处: 0; 副: 0; 副: 0; 副: 0; 副: 0; 副: 0; 副: 0; 条: 0; 米条: 0; 条: 0; 米条: 0; 条: 0; 米条: 0; 条: 0; 米条: 0; 条: 0; 米条: 0; 条: 0; 米条: 0; 条: 0; 米条: 0; 条: 0; 米条: 0; 条: 0; 米条: 0; 个: 0; 个: 0; 个: 0; 个: 0; 个: 0; 架: 0; 台: 0; 单元: 0; 单元: 0; 台: 0; 单元: 0; 单元: 0; 单元: 0; 个: 0; 单元: 0; 单元: 0; 条: 0; 百米条: 0; 台: 0; 台: 0; 套: 0; 套: 0; 套: 0; 套: 0; 套: 0; 套: 0; 套: 0; 站: 0; 扇区: 0; 扇区: 0; 站: 0; 站: 0; 根: 0; 套: 0; 个: 0; 套: 0 |  | 0 |  |  | 0 |  | 0 | 0 | 0 | 0 | 0 | 0 | 0 | 0 | 0 | 0 | 0 | 0 | 0 | 0 | 0 | 0 | 0 | 0 | 0 | 0 | 0 |  | 0 | 0
0 | 0 | 0 | m: 0; 个: 0; 个: 0; 十米: 0; 十米: 0; 十米: 0; 个: 0; 百米条: 0; 条: 0; 条: 0; 米条: 0; 米条: 0; 芯: 0; 十米条: 0; 十米条: 0; 十米条: 0; 十米条: 0; 十米条: 0; 十米条: 0; 处: 0; 处: 0; 副: 0; 副: 0; 副: 0; 副: 0; 副: 0; 副: 0; 条: 0; 米条: 0; 条: 0; 米条: 0; 条: 0; 米条: 0; 条: 0; 米条: 0; 条: 0; 米条: 0; 条: 0; 米条: 0; 条: 0; 米条: 0; 条: 0; 米条: 0; 条: 0; 米条: 0; 个: 0; 个: 0; 个: 0; 个: 0; 个: 0; 架: 0; 台: 0; 单元: 0; 单元: 0; 台: 0; 单元: 0; 单元: 0; 单元: 0; 个: 0; 单元: 0; 单元: 0; 条: 0; 百米条: 0; 台: 0; 台: 0; 套: 0; 套: 0; 套: 0; 套: 0; 套: 0; 套: 0; 套: 0; 站: 0; 扇区: 0; 扇区: 0; 站: 0; 站: 0; 根: 0; 套: 0; 个: 0; 套: 0 |  | 0 |  |  | 0 |  | 0 | 0 | 0 | 0 | 0 | 0 | 0 | 0 | 0 | 0 | 0 | 0 | 0 | 0 | 0 | 0 | 0 | 0 | 0 | 0 | 0 |  | 0 | 0
0 | 0 | 0 | m: 0; 个: 0; 个: 0; 十米: 0; 十米: 0; 十米: 0; 个: 0; 百米条: 0; 条: 0; 条: 0; 米条: 0; 米条: 0; 芯: 0; 十米条: 0; 十米条: 0; 十米条: 0; 十米条: 0; 十米条: 0; 十米条: 0; 处: 0; 处: 0; 副: 0; 副: 0; 副: 0; 副: 0; 副: 0; 副: 0; 条: 0; 米条: 0; 条: 0; 米条: 0; 条: 0; 米条: 0; 条: 0; 米条: 0; 条: 0; 米条: 0; 条: 0; 米条: 0; 条: 0; 米条: 0; 条: 0; 米条: 0; 条: 0; 米条: 0; 个: 0; 个: 0; 个: 0; 个: 0; 个: 0; 架: 0; 台: 0; 单元: 0; 单元: 0; 台: 0; 单元: 0; 单元: 0; 单元: 0; 个: 0; 单元: 0; 单元: 0; 条: 0; 百米条: 0; 台: 0; 台: 0; 套: 0; 套: 0; 套: 0; 套: 0; 套: 0; 套: 0; 套: 0; 站: 0; 扇区: 0; 扇区: 0; 站: 0; 站: 0; 根: 0; 套: 0; 个: 0; 套: 0 |  | 0 |  |  | 0 |  | 0 | 0 | 0 | 0 | 0 | 0 | 0 | 0 | 0 | 0 | 0 | 0 | 0 | 0 | 0 | 0 | 0 | 0 | 0 | 0 | 0 |  | 0 | 0
0 | 0 | 0 | m: 0; 个: 0; 个: 0; 十米: 0; 十米: 0; 十米: 0; 个: 0; 百米条: 0; 条: 0; 条: 0; 米条: 0; 米条: 0; 芯: 0; 十米条: 0; 十米条: 0; 十米条: 0; 十米条: 0; 十米条: 0; 十米条: 0; 处: 0; 处: 0; 副: 0; 副: 0; 副: 0; 副: 0; 副: 0; 副: 0; 条: 0; 米条: 0; 条: 0; 米条: 0; 条: 0; 米条: 0; 条: 0; 米条: 0; 条: 0; 米条: 0; 条: 0; 米条: 0; 条: 0; 米条: 0; 条: 0; 米条: 0; 条: 0; 米条: 0; 个: 0; 个: 0; 个: 0; 个: 0; 个: 0; 架: 0; 台: 0; 单元: 0; 单元: 0; 台: 0; 单元: 0; 单元: 0; 单元: 0; 个: 0; 单元: 0; 单元: 0; 条: 0; 百米条: 0; 台: 0; 台: 0; 套: 0; 套: 0; 套: 0; 套: 0; 套: 0; 套: 0; 套: 0; 站: 0; 扇区: 0; 扇区: 0; 站: 0; 站: 0; 根: 0; 套: 0; 个: 0; 套: 0 |  | 0 |  |  | 0 |  | 0 | 0 | 0 | 0 | 0 | 0 | 0 | 0 | 0 | 0 | 0 | 0 | 0 | 0 | 0 | 0 | 0 | 0 | 0 | 0 | 0 |  | 0 | 0
0 | 0 | 0 | m: 0; 个: 0; 个: 0; 十米: 0; 十米: 0; 十米: 0; 个: 0; 百米条: 0; 条: 0; 条: 0; 米条: 0; 米条: 0; 芯: 0; 十米条: 0; 十米条: 0; 十米条: 0; 十米条: 0; 十米条: 0; 十米条: 0; 处: 0; 处: 0; 副: 0; 副: 0; 副: 0; 副: 0; 副: 0; 副: 0; 条: 0; 米条: 0; 条: 0; 米条: 0; 条: 0; 米条: 0; 条: 0; 米条: 0; 条: 0; 米条: 0; 条: 0; 米条: 0; 条: 0; 米条: 0; 条: 0; 米条: 0; 条: 0; 米条: 0; 个: 0; 个: 0; 个: 0; 个: 0; 个: 0; 架: 0; 台: 0; 单元: 0; 单元: 0; 台: 0; 单元: 0; 单元: 0; 单元: 0; 个: 0; 单元: 0; 单元: 0; 条: 0; 百米条: 0; 台: 0; 台: 0; 套: 0; 套: 0; 套: 0; 套: 0; 套: 0; 套: 0; 套: 0; 站: 0; 扇区: 0; 扇区: 0; 站: 0; 站: 0; 根: 0; 套: 0; 个: 0; 套: 0 |  | 0 |  |  | 0 |  | 0 | 0 | 0 | 0 | 0 | 0 | 0 | 0 | 0 | 0 | 0 | 0 | 0 | 0 | 0 | 0 | 0 | 0 | 0 | 0 | 0 |  | 0 | 0
0 | 0 | 0 | m: 0; 个: 0; 个: 0; 十米: 0; 十米: 0; 十米: 0; 个: 0; 百米条: 0; 条: 0; 条: 0; 米条: 0; 米条: 0; 芯: 0; 十米条: 0; 十米条: 0; 十米条: 0; 十米条: 0; 十米条: 0; 十米条: 0; 处: 0; 处: 0; 副: 0; 副: 0; 副: 0; 副: 0; 副: 0; 副: 0; 条: 0; 米条: 0; 条: 0; 米条: 0; 条: 0; 米条: 0; 条: 0; 米条: 0; 条: 0; 米条: 0; 条: 0; 米条: 0; 条: 0; 米条: 0; 条: 0; 米条: 0; 条: 0; 米条: 0; 个: 0; 个: 0; 个: 0; 个: 0; 个: 0; 架: 0; 台: 0; 单元: 0; 单元: 0; 台: 0; 单元: 0; 单元: 0; 单元: 0; 个: 0; 单元: 0; 单元: 0; 条: 0; 百米条: 0; 台: 0; 台: 0; 套: 0; 套: 0; 套: 0; 套: 0; 套: 0; 套: 0; 套: 0; 站: 0; 扇区: 0; 扇区: 0; 站: 0; 站: 0; 根: 0; 套: 0; 个: 0; 套: 0 |  | 0 |  |  | 0 |  | 0 | 0 | 0 | 0 | 0 | 0 | 0 | 0 | 0 | 0 | 0 | 0 | 0 | 0 | 0 | 0 | 0 | 0 | 0 | 0 | 0 |  | 0 | 0
0 | 0 | 0 | m: 0; 个: 0; 个: 0; 十米: 0; 十米: 0; 十米: 0; 个: 0; 百米条: 0; 条: 0; 条: 0; 米条: 0; 米条: 0; 芯: 0; 十米条: 0; 十米条: 0; 十米条: 0; 十米条: 0; 十米条: 0; 十米条: 0; 处: 0; 处: 0; 副: 0; 副: 0; 副: 0; 副: 0; 副: 0; 副: 0; 条: 0; 米条: 0; 条: 0; 米条: 0; 条: 0; 米条: 0; 条: 0; 米条: 0; 条: 0; 米条: 0; 条: 0; 米条: 0; 条: 0; 米条: 0; 条: 0; 米条: 0; 条: 0; 米条: 0; 个: 0; 个: 0; 个: 0; 个: 0; 个: 0; 架: 0; 台: 0; 单元: 0; 单元: 0; 台: 0; 单元: 0; 单元: 0; 单元: 0; 个: 0; 单元: 0; 单元: 0; 条: 0; 百米条: 0; 台: 0; 台: 0; 套: 0; 套: 0; 套: 0; 套: 0; 套: 0; 套: 0; 套: 0; 站: 0; 扇区: 0; 扇区: 0; 站: 0; 站: 0; 根: 0; 套: 0; 个: 0; 套: 0 |  | 0 |  |  | 0 |  | 0 | 0 | 0 | 0 | 0 | 0 | 0 | 0 | 0 | 0 | 0 | 0 | 0 | 0 | 0 | 0 | 0 | 0 | 0 | 0 | 0 |  | 0 | 0
0 | 0 | 0 | m: 0; 个: 0; 个: 0; 十米: 0; 十米: 0; 十米: 0; 个: 0; 百米条: 0; 条: 0; 条: 0; 米条: 0; 米条: 0; 芯: 0; 十米条: 0; 十米条: 0; 十米条: 0; 十米条: 0; 十米条: 0; 十米条: 0; 处: 0; 处: 0; 副: 0; 副: 0; 副: 0; 副: 0; 副: 0; 副: 0; 条: 0; 米条: 0; 条: 0; 米条: 0; 条: 0; 米条: 0; 条: 0; 米条: 0; 条: 0; 米条: 0; 条: 0; 米条: 0; 条: 0; 米条: 0; 条: 0; 米条: 0; 条: 0; 米条: 0; 个: 0; 个: 0; 个: 0; 个: 0; 个: 0; 架: 0; 台: 0; 单元: 0; 单元: 0; 台: 0; 单元: 0; 单元: 0; 单元: 0; 个: 0; 单元: 0; 单元: 0; 条: 0; 百米条: 0; 台: 0; 台: 0; 套: 0; 套: 0; 套: 0; 套: 0; 套: 0; 套: 0; 套: 0; 站: 0; 扇区: 0; 扇区: 0; 站: 0; 站: 0; 根: 0; 套: 0; 个: 0; 套: 0 |  | 0 |  |  | 0 |  | 0 | 0 | 0 | 0 | 0 | 0 | 0 | 0 | 0 | 0 | 0 | 0 | 0 | 0 | 0 | 0 | 0 | 0 | 0 | 0 | 0 |  | 0 | 0
0 | 0 | 0 | m: 0; 个: 0; 个: 0; 十米: 0; 十米: 0; 十米: 0; 个: 0; 百米条: 0; 条: 0; 条: 0; 米条: 0; 米条: 0; 芯: 0; 十米条: 0; 十米条: 0; 十米条: 0; 十米条: 0; 十米条: 0; 十米条: 0; 处: 0; 处: 0; 副: 0; 副: 0; 副: 0; 副: 0; 副: 0; 副: 0; 条: 0; 米条: 0; 条: 0; 米条: 0; 条: 0; 米条: 0; 条: 0; 米条: 0; 条: 0; 米条: 0; 条: 0; 米条: 0; 条: 0; 米条: 0; 条: 0; 米条: 0; 条: 0; 米条: 0; 个: 0; 个: 0; 个: 0; 个: 0; 个: 0; 架: 0; 台: 0; 单元: 0; 单元: 0; 台: 0; 单元: 0; 单元: 0; 单元: 0; 个: 0; 单元: 0; 单元: 0; 条: 0; 百米条: 0; 台: 0; 台: 0; 套: 0; 套: 0; 套: 0; 套: 0; 套: 0; 套: 0; 套: 0; 站: 0; 扇区: 0; 扇区: 0; 站: 0; 站: 0; 根: 0; 套: 0; 个: 0; 套: 0 |  | 0 |  |  | 0 |  | 0 | 0 | 0 | 0 | 0 | 0 | 0 | 0 | 0 | 0 | 0 | 0 | 0 | 0 | 0 | 0 | 0 | 0 | 0 | 0 | 0 |  | 0 | 0
0 | 0 | 0 | m: 0; 个: 0; 个: 0; 十米: 0; 十米: 0; 十米: 0; 个: 0; 百米条: 0; 条: 0; 条: 0; 米条: 0; 米条: 0; 芯: 0; 十米条: 0; 十米条: 0; 十米条: 0; 十米条: 0; 十米条: 0; 十米条: 0; 处: 0; 处: 0; 副: 0; 副: 0; 副: 0; 副: 0; 副: 0; 副: 0; 条: 0; 米条: 0; 条: 0; 米条: 0; 条: 0; 米条: 0; 条: 0; 米条: 0; 条: 0; 米条: 0; 条: 0; 米条: 0; 条: 0; 米条: 0; 条: 0; 米条: 0; 条: 0; 米条: 0; 个: 0; 个: 0; 个: 0; 个: 0; 个: 0; 架: 0; 台: 0; 单元: 0; 单元: 0; 台: 0; 单元: 0; 单元: 0; 单元: 0; 个: 0; 单元: 0; 单元: 0; 条: 0; 百米条: 0; 台: 0; 台: 0; 套: 0; 套: 0; 套: 0; 套: 0; 套: 0; 套: 0; 套: 0; 站: 0; 扇区: 0; 扇区: 0; 站: 0; 站: 0; 根: 0; 套: 0; 个: 0; 套: 0 |  | 0 |  |  | 0 |  | 0 | 0 | 0 | 0 | 0 | 0 | 0 | 0 | 0 | 0 | 0 | 0 | 0 | 0 | 0 | 0 | 0 | 0 | 0 | 0 | 0 |  | 0 | 0
0 | 0 | 0 | m: 0; 个: 0; 个: 0; 十米: 0; 十米: 0; 十米: 0; 个: 0; 百米条: 0; 条: 0; 条: 0; 米条: 0; 米条: 0; 芯: 0; 十米条: 0; 十米条: 0; 十米条: 0; 十米条: 0; 十米条: 0; 十米条: 0; 处: 0; 处: 0; 副: 0; 副: 0; 副: 0; 副: 0; 副: 0; 副: 0; 条: 0; 米条: 0; 条: 0; 米条: 0; 条: 0; 米条: 0; 条: 0; 米条: 0; 条: 0; 米条: 0; 条: 0; 米条: 0; 条: 0; 米条: 0; 条: 0; 米条: 0; 条: 0; 米条: 0; 个: 0; 个: 0; 个: 0; 个: 0; 个: 0; 架: 0; 台: 0; 单元: 0; 单元: 0; 台: 0; 单元: 0; 单元: 0; 单元: 0; 个: 0; 单元: 0; 单元: 0; 条: 0; 百米条: 0; 台: 0; 台: 0; 套: 0; 套: 0; 套: 0; 套: 0; 套: 0; 套: 0; 套: 0; 站: 0; 扇区: 0; 扇区: 0; 站: 0; 站: 0; 根: 0; 套: 0; 个: 0; 套: 0 |  | 0 |  |  | 0 |  | 0 | 0 | 0 | 0 | 0 | 0 | 0 | 0 | 0 | 0 | 0 | 0 | 0 | 0 | 0 | 0 | 0 | 0 | 0 | 0 | 0 |  | 0 | 0
0 | 0 | 0 | m: 0; 个: 0; 个: 0; 十米: 0; 十米: 0; 十米: 0; 个: 0; 百米条: 0; 条: 0; 条: 0; 米条: 0; 米条: 0; 芯: 0; 十米条: 0; 十米条: 0; 十米条: 0; 十米条: 0; 十米条: 0; 十米条: 0; 处: 0; 处: 0; 副: 0; 副: 0; 副: 0; 副: 0; 副: 0; 副: 0; 条: 0; 米条: 0; 条: 0; 米条: 0; 条: 0; 米条: 0; 条: 0; 米条: 0; 条: 0; 米条: 0; 条: 0; 米条: 0; 条: 0; 米条: 0; 条: 0; 米条: 0; 条: 0; 米条: 0; 个: 0; 个: 0; 个: 0; 个: 0; 个: 0; 架: 0; 台: 0; 单元: 0; 单元: 0; 台: 0; 单元: 0; 单元: 0; 单元: 0; 个: 0; 单元: 0; 单元: 0; 条: 0; 百米条: 0; 台: 0; 台: 0; 套: 0; 套: 0; 套: 0; 套: 0; 套: 0; 套: 0; 套: 0; 站: 0; 扇区: 0; 扇区: 0; 站: 0; 站: 0; 根: 0; 套: 0; 个: 0; 套: 0 |  | 0 |  |  | 0 |  | 0 | 0 | 0 | 0 | 0 | 0 | 0 | 0 | 0 | 0 | 0 | 0 | 0 | 0 | 0 | 0 | 0 | 0 | 0 | 0 | 0 |  | 0 | 0
0 | 0 | 0 | m: 0; 个: 0; 个: 0; 十米: 0; 十米: 0; 十米: 0; 个: 0; 百米条: 0; 条: 0; 条: 0; 米条: 0; 米条: 0; 芯: 0; 十米条: 0; 十米条: 0; 十米条: 0; 十米条: 0; 十米条: 0; 十米条: 0; 处: 0; 处: 0; 副: 0; 副: 0; 副: 0; 副: 0; 副: 0; 副: 0; 条: 0; 米条: 0; 条: 0; 米条: 0; 条: 0; 米条: 0; 条: 0; 米条: 0; 条: 0; 米条: 0; 条: 0; 米条: 0; 条: 0; 米条: 0; 条: 0; 米条: 0; 条: 0; 米条: 0; 个: 0; 个: 0; 个: 0; 个: 0; 个: 0; 架: 0; 台: 0; 单元: 0; 单元: 0; 台: 0; 单元: 0; 单元: 0; 单元: 0; 个: 0; 单元: 0; 单元: 0; 条: 0; 百米条: 0; 台: 0; 台: 0; 套: 0; 套: 0; 套: 0; 套: 0; 套: 0; 套: 0; 套: 0; 站: 0; 扇区: 0; 扇区: 0; 站: 0; 站: 0; 根: 0; 套: 0; 个: 0; 套: 0 |  | 0 |  |  | 0 |  | 0 | 0 | 0 | 0 | 0 | 0 | 0 | 0 | 0 | 0 | 0 | 0 | 0 | 0 | 0 | 0 | 0 | 0 | 0 | 0 | 0 |  | 0 | 0
0 | 0 | 0 | m: 0; 个: 0; 个: 0; 十米: 0; 十米: 0; 十米: 0; 个: 0; 百米条: 0; 条: 0; 条: 0; 米条: 0; 米条: 0; 芯: 0; 十米条: 0; 十米条: 0; 十米条: 0; 十米条: 0; 十米条: 0; 十米条: 0; 处: 0; 处: 0; 副: 0; 副: 0; 副: 0; 副: 0; 副: 0; 副: 0; 条: 0; 米条: 0; 条: 0; 米条: 0; 条: 0; 米条: 0; 条: 0; 米条: 0; 条: 0; 米条: 0; 条: 0; 米条: 0; 条: 0; 米条: 0; 条: 0; 米条: 0; 条: 0; 米条: 0; 个: 0; 个: 0; 个: 0; 个: 0; 个: 0; 架: 0; 台: 0; 单元: 0; 单元: 0; 台: 0; 单元: 0; 单元: 0; 单元: 0; 个: 0; 单元: 0; 单元: 0; 条: 0; 百米条: 0; 台: 0; 台: 0; 套: 0; 套: 0; 套: 0; 套: 0; 套: 0; 套: 0; 套: 0; 站: 0; 扇区: 0; 扇区: 0; 站: 0; 站: 0; 根: 0; 套: 0; 个: 0; 套: 0 |  | 0 |  |  | 0 |  | 0 | 0 | 0 | 0 | 0 | 0 | 0 | 0 | 0 | 0 | 0 | 0 | 0 | 0 | 0 | 0 | 0 | 0 | 0 | 0 | 0 |  | 0 | 0
0 | 0 | 0 | m: 0; 个: 0; 个: 0; 十米: 0; 十米: 0; 十米: 0; 个: 0; 百米条: 0; 条: 0; 条: 0; 米条: 0; 米条: 0; 芯: 0; 十米条: 0; 十米条: 0; 十米条: 0; 十米条: 0; 十米条: 0; 十米条: 0; 处: 0; 处: 0; 副: 0; 副: 0; 副: 0; 副: 0; 副: 0; 副: 0; 条: 0; 米条: 0; 条: 0; 米条: 0; 条: 0; 米条: 0; 条: 0; 米条: 0; 条: 0; 米条: 0; 条: 0; 米条: 0; 条: 0; 米条: 0; 条: 0; 米条: 0; 条: 0; 米条: 0; 个: 0; 个: 0; 个: 0; 个: 0; 个: 0; 架: 0; 台: 0; 单元: 0; 单元: 0; 台: 0; 单元: 0; 单元: 0; 单元: 0; 个: 0; 单元: 0; 单元: 0; 条: 0; 百米条: 0; 台: 0; 台: 0; 套: 0; 套: 0; 套: 0; 套: 0; 套: 0; 套: 0; 套: 0; 站: 0; 扇区: 0; 扇区: 0; 站: 0; 站: 0; 根: 0; 套: 0; 个: 0; 套: 0 |  | 0 |  |  | 0 |  | 0 | 0 | 0 | 0 | 0 | 0 | 0 | 0 | 0 | 0 | 0 | 0 | 0 | 0 | 0 | 0 | 0 | 0 | 0 | 0 | 0 |  | 0 | 0
0 | 0 | 0 | m: 0; 个: 0; 个: 0; 十米: 0; 十米: 0; 十米: 0; 个: 0; 百米条: 0; 条: 0; 条: 0; 米条: 0; 米条: 0; 芯: 0; 十米条: 0; 十米条: 0; 十米条: 0; 十米条: 0; 十米条: 0; 十米条: 0; 处: 0; 处: 0; 副: 0; 副: 0; 副: 0; 副: 0; 副: 0; 副: 0; 条: 0; 米条: 0; 条: 0; 米条: 0; 条: 0; 米条: 0; 条: 0; 米条: 0; 条: 0; 米条: 0; 条: 0; 米条: 0; 条: 0; 米条: 0; 条: 0; 米条: 0; 条: 0; 米条: 0; 个: 0; 个: 0; 个: 0; 个: 0; 个: 0; 架: 0; 台: 0; 单元: 0; 单元: 0; 台: 0; 单元: 0; 单元: 0; 单元: 0; 个: 0; 单元: 0; 单元: 0; 条: 0; 百米条: 0; 台: 0; 台: 0; 套: 0; 套: 0; 套: 0; 套: 0; 套: 0; 套: 0; 套: 0; 站: 0; 扇区: 0; 扇区: 0; 站: 0; 站: 0; 根: 0; 套: 0; 个: 0; 套: 0 |  | 0 |  |  | 0 |  | 0 | 0 | 0 | 0 | 0 | 0 | 0 | 0 | 0 | 0 | 0 | 0 | 0 | 0 | 0 | 0 | 0 | 0 | 0 | 0 | 0 |  | 0 | 0
0 | 0 | 0 | m: 0; 个: 0; 个: 0; 十米: 0; 十米: 0; 十米: 0; 个: 0; 百米条: 0; 条: 0; 条: 0; 米条: 0; 米条: 0; 芯: 0; 十米条: 0; 十米条: 0; 十米条: 0; 十米条: 0; 十米条: 0; 十米条: 0; 处: 0; 处: 0; 副: 0; 副: 0; 副: 0; 副: 0; 副: 0; 副: 0; 条: 0; 米条: 0; 条: 0; 米条: 0; 条: 0; 米条: 0; 条: 0; 米条: 0; 条: 0; 米条: 0; 条: 0; 米条: 0; 条: 0; 米条: 0; 条: 0; 米条: 0; 条: 0; 米条: 0; 个: 0; 个: 0; 个: 0; 个: 0; 个: 0; 架: 0; 台: 0; 单元: 0; 单元: 0; 台: 0; 单元: 0; 单元: 0; 单元: 0; 个: 0; 单元: 0; 单元: 0; 条: 0; 百米条: 0; 台: 0; 台: 0; 套: 0; 套: 0; 套: 0; 套: 0; 套: 0; 套: 0; 套: 0; 站: 0; 扇区: 0; 扇区: 0; 站: 0; 站: 0; 根: 0; 套: 0; 个: 0; 套: 0 |  | 0 |  |  | 0 |  | 0 | 0 | 0 | 0 | 0 | 0 | 0 | 0 | 0 | 0 | 0 | 0 | 0 | 0 | 0 | 0 | 0 | 0 | 0 | 0 | 0 |  | 0 | 0
0 | 0 | 0 | m: 0; 个: 0; 个: 0; 十米: 0; 十米: 0; 十米: 0; 个: 0; 百米条: 0; 条: 0; 条: 0; 米条: 0; 米条: 0; 芯: 0; 十米条: 0; 十米条: 0; 十米条: 0; 十米条: 0; 十米条: 0; 十米条: 0; 处: 0; 处: 0; 副: 0; 副: 0; 副: 0; 副: 0; 副: 0; 副: 0; 条: 0; 米条: 0; 条: 0; 米条: 0; 条: 0; 米条: 0; 条: 0; 米条: 0; 条: 0; 米条: 0; 条: 0; 米条: 0; 条: 0; 米条: 0; 条: 0; 米条: 0; 条: 0; 米条: 0; 个: 0; 个: 0; 个: 0; 个: 0; 个: 0; 架: 0; 台: 0; 单元: 0; 单元: 0; 台: 0; 单元: 0; 单元: 0; 单元: 0; 个: 0; 单元: 0; 单元: 0; 条: 0; 百米条: 0; 台: 0; 台: 0; 套: 0; 套: 0; 套: 0; 套: 0; 套: 0; 套: 0; 套: 0; 站: 0; 扇区: 0; 扇区: 0; 站: 0; 站: 0; 根: 0; 套: 0; 个: 0; 套: 0 |  | 0 |  |  | 0 |  | 0 | 0 | 0 | 0 | 0 | 0 | 0 | 0 | 0 | 0 | 0 | 0 | 0 | 0 | 0 | 0 | 0 | 0 | 0 | 0 | 0 |  | 0 | 0
0 | 0 | 0 | m: 0; 个: 0; 个: 0; 十米: 0; 十米: 0; 十米: 0; 个: 0; 百米条: 0; 条: 0; 条: 0; 米条: 0; 米条: 0; 芯: 0; 十米条: 0; 十米条: 0; 十米条: 0; 十米条: 0; 十米条: 0; 十米条: 0; 处: 0; 处: 0; 副: 0; 副: 0; 副: 0; 副: 0; 副: 0; 副: 0; 条: 0; 米条: 0; 条: 0; 米条: 0; 条: 0; 米条: 0; 条: 0; 米条: 0; 条: 0; 米条: 0; 条: 0; 米条: 0; 条: 0; 米条: 0; 条: 0; 米条: 0; 条: 0; 米条: 0; 个: 0; 个: 0; 个: 0; 个: 0; 个: 0; 架: 0; 台: 0; 单元: 0; 单元: 0; 台: 0; 单元: 0; 单元: 0; 单元: 0; 个: 0; 单元: 0; 单元: 0; 条: 0; 百米条: 0; 台: 0; 台: 0; 套: 0; 套: 0; 套: 0; 套: 0; 套: 0; 套: 0; 套: 0; 站: 0; 扇区: 0; 扇区: 0; 站: 0; 站: 0; 根: 0; 套: 0; 个: 0; 套: 0 |  | 0 |  |  | 0 |  | 0 | 0 | 0 | 0 | 0 | 0 | 0 | 0 | 0 | 0 | 0 | 0 | 0 | 0 | 0 | 0 | 0 | 0 | 0 | 0 | 0 |  | 0 | 0
0 | 0 | 0 | m: 0; 个: 0; 个: 0; 十米: 0; 十米: 0; 十米: 0; 个: 0; 百米条: 0; 条: 0; 条: 0; 米条: 0; 米条: 0; 芯: 0; 十米条: 0; 十米条: 0; 十米条: 0; 十米条: 0; 十米条: 0; 十米条: 0; 处: 0; 处: 0; 副: 0; 副: 0; 副: 0; 副: 0; 副: 0; 副: 0; 条: 0; 米条: 0; 条: 0; 米条: 0; 条: 0; 米条: 0; 条: 0; 米条: 0; 条: 0; 米条: 0; 条: 0; 米条: 0; 条: 0; 米条: 0; 条: 0; 米条: 0; 条: 0; 米条: 0; 个: 0; 个: 0; 个: 0; 个: 0; 个: 0; 架: 0; 台: 0; 单元: 0; 单元: 0; 台: 0; 单元: 0; 单元: 0; 单元: 0; 个: 0; 单元: 0; 单元: 0; 条: 0; 百米条: 0; 台: 0; 台: 0; 套: 0; 套: 0; 套: 0; 套: 0; 套: 0; 套: 0; 套: 0; 站: 0; 扇区: 0; 扇区: 0; 站: 0; 站: 0; 根: 0; 套: 0; 个: 0; 套: 0 |  | 0 |  |  | 0 |  | 0 | 0 | 0 | 0 | 0 | 0 | 0 | 0 | 0 | 0 | 0 | 0 | 0 | 0 | 0 | 0 | 0 | 0 | 0 | 0 | 0 |  | 0 | 0
0 | 0 | 0 | m: 0; 个: 0; 个: 0; 十米: 0; 十米: 0; 十米: 0; 个: 0; 百米条: 0; 条: 0; 条: 0; 米条: 0; 米条: 0; 芯: 0; 十米条: 0; 十米条: 0; 十米条: 0; 十米条: 0; 十米条: 0; 十米条: 0; 处: 0; 处: 0; 副: 0; 副: 0; 副: 0; 副: 0; 副: 0; 副: 0; 条: 0; 米条: 0; 条: 0; 米条: 0; 条: 0; 米条: 0; 条: 0; 米条: 0; 条: 0; 米条: 0; 条: 0; 米条: 0; 条: 0; 米条: 0; 条: 0; 米条: 0; 条: 0; 米条: 0; 个: 0; 个: 0; 个: 0; 个: 0; 个: 0; 架: 0; 台: 0; 单元: 0; 单元: 0; 台: 0; 单元: 0; 单元: 0; 单元: 0; 个: 0; 单元: 0; 单元: 0; 条: 0; 百米条: 0; 台: 0; 台: 0; 套: 0; 套: 0; 套: 0; 套: 0; 套: 0; 套: 0; 套: 0; 站: 0; 扇区: 0; 扇区: 0; 站: 0; 站: 0; 根: 0; 套: 0; 个: 0; 套: 0 |  | 0 |  |  | 0 |  | 0 | 0 | 0 | 0 | 0 | 0 | 0 | 0 | 0 | 0 | 0 | 0 | 0 | 0 | 0 | 0 | 0 | 0 | 0 | 0 | 0 |  | 0 | 0
0 | 0 | 0 | m: 0; 个: 0; 个: 0; 十米: 0; 十米: 0; 十米: 0; 个: 0; 百米条: 0; 条: 0; 条: 0; 米条: 0; 米条: 0; 芯: 0; 十米条: 0; 十米条: 0; 十米条: 0; 十米条: 0; 十米条: 0; 十米条: 0; 处: 0; 处: 0; 副: 0; 副: 0; 副: 0; 副: 0; 副: 0; 副: 0; 条: 0; 米条: 0; 条: 0; 米条: 0; 条: 0; 米条: 0; 条: 0; 米条: 0; 条: 0; 米条: 0; 条: 0; 米条: 0; 条: 0; 米条: 0; 条: 0; 米条: 0; 条: 0; 米条: 0; 个: 0; 个: 0; 个: 0; 个: 0; 个: 0; 架: 0; 台: 0; 单元: 0; 单元: 0; 台: 0; 单元: 0; 单元: 0; 单元: 0; 个: 0; 单元: 0; 单元: 0; 条: 0; 百米条: 0; 台: 0; 台: 0; 套: 0; 套: 0; 套: 0; 套: 0; 套: 0; 套: 0; 套: 0; 站: 0; 扇区: 0; 扇区: 0; 站: 0; 站: 0; 根: 0; 套: 0; 个: 0; 套: 0 |  | 0 |  |  | 0 |  | 0 | 0 | 0 | 0 | 0 | 0 | 0 | 0 | 0 | 0 | 0 | 0 | 0 | 0 | 0 | 0 | 0 | 0 | 0 | 0 | 0 |  | 0 | 0
0 | 0 | 0 | m: 0; 个: 0; 个: 0; 十米: 0; 十米: 0; 十米: 0; 个: 0; 百米条: 0; 条: 0; 条: 0; 米条: 0; 米条: 0; 芯: 0; 十米条: 0; 十米条: 0; 十米条: 0; 十米条: 0; 十米条: 0; 十米条: 0; 处: 0; 处: 0; 副: 0; 副: 0; 副: 0; 副: 0; 副: 0; 副: 0; 条: 0; 米条: 0; 条: 0; 米条: 0; 条: 0; 米条: 0; 条: 0; 米条: 0; 条: 0; 米条: 0; 条: 0; 米条: 0; 条: 0; 米条: 0; 条: 0; 米条: 0; 条: 0; 米条: 0; 个: 0; 个: 0; 个: 0; 个: 0; 个: 0; 架: 0; 台: 0; 单元: 0; 单元: 0; 台: 0; 单元: 0; 单元: 0; 单元: 0; 个: 0; 单元: 0; 单元: 0; 条: 0; 百米条: 0; 台: 0; 台: 0; 套: 0; 套: 0; 套: 0; 套: 0; 套: 0; 套: 0; 套: 0; 站: 0; 扇区: 0; 扇区: 0; 站: 0; 站: 0; 根: 0; 套: 0; 个: 0; 套: 0 |  | 0 |  |  | 0 |  | 0 | 0 | 0 | 0 | 0 | 0 | 0 | 0 | 0 | 0 | 0 | 0 | 0 | 0 | 0 | 0 | 0 | 0 | 0 | 0 | 0 |  | 0 | 0
0 | 0 | 0 | m: 0; 个: 0; 个: 0; 十米: 0; 十米: 0; 十米: 0; 个: 0; 百米条: 0; 条: 0; 条: 0; 米条: 0; 米条: 0; 芯: 0; 十米条: 0; 十米条: 0; 十米条: 0; 十米条: 0; 十米条: 0; 十米条: 0; 处: 0; 处: 0; 副: 0; 副: 0; 副: 0; 副: 0; 副: 0; 副: 0; 条: 0; 米条: 0; 条: 0; 米条: 0; 条: 0; 米条: 0; 条: 0; 米条: 0; 条: 0; 米条: 0; 条: 0; 米条: 0; 条: 0; 米条: 0; 条: 0; 米条: 0; 条: 0; 米条: 0; 个: 0; 个: 0; 个: 0; 个: 0; 个: 0; 架: 0; 台: 0; 单元: 0; 单元: 0; 台: 0; 单元: 0; 单元: 0; 单元: 0; 个: 0; 单元: 0; 单元: 0; 条: 0; 百米条: 0; 台: 0; 台: 0; 套: 0; 套: 0; 套: 0; 套: 0; 套: 0; 套: 0; 套: 0; 站: 0; 扇区: 0; 扇区: 0; 站: 0; 站: 0; 根: 0; 套: 0; 个: 0; 套: 0 |  | 0 |  |  | 0 |  | 0 | 0 | 0 | 0 | 0 | 0 | 0 | 0 | 0 | 0 | 0 | 0 | 0 | 0 | 0 | 0 | 0 | 0 | 0 | 0 | 0 |  | 0 | 0
0 | 0 | 0 | m: 0; 个: 0; 个: 0; 十米: 0; 十米: 0; 十米: 0; 个: 0; 百米条: 0; 条: 0; 条: 0; 米条: 0; 米条: 0; 芯: 0; 十米条: 0; 十米条: 0; 十米条: 0; 十米条: 0; 十米条: 0; 十米条: 0; 处: 0; 处: 0; 副: 0; 副: 0; 副: 0; 副: 0; 副: 0; 副: 0; 条: 0; 米条: 0; 条: 0; 米条: 0; 条: 0; 米条: 0; 条: 0; 米条: 0; 条: 0; 米条: 0; 条: 0; 米条: 0; 条: 0; 米条: 0; 条: 0; 米条: 0; 条: 0; 米条: 0; 个: 0; 个: 0; 个: 0; 个: 0; 个: 0; 架: 0; 台: 0; 单元: 0; 单元: 0; 台: 0; 单元: 0; 单元: 0; 单元: 0; 个: 0; 单元: 0; 单元: 0; 条: 0; 百米条: 0; 台: 0; 台: 0; 套: 0; 套: 0; 套: 0; 套: 0; 套: 0; 套: 0; 套: 0; 站: 0; 扇区: 0; 扇区: 0; 站: 0; 站: 0; 根: 0; 套: 0; 个: 0; 套: 0 |  | 0 |  |  | 0 |  | 0 | 0 | 0 | 0 | 0 | 0 | 0 | 0 | 0 | 0 | 0 | 0 | 0 | 0 | 0 | 0 | 0 | 0 | 0 | 0 | 0 |  | 0 | 0
0 | 0 | 0 | m: 0; 个: 0; 个: 0; 十米: 0; 十米: 0; 十米: 0; 个: 0; 百米条: 0; 条: 0; 条: 0; 米条: 0; 米条: 0; 芯: 0; 十米条: 0; 十米条: 0; 十米条: 0; 十米条: 0; 十米条: 0; 十米条: 0; 处: 0; 处: 0; 副: 0; 副: 0; 副: 0; 副: 0; 副: 0; 副: 0; 条: 0; 米条: 0; 条: 0; 米条: 0; 条: 0; 米条: 0; 条: 0; 米条: 0; 条: 0; 米条: 0; 条: 0; 米条: 0; 条: 0; 米条: 0; 条: 0; 米条: 0; 条: 0; 米条: 0; 个: 0; 个: 0; 个: 0; 个: 0; 个: 0; 架: 0; 台: 0; 单元: 0; 单元: 0; 台: 0; 单元: 0; 单元: 0; 单元: 0; 个: 0; 单元: 0; 单元: 0; 条: 0; 百米条: 0; 台: 0; 台: 0; 套: 0; 套: 0; 套: 0; 套: 0; 套: 0; 套: 0; 套: 0; 站: 0; 扇区: 0; 扇区: 0; 站: 0; 站: 0; 根: 0; 套: 0; 个: 0; 套: 0 |  | 0 |  |  | 0 |  | 0 | 0 | 0 | 0 | 0 | 0 | 0 | 0 | 0 | 0 | 0 | 0 | 0 | 0 | 0 | 0 | 0 | 0 | 0 | 0 | 0 |  | 0 | 0
0 | 0 | 0 | m: 0; 个: 0; 个: 0; 十米: 0; 十米: 0; 十米: 0; 个: 0; 百米条: 0; 条: 0; 条: 0; 米条: 0; 米条: 0; 芯: 0; 十米条: 0; 十米条: 0; 十米条: 0; 十米条: 0; 十米条: 0; 十米条: 0; 处: 0; 处: 0; 副: 0; 副: 0; 副: 0; 副: 0; 副: 0; 副: 0; 条: 0; 米条: 0; 条: 0; 米条: 0; 条: 0; 米条: 0; 条: 0; 米条: 0; 条: 0; 米条: 0; 条: 0; 米条: 0; 条: 0; 米条: 0; 条: 0; 米条: 0; 条: 0; 米条: 0; 个: 0; 个: 0; 个: 0; 个: 0; 个: 0; 架: 0; 台: 0; 单元: 0; 单元: 0; 台: 0; 单元: 0; 单元: 0; 单元: 0; 个: 0; 单元: 0; 单元: 0; 条: 0; 百米条: 0; 台: 0; 台: 0; 套: 0; 套: 0; 套: 0; 套: 0; 套: 0; 套: 0; 套: 0; 站: 0; 扇区: 0; 扇区: 0; 站: 0; 站: 0; 根: 0; 套: 0; 个: 0; 套: 0 |  | 0 |  |  | 0 |  | 0 | 0 | 0 | 0 | 0 | 0 | 0 | 0 | 0 | 0 | 0 | 0 | 0 | 0 | 0 | 0 | 0 | 0 | 0 | 0 | 0 |  | 0 | 0
0 | 0 | 0 | m: 0; 个: 0; 个: 0; 十米: 0; 十米: 0; 十米: 0; 个: 0; 百米条: 0; 条: 0; 条: 0; 米条: 0; 米条: 0; 芯: 0; 十米条: 0; 十米条: 0; 十米条: 0; 十米条: 0; 十米条: 0; 十米条: 0; 处: 0; 处: 0; 副: 0; 副: 0; 副: 0; 副: 0; 副: 0; 副: 0; 条: 0; 米条: 0; 条: 0; 米条: 0; 条: 0; 米条: 0; 条: 0; 米条: 0; 条: 0; 米条: 0; 条: 0; 米条: 0; 条: 0; 米条: 0; 条: 0; 米条: 0; 条: 0; 米条: 0; 个: 0; 个: 0; 个: 0; 个: 0; 个: 0; 架: 0; 台: 0; 单元: 0; 单元: 0; 台: 0; 单元: 0; 单元: 0; 单元: 0; 个: 0; 单元: 0; 单元: 0; 条: 0; 百米条: 0; 台: 0; 台: 0; 套: 0; 套: 0; 套: 0; 套: 0; 套: 0; 套: 0; 套: 0; 站: 0; 扇区: 0; 扇区: 0; 站: 0; 站: 0; 根: 0; 套: 0; 个: 0; 套: 0 |  | 0 |  |  | 0 |  | 0 | 0 | 0 | 0 | 0 | 0 | 0 | 0 | 0 | 0 | 0 | 0 | 0 | 0 | 0 | 0 | 0 | 0 | 0 | 0 | 0 |  | 0 | 0
0 | 0 | 0 | m: 0; 个: 0; 个: 0; 十米: 0; 十米: 0; 十米: 0; 个: 0; 百米条: 0; 条: 0; 条: 0; 米条: 0; 米条: 0; 芯: 0; 十米条: 0; 十米条: 0; 十米条: 0; 十米条: 0; 十米条: 0; 十米条: 0; 处: 0; 处: 0; 副: 0; 副: 0; 副: 0; 副: 0; 副: 0; 副: 0; 条: 0; 米条: 0; 条: 0; 米条: 0; 条: 0; 米条: 0; 条: 0; 米条: 0; 条: 0; 米条: 0; 条: 0; 米条: 0; 条: 0; 米条: 0; 条: 0; 米条: 0; 条: 0; 米条: 0; 个: 0; 个: 0; 个: 0; 个: 0; 个: 0; 架: 0; 台: 0; 单元: 0; 单元: 0; 台: 0; 单元: 0; 单元: 0; 单元: 0; 个: 0; 单元: 0; 单元: 0; 条: 0; 百米条: 0; 台: 0; 台: 0; 套: 0; 套: 0; 套: 0; 套: 0; 套: 0; 套: 0; 套: 0; 站: 0; 扇区: 0; 扇区: 0; 站: 0; 站: 0; 根: 0; 套: 0; 个: 0; 套: 0 |  | 0 |  |  | 0 |  | 0 | 0 | 0 | 0 | 0 | 0 | 0 | 0 | 0 | 0 | 0 | 0 | 0 | 0 | 0 | 0 | 0 | 0 | 0 | 0 | 0 |  | 0 | 0
0 | 0 | 0 | m: 0; 个: 0; 个: 0; 十米: 0; 十米: 0; 十米: 0; 个: 0; 百米条: 0; 条: 0; 条: 0; 米条: 0; 米条: 0; 芯: 0; 十米条: 0; 十米条: 0; 十米条: 0; 十米条: 0; 十米条: 0; 十米条: 0; 处: 0; 处: 0; 副: 0; 副: 0; 副: 0; 副: 0; 副: 0; 副: 0; 条: 0; 米条: 0; 条: 0; 米条: 0; 条: 0; 米条: 0; 条: 0; 米条: 0; 条: 0; 米条: 0; 条: 0; 米条: 0; 条: 0; 米条: 0; 条: 0; 米条: 0; 条: 0; 米条: 0; 个: 0; 个: 0; 个: 0; 个: 0; 个: 0; 架: 0; 台: 0; 单元: 0; 单元: 0; 台: 0; 单元: 0; 单元: 0; 单元: 0; 个: 0; 单元: 0; 单元: 0; 条: 0; 百米条: 0; 台: 0; 台: 0; 套: 0; 套: 0; 套: 0; 套: 0; 套: 0; 套: 0; 套: 0; 站: 0; 扇区: 0; 扇区: 0; 站: 0; 站: 0; 根: 0; 套: 0; 个: 0; 套: 0 |  | 0 |  |  | 0 |  | 0 | 0 | 0 | 0 | 0 | 0 | 0 | 0 | 0 | 0 | 0 | 0 | 0 | 0 | 0 | 0 | 0 | 0 | 0 | 0 | 0 |  | 0 | 0
0 | 0 | 0 | m: 0; 个: 0; 个: 0; 十米: 0; 十米: 0; 十米: 0; 个: 0; 百米条: 0; 条: 0; 条: 0; 米条: 0; 米条: 0; 芯: 0; 十米条: 0; 十米条: 0; 十米条: 0; 十米条: 0; 十米条: 0; 十米条: 0; 处: 0; 处: 0; 副: 0; 副: 0; 副: 0; 副: 0; 副: 0; 副: 0; 条: 0; 米条: 0; 条: 0; 米条: 0; 条: 0; 米条: 0; 条: 0; 米条: 0; 条: 0; 米条: 0; 条: 0; 米条: 0; 条: 0; 米条: 0; 条: 0; 米条: 0; 条: 0; 米条: 0; 个: 0; 个: 0; 个: 0; 个: 0; 个: 0; 架: 0; 台: 0; 单元: 0; 单元: 0; 台: 0; 单元: 0; 单元: 0; 单元: 0; 个: 0; 单元: 0; 单元: 0; 条: 0; 百米条: 0; 台: 0; 台: 0; 套: 0; 套: 0; 套: 0; 套: 0; 套: 0; 套: 0; 套: 0; 站: 0; 扇区: 0; 扇区: 0; 站: 0; 站: 0; 根: 0; 套: 0; 个: 0; 套: 0 |  | 0 |  |  | 0 |  | 0 | 0 | 0 | 0 | 0 | 0 | 0 | 0 | 0 | 0 | 0 | 0 | 0 | 0 | 0 | 0 | 0 | 0 | 0 | 0 | 0 |  | 0 | 0
0 | 0 | 0 | m: 0; 个: 0; 个: 0; 十米: 0; 十米: 0; 十米: 0; 个: 0; 百米条: 0; 条: 0; 条: 0; 米条: 0; 米条: 0; 芯: 0; 十米条: 0; 十米条: 0; 十米条: 0; 十米条: 0; 十米条: 0; 十米条: 0; 处: 0; 处: 0; 副: 0; 副: 0; 副: 0; 副: 0; 副: 0; 副: 0; 条: 0; 米条: 0; 条: 0; 米条: 0; 条: 0; 米条: 0; 条: 0; 米条: 0; 条: 0; 米条: 0; 条: 0; 米条: 0; 条: 0; 米条: 0; 条: 0; 米条: 0; 条: 0; 米条: 0; 个: 0; 个: 0; 个: 0; 个: 0; 个: 0; 架: 0; 台: 0; 单元: 0; 单元: 0; 台: 0; 单元: 0; 单元: 0; 单元: 0; 个: 0; 单元: 0; 单元: 0; 条: 0; 百米条: 0; 台: 0; 台: 0; 套: 0; 套: 0; 套: 0; 套: 0; 套: 0; 套: 0; 套: 0; 站: 0; 扇区: 0; 扇区: 0; 站: 0; 站: 0; 根: 0; 套: 0; 个: 0; 套: 0 |  | 0 |  |  | 0 |  | 0 | 0 | 0 | 0 | 0 | 0 | 0 | 0 | 0 | 0 | 0 | 0 | 0 | 0 | 0 | 0 | 0 | 0 | 0 | 0 | 0 |  | 0 | 0
0 | 0 | 0 | m: 0; 个: 0; 个: 0; 十米: 0; 十米: 0; 十米: 0; 个: 0; 百米条: 0; 条: 0; 条: 0; 米条: 0; 米条: 0; 芯: 0; 十米条: 0; 十米条: 0; 十米条: 0; 十米条: 0; 十米条: 0; 十米条: 0; 处: 0; 处: 0; 副: 0; 副: 0; 副: 0; 副: 0; 副: 0; 副: 0; 条: 0; 米条: 0; 条: 0; 米条: 0; 条: 0; 米条: 0; 条: 0; 米条: 0; 条: 0; 米条: 0; 条: 0; 米条: 0; 条: 0; 米条: 0; 条: 0; 米条: 0; 条: 0; 米条: 0; 个: 0; 个: 0; 个: 0; 个: 0; 个: 0; 架: 0; 台: 0; 单元: 0; 单元: 0; 台: 0; 单元: 0; 单元: 0; 单元: 0; 个: 0; 单元: 0; 单元: 0; 条: 0; 百米条: 0; 台: 0; 台: 0; 套: 0; 套: 0; 套: 0; 套: 0; 套: 0; 套: 0; 套: 0; 站: 0; 扇区: 0; 扇区: 0; 站: 0; 站: 0; 根: 0; 套: 0; 个: 0; 套: 0 |  | 0 |  |  | 0 |  | 0 | 0 | 0 | 0 | 0 | 0 | 0 | 0 | 0 | 0 | 0 | 0 | 0 | 0 | 0 | 0 | 0 | 0 | 0 | 0 | 0 |  | 0 | 0
0 | 0 | 0 | m: 0; 个: 0; 个: 0; 十米: 0; 十米: 0; 十米: 0; 个: 0; 百米条: 0; 条: 0; 条: 0; 米条: 0; 米条: 0; 芯: 0; 十米条: 0; 十米条: 0; 十米条: 0; 十米条: 0; 十米条: 0; 十米条: 0; 处: 0; 处: 0; 副: 0; 副: 0; 副: 0; 副: 0; 副: 0; 副: 0; 条: 0; 米条: 0; 条: 0; 米条: 0; 条: 0; 米条: 0; 条: 0; 米条: 0; 条: 0; 米条: 0; 条: 0; 米条: 0; 条: 0; 米条: 0; 条: 0; 米条: 0; 条: 0; 米条: 0; 个: 0; 个: 0; 个: 0; 个: 0; 个: 0; 架: 0; 台: 0; 单元: 0; 单元: 0; 台: 0; 单元: 0; 单元: 0; 单元: 0; 个: 0; 单元: 0; 单元: 0; 条: 0; 百米条: 0; 台: 0; 台: 0; 套: 0; 套: 0; 套: 0; 套: 0; 套: 0; 套: 0; 套: 0; 站: 0; 扇区: 0; 扇区: 0; 站: 0; 站: 0; 根: 0; 套: 0; 个: 0; 套: 0 |  | 0 |  |  | 0 |  | 0 | 0 | 0 | 0 | 0 | 0 | 0 | 0 | 0 | 0 | 0 | 0 | 0 | 0 | 0 | 0 | 0 | 0 | 0 | 0 | 0 |  | 0 | 0
0 | 0 | 0 | m: 0; 个: 0; 个: 0; 十米: 0; 十米: 0; 十米: 0; 个: 0; 百米条: 0; 条: 0; 条: 0; 米条: 0; 米条: 0; 芯: 0; 十米条: 0; 十米条: 0; 十米条: 0; 十米条: 0; 十米条: 0; 十米条: 0; 处: 0; 处: 0; 副: 0; 副: 0; 副: 0; 副: 0; 副: 0; 副: 0; 条: 0; 米条: 0; 条: 0; 米条: 0; 条: 0; 米条: 0; 条: 0; 米条: 0; 条: 0; 米条: 0; 条: 0; 米条: 0; 条: 0; 米条: 0; 条: 0; 米条: 0; 条: 0; 米条: 0; 个: 0; 个: 0; 个: 0; 个: 0; 个: 0; 架: 0; 台: 0; 单元: 0; 单元: 0; 台: 0; 单元: 0; 单元: 0; 单元: 0; 个: 0; 单元: 0; 单元: 0; 条: 0; 百米条: 0; 台: 0; 台: 0; 套: 0; 套: 0; 套: 0; 套: 0; 套: 0; 套: 0; 套: 0; 站: 0; 扇区: 0; 扇区: 0; 站: 0; 站: 0; 根: 0; 套: 0; 个: 0; 套: 0 |  | 0 |  |  | 0 |  | 0 | 0 | 0 | 0 | 0 | 0 | 0 | 0 | 0 | 0 | 0 | 0 | 0 | 0 | 0 | 0 | 0 | 0 | 0 | 0 | 0 |  | 0 | 0
0 | 0 | 0 | m: 0; 个: 0; 个: 0; 十米: 0; 十米: 0; 十米: 0; 个: 0; 百米条: 0; 条: 0; 条: 0; 米条: 0; 米条: 0; 芯: 0; 十米条: 0; 十米条: 0; 十米条: 0; 十米条: 0; 十米条: 0; 十米条: 0; 处: 0; 处: 0; 副: 0; 副: 0; 副: 0; 副: 0; 副: 0; 副: 0; 条: 0; 米条: 0; 条: 0; 米条: 0; 条: 0; 米条: 0; 条: 0; 米条: 0; 条: 0; 米条: 0; 条: 0; 米条: 0; 条: 0; 米条: 0; 条: 0; 米条: 0; 条: 0; 米条: 0; 个: 0; 个: 0; 个: 0; 个: 0; 个: 0; 架: 0; 台: 0; 单元: 0; 单元: 0; 台: 0; 单元: 0; 单元: 0; 单元: 0; 个: 0; 单元: 0; 单元: 0; 条: 0; 百米条: 0; 台: 0; 台: 0; 套: 0; 套: 0; 套: 0; 套: 0; 套: 0; 套: 0; 套: 0; 站: 0; 扇区: 0; 扇区: 0; 站: 0; 站: 0; 根: 0; 套: 0; 个: 0; 套: 0 |  | 0 |  |  | 0 |  | 0 | 0 | 0 | 0 | 0 | 0 | 0 | 0 | 0 | 0 | 0 | 0 | 0 | 0 | 0 | 0 | 0 | 0 | 0 | 0 | 0 |  | 0 | 0
0 | 0 | 0 | m: 0; 个: 0; 个: 0; 十米: 0; 十米: 0; 十米: 0; 个: 0; 百米条: 0; 条: 0; 条: 0; 米条: 0; 米条: 0; 芯: 0; 十米条: 0; 十米条: 0; 十米条: 0; 十米条: 0; 十米条: 0; 十米条: 0; 处: 0; 处: 0; 副: 0; 副: 0; 副: 0; 副: 0; 副: 0; 副: 0; 条: 0; 米条: 0; 条: 0; 米条: 0; 条: 0; 米条: 0; 条: 0; 米条: 0; 条: 0; 米条: 0; 条: 0; 米条: 0; 条: 0; 米条: 0; 条: 0; 米条: 0; 条: 0; 米条: 0; 个: 0; 个: 0; 个: 0; 个: 0; 个: 0; 架: 0; 台: 0; 单元: 0; 单元: 0; 台: 0; 单元: 0; 单元: 0; 单元: 0; 个: 0; 单元: 0; 单元: 0; 条: 0; 百米条: 0; 台: 0; 台: 0; 套: 0; 套: 0; 套: 0; 套: 0; 套: 0; 套: 0; 套: 0; 站: 0; 扇区: 0; 扇区: 0; 站: 0; 站: 0; 根: 0; 套: 0; 个: 0; 套: 0 |  | 0 |  |  | 0 |  | 0 | 0 | 0 | 0 | 0 | 0 | 0 | 0 | 0 | 0 | 0 | 0 | 0 | 0 | 0 | 0 | 0 | 0 | 0 | 0 | 0 |  | 0 | 0
0 | 0 | 0 | m: 0; 个: 0; 个: 0; 十米: 0; 十米: 0; 十米: 0; 个: 0; 百米条: 0; 条: 0; 条: 0; 米条: 0; 米条: 0; 芯: 0; 十米条: 0; 十米条: 0; 十米条: 0; 十米条: 0; 十米条: 0; 十米条: 0; 处: 0; 处: 0; 副: 0; 副: 0; 副: 0; 副: 0; 副: 0; 副: 0; 条: 0; 米条: 0; 条: 0; 米条: 0; 条: 0; 米条: 0; 条: 0; 米条: 0; 条: 0; 米条: 0; 条: 0; 米条: 0; 条: 0; 米条: 0; 条: 0; 米条: 0; 条: 0; 米条: 0; 个: 0; 个: 0; 个: 0; 个: 0; 个: 0; 架: 0; 台: 0; 单元: 0; 单元: 0; 台: 0; 单元: 0; 单元: 0; 单元: 0; 个: 0; 单元: 0; 单元: 0; 条: 0; 百米条: 0; 台: 0; 台: 0; 套: 0; 套: 0; 套: 0; 套: 0; 套: 0; 套: 0; 套: 0; 站: 0; 扇区: 0; 扇区: 0; 站: 0; 站: 0; 根: 0; 套: 0; 个: 0; 套: 0 |  | 0 |  |  | 0 |  | 0 | 0 | 0 | 0 | 0 | 0 | 0 | 0 | 0 | 0 | 0 | 0 | 0 | 0 | 0 | 0 | 0 | 0 | 0 | 0 | 0 |  | 0 | 0
0 | 0 | 0 | m: 0; 个: 0; 个: 0; 十米: 0; 十米: 0; 十米: 0; 个: 0; 百米条: 0; 条: 0; 条: 0; 米条: 0; 米条: 0; 芯: 0; 十米条: 0; 十米条: 0; 十米条: 0; 十米条: 0; 十米条: 0; 十米条: 0; 处: 0; 处: 0; 副: 0; 副: 0; 副: 0; 副: 0; 副: 0; 副: 0; 条: 0; 米条: 0; 条: 0; 米条: 0; 条: 0; 米条: 0; 条: 0; 米条: 0; 条: 0; 米条: 0; 条: 0; 米条: 0; 条: 0; 米条: 0; 条: 0; 米条: 0; 条: 0; 米条: 0; 个: 0; 个: 0; 个: 0; 个: 0; 个: 0; 架: 0; 台: 0; 单元: 0; 单元: 0; 台: 0; 单元: 0; 单元: 0; 单元: 0; 个: 0; 单元: 0; 单元: 0; 条: 0; 百米条: 0; 台: 0; 台: 0; 套: 0; 套: 0; 套: 0; 套: 0; 套: 0; 套: 0; 套: 0; 站: 0; 扇区: 0; 扇区: 0; 站: 0; 站: 0; 根: 0; 套: 0; 个: 0; 套: 0 |  | 0 |  |  | 0 |  | 0 | 0 | 0 | 0 | 0 | 0 | 0 | 0 | 0 | 0 | 0 | 0 | 0 | 0 | 0 | 0 | 0 | 0 | 0 | 0 | 0 |  | 0 | 0
0 | 0 | 0 | m: 0; 个: 0; 个: 0; 十米: 0; 十米: 0; 十米: 0; 个: 0; 百米条: 0; 条: 0; 条: 0; 米条: 0; 米条: 0; 芯: 0; 十米条: 0; 十米条: 0; 十米条: 0; 十米条: 0; 十米条: 0; 十米条: 0; 处: 0; 处: 0; 副: 0; 副: 0; 副: 0; 副: 0; 副: 0; 副: 0; 条: 0; 米条: 0; 条: 0; 米条: 0; 条: 0; 米条: 0; 条: 0; 米条: 0; 条: 0; 米条: 0; 条: 0; 米条: 0; 条: 0; 米条: 0; 条: 0; 米条: 0; 条: 0; 米条: 0; 个: 0; 个: 0; 个: 0; 个: 0; 个: 0; 架: 0; 台: 0; 单元: 0; 单元: 0; 台: 0; 单元: 0; 单元: 0; 单元: 0; 个: 0; 单元: 0; 单元: 0; 条: 0; 百米条: 0; 台: 0; 台: 0; 套: 0; 套: 0; 套: 0; 套: 0; 套: 0; 套: 0; 套: 0; 站: 0; 扇区: 0; 扇区: 0; 站: 0; 站: 0; 根: 0; 套: 0; 个: 0; 套: 0 |  | 0 |  |  | 0 |  | 0 | 0 | 0 | 0 | 0 | 0 | 0 | 0 | 0 | 0 | 0 | 0 | 0 | 0 | 0 | 0 | 0 | 0 | 0 | 0 | 0 |  | 0 | 0
0 | 0 | 0 | m: 0; 个: 0; 个: 0; 十米: 0; 十米: 0; 十米: 0; 个: 0; 百米条: 0; 条: 0; 条: 0; 米条: 0; 米条: 0; 芯: 0; 十米条: 0; 十米条: 0; 十米条: 0; 十米条: 0; 十米条: 0; 十米条: 0; 处: 0; 处: 0; 副: 0; 副: 0; 副: 0; 副: 0; 副: 0; 副: 0; 条: 0; 米条: 0; 条: 0; 米条: 0; 条: 0; 米条: 0; 条: 0; 米条: 0; 条: 0; 米条: 0; 条: 0; 米条: 0; 条: 0; 米条: 0; 条: 0; 米条: 0; 条: 0; 米条: 0; 个: 0; 个: 0; 个: 0; 个: 0; 个: 0; 架: 0; 台: 0; 单元: 0; 单元: 0; 台: 0; 单元: 0; 单元: 0; 单元: 0; 个: 0; 单元: 0; 单元: 0; 条: 0; 百米条: 0; 台: 0; 台: 0; 套: 0; 套: 0; 套: 0; 套: 0; 套: 0; 套: 0; 套: 0; 站: 0; 扇区: 0; 扇区: 0; 站: 0; 站: 0; 根: 0; 套: 0; 个: 0; 套: 0 |  | 0 |  |  | 0 |  | 0 | 0 | 0 | 0 | 0 | 0 | 0 | 0 | 0 | 0 | 0 | 0 | 0 | 0 | 0 | 0 | 0 | 0 | 0 | 0 | 0 |  | 0 | 0
0 | 0 | 0 | m: 0; 个: 0; 个: 0; 十米: 0; 十米: 0; 十米: 0; 个: 0; 百米条: 0; 条: 0; 条: 0; 米条: 0; 米条: 0; 芯: 0; 十米条: 0; 十米条: 0; 十米条: 0; 十米条: 0; 十米条: 0; 十米条: 0; 处: 0; 处: 0; 副: 0; 副: 0; 副: 0; 副: 0; 副: 0; 副: 0; 条: 0; 米条: 0; 条: 0; 米条: 0; 条: 0; 米条: 0; 条: 0; 米条: 0; 条: 0; 米条: 0; 条: 0; 米条: 0; 条: 0; 米条: 0; 条: 0; 米条: 0; 条: 0; 米条: 0; 个: 0; 个: 0; 个: 0; 个: 0; 个: 0; 架: 0; 台: 0; 单元: 0; 单元: 0; 台: 0; 单元: 0; 单元: 0; 单元: 0; 个: 0; 单元: 0; 单元: 0; 条: 0; 百米条: 0; 台: 0; 台: 0; 套: 0; 套: 0; 套: 0; 套: 0; 套: 0; 套: 0; 套: 0; 站: 0; 扇区: 0; 扇区: 0; 站: 0; 站: 0; 根: 0; 套: 0; 个: 0; 套: 0 |  | 0 |  |  | 0 |  | 0 | 0 | 0 | 0 | 0 | 0 | 0 | 0 | 0 | 0 | 0 | 0 | 0 | 0 | 0 | 0 | 0 | 0 | 0 | 0 | 0 |  | 0 | 0
0 | 0 | 0 | m: 0; 个: 0; 个: 0; 十米: 0; 十米: 0; 十米: 0; 个: 0; 百米条: 0; 条: 0; 条: 0; 米条: 0; 米条: 0; 芯: 0; 十米条: 0; 十米条: 0; 十米条: 0; 十米条: 0; 十米条: 0; 十米条: 0; 处: 0; 处: 0; 副: 0; 副: 0; 副: 0; 副: 0; 副: 0; 副: 0; 条: 0; 米条: 0; 条: 0; 米条: 0; 条: 0; 米条: 0; 条: 0; 米条: 0; 条: 0; 米条: 0; 条: 0; 米条: 0; 条: 0; 米条: 0; 条: 0; 米条: 0; 条: 0; 米条: 0; 个: 0; 个: 0; 个: 0; 个: 0; 个: 0; 架: 0; 台: 0; 单元: 0; 单元: 0; 台: 0; 单元: 0; 单元: 0; 单元: 0; 个: 0; 单元: 0; 单元: 0; 条: 0; 百米条: 0; 台: 0; 台: 0; 套: 0; 套: 0; 套: 0; 套: 0; 套: 0; 套: 0; 套: 0; 站: 0; 扇区: 0; 扇区: 0; 站: 0; 站: 0; 根: 0; 套: 0; 个: 0; 套: 0 |  | 0 |  |  | 0 |  | 0 | 0 | 0 | 0 | 0 | 0 | 0 | 0 | 0 | 0 | 0 | 0 | 0 | 0 | 0 | 0 | 0 | 0 | 0 | 0 | 0 |  | 0 | 0
0 | 0 | 0 | m: 0; 个: 0; 个: 0; 十米: 0; 十米: 0; 十米: 0; 个: 0; 百米条: 0; 条: 0; 条: 0; 米条: 0; 米条: 0; 芯: 0; 十米条: 0; 十米条: 0; 十米条: 0; 十米条: 0; 十米条: 0; 十米条: 0; 处: 0; 处: 0; 副: 0; 副: 0; 副: 0; 副: 0; 副: 0; 副: 0; 条: 0; 米条: 0; 条: 0; 米条: 0; 条: 0; 米条: 0; 条: 0; 米条: 0; 条: 0; 米条: 0; 条: 0; 米条: 0; 条: 0; 米条: 0; 条: 0; 米条: 0; 条: 0; 米条: 0; 个: 0; 个: 0; 个: 0; 个: 0; 个: 0; 架: 0; 台: 0; 单元: 0; 单元: 0; 台: 0; 单元: 0; 单元: 0; 单元: 0; 个: 0; 单元: 0; 单元: 0; 条: 0; 百米条: 0; 台: 0; 台: 0; 套: 0; 套: 0; 套: 0; 套: 0; 套: 0; 套: 0; 套: 0; 站: 0; 扇区: 0; 扇区: 0; 站: 0; 站: 0; 根: 0; 套: 0; 个: 0; 套: 0 |  | 0 |  |  | 0 |  | 0 | 0 | 0 | 0 | 0 | 0 | 0 | 0 | 0 | 0 | 0 | 0 | 0 | 0 | 0 | 0 | 0 | 0 | 0 | 0 | 0 |  | 0 | 0
0 | 0 | 0 | m: 0; 个: 0; 个: 0; 十米: 0; 十米: 0; 十米: 0; 个: 0; 百米条: 0; 条: 0; 条: 0; 米条: 0; 米条: 0; 芯: 0; 十米条: 0; 十米条: 0; 十米条: 0; 十米条: 0; 十米条: 0; 十米条: 0; 处: 0; 处: 0; 副: 0; 副: 0; 副: 0; 副: 0; 副: 0; 副: 0; 条: 0; 米条: 0; 条: 0; 米条: 0; 条: 0; 米条: 0; 条: 0; 米条: 0; 条: 0; 米条: 0; 条: 0; 米条: 0; 条: 0; 米条: 0; 条: 0; 米条: 0; 条: 0; 米条: 0; 个: 0; 个: 0; 个: 0; 个: 0; 个: 0; 架: 0; 台: 0; 单元: 0; 单元: 0; 台: 0; 单元: 0; 单元: 0; 单元: 0; 个: 0; 单元: 0; 单元: 0; 条: 0; 百米条: 0; 台: 0; 台: 0; 套: 0; 套: 0; 套: 0; 套: 0; 套: 0; 套: 0; 套: 0; 站: 0; 扇区: 0; 扇区: 0; 站: 0; 站: 0; 根: 0; 套: 0; 个: 0; 套: 0 |  | 0 |  |  | 0 |  | 0 | 0 | 0 | 0 | 0 | 0 | 0 | 0 | 0 | 0 | 0 | 0 | 0 | 0 | 0 | 0 | 0 | 0 | 0 | 0 | 0 |  | 0 | 0
0 | 0 | 0 | m: 0; 个: 0; 个: 0; 十米: 0; 十米: 0; 十米: 0; 个: 0; 百米条: 0; 条: 0; 条: 0; 米条: 0; 米条: 0; 芯: 0; 十米条: 0; 十米条: 0; 十米条: 0; 十米条: 0; 十米条: 0; 十米条: 0; 处: 0; 处: 0; 副: 0; 副: 0; 副: 0; 副: 0; 副: 0; 副: 0; 条: 0; 米条: 0; 条: 0; 米条: 0; 条: 0; 米条: 0; 条: 0; 米条: 0; 条: 0; 米条: 0; 条: 0; 米条: 0; 条: 0; 米条: 0; 条: 0; 米条: 0; 条: 0; 米条: 0; 个: 0; 个: 0; 个: 0; 个: 0; 个: 0; 架: 0; 台: 0; 单元: 0; 单元: 0; 台: 0; 单元: 0; 单元: 0; 单元: 0; 个: 0; 单元: 0; 单元: 0; 条: 0; 百米条: 0; 台: 0; 台: 0; 套: 0; 套: 0; 套: 0; 套: 0; 套: 0; 套: 0; 套: 0; 站: 0; 扇区: 0; 扇区: 0; 站: 0; 站: 0; 根: 0; 套: 0; 个: 0; 套: 0 |  | 0 |  |  | 0 |  | 0 | 0 | 0 | 0 | 0 | 0 | 0 | 0 | 0 | 0 | 0 | 0 | 0 | 0 | 0 | 0 | 0 | 0 | 0 | 0 | 0 |  | 0 | 0
0 | 0 | 0 | m: 0; 个: 0; 个: 0; 十米: 0; 十米: 0; 十米: 0; 个: 0; 百米条: 0; 条: 0; 条: 0; 米条: 0; 米条: 0; 芯: 0; 十米条: 0; 十米条: 0; 十米条: 0; 十米条: 0; 十米条: 0; 十米条: 0; 处: 0; 处: 0; 副: 0; 副: 0; 副: 0; 副: 0; 副: 0; 副: 0; 条: 0; 米条: 0; 条: 0; 米条: 0; 条: 0; 米条: 0; 条: 0; 米条: 0; 条: 0; 米条: 0; 条: 0; 米条: 0; 条: 0; 米条: 0; 条: 0; 米条: 0; 条: 0; 米条: 0; 个: 0; 个: 0; 个: 0; 个: 0; 个: 0; 架: 0; 台: 0; 单元: 0; 单元: 0; 台: 0; 单元: 0; 单元: 0; 单元: 0; 个: 0; 单元: 0; 单元: 0; 条: 0; 百米条: 0; 台: 0; 台: 0; 套: 0; 套: 0; 套: 0; 套: 0; 套: 0; 套: 0; 套: 0; 站: 0; 扇区: 0; 扇区: 0; 站: 0; 站: 0; 根: 0; 套: 0; 个: 0; 套: 0 |  | 0 |  |  | 0 |  | 0 | 0 | 0 | 0 | 0 | 0 | 0 | 0 | 0 | 0 | 0 | 0 | 0 | 0 | 0 | 0 | 0 | 0 | 0 | 0 | 0 |  | 0 | 0
0 | 0 | 0 | m: 0; 个: 0; 个: 0; 十米: 0; 十米: 0; 十米: 0; 个: 0; 百米条: 0; 条: 0; 条: 0; 米条: 0; 米条: 0; 芯: 0; 十米条: 0; 十米条: 0; 十米条: 0; 十米条: 0; 十米条: 0; 十米条: 0; 处: 0; 处: 0; 副: 0; 副: 0; 副: 0; 副: 0; 副: 0; 副: 0; 条: 0; 米条: 0; 条: 0; 米条: 0; 条: 0; 米条: 0; 条: 0; 米条: 0; 条: 0; 米条: 0; 条: 0; 米条: 0; 条: 0; 米条: 0; 条: 0; 米条: 0; 条: 0; 米条: 0; 个: 0; 个: 0; 个: 0; 个: 0; 个: 0; 架: 0; 台: 0; 单元: 0; 单元: 0; 台: 0; 单元: 0; 单元: 0; 单元: 0; 个: 0; 单元: 0; 单元: 0; 条: 0; 百米条: 0; 台: 0; 台: 0; 套: 0; 套: 0; 套: 0; 套: 0; 套: 0; 套: 0; 套: 0; 站: 0; 扇区: 0; 扇区: 0; 站: 0; 站: 0; 根: 0; 套: 0; 个: 0; 套: 0 |  | 0 |  |  | 0 |  | 0 | 0 | 0 | 0 | 0 | 0 | 0 | 0 | 0 | 0 | 0 | 0 | 0 | 0 | 0 | 0 | 0 | 0 | 0 | 0 | 0 |  | 0 | 0
0 | 0 | 0 | m: 0; 个: 0; 个: 0; 十米: 0; 十米: 0; 十米: 0; 个: 0; 百米条: 0; 条: 0; 条: 0; 米条: 0; 米条: 0; 芯: 0; 十米条: 0; 十米条: 0; 十米条: 0; 十米条: 0; 十米条: 0; 十米条: 0; 处: 0; 处: 0; 副: 0; 副: 0; 副: 0; 副: 0; 副: 0; 副: 0; 条: 0; 米条: 0; 条: 0; 米条: 0; 条: 0; 米条: 0; 条: 0; 米条: 0; 条: 0; 米条: 0; 条: 0; 米条: 0; 条: 0; 米条: 0; 条: 0; 米条: 0; 条: 0; 米条: 0; 个: 0; 个: 0; 个: 0; 个: 0; 个: 0; 架: 0; 台: 0; 单元: 0; 单元: 0; 台: 0; 单元: 0; 单元: 0; 单元: 0; 个: 0; 单元: 0; 单元: 0; 条: 0; 百米条: 0; 台: 0; 台: 0; 套: 0; 套: 0; 套: 0; 套: 0; 套: 0; 套: 0; 套: 0; 站: 0; 扇区: 0; 扇区: 0; 站: 0; 站: 0; 根: 0; 套: 0; 个: 0; 套: 0 |  | 0 |  |  | 0 |  | 0 | 0 | 0 | 0 | 0 | 0 | 0 | 0 | 0 | 0 | 0 | 0 | 0 | 0 | 0 | 0 | 0 | 0 | 0 | 0 | 0 |  | 0 | 0
0 | 0 | 0 | m: 0; 个: 0; 个: 0; 十米: 0; 十米: 0; 十米: 0; 个: 0; 百米条: 0; 条: 0; 条: 0; 米条: 0; 米条: 0; 芯: 0; 十米条: 0; 十米条: 0; 十米条: 0; 十米条: 0; 十米条: 0; 十米条: 0; 处: 0; 处: 0; 副: 0; 副: 0; 副: 0; 副: 0; 副: 0; 副: 0; 条: 0; 米条: 0; 条: 0; 米条: 0; 条: 0; 米条: 0; 条: 0; 米条: 0; 条: 0; 米条: 0; 条: 0; 米条: 0; 条: 0; 米条: 0; 条: 0; 米条: 0; 条: 0; 米条: 0; 个: 0; 个: 0; 个: 0; 个: 0; 个: 0; 架: 0; 台: 0; 单元: 0; 单元: 0; 台: 0; 单元: 0; 单元: 0; 单元: 0; 个: 0; 单元: 0; 单元: 0; 条: 0; 百米条: 0; 台: 0; 台: 0; 套: 0; 套: 0; 套: 0; 套: 0; 套: 0; 套: 0; 套: 0; 站: 0; 扇区: 0; 扇区: 0; 站: 0; 站: 0; 根: 0; 套: 0; 个: 0; 套: 0 |  | 0 |  |  | 0 |  | 0 | 0 | 0 | 0 | 0 | 0 | 0 | 0 | 0 | 0 | 0 | 0 | 0 | 0 | 0 | 0 | 0 | 0 | 0 | 0 | 0 |  | 0 | 0
0 | 0 | 0 | m: 0; 个: 0; 个: 0; 十米: 0; 十米: 0; 十米: 0; 个: 0; 百米条: 0; 条: 0; 条: 0; 米条: 0; 米条: 0; 芯: 0; 十米条: 0; 十米条: 0; 十米条: 0; 十米条: 0; 十米条: 0; 十米条: 0; 处: 0; 处: 0; 副: 0; 副: 0; 副: 0; 副: 0; 副: 0; 副: 0; 条: 0; 米条: 0; 条: 0; 米条: 0; 条: 0; 米条: 0; 条: 0; 米条: 0; 条: 0; 米条: 0; 条: 0; 米条: 0; 条: 0; 米条: 0; 条: 0; 米条: 0; 条: 0; 米条: 0; 个: 0; 个: 0; 个: 0; 个: 0; 个: 0; 架: 0; 台: 0; 单元: 0; 单元: 0; 台: 0; 单元: 0; 单元: 0; 单元: 0; 个: 0; 单元: 0; 单元: 0; 条: 0; 百米条: 0; 台: 0; 台: 0; 套: 0; 套: 0; 套: 0; 套: 0; 套: 0; 套: 0; 套: 0; 站: 0; 扇区: 0; 扇区: 0; 站: 0; 站: 0; 根: 0; 套: 0; 个: 0; 套: 0 |  | 0 |  |  | 0 |  | 0 | 0 | 0 | 0 | 0 | 0 | 0 | 0 | 0 | 0 | 0 | 0 | 0 | 0 | 0 | 0 | 0 | 0 | 0 | 0 | 0 |  | 0 | 0
0 | 0 | 0 | m: 0; 个: 0; 个: 0; 十米: 0; 十米: 0; 十米: 0; 个: 0; 百米条: 0; 条: 0; 条: 0; 米条: 0; 米条: 0; 芯: 0; 十米条: 0; 十米条: 0; 十米条: 0; 十米条: 0; 十米条: 0; 十米条: 0; 处: 0; 处: 0; 副: 0; 副: 0; 副: 0; 副: 0; 副: 0; 副: 0; 条: 0; 米条: 0; 条: 0; 米条: 0; 条: 0; 米条: 0; 条: 0; 米条: 0; 条: 0; 米条: 0; 条: 0; 米条: 0; 条: 0; 米条: 0; 条: 0; 米条: 0; 条: 0; 米条: 0; 个: 0; 个: 0; 个: 0; 个: 0; 个: 0; 架: 0; 台: 0; 单元: 0; 单元: 0; 台: 0; 单元: 0; 单元: 0; 单元: 0; 个: 0; 单元: 0; 单元: 0; 条: 0; 百米条: 0; 台: 0; 台: 0; 套: 0; 套: 0; 套: 0; 套: 0; 套: 0; 套: 0; 套: 0; 站: 0; 扇区: 0; 扇区: 0; 站: 0; 站: 0; 根: 0; 套: 0; 个: 0; 套: 0 |  | 0 |  |  | 0 |  | 0 | 0 | 0 | 0 | 0 | 0 | 0 | 0 | 0 | 0 | 0 | 0 | 0 | 0 | 0 | 0 | 0 | 0 | 0 | 0 | 0 |  | 0 | 0
0 | 0 | 0 | m: 0; 个: 0; 个: 0; 十米: 0; 十米: 0; 十米: 0; 个: 0; 百米条: 0; 条: 0; 条: 0; 米条: 0; 米条: 0; 芯: 0; 十米条: 0; 十米条: 0; 十米条: 0; 十米条: 0; 十米条: 0; 十米条: 0; 处: 0; 处: 0; 副: 0; 副: 0; 副: 0; 副: 0; 副: 0; 副: 0; 条: 0; 米条: 0; 条: 0; 米条: 0; 条: 0; 米条: 0; 条: 0; 米条: 0; 条: 0; 米条: 0; 条: 0; 米条: 0; 条: 0; 米条: 0; 条: 0; 米条: 0; 条: 0; 米条: 0; 个: 0; 个: 0; 个: 0; 个: 0; 个: 0; 架: 0; 台: 0; 单元: 0; 单元: 0; 台: 0; 单元: 0; 单元: 0; 单元: 0; 个: 0; 单元: 0; 单元: 0; 条: 0; 百米条: 0; 台: 0; 台: 0; 套: 0; 套: 0; 套: 0; 套: 0; 套: 0; 套: 0; 套: 0; 站: 0; 扇区: 0; 扇区: 0; 站: 0; 站: 0; 根: 0; 套: 0; 个: 0; 套: 0 |  | 0 |  |  | 0 |  | 0 | 0 | 0 | 0 | 0 | 0 | 0 | 0 | 0 | 0 | 0 | 0 | 0 | 0 | 0 | 0 | 0 | 0 | 0 | 0 | 0 |  | 0 | 0
0 | 0 | 0 | m: 0; 个: 0; 个: 0; 十米: 0; 十米: 0; 十米: 0; 个: 0; 百米条: 0; 条: 0; 条: 0; 米条: 0; 米条: 0; 芯: 0; 十米条: 0; 十米条: 0; 十米条: 0; 十米条: 0; 十米条: 0; 十米条: 0; 处: 0; 处: 0; 副: 0; 副: 0; 副: 0; 副: 0; 副: 0; 副: 0; 条: 0; 米条: 0; 条: 0; 米条: 0; 条: 0; 米条: 0; 条: 0; 米条: 0; 条: 0; 米条: 0; 条: 0; 米条: 0; 条: 0; 米条: 0; 条: 0; 米条: 0; 条: 0; 米条: 0; 个: 0; 个: 0; 个: 0; 个: 0; 个: 0; 架: 0; 台: 0; 单元: 0; 单元: 0; 台: 0; 单元: 0; 单元: 0; 单元: 0; 个: 0; 单元: 0; 单元: 0; 条: 0; 百米条: 0; 台: 0; 台: 0; 套: 0; 套: 0; 套: 0; 套: 0; 套: 0; 套: 0; 套: 0; 站: 0; 扇区: 0; 扇区: 0; 站: 0; 站: 0; 根: 0; 套: 0; 个: 0; 套: 0 |  | 0 |  |  | 0 |  | 0 | 0 | 0 | 0 | 0 | 0 | 0 | 0 | 0 | 0 | 0 | 0 | 0 | 0 | 0 | 0 | 0 | 0 | 0 | 0 | 0 |  | 0 | 0
0 | 0 | 0 | m: 0; 个: 0; 个: 0; 十米: 0; 十米: 0; 十米: 0; 个: 0; 百米条: 0; 条: 0; 条: 0; 米条: 0; 米条: 0; 芯: 0; 十米条: 0; 十米条: 0; 十米条: 0; 十米条: 0; 十米条: 0; 十米条: 0; 处: 0; 处: 0; 副: 0; 副: 0; 副: 0; 副: 0; 副: 0; 副: 0; 条: 0; 米条: 0; 条: 0; 米条: 0; 条: 0; 米条: 0; 条: 0; 米条: 0; 条: 0; 米条: 0; 条: 0; 米条: 0; 条: 0; 米条: 0; 条: 0; 米条: 0; 条: 0; 米条: 0; 个: 0; 个: 0; 个: 0; 个: 0; 个: 0; 架: 0; 台: 0; 单元: 0; 单元: 0; 台: 0; 单元: 0; 单元: 0; 单元: 0; 个: 0; 单元: 0; 单元: 0; 条: 0; 百米条: 0; 台: 0; 台: 0; 套: 0; 套: 0; 套: 0; 套: 0; 套: 0; 套: 0; 套: 0; 站: 0; 扇区: 0; 扇区: 0; 站: 0; 站: 0; 根: 0; 套: 0; 个: 0; 套: 0 |  | 0 |  |  | 0 |  | 0 | 0 | 0 | 0 | 0 | 0 | 0 | 0 | 0 | 0 | 0 | 0 | 0 | 0 | 0 | 0 | 0 | 0 | 0 | 0 | 0 |  | 0 | 0
0 | 0 | 0 | m: 0; 个: 0; 个: 0; 十米: 0; 十米: 0; 十米: 0; 个: 0; 百米条: 0; 条: 0; 条: 0; 米条: 0; 米条: 0; 芯: 0; 十米条: 0; 十米条: 0; 十米条: 0; 十米条: 0; 十米条: 0; 十米条: 0; 处: 0; 处: 0; 副: 0; 副: 0; 副: 0; 副: 0; 副: 0; 副: 0; 条: 0; 米条: 0; 条: 0; 米条: 0; 条: 0; 米条: 0; 条: 0; 米条: 0; 条: 0; 米条: 0; 条: 0; 米条: 0; 条: 0; 米条: 0; 条: 0; 米条: 0; 条: 0; 米条: 0; 个: 0; 个: 0; 个: 0; 个: 0; 个: 0; 架: 0; 台: 0; 单元: 0; 单元: 0; 台: 0; 单元: 0; 单元: 0; 单元: 0; 个: 0; 单元: 0; 单元: 0; 条: 0; 百米条: 0; 台: 0; 台: 0; 套: 0; 套: 0; 套: 0; 套: 0; 套: 0; 套: 0; 套: 0; 站: 0; 扇区: 0; 扇区: 0; 站: 0; 站: 0; 根: 0; 套: 0; 个: 0; 套: 0 |  | 0 |  |  | 0 |  | 0 | 0 | 0 | 0 | 0 | 0 | 0 | 0 | 0 | 0 | 0 | 0 | 0 | 0 | 0 | 0 | 0 | 0 | 0 | 0 | 0 |  | 0 | 0
0 | 0 | 0 | m: 0; 个: 0; 个: 0; 十米: 0; 十米: 0; 十米: 0; 个: 0; 百米条: 0; 条: 0; 条: 0; 米条: 0; 米条: 0; 芯: 0; 十米条: 0; 十米条: 0; 十米条: 0; 十米条: 0; 十米条: 0; 十米条: 0; 处: 0; 处: 0; 副: 0; 副: 0; 副: 0; 副: 0; 副: 0; 副: 0; 条: 0; 米条: 0; 条: 0; 米条: 0; 条: 0; 米条: 0; 条: 0; 米条: 0; 条: 0; 米条: 0; 条: 0; 米条: 0; 条: 0; 米条: 0; 条: 0; 米条: 0; 条: 0; 米条: 0; 个: 0; 个: 0; 个: 0; 个: 0; 个: 0; 架: 0; 台: 0; 单元: 0; 单元: 0; 台: 0; 单元: 0; 单元: 0; 单元: 0; 个: 0; 单元: 0; 单元: 0; 条: 0; 百米条: 0; 台: 0; 台: 0; 套: 0; 套: 0; 套: 0; 套: 0; 套: 0; 套: 0; 套: 0; 站: 0; 扇区: 0; 扇区: 0; 站: 0; 站: 0; 根: 0; 套: 0; 个: 0; 套: 0 |  | 0 |  |  | 0 |  | 0 | 0 | 0 | 0 | 0 | 0 | 0 | 0 | 0 | 0 | 0 | 0 | 0 | 0 | 0 | 0 | 0 | 0 | 0 | 0 | 0 |  | 0 | 0
0 | 0 | 0 | m: 0; 个: 0; 个: 0; 十米: 0; 十米: 0; 十米: 0; 个: 0; 百米条: 0; 条: 0; 条: 0; 米条: 0; 米条: 0; 芯: 0; 十米条: 0; 十米条: 0; 十米条: 0; 十米条: 0; 十米条: 0; 十米条: 0; 处: 0; 处: 0; 副: 0; 副: 0; 副: 0; 副: 0; 副: 0; 副: 0; 条: 0; 米条: 0; 条: 0; 米条: 0; 条: 0; 米条: 0; 条: 0; 米条: 0; 条: 0; 米条: 0; 条: 0; 米条: 0; 条: 0; 米条: 0; 条: 0; 米条: 0; 条: 0; 米条: 0; 个: 0; 个: 0; 个: 0; 个: 0; 个: 0; 架: 0; 台: 0; 单元: 0; 单元: 0; 台: 0; 单元: 0; 单元: 0; 单元: 0; 个: 0; 单元: 0; 单元: 0; 条: 0; 百米条: 0; 台: 0; 台: 0; 套: 0; 套: 0; 套: 0; 套: 0; 套: 0; 套: 0; 套: 0; 站: 0; 扇区: 0; 扇区: 0; 站: 0; 站: 0; 根: 0; 套: 0; 个: 0; 套: 0 |  | 0 |  |  | 0 |  | 0 | 0 | 0 | 0 | 0 | 0 | 0 | 0 | 0 | 0 | 0 | 0 | 0 | 0 | 0 | 0 | 0 | 0 | 0 | 0 | 0 |  | 0 | 0
0 | 0 | 0 | m: 0; 个: 0; 个: 0; 十米: 0; 十米: 0; 十米: 0; 个: 0; 百米条: 0; 条: 0; 条: 0; 米条: 0; 米条: 0; 芯: 0; 十米条: 0; 十米条: 0; 十米条: 0; 十米条: 0; 十米条: 0; 十米条: 0; 处: 0; 处: 0; 副: 0; 副: 0; 副: 0; 副: 0; 副: 0; 副: 0; 条: 0; 米条: 0; 条: 0; 米条: 0; 条: 0; 米条: 0; 条: 0; 米条: 0; 条: 0; 米条: 0; 条: 0; 米条: 0; 条: 0; 米条: 0; 条: 0; 米条: 0; 条: 0; 米条: 0; 个: 0; 个: 0; 个: 0; 个: 0; 个: 0; 架: 0; 台: 0; 单元: 0; 单元: 0; 台: 0; 单元: 0; 单元: 0; 单元: 0; 个: 0; 单元: 0; 单元: 0; 条: 0; 百米条: 0; 台: 0; 台: 0; 套: 0; 套: 0; 套: 0; 套: 0; 套: 0; 套: 0; 套: 0; 站: 0; 扇区: 0; 扇区: 0; 站: 0; 站: 0; 根: 0; 套: 0; 个: 0; 套: 0 |  | 0 |  |  | 0 |  | 0 | 0 | 0 | 0 | 0 | 0 | 0 | 0 | 0 | 0 | 0 | 0 | 0 | 0 | 0 | 0 | 0 | 0 | 0 | 0 | 0 |  | 0 | 0
0 | 0 | 0 | m: 0; 个: 0; 个: 0; 十米: 0; 十米: 0; 十米: 0; 个: 0; 百米条: 0; 条: 0; 条: 0; 米条: 0; 米条: 0; 芯: 0; 十米条: 0; 十米条: 0; 十米条: 0; 十米条: 0; 十米条: 0; 十米条: 0; 处: 0; 处: 0; 副: 0; 副: 0; 副: 0; 副: 0; 副: 0; 副: 0; 条: 0; 米条: 0; 条: 0; 米条: 0; 条: 0; 米条: 0; 条: 0; 米条: 0; 条: 0; 米条: 0; 条: 0; 米条: 0; 条: 0; 米条: 0; 条: 0; 米条: 0; 条: 0; 米条: 0; 个: 0; 个: 0; 个: 0; 个: 0; 个: 0; 架: 0; 台: 0; 单元: 0; 单元: 0; 台: 0; 单元: 0; 单元: 0; 单元: 0; 个: 0; 单元: 0; 单元: 0; 条: 0; 百米条: 0; 台: 0; 台: 0; 套: 0; 套: 0; 套: 0; 套: 0; 套: 0; 套: 0; 套: 0; 站: 0; 扇区: 0; 扇区: 0; 站: 0; 站: 0; 根: 0; 套: 0; 个: 0; 套: 0 |  | 0 |  |  | 0 |  | 0 | 0 | 0 | 0 | 0 | 0 | 0 | 0 | 0 | 0 | 0 | 0 | 0 | 0 | 0 | 0 | 0 | 0 | 0 | 0 | 0 |  | 0 | 0
0 | 0 | 0 | m: 0; 个: 0; 个: 0; 十米: 0; 十米: 0; 十米: 0; 个: 0; 百米条: 0; 条: 0; 条: 0; 米条: 0; 米条: 0; 芯: 0; 十米条: 0; 十米条: 0; 十米条: 0; 十米条: 0; 十米条: 0; 十米条: 0; 处: 0; 处: 0; 副: 0; 副: 0; 副: 0; 副: 0; 副: 0; 副: 0; 条: 0; 米条: 0; 条: 0; 米条: 0; 条: 0; 米条: 0; 条: 0; 米条: 0; 条: 0; 米条: 0; 条: 0; 米条: 0; 条: 0; 米条: 0; 条: 0; 米条: 0; 条: 0; 米条: 0; 个: 0; 个: 0; 个: 0; 个: 0; 个: 0; 架: 0; 台: 0; 单元: 0; 单元: 0; 台: 0; 单元: 0; 单元: 0; 单元: 0; 个: 0; 单元: 0; 单元: 0; 条: 0; 百米条: 0; 台: 0; 台: 0; 套: 0; 套: 0; 套: 0; 套: 0; 套: 0; 套: 0; 套: 0; 站: 0; 扇区: 0; 扇区: 0; 站: 0; 站: 0; 根: 0; 套: 0; 个: 0; 套: 0 |  | 0 |  |  | 0 |  | 0 | 0 | 0 | 0 | 0 | 0 | 0 | 0 | 0 | 0 | 0 | 0 | 0 | 0 | 0 | 0 | 0 | 0 | 0 | 0 | 0 |  | 0 | 0
0 | 0 | 0 | m: 0; 个: 0; 个: 0; 十米: 0; 十米: 0; 十米: 0; 个: 0; 百米条: 0; 条: 0; 条: 0; 米条: 0; 米条: 0; 芯: 0; 十米条: 0; 十米条: 0; 十米条: 0; 十米条: 0; 十米条: 0; 十米条: 0; 处: 0; 处: 0; 副: 0; 副: 0; 副: 0; 副: 0; 副: 0; 副: 0; 条: 0; 米条: 0; 条: 0; 米条: 0; 条: 0; 米条: 0; 条: 0; 米条: 0; 条: 0; 米条: 0; 条: 0; 米条: 0; 条: 0; 米条: 0; 条: 0; 米条: 0; 条: 0; 米条: 0; 个: 0; 个: 0; 个: 0; 个: 0; 个: 0; 架: 0; 台: 0; 单元: 0; 单元: 0; 台: 0; 单元: 0; 单元: 0; 单元: 0; 个: 0; 单元: 0; 单元: 0; 条: 0; 百米条: 0; 台: 0; 台: 0; 套: 0; 套: 0; 套: 0; 套: 0; 套: 0; 套: 0; 套: 0; 站: 0; 扇区: 0; 扇区: 0; 站: 0; 站: 0; 根: 0; 套: 0; 个: 0; 套: 0 |  | 0 |  |  | 0 |  | 0 | 0 | 0 | 0 | 0 | 0 | 0 | 0 | 0 | 0 | 0 | 0 | 0 | 0 | 0 | 0 | 0 | 0 | 0 | 0 | 0 |  | 0 | 0
0 | 0 | 0 | m: 0; 个: 0; 个: 0; 十米: 0; 十米: 0; 十米: 0; 个: 0; 百米条: 0; 条: 0; 条: 0; 米条: 0; 米条: 0; 芯: 0; 十米条: 0; 十米条: 0; 十米条: 0; 十米条: 0; 十米条: 0; 十米条: 0; 处: 0; 处: 0; 副: 0; 副: 0; 副: 0; 副: 0; 副: 0; 副: 0; 条: 0; 米条: 0; 条: 0; 米条: 0; 条: 0; 米条: 0; 条: 0; 米条: 0; 条: 0; 米条: 0; 条: 0; 米条: 0; 条: 0; 米条: 0; 条: 0; 米条: 0; 条: 0; 米条: 0; 个: 0; 个: 0; 个: 0; 个: 0; 个: 0; 架: 0; 台: 0; 单元: 0; 单元: 0; 台: 0; 单元: 0; 单元: 0; 单元: 0; 个: 0; 单元: 0; 单元: 0; 条: 0; 百米条: 0; 台: 0; 台: 0; 套: 0; 套: 0; 套: 0; 套: 0; 套: 0; 套: 0; 套: 0; 站: 0; 扇区: 0; 扇区: 0; 站: 0; 站: 0; 根: 0; 套: 0; 个: 0; 套: 0 |  | 0 |  |  | 0 |  | 0 | 0 | 0 | 0 | 0 | 0 | 0 | 0 | 0 | 0 | 0 | 0 | 0 | 0 | 0 | 0 | 0 | 0 | 0 | 0 | 0 |  | 0 | 0
0 | 0 | 0 | m: 0; 个: 0; 个: 0; 十米: 0; 十米: 0; 十米: 0; 个: 0; 百米条: 0; 条: 0; 条: 0; 米条: 0; 米条: 0; 芯: 0; 十米条: 0; 十米条: 0; 十米条: 0; 十米条: 0; 十米条: 0; 十米条: 0; 处: 0; 处: 0; 副: 0; 副: 0; 副: 0; 副: 0; 副: 0; 副: 0; 条: 0; 米条: 0; 条: 0; 米条: 0; 条: 0; 米条: 0; 条: 0; 米条: 0; 条: 0; 米条: 0; 条: 0; 米条: 0; 条: 0; 米条: 0; 条: 0; 米条: 0; 条: 0; 米条: 0; 个: 0; 个: 0; 个: 0; 个: 0; 个: 0; 架: 0; 台: 0; 单元: 0; 单元: 0; 台: 0; 单元: 0; 单元: 0; 单元: 0; 个: 0; 单元: 0; 单元: 0; 条: 0; 百米条: 0; 台: 0; 台: 0; 套: 0; 套: 0; 套: 0; 套: 0; 套: 0; 套: 0; 套: 0; 站: 0; 扇区: 0; 扇区: 0; 站: 0; 站: 0; 根: 0; 套: 0; 个: 0; 套: 0 |  | 0 |  |  | 0 |  | 0 | 0 | 0 | 0 | 0 | 0 | 0 | 0 | 0 | 0 | 0 | 0 | 0 | 0 | 0 | 0 | 0 | 0 | 0 | 0 | 0 |  | 0 | 0
0 | 0 | 0 | m: 0; 个: 0; 个: 0; 十米: 0; 十米: 0; 十米: 0; 个: 0; 百米条: 0; 条: 0; 条: 0; 米条: 0; 米条: 0; 芯: 0; 十米条: 0; 十米条: 0; 十米条: 0; 十米条: 0; 十米条: 0; 十米条: 0; 处: 0; 处: 0; 副: 0; 副: 0; 副: 0; 副: 0; 副: 0; 副: 0; 条: 0; 米条: 0; 条: 0; 米条: 0; 条: 0; 米条: 0; 条: 0; 米条: 0; 条: 0; 米条: 0; 条: 0; 米条: 0; 条: 0; 米条: 0; 条: 0; 米条: 0; 条: 0; 米条: 0; 个: 0; 个: 0; 个: 0; 个: 0; 个: 0; 架: 0; 台: 0; 单元: 0; 单元: 0; 台: 0; 单元: 0; 单元: 0; 单元: 0; 个: 0; 单元: 0; 单元: 0; 条: 0; 百米条: 0; 台: 0; 台: 0; 套: 0; 套: 0; 套: 0; 套: 0; 套: 0; 套: 0; 套: 0; 站: 0; 扇区: 0; 扇区: 0; 站: 0; 站: 0; 根: 0; 套: 0; 个: 0; 套: 0 |  | 0 |  |  | 0 |  | 0 | 0 | 0 | 0 | 0 | 0 | 0 | 0 | 0 | 0 | 0 | 0 | 0 | 0 | 0 | 0 | 0 | 0 | 0 | 0 | 0 |  | 0 | 0
0 | 0 | 0 | m: 0; 个: 0; 个: 0; 十米: 0; 十米: 0; 十米: 0; 个: 0; 百米条: 0; 条: 0; 条: 0; 米条: 0; 米条: 0; 芯: 0; 十米条: 0; 十米条: 0; 十米条: 0; 十米条: 0; 十米条: 0; 十米条: 0; 处: 0; 处: 0; 副: 0; 副: 0; 副: 0; 副: 0; 副: 0; 副: 0; 条: 0; 米条: 0; 条: 0; 米条: 0; 条: 0; 米条: 0; 条: 0; 米条: 0; 条: 0; 米条: 0; 条: 0; 米条: 0; 条: 0; 米条: 0; 条: 0; 米条: 0; 条: 0; 米条: 0; 个: 0; 个: 0; 个: 0; 个: 0; 个: 0; 架: 0; 台: 0; 单元: 0; 单元: 0; 台: 0; 单元: 0; 单元: 0; 单元: 0; 个: 0; 单元: 0; 单元: 0; 条: 0; 百米条: 0; 台: 0; 台: 0; 套: 0; 套: 0; 套: 0; 套: 0; 套: 0; 套: 0; 套: 0; 站: 0; 扇区: 0; 扇区: 0; 站: 0; 站: 0; 根: 0; 套: 0; 个: 0; 套: 0 |  | 0 |  |  | 0 |  | 0 | 0 | 0 | 0 | 0 | 0 | 0 | 0 | 0 | 0 | 0 | 0 | 0 | 0 | 0 | 0 | 0 | 0 | 0 | 0 | 0 |  | 0 | 0
0 | 0 | 0 | m: 0; 个: 0; 个: 0; 十米: 0; 十米: 0; 十米: 0; 个: 0; 百米条: 0; 条: 0; 条: 0; 米条: 0; 米条: 0; 芯: 0; 十米条: 0; 十米条: 0; 十米条: 0; 十米条: 0; 十米条: 0; 十米条: 0; 处: 0; 处: 0; 副: 0; 副: 0; 副: 0; 副: 0; 副: 0; 副: 0; 条: 0; 米条: 0; 条: 0; 米条: 0; 条: 0; 米条: 0; 条: 0; 米条: 0; 条: 0; 米条: 0; 条: 0; 米条: 0; 条: 0; 米条: 0; 条: 0; 米条: 0; 条: 0; 米条: 0; 个: 0; 个: 0; 个: 0; 个: 0; 个: 0; 架: 0; 台: 0; 单元: 0; 单元: 0; 台: 0; 单元: 0; 单元: 0; 单元: 0; 个: 0; 单元: 0; 单元: 0; 条: 0; 百米条: 0; 台: 0; 台: 0; 套: 0; 套: 0; 套: 0; 套: 0; 套: 0; 套: 0; 套: 0; 站: 0; 扇区: 0; 扇区: 0; 站: 0; 站: 0; 根: 0; 套: 0; 个: 0; 套: 0 |  | 0 |  |  | 0 |  | 0 | 0 | 0 | 0 | 0 | 0 | 0 | 0 | 0 | 0 | 0 | 0 | 0 | 0 | 0 | 0 | 0 | 0 | 0 | 0 | 0 |  | 0 | 0
0 | 0 | 0 | m: 0; 个: 0; 个: 0; 十米: 0; 十米: 0; 十米: 0; 个: 0; 百米条: 0; 条: 0; 条: 0; 米条: 0; 米条: 0; 芯: 0; 十米条: 0; 十米条: 0; 十米条: 0; 十米条: 0; 十米条: 0; 十米条: 0; 处: 0; 处: 0; 副: 0; 副: 0; 副: 0; 副: 0; 副: 0; 副: 0; 条: 0; 米条: 0; 条: 0; 米条: 0; 条: 0; 米条: 0; 条: 0; 米条: 0; 条: 0; 米条: 0; 条: 0; 米条: 0; 条: 0; 米条: 0; 条: 0; 米条: 0; 条: 0; 米条: 0; 个: 0; 个: 0; 个: 0; 个: 0; 个: 0; 架: 0; 台: 0; 单元: 0; 单元: 0; 台: 0; 单元: 0; 单元: 0; 单元: 0; 个: 0; 单元: 0; 单元: 0; 条: 0; 百米条: 0; 台: 0; 台: 0; 套: 0; 套: 0; 套: 0; 套: 0; 套: 0; 套: 0; 套: 0; 站: 0; 扇区: 0; 扇区: 0; 站: 0; 站: 0; 根: 0; 套: 0; 个: 0; 套: 0 |  | 0 |  |  | 0 |  | 0 | 0 | 0 | 0 | 0 | 0 | 0 | 0 | 0 | 0 | 0 | 0 | 0 | 0 | 0 | 0 | 0 | 0 | 0 | 0 | 0 |  | 0 | 0
0 | 0 | 0 | m: 0; 个: 0; 个: 0; 十米: 0; 十米: 0; 十米: 0; 个: 0; 百米条: 0; 条: 0; 条: 0; 米条: 0; 米条: 0; 芯: 0; 十米条: 0; 十米条: 0; 十米条: 0; 十米条: 0; 十米条: 0; 十米条: 0; 处: 0; 处: 0; 副: 0; 副: 0; 副: 0; 副: 0; 副: 0; 副: 0; 条: 0; 米条: 0; 条: 0; 米条: 0; 条: 0; 米条: 0; 条: 0; 米条: 0; 条: 0; 米条: 0; 条: 0; 米条: 0; 条: 0; 米条: 0; 条: 0; 米条: 0; 条: 0; 米条: 0; 个: 0; 个: 0; 个: 0; 个: 0; 个: 0; 架: 0; 台: 0; 单元: 0; 单元: 0; 台: 0; 单元: 0; 单元: 0; 单元: 0; 个: 0; 单元: 0; 单元: 0; 条: 0; 百米条: 0; 台: 0; 台: 0; 套: 0; 套: 0; 套: 0; 套: 0; 套: 0; 套: 0; 套: 0; 站: 0; 扇区: 0; 扇区: 0; 站: 0; 站: 0; 根: 0; 套: 0; 个: 0; 套: 0 |  | 0 |  |  | 0 |  | 0 | 0 | 0 | 0 | 0 | 0 | 0 | 0 | 0 | 0 | 0 | 0 | 0 | 0 | 0 | 0 | 0 | 0 | 0 | 0 | 0 |  | 0 | 0
0 | 0 | 0 | m: 0; 个: 0; 个: 0; 十米: 0; 十米: 0; 十米: 0; 个: 0; 百米条: 0; 条: 0; 条: 0; 米条: 0; 米条: 0; 芯: 0; 十米条: 0; 十米条: 0; 十米条: 0; 十米条: 0; 十米条: 0; 十米条: 0; 处: 0; 处: 0; 副: 0; 副: 0; 副: 0; 副: 0; 副: 0; 副: 0; 条: 0; 米条: 0; 条: 0; 米条: 0; 条: 0; 米条: 0; 条: 0; 米条: 0; 条: 0; 米条: 0; 条: 0; 米条: 0; 条: 0; 米条: 0; 条: 0; 米条: 0; 条: 0; 米条: 0; 个: 0; 个: 0; 个: 0; 个: 0; 个: 0; 架: 0; 台: 0; 单元: 0; 单元: 0; 台: 0; 单元: 0; 单元: 0; 单元: 0; 个: 0; 单元: 0; 单元: 0; 条: 0; 百米条: 0; 台: 0; 台: 0; 套: 0; 套: 0; 套: 0; 套: 0; 套: 0; 套: 0; 套: 0; 站: 0; 扇区: 0; 扇区: 0; 站: 0; 站: 0; 根: 0; 套: 0; 个: 0; 套: 0 |  | 0 |  |  | 0 |  | 0 | 0 | 0 | 0 | 0 | 0 | 0 | 0 | 0 | 0 | 0 | 0 | 0 | 0 | 0 | 0 | 0 | 0 | 0 | 0 | 0 |  | 0 | 0
0 | 0 | 0 | m: 0; 个: 0; 个: 0; 十米: 0; 十米: 0; 十米: 0; 个: 0; 百米条: 0; 条: 0; 条: 0; 米条: 0; 米条: 0; 芯: 0; 十米条: 0; 十米条: 0; 十米条: 0; 十米条: 0; 十米条: 0; 十米条: 0; 处: 0; 处: 0; 副: 0; 副: 0; 副: 0; 副: 0; 副: 0; 副: 0; 条: 0; 米条: 0; 条: 0; 米条: 0; 条: 0; 米条: 0; 条: 0; 米条: 0; 条: 0; 米条: 0; 条: 0; 米条: 0; 条: 0; 米条: 0; 条: 0; 米条: 0; 条: 0; 米条: 0; 个: 0; 个: 0; 个: 0; 个: 0; 个: 0; 架: 0; 台: 0; 单元: 0; 单元: 0; 台: 0; 单元: 0; 单元: 0; 单元: 0; 个: 0; 单元: 0; 单元: 0; 条: 0; 百米条: 0; 台: 0; 台: 0; 套: 0; 套: 0; 套: 0; 套: 0; 套: 0; 套: 0; 套: 0; 站: 0; 扇区: 0; 扇区: 0; 站: 0; 站: 0; 根: 0; 套: 0; 个: 0; 套: 0 |  | 0 |  |  | 0 |  | 0 | 0 | 0 | 0 | 0 | 0 | 0 | 0 | 0 | 0 | 0 | 0 | 0 | 0 | 0 | 0 | 0 | 0 | 0 | 0 | 0 |  | 0 | 0
0 | 0 | 0 | m: 0; 个: 0; 个: 0; 十米: 0; 十米: 0; 十米: 0; 个: 0; 百米条: 0; 条: 0; 条: 0; 米条: 0; 米条: 0; 芯: 0; 十米条: 0; 十米条: 0; 十米条: 0; 十米条: 0; 十米条: 0; 十米条: 0; 处: 0; 处: 0; 副: 0; 副: 0; 副: 0; 副: 0; 副: 0; 副: 0; 条: 0; 米条: 0; 条: 0; 米条: 0; 条: 0; 米条: 0; 条: 0; 米条: 0; 条: 0; 米条: 0; 条: 0; 米条: 0; 条: 0; 米条: 0; 条: 0; 米条: 0; 条: 0; 米条: 0; 个: 0; 个: 0; 个: 0; 个: 0; 个: 0; 架: 0; 台: 0; 单元: 0; 单元: 0; 台: 0; 单元: 0; 单元: 0; 单元: 0; 个: 0; 单元: 0; 单元: 0; 条: 0; 百米条: 0; 台: 0; 台: 0; 套: 0; 套: 0; 套: 0; 套: 0; 套: 0; 套: 0; 套: 0; 站: 0; 扇区: 0; 扇区: 0; 站: 0; 站: 0; 根: 0; 套: 0; 个: 0; 套: 0 |  | 0 |  |  | 0 |  | 0 | 0 | 0 | 0 | 0 | 0 | 0 | 0 | 0 | 0 | 0 | 0 | 0 | 0 | 0 | 0 | 0 | 0 | 0 | 0 | 0 |  | 0 | 0
0 | 0 | 0 | m: 0; 个: 0; 个: 0; 十米: 0; 十米: 0; 十米: 0; 个: 0; 百米条: 0; 条: 0; 条: 0; 米条: 0; 米条: 0; 芯: 0; 十米条: 0; 十米条: 0; 十米条: 0; 十米条: 0; 十米条: 0; 十米条: 0; 处: 0; 处: 0; 副: 0; 副: 0; 副: 0; 副: 0; 副: 0; 副: 0; 条: 0; 米条: 0; 条: 0; 米条: 0; 条: 0; 米条: 0; 条: 0; 米条: 0; 条: 0; 米条: 0; 条: 0; 米条: 0; 条: 0; 米条: 0; 条: 0; 米条: 0; 条: 0; 米条: 0; 个: 0; 个: 0; 个: 0; 个: 0; 个: 0; 架: 0; 台: 0; 单元: 0; 单元: 0; 台: 0; 单元: 0; 单元: 0; 单元: 0; 个: 0; 单元: 0; 单元: 0; 条: 0; 百米条: 0; 台: 0; 台: 0; 套: 0; 套: 0; 套: 0; 套: 0; 套: 0; 套: 0; 套: 0; 站: 0; 扇区: 0; 扇区: 0; 站: 0; 站: 0; 根: 0; 套: 0; 个: 0; 套: 0 |  | 0 |  |  | 0 |  | 0 | 0 | 0 | 0 | 0 | 0 | 0 | 0 | 0 | 0 | 0 | 0 | 0 | 0 | 0 | 0 | 0 | 0 | 0 | 0 | 0 |  | 0 | 0
0 | 0 | 0 | m: 0; 个: 0; 个: 0; 十米: 0; 十米: 0; 十米: 0; 个: 0; 百米条: 0; 条: 0; 条: 0; 米条: 0; 米条: 0; 芯: 0; 十米条: 0; 十米条: 0; 十米条: 0; 十米条: 0; 十米条: 0; 十米条: 0; 处: 0; 处: 0; 副: 0; 副: 0; 副: 0; 副: 0; 副: 0; 副: 0; 条: 0; 米条: 0; 条: 0; 米条: 0; 条: 0; 米条: 0; 条: 0; 米条: 0; 条: 0; 米条: 0; 条: 0; 米条: 0; 条: 0; 米条: 0; 条: 0; 米条: 0; 条: 0; 米条: 0; 个: 0; 个: 0; 个: 0; 个: 0; 个: 0; 架: 0; 台: 0; 单元: 0; 单元: 0; 台: 0; 单元: 0; 单元: 0; 单元: 0; 个: 0; 单元: 0; 单元: 0; 条: 0; 百米条: 0; 台: 0; 台: 0; 套: 0; 套: 0; 套: 0; 套: 0; 套: 0; 套: 0; 套: 0; 站: 0; 扇区: 0; 扇区: 0; 站: 0; 站: 0; 根: 0; 套: 0; 个: 0; 套: 0 |  | 0 |  |  | 0 |  | 0 | 0 | 0 | 0 | 0 | 0 | 0 | 0 | 0 | 0 | 0 | 0 | 0 | 0 | 0 | 0 | 0 | 0 | 0 | 0 | 0 |  | 0 | 0
0 | 0 | 0 | m: 0; 个: 0; 个: 0; 十米: 0; 十米: 0; 十米: 0; 个: 0; 百米条: 0; 条: 0; 条: 0; 米条: 0; 米条: 0; 芯: 0; 十米条: 0; 十米条: 0; 十米条: 0; 十米条: 0; 十米条: 0; 十米条: 0; 处: 0; 处: 0; 副: 0; 副: 0; 副: 0; 副: 0; 副: 0; 副: 0; 条: 0; 米条: 0; 条: 0; 米条: 0; 条: 0; 米条: 0; 条: 0; 米条: 0; 条: 0; 米条: 0; 条: 0; 米条: 0; 条: 0; 米条: 0; 条: 0; 米条: 0; 条: 0; 米条: 0; 个: 0; 个: 0; 个: 0; 个: 0; 个: 0; 架: 0; 台: 0; 单元: 0; 单元: 0; 台: 0; 单元: 0; 单元: 0; 单元: 0; 个: 0; 单元: 0; 单元: 0; 条: 0; 百米条: 0; 台: 0; 台: 0; 套: 0; 套: 0; 套: 0; 套: 0; 套: 0; 套: 0; 套: 0; 站: 0; 扇区: 0; 扇区: 0; 站: 0; 站: 0; 根: 0; 套: 0; 个: 0; 套: 0 |  | 0 |  |  | 0 |  | 0 | 0 | 0 | 0 | 0 | 0 | 0 | 0 | 0 | 0 | 0 | 0 | 0 | 0 | 0 | 0 | 0 | 0 | 0 | 0 | 0 |  | 0 | 0
0 | 0 | 0 | m: 0; 个: 0; 个: 0; 十米: 0; 十米: 0; 十米: 0; 个: 0; 百米条: 0; 条: 0; 条: 0; 米条: 0; 米条: 0; 芯: 0; 十米条: 0; 十米条: 0; 十米条: 0; 十米条: 0; 十米条: 0; 十米条: 0; 处: 0; 处: 0; 副: 0; 副: 0; 副: 0; 副: 0; 副: 0; 副: 0; 条: 0; 米条: 0; 条: 0; 米条: 0; 条: 0; 米条: 0; 条: 0; 米条: 0; 条: 0; 米条: 0; 条: 0; 米条: 0; 条: 0; 米条: 0; 条: 0; 米条: 0; 条: 0; 米条: 0; 个: 0; 个: 0; 个: 0; 个: 0; 个: 0; 架: 0; 台: 0; 单元: 0; 单元: 0; 台: 0; 单元: 0; 单元: 0; 单元: 0; 个: 0; 单元: 0; 单元: 0; 条: 0; 百米条: 0; 台: 0; 台: 0; 套: 0; 套: 0; 套: 0; 套: 0; 套: 0; 套: 0; 套: 0; 站: 0; 扇区: 0; 扇区: 0; 站: 0; 站: 0; 根: 0; 套: 0; 个: 0; 套: 0 |  | 0 |  |  | 0 |  | 0 | 0 | 0 | 0 | 0 | 0 | 0 | 0 | 0 | 0 | 0 | 0 | 0 | 0 | 0 | 0 | 0 | 0 | 0 | 0 | 0 |  | 0 | 0
0 | 0 | 0 | m: 0; 个: 0; 个: 0; 十米: 0; 十米: 0; 十米: 0; 个: 0; 百米条: 0; 条: 0; 条: 0; 米条: 0; 米条: 0; 芯: 0; 十米条: 0; 十米条: 0; 十米条: 0; 十米条: 0; 十米条: 0; 十米条: 0; 处: 0; 处: 0; 副: 0; 副: 0; 副: 0; 副: 0; 副: 0; 副: 0; 条: 0; 米条: 0; 条: 0; 米条: 0; 条: 0; 米条: 0; 条: 0; 米条: 0; 条: 0; 米条: 0; 条: 0; 米条: 0; 条: 0; 米条: 0; 条: 0; 米条: 0; 条: 0; 米条: 0; 个: 0; 个: 0; 个: 0; 个: 0; 个: 0; 架: 0; 台: 0; 单元: 0; 单元: 0; 台: 0; 单元: 0; 单元: 0; 单元: 0; 个: 0; 单元: 0; 单元: 0; 条: 0; 百米条: 0; 台: 0; 台: 0; 套: 0; 套: 0; 套: 0; 套: 0; 套: 0; 套: 0; 套: 0; 站: 0; 扇区: 0; 扇区: 0; 站: 0; 站: 0; 根: 0; 套: 0; 个: 0; 套: 0 |  | 0 |  |  | 0 |  | 0 | 0 | 0 | 0 | 0 | 0 | 0 | 0 | 0 | 0 | 0 | 0 | 0 | 0 | 0 | 0 | 0 | 0 | 0 | 0 | 0 |  | 0 | 0
0 | 0 | 0 | m: 0; 个: 0; 个: 0; 十米: 0; 十米: 0; 十米: 0; 个: 0; 百米条: 0; 条: 0; 条: 0; 米条: 0; 米条: 0; 芯: 0; 十米条: 0; 十米条: 0; 十米条: 0; 十米条: 0; 十米条: 0; 十米条: 0; 处: 0; 处: 0; 副: 0; 副: 0; 副: 0; 副: 0; 副: 0; 副: 0; 条: 0; 米条: 0; 条: 0; 米条: 0; 条: 0; 米条: 0; 条: 0; 米条: 0; 条: 0; 米条: 0; 条: 0; 米条: 0; 条: 0; 米条: 0; 条: 0; 米条: 0; 条: 0; 米条: 0; 个: 0; 个: 0; 个: 0; 个: 0; 个: 0; 架: 0; 台: 0; 单元: 0; 单元: 0; 台: 0; 单元: 0; 单元: 0; 单元: 0; 个: 0; 单元: 0; 单元: 0; 条: 0; 百米条: 0; 台: 0; 台: 0; 套: 0; 套: 0; 套: 0; 套: 0; 套: 0; 套: 0; 套: 0; 站: 0; 扇区: 0; 扇区: 0; 站: 0; 站: 0; 根: 0; 套: 0; 个: 0; 套: 0 |  | 0 |  |  | 0 |  | 0 | 0 | 0 | 0 | 0 | 0 | 0 | 0 | 0 | 0 | 0 | 0 | 0 | 0 | 0 | 0 | 0 | 0 | 0 | 0 | 0 |  | 0 | 0
0 | 0 | 0 | m: 0; 个: 0; 个: 0; 十米: 0; 十米: 0; 十米: 0; 个: 0; 百米条: 0; 条: 0; 条: 0; 米条: 0; 米条: 0; 芯: 0; 十米条: 0; 十米条: 0; 十米条: 0; 十米条: 0; 十米条: 0; 十米条: 0; 处: 0; 处: 0; 副: 0; 副: 0; 副: 0; 副: 0; 副: 0; 副: 0; 条: 0; 米条: 0; 条: 0; 米条: 0; 条: 0; 米条: 0; 条: 0; 米条: 0; 条: 0; 米条: 0; 条: 0; 米条: 0; 条: 0; 米条: 0; 条: 0; 米条: 0; 条: 0; 米条: 0; 个: 0; 个: 0; 个: 0; 个: 0; 个: 0; 架: 0; 台: 0; 单元: 0; 单元: 0; 台: 0; 单元: 0; 单元: 0; 单元: 0; 个: 0; 单元: 0; 单元: 0; 条: 0; 百米条: 0; 台: 0; 台: 0; 套: 0; 套: 0; 套: 0; 套: 0; 套: 0; 套: 0; 套: 0; 站: 0; 扇区: 0; 扇区: 0; 站: 0; 站: 0; 根: 0; 套: 0; 个: 0; 套: 0 |  | 0 |  |  | 0 |  | 0 | 0 | 0 | 0 | 0 | 0 | 0 | 0 | 0 | 0 | 0 | 0 | 0 | 0 | 0 | 0 | 0 | 0 | 0 | 0 | 0 |  | 0 | 0
0 | 0 | 0 | m: 0; 个: 0; 个: 0; 十米: 0; 十米: 0; 十米: 0; 个: 0; 百米条: 0; 条: 0; 条: 0; 米条: 0; 米条: 0; 芯: 0; 十米条: 0; 十米条: 0; 十米条: 0; 十米条: 0; 十米条: 0; 十米条: 0; 处: 0; 处: 0; 副: 0; 副: 0; 副: 0; 副: 0; 副: 0; 副: 0; 条: 0; 米条: 0; 条: 0; 米条: 0; 条: 0; 米条: 0; 条: 0; 米条: 0; 条: 0; 米条: 0; 条: 0; 米条: 0; 条: 0; 米条: 0; 条: 0; 米条: 0; 条: 0; 米条: 0; 个: 0; 个: 0; 个: 0; 个: 0; 个: 0; 架: 0; 台: 0; 单元: 0; 单元: 0; 台: 0; 单元: 0; 单元: 0; 单元: 0; 个: 0; 单元: 0; 单元: 0; 条: 0; 百米条: 0; 台: 0; 台: 0; 套: 0; 套: 0; 套: 0; 套: 0; 套: 0; 套: 0; 套: 0; 站: 0; 扇区: 0; 扇区: 0; 站: 0; 站: 0; 根: 0; 套: 0; 个: 0; 套: 0 |  | 0 |  |  | 0 |  | 0 | 0 | 0 | 0 | 0 | 0 | 0 | 0 | 0 | 0 | 0 | 0 | 0 | 0 | 0 | 0 | 0 | 0 | 0 | 0 | 0 |  | 0 | 0
0 | 0 | 0 | m: 0; 个: 0; 个: 0; 十米: 0; 十米: 0; 十米: 0; 个: 0; 百米条: 0; 条: 0; 条: 0; 米条: 0; 米条: 0; 芯: 0; 十米条: 0; 十米条: 0; 十米条: 0; 十米条: 0; 十米条: 0; 十米条: 0; 处: 0; 处: 0; 副: 0; 副: 0; 副: 0; 副: 0; 副: 0; 副: 0; 条: 0; 米条: 0; 条: 0; 米条: 0; 条: 0; 米条: 0; 条: 0; 米条: 0; 条: 0; 米条: 0; 条: 0; 米条: 0; 条: 0; 米条: 0; 条: 0; 米条: 0; 条: 0; 米条: 0; 个: 0; 个: 0; 个: 0; 个: 0; 个: 0; 架: 0; 台: 0; 单元: 0; 单元: 0; 台: 0; 单元: 0; 单元: 0; 单元: 0; 个: 0; 单元: 0; 单元: 0; 条: 0; 百米条: 0; 台: 0; 台: 0; 套: 0; 套: 0; 套: 0; 套: 0; 套: 0; 套: 0; 套: 0; 站: 0; 扇区: 0; 扇区: 0; 站: 0; 站: 0; 根: 0; 套: 0; 个: 0; 套: 0 |  | 0 |  |  | 0 |  | 0 | 0 | 0 | 0 | 0 | 0 | 0 | 0 | 0 | 0 | 0 | 0 | 0 | 0 | 0 | 0 | 0 | 0 | 0 | 0 | 0 |  | 0 | 0
0 | 0 | 0 | m: 0; 个: 0; 个: 0; 十米: 0; 十米: 0; 十米: 0; 个: 0; 百米条: 0; 条: 0; 条: 0; 米条: 0; 米条: 0; 芯: 0; 十米条: 0; 十米条: 0; 十米条: 0; 十米条: 0; 十米条: 0; 十米条: 0; 处: 0; 处: 0; 副: 0; 副: 0; 副: 0; 副: 0; 副: 0; 副: 0; 条: 0; 米条: 0; 条: 0; 米条: 0; 条: 0; 米条: 0; 条: 0; 米条: 0; 条: 0; 米条: 0; 条: 0; 米条: 0; 条: 0; 米条: 0; 条: 0; 米条: 0; 条: 0; 米条: 0; 个: 0; 个: 0; 个: 0; 个: 0; 个: 0; 架: 0; 台: 0; 单元: 0; 单元: 0; 台: 0; 单元: 0; 单元: 0; 单元: 0; 个: 0; 单元: 0; 单元: 0; 条: 0; 百米条: 0; 台: 0; 台: 0; 套: 0; 套: 0; 套: 0; 套: 0; 套: 0; 套: 0; 套: 0; 站: 0; 扇区: 0; 扇区: 0; 站: 0; 站: 0; 根: 0; 套: 0; 个: 0; 套: 0 |  | 0 |  |  | 0 |  | 0 | 0 | 0 | 0 | 0 | 0 | 0 | 0 | 0 | 0 | 0 | 0 | 0 | 0 | 0 | 0 | 0 | 0 | 0 | 0 | 0 |  | 0 | 0
0 | 0 | 0 | m: 0; 个: 0; 个: 0; 十米: 0; 十米: 0; 十米: 0; 个: 0; 百米条: 0; 条: 0; 条: 0; 米条: 0; 米条: 0; 芯: 0; 十米条: 0; 十米条: 0; 十米条: 0; 十米条: 0; 十米条: 0; 十米条: 0; 处: 0; 处: 0; 副: 0; 副: 0; 副: 0; 副: 0; 副: 0; 副: 0; 条: 0; 米条: 0; 条: 0; 米条: 0; 条: 0; 米条: 0; 条: 0; 米条: 0; 条: 0; 米条: 0; 条: 0; 米条: 0; 条: 0; 米条: 0; 条: 0; 米条: 0; 条: 0; 米条: 0; 个: 0; 个: 0; 个: 0; 个: 0; 个: 0; 架: 0; 台: 0; 单元: 0; 单元: 0; 台: 0; 单元: 0; 单元: 0; 单元: 0; 个: 0; 单元: 0; 单元: 0; 条: 0; 百米条: 0; 台: 0; 台: 0; 套: 0; 套: 0; 套: 0; 套: 0; 套: 0; 套: 0; 套: 0; 站: 0; 扇区: 0; 扇区: 0; 站: 0; 站: 0; 根: 0; 套: 0; 个: 0; 套: 0 |  | 0 |  |  | 0 |  | 0 | 0 | 0 | 0 | 0 | 0 | 0 | 0 | 0 | 0 | 0 | 0 | 0 | 0 | 0 | 0 | 0 | 0 | 0 | 0 | 0 |  | 0 | 0
0 | 0 | 0 | m: 0; 个: 0; 个: 0; 十米: 0; 十米: 0; 十米: 0; 个: 0; 百米条: 0; 条: 0; 条: 0; 米条: 0; 米条: 0; 芯: 0; 十米条: 0; 十米条: 0; 十米条: 0; 十米条: 0; 十米条: 0; 十米条: 0; 处: 0; 处: 0; 副: 0; 副: 0; 副: 0; 副: 0; 副: 0; 副: 0; 条: 0; 米条: 0; 条: 0; 米条: 0; 条: 0; 米条: 0; 条: 0; 米条: 0; 条: 0; 米条: 0; 条: 0; 米条: 0; 条: 0; 米条: 0; 条: 0; 米条: 0; 条: 0; 米条: 0; 个: 0; 个: 0; 个: 0; 个: 0; 个: 0; 架: 0; 台: 0; 单元: 0; 单元: 0; 台: 0; 单元: 0; 单元: 0; 单元: 0; 个: 0; 单元: 0; 单元: 0; 条: 0; 百米条: 0; 台: 0; 台: 0; 套: 0; 套: 0; 套: 0; 套: 0; 套: 0; 套: 0; 套: 0; 站: 0; 扇区: 0; 扇区: 0; 站: 0; 站: 0; 根: 0; 套: 0; 个: 0; 套: 0 |  | 0 |  |  | 0 |  | 0 | 0 | 0 | 0 | 0 | 0 | 0 | 0 | 0 | 0 | 0 | 0 | 0 | 0 | 0 | 0 | 0 | 0 | 0 | 0 | 0 |  | 0 | 0
0 | 0 | 0 | m: 0; 个: 0; 个: 0; 十米: 0; 十米: 0; 十米: 0; 个: 0; 百米条: 0; 条: 0; 条: 0; 米条: 0; 米条: 0; 芯: 0; 十米条: 0; 十米条: 0; 十米条: 0; 十米条: 0; 十米条: 0; 十米条: 0; 处: 0; 处: 0; 副: 0; 副: 0; 副: 0; 副: 0; 副: 0; 副: 0; 条: 0; 米条: 0; 条: 0; 米条: 0; 条: 0; 米条: 0; 条: 0; 米条: 0; 条: 0; 米条: 0; 条: 0; 米条: 0; 条: 0; 米条: 0; 条: 0; 米条: 0; 条: 0; 米条: 0; 个: 0; 个: 0; 个: 0; 个: 0; 个: 0; 架: 0; 台: 0; 单元: 0; 单元: 0; 台: 0; 单元: 0; 单元: 0; 单元: 0; 个: 0; 单元: 0; 单元: 0; 条: 0; 百米条: 0; 台: 0; 台: 0; 套: 0; 套: 0; 套: 0; 套: 0; 套: 0; 套: 0; 套: 0; 站: 0; 扇区: 0; 扇区: 0; 站: 0; 站: 0; 根: 0; 套: 0; 个: 0; 套: 0 |  | 0 |  |  | 0 |  | 0 | 0 | 0 | 0 | 0 | 0 | 0 | 0 | 0 | 0 | 0 | 0 | 0 | 0 | 0 | 0 | 0 | 0 | 0 | 0 | 0 |  | 0 | 0
0 | 0 | 0 | m: 0; 个: 0; 个: 0; 十米: 0; 十米: 0; 十米: 0; 个: 0; 百米条: 0; 条: 0; 条: 0; 米条: 0; 米条: 0; 芯: 0; 十米条: 0; 十米条: 0; 十米条: 0; 十米条: 0; 十米条: 0; 十米条: 0; 处: 0; 处: 0; 副: 0; 副: 0; 副: 0; 副: 0; 副: 0; 副: 0; 条: 0; 米条: 0; 条: 0; 米条: 0; 条: 0; 米条: 0; 条: 0; 米条: 0; 条: 0; 米条: 0; 条: 0; 米条: 0; 条: 0; 米条: 0; 条: 0; 米条: 0; 条: 0; 米条: 0; 个: 0; 个: 0; 个: 0; 个: 0; 个: 0; 架: 0; 台: 0; 单元: 0; 单元: 0; 台: 0; 单元: 0; 单元: 0; 单元: 0; 个: 0; 单元: 0; 单元: 0; 条: 0; 百米条: 0; 台: 0; 台: 0; 套: 0; 套: 0; 套: 0; 套: 0; 套: 0; 套: 0; 套: 0; 站: 0; 扇区: 0; 扇区: 0; 站: 0; 站: 0; 根: 0; 套: 0; 个: 0; 套: 0 |  | 0 |  |  | 0 |  | 0 | 0 | 0 | 0 | 0 | 0 | 0 | 0 | 0 | 0 | 0 | 0 | 0 | 0 | 0 | 0 | 0 | 0 | 0 | 0 | 0 |  | 0 | 0
0 | 0 | 0 | m: 0; 个: 0; 个: 0; 十米: 0; 十米: 0; 十米: 0; 个: 0; 百米条: 0; 条: 0; 条: 0; 米条: 0; 米条: 0; 芯: 0; 十米条: 0; 十米条: 0; 十米条: 0; 十米条: 0; 十米条: 0; 十米条: 0; 处: 0; 处: 0; 副: 0; 副: 0; 副: 0; 副: 0; 副: 0; 副: 0; 条: 0; 米条: 0; 条: 0; 米条: 0; 条: 0; 米条: 0; 条: 0; 米条: 0; 条: 0; 米条: 0; 条: 0; 米条: 0; 条: 0; 米条: 0; 条: 0; 米条: 0; 条: 0; 米条: 0; 个: 0; 个: 0; 个: 0; 个: 0; 个: 0; 架: 0; 台: 0; 单元: 0; 单元: 0; 台: 0; 单元: 0; 单元: 0; 单元: 0; 个: 0; 单元: 0; 单元: 0; 条: 0; 百米条: 0; 台: 0; 台: 0; 套: 0; 套: 0; 套: 0; 套: 0; 套: 0; 套: 0; 套: 0; 站: 0; 扇区: 0; 扇区: 0; 站: 0; 站: 0; 根: 0; 套: 0; 个: 0; 套: 0 |  | 0 |  |  | 0 |  | 0 | 0 | 0 | 0 | 0 | 0 | 0 | 0 | 0 | 0 | 0 | 0 | 0 | 0 | 0 | 0 | 0 | 0 | 0 | 0 | 0 |  | 0 | 0
0 | 0 | 0 | m: 0; 个: 0; 个: 0; 十米: 0; 十米: 0; 十米: 0; 个: 0; 百米条: 0; 条: 0; 条: 0; 米条: 0; 米条: 0; 芯: 0; 十米条: 0; 十米条: 0; 十米条: 0; 十米条: 0; 十米条: 0; 十米条: 0; 处: 0; 处: 0; 副: 0; 副: 0; 副: 0; 副: 0; 副: 0; 副: 0; 条: 0; 米条: 0; 条: 0; 米条: 0; 条: 0; 米条: 0; 条: 0; 米条: 0; 条: 0; 米条: 0; 条: 0; 米条: 0; 条: 0; 米条: 0; 条: 0; 米条: 0; 条: 0; 米条: 0; 个: 0; 个: 0; 个: 0; 个: 0; 个: 0; 架: 0; 台: 0; 单元: 0; 单元: 0; 台: 0; 单元: 0; 单元: 0; 单元: 0; 个: 0; 单元: 0; 单元: 0; 条: 0; 百米条: 0; 台: 0; 台: 0; 套: 0; 套: 0; 套: 0; 套: 0; 套: 0; 套: 0; 套: 0; 站: 0; 扇区: 0; 扇区: 0; 站: 0; 站: 0; 根: 0; 套: 0; 个: 0; 套: 0 |  | 0 |  |  | 0 |  | 0 | 0 | 0 | 0 | 0 | 0 | 0 | 0 | 0 | 0 | 0 | 0 | 0 | 0 | 0 | 0 | 0 | 0 | 0 | 0 | 0 |  | 0 | 0
0 | 0 | 0 | m: 0; 个: 0; 个: 0; 十米: 0; 十米: 0; 十米: 0; 个: 0; 百米条: 0; 条: 0; 条: 0; 米条: 0; 米条: 0; 芯: 0; 十米条: 0; 十米条: 0; 十米条: 0; 十米条: 0; 十米条: 0; 十米条: 0; 处: 0; 处: 0; 副: 0; 副: 0; 副: 0; 副: 0; 副: 0; 副: 0; 条: 0; 米条: 0; 条: 0; 米条: 0; 条: 0; 米条: 0; 条: 0; 米条: 0; 条: 0; 米条: 0; 条: 0; 米条: 0; 条: 0; 米条: 0; 条: 0; 米条: 0; 条: 0; 米条: 0; 个: 0; 个: 0; 个: 0; 个: 0; 个: 0; 架: 0; 台: 0; 单元: 0; 单元: 0; 台: 0; 单元: 0; 单元: 0; 单元: 0; 个: 0; 单元: 0; 单元: 0; 条: 0; 百米条: 0; 台: 0; 台: 0; 套: 0; 套: 0; 套: 0; 套: 0; 套: 0; 套: 0; 套: 0; 站: 0; 扇区: 0; 扇区: 0; 站: 0; 站: 0; 根: 0; 套: 0; 个: 0; 套: 0 |  | 0 |  |  | 0 |  | 0 | 0 | 0 | 0 | 0 | 0 | 0 | 0 | 0 | 0 | 0 | 0 | 0 | 0 | 0 | 0 | 0 | 0 | 0 | 0 | 0 |  | 0 | 0
0 | 0 | 0 | m: 0; 个: 0; 个: 0; 十米: 0; 十米: 0; 十米: 0; 个: 0; 百米条: 0; 条: 0; 条: 0; 米条: 0; 米条: 0; 芯: 0; 十米条: 0; 十米条: 0; 十米条: 0; 十米条: 0; 十米条: 0; 十米条: 0; 处: 0; 处: 0; 副: 0; 副: 0; 副: 0; 副: 0; 副: 0; 副: 0; 条: 0; 米条: 0; 条: 0; 米条: 0; 条: 0; 米条: 0; 条: 0; 米条: 0; 条: 0; 米条: 0; 条: 0; 米条: 0; 条: 0; 米条: 0; 条: 0; 米条: 0; 条: 0; 米条: 0; 个: 0; 个: 0; 个: 0; 个: 0; 个: 0; 架: 0; 台: 0; 单元: 0; 单元: 0; 台: 0; 单元: 0; 单元: 0; 单元: 0; 个: 0; 单元: 0; 单元: 0; 条: 0; 百米条: 0; 台: 0; 台: 0; 套: 0; 套: 0; 套: 0; 套: 0; 套: 0; 套: 0; 套: 0; 站: 0; 扇区: 0; 扇区: 0; 站: 0; 站: 0; 根: 0; 套: 0; 个: 0; 套: 0 |  | 0 |  |  | 0 |  | 0 | 0 | 0 | 0 | 0 | 0 | 0 | 0 | 0 | 0 | 0 | 0 | 0 | 0 | 0 | 0 | 0 | 0 | 0 | 0 | 0 |  | 0 | 0
0 | 0 | 0 | m: 0; 个: 0; 个: 0; 十米: 0; 十米: 0; 十米: 0; 个: 0; 百米条: 0; 条: 0; 条: 0; 米条: 0; 米条: 0; 芯: 0; 十米条: 0; 十米条: 0; 十米条: 0; 十米条: 0; 十米条: 0; 十米条: 0; 处: 0; 处: 0; 副: 0; 副: 0; 副: 0; 副: 0; 副: 0; 副: 0; 条: 0; 米条: 0; 条: 0; 米条: 0; 条: 0; 米条: 0; 条: 0; 米条: 0; 条: 0; 米条: 0; 条: 0; 米条: 0; 条: 0; 米条: 0; 条: 0; 米条: 0; 条: 0; 米条: 0; 个: 0; 个: 0; 个: 0; 个: 0; 个: 0; 架: 0; 台: 0; 单元: 0; 单元: 0; 台: 0; 单元: 0; 单元: 0; 单元: 0; 个: 0; 单元: 0; 单元: 0; 条: 0; 百米条: 0; 台: 0; 台: 0; 套: 0; 套: 0; 套: 0; 套: 0; 套: 0; 套: 0; 套: 0; 站: 0; 扇区: 0; 扇区: 0; 站: 0; 站: 0; 根: 0; 套: 0; 个: 0; 套: 0 |  | 0 |  |  | 0 |  | 0 | 0 | 0 | 0 | 0 | 0 | 0 | 0 | 0 | 0 | 0 | 0 | 0 | 0 | 0 | 0 | 0 | 0 | 0 | 0 | 0 |  | 0 | 0
0 | 0 | 0 | m: 0; 个: 0; 个: 0; 十米: 0; 十米: 0; 十米: 0; 个: 0; 百米条: 0; 条: 0; 条: 0; 米条: 0; 米条: 0; 芯: 0; 十米条: 0; 十米条: 0; 十米条: 0; 十米条: 0; 十米条: 0; 十米条: 0; 处: 0; 处: 0; 副: 0; 副: 0; 副: 0; 副: 0; 副: 0; 副: 0; 条: 0; 米条: 0; 条: 0; 米条: 0; 条: 0; 米条: 0; 条: 0; 米条: 0; 条: 0; 米条: 0; 条: 0; 米条: 0; 条: 0; 米条: 0; 条: 0; 米条: 0; 条: 0; 米条: 0; 个: 0; 个: 0; 个: 0; 个: 0; 个: 0; 架: 0; 台: 0; 单元: 0; 单元: 0; 台: 0; 单元: 0; 单元: 0; 单元: 0; 个: 0; 单元: 0; 单元: 0; 条: 0; 百米条: 0; 台: 0; 台: 0; 套: 0; 套: 0; 套: 0; 套: 0; 套: 0; 套: 0; 套: 0; 站: 0; 扇区: 0; 扇区: 0; 站: 0; 站: 0; 根: 0; 套: 0; 个: 0; 套: 0 |  | 0 |  |  | 0 |  | 0 | 0 | 0 | 0 | 0 | 0 | 0 | 0 | 0 | 0 | 0 | 0 | 0 | 0 | 0 | 0 | 0 | 0 | 0 | 0 | 0 |  | 0 | 0
0 | 0 | 0 | m: 0; 个: 0; 个: 0; 十米: 0; 十米: 0; 十米: 0; 个: 0; 百米条: 0; 条: 0; 条: 0; 米条: 0; 米条: 0; 芯: 0; 十米条: 0; 十米条: 0; 十米条: 0; 十米条: 0; 十米条: 0; 十米条: 0; 处: 0; 处: 0; 副: 0; 副: 0; 副: 0; 副: 0; 副: 0; 副: 0; 条: 0; 米条: 0; 条: 0; 米条: 0; 条: 0; 米条: 0; 条: 0; 米条: 0; 条: 0; 米条: 0; 条: 0; 米条: 0; 条: 0; 米条: 0; 条: 0; 米条: 0; 条: 0; 米条: 0; 个: 0; 个: 0; 个: 0; 个: 0; 个: 0; 架: 0; 台: 0; 单元: 0; 单元: 0; 台: 0; 单元: 0; 单元: 0; 单元: 0; 个: 0; 单元: 0; 单元: 0; 条: 0; 百米条: 0; 台: 0; 台: 0; 套: 0; 套: 0; 套: 0; 套: 0; 套: 0; 套: 0; 套: 0; 站: 0; 扇区: 0; 扇区: 0; 站: 0; 站: 0; 根: 0; 套: 0; 个: 0; 套: 0 |  | 0 |  |  | 0 |  | 0 | 0 | 0 | 0 | 0 | 0 | 0 | 0 | 0 | 0 | 0 | 0 | 0 | 0 | 0 | 0 | 0 | 0 | 0 | 0 | 0 |  | 0 | 0
0 | 0 | 0 | m: 0; 个: 0; 个: 0; 十米: 0; 十米: 0; 十米: 0; 个: 0; 百米条: 0; 条: 0; 条: 0; 米条: 0; 米条: 0; 芯: 0; 十米条: 0; 十米条: 0; 十米条: 0; 十米条: 0; 十米条: 0; 十米条: 0; 处: 0; 处: 0; 副: 0; 副: 0; 副: 0; 副: 0; 副: 0; 副: 0; 条: 0; 米条: 0; 条: 0; 米条: 0; 条: 0; 米条: 0; 条: 0; 米条: 0; 条: 0; 米条: 0; 条: 0; 米条: 0; 条: 0; 米条: 0; 条: 0; 米条: 0; 条: 0; 米条: 0; 个: 0; 个: 0; 个: 0; 个: 0; 个: 0; 架: 0; 台: 0; 单元: 0; 单元: 0; 台: 0; 单元: 0; 单元: 0; 单元: 0; 个: 0; 单元: 0; 单元: 0; 条: 0; 百米条: 0; 台: 0; 台: 0; 套: 0; 套: 0; 套: 0; 套: 0; 套: 0; 套: 0; 套: 0; 站: 0; 扇区: 0; 扇区: 0; 站: 0; 站: 0; 根: 0; 套: 0; 个: 0; 套: 0 |  | 0 |  |  | 0 |  | 0 | 0 | 0 | 0 | 0 | 0 | 0 | 0 | 0 | 0 | 0 | 0 | 0 | 0 | 0 | 0 | 0 | 0 | 0 | 0 | 0 |  | 0 | 0
0 | 0 | 0 | m: 0; 个: 0; 个: 0; 十米: 0; 十米: 0; 十米: 0; 个: 0; 百米条: 0; 条: 0; 条: 0; 米条: 0; 米条: 0; 芯: 0; 十米条: 0; 十米条: 0; 十米条: 0; 十米条: 0; 十米条: 0; 十米条: 0; 处: 0; 处: 0; 副: 0; 副: 0; 副: 0; 副: 0; 副: 0; 副: 0; 条: 0; 米条: 0; 条: 0; 米条: 0; 条: 0; 米条: 0; 条: 0; 米条: 0; 条: 0; 米条: 0; 条: 0; 米条: 0; 条: 0; 米条: 0; 条: 0; 米条: 0; 条: 0; 米条: 0; 个: 0; 个: 0; 个: 0; 个: 0; 个: 0; 架: 0; 台: 0; 单元: 0; 单元: 0; 台: 0; 单元: 0; 单元: 0; 单元: 0; 个: 0; 单元: 0; 单元: 0; 条: 0; 百米条: 0; 台: 0; 台: 0; 套: 0; 套: 0; 套: 0; 套: 0; 套: 0; 套: 0; 套: 0; 站: 0; 扇区: 0; 扇区: 0; 站: 0; 站: 0; 根: 0; 套: 0; 个: 0; 套: 0 |  | 0 |  |  | 0 |  | 0 | 0 | 0 | 0 | 0 | 0 | 0 | 0 | 0 | 0 | 0 | 0 | 0 | 0 | 0 | 0 | 0 | 0 | 0 | 0 | 0 |  | 0 | 0
0 | 0 | 0 | m: 0; 个: 0; 个: 0; 十米: 0; 十米: 0; 十米: 0; 个: 0; 百米条: 0; 条: 0; 条: 0; 米条: 0; 米条: 0; 芯: 0; 十米条: 0; 十米条: 0; 十米条: 0; 十米条: 0; 十米条: 0; 十米条: 0; 处: 0; 处: 0; 副: 0; 副: 0; 副: 0; 副: 0; 副: 0; 副: 0; 条: 0; 米条: 0; 条: 0; 米条: 0; 条: 0; 米条: 0; 条: 0; 米条: 0; 条: 0; 米条: 0; 条: 0; 米条: 0; 条: 0; 米条: 0; 条: 0; 米条: 0; 条: 0; 米条: 0; 个: 0; 个: 0; 个: 0; 个: 0; 个: 0; 架: 0; 台: 0; 单元: 0; 单元: 0; 台: 0; 单元: 0; 单元: 0; 单元: 0; 个: 0; 单元: 0; 单元: 0; 条: 0; 百米条: 0; 台: 0; 台: 0; 套: 0; 套: 0; 套: 0; 套: 0; 套: 0; 套: 0; 套: 0; 站: 0; 扇区: 0; 扇区: 0; 站: 0; 站: 0; 根: 0; 套: 0; 个: 0; 套: 0 |  | 0 |  |  | 0 |  | 0 | 0 | 0 | 0 | 0 | 0 | 0 | 0 | 0 | 0 | 0 | 0 | 0 | 0 | 0 | 0 | 0 | 0 | 0 | 0 | 0 |  | 0 | 0
0 | 0 | 0 | m: 0; 个: 0; 个: 0; 十米: 0; 十米: 0; 十米: 0; 个: 0; 百米条: 0; 条: 0; 条: 0; 米条: 0; 米条: 0; 芯: 0; 十米条: 0; 十米条: 0; 十米条: 0; 十米条: 0; 十米条: 0; 十米条: 0; 处: 0; 处: 0; 副: 0; 副: 0; 副: 0; 副: 0; 副: 0; 副: 0; 条: 0; 米条: 0; 条: 0; 米条: 0; 条: 0; 米条: 0; 条: 0; 米条: 0; 条: 0; 米条: 0; 条: 0; 米条: 0; 条: 0; 米条: 0; 条: 0; 米条: 0; 条: 0; 米条: 0; 个: 0; 个: 0; 个: 0; 个: 0; 个: 0; 架: 0; 台: 0; 单元: 0; 单元: 0; 台: 0; 单元: 0; 单元: 0; 单元: 0; 个: 0; 单元: 0; 单元: 0; 条: 0; 百米条: 0; 台: 0; 台: 0; 套: 0; 套: 0; 套: 0; 套: 0; 套: 0; 套: 0; 套: 0; 站: 0; 扇区: 0; 扇区: 0; 站: 0; 站: 0; 根: 0; 套: 0; 个: 0; 套: 0 |  | 0 |  |  | 0 |  | 0 | 0 | 0 | 0 | 0 | 0 | 0 | 0 | 0 | 0 | 0 | 0 | 0 | 0 | 0 | 0 | 0 | 0 | 0 | 0 | 0 |  | 0 | 0
0 | 0 | 0 | m: 0; 个: 0; 个: 0; 十米: 0; 十米: 0; 十米: 0; 个: 0; 百米条: 0; 条: 0; 条: 0; 米条: 0; 米条: 0; 芯: 0; 十米条: 0; 十米条: 0; 十米条: 0; 十米条: 0; 十米条: 0; 十米条: 0; 处: 0; 处: 0; 副: 0; 副: 0; 副: 0; 副: 0; 副: 0; 副: 0; 条: 0; 米条: 0; 条: 0; 米条: 0; 条: 0; 米条: 0; 条: 0; 米条: 0; 条: 0; 米条: 0; 条: 0; 米条: 0; 条: 0; 米条: 0; 条: 0; 米条: 0; 条: 0; 米条: 0; 个: 0; 个: 0; 个: 0; 个: 0; 个: 0; 架: 0; 台: 0; 单元: 0; 单元: 0; 台: 0; 单元: 0; 单元: 0; 单元: 0; 个: 0; 单元: 0; 单元: 0; 条: 0; 百米条: 0; 台: 0; 台: 0; 套: 0; 套: 0; 套: 0; 套: 0; 套: 0; 套: 0; 套: 0; 站: 0; 扇区: 0; 扇区: 0; 站: 0; 站: 0; 根: 0; 套: 0; 个: 0; 套: 0 |  | 0 |  |  | 0 |  | 0 | 0 | 0 | 0 | 0 | 0 | 0 | 0 | 0 | 0 | 0 | 0 | 0 | 0 | 0 | 0 | 0 | 0 | 0 | 0 | 0 |  | 0 | 0
0 | 0 | 0 | m: 0; 个: 0; 个: 0; 十米: 0; 十米: 0; 十米: 0; 个: 0; 百米条: 0; 条: 0; 条: 0; 米条: 0; 米条: 0; 芯: 0; 十米条: 0; 十米条: 0; 十米条: 0; 十米条: 0; 十米条: 0; 十米条: 0; 处: 0; 处: 0; 副: 0; 副: 0; 副: 0; 副: 0; 副: 0; 副: 0; 条: 0; 米条: 0; 条: 0; 米条: 0; 条: 0; 米条: 0; 条: 0; 米条: 0; 条: 0; 米条: 0; 条: 0; 米条: 0; 条: 0; 米条: 0; 条: 0; 米条: 0; 条: 0; 米条: 0; 个: 0; 个: 0; 个: 0; 个: 0; 个: 0; 架: 0; 台: 0; 单元: 0; 单元: 0; 台: 0; 单元: 0; 单元: 0; 单元: 0; 个: 0; 单元: 0; 单元: 0; 条: 0; 百米条: 0; 台: 0; 台: 0; 套: 0; 套: 0; 套: 0; 套: 0; 套: 0; 套: 0; 套: 0; 站: 0; 扇区: 0; 扇区: 0; 站: 0; 站: 0; 根: 0; 套: 0; 个: 0; 套: 0 |  | 0 |  |  | 0 |  | 0 | 0 | 0 | 0 | 0 | 0 | 0 | 0 | 0 | 0 | 0 | 0 | 0 | 0 | 0 | 0 | 0 | 0 | 0 | 0 | 0 |  | 0 | 0
0 | 0 | 0 | m: 0; 个: 0; 个: 0; 十米: 0; 十米: 0; 十米: 0; 个: 0; 百米条: 0; 条: 0; 条: 0; 米条: 0; 米条: 0; 芯: 0; 十米条: 0; 十米条: 0; 十米条: 0; 十米条: 0; 十米条: 0; 十米条: 0; 处: 0; 处: 0; 副: 0; 副: 0; 副: 0; 副: 0; 副: 0; 副: 0; 条: 0; 米条: 0; 条: 0; 米条: 0; 条: 0; 米条: 0; 条: 0; 米条: 0; 条: 0; 米条: 0; 条: 0; 米条: 0; 条: 0; 米条: 0; 条: 0; 米条: 0; 条: 0; 米条: 0; 个: 0; 个: 0; 个: 0; 个: 0; 个: 0; 架: 0; 台: 0; 单元: 0; 单元: 0; 台: 0; 单元: 0; 单元: 0; 单元: 0; 个: 0; 单元: 0; 单元: 0; 条: 0; 百米条: 0; 台: 0; 台: 0; 套: 0; 套: 0; 套: 0; 套: 0; 套: 0; 套: 0; 套: 0; 站: 0; 扇区: 0; 扇区: 0; 站: 0; 站: 0; 根: 0; 套: 0; 个: 0; 套: 0 |  | 0 |  |  | 0 |  | 0 | 0 | 0 | 0 | 0 | 0 | 0 | 0 | 0 | 0 | 0 | 0 | 0 | 0 | 0 | 0 | 0 | 0 | 0 | 0 | 0 |  | 0 | 0
0 | 0 | 0 | m: 0; 个: 0; 个: 0; 十米: 0; 十米: 0; 十米: 0; 个: 0; 百米条: 0; 条: 0; 条: 0; 米条: 0; 米条: 0; 芯: 0; 十米条: 0; 十米条: 0; 十米条: 0; 十米条: 0; 十米条: 0; 十米条: 0; 处: 0; 处: 0; 副: 0; 副: 0; 副: 0; 副: 0; 副: 0; 副: 0; 条: 0; 米条: 0; 条: 0; 米条: 0; 条: 0; 米条: 0; 条: 0; 米条: 0; 条: 0; 米条: 0; 条: 0; 米条: 0; 条: 0; 米条: 0; 条: 0; 米条: 0; 条: 0; 米条: 0; 个: 0; 个: 0; 个: 0; 个: 0; 个: 0; 架: 0; 台: 0; 单元: 0; 单元: 0; 台: 0; 单元: 0; 单元: 0; 单元: 0; 个: 0; 单元: 0; 单元: 0; 条: 0; 百米条: 0; 台: 0; 台: 0; 套: 0; 套: 0; 套: 0; 套: 0; 套: 0; 套: 0; 套: 0; 站: 0; 扇区: 0; 扇区: 0; 站: 0; 站: 0; 根: 0; 套: 0; 个: 0; 套: 0 |  | 0 |  |  | 0 |  | 0 | 0 | 0 | 0 | 0 | 0 | 0 | 0 | 0 | 0 | 0 | 0 | 0 | 0 | 0 | 0 | 0 | 0 | 0 | 0 | 0 |  | 0 | 0
0 | 0 | 0 | m: 0; 个: 0; 个: 0; 十米: 0; 十米: 0; 十米: 0; 个: 0; 百米条: 0; 条: 0; 条: 0; 米条: 0; 米条: 0; 芯: 0; 十米条: 0; 十米条: 0; 十米条: 0; 十米条: 0; 十米条: 0; 十米条: 0; 处: 0; 处: 0; 副: 0; 副: 0; 副: 0; 副: 0; 副: 0; 副: 0; 条: 0; 米条: 0; 条: 0; 米条: 0; 条: 0; 米条: 0; 条: 0; 米条: 0; 条: 0; 米条: 0; 条: 0; 米条: 0; 条: 0; 米条: 0; 条: 0; 米条: 0; 条: 0; 米条: 0; 个: 0; 个: 0; 个: 0; 个: 0; 个: 0; 架: 0; 台: 0; 单元: 0; 单元: 0; 台: 0; 单元: 0; 单元: 0; 单元: 0; 个: 0; 单元: 0; 单元: 0; 条: 0; 百米条: 0; 台: 0; 台: 0; 套: 0; 套: 0; 套: 0; 套: 0; 套: 0; 套: 0; 套: 0; 站: 0; 扇区: 0; 扇区: 0; 站: 0; 站: 0; 根: 0; 套: 0; 个: 0; 套: 0 |  | 0 |  |  | 0 |  | 0 | 0 | 0 | 0 | 0 | 0 | 0 | 0 | 0 | 0 | 0 | 0 | 0 | 0 | 0 | 0 | 0 | 0 | 0 | 0 | 0 |  | 0 | 0
0 | 0 | 0 | m: 0; 个: 0; 个: 0; 十米: 0; 十米: 0; 十米: 0; 个: 0; 百米条: 0; 条: 0; 条: 0; 米条: 0; 米条: 0; 芯: 0; 十米条: 0; 十米条: 0; 十米条: 0; 十米条: 0; 十米条: 0; 十米条: 0; 处: 0; 处: 0; 副: 0; 副: 0; 副: 0; 副: 0; 副: 0; 副: 0; 条: 0; 米条: 0; 条: 0; 米条: 0; 条: 0; 米条: 0; 条: 0; 米条: 0; 条: 0; 米条: 0; 条: 0; 米条: 0; 条: 0; 米条: 0; 条: 0; 米条: 0; 条: 0; 米条: 0; 个: 0; 个: 0; 个: 0; 个: 0; 个: 0; 架: 0; 台: 0; 单元: 0; 单元: 0; 台: 0; 单元: 0; 单元: 0; 单元: 0; 个: 0; 单元: 0; 单元: 0; 条: 0; 百米条: 0; 台: 0; 台: 0; 套: 0; 套: 0; 套: 0; 套: 0; 套: 0; 套: 0; 套: 0; 站: 0; 扇区: 0; 扇区: 0; 站: 0; 站: 0; 根: 0; 套: 0; 个: 0; 套: 0 |  | 0 |  |  | 0 |  | 0 | 0 | 0 | 0 | 0 | 0 | 0 | 0 | 0 | 0 | 0 | 0 | 0 | 0 | 0 | 0 | 0 | 0 | 0 | 0 | 0 |  | 0 | 0
0 | 0 | 0 | m: 0; 个: 0; 个: 0; 十米: 0; 十米: 0; 十米: 0; 个: 0; 百米条: 0; 条: 0; 条: 0; 米条: 0; 米条: 0; 芯: 0; 十米条: 0; 十米条: 0; 十米条: 0; 十米条: 0; 十米条: 0; 十米条: 0; 处: 0; 处: 0; 副: 0; 副: 0; 副: 0; 副: 0; 副: 0; 副: 0; 条: 0; 米条: 0; 条: 0; 米条: 0; 条: 0; 米条: 0; 条: 0; 米条: 0; 条: 0; 米条: 0; 条: 0; 米条: 0; 条: 0; 米条: 0; 条: 0; 米条: 0; 条: 0; 米条: 0; 个: 0; 个: 0; 个: 0; 个: 0; 个: 0; 架: 0; 台: 0; 单元: 0; 单元: 0; 台: 0; 单元: 0; 单元: 0; 单元: 0; 个: 0; 单元: 0; 单元: 0; 条: 0; 百米条: 0; 台: 0; 台: 0; 套: 0; 套: 0; 套: 0; 套: 0; 套: 0; 套: 0; 套: 0; 站: 0; 扇区: 0; 扇区: 0; 站: 0; 站: 0; 根: 0; 套: 0; 个: 0; 套: 0 |  | 0 |  |  | 0 |  | 0 | 0 | 0 | 0 | 0 | 0 | 0 | 0 | 0 | 0 | 0 | 0 | 0 | 0 | 0 | 0 | 0 | 0 | 0 | 0 | 0 |  | 0 | 0
0 | 0 | 0 | m: 0; 个: 0; 个: 0; 十米: 0; 十米: 0; 十米: 0; 个: 0; 百米条: 0; 条: 0; 条: 0; 米条: 0; 米条: 0; 芯: 0; 十米条: 0; 十米条: 0; 十米条: 0; 十米条: 0; 十米条: 0; 十米条: 0; 处: 0; 处: 0; 副: 0; 副: 0; 副: 0; 副: 0; 副: 0; 副: 0; 条: 0; 米条: 0; 条: 0; 米条: 0; 条: 0; 米条: 0; 条: 0; 米条: 0; 条: 0; 米条: 0; 条: 0; 米条: 0; 条: 0; 米条: 0; 条: 0; 米条: 0; 条: 0; 米条: 0; 个: 0; 个: 0; 个: 0; 个: 0; 个: 0; 架: 0; 台: 0; 单元: 0; 单元: 0; 台: 0; 单元: 0; 单元: 0; 单元: 0; 个: 0; 单元: 0; 单元: 0; 条: 0; 百米条: 0; 台: 0; 台: 0; 套: 0; 套: 0; 套: 0; 套: 0; 套: 0; 套: 0; 套: 0; 站: 0; 扇区: 0; 扇区: 0; 站: 0; 站: 0; 根: 0; 套: 0; 个: 0; 套: 0 |  | 0 |  |  | 0 |  | 0 | 0 | 0 | 0 | 0 | 0 | 0 | 0 | 0 | 0 | 0 | 0 | 0 | 0 | 0 | 0 | 0 | 0 | 0 | 0 | 0 |  | 0 | 0
0 | 0 | 0 | m: 0; 个: 0; 个: 0; 十米: 0; 十米: 0; 十米: 0; 个: 0; 百米条: 0; 条: 0; 条: 0; 米条: 0; 米条: 0; 芯: 0; 十米条: 0; 十米条: 0; 十米条: 0; 十米条: 0; 十米条: 0; 十米条: 0; 处: 0; 处: 0; 副: 0; 副: 0; 副: 0; 副: 0; 副: 0; 副: 0; 条: 0; 米条: 0; 条: 0; 米条: 0; 条: 0; 米条: 0; 条: 0; 米条: 0; 条: 0; 米条: 0; 条: 0; 米条: 0; 条: 0; 米条: 0; 条: 0; 米条: 0; 条: 0; 米条: 0; 个: 0; 个: 0; 个: 0; 个: 0; 个: 0; 架: 0; 台: 0; 单元: 0; 单元: 0; 台: 0; 单元: 0; 单元: 0; 单元: 0; 个: 0; 单元: 0; 单元: 0; 条: 0; 百米条: 0; 台: 0; 台: 0; 套: 0; 套: 0; 套: 0; 套: 0; 套: 0; 套: 0; 套: 0; 站: 0; 扇区: 0; 扇区: 0; 站: 0; 站: 0; 根: 0; 套: 0; 个: 0; 套: 0 |  | 0 |  |  | 0 |  | 0 | 0 | 0 | 0 | 0 | 0 | 0 | 0 | 0 | 0 | 0 | 0 | 0 | 0 | 0 | 0 | 0 | 0 | 0 | 0 | 0 |  | 0 | 0
0 | 0 | 0 | m: 0; 个: 0; 个: 0; 十米: 0; 十米: 0; 十米: 0; 个: 0; 百米条: 0; 条: 0; 条: 0; 米条: 0; 米条: 0; 芯: 0; 十米条: 0; 十米条: 0; 十米条: 0; 十米条: 0; 十米条: 0; 十米条: 0; 处: 0; 处: 0; 副: 0; 副: 0; 副: 0; 副: 0; 副: 0; 副: 0; 条: 0; 米条: 0; 条: 0; 米条: 0; 条: 0; 米条: 0; 条: 0; 米条: 0; 条: 0; 米条: 0; 条: 0; 米条: 0; 条: 0; 米条: 0; 条: 0; 米条: 0; 条: 0; 米条: 0; 个: 0; 个: 0; 个: 0; 个: 0; 个: 0; 架: 0; 台: 0; 单元: 0; 单元: 0; 台: 0; 单元: 0; 单元: 0; 单元: 0; 个: 0; 单元: 0; 单元: 0; 条: 0; 百米条: 0; 台: 0; 台: 0; 套: 0; 套: 0; 套: 0; 套: 0; 套: 0; 套: 0; 套: 0; 站: 0; 扇区: 0; 扇区: 0; 站: 0; 站: 0; 根: 0; 套: 0; 个: 0; 套: 0 |  | 0 |  |  | 0 |  | 0 | 0 | 0 | 0 | 0 | 0 | 0 | 0 | 0 | 0 | 0 | 0 | 0 | 0 | 0 | 0 | 0 | 0 | 0 | 0 | 0 |  | 0 | 0
0 | 0 | 0 | m: 0; 个: 0; 个: 0; 十米: 0; 十米: 0; 十米: 0; 个: 0; 百米条: 0; 条: 0; 条: 0; 米条: 0; 米条: 0; 芯: 0; 十米条: 0; 十米条: 0; 十米条: 0; 十米条: 0; 十米条: 0; 十米条: 0; 处: 0; 处: 0; 副: 0; 副: 0; 副: 0; 副: 0; 副: 0; 副: 0; 条: 0; 米条: 0; 条: 0; 米条: 0; 条: 0; 米条: 0; 条: 0; 米条: 0; 条: 0; 米条: 0; 条: 0; 米条: 0; 条: 0; 米条: 0; 条: 0; 米条: 0; 条: 0; 米条: 0; 个: 0; 个: 0; 个: 0; 个: 0; 个: 0; 架: 0; 台: 0; 单元: 0; 单元: 0; 台: 0; 单元: 0; 单元: 0; 单元: 0; 个: 0; 单元: 0; 单元: 0; 条: 0; 百米条: 0; 台: 0; 台: 0; 套: 0; 套: 0; 套: 0; 套: 0; 套: 0; 套: 0; 套: 0; 站: 0; 扇区: 0; 扇区: 0; 站: 0; 站: 0; 根: 0; 套: 0; 个: 0; 套: 0 |  | 0 |  |  | 0 |  | 0 | 0 | 0 | 0 | 0 | 0 | 0 | 0 | 0 | 0 | 0 | 0 | 0 | 0 | 0 | 0 | 0 | 0 | 0 | 0 | 0 |  | 0 | 0
0 | 0 | 0 | m: 0; 个: 0; 个: 0; 十米: 0; 十米: 0; 十米: 0; 个: 0; 百米条: 0; 条: 0; 条: 0; 米条: 0; 米条: 0; 芯: 0; 十米条: 0; 十米条: 0; 十米条: 0; 十米条: 0; 十米条: 0; 十米条: 0; 处: 0; 处: 0; 副: 0; 副: 0; 副: 0; 副: 0; 副: 0; 副: 0; 条: 0; 米条: 0; 条: 0; 米条: 0; 条: 0; 米条: 0; 条: 0; 米条: 0; 条: 0; 米条: 0; 条: 0; 米条: 0; 条: 0; 米条: 0; 条: 0; 米条: 0; 条: 0; 米条: 0; 个: 0; 个: 0; 个: 0; 个: 0; 个: 0; 架: 0; 台: 0; 单元: 0; 单元: 0; 台: 0; 单元: 0; 单元: 0; 单元: 0; 个: 0; 单元: 0; 单元: 0; 条: 0; 百米条: 0; 台: 0; 台: 0; 套: 0; 套: 0; 套: 0; 套: 0; 套: 0; 套: 0; 套: 0; 站: 0; 扇区: 0; 扇区: 0; 站: 0; 站: 0; 根: 0; 套: 0; 个: 0; 套: 0 |  | 0 |  |  | 0 |  | 0 | 0 | 0 | 0 | 0 | 0 | 0 | 0 | 0 | 0 | 0 | 0 | 0 | 0 | 0 | 0 | 0 | 0 | 0 | 0 | 0 |  | 0 | 0
0 | 0 | 0 | m: 0; 个: 0; 个: 0; 十米: 0; 十米: 0; 十米: 0; 个: 0; 百米条: 0; 条: 0; 条: 0; 米条: 0; 米条: 0; 芯: 0; 十米条: 0; 十米条: 0; 十米条: 0; 十米条: 0; 十米条: 0; 十米条: 0; 处: 0; 处: 0; 副: 0; 副: 0; 副: 0; 副: 0; 副: 0; 副: 0; 条: 0; 米条: 0; 条: 0; 米条: 0; 条: 0; 米条: 0; 条: 0; 米条: 0; 条: 0; 米条: 0; 条: 0; 米条: 0; 条: 0; 米条: 0; 条: 0; 米条: 0; 条: 0; 米条: 0; 个: 0; 个: 0; 个: 0; 个: 0; 个: 0; 架: 0; 台: 0; 单元: 0; 单元: 0; 台: 0; 单元: 0; 单元: 0; 单元: 0; 个: 0; 单元: 0; 单元: 0; 条: 0; 百米条: 0; 台: 0; 台: 0; 套: 0; 套: 0; 套: 0; 套: 0; 套: 0; 套: 0; 套: 0; 站: 0; 扇区: 0; 扇区: 0; 站: 0; 站: 0; 根: 0; 套: 0; 个: 0; 套: 0 |  | 0 |  |  | 0 |  | 0 | 0 | 0 | 0 | 0 | 0 | 0 | 0 | 0 | 0 | 0 | 0 | 0 | 0 | 0 | 0 | 0 | 0 | 0 | 0 | 0 |  | 0 | 0
0 | 0 | 0 | m: 0; 个: 0; 个: 0; 十米: 0; 十米: 0; 十米: 0; 个: 0; 百米条: 0; 条: 0; 条: 0; 米条: 0; 米条: 0; 芯: 0; 十米条: 0; 十米条: 0; 十米条: 0; 十米条: 0; 十米条: 0; 十米条: 0; 处: 0; 处: 0; 副: 0; 副: 0; 副: 0; 副: 0; 副: 0; 副: 0; 条: 0; 米条: 0; 条: 0; 米条: 0; 条: 0; 米条: 0; 条: 0; 米条: 0; 条: 0; 米条: 0; 条: 0; 米条: 0; 条: 0; 米条: 0; 条: 0; 米条: 0; 条: 0; 米条: 0; 个: 0; 个: 0; 个: 0; 个: 0; 个: 0; 架: 0; 台: 0; 单元: 0; 单元: 0; 台: 0; 单元: 0; 单元: 0; 单元: 0; 个: 0; 单元: 0; 单元: 0; 条: 0; 百米条: 0; 台: 0; 台: 0; 套: 0; 套: 0; 套: 0; 套: 0; 套: 0; 套: 0; 套: 0; 站: 0; 扇区: 0; 扇区: 0; 站: 0; 站: 0; 根: 0; 套: 0; 个: 0; 套: 0 |  | 0 |  |  | 0 |  | 0 | 0 | 0 | 0 | 0 | 0 | 0 | 0 | 0 | 0 | 0 | 0 | 0 | 0 | 0 | 0 | 0 | 0 | 0 | 0 | 0 |  | 0 | 0
0 | 0 | 0 | m: 0; 个: 0; 个: 0; 十米: 0; 十米: 0; 十米: 0; 个: 0; 百米条: 0; 条: 0; 条: 0; 米条: 0; 米条: 0; 芯: 0; 十米条: 0; 十米条: 0; 十米条: 0; 十米条: 0; 十米条: 0; 十米条: 0; 处: 0; 处: 0; 副: 0; 副: 0; 副: 0; 副: 0; 副: 0; 副: 0; 条: 0; 米条: 0; 条: 0; 米条: 0; 条: 0; 米条: 0; 条: 0; 米条: 0; 条: 0; 米条: 0; 条: 0; 米条: 0; 条: 0; 米条: 0; 条: 0; 米条: 0; 条: 0; 米条: 0; 个: 0; 个: 0; 个: 0; 个: 0; 个: 0; 架: 0; 台: 0; 单元: 0; 单元: 0; 台: 0; 单元: 0; 单元: 0; 单元: 0; 个: 0; 单元: 0; 单元: 0; 条: 0; 百米条: 0; 台: 0; 台: 0; 套: 0; 套: 0; 套: 0; 套: 0; 套: 0; 套: 0; 套: 0; 站: 0; 扇区: 0; 扇区: 0; 站: 0; 站: 0; 根: 0; 套: 0; 个: 0; 套: 0 |  | 0 |  |  | 0 |  | 0 | 0 | 0 | 0 | 0 | 0 | 0 | 0 | 0 | 0 | 0 | 0 | 0 | 0 | 0 | 0 | 0 | 0 | 0 | 0 | 0 |  | 0 | 0
0 | 0 | 0 | m: 0; 个: 0; 个: 0; 十米: 0; 十米: 0; 十米: 0; 个: 0; 百米条: 0; 条: 0; 条: 0; 米条: 0; 米条: 0; 芯: 0; 十米条: 0; 十米条: 0; 十米条: 0; 十米条: 0; 十米条: 0; 十米条: 0; 处: 0; 处: 0; 副: 0; 副: 0; 副: 0; 副: 0; 副: 0; 副: 0; 条: 0; 米条: 0; 条: 0; 米条: 0; 条: 0; 米条: 0; 条: 0; 米条: 0; 条: 0; 米条: 0; 条: 0; 米条: 0; 条: 0; 米条: 0; 条: 0; 米条: 0; 条: 0; 米条: 0; 个: 0; 个: 0; 个: 0; 个: 0; 个: 0; 架: 0; 台: 0; 单元: 0; 单元: 0; 台: 0; 单元: 0; 单元: 0; 单元: 0; 个: 0; 单元: 0; 单元: 0; 条: 0; 百米条: 0; 台: 0; 台: 0; 套: 0; 套: 0; 套: 0; 套: 0; 套: 0; 套: 0; 套: 0; 站: 0; 扇区: 0; 扇区: 0; 站: 0; 站: 0; 根: 0; 套: 0; 个: 0; 套: 0 |  | 0 |  |  | 0 |  | 0 | 0 | 0 | 0 | 0 | 0 | 0 | 0 | 0 | 0 | 0 | 0 | 0 | 0 | 0 | 0 | 0 | 0 | 0 | 0 | 0 |  | 0 | 0
0 | 0 | 0 | m: 0; 个: 0; 个: 0; 十米: 0; 十米: 0; 十米: 0; 个: 0; 百米条: 0; 条: 0; 条: 0; 米条: 0; 米条: 0; 芯: 0; 十米条: 0; 十米条: 0; 十米条: 0; 十米条: 0; 十米条: 0; 十米条: 0; 处: 0; 处: 0; 副: 0; 副: 0; 副: 0; 副: 0; 副: 0; 副: 0; 条: 0; 米条: 0; 条: 0; 米条: 0; 条: 0; 米条: 0; 条: 0; 米条: 0; 条: 0; 米条: 0; 条: 0; 米条: 0; 条: 0; 米条: 0; 条: 0; 米条: 0; 条: 0; 米条: 0; 个: 0; 个: 0; 个: 0; 个: 0; 个: 0; 架: 0; 台: 0; 单元: 0; 单元: 0; 台: 0; 单元: 0; 单元: 0; 单元: 0; 个: 0; 单元: 0; 单元: 0; 条: 0; 百米条: 0; 台: 0; 台: 0; 套: 0; 套: 0; 套: 0; 套: 0; 套: 0; 套: 0; 套: 0; 站: 0; 扇区: 0; 扇区: 0; 站: 0; 站: 0; 根: 0; 套: 0; 个: 0; 套: 0 |  | 0 |  |  | 0 |  | 0 | 0 | 0 | 0 | 0 | 0 | 0 | 0 | 0 | 0 | 0 | 0 | 0 | 0 | 0 | 0 | 0 | 0 | 0 | 0 | 0 |  | 0 | 0
0 | 0 | 0 | m: 0; 个: 0; 个: 0; 十米: 0; 十米: 0; 十米: 0; 个: 0; 百米条: 0; 条: 0; 条: 0; 米条: 0; 米条: 0; 芯: 0; 十米条: 0; 十米条: 0; 十米条: 0; 十米条: 0; 十米条: 0; 十米条: 0; 处: 0; 处: 0; 副: 0; 副: 0; 副: 0; 副: 0; 副: 0; 副: 0; 条: 0; 米条: 0; 条: 0; 米条: 0; 条: 0; 米条: 0; 条: 0; 米条: 0; 条: 0; 米条: 0; 条: 0; 米条: 0; 条: 0; 米条: 0; 条: 0; 米条: 0; 条: 0; 米条: 0; 个: 0; 个: 0; 个: 0; 个: 0; 个: 0; 架: 0; 台: 0; 单元: 0; 单元: 0; 台: 0; 单元: 0; 单元: 0; 单元: 0; 个: 0; 单元: 0; 单元: 0; 条: 0; 百米条: 0; 台: 0; 台: 0; 套: 0; 套: 0; 套: 0; 套: 0; 套: 0; 套: 0; 套: 0; 站: 0; 扇区: 0; 扇区: 0; 站: 0; 站: 0; 根: 0; 套: 0; 个: 0; 套: 0 |  | 0 |  |  | 0 |  | 0 | 0 | 0 | 0 | 0 | 0 | 0 | 0 | 0 | 0 | 0 | 0 | 0 | 0 | 0 | 0 | 0 | 0 | 0 | 0 | 0 |  | 0 | 0
0 | 0 | 0 | m: 0; 个: 0; 个: 0; 十米: 0; 十米: 0; 十米: 0; 个: 0; 百米条: 0; 条: 0; 条: 0; 米条: 0; 米条: 0; 芯: 0; 十米条: 0; 十米条: 0; 十米条: 0; 十米条: 0; 十米条: 0; 十米条: 0; 处: 0; 处: 0; 副: 0; 副: 0; 副: 0; 副: 0; 副: 0; 副: 0; 条: 0; 米条: 0; 条: 0; 米条: 0; 条: 0; 米条: 0; 条: 0; 米条: 0; 条: 0; 米条: 0; 条: 0; 米条: 0; 条: 0; 米条: 0; 条: 0; 米条: 0; 条: 0; 米条: 0; 个: 0; 个: 0; 个: 0; 个: 0; 个: 0; 架: 0; 台: 0; 单元: 0; 单元: 0; 台: 0; 单元: 0; 单元: 0; 单元: 0; 个: 0; 单元: 0; 单元: 0; 条: 0; 百米条: 0; 台: 0; 台: 0; 套: 0; 套: 0; 套: 0; 套: 0; 套: 0; 套: 0; 套: 0; 站: 0; 扇区: 0; 扇区: 0; 站: 0; 站: 0; 根: 0; 套: 0; 个: 0; 套: 0 |  | 0 |  |  | 0 |  | 0 | 0 | 0 | 0 | 0 | 0 | 0 | 0 | 0 | 0 | 0 | 0 | 0 | 0 | 0 | 0 | 0 | 0 | 0 | 0 | 0 |  | 0 | 0
0 | 0 | 0 | m: 0; 个: 0; 个: 0; 十米: 0; 十米: 0; 十米: 0; 个: 0; 百米条: 0; 条: 0; 条: 0; 米条: 0; 米条: 0; 芯: 0; 十米条: 0; 十米条: 0; 十米条: 0; 十米条: 0; 十米条: 0; 十米条: 0; 处: 0; 处: 0; 副: 0; 副: 0; 副: 0; 副: 0; 副: 0; 副: 0; 条: 0; 米条: 0; 条: 0; 米条: 0; 条: 0; 米条: 0; 条: 0; 米条: 0; 条: 0; 米条: 0; 条: 0; 米条: 0; 条: 0; 米条: 0; 条: 0; 米条: 0; 条: 0; 米条: 0; 个: 0; 个: 0; 个: 0; 个: 0; 个: 0; 架: 0; 台: 0; 单元: 0; 单元: 0; 台: 0; 单元: 0; 单元: 0; 单元: 0; 个: 0; 单元: 0; 单元: 0; 条: 0; 百米条: 0; 台: 0; 台: 0; 套: 0; 套: 0; 套: 0; 套: 0; 套: 0; 套: 0; 套: 0; 站: 0; 扇区: 0; 扇区: 0; 站: 0; 站: 0; 根: 0; 套: 0; 个: 0; 套: 0 |  | 0 |  |  | 0 |  | 0 | 0 | 0 | 0 | 0 | 0 | 0 | 0 | 0 | 0 | 0 | 0 | 0 | 0 | 0 | 0 | 0 | 0 | 0 | 0 | 0 |  | 0 | 0
0 | 0 | 0 | m: 0; 个: 0; 个: 0; 十米: 0; 十米: 0; 十米: 0; 个: 0; 百米条: 0; 条: 0; 条: 0; 米条: 0; 米条: 0; 芯: 0; 十米条: 0; 十米条: 0; 十米条: 0; 十米条: 0; 十米条: 0; 十米条: 0; 处: 0; 处: 0; 副: 0; 副: 0; 副: 0; 副: 0; 副: 0; 副: 0; 条: 0; 米条: 0; 条: 0; 米条: 0; 条: 0; 米条: 0; 条: 0; 米条: 0; 条: 0; 米条: 0; 条: 0; 米条: 0; 条: 0; 米条: 0; 条: 0; 米条: 0; 条: 0; 米条: 0; 个: 0; 个: 0; 个: 0; 个: 0; 个: 0; 架: 0; 台: 0; 单元: 0; 单元: 0; 台: 0; 单元: 0; 单元: 0; 单元: 0; 个: 0; 单元: 0; 单元: 0; 条: 0; 百米条: 0; 台: 0; 台: 0; 套: 0; 套: 0; 套: 0; 套: 0; 套: 0; 套: 0; 套: 0; 站: 0; 扇区: 0; 扇区: 0; 站: 0; 站: 0; 根: 0; 套: 0; 个: 0; 套: 0 |  | 0 |  |  | 0 |  | 0 | 0 | 0 | 0 | 0 | 0 | 0 | 0 | 0 | 0 | 0 | 0 | 0 | 0 | 0 | 0 | 0 | 0 | 0 | 0 | 0 |  | 0 | 0
0 | 0 | 0 | m: 0; 个: 0; 个: 0; 十米: 0; 十米: 0; 十米: 0; 个: 0; 百米条: 0; 条: 0; 条: 0; 米条: 0; 米条: 0; 芯: 0; 十米条: 0; 十米条: 0; 十米条: 0; 十米条: 0; 十米条: 0; 十米条: 0; 处: 0; 处: 0; 副: 0; 副: 0; 副: 0; 副: 0; 副: 0; 副: 0; 条: 0; 米条: 0; 条: 0; 米条: 0; 条: 0; 米条: 0; 条: 0; 米条: 0; 条: 0; 米条: 0; 条: 0; 米条: 0; 条: 0; 米条: 0; 条: 0; 米条: 0; 条: 0; 米条: 0; 个: 0; 个: 0; 个: 0; 个: 0; 个: 0; 架: 0; 台: 0; 单元: 0; 单元: 0; 台: 0; 单元: 0; 单元: 0; 单元: 0; 个: 0; 单元: 0; 单元: 0; 条: 0; 百米条: 0; 台: 0; 台: 0; 套: 0; 套: 0; 套: 0; 套: 0; 套: 0; 套: 0; 套: 0; 站: 0; 扇区: 0; 扇区: 0; 站: 0; 站: 0; 根: 0; 套: 0; 个: 0; 套: 0 |  | 0 |  |  | 0 |  | 0 | 0 | 0 | 0 | 0 | 0 | 0 | 0 | 0 | 0 | 0 | 0 | 0 | 0 | 0 | 0 | 0 | 0 | 0 | 0 | 0 |  | 0 | 0
0 | 0 | 0 | m: 0; 个: 0; 个: 0; 十米: 0; 十米: 0; 十米: 0; 个: 0; 百米条: 0; 条: 0; 条: 0; 米条: 0; 米条: 0; 芯: 0; 十米条: 0; 十米条: 0; 十米条: 0; 十米条: 0; 十米条: 0; 十米条: 0; 处: 0; 处: 0; 副: 0; 副: 0; 副: 0; 副: 0; 副: 0; 副: 0; 条: 0; 米条: 0; 条: 0; 米条: 0; 条: 0; 米条: 0; 条: 0; 米条: 0; 条: 0; 米条: 0; 条: 0; 米条: 0; 条: 0; 米条: 0; 条: 0; 米条: 0; 条: 0; 米条: 0; 个: 0; 个: 0; 个: 0; 个: 0; 个: 0; 架: 0; 台: 0; 单元: 0; 单元: 0; 台: 0; 单元: 0; 单元: 0; 单元: 0; 个: 0; 单元: 0; 单元: 0; 条: 0; 百米条: 0; 台: 0; 台: 0; 套: 0; 套: 0; 套: 0; 套: 0; 套: 0; 套: 0; 套: 0; 站: 0; 扇区: 0; 扇区: 0; 站: 0; 站: 0; 根: 0; 套: 0; 个: 0; 套: 0 |  | 0 |  |  | 0 |  | 0 | 0 | 0 | 0 | 0 | 0 | 0 | 0 | 0 | 0 | 0 | 0 | 0 | 0 | 0 | 0 | 0 | 0 | 0 | 0 | 0 |  | 0 | 0
0 | 0 | 0 | m: 0; 个: 0; 个: 0; 十米: 0; 十米: 0; 十米: 0; 个: 0; 百米条: 0; 条: 0; 条: 0; 米条: 0; 米条: 0; 芯: 0; 十米条: 0; 十米条: 0; 十米条: 0; 十米条: 0; 十米条: 0; 十米条: 0; 处: 0; 处: 0; 副: 0; 副: 0; 副: 0; 副: 0; 副: 0; 副: 0; 条: 0; 米条: 0; 条: 0; 米条: 0; 条: 0; 米条: 0; 条: 0; 米条: 0; 条: 0; 米条: 0; 条: 0; 米条: 0; 条: 0; 米条: 0; 条: 0; 米条: 0; 条: 0; 米条: 0; 个: 0; 个: 0; 个: 0; 个: 0; 个: 0; 架: 0; 台: 0; 单元: 0; 单元: 0; 台: 0; 单元: 0; 单元: 0; 单元: 0; 个: 0; 单元: 0; 单元: 0; 条: 0; 百米条: 0; 台: 0; 台: 0; 套: 0; 套: 0; 套: 0; 套: 0; 套: 0; 套: 0; 套: 0; 站: 0; 扇区: 0; 扇区: 0; 站: 0; 站: 0; 根: 0; 套: 0; 个: 0; 套: 0 |  | 0 |  |  | 0 |  | 0 | 0 | 0 | 0 | 0 | 0 | 0 | 0 | 0 | 0 | 0 | 0 | 0 | 0 | 0 | 0 | 0 | 0 | 0 | 0 | 0 |  | 0 | 0
0 | 0 | 0 | m: 0; 个: 0; 个: 0; 十米: 0; 十米: 0; 十米: 0; 个: 0; 百米条: 0; 条: 0; 条: 0; 米条: 0; 米条: 0; 芯: 0; 十米条: 0; 十米条: 0; 十米条: 0; 十米条: 0; 十米条: 0; 十米条: 0; 处: 0; 处: 0; 副: 0; 副: 0; 副: 0; 副: 0; 副: 0; 副: 0; 条: 0; 米条: 0; 条: 0; 米条: 0; 条: 0; 米条: 0; 条: 0; 米条: 0; 条: 0; 米条: 0; 条: 0; 米条: 0; 条: 0; 米条: 0; 条: 0; 米条: 0; 条: 0; 米条: 0; 个: 0; 个: 0; 个: 0; 个: 0; 个: 0; 架: 0; 台: 0; 单元: 0; 单元: 0; 台: 0; 单元: 0; 单元: 0; 单元: 0; 个: 0; 单元: 0; 单元: 0; 条: 0; 百米条: 0; 台: 0; 台: 0; 套: 0; 套: 0; 套: 0; 套: 0; 套: 0; 套: 0; 套: 0; 站: 0; 扇区: 0; 扇区: 0; 站: 0; 站: 0; 根: 0; 套: 0; 个: 0; 套: 0 |  | 0 |  |  | 0 |  | 0 | 0 | 0 | 0 | 0 | 0 | 0 | 0 | 0 | 0 | 0 | 0 | 0 | 0 | 0 | 0 | 0 | 0 | 0 | 0 | 0 |  | 0 | 0
0 | 0 | 0 | m: 0; 个: 0; 个: 0; 十米: 0; 十米: 0; 十米: 0; 个: 0; 百米条: 0; 条: 0; 条: 0; 米条: 0; 米条: 0; 芯: 0; 十米条: 0; 十米条: 0; 十米条: 0; 十米条: 0; 十米条: 0; 十米条: 0; 处: 0; 处: 0; 副: 0; 副: 0; 副: 0; 副: 0; 副: 0; 副: 0; 条: 0; 米条: 0; 条: 0; 米条: 0; 条: 0; 米条: 0; 条: 0; 米条: 0; 条: 0; 米条: 0; 条: 0; 米条: 0; 条: 0; 米条: 0; 条: 0; 米条: 0; 条: 0; 米条: 0; 个: 0; 个: 0; 个: 0; 个: 0; 个: 0; 架: 0; 台: 0; 单元: 0; 单元: 0; 台: 0; 单元: 0; 单元: 0; 单元: 0; 个: 0; 单元: 0; 单元: 0; 条: 0; 百米条: 0; 台: 0; 台: 0; 套: 0; 套: 0; 套: 0; 套: 0; 套: 0; 套: 0; 套: 0; 站: 0; 扇区: 0; 扇区: 0; 站: 0; 站: 0; 根: 0; 套: 0; 个: 0; 套: 0 |  | 0 |  |  | 0 |  | 0 | 0 | 0 | 0 | 0 | 0 | 0 | 0 | 0 | 0 | 0 | 0 | 0 | 0 | 0 | 0 | 0 | 0 | 0 | 0 | 0 |  | 0 | 0
0 | 0 | 0 | m: 0; 个: 0; 个: 0; 十米: 0; 十米: 0; 十米: 0; 个: 0; 百米条: 0; 条: 0; 条: 0; 米条: 0; 米条: 0; 芯: 0; 十米条: 0; 十米条: 0; 十米条: 0; 十米条: 0; 十米条: 0; 十米条: 0; 处: 0; 处: 0; 副: 0; 副: 0; 副: 0; 副: 0; 副: 0; 副: 0; 条: 0; 米条: 0; 条: 0; 米条: 0; 条: 0; 米条: 0; 条: 0; 米条: 0; 条: 0; 米条: 0; 条: 0; 米条: 0; 条: 0; 米条: 0; 条: 0; 米条: 0; 条: 0; 米条: 0; 个: 0; 个: 0; 个: 0; 个: 0; 个: 0; 架: 0; 台: 0; 单元: 0; 单元: 0; 台: 0; 单元: 0; 单元: 0; 单元: 0; 个: 0; 单元: 0; 单元: 0; 条: 0; 百米条: 0; 台: 0; 台: 0; 套: 0; 套: 0; 套: 0; 套: 0; 套: 0; 套: 0; 套: 0; 站: 0; 扇区: 0; 扇区: 0; 站: 0; 站: 0; 根: 0; 套: 0; 个: 0; 套: 0 |  | 0 |  |  | 0 |  | 0 | 0 | 0 | 0 | 0 | 0 | 0 | 0 | 0 | 0 | 0 | 0 | 0 | 0 | 0 | 0 | 0 | 0 | 0 | 0 | 0 |  | 0 | 0
0 | 0 | 0 | m: 0; 个: 0; 个: 0; 十米: 0; 十米: 0; 十米: 0; 个: 0; 百米条: 0; 条: 0; 条: 0; 米条: 0; 米条: 0; 芯: 0; 十米条: 0; 十米条: 0; 十米条: 0; 十米条: 0; 十米条: 0; 十米条: 0; 处: 0; 处: 0; 副: 0; 副: 0; 副: 0; 副: 0; 副: 0; 副: 0; 条: 0; 米条: 0; 条: 0; 米条: 0; 条: 0; 米条: 0; 条: 0; 米条: 0; 条: 0; 米条: 0; 条: 0; 米条: 0; 条: 0; 米条: 0; 条: 0; 米条: 0; 条: 0; 米条: 0; 个: 0; 个: 0; 个: 0; 个: 0; 个: 0; 架: 0; 台: 0; 单元: 0; 单元: 0; 台: 0; 单元: 0; 单元: 0; 单元: 0; 个: 0; 单元: 0; 单元: 0; 条: 0; 百米条: 0; 台: 0; 台: 0; 套: 0; 套: 0; 套: 0; 套: 0; 套: 0; 套: 0; 套: 0; 站: 0; 扇区: 0; 扇区: 0; 站: 0; 站: 0; 根: 0; 套: 0; 个: 0; 套: 0 |  | 0 |  |  | 0 |  | 0 | 0 | 0 | 0 | 0 | 0 | 0 | 0 | 0 | 0 | 0 | 0 | 0 | 0 | 0 | 0 | 0 | 0 | 0 | 0 | 0 |  | 0 | 0
0 | 0 | 0 | m: 0; 个: 0; 个: 0; 十米: 0; 十米: 0; 十米: 0; 个: 0; 百米条: 0; 条: 0; 条: 0; 米条: 0; 米条: 0; 芯: 0; 十米条: 0; 十米条: 0; 十米条: 0; 十米条: 0; 十米条: 0; 十米条: 0; 处: 0; 处: 0; 副: 0; 副: 0; 副: 0; 副: 0; 副: 0; 副: 0; 条: 0; 米条: 0; 条: 0; 米条: 0; 条: 0; 米条: 0; 条: 0; 米条: 0; 条: 0; 米条: 0; 条: 0; 米条: 0; 条: 0; 米条: 0; 条: 0; 米条: 0; 条: 0; 米条: 0; 个: 0; 个: 0; 个: 0; 个: 0; 个: 0; 架: 0; 台: 0; 单元: 0; 单元: 0; 台: 0; 单元: 0; 单元: 0; 单元: 0; 个: 0; 单元: 0; 单元: 0; 条: 0; 百米条: 0; 台: 0; 台: 0; 套: 0; 套: 0; 套: 0; 套: 0; 套: 0; 套: 0; 套: 0; 站: 0; 扇区: 0; 扇区: 0; 站: 0; 站: 0; 根: 0; 套: 0; 个: 0; 套: 0 |  | 0 |  |  | 0 |  | 0 | 0 | 0 | 0 | 0 | 0 | 0 | 0 | 0 | 0 | 0 | 0 | 0 | 0 | 0 | 0 | 0 | 0 | 0 | 0 | 0 |  | 0 | 0
0 | 0 | 0 | m: 0; 个: 0; 个: 0; 十米: 0; 十米: 0; 十米: 0; 个: 0; 百米条: 0; 条: 0; 条: 0; 米条: 0; 米条: 0; 芯: 0; 十米条: 0; 十米条: 0; 十米条: 0; 十米条: 0; 十米条: 0; 十米条: 0; 处: 0; 处: 0; 副: 0; 副: 0; 副: 0; 副: 0; 副: 0; 副: 0; 条: 0; 米条: 0; 条: 0; 米条: 0; 条: 0; 米条: 0; 条: 0; 米条: 0; 条: 0; 米条: 0; 条: 0; 米条: 0; 条: 0; 米条: 0; 条: 0; 米条: 0; 条: 0; 米条: 0; 个: 0; 个: 0; 个: 0; 个: 0; 个: 0; 架: 0; 台: 0; 单元: 0; 单元: 0; 台: 0; 单元: 0; 单元: 0; 单元: 0; 个: 0; 单元: 0; 单元: 0; 条: 0; 百米条: 0; 台: 0; 台: 0; 套: 0; 套: 0; 套: 0; 套: 0; 套: 0; 套: 0; 套: 0; 站: 0; 扇区: 0; 扇区: 0; 站: 0; 站: 0; 根: 0; 套: 0; 个: 0; 套: 0 |  | 0 |  |  | 0 |  | 0 | 0 | 0 | 0 | 0 | 0 | 0 | 0 | 0 | 0 | 0 | 0 | 0 | 0 | 0 | 0 | 0 | 0 | 0 | 0 | 0 |  | 0 | 0
0 | 0 | 0 | m: 0; 个: 0; 个: 0; 十米: 0; 十米: 0; 十米: 0; 个: 0; 百米条: 0; 条: 0; 条: 0; 米条: 0; 米条: 0; 芯: 0; 十米条: 0; 十米条: 0; 十米条: 0; 十米条: 0; 十米条: 0; 十米条: 0; 处: 0; 处: 0; 副: 0; 副: 0; 副: 0; 副: 0; 副: 0; 副: 0; 条: 0; 米条: 0; 条: 0; 米条: 0; 条: 0; 米条: 0; 条: 0; 米条: 0; 条: 0; 米条: 0; 条: 0; 米条: 0; 条: 0; 米条: 0; 条: 0; 米条: 0; 条: 0; 米条: 0; 个: 0; 个: 0; 个: 0; 个: 0; 个: 0; 架: 0; 台: 0; 单元: 0; 单元: 0; 台: 0; 单元: 0; 单元: 0; 单元: 0; 个: 0; 单元: 0; 单元: 0; 条: 0; 百米条: 0; 台: 0; 台: 0; 套: 0; 套: 0; 套: 0; 套: 0; 套: 0; 套: 0; 套: 0; 站: 0; 扇区: 0; 扇区: 0; 站: 0; 站: 0; 根: 0; 套: 0; 个: 0; 套: 0 |  | 0 |  |  | 0 |  | 0 | 0 | 0 | 0 | 0 | 0 | 0 | 0 | 0 | 0 | 0 | 0 | 0 | 0 | 0 | 0 | 0 | 0 | 0 | 0 | 0 |  | 0 | 0
0 | 0 | 0 | m: 0; 个: 0; 个: 0; 十米: 0; 十米: 0; 十米: 0; 个: 0; 百米条: 0; 条: 0; 条: 0; 米条: 0; 米条: 0; 芯: 0; 十米条: 0; 十米条: 0; 十米条: 0; 十米条: 0; 十米条: 0; 十米条: 0; 处: 0; 处: 0; 副: 0; 副: 0; 副: 0; 副: 0; 副: 0; 副: 0; 条: 0; 米条: 0; 条: 0; 米条: 0; 条: 0; 米条: 0; 条: 0; 米条: 0; 条: 0; 米条: 0; 条: 0; 米条: 0; 条: 0; 米条: 0; 条: 0; 米条: 0; 条: 0; 米条: 0; 个: 0; 个: 0; 个: 0; 个: 0; 个: 0; 架: 0; 台: 0; 单元: 0; 单元: 0; 台: 0; 单元: 0; 单元: 0; 单元: 0; 个: 0; 单元: 0; 单元: 0; 条: 0; 百米条: 0; 台: 0; 台: 0; 套: 0; 套: 0; 套: 0; 套: 0; 套: 0; 套: 0; 套: 0; 站: 0; 扇区: 0; 扇区: 0; 站: 0; 站: 0; 根: 0; 套: 0; 个: 0; 套: 0 |  | 0 |  |  | 0 |  | 0 | 0 | 0 | 0 | 0 | 0 | 0 | 0 | 0 | 0 | 0 | 0 | 0 | 0 | 0 | 0 | 0 | 0 | 0 | 0 | 0 |  | 0 | 0
0 | 0 | 0 | m: 0; 个: 0; 个: 0; 十米: 0; 十米: 0; 十米: 0; 个: 0; 百米条: 0; 条: 0; 条: 0; 米条: 0; 米条: 0; 芯: 0; 十米条: 0; 十米条: 0; 十米条: 0; 十米条: 0; 十米条: 0; 十米条: 0; 处: 0; 处: 0; 副: 0; 副: 0; 副: 0; 副: 0; 副: 0; 副: 0; 条: 0; 米条: 0; 条: 0; 米条: 0; 条: 0; 米条: 0; 条: 0; 米条: 0; 条: 0; 米条: 0; 条: 0; 米条: 0; 条: 0; 米条: 0; 条: 0; 米条: 0; 条: 0; 米条: 0; 个: 0; 个: 0; 个: 0; 个: 0; 个: 0; 架: 0; 台: 0; 单元: 0; 单元: 0; 台: 0; 单元: 0; 单元: 0; 单元: 0; 个: 0; 单元: 0; 单元: 0; 条: 0; 百米条: 0; 台: 0; 台: 0; 套: 0; 套: 0; 套: 0; 套: 0; 套: 0; 套: 0; 套: 0; 站: 0; 扇区: 0; 扇区: 0; 站: 0; 站: 0; 根: 0; 套: 0; 个: 0; 套: 0 |  | 0 |  |  | 0 |  | 0 | 0 | 0 | 0 | 0 | 0 | 0 | 0 | 0 | 0 | 0 | 0 | 0 | 0 | 0 | 0 | 0 | 0 | 0 | 0 | 0 |  | 0 | 0
0 | 0 | 0 | m: 0; 个: 0; 个: 0; 十米: 0; 十米: 0; 十米: 0; 个: 0; 百米条: 0; 条: 0; 条: 0; 米条: 0; 米条: 0; 芯: 0; 十米条: 0; 十米条: 0; 十米条: 0; 十米条: 0; 十米条: 0; 十米条: 0; 处: 0; 处: 0; 副: 0; 副: 0; 副: 0; 副: 0; 副: 0; 副: 0; 条: 0; 米条: 0; 条: 0; 米条: 0; 条: 0; 米条: 0; 条: 0; 米条: 0; 条: 0; 米条: 0; 条: 0; 米条: 0; 条: 0; 米条: 0; 条: 0; 米条: 0; 条: 0; 米条: 0; 个: 0; 个: 0; 个: 0; 个: 0; 个: 0; 架: 0; 台: 0; 单元: 0; 单元: 0; 台: 0; 单元: 0; 单元: 0; 单元: 0; 个: 0; 单元: 0; 单元: 0; 条: 0; 百米条: 0; 台: 0; 台: 0; 套: 0; 套: 0; 套: 0; 套: 0; 套: 0; 套: 0; 套: 0; 站: 0; 扇区: 0; 扇区: 0; 站: 0; 站: 0; 根: 0; 套: 0; 个: 0; 套: 0 |  | 0 |  |  | 0 |  | 0 | 0 | 0 | 0 | 0 | 0 | 0 | 0 | 0 | 0 | 0 | 0 | 0 | 0 | 0 | 0 | 0 | 0 | 0 | 0 | 0 |  | 0 | 0
0 | 0 | 0 | m: 0; 个: 0; 个: 0; 十米: 0; 十米: 0; 十米: 0; 个: 0; 百米条: 0; 条: 0; 条: 0; 米条: 0; 米条: 0; 芯: 0; 十米条: 0; 十米条: 0; 十米条: 0; 十米条: 0; 十米条: 0; 十米条: 0; 处: 0; 处: 0; 副: 0; 副: 0; 副: 0; 副: 0; 副: 0; 副: 0; 条: 0; 米条: 0; 条: 0; 米条: 0; 条: 0; 米条: 0; 条: 0; 米条: 0; 条: 0; 米条: 0; 条: 0; 米条: 0; 条: 0; 米条: 0; 条: 0; 米条: 0; 条: 0; 米条: 0; 个: 0; 个: 0; 个: 0; 个: 0; 个: 0; 架: 0; 台: 0; 单元: 0; 单元: 0; 台: 0; 单元: 0; 单元: 0; 单元: 0; 个: 0; 单元: 0; 单元: 0; 条: 0; 百米条: 0; 台: 0; 台: 0; 套: 0; 套: 0; 套: 0; 套: 0; 套: 0; 套: 0; 套: 0; 站: 0; 扇区: 0; 扇区: 0; 站: 0; 站: 0; 根: 0; 套: 0; 个: 0; 套: 0 |  | 0 |  |  | 0 |  | 0 | 0 | 0 | 0 | 0 | 0 | 0 | 0 | 0 | 0 | 0 | 0 | 0 | 0 | 0 | 0 | 0 | 0 | 0 | 0 | 0 |  | 0 | 0
0 | 0 | 0 | m: 0; 个: 0; 个: 0; 十米: 0; 十米: 0; 十米: 0; 个: 0; 百米条: 0; 条: 0; 条: 0; 米条: 0; 米条: 0; 芯: 0; 十米条: 0; 十米条: 0; 十米条: 0; 十米条: 0; 十米条: 0; 十米条: 0; 处: 0; 处: 0; 副: 0; 副: 0; 副: 0; 副: 0; 副: 0; 副: 0; 条: 0; 米条: 0; 条: 0; 米条: 0; 条: 0; 米条: 0; 条: 0; 米条: 0; 条: 0; 米条: 0; 条: 0; 米条: 0; 条: 0; 米条: 0; 条: 0; 米条: 0; 条: 0; 米条: 0; 个: 0; 个: 0; 个: 0; 个: 0; 个: 0; 架: 0; 台: 0; 单元: 0; 单元: 0; 台: 0; 单元: 0; 单元: 0; 单元: 0; 个: 0; 单元: 0; 单元: 0; 条: 0; 百米条: 0; 台: 0; 台: 0; 套: 0; 套: 0; 套: 0; 套: 0; 套: 0; 套: 0; 套: 0; 站: 0; 扇区: 0; 扇区: 0; 站: 0; 站: 0; 根: 0; 套: 0; 个: 0; 套: 0 |  | 0 |  |  | 0 |  | 0 | 0 | 0 | 0 | 0 | 0 | 0 | 0 | 0 | 0 | 0 | 0 | 0 | 0 | 0 | 0 | 0 | 0 | 0 | 0 | 0 |  | 0 | 0
0 | 0 | 0 | m: 0; 个: 0; 个: 0; 十米: 0; 十米: 0; 十米: 0; 个: 0; 百米条: 0; 条: 0; 条: 0; 米条: 0; 米条: 0; 芯: 0; 十米条: 0; 十米条: 0; 十米条: 0; 十米条: 0; 十米条: 0; 十米条: 0; 处: 0; 处: 0; 副: 0; 副: 0; 副: 0; 副: 0; 副: 0; 副: 0; 条: 0; 米条: 0; 条: 0; 米条: 0; 条: 0; 米条: 0; 条: 0; 米条: 0; 条: 0; 米条: 0; 条: 0; 米条: 0; 条: 0; 米条: 0; 条: 0; 米条: 0; 条: 0; 米条: 0; 个: 0; 个: 0; 个: 0; 个: 0; 个: 0; 架: 0; 台: 0; 单元: 0; 单元: 0; 台: 0; 单元: 0; 单元: 0; 单元: 0; 个: 0; 单元: 0; 单元: 0; 条: 0; 百米条: 0; 台: 0; 台: 0; 套: 0; 套: 0; 套: 0; 套: 0; 套: 0; 套: 0; 套: 0; 站: 0; 扇区: 0; 扇区: 0; 站: 0; 站: 0; 根: 0; 套: 0; 个: 0; 套: 0 |  | 0 |  |  | 0 |  | 0 | 0 | 0 | 0 | 0 | 0 | 0 | 0 | 0 | 0 | 0 | 0 | 0 | 0 | 0 | 0 | 0 | 0 | 0 | 0 | 0 |  | 0 | 0
0 | 0 | 0 | m: 0; 个: 0; 个: 0; 十米: 0; 十米: 0; 十米: 0; 个: 0; 百米条: 0; 条: 0; 条: 0; 米条: 0; 米条: 0; 芯: 0; 十米条: 0; 十米条: 0; 十米条: 0; 十米条: 0; 十米条: 0; 十米条: 0; 处: 0; 处: 0; 副: 0; 副: 0; 副: 0; 副: 0; 副: 0; 副: 0; 条: 0; 米条: 0; 条: 0; 米条: 0; 条: 0; 米条: 0; 条: 0; 米条: 0; 条: 0; 米条: 0; 条: 0; 米条: 0; 条: 0; 米条: 0; 条: 0; 米条: 0; 条: 0; 米条: 0; 个: 0; 个: 0; 个: 0; 个: 0; 个: 0; 架: 0; 台: 0; 单元: 0; 单元: 0; 台: 0; 单元: 0; 单元: 0; 单元: 0; 个: 0; 单元: 0; 单元: 0; 条: 0; 百米条: 0; 台: 0; 台: 0; 套: 0; 套: 0; 套: 0; 套: 0; 套: 0; 套: 0; 套: 0; 站: 0; 扇区: 0; 扇区: 0; 站: 0; 站: 0; 根: 0; 套: 0; 个: 0; 套: 0 |  | 0 |  |  | 0 |  | 0 | 0 | 0 | 0 | 0 | 0 | 0 | 0 | 0 | 0 | 0 | 0 | 0 | 0 | 0 | 0 | 0 | 0 | 0 | 0 | 0 |  | 0 | 0
0 | 0 | 0 | m: 0; 个: 0; 个: 0; 十米: 0; 十米: 0; 十米: 0; 个: 0; 百米条: 0; 条: 0; 条: 0; 米条: 0; 米条: 0; 芯: 0; 十米条: 0; 十米条: 0; 十米条: 0; 十米条: 0; 十米条: 0; 十米条: 0; 处: 0; 处: 0; 副: 0; 副: 0; 副: 0; 副: 0; 副: 0; 副: 0; 条: 0; 米条: 0; 条: 0; 米条: 0; 条: 0; 米条: 0; 条: 0; 米条: 0; 条: 0; 米条: 0; 条: 0; 米条: 0; 条: 0; 米条: 0; 条: 0; 米条: 0; 条: 0; 米条: 0; 个: 0; 个: 0; 个: 0; 个: 0; 个: 0; 架: 0; 台: 0; 单元: 0; 单元: 0; 台: 0; 单元: 0; 单元: 0; 单元: 0; 个: 0; 单元: 0; 单元: 0; 条: 0; 百米条: 0; 台: 0; 台: 0; 套: 0; 套: 0; 套: 0; 套: 0; 套: 0; 套: 0; 套: 0; 站: 0; 扇区: 0; 扇区: 0; 站: 0; 站: 0; 根: 0; 套: 0; 个: 0; 套: 0 |  | 0 |  |  | 0 |  | 0 | 0 | 0 | 0 | 0 | 0 | 0 | 0 | 0 | 0 | 0 | 0 | 0 | 0 | 0 | 0 | 0 | 0 | 0 | 0 | 0 |  | 0 | 0
0 | 0 | 0 | m: 0; 个: 0; 个: 0; 十米: 0; 十米: 0; 十米: 0; 个: 0; 百米条: 0; 条: 0; 条: 0; 米条: 0; 米条: 0; 芯: 0; 十米条: 0; 十米条: 0; 十米条: 0; 十米条: 0; 十米条: 0; 十米条: 0; 处: 0; 处: 0; 副: 0; 副: 0; 副: 0; 副: 0; 副: 0; 副: 0; 条: 0; 米条: 0; 条: 0; 米条: 0; 条: 0; 米条: 0; 条: 0; 米条: 0; 条: 0; 米条: 0; 条: 0; 米条: 0; 条: 0; 米条: 0; 条: 0; 米条: 0; 条: 0; 米条: 0; 个: 0; 个: 0; 个: 0; 个: 0; 个: 0; 架: 0; 台: 0; 单元: 0; 单元: 0; 台: 0; 单元: 0; 单元: 0; 单元: 0; 个: 0; 单元: 0; 单元: 0; 条: 0; 百米条: 0; 台: 0; 台: 0; 套: 0; 套: 0; 套: 0; 套: 0; 套: 0; 套: 0; 套: 0; 站: 0; 扇区: 0; 扇区: 0; 站: 0; 站: 0; 根: 0; 套: 0; 个: 0; 套: 0 |  | 0 |  |  | 0 |  | 0 | 0 | 0 | 0 | 0 | 0 | 0 | 0 | 0 | 0 | 0 | 0 | 0 | 0 | 0 | 0 | 0 | 0 | 0 | 0 | 0 |  | 0 | 0
0 | 0 | 0 | m: 0; 个: 0; 个: 0; 十米: 0; 十米: 0; 十米: 0; 个: 0; 百米条: 0; 条: 0; 条: 0; 米条: 0; 米条: 0; 芯: 0; 十米条: 0; 十米条: 0; 十米条: 0; 十米条: 0; 十米条: 0; 十米条: 0; 处: 0; 处: 0; 副: 0; 副: 0; 副: 0; 副: 0; 副: 0; 副: 0; 条: 0; 米条: 0; 条: 0; 米条: 0; 条: 0; 米条: 0; 条: 0; 米条: 0; 条: 0; 米条: 0; 条: 0; 米条: 0; 条: 0; 米条: 0; 条: 0; 米条: 0; 条: 0; 米条: 0; 个: 0; 个: 0; 个: 0; 个: 0; 个: 0; 架: 0; 台: 0; 单元: 0; 单元: 0; 台: 0; 单元: 0; 单元: 0; 单元: 0; 个: 0; 单元: 0; 单元: 0; 条: 0; 百米条: 0; 台: 0; 台: 0; 套: 0; 套: 0; 套: 0; 套: 0; 套: 0; 套: 0; 套: 0; 站: 0; 扇区: 0; 扇区: 0; 站: 0; 站: 0; 根: 0; 套: 0; 个: 0; 套: 0 |  | 0 |  |  | 0 |  | 0 | 0 | 0 | 0 | 0 | 0 | 0 | 0 | 0 | 0 | 0 | 0 | 0 | 0 | 0 | 0 | 0 | 0 | 0 | 0 | 0 |  | 0 | 0
0 | 0 | 0 | m: 0; 个: 0; 个: 0; 十米: 0; 十米: 0; 十米: 0; 个: 0; 百米条: 0; 条: 0; 条: 0; 米条: 0; 米条: 0; 芯: 0; 十米条: 0; 十米条: 0; 十米条: 0; 十米条: 0; 十米条: 0; 十米条: 0; 处: 0; 处: 0; 副: 0; 副: 0; 副: 0; 副: 0; 副: 0; 副: 0; 条: 0; 米条: 0; 条: 0; 米条: 0; 条: 0; 米条: 0; 条: 0; 米条: 0; 条: 0; 米条: 0; 条: 0; 米条: 0; 条: 0; 米条: 0; 条: 0; 米条: 0; 条: 0; 米条: 0; 个: 0; 个: 0; 个: 0; 个: 0; 个: 0; 架: 0; 台: 0; 单元: 0; 单元: 0; 台: 0; 单元: 0; 单元: 0; 单元: 0; 个: 0; 单元: 0; 单元: 0; 条: 0; 百米条: 0; 台: 0; 台: 0; 套: 0; 套: 0; 套: 0; 套: 0; 套: 0; 套: 0; 套: 0; 站: 0; 扇区: 0; 扇区: 0; 站: 0; 站: 0; 根: 0; 套: 0; 个: 0; 套: 0 |  | 0 |  |  | 0 |  | 0 | 0 | 0 | 0 | 0 | 0 | 0 | 0 | 0 | 0 | 0 | 0 | 0 | 0 | 0 | 0 | 0 | 0 | 0 | 0 | 0 |  | 0 | 0
0 | 0 | 0 | m: 0; 个: 0; 个: 0; 十米: 0; 十米: 0; 十米: 0; 个: 0; 百米条: 0; 条: 0; 条: 0; 米条: 0; 米条: 0; 芯: 0; 十米条: 0; 十米条: 0; 十米条: 0; 十米条: 0; 十米条: 0; 十米条: 0; 处: 0; 处: 0; 副: 0; 副: 0; 副: 0; 副: 0; 副: 0; 副: 0; 条: 0; 米条: 0; 条: 0; 米条: 0; 条: 0; 米条: 0; 条: 0; 米条: 0; 条: 0; 米条: 0; 条: 0; 米条: 0; 条: 0; 米条: 0; 条: 0; 米条: 0; 条: 0; 米条: 0; 个: 0; 个: 0; 个: 0; 个: 0; 个: 0; 架: 0; 台: 0; 单元: 0; 单元: 0; 台: 0; 单元: 0; 单元: 0; 单元: 0; 个: 0; 单元: 0; 单元: 0; 条: 0; 百米条: 0; 台: 0; 台: 0; 套: 0; 套: 0; 套: 0; 套: 0; 套: 0; 套: 0; 套: 0; 站: 0; 扇区: 0; 扇区: 0; 站: 0; 站: 0; 根: 0; 套: 0; 个: 0; 套: 0 |  | 0 |  |  | 0 |  | 0 | 0 | 0 | 0 | 0 | 0 | 0 | 0 | 0 | 0 | 0 | 0 | 0 | 0 | 0 | 0 | 0 | 0 | 0 | 0 | 0 |  | 0 | 0
0 | 0 | 0 | m: 0; 个: 0; 个: 0; 十米: 0; 十米: 0; 十米: 0; 个: 0; 百米条: 0; 条: 0; 条: 0; 米条: 0; 米条: 0; 芯: 0; 十米条: 0; 十米条: 0; 十米条: 0; 十米条: 0; 十米条: 0; 十米条: 0; 处: 0; 处: 0; 副: 0; 副: 0; 副: 0; 副: 0; 副: 0; 副: 0; 条: 0; 米条: 0; 条: 0; 米条: 0; 条: 0; 米条: 0; 条: 0; 米条: 0; 条: 0; 米条: 0; 条: 0; 米条: 0; 条: 0; 米条: 0; 条: 0; 米条: 0; 条: 0; 米条: 0; 个: 0; 个: 0; 个: 0; 个: 0; 个: 0; 架: 0; 台: 0; 单元: 0; 单元: 0; 台: 0; 单元: 0; 单元: 0; 单元: 0; 个: 0; 单元: 0; 单元: 0; 条: 0; 百米条: 0; 台: 0; 台: 0; 套: 0; 套: 0; 套: 0; 套: 0; 套: 0; 套: 0; 套: 0; 站: 0; 扇区: 0; 扇区: 0; 站: 0; 站: 0; 根: 0; 套: 0; 个: 0; 套: 0 |  | 0 |  |  | 0 |  | 0 | 0 | 0 | 0 | 0 | 0 | 0 | 0 | 0 | 0 | 0 | 0 | 0 | 0 | 0 | 0 | 0 | 0 | 0 | 0 | 0 |  | 0 | 0
0 | 0 | 0 | m: 0; 个: 0; 个: 0; 十米: 0; 十米: 0; 十米: 0; 个: 0; 百米条: 0; 条: 0; 条: 0; 米条: 0; 米条: 0; 芯: 0; 十米条: 0; 十米条: 0; 十米条: 0; 十米条: 0; 十米条: 0; 十米条: 0; 处: 0; 处: 0; 副: 0; 副: 0; 副: 0; 副: 0; 副: 0; 副: 0; 条: 0; 米条: 0; 条: 0; 米条: 0; 条: 0; 米条: 0; 条: 0; 米条: 0; 条: 0; 米条: 0; 条: 0; 米条: 0; 条: 0; 米条: 0; 条: 0; 米条: 0; 条: 0; 米条: 0; 个: 0; 个: 0; 个: 0; 个: 0; 个: 0; 架: 0; 台: 0; 单元: 0; 单元: 0; 台: 0; 单元: 0; 单元: 0; 单元: 0; 个: 0; 单元: 0; 单元: 0; 条: 0; 百米条: 0; 台: 0; 台: 0; 套: 0; 套: 0; 套: 0; 套: 0; 套: 0; 套: 0; 套: 0; 站: 0; 扇区: 0; 扇区: 0; 站: 0; 站: 0; 根: 0; 套: 0; 个: 0; 套: 0 |  | 0 |  |  | 0 |  | 0 | 0 | 0 | 0 | 0 | 0 | 0 | 0 | 0 | 0 | 0 | 0 | 0 | 0 | 0 | 0 | 0 | 0 | 0 | 0 | 0 |  | 0 | 0
0 | 0 | 0 | m: 0; 个: 0; 个: 0; 十米: 0; 十米: 0; 十米: 0; 个: 0; 百米条: 0; 条: 0; 条: 0; 米条: 0; 米条: 0; 芯: 0; 十米条: 0; 十米条: 0; 十米条: 0; 十米条: 0; 十米条: 0; 十米条: 0; 处: 0; 处: 0; 副: 0; 副: 0; 副: 0; 副: 0; 副: 0; 副: 0; 条: 0; 米条: 0; 条: 0; 米条: 0; 条: 0; 米条: 0; 条: 0; 米条: 0; 条: 0; 米条: 0; 条: 0; 米条: 0; 条: 0; 米条: 0; 条: 0; 米条: 0; 条: 0; 米条: 0; 个: 0; 个: 0; 个: 0; 个: 0; 个: 0; 架: 0; 台: 0; 单元: 0; 单元: 0; 台: 0; 单元: 0; 单元: 0; 单元: 0; 个: 0; 单元: 0; 单元: 0; 条: 0; 百米条: 0; 台: 0; 台: 0; 套: 0; 套: 0; 套: 0; 套: 0; 套: 0; 套: 0; 套: 0; 站: 0; 扇区: 0; 扇区: 0; 站: 0; 站: 0; 根: 0; 套: 0; 个: 0; 套: 0 |  | 0 |  |  | 0 |  | 0 | 0 | 0 | 0 | 0 | 0 | 0 | 0 | 0 | 0 | 0 | 0 | 0 | 0 | 0 | 0 | 0 | 0 | 0 | 0 | 0 |  | 0 | 0
0 | 0 | 0 | m: 0; 个: 0; 个: 0; 十米: 0; 十米: 0; 十米: 0; 个: 0; 百米条: 0; 条: 0; 条: 0; 米条: 0; 米条: 0; 芯: 0; 十米条: 0; 十米条: 0; 十米条: 0; 十米条: 0; 十米条: 0; 十米条: 0; 处: 0; 处: 0; 副: 0; 副: 0; 副: 0; 副: 0; 副: 0; 副: 0; 条: 0; 米条: 0; 条: 0; 米条: 0; 条: 0; 米条: 0; 条: 0; 米条: 0; 条: 0; 米条: 0; 条: 0; 米条: 0; 条: 0; 米条: 0; 条: 0; 米条: 0; 条: 0; 米条: 0; 个: 0; 个: 0; 个: 0; 个: 0; 个: 0; 架: 0; 台: 0; 单元: 0; 单元: 0; 台: 0; 单元: 0; 单元: 0; 单元: 0; 个: 0; 单元: 0; 单元: 0; 条: 0; 百米条: 0; 台: 0; 台: 0; 套: 0; 套: 0; 套: 0; 套: 0; 套: 0; 套: 0; 套: 0; 站: 0; 扇区: 0; 扇区: 0; 站: 0; 站: 0; 根: 0; 套: 0; 个: 0; 套: 0 |  | 0 |  |  | 0 |  | 0 | 0 | 0 | 0 | 0 | 0 | 0 | 0 | 0 | 0 | 0 | 0 | 0 | 0 | 0 | 0 | 0 | 0 | 0 | 0 | 0 |  | 0 | 0
0 | 0 | 0 | m: 0; 个: 0; 个: 0; 十米: 0; 十米: 0; 十米: 0; 个: 0; 百米条: 0; 条: 0; 条: 0; 米条: 0; 米条: 0; 芯: 0; 十米条: 0; 十米条: 0; 十米条: 0; 十米条: 0; 十米条: 0; 十米条: 0; 处: 0; 处: 0; 副: 0; 副: 0; 副: 0; 副: 0; 副: 0; 副: 0; 条: 0; 米条: 0; 条: 0; 米条: 0; 条: 0; 米条: 0; 条: 0; 米条: 0; 条: 0; 米条: 0; 条: 0; 米条: 0; 条: 0; 米条: 0; 条: 0; 米条: 0; 条: 0; 米条: 0; 个: 0; 个: 0; 个: 0; 个: 0; 个: 0; 架: 0; 台: 0; 单元: 0; 单元: 0; 台: 0; 单元: 0; 单元: 0; 单元: 0; 个: 0; 单元: 0; 单元: 0; 条: 0; 百米条: 0; 台: 0; 台: 0; 套: 0; 套: 0; 套: 0; 套: 0; 套: 0; 套: 0; 套: 0; 站: 0; 扇区: 0; 扇区: 0; 站: 0; 站: 0; 根: 0; 套: 0; 个: 0; 套: 0 |  | 0 |  |  | 0 |  | 0 | 0 | 0 | 0 | 0 | 0 | 0 | 0 | 0 | 0 | 0 | 0 | 0 | 0 | 0 | 0 | 0 | 0 | 0 | 0 | 0 |  | 0 | 0
0 | 0 | 0 | m: 0; 个: 0; 个: 0; 十米: 0; 十米: 0; 十米: 0; 个: 0; 百米条: 0; 条: 0; 条: 0; 米条: 0; 米条: 0; 芯: 0; 十米条: 0; 十米条: 0; 十米条: 0; 十米条: 0; 十米条: 0; 十米条: 0; 处: 0; 处: 0; 副: 0; 副: 0; 副: 0; 副: 0; 副: 0; 副: 0; 条: 0; 米条: 0; 条: 0; 米条: 0; 条: 0; 米条: 0; 条: 0; 米条: 0; 条: 0; 米条: 0; 条: 0; 米条: 0; 条: 0; 米条: 0; 条: 0; 米条: 0; 条: 0; 米条: 0; 个: 0; 个: 0; 个: 0; 个: 0; 个: 0; 架: 0; 台: 0; 单元: 0; 单元: 0; 台: 0; 单元: 0; 单元: 0; 单元: 0; 个: 0; 单元: 0; 单元: 0; 条: 0; 百米条: 0; 台: 0; 台: 0; 套: 0; 套: 0; 套: 0; 套: 0; 套: 0; 套: 0; 套: 0; 站: 0; 扇区: 0; 扇区: 0; 站: 0; 站: 0; 根: 0; 套: 0; 个: 0; 套: 0 |  | 0 |  |  | 0 |  | 0 | 0 | 0 | 0 | 0 | 0 | 0 | 0 | 0 | 0 | 0 | 0 | 0 | 0 | 0 | 0 | 0 | 0 | 0 | 0 | 0 |  | 0 | 0
0 | 0 | 0 | m: 0; 个: 0; 个: 0; 十米: 0; 十米: 0; 十米: 0; 个: 0; 百米条: 0; 条: 0; 条: 0; 米条: 0; 米条: 0; 芯: 0; 十米条: 0; 十米条: 0; 十米条: 0; 十米条: 0; 十米条: 0; 十米条: 0; 处: 0; 处: 0; 副: 0; 副: 0; 副: 0; 副: 0; 副: 0; 副: 0; 条: 0; 米条: 0; 条: 0; 米条: 0; 条: 0; 米条: 0; 条: 0; 米条: 0; 条: 0; 米条: 0; 条: 0; 米条: 0; 条: 0; 米条: 0; 条: 0; 米条: 0; 条: 0; 米条: 0; 个: 0; 个: 0; 个: 0; 个: 0; 个: 0; 架: 0; 台: 0; 单元: 0; 单元: 0; 台: 0; 单元: 0; 单元: 0; 单元: 0; 个: 0; 单元: 0; 单元: 0; 条: 0; 百米条: 0; 台: 0; 台: 0; 套: 0; 套: 0; 套: 0; 套: 0; 套: 0; 套: 0; 套: 0; 站: 0; 扇区: 0; 扇区: 0; 站: 0; 站: 0; 根: 0; 套: 0; 个: 0; 套: 0 |  | 0 |  |  | 0 |  | 0 | 0 | 0 | 0 | 0 | 0 | 0 | 0 | 0 | 0 | 0 | 0 | 0 | 0 | 0 | 0 | 0 | 0 | 0 | 0 | 0 |  | 0 | 0
0 | 0 | 0 | m: 0; 个: 0; 个: 0; 十米: 0; 十米: 0; 十米: 0; 个: 0; 百米条: 0; 条: 0; 条: 0; 米条: 0; 米条: 0; 芯: 0; 十米条: 0; 十米条: 0; 十米条: 0; 十米条: 0; 十米条: 0; 十米条: 0; 处: 0; 处: 0; 副: 0; 副: 0; 副: 0; 副: 0; 副: 0; 副: 0; 条: 0; 米条: 0; 条: 0; 米条: 0; 条: 0; 米条: 0; 条: 0; 米条: 0; 条: 0; 米条: 0; 条: 0; 米条: 0; 条: 0; 米条: 0; 条: 0; 米条: 0; 条: 0; 米条: 0; 个: 0; 个: 0; 个: 0; 个: 0; 个: 0; 架: 0; 台: 0; 单元: 0; 单元: 0; 台: 0; 单元: 0; 单元: 0; 单元: 0; 个: 0; 单元: 0; 单元: 0; 条: 0; 百米条: 0; 台: 0; 台: 0; 套: 0; 套: 0; 套: 0; 套: 0; 套: 0; 套: 0; 套: 0; 站: 0; 扇区: 0; 扇区: 0; 站: 0; 站: 0; 根: 0; 套: 0; 个: 0; 套: 0 |  | 0 |  |  | 0 |  | 0 | 0 | 0 | 0 | 0 | 0 | 0 | 0 | 0 | 0 | 0 | 0 | 0 | 0 | 0 | 0 | 0 | 0 | 0 | 0 | 0 |  | 0 | 0
0 | 0 | 0 | m: 0; 个: 0; 个: 0; 十米: 0; 十米: 0; 十米: 0; 个: 0; 百米条: 0; 条: 0; 条: 0; 米条: 0; 米条: 0; 芯: 0; 十米条: 0; 十米条: 0; 十米条: 0; 十米条: 0; 十米条: 0; 十米条: 0; 处: 0; 处: 0; 副: 0; 副: 0; 副: 0; 副: 0; 副: 0; 副: 0; 条: 0; 米条: 0; 条: 0; 米条: 0; 条: 0; 米条: 0; 条: 0; 米条: 0; 条: 0; 米条: 0; 条: 0; 米条: 0; 条: 0; 米条: 0; 条: 0; 米条: 0; 条: 0; 米条: 0; 个: 0; 个: 0; 个: 0; 个: 0; 个: 0; 架: 0; 台: 0; 单元: 0; 单元: 0; 台: 0; 单元: 0; 单元: 0; 单元: 0; 个: 0; 单元: 0; 单元: 0; 条: 0; 百米条: 0; 台: 0; 台: 0; 套: 0; 套: 0; 套: 0; 套: 0; 套: 0; 套: 0; 套: 0; 站: 0; 扇区: 0; 扇区: 0; 站: 0; 站: 0; 根: 0; 套: 0; 个: 0; 套: 0 |  | 0 |  |  | 0 |  | 0 | 0 | 0 | 0 | 0 | 0 | 0 | 0 | 0 | 0 | 0 | 0 | 0 | 0 | 0 | 0 | 0 | 0 | 0 | 0 | 0 |  | 0 | 0
0 | 0 | 0 | m: 0; 个: 0; 个: 0; 十米: 0; 十米: 0; 十米: 0; 个: 0; 百米条: 0; 条: 0; 条: 0; 米条: 0; 米条: 0; 芯: 0; 十米条: 0; 十米条: 0; 十米条: 0; 十米条: 0; 十米条: 0; 十米条: 0; 处: 0; 处: 0; 副: 0; 副: 0; 副: 0; 副: 0; 副: 0; 副: 0; 条: 0; 米条: 0; 条: 0; 米条: 0; 条: 0; 米条: 0; 条: 0; 米条: 0; 条: 0; 米条: 0; 条: 0; 米条: 0; 条: 0; 米条: 0; 条: 0; 米条: 0; 条: 0; 米条: 0; 个: 0; 个: 0; 个: 0; 个: 0; 个: 0; 架: 0; 台: 0; 单元: 0; 单元: 0; 台: 0; 单元: 0; 单元: 0; 单元: 0; 个: 0; 单元: 0; 单元: 0; 条: 0; 百米条: 0; 台: 0; 台: 0; 套: 0; 套: 0; 套: 0; 套: 0; 套: 0; 套: 0; 套: 0; 站: 0; 扇区: 0; 扇区: 0; 站: 0; 站: 0; 根: 0; 套: 0; 个: 0; 套: 0 |  | 0 |  |  | 0 |  | 0 | 0 | 0 | 0 | 0 | 0 | 0 | 0 | 0 | 0 | 0 | 0 | 0 | 0 | 0 | 0 | 0 | 0 | 0 | 0 | 0 |  | 0 | 0
0 | 0 | 0 | m: 0; 个: 0; 个: 0; 十米: 0; 十米: 0; 十米: 0; 个: 0; 百米条: 0; 条: 0; 条: 0; 米条: 0; 米条: 0; 芯: 0; 十米条: 0; 十米条: 0; 十米条: 0; 十米条: 0; 十米条: 0; 十米条: 0; 处: 0; 处: 0; 副: 0; 副: 0; 副: 0; 副: 0; 副: 0; 副: 0; 条: 0; 米条: 0; 条: 0; 米条: 0; 条: 0; 米条: 0; 条: 0; 米条: 0; 条: 0; 米条: 0; 条: 0; 米条: 0; 条: 0; 米条: 0; 条: 0; 米条: 0; 条: 0; 米条: 0; 个: 0; 个: 0; 个: 0; 个: 0; 个: 0; 架: 0; 台: 0; 单元: 0; 单元: 0; 台: 0; 单元: 0; 单元: 0; 单元: 0; 个: 0; 单元: 0; 单元: 0; 条: 0; 百米条: 0; 台: 0; 台: 0; 套: 0; 套: 0; 套: 0; 套: 0; 套: 0; 套: 0; 套: 0; 站: 0; 扇区: 0; 扇区: 0; 站: 0; 站: 0; 根: 0; 套: 0; 个: 0; 套: 0 |  | 0 |  |  | 0 |  | 0 | 0 | 0 | 0 | 0 | 0 | 0 | 0 | 0 | 0 | 0 | 0 | 0 | 0 | 0 | 0 | 0 | 0 | 0 | 0 | 0 |  | 0 | 0
0 | 0 | 0 | m: 0; 个: 0; 个: 0; 十米: 0; 十米: 0; 十米: 0; 个: 0; 百米条: 0; 条: 0; 条: 0; 米条: 0; 米条: 0; 芯: 0; 十米条: 0; 十米条: 0; 十米条: 0; 十米条: 0; 十米条: 0; 十米条: 0; 处: 0; 处: 0; 副: 0; 副: 0; 副: 0; 副: 0; 副: 0; 副: 0; 条: 0; 米条: 0; 条: 0; 米条: 0; 条: 0; 米条: 0; 条: 0; 米条: 0; 条: 0; 米条: 0; 条: 0; 米条: 0; 条: 0; 米条: 0; 条: 0; 米条: 0; 条: 0; 米条: 0; 个: 0; 个: 0; 个: 0; 个: 0; 个: 0; 架: 0; 台: 0; 单元: 0; 单元: 0; 台: 0; 单元: 0; 单元: 0; 单元: 0; 个: 0; 单元: 0; 单元: 0; 条: 0; 百米条: 0; 台: 0; 台: 0; 套: 0; 套: 0; 套: 0; 套: 0; 套: 0; 套: 0; 套: 0; 站: 0; 扇区: 0; 扇区: 0; 站: 0; 站: 0; 根: 0; 套: 0; 个: 0; 套: 0 |  | 0 |  |  | 0 |  | 0 | 0 | 0 | 0 | 0 | 0 | 0 | 0 | 0 | 0 | 0 | 0 | 0 | 0 | 0 | 0 | 0 | 0 | 0 | 0 | 0 |  | 0 | 0
0 | 0 | 0 | m: 0; 个: 0; 个: 0; 十米: 0; 十米: 0; 十米: 0; 个: 0; 百米条: 0; 条: 0; 条: 0; 米条: 0; 米条: 0; 芯: 0; 十米条: 0; 十米条: 0; 十米条: 0; 十米条: 0; 十米条: 0; 十米条: 0; 处: 0; 处: 0; 副: 0; 副: 0; 副: 0; 副: 0; 副: 0; 副: 0; 条: 0; 米条: 0; 条: 0; 米条: 0; 条: 0; 米条: 0; 条: 0; 米条: 0; 条: 0; 米条: 0; 条: 0; 米条: 0; 条: 0; 米条: 0; 条: 0; 米条: 0; 条: 0; 米条: 0; 个: 0; 个: 0; 个: 0; 个: 0; 个: 0; 架: 0; 台: 0; 单元: 0; 单元: 0; 台: 0; 单元: 0; 单元: 0; 单元: 0; 个: 0; 单元: 0; 单元: 0; 条: 0; 百米条: 0; 台: 0; 台: 0; 套: 0; 套: 0; 套: 0; 套: 0; 套: 0; 套: 0; 套: 0; 站: 0; 扇区: 0; 扇区: 0; 站: 0; 站: 0; 根: 0; 套: 0; 个: 0; 套: 0 |  | 0 |  |  | 0 |  | 0 | 0 | 0 | 0 | 0 | 0 | 0 | 0 | 0 | 0 | 0 | 0 | 0 | 0 | 0 | 0 | 0 | 0 | 0 | 0 | 0 |  | 0 | 0
0 | 0 | 0 | m: 0; 个: 0; 个: 0; 十米: 0; 十米: 0; 十米: 0; 个: 0; 百米条: 0; 条: 0; 条: 0; 米条: 0; 米条: 0; 芯: 0; 十米条: 0; 十米条: 0; 十米条: 0; 十米条: 0; 十米条: 0; 十米条: 0; 处: 0; 处: 0; 副: 0; 副: 0; 副: 0; 副: 0; 副: 0; 副: 0; 条: 0; 米条: 0; 条: 0; 米条: 0; 条: 0; 米条: 0; 条: 0; 米条: 0; 条: 0; 米条: 0; 条: 0; 米条: 0; 条: 0; 米条: 0; 条: 0; 米条: 0; 条: 0; 米条: 0; 个: 0; 个: 0; 个: 0; 个: 0; 个: 0; 架: 0; 台: 0; 单元: 0; 单元: 0; 台: 0; 单元: 0; 单元: 0; 单元: 0; 个: 0; 单元: 0; 单元: 0; 条: 0; 百米条: 0; 台: 0; 台: 0; 套: 0; 套: 0; 套: 0; 套: 0; 套: 0; 套: 0; 套: 0; 站: 0; 扇区: 0; 扇区: 0; 站: 0; 站: 0; 根: 0; 套: 0; 个: 0; 套: 0 |  | 0 |  |  | 0 |  | 0 | 0 | 0 | 0 | 0 | 0 | 0 | 0 | 0 | 0 | 0 | 0 | 0 | 0 | 0 | 0 | 0 | 0 | 0 | 0 | 0 |  | 0 | 0
0 | 0 | 0 | m: 0; 个: 0; 个: 0; 十米: 0; 十米: 0; 十米: 0; 个: 0; 百米条: 0; 条: 0; 条: 0; 米条: 0; 米条: 0; 芯: 0; 十米条: 0; 十米条: 0; 十米条: 0; 十米条: 0; 十米条: 0; 十米条: 0; 处: 0; 处: 0; 副: 0; 副: 0; 副: 0; 副: 0; 副: 0; 副: 0; 条: 0; 米条: 0; 条: 0; 米条: 0; 条: 0; 米条: 0; 条: 0; 米条: 0; 条: 0; 米条: 0; 条: 0; 米条: 0; 条: 0; 米条: 0; 条: 0; 米条: 0; 条: 0; 米条: 0; 个: 0; 个: 0; 个: 0; 个: 0; 个: 0; 架: 0; 台: 0; 单元: 0; 单元: 0; 台: 0; 单元: 0; 单元: 0; 单元: 0; 个: 0; 单元: 0; 单元: 0; 条: 0; 百米条: 0; 台: 0; 台: 0; 套: 0; 套: 0; 套: 0; 套: 0; 套: 0; 套: 0; 套: 0; 站: 0; 扇区: 0; 扇区: 0; 站: 0; 站: 0; 根: 0; 套: 0; 个: 0; 套: 0 |  | 0 |  |  | 0 |  | 0 | 0 | 0 | 0 | 0 | 0 | 0 | 0 | 0 | 0 | 0 | 0 | 0 | 0 | 0 | 0 | 0 | 0 | 0 | 0 | 0 |  | 0 | 0
0 | 0 | 0 | m: 0; 个: 0; 个: 0; 十米: 0; 十米: 0; 十米: 0; 个: 0; 百米条: 0; 条: 0; 条: 0; 米条: 0; 米条: 0; 芯: 0; 十米条: 0; 十米条: 0; 十米条: 0; 十米条: 0; 十米条: 0; 十米条: 0; 处: 0; 处: 0; 副: 0; 副: 0; 副: 0; 副: 0; 副: 0; 副: 0; 条: 0; 米条: 0; 条: 0; 米条: 0; 条: 0; 米条: 0; 条: 0; 米条: 0; 条: 0; 米条: 0; 条: 0; 米条: 0; 条: 0; 米条: 0; 条: 0; 米条: 0; 条: 0; 米条: 0; 个: 0; 个: 0; 个: 0; 个: 0; 个: 0; 架: 0; 台: 0; 单元: 0; 单元: 0; 台: 0; 单元: 0; 单元: 0; 单元: 0; 个: 0; 单元: 0; 单元: 0; 条: 0; 百米条: 0; 台: 0; 台: 0; 套: 0; 套: 0; 套: 0; 套: 0; 套: 0; 套: 0; 套: 0; 站: 0; 扇区: 0; 扇区: 0; 站: 0; 站: 0; 根: 0; 套: 0; 个: 0; 套: 0 |  | 0 |  |  | 0 |  | 0 | 0 | 0 | 0 | 0 | 0 | 0 | 0 | 0 | 0 | 0 | 0 | 0 | 0 | 0 | 0 | 0 | 0 | 0 | 0 | 0 |  | 0 | 0
0 | 0 | 0 | m: 0; 个: 0; 个: 0; 十米: 0; 十米: 0; 十米: 0; 个: 0; 百米条: 0; 条: 0; 条: 0; 米条: 0; 米条: 0; 芯: 0; 十米条: 0; 十米条: 0; 十米条: 0; 十米条: 0; 十米条: 0; 十米条: 0; 处: 0; 处: 0; 副: 0; 副: 0; 副: 0; 副: 0; 副: 0; 副: 0; 条: 0; 米条: 0; 条: 0; 米条: 0; 条: 0; 米条: 0; 条: 0; 米条: 0; 条: 0; 米条: 0; 条: 0; 米条: 0; 条: 0; 米条: 0; 条: 0; 米条: 0; 条: 0; 米条: 0; 个: 0; 个: 0; 个: 0; 个: 0; 个: 0; 架: 0; 台: 0; 单元: 0; 单元: 0; 台: 0; 单元: 0; 单元: 0; 单元: 0; 个: 0; 单元: 0; 单元: 0; 条: 0; 百米条: 0; 台: 0; 台: 0; 套: 0; 套: 0; 套: 0; 套: 0; 套: 0; 套: 0; 套: 0; 站: 0; 扇区: 0; 扇区: 0; 站: 0; 站: 0; 根: 0; 套: 0; 个: 0; 套: 0 |  | 0 |  |  | 0 |  | 0 | 0 | 0 | 0 | 0 | 0 | 0 | 0 | 0 | 0 | 0 | 0 | 0 | 0 | 0 | 0 | 0 | 0 | 0 | 0 | 0 |  | 0 | 0
0 | 0 | 0 | m: 0; 个: 0; 个: 0; 十米: 0; 十米: 0; 十米: 0; 个: 0; 百米条: 0; 条: 0; 条: 0; 米条: 0; 米条: 0; 芯: 0; 十米条: 0; 十米条: 0; 十米条: 0; 十米条: 0; 十米条: 0; 十米条: 0; 处: 0; 处: 0; 副: 0; 副: 0; 副: 0; 副: 0; 副: 0; 副: 0; 条: 0; 米条: 0; 条: 0; 米条: 0; 条: 0; 米条: 0; 条: 0; 米条: 0; 条: 0; 米条: 0; 条: 0; 米条: 0; 条: 0; 米条: 0; 条: 0; 米条: 0; 条: 0; 米条: 0; 个: 0; 个: 0; 个: 0; 个: 0; 个: 0; 架: 0; 台: 0; 单元: 0; 单元: 0; 台: 0; 单元: 0; 单元: 0; 单元: 0; 个: 0; 单元: 0; 单元: 0; 条: 0; 百米条: 0; 台: 0; 台: 0; 套: 0; 套: 0; 套: 0; 套: 0; 套: 0; 套: 0; 套: 0; 站: 0; 扇区: 0; 扇区: 0; 站: 0; 站: 0; 根: 0; 套: 0; 个: 0; 套: 0 |  | 0 |  |  | 0 |  | 0 | 0 | 0 | 0 | 0 | 0 | 0 | 0 | 0 | 0 | 0 | 0 | 0 | 0 | 0 | 0 | 0 | 0 | 0 | 0 | 0 |  | 0 | 0
0 | 0 | 0 | m: 0; 个: 0; 个: 0; 十米: 0; 十米: 0; 十米: 0; 个: 0; 百米条: 0; 条: 0; 条: 0; 米条: 0; 米条: 0; 芯: 0; 十米条: 0; 十米条: 0; 十米条: 0; 十米条: 0; 十米条: 0; 十米条: 0; 处: 0; 处: 0; 副: 0; 副: 0; 副: 0; 副: 0; 副: 0; 副: 0; 条: 0; 米条: 0; 条: 0; 米条: 0; 条: 0; 米条: 0; 条: 0; 米条: 0; 条: 0; 米条: 0; 条: 0; 米条: 0; 条: 0; 米条: 0; 条: 0; 米条: 0; 条: 0; 米条: 0; 个: 0; 个: 0; 个: 0; 个: 0; 个: 0; 架: 0; 台: 0; 单元: 0; 单元: 0; 台: 0; 单元: 0; 单元: 0; 单元: 0; 个: 0; 单元: 0; 单元: 0; 条: 0; 百米条: 0; 台: 0; 台: 0; 套: 0; 套: 0; 套: 0; 套: 0; 套: 0; 套: 0; 套: 0; 站: 0; 扇区: 0; 扇区: 0; 站: 0; 站: 0; 根: 0; 套: 0; 个: 0; 套: 0 |  | 0 |  |  | 0 |  | 0 | 0 | 0 | 0 | 0 | 0 | 0 | 0 | 0 | 0 | 0 | 0 | 0 | 0 | 0 | 0 | 0 | 0 | 0 | 0 | 0 |  | 0 | 0
0 | 0 | 0 | m: 0; 个: 0; 个: 0; 十米: 0; 十米: 0; 十米: 0; 个: 0; 百米条: 0; 条: 0; 条: 0; 米条: 0; 米条: 0; 芯: 0; 十米条: 0; 十米条: 0; 十米条: 0; 十米条: 0; 十米条: 0; 十米条: 0; 处: 0; 处: 0; 副: 0; 副: 0; 副: 0; 副: 0; 副: 0; 副: 0; 条: 0; 米条: 0; 条: 0; 米条: 0; 条: 0; 米条: 0; 条: 0; 米条: 0; 条: 0; 米条: 0; 条: 0; 米条: 0; 条: 0; 米条: 0; 条: 0; 米条: 0; 条: 0; 米条: 0; 个: 0; 个: 0; 个: 0; 个: 0; 个: 0; 架: 0; 台: 0; 单元: 0; 单元: 0; 台: 0; 单元: 0; 单元: 0; 单元: 0; 个: 0; 单元: 0; 单元: 0; 条: 0; 百米条: 0; 台: 0; 台: 0; 套: 0; 套: 0; 套: 0; 套: 0; 套: 0; 套: 0; 套: 0; 站: 0; 扇区: 0; 扇区: 0; 站: 0; 站: 0; 根: 0; 套: 0; 个: 0; 套: 0 |  | 0 |  |  | 0 |  | 0 | 0 | 0 | 0 | 0 | 0 | 0 | 0 | 0 | 0 | 0 | 0 | 0 | 0 | 0 | 0 | 0 | 0 | 0 | 0 | 0 |  | 0 | 0
0 | 0 | 0 | m: 0; 个: 0; 个: 0; 十米: 0; 十米: 0; 十米: 0; 个: 0; 百米条: 0; 条: 0; 条: 0; 米条: 0; 米条: 0; 芯: 0; 十米条: 0; 十米条: 0; 十米条: 0; 十米条: 0; 十米条: 0; 十米条: 0; 处: 0; 处: 0; 副: 0; 副: 0; 副: 0; 副: 0; 副: 0; 副: 0; 条: 0; 米条: 0; 条: 0; 米条: 0; 条: 0; 米条: 0; 条: 0; 米条: 0; 条: 0; 米条: 0; 条: 0; 米条: 0; 条: 0; 米条: 0; 条: 0; 米条: 0; 条: 0; 米条: 0; 个: 0; 个: 0; 个: 0; 个: 0; 个: 0; 架: 0; 台: 0; 单元: 0; 单元: 0; 台: 0; 单元: 0; 单元: 0; 单元: 0; 个: 0; 单元: 0; 单元: 0; 条: 0; 百米条: 0; 台: 0; 台: 0; 套: 0; 套: 0; 套: 0; 套: 0; 套: 0; 套: 0; 套: 0; 站: 0; 扇区: 0; 扇区: 0; 站: 0; 站: 0; 根: 0; 套: 0; 个: 0; 套: 0 |  | 0 |  |  | 0 |  | 0 | 0 | 0 | 0 | 0 | 0 | 0 | 0 | 0 | 0 | 0 | 0 | 0 | 0 | 0 | 0 | 0 | 0 | 0 | 0 | 0 |  | 0 | 0
0 | 0 | 0 | m: 0; 个: 0; 个: 0; 十米: 0; 十米: 0; 十米: 0; 个: 0; 百米条: 0; 条: 0; 条: 0; 米条: 0; 米条: 0; 芯: 0; 十米条: 0; 十米条: 0; 十米条: 0; 十米条: 0; 十米条: 0; 十米条: 0; 处: 0; 处: 0; 副: 0; 副: 0; 副: 0; 副: 0; 副: 0; 副: 0; 条: 0; 米条: 0; 条: 0; 米条: 0; 条: 0; 米条: 0; 条: 0; 米条: 0; 条: 0; 米条: 0; 条: 0; 米条: 0; 条: 0; 米条: 0; 条: 0; 米条: 0; 条: 0; 米条: 0; 个: 0; 个: 0; 个: 0; 个: 0; 个: 0; 架: 0; 台: 0; 单元: 0; 单元: 0; 台: 0; 单元: 0; 单元: 0; 单元: 0; 个: 0; 单元: 0; 单元: 0; 条: 0; 百米条: 0; 台: 0; 台: 0; 套: 0; 套: 0; 套: 0; 套: 0; 套: 0; 套: 0; 套: 0; 站: 0; 扇区: 0; 扇区: 0; 站: 0; 站: 0; 根: 0; 套: 0; 个: 0; 套: 0 |  | 0 |  |  | 0 |  | 0 | 0 | 0 | 0 | 0 | 0 | 0 | 0 | 0 | 0 | 0 | 0 | 0 | 0 | 0 | 0 | 0 | 0 | 0 | 0 | 0 |  | 0 | 0
0 | 0 | 0 | m: 0; 个: 0; 个: 0; 十米: 0; 十米: 0; 十米: 0; 个: 0; 百米条: 0; 条: 0; 条: 0; 米条: 0; 米条: 0; 芯: 0; 十米条: 0; 十米条: 0; 十米条: 0; 十米条: 0; 十米条: 0; 十米条: 0; 处: 0; 处: 0; 副: 0; 副: 0; 副: 0; 副: 0; 副: 0; 副: 0; 条: 0; 米条: 0; 条: 0; 米条: 0; 条: 0; 米条: 0; 条: 0; 米条: 0; 条: 0; 米条: 0; 条: 0; 米条: 0; 条: 0; 米条: 0; 条: 0; 米条: 0; 条: 0; 米条: 0; 个: 0; 个: 0; 个: 0; 个: 0; 个: 0; 架: 0; 台: 0; 单元: 0; 单元: 0; 台: 0; 单元: 0; 单元: 0; 单元: 0; 个: 0; 单元: 0; 单元: 0; 条: 0; 百米条: 0; 台: 0; 台: 0; 套: 0; 套: 0; 套: 0; 套: 0; 套: 0; 套: 0; 套: 0; 站: 0; 扇区: 0; 扇区: 0; 站: 0; 站: 0; 根: 0; 套: 0; 个: 0; 套: 0 |  | 0 |  |  | 0 |  | 0 | 0 | 0 | 0 | 0 | 0 | 0 | 0 | 0 | 0 | 0 | 0 | 0 | 0 | 0 | 0 | 0 | 0 | 0 | 0 | 0 |  | 0 | 0
0 | 0 | 0 | m: 0; 个: 0; 个: 0; 十米: 0; 十米: 0; 十米: 0; 个: 0; 百米条: 0; 条: 0; 条: 0; 米条: 0; 米条: 0; 芯: 0; 十米条: 0; 十米条: 0; 十米条: 0; 十米条: 0; 十米条: 0; 十米条: 0; 处: 0; 处: 0; 副: 0; 副: 0; 副: 0; 副: 0; 副: 0; 副: 0; 条: 0; 米条: 0; 条: 0; 米条: 0; 条: 0; 米条: 0; 条: 0; 米条: 0; 条: 0; 米条: 0; 条: 0; 米条: 0; 条: 0; 米条: 0; 条: 0; 米条: 0; 条: 0; 米条: 0; 个: 0; 个: 0; 个: 0; 个: 0; 个: 0; 架: 0; 台: 0; 单元: 0; 单元: 0; 台: 0; 单元: 0; 单元: 0; 单元: 0; 个: 0; 单元: 0; 单元: 0; 条: 0; 百米条: 0; 台: 0; 台: 0; 套: 0; 套: 0; 套: 0; 套: 0; 套: 0; 套: 0; 套: 0; 站: 0; 扇区: 0; 扇区: 0; 站: 0; 站: 0; 根: 0; 套: 0; 个: 0; 套: 0 |  | 0 |  |  | 0 |  | 0 | 0 | 0 | 0 | 0 | 0 | 0 | 0 | 0 | 0 | 0 | 0 | 0 | 0 | 0 | 0 | 0 | 0 | 0 | 0 | 0 |  | 0 | 0
0 | 0 | 0 | m: 0; 个: 0; 个: 0; 十米: 0; 十米: 0; 十米: 0; 个: 0; 百米条: 0; 条: 0; 条: 0; 米条: 0; 米条: 0; 芯: 0; 十米条: 0; 十米条: 0; 十米条: 0; 十米条: 0; 十米条: 0; 十米条: 0; 处: 0; 处: 0; 副: 0; 副: 0; 副: 0; 副: 0; 副: 0; 副: 0; 条: 0; 米条: 0; 条: 0; 米条: 0; 条: 0; 米条: 0; 条: 0; 米条: 0; 条: 0; 米条: 0; 条: 0; 米条: 0; 条: 0; 米条: 0; 条: 0; 米条: 0; 条: 0; 米条: 0; 个: 0; 个: 0; 个: 0; 个: 0; 个: 0; 架: 0; 台: 0; 单元: 0; 单元: 0; 台: 0; 单元: 0; 单元: 0; 单元: 0; 个: 0; 单元: 0; 单元: 0; 条: 0; 百米条: 0; 台: 0; 台: 0; 套: 0; 套: 0; 套: 0; 套: 0; 套: 0; 套: 0; 套: 0; 站: 0; 扇区: 0; 扇区: 0; 站: 0; 站: 0; 根: 0; 套: 0; 个: 0; 套: 0 |  | 0 |  |  | 0 |  | 0 | 0 | 0 | 0 | 0 | 0 | 0 | 0 | 0 | 0 | 0 | 0 | 0 | 0 | 0 | 0 | 0 | 0 | 0 | 0 | 0 |  | 0 | 0
0 | 0 | 0 | m: 0; 个: 0; 个: 0; 十米: 0; 十米: 0; 十米: 0; 个: 0; 百米条: 0; 条: 0; 条: 0; 米条: 0; 米条: 0; 芯: 0; 十米条: 0; 十米条: 0; 十米条: 0; 十米条: 0; 十米条: 0; 十米条: 0; 处: 0; 处: 0; 副: 0; 副: 0; 副: 0; 副: 0; 副: 0; 副: 0; 条: 0; 米条: 0; 条: 0; 米条: 0; 条: 0; 米条: 0; 条: 0; 米条: 0; 条: 0; 米条: 0; 条: 0; 米条: 0; 条: 0; 米条: 0; 条: 0; 米条: 0; 条: 0; 米条: 0; 个: 0; 个: 0; 个: 0; 个: 0; 个: 0; 架: 0; 台: 0; 单元: 0; 单元: 0; 台: 0; 单元: 0; 单元: 0; 单元: 0; 个: 0; 单元: 0; 单元: 0; 条: 0; 百米条: 0; 台: 0; 台: 0; 套: 0; 套: 0; 套: 0; 套: 0; 套: 0; 套: 0; 套: 0; 站: 0; 扇区: 0; 扇区: 0; 站: 0; 站: 0; 根: 0; 套: 0; 个: 0; 套: 0 |  | 0 |  |  | 0 |  | 0 | 0 | 0 | 0 | 0 | 0 | 0 | 0 | 0 | 0 | 0 | 0 | 0 | 0 | 0 | 0 | 0 | 0 | 0 | 0 | 0 |  | 0 | 0
0 | 0 | 0 | m: 0; 个: 0; 个: 0; 十米: 0; 十米: 0; 十米: 0; 个: 0; 百米条: 0; 条: 0; 条: 0; 米条: 0; 米条: 0; 芯: 0; 十米条: 0; 十米条: 0; 十米条: 0; 十米条: 0; 十米条: 0; 十米条: 0; 处: 0; 处: 0; 副: 0; 副: 0; 副: 0; 副: 0; 副: 0; 副: 0; 条: 0; 米条: 0; 条: 0; 米条: 0; 条: 0; 米条: 0; 条: 0; 米条: 0; 条: 0; 米条: 0; 条: 0; 米条: 0; 条: 0; 米条: 0; 条: 0; 米条: 0; 条: 0; 米条: 0; 个: 0; 个: 0; 个: 0; 个: 0; 个: 0; 架: 0; 台: 0; 单元: 0; 单元: 0; 台: 0; 单元: 0; 单元: 0; 单元: 0; 个: 0; 单元: 0; 单元: 0; 条: 0; 百米条: 0; 台: 0; 台: 0; 套: 0; 套: 0; 套: 0; 套: 0; 套: 0; 套: 0; 套: 0; 站: 0; 扇区: 0; 扇区: 0; 站: 0; 站: 0; 根: 0; 套: 0; 个: 0; 套: 0 |  | 0 |  |  | 0 |  | 0 | 0 | 0 | 0 | 0 | 0 | 0 | 0 | 0 | 0 | 0 | 0 | 0 | 0 | 0 | 0 | 0 | 0 | 0 | 0 | 0 |  | 0 | 0
0 | 0 | 0 | m: 0; 个: 0; 个: 0; 十米: 0; 十米: 0; 十米: 0; 个: 0; 百米条: 0; 条: 0; 条: 0; 米条: 0; 米条: 0; 芯: 0; 十米条: 0; 十米条: 0; 十米条: 0; 十米条: 0; 十米条: 0; 十米条: 0; 处: 0; 处: 0; 副: 0; 副: 0; 副: 0; 副: 0; 副: 0; 副: 0; 条: 0; 米条: 0; 条: 0; 米条: 0; 条: 0; 米条: 0; 条: 0; 米条: 0; 条: 0; 米条: 0; 条: 0; 米条: 0; 条: 0; 米条: 0; 条: 0; 米条: 0; 条: 0; 米条: 0; 个: 0; 个: 0; 个: 0; 个: 0; 个: 0; 架: 0; 台: 0; 单元: 0; 单元: 0; 台: 0; 单元: 0; 单元: 0; 单元: 0; 个: 0; 单元: 0; 单元: 0; 条: 0; 百米条: 0; 台: 0; 台: 0; 套: 0; 套: 0; 套: 0; 套: 0; 套: 0; 套: 0; 套: 0; 站: 0; 扇区: 0; 扇区: 0; 站: 0; 站: 0; 根: 0; 套: 0; 个: 0; 套: 0 |  | 0 |  |  | 0 |  | 0 | 0 | 0 | 0 | 0 | 0 | 0 | 0 | 0 | 0 | 0 | 0 | 0 | 0 | 0 | 0 | 0 | 0 | 0 | 0 | 0 |  | 0 | 0
0 | 0 | 0 | m: 0; 个: 0; 个: 0; 十米: 0; 十米: 0; 十米: 0; 个: 0; 百米条: 0; 条: 0; 条: 0; 米条: 0; 米条: 0; 芯: 0; 十米条: 0; 十米条: 0; 十米条: 0; 十米条: 0; 十米条: 0; 十米条: 0; 处: 0; 处: 0; 副: 0; 副: 0; 副: 0; 副: 0; 副: 0; 副: 0; 条: 0; 米条: 0; 条: 0; 米条: 0; 条: 0; 米条: 0; 条: 0; 米条: 0; 条: 0; 米条: 0; 条: 0; 米条: 0; 条: 0; 米条: 0; 条: 0; 米条: 0; 条: 0; 米条: 0; 个: 0; 个: 0; 个: 0; 个: 0; 个: 0; 架: 0; 台: 0; 单元: 0; 单元: 0; 台: 0; 单元: 0; 单元: 0; 单元: 0; 个: 0; 单元: 0; 单元: 0; 条: 0; 百米条: 0; 台: 0; 台: 0; 套: 0; 套: 0; 套: 0; 套: 0; 套: 0; 套: 0; 套: 0; 站: 0; 扇区: 0; 扇区: 0; 站: 0; 站: 0; 根: 0; 套: 0; 个: 0; 套: 0 |  | 0 |  |  | 0 |  | 0 | 0 | 0 | 0 | 0 | 0 | 0 | 0 | 0 | 0 | 0 | 0 | 0 | 0 | 0 | 0 | 0 | 0 | 0 | 0 | 0 |  | 0 | 0
0 | 0 | 0 | m: 0; 个: 0; 个: 0; 十米: 0; 十米: 0; 十米: 0; 个: 0; 百米条: 0; 条: 0; 条: 0; 米条: 0; 米条: 0; 芯: 0; 十米条: 0; 十米条: 0; 十米条: 0; 十米条: 0; 十米条: 0; 十米条: 0; 处: 0; 处: 0; 副: 0; 副: 0; 副: 0; 副: 0; 副: 0; 副: 0; 条: 0; 米条: 0; 条: 0; 米条: 0; 条: 0; 米条: 0; 条: 0; 米条: 0; 条: 0; 米条: 0; 条: 0; 米条: 0; 条: 0; 米条: 0; 条: 0; 米条: 0; 条: 0; 米条: 0; 个: 0; 个: 0; 个: 0; 个: 0; 个: 0; 架: 0; 台: 0; 单元: 0; 单元: 0; 台: 0; 单元: 0; 单元: 0; 单元: 0; 个: 0; 单元: 0; 单元: 0; 条: 0; 百米条: 0; 台: 0; 台: 0; 套: 0; 套: 0; 套: 0; 套: 0; 套: 0; 套: 0; 套: 0; 站: 0; 扇区: 0; 扇区: 0; 站: 0; 站: 0; 根: 0; 套: 0; 个: 0; 套: 0 |  | 0 |  |  | 0 |  | 0 | 0 | 0 | 0 | 0 | 0 | 0 | 0 | 0 | 0 | 0 | 0 | 0 | 0 | 0 | 0 | 0 | 0 | 0 | 0 | 0 |  | 0 | 0
0 | 0 | 0 | m: 0; 个: 0; 个: 0; 十米: 0; 十米: 0; 十米: 0; 个: 0; 百米条: 0; 条: 0; 条: 0; 米条: 0; 米条: 0; 芯: 0; 十米条: 0; 十米条: 0; 十米条: 0; 十米条: 0; 十米条: 0; 十米条: 0; 处: 0; 处: 0; 副: 0; 副: 0; 副: 0; 副: 0; 副: 0; 副: 0; 条: 0; 米条: 0; 条: 0; 米条: 0; 条: 0; 米条: 0; 条: 0; 米条: 0; 条: 0; 米条: 0; 条: 0; 米条: 0; 条: 0; 米条: 0; 条: 0; 米条: 0; 条: 0; 米条: 0; 个: 0; 个: 0; 个: 0; 个: 0; 个: 0; 架: 0; 台: 0; 单元: 0; 单元: 0; 台: 0; 单元: 0; 单元: 0; 单元: 0; 个: 0; 单元: 0; 单元: 0; 条: 0; 百米条: 0; 台: 0; 台: 0; 套: 0; 套: 0; 套: 0; 套: 0; 套: 0; 套: 0; 套: 0; 站: 0; 扇区: 0; 扇区: 0; 站: 0; 站: 0; 根: 0; 套: 0; 个: 0; 套: 0 |  | 0 |  |  | 0 |  | 0 | 0 | 0 | 0 | 0 | 0 | 0 | 0 | 0 | 0 | 0 | 0 | 0 | 0 | 0 | 0 | 0 | 0 | 0 | 0 | 0 |  | 0 | 0
0 | 0 | 0 | m: 0; 个: 0; 个: 0; 十米: 0; 十米: 0; 十米: 0; 个: 0; 百米条: 0; 条: 0; 条: 0; 米条: 0; 米条: 0; 芯: 0; 十米条: 0; 十米条: 0; 十米条: 0; 十米条: 0; 十米条: 0; 十米条: 0; 处: 0; 处: 0; 副: 0; 副: 0; 副: 0; 副: 0; 副: 0; 副: 0; 条: 0; 米条: 0; 条: 0; 米条: 0; 条: 0; 米条: 0; 条: 0; 米条: 0; 条: 0; 米条: 0; 条: 0; 米条: 0; 条: 0; 米条: 0; 条: 0; 米条: 0; 条: 0; 米条: 0; 个: 0; 个: 0; 个: 0; 个: 0; 个: 0; 架: 0; 台: 0; 单元: 0; 单元: 0; 台: 0; 单元: 0; 单元: 0; 单元: 0; 个: 0; 单元: 0; 单元: 0; 条: 0; 百米条: 0; 台: 0; 台: 0; 套: 0; 套: 0; 套: 0; 套: 0; 套: 0; 套: 0; 套: 0; 站: 0; 扇区: 0; 扇区: 0; 站: 0; 站: 0; 根: 0; 套: 0; 个: 0; 套: 0 |  | 0 |  |  | 0 |  | 0 | 0 | 0 | 0 | 0 | 0 | 0 | 0 | 0 | 0 | 0 | 0 | 0 | 0 | 0 | 0 | 0 | 0 | 0 | 0 | 0 |  | 0 | 0
0 | 0 | 0 | m: 0; 个: 0; 个: 0; 十米: 0; 十米: 0; 十米: 0; 个: 0; 百米条: 0; 条: 0; 条: 0; 米条: 0; 米条: 0; 芯: 0; 十米条: 0; 十米条: 0; 十米条: 0; 十米条: 0; 十米条: 0; 十米条: 0; 处: 0; 处: 0; 副: 0; 副: 0; 副: 0; 副: 0; 副: 0; 副: 0; 条: 0; 米条: 0; 条: 0; 米条: 0; 条: 0; 米条: 0; 条: 0; 米条: 0; 条: 0; 米条: 0; 条: 0; 米条: 0; 条: 0; 米条: 0; 条: 0; 米条: 0; 条: 0; 米条: 0; 个: 0; 个: 0; 个: 0; 个: 0; 个: 0; 架: 0; 台: 0; 单元: 0; 单元: 0; 台: 0; 单元: 0; 单元: 0; 单元: 0; 个: 0; 单元: 0; 单元: 0; 条: 0; 百米条: 0; 台: 0; 台: 0; 套: 0; 套: 0; 套: 0; 套: 0; 套: 0; 套: 0; 套: 0; 站: 0; 扇区: 0; 扇区: 0; 站: 0; 站: 0; 根: 0; 套: 0; 个: 0; 套: 0 |  | 0 |  |  | 0 |  | 0 | 0 | 0 | 0 | 0 | 0 | 0 | 0 | 0 | 0 | 0 | 0 | 0 | 0 | 0 | 0 | 0 | 0 | 0 | 0 | 0 |  | 0 | 0
0 | 0 | 0 | m: 0; 个: 0; 个: 0; 十米: 0; 十米: 0; 十米: 0; 个: 0; 百米条: 0; 条: 0; 条: 0; 米条: 0; 米条: 0; 芯: 0; 十米条: 0; 十米条: 0; 十米条: 0; 十米条: 0; 十米条: 0; 十米条: 0; 处: 0; 处: 0; 副: 0; 副: 0; 副: 0; 副: 0; 副: 0; 副: 0; 条: 0; 米条: 0; 条: 0; 米条: 0; 条: 0; 米条: 0; 条: 0; 米条: 0; 条: 0; 米条: 0; 条: 0; 米条: 0; 条: 0; 米条: 0; 条: 0; 米条: 0; 条: 0; 米条: 0; 个: 0; 个: 0; 个: 0; 个: 0; 个: 0; 架: 0; 台: 0; 单元: 0; 单元: 0; 台: 0; 单元: 0; 单元: 0; 单元: 0; 个: 0; 单元: 0; 单元: 0; 条: 0; 百米条: 0; 台: 0; 台: 0; 套: 0; 套: 0; 套: 0; 套: 0; 套: 0; 套: 0; 套: 0; 站: 0; 扇区: 0; 扇区: 0; 站: 0; 站: 0; 根: 0; 套: 0; 个: 0; 套: 0 |  | 0 |  |  | 0 |  | 0 | 0 | 0 | 0 | 0 | 0 | 0 | 0 | 0 | 0 | 0 | 0 | 0 | 0 | 0 | 0 | 0 | 0 | 0 | 0 | 0 |  | 0 | 0
0 | 0 | 0 | m: 0; 个: 0; 个: 0; 十米: 0; 十米: 0; 十米: 0; 个: 0; 百米条: 0; 条: 0; 条: 0; 米条: 0; 米条: 0; 芯: 0; 十米条: 0; 十米条: 0; 十米条: 0; 十米条: 0; 十米条: 0; 十米条: 0; 处: 0; 处: 0; 副: 0; 副: 0; 副: 0; 副: 0; 副: 0; 副: 0; 条: 0; 米条: 0; 条: 0; 米条: 0; 条: 0; 米条: 0; 条: 0; 米条: 0; 条: 0; 米条: 0; 条: 0; 米条: 0; 条: 0; 米条: 0; 条: 0; 米条: 0; 条: 0; 米条: 0; 个: 0; 个: 0; 个: 0; 个: 0; 个: 0; 架: 0; 台: 0; 单元: 0; 单元: 0; 台: 0; 单元: 0; 单元: 0; 单元: 0; 个: 0; 单元: 0; 单元: 0; 条: 0; 百米条: 0; 台: 0; 台: 0; 套: 0; 套: 0; 套: 0; 套: 0; 套: 0; 套: 0; 套: 0; 站: 0; 扇区: 0; 扇区: 0; 站: 0; 站: 0; 根: 0; 套: 0; 个: 0; 套: 0 |  | 0 |  |  | 0 |  | 0 | 0 | 0 | 0 | 0 | 0 | 0 | 0 | 0 | 0 | 0 | 0 | 0 | 0 | 0 | 0 | 0 | 0 | 0 | 0 | 0 |  | 0 | 0
0 | 0 | 0 | m: 0; 个: 0; 个: 0; 十米: 0; 十米: 0; 十米: 0; 个: 0; 百米条: 0; 条: 0; 条: 0; 米条: 0; 米条: 0; 芯: 0; 十米条: 0; 十米条: 0; 十米条: 0; 十米条: 0; 十米条: 0; 十米条: 0; 处: 0; 处: 0; 副: 0; 副: 0; 副: 0; 副: 0; 副: 0; 副: 0; 条: 0; 米条: 0; 条: 0; 米条: 0; 条: 0; 米条: 0; 条: 0; 米条: 0; 条: 0; 米条: 0; 条: 0; 米条: 0; 条: 0; 米条: 0; 条: 0; 米条: 0; 条: 0; 米条: 0; 个: 0; 个: 0; 个: 0; 个: 0; 个: 0; 架: 0; 台: 0; 单元: 0; 单元: 0; 台: 0; 单元: 0; 单元: 0; 单元: 0; 个: 0; 单元: 0; 单元: 0; 条: 0; 百米条: 0; 台: 0; 台: 0; 套: 0; 套: 0; 套: 0; 套: 0; 套: 0; 套: 0; 套: 0; 站: 0; 扇区: 0; 扇区: 0; 站: 0; 站: 0; 根: 0; 套: 0; 个: 0; 套: 0 |  | 0 |  |  | 0 |  | 0 | 0 | 0 | 0 | 0 | 0 | 0 | 0 | 0 | 0 | 0 | 0 | 0 | 0 | 0 | 0 | 0 | 0 | 0 | 0 | 0 |  | 0 | 0
0 | 0 | 0 | m: 0; 个: 0; 个: 0; 十米: 0; 十米: 0; 十米: 0; 个: 0; 百米条: 0; 条: 0; 条: 0; 米条: 0; 米条: 0; 芯: 0; 十米条: 0; 十米条: 0; 十米条: 0; 十米条: 0; 十米条: 0; 十米条: 0; 处: 0; 处: 0; 副: 0; 副: 0; 副: 0; 副: 0; 副: 0; 副: 0; 条: 0; 米条: 0; 条: 0; 米条: 0; 条: 0; 米条: 0; 条: 0; 米条: 0; 条: 0; 米条: 0; 条: 0; 米条: 0; 条: 0; 米条: 0; 条: 0; 米条: 0; 条: 0; 米条: 0; 个: 0; 个: 0; 个: 0; 个: 0; 个: 0; 架: 0; 台: 0; 单元: 0; 单元: 0; 台: 0; 单元: 0; 单元: 0; 单元: 0; 个: 0; 单元: 0; 单元: 0; 条: 0; 百米条: 0; 台: 0; 台: 0; 套: 0; 套: 0; 套: 0; 套: 0; 套: 0; 套: 0; 套: 0; 站: 0; 扇区: 0; 扇区: 0; 站: 0; 站: 0; 根: 0; 套: 0; 个: 0; 套: 0 |  | 0 |  |  | 0 |  | 0 | 0 | 0 | 0 | 0 | 0 | 0 | 0 | 0 | 0 | 0 | 0 | 0 | 0 | 0 | 0 | 0 | 0 | 0 | 0 | 0 |  | 0 | 0
0 | 0 | 0 | m: 0; 个: 0; 个: 0; 十米: 0; 十米: 0; 十米: 0; 个: 0; 百米条: 0; 条: 0; 条: 0; 米条: 0; 米条: 0; 芯: 0; 十米条: 0; 十米条: 0; 十米条: 0; 十米条: 0; 十米条: 0; 十米条: 0; 处: 0; 处: 0; 副: 0; 副: 0; 副: 0; 副: 0; 副: 0; 副: 0; 条: 0; 米条: 0; 条: 0; 米条: 0; 条: 0; 米条: 0; 条: 0; 米条: 0; 条: 0; 米条: 0; 条: 0; 米条: 0; 条: 0; 米条: 0; 条: 0; 米条: 0; 条: 0; 米条: 0; 个: 0; 个: 0; 个: 0; 个: 0; 个: 0; 架: 0; 台: 0; 单元: 0; 单元: 0; 台: 0; 单元: 0; 单元: 0; 单元: 0; 个: 0; 单元: 0; 单元: 0; 条: 0; 百米条: 0; 台: 0; 台: 0; 套: 0; 套: 0; 套: 0; 套: 0; 套: 0; 套: 0; 套: 0; 站: 0; 扇区: 0; 扇区: 0; 站: 0; 站: 0; 根: 0; 套: 0; 个: 0; 套: 0 |  | 0 |  |  | 0 |  | 0 | 0 | 0 | 0 | 0 | 0 | 0 | 0 | 0 | 0 | 0 | 0 | 0 | 0 | 0 | 0 | 0 | 0 | 0 | 0 | 0 |  | 0 | 0
0 | 0 | 0 | m: 0; 个: 0; 个: 0; 十米: 0; 十米: 0; 十米: 0; 个: 0; 百米条: 0; 条: 0; 条: 0; 米条: 0; 米条: 0; 芯: 0; 十米条: 0; 十米条: 0; 十米条: 0; 十米条: 0; 十米条: 0; 十米条: 0; 处: 0; 处: 0; 副: 0; 副: 0; 副: 0; 副: 0; 副: 0; 副: 0; 条: 0; 米条: 0; 条: 0; 米条: 0; 条: 0; 米条: 0; 条: 0; 米条: 0; 条: 0; 米条: 0; 条: 0; 米条: 0; 条: 0; 米条: 0; 条: 0; 米条: 0; 条: 0; 米条: 0; 个: 0; 个: 0; 个: 0; 个: 0; 个: 0; 架: 0; 台: 0; 单元: 0; 单元: 0; 台: 0; 单元: 0; 单元: 0; 单元: 0; 个: 0; 单元: 0; 单元: 0; 条: 0; 百米条: 0; 台: 0; 台: 0; 套: 0; 套: 0; 套: 0; 套: 0; 套: 0; 套: 0; 套: 0; 站: 0; 扇区: 0; 扇区: 0; 站: 0; 站: 0; 根: 0; 套: 0; 个: 0; 套: 0 |  | 0 |  |  | 0 |  | 0 | 0 | 0 | 0 | 0 | 0 | 0 | 0 | 0 | 0 | 0 | 0 | 0 | 0 | 0 | 0 | 0 | 0 | 0 | 0 | 0 |  | 0 | 0
室外统计
1 | 奉化区FH01-03-24商服地块（宁南新城）二期无线信号室内覆盖系统建设工程 | 浙通服 | 个: 0; 十米: 0; 十米: 0; 十米: 0; 百米条: 0; 条: 0; 条: 0; 米条: 0; 米条: 0; 芯: 0; 十米条: 0; 十米条: 0; 十米条: 0; 副: 0; 副: 0; 副: 0; 条: 0; 米条: 0; 条: 0; 米条: 0; 条: 0; 米条: 0; 个: 0; 单元: 0; 个: 0; 单元: 0; 套: 0; 套: 0; 套: 0; 套: 0; 根: 0 |  | 0
0 | 0 | 0 | 个: 0; 十米: 0; 十米: 0; 十米: 0; 百米条: 0; 条: 0; 条: 0; 米条: 0; 米条: 0; 芯: 0; 十米条: 0; 十米条: 0; 十米条: 0; 副: 0; 副: 0; 副: 0; 条: 0; 米条: 0; 条: 0; 米条: 0; 条: 0; 米条: 0; 个: 0; 单元: 0; 个: 0; 单元: 0; 套: 0; 套: 0; 套: 0; 套: 0; 根: 0 |  | 0
0 | 0 | 0 | 个: 0; 十米: 0; 十米: 0; 十米: 0; 百米条: 0; 条: 0; 条: 0; 米条: 0; 米条: 0; 芯: 0; 十米条: 0; 十米条: 0; 十米条: 0; 副: 0; 副: 0; 副: 0; 条: 0; 米条: 0; 条: 0; 米条: 0; 条: 0; 米条: 0; 个: 0; 单元: 0; 个: 0; 单元: 0; 套: 0; 套: 0; 套: 0; 套: 0; 根: 0 |  | 0
0 | 0 | 0 | 个: 0; 十米: 0; 十米: 0; 十米: 0; 百米条: 0; 条: 0; 条: 0; 米条: 0; 米条: 0; 芯: 0; 十米条: 0; 十米条: 0; 十米条: 0; 副: 0; 副: 0; 副: 0; 条: 0; 米条: 0; 条: 0; 米条: 0; 条: 0; 米条: 0; 个: 0; 单元: 0; 个: 0; 单元: 0; 套: 0; 套: 0; 套: 0; 套: 0; 根: 0 |  | 0
0 | 0 | 0 | 个: 0; 十米: 0; 十米: 0; 十米: 0; 百米条: 0; 条: 0; 条: 0; 米条: 0; 米条: 0; 芯: 0; 十米条: 0; 十米条: 0; 十米条: 0; 副: 0; 副: 0; 副: 0; 条: 0; 米条: 0; 条: 0; 米条: 0; 条: 0; 米条: 0; 个: 0; 单元: 0; 个: 0; 单元: 0; 套: 0; 套: 0; 套: 0; 套: 0; 根: 0 |  | 0
0 | 0 | 0 | 个: 0; 十米: 0; 十米: 0; 十米: 0; 百米条: 0; 条: 0; 条: 0; 米条: 0; 米条: 0; 芯: 0; 十米条: 0; 十米条: 0; 十米条: 0; 副: 0; 副: 0; 副: 0; 条: 0; 米条: 0; 条: 0; 米条: 0; 条: 0; 米条: 0; 个: 0; 单元: 0; 个: 0; 单元: 0; 套: 0; 套: 0; 套: 0; 套: 0; 根: 0 |  | 0
0 | 0 | 0 | 个: 0; 十米: 0; 十米: 0; 十米: 0; 百米条: 0; 条: 0; 条: 0; 米条: 0; 米条: 0; 芯: 0; 十米条: 0; 十米条: 0; 十米条: 0; 副: 0; 副: 0; 副: 0; 条: 0; 米条: 0; 条: 0; 米条: 0; 条: 0; 米条: 0; 个: 0; 单元: 0; 个: 0; 单元: 0; 套: 0; 套: 0; 套: 0; 套: 0; 根: 0 |  | 0
0 | 0 | 0 | 个: 0; 十米: 0; 十米: 0; 十米: 0; 百米条: 0; 条: 0; 条: 0; 米条: 0; 米条: 0; 芯: 0; 十米条: 0; 十米条: 0; 十米条: 0; 副: 0; 副: 0; 副: 0; 条: 0; 米条: 0; 条: 0; 米条: 0; 条: 0; 米条: 0; 个: 0; 单元: 0; 个: 0; 单元: 0; 套: 0; 套: 0; 套: 0; 套: 0; 根: 0 |  | 0
0 | 0 | 0 | 个: 0; 十米: 0; 十米: 0; 十米: 0; 百米条: 0; 条: 0; 条: 0; 米条: 0; 米条: 0; 芯: 0; 十米条: 0; 十米条: 0; 十米条: 0; 副: 0; 副: 0; 副: 0; 条: 0; 米条: 0; 条: 0; 米条: 0; 条: 0; 米条: 0; 个: 0; 单元: 0; 个: 0; 单元: 0; 套: 0; 套: 0; 套: 0; 套: 0; 根: 0 |  | 0
0 | 0 | 0 | 个: 0; 十米: 0; 十米: 0; 十米: 0; 百米条: 0; 条: 0; 条: 0; 米条: 0; 米条: 0; 芯: 0; 十米条: 0; 十米条: 0; 十米条: 0; 副: 0; 副: 0; 副: 0; 条: 0; 米条: 0; 条: 0; 米条: 0; 条: 0; 米条: 0; 个: 0; 单元: 0; 个: 0; 单元: 0; 套: 0; 套: 0; 套: 0; 套: 0; 根: 0 |  | 0
0 | 0 | 0 | 个: 0; 十米: 0; 十米: 0; 十米: 0; 百米条: 0; 条: 0; 条: 0; 米条: 0; 米条: 0; 芯: 0; 十米条: 0; 十米条: 0; 十米条: 0; 副: 0; 副: 0; 副: 0; 条: 0; 米条: 0; 条: 0; 米条: 0; 条: 0; 米条: 0; 个: 0; 单元: 0; 个: 0; 单元: 0; 套: 0; 套: 0; 套: 0; 套: 0; 根: 0 |  | 0
0 | 0 | 0 | 个: 0; 十米: 0; 十米: 0; 十米: 0; 百米条: 0; 条: 0; 条: 0; 米条: 0; 米条: 0; 芯: 0; 十米条: 0; 十米条: 0; 十米条: 0; 副: 0; 副: 0; 副: 0; 条: 0; 米条: 0; 条: 0; 米条: 0; 条: 0; 米条: 0; 个: 0; 单元: 0; 个: 0; 单元: 0; 套: 0; 套: 0; 套: 0; 套: 0; 根: 0 |  | 0
0 | 0 | 0 | 个: 0; 十米: 0; 十米: 0; 十米: 0; 百米条: 0; 条: 0; 条: 0; 米条: 0; 米条: 0; 芯: 0; 十米条: 0; 十米条: 0; 十米条: 0; 副: 0; 副: 0; 副: 0; 条: 0; 米条: 0; 条: 0; 米条: 0; 条: 0; 米条: 0; 个: 0; 单元: 0; 个: 0; 单元: 0; 套: 0; 套: 0; 套: 0; 套: 0; 根: 0 |  | 0
0 | 0 | 0 | 个: 0; 十米: 0; 十米: 0; 十米: 0; 百米条: 0; 条: 0; 条: 0; 米条: 0; 米条: 0; 芯: 0; 十米条: 0; 十米条: 0; 十米条: 0; 副: 0; 副: 0; 副: 0; 条: 0; 米条: 0; 条: 0; 米条: 0; 条: 0; 米条: 0; 个: 0; 单元: 0; 个: 0; 单元: 0; 套: 0; 套: 0; 套: 0; 套: 0; 根: 0 |  | 0
0 | 0 | 0 | 个: 0; 十米: 0; 十米: 0; 十米: 0; 百米条: 0; 条: 0; 条: 0; 米条: 0; 米条: 0; 芯: 0; 十米条: 0; 十米条: 0; 十米条: 0; 副: 0; 副: 0; 副: 0; 条: 0; 米条: 0; 条: 0; 米条: 0; 条: 0; 米条: 0; 个: 0; 单元: 0; 个: 0; 单元: 0; 套: 0; 套: 0; 套: 0; 套: 0; 根: 0 |  | 0
0 | 0 | 0 | 个: 0; 十米: 0; 十米: 0; 十米: 0; 百米条: 0; 条: 0; 条: 0; 米条: 0; 米条: 0; 芯: 0; 十米条: 0; 十米条: 0; 十米条: 0; 副: 0; 副: 0; 副: 0; 条: 0; 米条: 0; 条: 0; 米条: 0; 条: 0; 米条: 0; 个: 0; 单元: 0; 个: 0; 单元: 0; 套: 0; 套: 0; 套: 0; 套: 0; 根: 0 |  | 0
0 | 0 | 0 | 个: 0; 十米: 0; 十米: 0; 十米: 0; 百米条: 0; 条: 0; 条: 0; 米条: 0; 米条: 0; 芯: 0; 十米条: 0; 十米条: 0; 十米条: 0; 副: 0; 副: 0; 副: 0; 条: 0; 米条: 0; 条: 0; 米条: 0; 条: 0; 米条: 0; 个: 0; 单元: 0; 个: 0; 单元: 0; 套: 0; 套: 0; 套: 0; 套: 0; 根: 0 |  | 0
0 | 0 | 0 | 个: 0; 十米: 0; 十米: 0; 十米: 0; 百米条: 0; 条: 0; 条: 0; 米条: 0; 米条: 0; 芯: 0; 十米条: 0; 十米条: 0; 十米条: 0; 副: 0; 副: 0; 副: 0; 条: 0; 米条: 0; 条: 0; 米条: 0; 条: 0; 米条: 0; 个: 0; 单元: 0; 个: 0; 单元: 0; 套: 0; 套: 0; 套: 0; 套: 0; 根: 0 |  | 0
0 | 0 | 0 | 个: 0; 十米: 0; 十米: 0; 十米: 0; 百米条: 0; 条: 0; 条: 0; 米条: 0; 米条: 0; 芯: 0; 十米条: 0; 十米条: 0; 十米条: 0; 副: 0; 副: 0; 副: 0; 条: 0; 米条: 0; 条: 0; 米条: 0; 条: 0; 米条: 0; 个: 0; 单元: 0; 个: 0; 单元: 0; 套: 0; 套: 0; 套: 0; 套: 0; 根: 0 |  | 0
0 | 0 | 0 | 个: 0; 十米: 0; 十米: 0; 十米: 0; 百米条: 0; 条: 0; 条: 0; 米条: 0; 米条: 0; 芯: 0; 十米条: 0; 十米条: 0; 十米条: 0; 副: 0; 副: 0; 副: 0; 条: 0; 米条: 0; 条: 0; 米条: 0; 条: 0; 米条: 0; 个: 0; 单元: 0; 个: 0; 单元: 0; 套: 0; 套: 0; 套: 0; 套: 0; 根: 0 |  | 0
0 | 0 | 0 | 个: 0; 十米: 0; 十米: 0; 十米: 0; 百米条: 0; 条: 0; 条: 0; 米条: 0; 米条: 0; 芯: 0; 十米条: 0; 十米条: 0; 十米条: 0; 副: 0; 副: 0; 副: 0; 条: 0; 米条: 0; 条: 0; 米条: 0; 条: 0; 米条: 0; 个: 0; 单元: 0; 个: 0; 单元: 0; 套: 0; 套: 0; 套: 0; 套: 0; 根: 0 |  | 0
0 | 0 | 0 | 个: 0; 十米: 0; 十米: 0; 十米: 0; 百米条: 0; 条: 0; 条: 0; 米条: 0; 米条: 0; 芯: 0; 十米条: 0; 十米条: 0; 十米条: 0; 副: 0; 副: 0; 副: 0; 条: 0; 米条: 0; 条: 0; 米条: 0; 条: 0; 米条: 0; 个: 0; 单元: 0; 个: 0; 单元: 0; 套: 0; 套: 0; 套: 0; 套: 0; 根: 0 |  | 0
0 | 0 | 0 | 个: 0; 十米: 0; 十米: 0; 十米: 0; 百米条: 0; 条: 0; 条: 0; 米条: 0; 米条: 0; 芯: 0; 十米条: 0; 十米条: 0; 十米条: 0; 副: 0; 副: 0; 副: 0; 条: 0; 米条: 0; 条: 0; 米条: 0; 条: 0; 米条: 0; 个: 0; 单元: 0; 个: 0; 单元: 0; 套: 0; 套: 0; 套: 0; 套: 0; 根: 0 |  | 0
0 | 0 | 0 | 个: 0; 十米: 0; 十米: 0; 十米: 0; 百米条: 0; 条: 0; 条: 0; 米条: 0; 米条: 0; 芯: 0; 十米条: 0; 十米条: 0; 十米条: 0; 副: 0; 副: 0; 副: 0; 条: 0; 米条: 0; 条: 0; 米条: 0; 条: 0; 米条: 0; 个: 0; 单元: 0; 个: 0; 单元: 0; 套: 0; 套: 0; 套: 0; 套: 0; 根: 0 |  | 0
0 | 0 | 0 | 个: 0; 十米: 0; 十米: 0; 十米: 0; 百米条: 0; 条: 0; 条: 0; 米条: 0; 米条: 0; 芯: 0; 十米条: 0; 十米条: 0; 十米条: 0; 副: 0; 副: 0; 副: 0; 条: 0; 米条: 0; 条: 0; 米条: 0; 条: 0; 米条: 0; 个: 0; 单元: 0; 个: 0; 单元: 0; 套: 0; 套: 0; 套: 0; 套: 0; 根: 0 |  | 0
0 | 0 | 0 | 个: 0; 十米: 0; 十米: 0; 十米: 0; 百米条: 0; 条: 0; 条: 0; 米条: 0; 米条: 0; 芯: 0; 十米条: 0; 十米条: 0; 十米条: 0; 副: 0; 副: 0; 副: 0; 条: 0; 米条: 0; 条: 0; 米条: 0; 条: 0; 米条: 0; 个: 0; 单元: 0; 个: 0; 单元: 0; 套: 0; 套: 0; 套: 0; 套: 0; 根: 0 |  | 0
0 | 0 | 0 | 个: 0; 十米: 0; 十米: 0; 十米: 0; 百米条: 0; 条: 0; 条: 0; 米条: 0; 米条: 0; 芯: 0; 十米条: 0; 十米条: 0; 十米条: 0; 副: 0; 副: 0; 副: 0; 条: 0; 米条: 0; 条: 0; 米条: 0; 条: 0; 米条: 0; 个: 0; 单元: 0; 个: 0; 单元: 0; 套: 0; 套: 0; 套: 0; 套: 0; 根: 0 |  | 0
0 | 0 | 0 | 个: 0; 十米: 0; 十米: 0; 十米: 0; 百米条: 0; 条: 0; 条: 0; 米条: 0; 米条: 0; 芯: 0; 十米条: 0; 十米条: 0; 十米条: 0; 副: 0; 副: 0; 副: 0; 条: 0; 米条: 0; 条: 0; 米条: 0; 条: 0; 米条: 0; 个: 0; 单元: 0; 个: 0; 单元: 0; 套: 0; 套: 0; 套: 0; 套: 0; 根: 0 |  | 0
0 | 0 | 0 | 个: 0; 十米: 0; 十米: 0; 十米: 0; 百米条: 0; 条: 0; 条: 0; 米条: 0; 米条: 0; 芯: 0; 十米条: 0; 十米条: 0; 十米条: 0; 副: 0; 副: 0; 副: 0; 条: 0; 米条: 0; 条: 0; 米条: 0; 条: 0; 米条: 0; 个: 0; 单元: 0; 个: 0; 单元: 0; 套: 0; 套: 0; 套: 0; 套: 0; 根: 0 |  | 0
0 | 0 | 0 | 个: 0; 十米: 0; 十米: 0; 十米: 0; 百米条: 0; 条: 0; 条: 0; 米条: 0; 米条: 0; 芯: 0; 十米条: 0; 十米条: 0; 十米条: 0; 副: 0; 副: 0; 副: 0; 条: 0; 米条: 0; 条: 0; 米条: 0; 条: 0; 米条: 0; 个: 0; 单元: 0; 个: 0; 单元: 0; 套: 0; 套: 0; 套: 0; 套: 0; 根: 0 |  | 0
0 | 0 | 0 | 个: 0; 十米: 0; 十米: 0; 十米: 0; 百米条: 0; 条: 0; 条: 0; 米条: 0; 米条: 0; 芯: 0; 十米条: 0; 十米条: 0; 十米条: 0; 副: 0; 副: 0; 副: 0; 条: 0; 米条: 0; 条: 0; 米条: 0; 条: 0; 米条: 0; 个: 0; 单元: 0; 个: 0; 单元: 0; 套: 0; 套: 0; 套: 0; 套: 0; 根: 0 |  | 0
0 | 0 | 0 | 个: 0; 十米: 0; 十米: 0; 十米: 0; 百米条: 0; 条: 0; 条: 0; 米条: 0; 米条: 0; 芯: 0; 十米条: 0; 十米条: 0; 十米条: 0; 副: 0; 副: 0; 副: 0; 条: 0; 米条: 0; 条: 0; 米条: 0; 条: 0; 米条: 0; 个: 0; 单元: 0; 个: 0; 单元: 0; 套: 0; 套: 0; 套: 0; 套: 0; 根: 0 |  | 0
0 | 0 | 0 | 个: 0; 十米: 0; 十米: 0; 十米: 0; 百米条: 0; 条: 0; 条: 0; 米条: 0; 米条: 0; 芯: 0; 十米条: 0; 十米条: 0; 十米条: 0; 副: 0; 副: 0; 副: 0; 条: 0; 米条: 0; 条: 0; 米条: 0; 条: 0; 米条: 0; 个: 0; 单元: 0; 个: 0; 单元: 0; 套: 0; 套: 0; 套: 0; 套: 0; 根: 0 |  | 0
0 | 0 | 0 | 个: 0; 十米: 0; 十米: 0; 十米: 0; 百米条: 0; 条: 0; 条: 0; 米条: 0; 米条: 0; 芯: 0; 十米条: 0; 十米条: 0; 十米条: 0; 副: 0; 副: 0; 副: 0; 条: 0; 米条: 0; 条: 0; 米条: 0; 条: 0; 米条: 0; 个: 0; 单元: 0; 个: 0; 单元: 0; 套: 0; 套: 0; 套: 0; 套: 0; 根: 0 |  | 0
0 | 0 | 0 | 个: 0; 十米: 0; 十米: 0; 十米: 0; 百米条: 0; 条: 0; 条: 0; 米条: 0; 米条: 0; 芯: 0; 十米条: 0; 十米条: 0; 十米条: 0; 副: 0; 副: 0; 副: 0; 条: 0; 米条: 0; 条: 0; 米条: 0; 条: 0; 米条: 0; 个: 0; 单元: 0; 个: 0; 单元: 0; 套: 0; 套: 0; 套: 0; 套: 0; 根: 0 |  | 0
0 | 0 | 0 | 个: 0; 十米: 0; 十米: 0; 十米: 0; 百米条: 0; 条: 0; 条: 0; 米条: 0; 米条: 0; 芯: 0; 十米条: 0; 十米条: 0; 十米条: 0; 副: 0; 副: 0; 副: 0; 条: 0; 米条: 0; 条: 0; 米条: 0; 条: 0; 米条: 0; 个: 0; 单元: 0; 个: 0; 单元: 0; 套: 0; 套: 0; 套: 0; 套: 0; 根: 0 |  | 0
0 | 0 | 0 | 个: 0; 十米: 0; 十米: 0; 十米: 0; 百米条: 0; 条: 0; 条: 0; 米条: 0; 米条: 0; 芯: 0; 十米条: 0; 十米条: 0; 十米条: 0; 副: 0; 副: 0; 副: 0; 条: 0; 米条: 0; 条: 0; 米条: 0; 条: 0; 米条: 0; 个: 0; 单元: 0; 个: 0; 单元: 0; 套: 0; 套: 0; 套: 0; 套: 0; 根: 0 |  | 0
0 | 0 | 0 | 个: 0; 十米: 0; 十米: 0; 十米: 0; 百米条: 0; 条: 0; 条: 0; 米条: 0; 米条: 0; 芯: 0; 十米条: 0; 十米条: 0; 十米条: 0; 副: 0; 副: 0; 副: 0; 条: 0; 米条: 0; 条: 0; 米条: 0; 条: 0; 米条: 0; 个: 0; 单元: 0; 个: 0; 单元: 0; 套: 0; 套: 0; 套: 0; 套: 0; 根: 0 |  | 0
0 | 0 | 0 | 个: 0; 十米: 0; 十米: 0; 十米: 0; 百米条: 0; 条: 0; 条: 0; 米条: 0; 米条: 0; 芯: 0; 十米条: 0; 十米条: 0; 十米条: 0; 副: 0; 副: 0; 副: 0; 条: 0; 米条: 0; 条: 0; 米条: 0; 条: 0; 米条: 0; 个: 0; 单元: 0; 个: 0; 单元: 0; 套: 0; 套: 0; 套: 0; 套: 0; 根: 0 |  | 0
0 | 0 | 0 | 个: 0; 十米: 0; 十米: 0; 十米: 0; 百米条: 0; 条: 0; 条: 0; 米条: 0; 米条: 0; 芯: 0; 十米条: 0; 十米条: 0; 十米条: 0; 副: 0; 副: 0; 副: 0; 条: 0; 米条: 0; 条: 0; 米条: 0; 条: 0; 米条: 0; 个: 0; 单元: 0; 个: 0; 单元: 0; 套: 0; 套: 0; 套: 0; 套: 0; 根: 0 |  | 0
0 | 0 | 0 | 个: 0; 十米: 0; 十米: 0; 十米: 0; 百米条: 0; 条: 0; 条: 0; 米条: 0; 米条: 0; 芯: 0; 十米条: 0; 十米条: 0; 十米条: 0; 副: 0; 副: 0; 副: 0; 条: 0; 米条: 0; 条: 0; 米条: 0; 条: 0; 米条: 0; 个: 0; 单元: 0; 个: 0; 单元: 0; 套: 0; 套: 0; 套: 0; 套: 0; 根: 0 |  | 0
0 | 0 | 0 | 个: 0; 十米: 0; 十米: 0; 十米: 0; 百米条: 0; 条: 0; 条: 0; 米条: 0; 米条: 0; 芯: 0; 十米条: 0; 十米条: 0; 十米条: 0; 副: 0; 副: 0; 副: 0; 条: 0; 米条: 0; 条: 0; 米条: 0; 条: 0; 米条: 0; 个: 0; 单元: 0; 个: 0; 单元: 0; 套: 0; 套: 0; 套: 0; 套: 0; 根: 0 |  | 0
0 | 0 | 0 | 个: 0; 十米: 0; 十米: 0; 十米: 0; 百米条: 0; 条: 0; 条: 0; 米条: 0; 米条: 0; 芯: 0; 十米条: 0; 十米条: 0; 十米条: 0; 副: 0; 副: 0; 副: 0; 条: 0; 米条: 0; 条: 0; 米条: 0; 条: 0; 米条: 0; 个: 0; 单元: 0; 个: 0; 单元: 0; 套: 0; 套: 0; 套: 0; 套: 0; 根: 0 |  | 0
0 | 0 | 0 | 个: 0; 十米: 0; 十米: 0; 十米: 0; 百米条: 0; 条: 0; 条: 0; 米条: 0; 米条: 0; 芯: 0; 十米条: 0; 十米条: 0; 十米条: 0; 副: 0; 副: 0; 副: 0; 条: 0; 米条: 0; 条: 0; 米条: 0; 条: 0; 米条: 0; 个: 0; 单元: 0; 个: 0; 单元: 0; 套: 0; 套: 0; 套: 0; 套: 0; 根: 0 |  | 0
0 | 0 | 0 | 个: 0; 十米: 0; 十米: 0; 十米: 0; 百米条: 0; 条: 0; 条: 0; 米条: 0; 米条: 0; 芯: 0; 十米条: 0; 十米条: 0; 十米条: 0; 副: 0; 副: 0; 副: 0; 条: 0; 米条: 0; 条: 0; 米条: 0; 条: 0; 米条: 0; 个: 0; 单元: 0; 个: 0; 单元: 0; 套: 0; 套: 0; 套: 0; 套: 0; 根: 0 |  | 0
0 | 0 | 0 | 个: 0; 十米: 0; 十米: 0; 十米: 0; 百米条: 0; 条: 0; 条: 0; 米条: 0; 米条: 0; 芯: 0; 十米条: 0; 十米条: 0; 十米条: 0; 副: 0; 副: 0; 副: 0; 条: 0; 米条: 0; 条: 0; 米条: 0; 条: 0; 米条: 0; 个: 0; 单元: 0; 个: 0; 单元: 0; 套: 0; 套: 0; 套: 0; 套: 0; 根: 0 |  | 0
0 | 0 | 0 | 个: 0; 十米: 0; 十米: 0; 十米: 0; 百米条: 0; 条: 0; 条: 0; 米条: 0; 米条: 0; 芯: 0; 十米条: 0; 十米条: 0; 十米条: 0; 副: 0; 副: 0; 副: 0; 条: 0; 米条: 0; 条: 0; 米条: 0; 条: 0; 米条: 0; 个: 0; 单元: 0; 个: 0; 单元: 0; 套: 0; 套: 0; 套: 0; 套: 0; 根: 0 |  | 0
0 | 0 | 0 | 个: 0; 十米: 0; 十米: 0; 十米: 0; 百米条: 0; 条: 0; 条: 0; 米条: 0; 米条: 0; 芯: 0; 十米条: 0; 十米条: 0; 十米条: 0; 副: 0; 副: 0; 副: 0; 条: 0; 米条: 0; 条: 0; 米条: 0; 条: 0; 米条: 0; 个: 0; 单元: 0; 个: 0; 单元: 0; 套: 0; 套: 0; 套: 0; 套: 0; 根: 0 |  | 0
0 | 0 | 0 | 个: 0; 十米: 0; 十米: 0; 十米: 0; 百米条: 0; 条: 0; 条: 0; 米条: 0; 米条: 0; 芯: 0; 十米条: 0; 十米条: 0; 十米条: 0; 副: 0; 副: 0; 副: 0; 条: 0; 米条: 0; 条: 0; 米条: 0; 条: 0; 米条: 0; 个: 0; 单元: 0; 个: 0; 单元: 0; 套: 0; 套: 0; 套: 0; 套: 0; 根: 0 |  | 0
0 | 0 | 0 | 个: 0; 十米: 0; 十米: 0; 十米: 0; 百米条: 0; 条: 0; 条: 0; 米条: 0; 米条: 0; 芯: 0; 十米条: 0; 十米条: 0; 十米条: 0; 副: 0; 副: 0; 副: 0; 条: 0; 米条: 0; 条: 0; 米条: 0; 条: 0; 米条: 0; 个: 0; 单元: 0; 个: 0; 单元: 0; 套: 0; 套: 0; 套: 0; 套: 0; 根: 0 |  | 0
0 | 0 | 0 | 个: 0; 十米: 0; 十米: 0; 十米: 0; 百米条: 0; 条: 0; 条: 0; 米条: 0; 米条: 0; 芯: 0; 十米条: 0; 十米条: 0; 十米条: 0; 副: 0; 副: 0; 副: 0; 条: 0; 米条: 0; 条: 0; 米条: 0; 条: 0; 米条: 0; 个: 0; 单元: 0; 个: 0; 单元: 0; 套: 0; 套: 0; 套: 0; 套: 0; 根: 0 |  | 0
0 | 0 | 0 | 个: 0; 十米: 0; 十米: 0; 十米: 0; 百米条: 0; 条: 0; 条: 0; 米条: 0; 米条: 0; 芯: 0; 十米条: 0; 十米条: 0; 十米条: 0; 副: 0; 副: 0; 副: 0; 条: 0; 米条: 0; 条: 0; 米条: 0; 条: 0; 米条: 0; 个: 0; 单元: 0; 个: 0; 单元: 0; 套: 0; 套: 0; 套: 0; 套: 0; 根: 0 |  | 0
0 | 0 | 0 | 个: 0; 十米: 0; 十米: 0; 十米: 0; 百米条: 0; 条: 0; 条: 0; 米条: 0; 米条: 0; 芯: 0; 十米条: 0; 十米条: 0; 十米条: 0; 副: 0; 副: 0; 副: 0; 条: 0; 米条: 0; 条: 0; 米条: 0; 条: 0; 米条: 0; 个: 0; 单元: 0; 个: 0; 单元: 0; 套: 0; 套: 0; 套: 0; 套: 0; 根: 0 |  | 0
0 | 0 | 0 | 个: 0; 十米: 0; 十米: 0; 十米: 0; 百米条: 0; 条: 0; 条: 0; 米条: 0; 米条: 0; 芯: 0; 十米条: 0; 十米条: 0; 十米条: 0; 副: 0; 副: 0; 副: 0; 条: 0; 米条: 0; 条: 0; 米条: 0; 条: 0; 米条: 0; 个: 0; 单元: 0; 个: 0; 单元: 0; 套: 0; 套: 0; 套: 0; 套: 0; 根: 0 |  | 0
0 | 0 | 0 | 个: 0; 十米: 0; 十米: 0; 十米: 0; 百米条: 0; 条: 0; 条: 0; 米条: 0; 米条: 0; 芯: 0; 十米条: 0; 十米条: 0; 十米条: 0; 副: 0; 副: 0; 副: 0; 条: 0; 米条: 0; 条: 0; 米条: 0; 条: 0; 米条: 0; 个: 0; 单元: 0; 个: 0; 单元: 0; 套: 0; 套: 0; 套: 0; 套: 0; 根: 0 |  | 0
0 | 0 | 0 | 个: 0; 十米: 0; 十米: 0; 十米: 0; 百米条: 0; 条: 0; 条: 0; 米条: 0; 米条: 0; 芯: 0; 十米条: 0; 十米条: 0; 十米条: 0; 副: 0; 副: 0; 副: 0; 条: 0; 米条: 0; 条: 0; 米条: 0; 条: 0; 米条: 0; 个: 0; 单元: 0; 个: 0; 单元: 0; 套: 0; 套: 0; 套: 0; 套: 0; 根: 0 |  | 0
0 | 0 | 0 | 个: 0; 十米: 0; 十米: 0; 十米: 0; 百米条: 0; 条: 0; 条: 0; 米条: 0; 米条: 0; 芯: 0; 十米条: 0; 十米条: 0; 十米条: 0; 副: 0; 副: 0; 副: 0; 条: 0; 米条: 0; 条: 0; 米条: 0; 条: 0; 米条: 0; 个: 0; 单元: 0; 个: 0; 单元: 0; 套: 0; 套: 0; 套: 0; 套: 0; 根: 0 |  | 0
0 | 0 | 0 | 个: 0; 十米: 0; 十米: 0; 十米: 0; 百米条: 0; 条: 0; 条: 0; 米条: 0; 米条: 0; 芯: 0; 十米条: 0; 十米条: 0; 十米条: 0; 副: 0; 副: 0; 副: 0; 条: 0; 米条: 0; 条: 0; 米条: 0; 条: 0; 米条: 0; 个: 0; 单元: 0; 个: 0; 单元: 0; 套: 0; 套: 0; 套: 0; 套: 0; 根: 0 |  | 0
0 | 0 | 0 | 个: 0; 十米: 0; 十米: 0; 十米: 0; 百米条: 0; 条: 0; 条: 0; 米条: 0; 米条: 0; 芯: 0; 十米条: 0; 十米条: 0; 十米条: 0; 副: 0; 副: 0; 副: 0; 条: 0; 米条: 0; 条: 0; 米条: 0; 条: 0; 米条: 0; 个: 0; 单元: 0; 个: 0; 单元: 0; 套: 0; 套: 0; 套: 0; 套: 0; 根: 0 |  | 0
0 | 0 | 0 | 个: 0; 十米: 0; 十米: 0; 十米: 0; 百米条: 0; 条: 0; 条: 0; 米条: 0; 米条: 0; 芯: 0; 十米条: 0; 十米条: 0; 十米条: 0; 副: 0; 副: 0; 副: 0; 条: 0; 米条: 0; 条: 0; 米条: 0; 条: 0; 米条: 0; 个: 0; 单元: 0; 个: 0; 单元: 0; 套: 0; 套: 0; 套: 0; 套: 0; 根: 0 |  | 0
0 | 0 | 0 | 个: 0; 十米: 0; 十米: 0; 十米: 0; 百米条: 0; 条: 0; 条: 0; 米条: 0; 米条: 0; 芯: 0; 十米条: 0; 十米条: 0; 十米条: 0; 副: 0; 副: 0; 副: 0; 条: 0; 米条: 0; 条: 0; 米条: 0; 条: 0; 米条: 0; 个: 0; 单元: 0; 个: 0; 单元: 0; 套: 0; 套: 0; 套: 0; 套: 0; 根: 0 |  | 0
0 | 0 | 0 | 个: 0; 十米: 0; 十米: 0; 十米: 0; 百米条: 0; 条: 0; 条: 0; 米条: 0; 米条: 0; 芯: 0; 十米条: 0; 十米条: 0; 十米条: 0; 副: 0; 副: 0; 副: 0; 条: 0; 米条: 0; 条: 0; 米条: 0; 条: 0; 米条: 0; 个: 0; 单元: 0; 个: 0; 单元: 0; 套: 0; 套: 0; 套: 0; 套: 0; 根: 0 |  | 0
0 | 0 | 0 | 个: 0; 十米: 0; 十米: 0; 十米: 0; 百米条: 0; 条: 0; 条: 0; 米条: 0; 米条: 0; 芯: 0; 十米条: 0; 十米条: 0; 十米条: 0; 副: 0; 副: 0; 副: 0; 条: 0; 米条: 0; 条: 0; 米条: 0; 条: 0; 米条: 0; 个: 0; 单元: 0; 个: 0; 单元: 0; 套: 0; 套: 0; 套: 0; 套: 0; 根: 0 |  | 0
0 | 0 | 0 | 个: 0; 十米: 0; 十米: 0; 十米: 0; 百米条: 0; 条: 0; 条: 0; 米条: 0; 米条: 0; 芯: 0; 十米条: 0; 十米条: 0; 十米条: 0; 副: 0; 副: 0; 副: 0; 条: 0; 米条: 0; 条: 0; 米条: 0; 条: 0; 米条: 0; 个: 0; 单元: 0; 个: 0; 单元: 0; 套: 0; 套: 0; 套: 0; 套: 0; 根: 0 |  | 0
0 | 0 | 0 | 个: 0; 十米: 0; 十米: 0; 十米: 0; 百米条: 0; 条: 0; 条: 0; 米条: 0; 米条: 0; 芯: 0; 十米条: 0; 十米条: 0; 十米条: 0; 副: 0; 副: 0; 副: 0; 条: 0; 米条: 0; 条: 0; 米条: 0; 条: 0; 米条: 0; 个: 0; 单元: 0; 个: 0; 单元: 0; 套: 0; 套: 0; 套: 0; 套: 0; 根: 0 |  | 0
0 | 0 | 0 | 个: 0; 十米: 0; 十米: 0; 十米: 0; 百米条: 0; 条: 0; 条: 0; 米条: 0; 米条: 0; 芯: 0; 十米条: 0; 十米条: 0; 十米条: 0; 副: 0; 副: 0; 副: 0; 条: 0; 米条: 0; 条: 0; 米条: 0; 条: 0; 米条: 0; 个: 0; 单元: 0; 个: 0; 单元: 0; 套: 0; 套: 0; 套: 0; 套: 0; 根: 0 |  | 0
0 | 0 | 0 | 个: 0; 十米: 0; 十米: 0; 十米: 0; 百米条: 0; 条: 0; 条: 0; 米条: 0; 米条: 0; 芯: 0; 十米条: 0; 十米条: 0; 十米条: 0; 副: 0; 副: 0; 副: 0; 条: 0; 米条: 0; 条: 0; 米条: 0; 条: 0; 米条: 0; 个: 0; 单元: 0; 个: 0; 单元: 0; 套: 0; 套: 0; 套: 0; 套: 0; 根: 0 |  | 0
0 | 0 | 0 | 个: 0; 十米: 0; 十米: 0; 十米: 0; 百米条: 0; 条: 0; 条: 0; 米条: 0; 米条: 0; 芯: 0; 十米条: 0; 十米条: 0; 十米条: 0; 副: 0; 副: 0; 副: 0; 条: 0; 米条: 0; 条: 0; 米条: 0; 条: 0; 米条: 0; 个: 0; 单元: 0; 个: 0; 单元: 0; 套: 0; 套: 0; 套: 0; 套: 0; 根: 0 |  | 0
0 | 0 | 0 | 个: 0; 十米: 0; 十米: 0; 十米: 0; 百米条: 0; 条: 0; 条: 0; 米条: 0; 米条: 0; 芯: 0; 十米条: 0; 十米条: 0; 十米条: 0; 副: 0; 副: 0; 副: 0; 条: 0; 米条: 0; 条: 0; 米条: 0; 条: 0; 米条: 0; 个: 0; 单元: 0; 个: 0; 单元: 0; 套: 0; 套: 0; 套: 0; 套: 0; 根: 0 |  | 0
0 | 0 | 0 | 个: 0; 十米: 0; 十米: 0; 十米: 0; 百米条: 0; 条: 0; 条: 0; 米条: 0; 米条: 0; 芯: 0; 十米条: 0; 十米条: 0; 十米条: 0; 副: 0; 副: 0; 副: 0; 条: 0; 米条: 0; 条: 0; 米条: 0; 条: 0; 米条: 0; 个: 0; 单元: 0; 个: 0; 单元: 0; 套: 0; 套: 0; 套: 0; 套: 0; 根: 0 |  | 0
0 | 0 | 0 | 个: 0; 十米: 0; 十米: 0; 十米: 0; 百米条: 0; 条: 0; 条: 0; 米条: 0; 米条: 0; 芯: 0; 十米条: 0; 十米条: 0; 十米条: 0; 副: 0; 副: 0; 副: 0; 条: 0; 米条: 0; 条: 0; 米条: 0; 条: 0; 米条: 0; 个: 0; 单元: 0; 个: 0; 单元: 0; 套: 0; 套: 0; 套: 0; 套: 0; 根: 0 |  | 0
0 | 0 | 0 | 个: 0; 十米: 0; 十米: 0; 十米: 0; 百米条: 0; 条: 0; 条: 0; 米条: 0; 米条: 0; 芯: 0; 十米条: 0; 十米条: 0; 十米条: 0; 副: 0; 副: 0; 副: 0; 条: 0; 米条: 0; 条: 0; 米条: 0; 条: 0; 米条: 0; 个: 0; 单元: 0; 个: 0; 单元: 0; 套: 0; 套: 0; 套: 0; 套: 0; 根: 0 |  | 0
0 | 0 | 0 | 个: 0; 十米: 0; 十米: 0; 十米: 0; 百米条: 0; 条: 0; 条: 0; 米条: 0; 米条: 0; 芯: 0; 十米条: 0; 十米条: 0; 十米条: 0; 副: 0; 副: 0; 副: 0; 条: 0; 米条: 0; 条: 0; 米条: 0; 条: 0; 米条: 0; 个: 0; 单元: 0; 个: 0; 单元: 0; 套: 0; 套: 0; 套: 0; 套: 0; 根: 0 |  | 0
0 | 0 | 0 | 个: 0; 十米: 0; 十米: 0; 十米: 0; 百米条: 0; 条: 0; 条: 0; 米条: 0; 米条: 0; 芯: 0; 十米条: 0; 十米条: 0; 十米条: 0; 副: 0; 副: 0; 副: 0; 条: 0; 米条: 0; 条: 0; 米条: 0; 条: 0; 米条: 0; 个: 0; 单元: 0; 个: 0; 单元: 0; 套: 0; 套: 0; 套: 0; 套: 0; 根: 0 |  | 0
0 | 0 | 0 | 个: 0; 十米: 0; 十米: 0; 十米: 0; 百米条: 0; 条: 0; 条: 0; 米条: 0; 米条: 0; 芯: 0; 十米条: 0; 十米条: 0; 十米条: 0; 副: 0; 副: 0; 副: 0; 条: 0; 米条: 0; 条: 0; 米条: 0; 条: 0; 米条: 0; 个: 0; 单元: 0; 个: 0; 单元: 0; 套: 0; 套: 0; 套: 0; 套: 0; 根: 0 |  | 0
0 | 0 | 0 | 个: 0; 十米: 0; 十米: 0; 十米: 0; 百米条: 0; 条: 0; 条: 0; 米条: 0; 米条: 0; 芯: 0; 十米条: 0; 十米条: 0; 十米条: 0; 副: 0; 副: 0; 副: 0; 条: 0; 米条: 0; 条: 0; 米条: 0; 条: 0; 米条: 0; 个: 0; 单元: 0; 个: 0; 单元: 0; 套: 0; 套: 0; 套: 0; 套: 0; 根: 0 |  | 0
0 | 0 | 0 | 个: 0; 十米: 0; 十米: 0; 十米: 0; 百米条: 0; 条: 0; 条: 0; 米条: 0; 米条: 0; 芯: 0; 十米条: 0; 十米条: 0; 十米条: 0; 副: 0; 副: 0; 副: 0; 条: 0; 米条: 0; 条: 0; 米条: 0; 条: 0; 米条: 0; 个: 0; 单元: 0; 个: 0; 单元: 0; 套: 0; 套: 0; 套: 0; 套: 0; 根: 0 |  | 0
0 | 0 | 0 | 个: 0; 十米: 0; 十米: 0; 十米: 0; 百米条: 0; 条: 0; 条: 0; 米条: 0; 米条: 0; 芯: 0; 十米条: 0; 十米条: 0; 十米条: 0; 副: 0; 副: 0; 副: 0; 条: 0; 米条: 0; 条: 0; 米条: 0; 条: 0; 米条: 0; 个: 0; 单元: 0; 个: 0; 单元: 0; 套: 0; 套: 0; 套: 0; 套: 0; 根: 0 |  | 0
0 | 0 | 0 | 个: 0; 十米: 0; 十米: 0; 十米: 0; 百米条: 0; 条: 0; 条: 0; 米条: 0; 米条: 0; 芯: 0; 十米条: 0; 十米条: 0; 十米条: 0; 副: 0; 副: 0; 副: 0; 条: 0; 米条: 0; 条: 0; 米条: 0; 条: 0; 米条: 0; 个: 0; 单元: 0; 个: 0; 单元: 0; 套: 0; 套: 0; 套: 0; 套: 0; 根: 0 |  | 0
0 | 0 | 0 | 个: 0; 十米: 0; 十米: 0; 十米: 0; 百米条: 0; 条: 0; 条: 0; 米条: 0; 米条: 0; 芯: 0; 十米条: 0; 十米条: 0; 十米条: 0; 副: 0; 副: 0; 副: 0; 条: 0; 米条: 0; 条: 0; 米条: 0; 条: 0; 米条: 0; 个: 0; 单元: 0; 个: 0; 单元: 0; 套: 0; 套: 0; 套: 0; 套: 0; 根: 0 |  | 0
0 | 0 | 0 | 个: 0; 十米: 0; 十米: 0; 十米: 0; 百米条: 0; 条: 0; 条: 0; 米条: 0; 米条: 0; 芯: 0; 十米条: 0; 十米条: 0; 十米条: 0; 副: 0; 副: 0; 副: 0; 条: 0; 米条: 0; 条: 0; 米条: 0; 条: 0; 米条: 0; 个: 0; 单元: 0; 个: 0; 单元: 0; 套: 0; 套: 0; 套: 0; 套: 0; 根: 0 |  | 0
0 | 0 | 0 | 个: 0; 十米: 0; 十米: 0; 十米: 0; 百米条: 0; 条: 0; 条: 0; 米条: 0; 米条: 0; 芯: 0; 十米条: 0; 十米条: 0; 十米条: 0; 副: 0; 副: 0; 副: 0; 条: 0; 米条: 0; 条: 0; 米条: 0; 条: 0; 米条: 0; 个: 0; 单元: 0; 个: 0; 单元: 0; 套: 0; 套: 0; 套: 0; 套: 0; 根: 0 |  | 0
0 | 0 | 0 | 个: 0; 十米: 0; 十米: 0; 十米: 0; 百米条: 0; 条: 0; 条: 0; 米条: 0; 米条: 0; 芯: 0; 十米条: 0; 十米条: 0; 十米条: 0; 副: 0; 副: 0; 副: 0; 条: 0; 米条: 0; 条: 0; 米条: 0; 条: 0; 米条: 0; 个: 0; 单元: 0; 个: 0; 单元: 0; 套: 0; 套: 0; 套: 0; 套: 0; 根: 0 |  | 0
0 | 0 | 0 | 个: 0; 十米: 0; 十米: 0; 十米: 0; 百米条: 0; 条: 0; 条: 0; 米条: 0; 米条: 0; 芯: 0; 十米条: 0; 十米条: 0; 十米条: 0; 副: 0; 副: 0; 副: 0; 条: 0; 米条: 0; 条: 0; 米条: 0; 条: 0; 米条: 0; 个: 0; 单元: 0; 个: 0; 单元: 0; 套: 0; 套: 0; 套: 0; 套: 0; 根: 0 |  | 0
0 | 0 | 0 | 个: 0; 十米: 0; 十米: 0; 十米: 0; 百米条: 0; 条: 0; 条: 0; 米条: 0; 米条: 0; 芯: 0; 十米条: 0; 十米条: 0; 十米条: 0; 副: 0; 副: 0; 副: 0; 条: 0; 米条: 0; 条: 0; 米条: 0; 条: 0; 米条: 0; 个: 0; 单元: 0; 个: 0; 单元: 0; 套: 0; 套: 0; 套: 0; 套: 0; 根: 0 |  | 0
0 | 0 | 0 | 个: 0; 十米: 0; 十米: 0; 十米: 0; 百米条: 0; 条: 0; 条: 0; 米条: 0; 米条: 0; 芯: 0; 十米条: 0; 十米条: 0; 十米条: 0; 副: 0; 副: 0; 副: 0; 条: 0; 米条: 0; 条: 0; 米条: 0; 条: 0; 米条: 0; 个: 0; 单元: 0; 个: 0; 单元: 0; 套: 0; 套: 0; 套: 0; 套: 0; 根: 0 |  | 0
0 | 0 | 0 | 个: 0; 十米: 0; 十米: 0; 十米: 0; 百米条: 0; 条: 0; 条: 0; 米条: 0; 米条: 0; 芯: 0; 十米条: 0; 十米条: 0; 十米条: 0; 副: 0; 副: 0; 副: 0; 条: 0; 米条: 0; 条: 0; 米条: 0; 条: 0; 米条: 0; 个: 0; 单元: 0; 个: 0; 单元: 0; 套: 0; 套: 0; 套: 0; 套: 0; 根: 0 |  | 0
0 | 0 | 0 | 个: 0; 十米: 0; 十米: 0; 十米: 0; 百米条: 0; 条: 0; 条: 0; 米条: 0; 米条: 0; 芯: 0; 十米条: 0; 十米条: 0; 十米条: 0; 副: 0; 副: 0; 副: 0; 条: 0; 米条: 0; 条: 0; 米条: 0; 条: 0; 米条: 0; 个: 0; 单元: 0; 个: 0; 单元: 0; 套: 0; 套: 0; 套: 0; 套: 0; 根: 0 |  | 0
0 | 0 | 0 | 个: 0; 十米: 0; 十米: 0; 十米: 0; 百米条: 0; 条: 0; 条: 0; 米条: 0; 米条: 0; 芯: 0; 十米条: 0; 十米条: 0; 十米条: 0; 副: 0; 副: 0; 副: 0; 条: 0; 米条: 0; 条: 0; 米条: 0; 条: 0; 米条: 0; 个: 0; 单元: 0; 个: 0; 单元: 0; 套: 0; 套: 0; 套: 0; 套: 0; 根: 0 |  | 0
0 | 0 | 0 | 个: 0; 十米: 0; 十米: 0; 十米: 0; 百米条: 0; 条: 0; 条: 0; 米条: 0; 米条: 0; 芯: 0; 十米条: 0; 十米条: 0; 十米条: 0; 副: 0; 副: 0; 副: 0; 条: 0; 米条: 0; 条: 0; 米条: 0; 条: 0; 米条: 0; 个: 0; 单元: 0; 个: 0; 单元: 0; 套: 0; 套: 0; 套: 0; 套: 0; 根: 0 |  | 0
0 | 0 | 0 | 个: 0; 十米: 0; 十米: 0; 十米: 0; 百米条: 0; 条: 0; 条: 0; 米条: 0; 米条: 0; 芯: 0; 十米条: 0; 十米条: 0; 十米条: 0; 副: 0; 副: 0; 副: 0; 条: 0; 米条: 0; 条: 0; 米条: 0; 条: 0; 米条: 0; 个: 0; 单元: 0; 个: 0; 单元: 0; 套: 0; 套: 0; 套: 0; 套: 0; 根: 0 |  | 0
0 | 0 | 0 | 个: 0; 十米: 0; 十米: 0; 十米: 0; 百米条: 0; 条: 0; 条: 0; 米条: 0; 米条: 0; 芯: 0; 十米条: 0; 十米条: 0; 十米条: 0; 副: 0; 副: 0; 副: 0; 条: 0; 米条: 0; 条: 0; 米条: 0; 条: 0; 米条: 0; 个: 0; 单元: 0; 个: 0; 单元: 0; 套: 0; 套: 0; 套: 0; 套: 0; 根: 0 |  | 0
0 | 0 | 0 | 个: 0; 十米: 0; 十米: 0; 十米: 0; 百米条: 0; 条: 0; 条: 0; 米条: 0; 米条: 0; 芯: 0; 十米条: 0; 十米条: 0; 十米条: 0; 副: 0; 副: 0; 副: 0; 条: 0; 米条: 0; 条: 0; 米条: 0; 条: 0; 米条: 0; 个: 0; 单元: 0; 个: 0; 单元: 0; 套: 0; 套: 0; 套: 0; 套: 0; 根: 0 |  | 0
0 | 0 | 0 | 个: 0; 十米: 0; 十米: 0; 十米: 0; 百米条: 0; 条: 0; 条: 0; 米条: 0; 米条: 0; 芯: 0; 十米条: 0; 十米条: 0; 十米条: 0; 副: 0; 副: 0; 副: 0; 条: 0; 米条: 0; 条: 0; 米条: 0; 条: 0; 米条: 0; 个: 0; 单元: 0; 个: 0; 单元: 0; 套: 0; 套: 0; 套: 0; 套: 0; 根: 0 |  | 0
0 | 0 | 0 | 个: 0; 十米: 0; 十米: 0; 十米: 0; 百米条: 0; 条: 0; 条: 0; 米条: 0; 米条: 0; 芯: 0; 十米条: 0; 十米条: 0; 十米条: 0; 副: 0; 副: 0; 副: 0; 条: 0; 米条: 0; 条: 0; 米条: 0; 条: 0; 米条: 0; 个: 0; 单元: 0; 个: 0; 单元: 0; 套: 0; 套: 0; 套: 0; 套: 0; 根: 0 |  | 0
0 | 0 | 0 | 个: 0; 十米: 0; 十米: 0; 十米: 0; 百米条: 0; 条: 0; 条: 0; 米条: 0; 米条: 0; 芯: 0; 十米条: 0; 十米条: 0; 十米条: 0; 副: 0; 副: 0; 副: 0; 条: 0; 米条: 0; 条: 0; 米条: 0; 条: 0; 米条: 0; 个: 0; 单元: 0; 个: 0; 单元: 0; 套: 0; 套: 0; 套: 0; 套: 0; 根: 0 |  | 0
0 | 0 | 0 | 个: 0; 十米: 0; 十米: 0; 十米: 0; 百米条: 0; 条: 0; 条: 0; 米条: 0; 米条: 0; 芯: 0; 十米条: 0; 十米条: 0; 十米条: 0; 副: 0; 副: 0; 副: 0; 条: 0; 米条: 0; 条: 0; 米条: 0; 条: 0; 米条: 0; 个: 0; 单元: 0; 个: 0; 单元: 0; 套: 0; 套: 0; 套: 0; 套: 0; 根: 0 |  | 0
0 | 0 | 0 | 个: 0; 十米: 0; 十米: 0; 十米: 0; 百米条: 0; 条: 0; 条: 0; 米条: 0; 米条: 0; 芯: 0; 十米条: 0; 十米条: 0; 十米条: 0; 副: 0; 副: 0; 副: 0; 条: 0; 米条: 0; 条: 0; 米条: 0; 条: 0; 米条: 0; 个: 0; 单元: 0; 个: 0; 单元: 0; 套: 0; 套: 0; 套: 0; 套: 0; 根: 0 |  | 0
0 | 0 | 0 | 个: 0; 十米: 0; 十米: 0; 十米: 0; 百米条: 0; 条: 0; 条: 0; 米条: 0; 米条: 0; 芯: 0; 十米条: 0; 十米条: 0; 十米条: 0; 副: 0; 副: 0; 副: 0; 条: 0; 米条: 0; 条: 0; 米条: 0; 条: 0; 米条: 0; 个: 0; 单元: 0; 个: 0; 单元: 0; 套: 0; 套: 0; 套: 0; 套: 0; 根: 0 |  | 0
0 | 0 | 0 | 个: 0; 十米: 0; 十米: 0; 十米: 0; 百米条: 0; 条: 0; 条: 0; 米条: 0; 米条: 0; 芯: 0; 十米条: 0; 十米条: 0; 十米条: 0; 副: 0; 副: 0; 副: 0; 条: 0; 米条: 0; 条: 0; 米条: 0; 条: 0; 米条: 0; 个: 0; 单元: 0; 个: 0; 单元: 0; 套: 0; 套: 0; 套: 0; 套: 0; 根: 0 |  | 0
0 | 0 | 0 | 个: 0; 十米: 0; 十米: 0; 十米: 0; 百米条: 0; 条: 0; 条: 0; 米条: 0; 米条: 0; 芯: 0; 十米条: 0; 十米条: 0; 十米条: 0; 副: 0; 副: 0; 副: 0; 条: 0; 米条: 0; 条: 0; 米条: 0; 条: 0; 米条: 0; 个: 0; 单元: 0; 个: 0; 单元: 0; 套: 0; 套: 0; 套: 0; 套: 0; 根: 0 |  | 0
0 | 0 | 0 | 个: 0; 十米: 0; 十米: 0; 十米: 0; 百米条: 0; 条: 0; 条: 0; 米条: 0; 米条: 0; 芯: 0; 十米条: 0; 十米条: 0; 十米条: 0; 副: 0; 副: 0; 副: 0; 条: 0; 米条: 0; 条: 0; 米条: 0; 条: 0; 米条: 0; 个: 0; 单元: 0; 个: 0; 单元: 0; 套: 0; 套: 0; 套: 0; 套: 0; 根: 0 |  | 0
0 | 0 | 0 | 个: 0; 十米: 0; 十米: 0; 十米: 0; 百米条: 0; 条: 0; 条: 0; 米条: 0; 米条: 0; 芯: 0; 十米条: 0; 十米条: 0; 十米条: 0; 副: 0; 副: 0; 副: 0; 条: 0; 米条: 0; 条: 0; 米条: 0; 条: 0; 米条: 0; 个: 0; 单元: 0; 个: 0; 单元: 0; 套: 0; 套: 0; 套: 0; 套: 0; 根: 0 |  | 0
0 | 0 | 0 | 个: 0; 十米: 0; 十米: 0; 十米: 0; 百米条: 0; 条: 0; 条: 0; 米条: 0; 米条: 0; 芯: 0; 十米条: 0; 十米条: 0; 十米条: 0; 副: 0; 副: 0; 副: 0; 条: 0; 米条: 0; 条: 0; 米条: 0; 条: 0; 米条: 0; 个: 0; 单元: 0; 个: 0; 单元: 0; 套: 0; 套: 0; 套: 0; 套: 0; 根: 0 |  | 0
0 | 0 | 0 | 个: 0; 十米: 0; 十米: 0; 十米: 0; 百米条: 0; 条: 0; 条: 0; 米条: 0; 米条: 0; 芯: 0; 十米条: 0; 十米条: 0; 十米条: 0; 副: 0; 副: 0; 副: 0; 条: 0; 米条: 0; 条: 0; 米条: 0; 条: 0; 米条: 0; 个: 0; 单元: 0; 个: 0; 单元: 0; 套: 0; 套: 0; 套: 0; 套: 0; 根: 0 |  | 0
0 | 0 | 0 | 个: 0; 十米: 0; 十米: 0; 十米: 0; 百米条: 0; 条: 0; 条: 0; 米条: 0; 米条: 0; 芯: 0; 十米条: 0; 十米条: 0; 十米条: 0; 副: 0; 副: 0; 副: 0; 条: 0; 米条: 0; 条: 0; 米条: 0; 条: 0; 米条: 0; 个: 0; 单元: 0; 个: 0; 单元: 0; 套: 0; 套: 0; 套: 0; 套: 0; 根: 0 |  | 0
0 | 0 | 0 | 个: 0; 十米: 0; 十米: 0; 十米: 0; 百米条: 0; 条: 0; 条: 0; 米条: 0; 米条: 0; 芯: 0; 十米条: 0; 十米条: 0; 十米条: 0; 副: 0; 副: 0; 副: 0; 条: 0; 米条: 0; 条: 0; 米条: 0; 条: 0; 米条: 0; 个: 0; 单元: 0; 个: 0; 单元: 0; 套: 0; 套: 0; 套: 0; 套: 0; 根: 0 |  | 0
0 | 0 | 0 | 个: 0; 十米: 0; 十米: 0; 十米: 0; 百米条: 0; 条: 0; 条: 0; 米条: 0; 米条: 0; 芯: 0; 十米条: 0; 十米条: 0; 十米条: 0; 副: 0; 副: 0; 副: 0; 条: 0; 米条: 0; 条: 0; 米条: 0; 条: 0; 米条: 0; 个: 0; 单元: 0; 个: 0; 单元: 0; 套: 0; 套: 0; 套: 0; 套: 0; 根: 0 |  | 0
0 | 0 | 0 | 个: 0; 十米: 0; 十米: 0; 十米: 0; 百米条: 0; 条: 0; 条: 0; 米条: 0; 米条: 0; 芯: 0; 十米条: 0; 十米条: 0; 十米条: 0; 副: 0; 副: 0; 副: 0; 条: 0; 米条: 0; 条: 0; 米条: 0; 条: 0; 米条: 0; 个: 0; 单元: 0; 个: 0; 单元: 0; 套: 0; 套: 0; 套: 0; 套: 0; 根: 0 |  | 0
0 | 0 | 0 | 个: 0; 十米: 0; 十米: 0; 十米: 0; 百米条: 0; 条: 0; 条: 0; 米条: 0; 米条: 0; 芯: 0; 十米条: 0; 十米条: 0; 十米条: 0; 副: 0; 副: 0; 副: 0; 条: 0; 米条: 0; 条: 0; 米条: 0; 条: 0; 米条: 0; 个: 0; 单元: 0; 个: 0; 单元: 0; 套: 0; 套: 0; 套: 0; 套: 0; 根: 0 |  | 0
0 | 0 | 0 | 个: 0; 十米: 0; 十米: 0; 十米: 0; 百米条: 0; 条: 0; 条: 0; 米条: 0; 米条: 0; 芯: 0; 十米条: 0; 十米条: 0; 十米条: 0; 副: 0; 副: 0; 副: 0; 条: 0; 米条: 0; 条: 0; 米条: 0; 条: 0; 米条: 0; 个: 0; 单元: 0; 个: 0; 单元: 0; 套: 0; 套: 0; 套: 0; 套: 0; 根: 0 |  | 0
0 | 0 | 0 | 个: 0; 十米: 0; 十米: 0; 十米: 0; 百米条: 0; 条: 0; 条: 0; 米条: 0; 米条: 0; 芯: 0; 十米条: 0; 十米条: 0; 十米条: 0; 副: 0; 副: 0; 副: 0; 条: 0; 米条: 0; 条: 0; 米条: 0; 条: 0; 米条: 0; 个: 0; 单元: 0; 个: 0; 单元: 0; 套: 0; 套: 0; 套: 0; 套: 0; 根: 0 |  | 0
0 | 0 | 0 | 个: 0; 十米: 0; 十米: 0; 十米: 0; 百米条: 0; 条: 0; 条: 0; 米条: 0; 米条: 0; 芯: 0; 十米条: 0; 十米条: 0; 十米条: 0; 副: 0; 副: 0; 副: 0; 条: 0; 米条: 0; 条: 0; 米条: 0; 条: 0; 米条: 0; 个: 0; 单元: 0; 个: 0; 单元: 0; 套: 0; 套: 0; 套: 0; 套: 0; 根: 0 |  | 0
0 | 0 | 0 | 个: 0; 十米: 0; 十米: 0; 十米: 0; 百米条: 0; 条: 0; 条: 0; 米条: 0; 米条: 0; 芯: 0; 十米条: 0; 十米条: 0; 十米条: 0; 副: 0; 副: 0; 副: 0; 条: 0; 米条: 0; 条: 0; 米条: 0; 条: 0; 米条: 0; 个: 0; 单元: 0; 个: 0; 单元: 0; 套: 0; 套: 0; 套: 0; 套: 0; 根: 0 |  | 0
0 | 0 | 0 | 个: 0; 十米: 0; 十米: 0; 十米: 0; 百米条: 0; 条: 0; 条: 0; 米条: 0; 米条: 0; 芯: 0; 十米条: 0; 十米条: 0; 十米条: 0; 副: 0; 副: 0; 副: 0; 条: 0; 米条: 0; 条: 0; 米条: 0; 条: 0; 米条: 0; 个: 0; 单元: 0; 个: 0; 单元: 0; 套: 0; 套: 0; 套: 0; 套: 0; 根: 0 |  | 0
0 | 0 | 0 | 个: 0; 十米: 0; 十米: 0; 十米: 0; 百米条: 0; 条: 0; 条: 0; 米条: 0; 米条: 0; 芯: 0; 十米条: 0; 十米条: 0; 十米条: 0; 副: 0; 副: 0; 副: 0; 条: 0; 米条: 0; 条: 0; 米条: 0; 条: 0; 米条: 0; 个: 0; 单元: 0; 个: 0; 单元: 0; 套: 0; 套: 0; 套: 0; 套: 0; 根: 0 |  | 0
0 | 0 | 0 | 个: 0; 十米: 0; 十米: 0; 十米: 0; 百米条: 0; 条: 0; 条: 0; 米条: 0; 米条: 0; 芯: 0; 十米条: 0; 十米条: 0; 十米条: 0; 副: 0; 副: 0; 副: 0; 条: 0; 米条: 0; 条: 0; 米条: 0; 条: 0; 米条: 0; 个: 0; 单元: 0; 个: 0; 单元: 0; 套: 0; 套: 0; 套: 0; 套: 0; 根: 0 |  | 0
0 | 0 | 0 | 个: 0; 十米: 0; 十米: 0; 十米: 0; 百米条: 0; 条: 0; 条: 0; 米条: 0; 米条: 0; 芯: 0; 十米条: 0; 十米条: 0; 十米条: 0; 副: 0; 副: 0; 副: 0; 条: 0; 米条: 0; 条: 0; 米条: 0; 条: 0; 米条: 0; 个: 0; 单元: 0; 个: 0; 单元: 0; 套: 0; 套: 0; 套: 0; 套: 0; 根: 0 |  | 0
0 | 0 | 0 | 个: 0; 十米: 0; 十米: 0; 十米: 0; 百米条: 0; 条: 0; 条: 0; 米条: 0; 米条: 0; 芯: 0; 十米条: 0; 十米条: 0; 十米条: 0; 副: 0; 副: 0; 副: 0; 条: 0; 米条: 0; 条: 0; 米条: 0; 条: 0; 米条: 0; 个: 0; 单元: 0; 个: 0; 单元: 0; 套: 0; 套: 0; 套: 0; 套: 0; 根: 0 |  | 0
0 | 0 | 0 | 个: 0; 十米: 0; 十米: 0; 十米: 0; 百米条: 0; 条: 0; 条: 0; 米条: 0; 米条: 0; 芯: 0; 十米条: 0; 十米条: 0; 十米条: 0; 副: 0; 副: 0; 副: 0; 条: 0; 米条: 0; 条: 0; 米条: 0; 条: 0; 米条: 0; 个: 0; 单元: 0; 个: 0; 单元: 0; 套: 0; 套: 0; 套: 0; 套: 0; 根: 0 |  | 0
0 | 0 | 0 | 个: 0; 十米: 0; 十米: 0; 十米: 0; 百米条: 0; 条: 0; 条: 0; 米条: 0; 米条: 0; 芯: 0; 十米条: 0; 十米条: 0; 十米条: 0; 副: 0; 副: 0; 副: 0; 条: 0; 米条: 0; 条: 0; 米条: 0; 条: 0; 米条: 0; 个: 0; 单元: 0; 个: 0; 单元: 0; 套: 0; 套: 0; 套: 0; 套: 0; 根: 0 |  | 0
0 | 0 | 0 | 个: 0; 十米: 0; 十米: 0; 十米: 0; 百米条: 0; 条: 0; 条: 0; 米条: 0; 米条: 0; 芯: 0; 十米条: 0; 十米条: 0; 十米条: 0; 副: 0; 副: 0; 副: 0; 条: 0; 米条: 0; 条: 0; 米条: 0; 条: 0; 米条: 0; 个: 0; 单元: 0; 个: 0; 单元: 0; 套: 0; 套: 0; 套: 0; 套: 0; 根: 0 |  | 0
0 | 0 | 0 | 个: 0; 十米: 0; 十米: 0; 十米: 0; 百米条: 0; 条: 0; 条: 0; 米条: 0; 米条: 0; 芯: 0; 十米条: 0; 十米条: 0; 十米条: 0; 副: 0; 副: 0; 副: 0; 条: 0; 米条: 0; 条: 0; 米条: 0; 条: 0; 米条: 0; 个: 0; 单元: 0; 个: 0; 单元: 0; 套: 0; 套: 0; 套: 0; 套: 0; 根: 0 |  | 0
0 | 0 | 0 | 个: 0; 十米: 0; 十米: 0; 十米: 0; 百米条: 0; 条: 0; 条: 0; 米条: 0; 米条: 0; 芯: 0; 十米条: 0; 十米条: 0; 十米条: 0; 副: 0; 副: 0; 副: 0; 条: 0; 米条: 0; 条: 0; 米条: 0; 条: 0; 米条: 0; 个: 0; 单元: 0; 个: 0; 单元: 0; 套: 0; 套: 0; 套: 0; 套: 0; 根: 0 |  | 0
0 | 0 | 0 | 个: 0; 十米: 0; 十米: 0; 十米: 0; 百米条: 0; 条: 0; 条: 0; 米条: 0; 米条: 0; 芯: 0; 十米条: 0; 十米条: 0; 十米条: 0; 副: 0; 副: 0; 副: 0; 条: 0; 米条: 0; 条: 0; 米条: 0; 条: 0; 米条: 0; 个: 0; 单元: 0; 个: 0; 单元: 0; 套: 0; 套: 0; 套: 0; 套: 0; 根: 0 |  | 0
0 | 0 | 0 | 个: 0; 十米: 0; 十米: 0; 十米: 0; 百米条: 0; 条: 0; 条: 0; 米条: 0; 米条: 0; 芯: 0; 十米条: 0; 十米条: 0; 十米条: 0; 副: 0; 副: 0; 副: 0; 条: 0; 米条: 0; 条: 0; 米条: 0; 条: 0; 米条: 0; 个: 0; 单元: 0; 个: 0; 单元: 0; 套: 0; 套: 0; 套: 0; 套: 0; 根: 0 |  | 0
0 | 0 | 0 | 个: 0; 十米: 0; 十米: 0; 十米: 0; 百米条: 0; 条: 0; 条: 0; 米条: 0; 米条: 0; 芯: 0; 十米条: 0; 十米条: 0; 十米条: 0; 副: 0; 副: 0; 副: 0; 条: 0; 米条: 0; 条: 0; 米条: 0; 条: 0; 米条: 0; 个: 0; 单元: 0; 个: 0; 单元: 0; 套: 0; 套: 0; 套: 0; 套: 0; 根: 0 |  | 0
0 | 0 | 0 | 个: 0; 十米: 0; 十米: 0; 十米: 0; 百米条: 0; 条: 0; 条: 0; 米条: 0; 米条: 0; 芯: 0; 十米条: 0; 十米条: 0; 十米条: 0; 副: 0; 副: 0; 副: 0; 条: 0; 米条: 0; 条: 0; 米条: 0; 条: 0; 米条: 0; 个: 0; 单元: 0; 个: 0; 单元: 0; 套: 0; 套: 0; 套: 0; 套: 0; 根: 0 |  | 0
0 | 0 | 0 | 个: 0; 十米: 0; 十米: 0; 十米: 0; 百米条: 0; 条: 0; 条: 0; 米条: 0; 米条: 0; 芯: 0; 十米条: 0; 十米条: 0; 十米条: 0; 副: 0; 副: 0; 副: 0; 条: 0; 米条: 0; 条: 0; 米条: 0; 条: 0; 米条: 0; 个: 0; 单元: 0; 个: 0; 单元: 0; 套: 0; 套: 0; 套: 0; 套: 0; 根: 0 |  | 0
0 | 0 | 0 | 个: 0; 十米: 0; 十米: 0; 十米: 0; 百米条: 0; 条: 0; 条: 0; 米条: 0; 米条: 0; 芯: 0; 十米条: 0; 十米条: 0; 十米条: 0; 副: 0; 副: 0; 副: 0; 条: 0; 米条: 0; 条: 0; 米条: 0; 条: 0; 米条: 0; 个: 0; 单元: 0; 个: 0; 单元: 0; 套: 0; 套: 0; 套: 0; 套: 0; 根: 0 |  | 0
0 | 0 | 0 | 个: 0; 十米: 0; 十米: 0; 十米: 0; 百米条: 0; 条: 0; 条: 0; 米条: 0; 米条: 0; 芯: 0; 十米条: 0; 十米条: 0; 十米条: 0; 副: 0; 副: 0; 副: 0; 条: 0; 米条: 0; 条: 0; 米条: 0; 条: 0; 米条: 0; 个: 0; 单元: 0; 个: 0; 单元: 0; 套: 0; 套: 0; 套: 0; 套: 0; 根: 0 |  | 0
0 | 0 | 0 | 个: 0; 十米: 0; 十米: 0; 十米: 0; 百米条: 0; 条: 0; 条: 0; 米条: 0; 米条: 0; 芯: 0; 十米条: 0; 十米条: 0; 十米条: 0; 副: 0; 副: 0; 副: 0; 条: 0; 米条: 0; 条: 0; 米条: 0; 条: 0; 米条: 0; 个: 0; 单元: 0; 个: 0; 单元: 0; 套: 0; 套: 0; 套: 0; 套: 0; 根: 0 |  | 0
0 | 0 | 0 | 个: 0; 十米: 0; 十米: 0; 十米: 0; 百米条: 0; 条: 0; 条: 0; 米条: 0; 米条: 0; 芯: 0; 十米条: 0; 十米条: 0; 十米条: 0; 副: 0; 副: 0; 副: 0; 条: 0; 米条: 0; 条: 0; 米条: 0; 条: 0; 米条: 0; 个: 0; 单元: 0; 个: 0; 单元: 0; 套: 0; 套: 0; 套: 0; 套: 0; 根: 0 |  | 0
0 | 0 | 0 | 个: 0; 十米: 0; 十米: 0; 十米: 0; 百米条: 0; 条: 0; 条: 0; 米条: 0; 米条: 0; 芯: 0; 十米条: 0; 十米条: 0; 十米条: 0; 副: 0; 副: 0; 副: 0; 条: 0; 米条: 0; 条: 0; 米条: 0; 条: 0; 米条: 0; 个: 0; 单元: 0; 个: 0; 单元: 0; 套: 0; 套: 0; 套: 0; 套: 0; 根: 0 |  | 0
0 | 0 | 0 | 个: 0; 十米: 0; 十米: 0; 十米: 0; 百米条: 0; 条: 0; 条: 0; 米条: 0; 米条: 0; 芯: 0; 十米条: 0; 十米条: 0; 十米条: 0; 副: 0; 副: 0; 副: 0; 条: 0; 米条: 0; 条: 0; 米条: 0; 条: 0; 米条: 0; 个: 0; 单元: 0; 个: 0; 单元: 0; 套: 0; 套: 0; 套: 0; 套: 0; 根: 0 |  | 0
0 | 0 | 0 | 个: 0; 十米: 0; 十米: 0; 十米: 0; 百米条: 0; 条: 0; 条: 0; 米条: 0; 米条: 0; 芯: 0; 十米条: 0; 十米条: 0; 十米条: 0; 副: 0; 副: 0; 副: 0; 条: 0; 米条: 0; 条: 0; 米条: 0; 条: 0; 米条: 0; 个: 0; 单元: 0; 个: 0; 单元: 0; 套: 0; 套: 0; 套: 0; 套: 0; 根: 0 |  | 0
0 | 0 | 0 | 个: 0; 十米: 0; 十米: 0; 十米: 0; 百米条: 0; 条: 0; 条: 0; 米条: 0; 米条: 0; 芯: 0; 十米条: 0; 十米条: 0; 十米条: 0; 副: 0; 副: 0; 副: 0; 条: 0; 米条: 0; 条: 0; 米条: 0; 条: 0; 米条: 0; 个: 0; 单元: 0; 个: 0; 单元: 0; 套: 0; 套: 0; 套: 0; 套: 0; 根: 0 |  | 0
0 | 0 | 0 | 个: 0; 十米: 0; 十米: 0; 十米: 0; 百米条: 0; 条: 0; 条: 0; 米条: 0; 米条: 0; 芯: 0; 十米条: 0; 十米条: 0; 十米条: 0; 副: 0; 副: 0; 副: 0; 条: 0; 米条: 0; 条: 0; 米条: 0; 条: 0; 米条: 0; 个: 0; 单元: 0; 个: 0; 单元: 0; 套: 0; 套: 0; 套: 0; 套: 0; 根: 0 |  | 0
0 | 0 | 0 | 个: 0; 十米: 0; 十米: 0; 十米: 0; 百米条: 0; 条: 0; 条: 0; 米条: 0; 米条: 0; 芯: 0; 十米条: 0; 十米条: 0; 十米条: 0; 副: 0; 副: 0; 副: 0; 条: 0; 米条: 0; 条: 0; 米条: 0; 条: 0; 米条: 0; 个: 0; 单元: 0; 个: 0; 单元: 0; 套: 0; 套: 0; 套: 0; 套: 0; 根: 0 |  | 0
0 | 0 | 0 | 个: 0; 十米: 0; 十米: 0; 十米: 0; 百米条: 0; 条: 0; 条: 0; 米条: 0; 米条: 0; 芯: 0; 十米条: 0; 十米条: 0; 十米条: 0; 副: 0; 副: 0; 副: 0; 条: 0; 米条: 0; 条: 0; 米条: 0; 条: 0; 米条: 0; 个: 0; 单元: 0; 个: 0; 单元: 0; 套: 0; 套: 0; 套: 0; 套: 0; 根: 0 |  | 0
0 | 0 | 0 | 个: 0; 十米: 0; 十米: 0; 十米: 0; 百米条: 0; 条: 0; 条: 0; 米条: 0; 米条: 0; 芯: 0; 十米条: 0; 十米条: 0; 十米条: 0; 副: 0; 副: 0; 副: 0; 条: 0; 米条: 0; 条: 0; 米条: 0; 条: 0; 米条: 0; 个: 0; 单元: 0; 个: 0; 单元: 0; 套: 0; 套: 0; 套: 0; 套: 0; 根: 0 |  | 0
0 | 0 | 0 | 个: 0; 十米: 0; 十米: 0; 十米: 0; 百米条: 0; 条: 0; 条: 0; 米条: 0; 米条: 0; 芯: 0; 十米条: 0; 十米条: 0; 十米条: 0; 副: 0; 副: 0; 副: 0; 条: 0; 米条: 0; 条: 0; 米条: 0; 条: 0; 米条: 0; 个: 0; 单元: 0; 个: 0; 单元: 0; 套: 0; 套: 0; 套: 0; 套: 0; 根: 0 |  | 0
0 | 0 | 0 | 个: 0; 十米: 0; 十米: 0; 十米: 0; 百米条: 0; 条: 0; 条: 0; 米条: 0; 米条: 0; 芯: 0; 十米条: 0; 十米条: 0; 十米条: 0; 副: 0; 副: 0; 副: 0; 条: 0; 米条: 0; 条: 0; 米条: 0; 条: 0; 米条: 0; 个: 0; 单元: 0; 个: 0; 单元: 0; 套: 0; 套: 0; 套: 0; 套: 0; 根: 0 |  | 0
0 | 0 | 0 | 个: 0; 十米: 0; 十米: 0; 十米: 0; 百米条: 0; 条: 0; 条: 0; 米条: 0; 米条: 0; 芯: 0; 十米条: 0; 十米条: 0; 十米条: 0; 副: 0; 副: 0; 副: 0; 条: 0; 米条: 0; 条: 0; 米条: 0; 条: 0; 米条: 0; 个: 0; 单元: 0; 个: 0; 单元: 0; 套: 0; 套: 0; 套: 0; 套: 0; 根: 0 |  | 0
0 | 0 | 0 | 个: 0; 十米: 0; 十米: 0; 十米: 0; 百米条: 0; 条: 0; 条: 0; 米条: 0; 米条: 0; 芯: 0; 十米条: 0; 十米条: 0; 十米条: 0; 副: 0; 副: 0; 副: 0; 条: 0; 米条: 0; 条: 0; 米条: 0; 条: 0; 米条: 0; 个: 0; 单元: 0; 个: 0; 单元: 0; 套: 0; 套: 0; 套: 0; 套: 0; 根: 0 |  | 0
0 | 0 | 0 | 个: 0; 十米: 0; 十米: 0; 十米: 0; 百米条: 0; 条: 0; 条: 0; 米条: 0; 米条: 0; 芯: 0; 十米条: 0; 十米条: 0; 十米条: 0; 副: 0; 副: 0; 副: 0; 条: 0; 米条: 0; 条: 0; 米条: 0; 条: 0; 米条: 0; 个: 0; 单元: 0; 个: 0; 单元: 0; 套: 0; 套: 0; 套: 0; 套: 0; 根: 0 |  | 0
0 | 0 | 0 | 个: 0; 十米: 0; 十米: 0; 十米: 0; 百米条: 0; 条: 0; 条: 0; 米条: 0; 米条: 0; 芯: 0; 十米条: 0; 十米条: 0; 十米条: 0; 副: 0; 副: 0; 副: 0; 条: 0; 米条: 0; 条: 0; 米条: 0; 条: 0; 米条: 0; 个: 0; 单元: 0; 个: 0; 单元: 0; 套: 0; 套: 0; 套: 0; 套: 0; 根: 0 |  | 0
0 | 0 | 0 | 个: 0; 十米: 0; 十米: 0; 十米: 0; 百米条: 0; 条: 0; 条: 0; 米条: 0; 米条: 0; 芯: 0; 十米条: 0; 十米条: 0; 十米条: 0; 副: 0; 副: 0; 副: 0; 条: 0; 米条: 0; 条: 0; 米条: 0; 条: 0; 米条: 0; 个: 0; 单元: 0; 个: 0; 单元: 0; 套: 0; 套: 0; 套: 0; 套: 0; 根: 0 |  | 0
0 | 0 | 0 | 个: 0; 十米: 0; 十米: 0; 十米: 0; 百米条: 0; 条: 0; 条: 0; 米条: 0; 米条: 0; 芯: 0; 十米条: 0; 十米条: 0; 十米条: 0; 副: 0; 副: 0; 副: 0; 条: 0; 米条: 0; 条: 0; 米条: 0; 条: 0; 米条: 0; 个: 0; 单元: 0; 个: 0; 单元: 0; 套: 0; 套: 0; 套: 0; 套: 0; 根: 0 |  | 0
0 | 0 | 0 | 个: 0; 十米: 0; 十米: 0; 十米: 0; 百米条: 0; 条: 0; 条: 0; 米条: 0; 米条: 0; 芯: 0; 十米条: 0; 十米条: 0; 十米条: 0; 副: 0; 副: 0; 副: 0; 条: 0; 米条: 0; 条: 0; 米条: 0; 条: 0; 米条: 0; 个: 0; 单元: 0; 个: 0; 单元: 0; 套: 0; 套: 0; 套: 0; 套: 0; 根: 0 |  | 0
0 | 0 | 0 | 个: 0; 十米: 0; 十米: 0; 十米: 0; 百米条: 0; 条: 0; 条: 0; 米条: 0; 米条: 0; 芯: 0; 十米条: 0; 十米条: 0; 十米条: 0; 副: 0; 副: 0; 副: 0; 条: 0; 米条: 0; 条: 0; 米条: 0; 条: 0; 米条: 0; 个: 0; 单元: 0; 个: 0; 单元: 0; 套: 0; 套: 0; 套: 0; 套: 0; 根: 0 |  | 0
0 | 0 | 0 | 个: 0; 十米: 0; 十米: 0; 十米: 0; 百米条: 0; 条: 0; 条: 0; 米条: 0; 米条: 0; 芯: 0; 十米条: 0; 十米条: 0; 十米条: 0; 副: 0; 副: 0; 副: 0; 条: 0; 米条: 0; 条: 0; 米条: 0; 条: 0; 米条: 0; 个: 0; 单元: 0; 个: 0; 单元: 0; 套: 0; 套: 0; 套: 0; 套: 0; 根: 0 |  | 0
0 | 0 | 0 | 个: 0; 十米: 0; 十米: 0; 十米: 0; 百米条: 0; 条: 0; 条: 0; 米条: 0; 米条: 0; 芯: 0; 十米条: 0; 十米条: 0; 十米条: 0; 副: 0; 副: 0; 副: 0; 条: 0; 米条: 0; 条: 0; 米条: 0; 条: 0; 米条: 0; 个: 0; 单元: 0; 个: 0; 单元: 0; 套: 0; 套: 0; 套: 0; 套: 0; 根: 0 |  | 0
0 | 0 | 0 | 个: 0; 十米: 0; 十米: 0; 十米: 0; 百米条: 0; 条: 0; 条: 0; 米条: 0; 米条: 0; 芯: 0; 十米条: 0; 十米条: 0; 十米条: 0; 副: 0; 副: 0; 副: 0; 条: 0; 米条: 0; 条: 0; 米条: 0; 条: 0; 米条: 0; 个: 0; 单元: 0; 个: 0; 单元: 0; 套: 0; 套: 0; 套: 0; 套: 0; 根: 0 |  | 0
0 | 0 | 0 | 个: 0; 十米: 0; 十米: 0; 十米: 0; 百米条: 0; 条: 0; 条: 0; 米条: 0; 米条: 0; 芯: 0; 十米条: 0; 十米条: 0; 十米条: 0; 副: 0; 副: 0; 副: 0; 条: 0; 米条: 0; 条: 0; 米条: 0; 条: 0; 米条: 0; 个: 0; 单元: 0; 个: 0; 单元: 0; 套: 0; 套: 0; 套: 0; 套: 0; 根: 0 |  | 0
0 | 0 | 0 | 个: 0; 十米: 0; 十米: 0; 十米: 0; 百米条: 0; 条: 0; 条: 0; 米条: 0; 米条: 0; 芯: 0; 十米条: 0; 十米条: 0; 十米条: 0; 副: 0; 副: 0; 副: 0; 条: 0; 米条: 0; 条: 0; 米条: 0; 条: 0; 米条: 0; 个: 0; 单元: 0; 个: 0; 单元: 0; 套: 0; 套: 0; 套: 0; 套: 0; 根: 0 |  | 0
0 | 0 | 0 | 个: 0; 十米: 0; 十米: 0; 十米: 0; 百米条: 0; 条: 0; 条: 0; 米条: 0; 米条: 0; 芯: 0; 十米条: 0; 十米条: 0; 十米条: 0; 副: 0; 副: 0; 副: 0; 条: 0; 米条: 0; 条: 0; 米条: 0; 条: 0; 米条: 0; 个: 0; 单元: 0; 个: 0; 单元: 0; 套: 0; 套: 0; 套: 0; 套: 0; 根: 0 |  | 0
0 | 0 | 0 | 个: 0; 十米: 0; 十米: 0; 十米: 0; 百米条: 0; 条: 0; 条: 0; 米条: 0; 米条: 0; 芯: 0; 十米条: 0; 十米条: 0; 十米条: 0; 副: 0; 副: 0; 副: 0; 条: 0; 米条: 0; 条: 0; 米条: 0; 条: 0; 米条: 0; 个: 0; 单元: 0; 个: 0; 单元: 0; 套: 0; 套: 0; 套: 0; 套: 0; 根: 0 |  | 0
0 | 0 | 0 | 个: 0; 十米: 0; 十米: 0; 十米: 0; 百米条: 0; 条: 0; 条: 0; 米条: 0; 米条: 0; 芯: 0; 十米条: 0; 十米条: 0; 十米条: 0; 副: 0; 副: 0; 副: 0; 条: 0; 米条: 0; 条: 0; 米条: 0; 条: 0; 米条: 0; 个: 0; 单元: 0; 个: 0; 单元: 0; 套: 0; 套: 0; 套: 0; 套: 0; 根: 0 |  | 0
0 | 0 | 0 | 个: 0; 十米: 0; 十米: 0; 十米: 0; 百米条: 0; 条: 0; 条: 0; 米条: 0; 米条: 0; 芯: 0; 十米条: 0; 十米条: 0; 十米条: 0; 副: 0; 副: 0; 副: 0; 条: 0; 米条: 0; 条: 0; 米条: 0; 条: 0; 米条: 0; 个: 0; 单元: 0; 个: 0; 单元: 0; 套: 0; 套: 0; 套: 0; 套: 0; 根: 0 |  | 0
0 | 0 | 0 | 个: 0; 十米: 0; 十米: 0; 十米: 0; 百米条: 0; 条: 0; 条: 0; 米条: 0; 米条: 0; 芯: 0; 十米条: 0; 十米条: 0; 十米条: 0; 副: 0; 副: 0; 副: 0; 条: 0; 米条: 0; 条: 0; 米条: 0; 条: 0; 米条: 0; 个: 0; 单元: 0; 个: 0; 单元: 0; 套: 0; 套: 0; 套: 0; 套: 0; 根: 0 |  | 0
0 | 0 | 0 | 个: 0; 十米: 0; 十米: 0; 十米: 0; 百米条: 0; 条: 0; 条: 0; 米条: 0; 米条: 0; 芯: 0; 十米条: 0; 十米条: 0; 十米条: 0; 副: 0; 副: 0; 副: 0; 条: 0; 米条: 0; 条: 0; 米条: 0; 条: 0; 米条: 0; 个: 0; 单元: 0; 个: 0; 单元: 0; 套: 0; 套: 0; 套: 0; 套: 0; 根: 0 |  | 0
0 | 0 | 0 | 个: 0; 十米: 0; 十米: 0; 十米: 0; 百米条: 0; 条: 0; 条: 0; 米条: 0; 米条: 0; 芯: 0; 十米条: 0; 十米条: 0; 十米条: 0; 副: 0; 副: 0; 副: 0; 条: 0; 米条: 0; 条: 0; 米条: 0; 条: 0; 米条: 0; 个: 0; 单元: 0; 个: 0; 单元: 0; 套: 0; 套: 0; 套: 0; 套: 0; 根: 0 |  | 0
0 | 0 | 0 | 个: 0; 十米: 0; 十米: 0; 十米: 0; 百米条: 0; 条: 0; 条: 0; 米条: 0; 米条: 0; 芯: 0; 十米条: 0; 十米条: 0; 十米条: 0; 副: 0; 副: 0; 副: 0; 条: 0; 米条: 0; 条: 0; 米条: 0; 条: 0; 米条: 0; 个: 0; 单元: 0; 个: 0; 单元: 0; 套: 0; 套: 0; 套: 0; 套: 0; 根: 0 |  | 0
0 | 0 | 0 | 个: 0; 十米: 0; 十米: 0; 十米: 0; 百米条: 0; 条: 0; 条: 0; 米条: 0; 米条: 0; 芯: 0; 十米条: 0; 十米条: 0; 十米条: 0; 副: 0; 副: 0; 副: 0; 条: 0; 米条: 0; 条: 0; 米条: 0; 条: 0; 米条: 0; 个: 0; 单元: 0; 个: 0; 单元: 0; 套: 0; 套: 0; 套: 0; 套: 0; 根: 0 |  | 0
0 | 0 | 0 | 个: 0; 十米: 0; 十米: 0; 十米: 0; 百米条: 0; 条: 0; 条: 0; 米条: 0; 米条: 0; 芯: 0; 十米条: 0; 十米条: 0; 十米条: 0; 副: 0; 副: 0; 副: 0; 条: 0; 米条: 0; 条: 0; 米条: 0; 条: 0; 米条: 0; 个: 0; 单元: 0; 个: 0; 单元: 0; 套: 0; 套: 0; 套: 0; 套: 0; 根: 0 |  | 0
0 | 0 | 0 | 个: 0; 十米: 0; 十米: 0; 十米: 0; 百米条: 0; 条: 0; 条: 0; 米条: 0; 米条: 0; 芯: 0; 十米条: 0; 十米条: 0; 十米条: 0; 副: 0; 副: 0; 副: 0; 条: 0; 米条: 0; 条: 0; 米条: 0; 条: 0; 米条: 0; 个: 0; 单元: 0; 个: 0; 单元: 0; 套: 0; 套: 0; 套: 0; 套: 0; 根: 0 |  | 0
0 | 0 | 0 | 个: 0; 十米: 0; 十米: 0; 十米: 0; 百米条: 0; 条: 0; 条: 0; 米条: 0; 米条: 0; 芯: 0; 十米条: 0; 十米条: 0; 十米条: 0; 副: 0; 副: 0; 副: 0; 条: 0; 米条: 0; 条: 0; 米条: 0; 条: 0; 米条: 0; 个: 0; 单元: 0; 个: 0; 单元: 0; 套: 0; 套: 0; 套: 0; 套: 0; 根: 0 |  | 0
0 | 0 | 0 | 个: 0; 十米: 0; 十米: 0; 十米: 0; 百米条: 0; 条: 0; 条: 0; 米条: 0; 米条: 0; 芯: 0; 十米条: 0; 十米条: 0; 十米条: 0; 副: 0; 副: 0; 副: 0; 条: 0; 米条: 0; 条: 0; 米条: 0; 条: 0; 米条: 0; 个: 0; 单元: 0; 个: 0; 单元: 0; 套: 0; 套: 0; 套: 0; 套: 0; 根: 0 |  | 0
0 | 0 | 0 | 个: 0; 十米: 0; 十米: 0; 十米: 0; 百米条: 0; 条: 0; 条: 0; 米条: 0; 米条: 0; 芯: 0; 十米条: 0; 十米条: 0; 十米条: 0; 副: 0; 副: 0; 副: 0; 条: 0; 米条: 0; 条: 0; 米条: 0; 条: 0; 米条: 0; 个: 0; 单元: 0; 个: 0; 单元: 0; 套: 0; 套: 0; 套: 0; 套: 0; 根: 0 |  | 0
0 | 0 | 0 | 个: 0; 十米: 0; 十米: 0; 十米: 0; 百米条: 0; 条: 0; 条: 0; 米条: 0; 米条: 0; 芯: 0; 十米条: 0; 十米条: 0; 十米条: 0; 副: 0; 副: 0; 副: 0; 条: 0; 米条: 0; 条: 0; 米条: 0; 条: 0; 米条: 0; 个: 0; 单元: 0; 个: 0; 单元: 0; 套: 0; 套: 0; 套: 0; 套: 0; 根: 0 |  | 0
0 | 0 | 0 | 个: 0; 十米: 0; 十米: 0; 十米: 0; 百米条: 0; 条: 0; 条: 0; 米条: 0; 米条: 0; 芯: 0; 十米条: 0; 十米条: 0; 十米条: 0; 副: 0; 副: 0; 副: 0; 条: 0; 米条: 0; 条: 0; 米条: 0; 条: 0; 米条: 0; 个: 0; 单元: 0; 个: 0; 单元: 0; 套: 0; 套: 0; 套: 0; 套: 0; 根: 0 |  | 0
0 | 0 | 0 | 个: 0; 十米: 0; 十米: 0; 十米: 0; 百米条: 0; 条: 0; 条: 0; 米条: 0; 米条: 0; 芯: 0; 十米条: 0; 十米条: 0; 十米条: 0; 副: 0; 副: 0; 副: 0; 条: 0; 米条: 0; 条: 0; 米条: 0; 条: 0; 米条: 0; 个: 0; 单元: 0; 个: 0; 单元: 0; 套: 0; 套: 0; 套: 0; 套: 0; 根: 0 |  | 0
0 | 0 | 0 | 个: 0; 十米: 0; 十米: 0; 十米: 0; 百米条: 0; 条: 0; 条: 0; 米条: 0; 米条: 0; 芯: 0; 十米条: 0; 十米条: 0; 十米条: 0; 副: 0; 副: 0; 副: 0; 条: 0; 米条: 0; 条: 0; 米条: 0; 条: 0; 米条: 0; 个: 0; 单元: 0; 个: 0; 单元: 0; 套: 0; 套: 0; 套: 0; 套: 0; 根: 0 |  | 0
0 | 0 | 0 | 个: 0; 十米: 0; 十米: 0; 十米: 0; 百米条: 0; 条: 0; 条: 0; 米条: 0; 米条: 0; 芯: 0; 十米条: 0; 十米条: 0; 十米条: 0; 副: 0; 副: 0; 副: 0; 条: 0; 米条: 0; 条: 0; 米条: 0; 条: 0; 米条: 0; 个: 0; 单元: 0; 个: 0; 单元: 0; 套: 0; 套: 0; 套: 0; 套: 0; 根: 0 |  | 0
0 | 0 | 0 | 个: 0; 十米: 0; 十米: 0; 十米: 0; 百米条: 0; 条: 0; 条: 0; 米条: 0; 米条: 0; 芯: 0; 十米条: 0; 十米条: 0; 十米条: 0; 副: 0; 副: 0; 副: 0; 条: 0; 米条: 0; 条: 0; 米条: 0; 条: 0; 米条: 0; 个: 0; 单元: 0; 个: 0; 单元: 0; 套: 0; 套: 0; 套: 0; 套: 0; 根: 0 |  | 0
0 | 0 | 0 | 个: 0; 十米: 0; 十米: 0; 十米: 0; 百米条: 0; 条: 0; 条: 0; 米条: 0; 米条: 0; 芯: 0; 十米条: 0; 十米条: 0; 十米条: 0; 副: 0; 副: 0; 副: 0; 条: 0; 米条: 0; 条: 0; 米条: 0; 条: 0; 米条: 0; 个: 0; 单元: 0; 个: 0; 单元: 0; 套: 0; 套: 0; 套: 0; 套: 0; 根: 0 |  | 0
0 | 0 | 0 | 个: 0; 十米: 0; 十米: 0; 十米: 0; 百米条: 0; 条: 0; 条: 0; 米条: 0; 米条: 0; 芯: 0; 十米条: 0; 十米条: 0; 十米条: 0; 副: 0; 副: 0; 副: 0; 条: 0; 米条: 0; 条: 0; 米条: 0; 条: 0; 米条: 0; 个: 0; 单元: 0; 个: 0; 单元: 0; 套: 0; 套: 0; 套: 0; 套: 0; 根: 0 |  | 0
0 | 0 | 0 | 个: 0; 十米: 0; 十米: 0; 十米: 0; 百米条: 0; 条: 0; 条: 0; 米条: 0; 米条: 0; 芯: 0; 十米条: 0; 十米条: 0; 十米条: 0; 副: 0; 副: 0; 副: 0; 条: 0; 米条: 0; 条: 0; 米条: 0; 条: 0; 米条: 0; 个: 0; 单元: 0; 个: 0; 单元: 0; 套: 0; 套: 0; 套: 0; 套: 0; 根: 0 |  | 0
0 | 0 | 0 | 个: 0; 十米: 0; 十米: 0; 十米: 0; 百米条: 0; 条: 0; 条: 0; 米条: 0; 米条: 0; 芯: 0; 十米条: 0; 十米条: 0; 十米条: 0; 副: 0; 副: 0; 副: 0; 条: 0; 米条: 0; 条: 0; 米条: 0; 条: 0; 米条: 0; 个: 0; 单元: 0; 个: 0; 单元: 0; 套: 0; 套: 0; 套: 0; 套: 0; 根: 0 |  | 0
0 | 0 | 0 | 个: 0; 十米: 0; 十米: 0; 十米: 0; 百米条: 0; 条: 0; 条: 0; 米条: 0; 米条: 0; 芯: 0; 十米条: 0; 十米条: 0; 十米条: 0; 副: 0; 副: 0; 副: 0; 条: 0; 米条: 0; 条: 0; 米条: 0; 条: 0; 米条: 0; 个: 0; 单元: 0; 个: 0; 单元: 0; 套: 0; 套: 0; 套: 0; 套: 0; 根: 0 |  | 0
0 | 0 | 0 | 个: 0; 十米: 0; 十米: 0; 十米: 0; 百米条: 0; 条: 0; 条: 0; 米条: 0; 米条: 0; 芯: 0; 十米条: 0; 十米条: 0; 十米条: 0; 副: 0; 副: 0; 副: 0; 条: 0; 米条: 0; 条: 0; 米条: 0; 条: 0; 米条: 0; 个: 0; 单元: 0; 个: 0; 单元: 0; 套: 0; 套: 0; 套: 0; 套: 0; 根: 0 |  | 0
0 | 0 | 0 | 个: 0; 十米: 0; 十米: 0; 十米: 0; 百米条: 0; 条: 0; 条: 0; 米条: 0; 米条: 0; 芯: 0; 十米条: 0; 十米条: 0; 十米条: 0; 副: 0; 副: 0; 副: 0; 条: 0; 米条: 0; 条: 0; 米条: 0; 条: 0; 米条: 0; 个: 0; 单元: 0; 个: 0; 单元: 0; 套: 0; 套: 0; 套: 0; 套: 0; 根: 0 |  | 0
0 | 0 | 0 | 个: 0; 十米: 0; 十米: 0; 十米: 0; 百米条: 0; 条: 0; 条: 0; 米条: 0; 米条: 0; 芯: 0; 十米条: 0; 十米条: 0; 十米条: 0; 副: 0; 副: 0; 副: 0; 条: 0; 米条: 0; 条: 0; 米条: 0; 条: 0; 米条: 0; 个: 0; 单元: 0; 个: 0; 单元: 0; 套: 0; 套: 0; 套: 0; 套: 0; 根: 0 |  | 0
0 | 0 | 0 | 个: 0; 十米: 0; 十米: 0; 十米: 0; 百米条: 0; 条: 0; 条: 0; 米条: 0; 米条: 0; 芯: 0; 十米条: 0; 十米条: 0; 十米条: 0; 副: 0; 副: 0; 副: 0; 条: 0; 米条: 0; 条: 0; 米条: 0; 条: 0; 米条: 0; 个: 0; 单元: 0; 个: 0; 单元: 0; 套: 0; 套: 0; 套: 0; 套: 0; 根: 0 |  | 0
0 | 0 | 0 | 个: 0; 十米: 0; 十米: 0; 十米: 0; 百米条: 0; 条: 0; 条: 0; 米条: 0; 米条: 0; 芯: 0; 十米条: 0; 十米条: 0; 十米条: 0; 副: 0; 副: 0; 副: 0; 条: 0; 米条: 0; 条: 0; 米条: 0; 条: 0; 米条: 0; 个: 0; 单元: 0; 个: 0; 单元: 0; 套: 0; 套: 0; 套: 0; 套: 0; 根: 0 |  | 0
0 | 0 | 0 | 个: 0; 十米: 0; 十米: 0; 十米: 0; 百米条: 0; 条: 0; 条: 0; 米条: 0; 米条: 0; 芯: 0; 十米条: 0; 十米条: 0; 十米条: 0; 副: 0; 副: 0; 副: 0; 条: 0; 米条: 0; 条: 0; 米条: 0; 条: 0; 米条: 0; 个: 0; 单元: 0; 个: 0; 单元: 0; 套: 0; 套: 0; 套: 0; 套: 0; 根: 0 |  | 0
0 | 0 | 0 | 个: 0; 十米: 0; 十米: 0; 十米: 0; 百米条: 0; 条: 0; 条: 0; 米条: 0; 米条: 0; 芯: 0; 十米条: 0; 十米条: 0; 十米条: 0; 副: 0; 副: 0; 副: 0; 条: 0; 米条: 0; 条: 0; 米条: 0; 条: 0; 米条: 0; 个: 0; 单元: 0; 个: 0; 单元: 0; 套: 0; 套: 0; 套: 0; 套: 0; 根: 0 |  | 0
0 | 0 | 0 | 个: 0; 十米: 0; 十米: 0; 十米: 0; 百米条: 0; 条: 0; 条: 0; 米条: 0; 米条: 0; 芯: 0; 十米条: 0; 十米条: 0; 十米条: 0; 副: 0; 副: 0; 副: 0; 条: 0; 米条: 0; 条: 0; 米条: 0; 条: 0; 米条: 0; 个: 0; 单元: 0; 个: 0; 单元: 0; 套: 0; 套: 0; 套: 0; 套: 0; 根: 0 |  | 0
0 | 0 | 0 | 个: 0; 十米: 0; 十米: 0; 十米: 0; 百米条: 0; 条: 0; 条: 0; 米条: 0; 米条: 0; 芯: 0; 十米条: 0; 十米条: 0; 十米条: 0; 副: 0; 副: 0; 副: 0; 条: 0; 米条: 0; 条: 0; 米条: 0; 条: 0; 米条: 0; 个: 0; 单元: 0; 个: 0; 单元: 0; 套: 0; 套: 0; 套: 0; 套: 0; 根: 0 |  | 0
0 | 0 | 0 | 个: 0; 十米: 0; 十米: 0; 十米: 0; 百米条: 0; 条: 0; 条: 0; 米条: 0; 米条: 0; 芯: 0; 十米条: 0; 十米条: 0; 十米条: 0; 副: 0; 副: 0; 副: 0; 条: 0; 米条: 0; 条: 0; 米条: 0; 条: 0; 米条: 0; 个: 0; 单元: 0; 个: 0; 单元: 0; 套: 0; 套: 0; 套: 0; 套: 0; 根: 0 |  | 0
0 | 0 | 0 | 个: 0; 十米: 0; 十米: 0; 十米: 0; 百米条: 0; 条: 0; 条: 0; 米条: 0; 米条: 0; 芯: 0; 十米条: 0; 十米条: 0; 十米条: 0; 副: 0; 副: 0; 副: 0; 条: 0; 米条: 0; 条: 0; 米条: 0; 条: 0; 米条: 0; 个: 0; 单元: 0; 个: 0; 单元: 0; 套: 0; 套: 0; 套: 0; 套: 0; 根: 0 |  | 0
0 | 0 | 0 | 个: 0; 十米: 0; 十米: 0; 十米: 0; 百米条: 0; 条: 0; 条: 0; 米条: 0; 米条: 0; 芯: 0; 十米条: 0; 十米条: 0; 十米条: 0; 副: 0; 副: 0; 副: 0; 条: 0; 米条: 0; 条: 0; 米条: 0; 条: 0; 米条: 0; 个: 0; 单元: 0; 个: 0; 单元: 0; 套: 0; 套: 0; 套: 0; 套: 0; 根: 0 |  | 0
0 | 0 | 0 | 个: 0; 十米: 0; 十米: 0; 十米: 0; 百米条: 0; 条: 0; 条: 0; 米条: 0; 米条: 0; 芯: 0; 十米条: 0; 十米条: 0; 十米条: 0; 副: 0; 副: 0; 副: 0; 条: 0; 米条: 0; 条: 0; 米条: 0; 条: 0; 米条: 0; 个: 0; 单元: 0; 个: 0; 单元: 0; 套: 0; 套: 0; 套: 0; 套: 0; 根: 0 |  | 0
0 | 0 | 0 | 个: 0; 十米: 0; 十米: 0; 十米: 0; 百米条: 0; 条: 0; 条: 0; 米条: 0; 米条: 0; 芯: 0; 十米条: 0; 十米条: 0; 十米条: 0; 副: 0; 副: 0; 副: 0; 条: 0; 米条: 0; 条: 0; 米条: 0; 条: 0; 米条: 0; 个: 0; 单元: 0; 个: 0; 单元: 0; 套: 0; 套: 0; 套: 0; 套: 0; 根: 0 |  | 0
0 | 0 | 0 | 个: 0; 十米: 0; 十米: 0; 十米: 0; 百米条: 0; 条: 0; 条: 0; 米条: 0; 米条: 0; 芯: 0; 十米条: 0; 十米条: 0; 十米条: 0; 副: 0; 副: 0; 副: 0; 条: 0; 米条: 0; 条: 0; 米条: 0; 条: 0; 米条: 0; 个: 0; 单元: 0; 个: 0; 单元: 0; 套: 0; 套: 0; 套: 0; 套: 0; 根: 0 |  | 0
0 | 0 | 0 | 个: 0; 十米: 0; 十米: 0; 十米: 0; 百米条: 0; 条: 0; 条: 0; 米条: 0; 米条: 0; 芯: 0; 十米条: 0; 十米条: 0; 十米条: 0; 副: 0; 副: 0; 副: 0; 条: 0; 米条: 0; 条: 0; 米条: 0; 条: 0; 米条: 0; 个: 0; 单元: 0; 个: 0; 单元: 0; 套: 0; 套: 0; 套: 0; 套: 0; 根: 0 |  | 0
0 | 0 | 0 | 个: 0; 十米: 0; 十米: 0; 十米: 0; 百米条: 0; 条: 0; 条: 0; 米条: 0; 米条: 0; 芯: 0; 十米条: 0; 十米条: 0; 十米条: 0; 副: 0; 副: 0; 副: 0; 条: 0; 米条: 0; 条: 0; 米条: 0; 条: 0; 米条: 0; 个: 0; 单元: 0; 个: 0; 单元: 0; 套: 0; 套: 0; 套: 0; 套: 0; 根: 0 |  | 0
0 | 0 | 0 | 个: 0; 十米: 0; 十米: 0; 十米: 0; 百米条: 0; 条: 0; 条: 0; 米条: 0; 米条: 0; 芯: 0; 十米条: 0; 十米条: 0; 十米条: 0; 副: 0; 副: 0; 副: 0; 条: 0; 米条: 0; 条: 0; 米条: 0; 条: 0; 米条: 0; 个: 0; 单元: 0; 个: 0; 单元: 0; 套: 0; 套: 0; 套: 0; 套: 0; 根: 0 |  | 0
0 | 0 | 0 | 个: 0; 十米: 0; 十米: 0; 十米: 0; 百米条: 0; 条: 0; 条: 0; 米条: 0; 米条: 0; 芯: 0; 十米条: 0; 十米条: 0; 十米条: 0; 副: 0; 副: 0; 副: 0; 条: 0; 米条: 0; 条: 0; 米条: 0; 条: 0; 米条: 0; 个: 0; 单元: 0; 个: 0; 单元: 0; 套: 0; 套: 0; 套: 0; 套: 0; 根: 0 |  | 0

## 表二(451) (hidden)
建设安装工程费用预算表(表二)-定额
工程名称：奉化区FH01-03-24商服地块（宁南新城）二期无线信号室内覆盖系统建设工程室内分布系统工程 建设单位名称：中国电信股份有限公司浙江分公司 | [6 empty] | 表格编号：TSW-2A 第全页
序号 | 费用名称 | 依据和计算方法 | 合 计(元) | 序号 | 费用名称 | 依据和计算方法 | 合 计(元)
Ⅰ | Ⅱ | Ⅲ | Ⅳ | Ⅰ | Ⅱ | Ⅲ | Ⅳ | 2677.6289 | 表二
| 建安工程费（含税价） | 一～四之和 | 2945.3918 | 14 | 施工队伍调遣费 |  |  | 11.571 | 工日
| 建安工程费（除税价） | 一～三之和 | 2677.6289 | 15 | 大型施工机械调遣费
一 | 直接费 | (一)～(二)之和 | 1607.9756 | 二 | 间接费 | (一)～(二)之和 | 805.8345
(一) | 直接工程费 | 1～4之和 | 1319.094 | (一) | 规费 | 1～4之和 | 444.4028
1 | 人工费 | (1)～(2)之和 | 1319.094 | 1 | 工程排污费
-1 | 技工费 | 技工总工日×114 | 1319.094 | 2 | 社会保障费 | 人工费×28.5% | 375.9418
-2 | 普工费 | 普工总工日×61 |  | 3 | 住房公积金 | 人工费×4.19% | 55.27
2 | 材料费 | (1)～(2)项之和 | 0 | 4 | 危险作业意外伤害保险费 | 人工费×1.0% | 13.1909
-1 | 主要材料费 | 由表四甲主材表 | 0 | (二) | 企业管理费 | 人工费×27.4% | 361.4318
-2 | 辅助材料费 | 主要材料费×3% | 0 | 三 | 利润 | 人工费×20% | 263.8188 |  |  | 2233.2261
3 | 机械使用费 | 由表三乙机械使用费 | 0 | 四 | 销项税额 | (人工费+乙供主材费+辅材费+机械使用费+仪器仪表使用费+措施项目费+规费+企业管理费+利润)×10%+甲供主材费×适用税率 | 267.7629 |  |  | 248.1114
4 | 仪表使用费 | 由表三丙仪表使用费 | 0 | [6 empty] | 692.5142
(二) | 措施项目费 | 1～15项之和 | 288.8816
1 | 文明施工费 | 人工费×1.1% | 14.51
2 | 工地器材搬运费 | 人工费×1.1% | 14.51
3 | 工程干扰费 | 人工费(干扰地区)×4.0% | 52.7638
4 | 工程点交、场地清理费 | 人工费×2.5% | 32.9774
5 | 临时设施费 | 人工费×3.8% | 50.1256
6 | 工程车辆使用费 | 人工费×5.0% | 65.9547
7 | 夜间施工增加费 | 人工费×2.1% | 27.701
8 | 冬雨季施工增加费 | 人工费(室外)×2.5% | 0
9 | 生产工具用具使用费 | 人工费×0.8% | 10.5528
10 | 施工用水电蒸气费
11 | 特殊地区施工增加费
12 | 已完工程及设备保护费 | 人工费×1.5% | 19.7864
13 | 运土费
设计负责人： 审核： 编制： | [6 empty] | 编制日期：2021年6月

## 表三甲(451) (hidden)
建设安装工程量预算表(表三)甲
| 工程名称：奉化区FH01-03-24商服地块（宁南新城）二期无线信号室内覆盖系统建设工程室内分布系统工程 建设单位名称：中国电信股份有限公司浙江分公司 | [7 empty] | 表格编号：TSW-3甲 第1页
| 序号 | 定额编号 | 项 目 名 称 | 单位 | 数量 | 单位定额值(工日) |  | 合计值(工日)
[6 empty] | 技工 | 普工 | 技工 | 普工
| Ⅰ | Ⅱ | Ⅲ | Ⅳ | Ⅴ | Ⅵ | Ⅶ | Ⅷ | Ⅸ
1 | 1 | TSW1-060 | 室内布放电力电缆(单芯、相线截面积16mm2以下) | 十米条 | 4.5 | 0.15 |  | 0.675
2 | 2 | TSW2-062 | 安装射频拉远设备(室内壁挂) | 套 | 3 | 1.94 |  | 5.82
3 | 3 | TSW2-081 | 配合基站系统调测(定向，拉远1km以上) | 扇区 | 3 | 1.692 |  | 5.076
4 | 4 | 0 | 合计 | 0 | 0 | 0 |  | 11.571
5 | 0 | [6 empty] | 0
6 | 0 | [6 empty] | 0
7 | 0 | [6 empty] | 0
8 | 0 | [6 empty] | 0
9 | 0 | [6 empty] | 0
10 | 0 | [6 empty] | 0
11 | 0 | [6 empty] | 0
12 | 0 | [6 empty] | 0
13 | 0 | [6 empty] | 0
14 | 0 | [6 empty] | 0
15 | 0 | [6 empty] | 0
16 | 0 | [6 empty] | 0
17 | 0 | [6 empty] | 0
18 | 0 | [6 empty] | 0
19 | 0 | [6 empty] | 0
20 | 0 | [6 empty] | 0
21 | 0 | [6 empty] | 0
22 | 0 | [6 empty] | 0
23 | 0 | [6 empty] | 0
24 | 0 | [6 empty] | 0
| 设计负责人： 审核： 编制： | [7 empty] | 编制日期：2021年6月
建设安装工程量表(表三)甲
| 工程名称：奉化区FH01-03-24商服地块（宁南新城）二期无线信号室内覆盖系统建设工程室内分布系统工程 建设单位名称：中国电信股份有限公司浙江分公司 | [7 empty] | 表格编号：TSW-3甲 第2页
| 序号 | 定额编号 | 项 目 名 称 | 单位 | 数量 | 单位定额值(工日) |  | 合计值(工日)
[6 empty] | 技工 | 普工 | 技工 | 普工
| Ⅰ | Ⅱ | Ⅲ | Ⅳ | Ⅴ | Ⅵ | Ⅶ | Ⅷ | Ⅸ
25 | 0 | [6 empty] | 0
26 | 0 | [6 empty] | 0
27 | 0 | [6 empty] | 0
28 | 0 | [6 empty] | 0
29 | 0 | [6 empty] | 0
30 | 0 | [6 empty] | 0
31 | 0 | [6 empty] | 0
32 | 0 | [6 empty] | 0
33 | 0 | [6 empty] | 0
34 | 0 | [6 empty] | 0
35 | 0 | [6 empty] | 0
36 | 0 | [6 empty] | 0
37 | 0 | [6 empty] | 0
38 | 0 | [6 empty] | 0
39 | 0 | [6 empty] | 0
40 | 0 | [6 empty] | 0
41 | 0 | [6 empty] | 0
42 | 0 | [6 empty] | 0
43 | 0 | [6 empty] | 0
44 | 0 | [6 empty] | 0
45 | 0 | [6 empty] | 0
46 | 0 | [6 empty] | 0
47 | 0 | [6 empty] | 0
48 | 0 | [6 empty] | 0
| 设计负责人： 审核： 编制： | [7 empty] | 编制日期：2021年6月
建设安装工程量表(表三)甲
| 工程名称：奉化区FH01-03-24商服地块（宁南新城）二期无线信号室内覆盖系统建设工程室内分布系统工程 建设单位名称：中国电信股份有限公司浙江分公司 | [7 empty] | 表格编号：TSW-3甲 第3页
| 序号 | 定额编号 | 项 目 名 称 | 单位 | 数量 | 单位定额值(工日) |  | 合计值(工日)
[6 empty] | 技工 | 普工 | 技工 | 普工
| Ⅰ | Ⅱ | Ⅲ | Ⅳ | Ⅴ | Ⅵ | Ⅶ | Ⅷ | Ⅸ
49 | 0 | [6 empty] | 0
50 | 0 | [6 empty] | 0
51 | 0 | [6 empty] | 0
52 | 0 | [6 empty] | 0
53 | 0 | [6 empty] | 0
54 | 0 | [6 empty] | 0
55 | 0 | [6 empty] | 0
56 | 0 | [6 empty] | 0
57 | 0 | [6 empty] | 0
58 | 0 | [6 empty] | 0
59 | 0 | [6 empty] | 0
60 | 0 | [6 empty] | 0
61 | 0 | [6 empty] | 0
62 | 0 | [6 empty] | 0
63 | 0 | [6 empty] | 0
64 | 0 | [6 empty] | 0
65 | 0 | [6 empty] | 0
66 | 0 | [6 empty] | 0
67 | 0 | [6 empty] | 0
68 | 0 | [6 empty] | 0
69 | 0 | [6 empty] | 0
70 | 0 | [6 empty] | 0
71 | 0 | [6 empty] | 0
72 | 0 | [6 empty] | 0
| 设计负责人： 审核： 编制： | [7 empty] | 编制日期：2021年6月

## 表三乙(451) (hidden)
建筑安装工程机械使用费预算表(表三)乙
| 工程名称：奉化区FH01-03-24商服地块（宁南新城）二期无线信号室内覆盖系统建设工程室内分布系统工程 建设单位名称：中国电信股份有限公司浙江分公司 | [8 empty] | 表格编号：TSW-3乙 第全页
| 序号 | 定额编号 | 项 目 名 称 | 单位 | 数量 | 机 械 名 称 | 单位定额值 |  | 合计值
[7 empty] | 消耗量 (台班) | 单价 (元) | 消耗量 (台班) | 合价 (元)
| Ⅰ | Ⅱ | Ⅲ | Ⅳ | Ⅴ | Ⅵ | Ⅶ | Ⅷ | Ⅸ | Ⅹ
1 | 0 |  |  | 0 |  |  |  |  | 0
2 | 0 |  |  | 0 |  |  |  |  | 0
3 | 0 |  |  | 0 |  |  |  |  | 0
4 | 0 |  |  | 0 |  |  |  |  | 0
5 | 0 |  |  | 0 |  |  |  |  | 0
6 | 0 |  |  | 0 |  |  |  |  | 0
7 | 0 |  |  | 0 |  |  |  |  | 0
8 | 0 |  |  | 0 |  |  |  |  | 0
9 | 0 |  |  | 0 |  |  |  |  | 0
10 | 0 |  |  | 0 |  |  |  |  | 0
11 | 0 |  |  | 0 |  |  |  |  | 0
12 | 0 |  |  | 0 |  |  |  |  | 0
13 | 0 |  |  | 0 |  |  |  |  | 0
14 | 0 |  |  | 0 |  |  |  |  | 0
15 | 0 |  |  | 0 |  |  |  |  | 0
16 | 0 |  |  | 0 |  |  |  |  | 0
17 | 0 |  |  | 0 |  |  |  |  | 0
18 | 0 |  |  | 0 |  |  |  |  | 0
19 | 0 |  |  | 0 |  |  |  |  | 0
20 | 0 |  |  | 0 |  |  |  |  | 0
21 | 0 |  |  | 0 |  |  |  |  | 0
22 | 0 |  |  | 0 |  |  |  |  | 0
23 | 0 |  |  | 0 |  |  |  |  | 0
24 | 0 |  |  | 0 |  |  |  |  | 0
| 设计负责人： 审核： 编制： | [8 empty] | 编制日期：2021年6月

## 表三丙（451） (hidden)
建筑安装工程仪器仪表使用费预算表(表三)丙
| 工程名称：奉化区FH01-03-24商服地块（宁南新城）二期无线信号室内覆盖系统建设工程室内分布系统工程 建设单位名称：中国电信股份有限公司浙江分公司 | [8 empty] | 表格编号：TSW-3丙 第全页
| 序号 | 定额编号 | 项 目 名 称 | 单位 | 数量 | 仪 表 名 称 | 单位定额值 |  | 合计值
[7 empty] | 消耗量 (台班) | 单价 (元) | 消耗量 (台班) | 合价 (元)
| Ⅰ | Ⅱ | Ⅲ | Ⅳ | Ⅴ | Ⅵ | Ⅶ | Ⅷ | Ⅸ | Ⅹ
1 | 0 |  |  | 0 |  |  |  |  | 0
2 | 0 |  |  | 0 |  |  |  |  | 0
3 | 0 |  |  | 0 |  |  |  |  | 0
4 | 0 |  |  | 0 |  |  |  |  | 0
5 | 0 |  |  | 0 |  |  |  |  | 0
6 | 0 |  |  | 0 |  |  |  |  | 0
7 | 0 |  |  | 0 |  |  |  |  | 0
8 | 0 |  |  | 0 |  |  |  |  | 0
9 | 0 |  |  | 0 |  |  |  |  | 0
10 | 0 |  |  | 0 |  |  |  |  | 0
11 | 0 |  |  | 0 |  |  |  |  | 0
12 | 0 |  |  | 0 |  |  |  |  | 0
13 | 0 |  |  | 0 |  |  |  |  | 0
14 | 0 |  |  | 0 |  |  |  |  | 0
15 | 0 |  |  | 0 |  |  |  |  | 0
16 | 0 |  |  | 0 |  |  |  |  | 0
17 | 0 |  |  | 0 |  |  |  |  | 0
18 | 0 |  |  | 0 |  |  |  |  | 0
19 | 0 |  |  | 0 |  |  |  |  | 0
20 | 0 |  |  | 0 |  |  |  |  | 0
21 | 0 |  |  | 0 |  |  |  |  | 0
22 | 0 |  |  | 0 |  |  |  |  | 0
| 设计负责人： 审核： 编制： | [8 empty] | 编制日期：2021年6月

## 参数表 (hidden)
序号 | 集成商简称 | 全称
1 | 广脉 | 广脉科技股份有限公司
2 | 华为 | 华为技术服务有限公司
3 | 三维 | 三维通信股份有限公司
4 | 虹信 | 武汉虹信技术服务有限责任公司
5 | 方大 | 浙江方大通信有限公司
6 | 科晓 | 浙江科晓通信技术有限公司
7 | 浙通服 | 浙江省通信产业服务有限公司
8 | 邮电 | 浙江省邮电工程建设有限公司
9 | 新时讯 | 浙江新时讯通信技术有限公司
10 | 依网 | 浙江依网科技信息工程有限公司
11 | 浙天 | 浙江浙天通信工程有限公司
12 | 卓信 | 浙江卓信信息技术有限公司
序号 | 地区 | 集成商 |  | 折扣率
1 | 杭州 | 科晓 | 杭州科晓 | 11.28%
2 | 杭州 | 三维 | 杭州三维 | 11.11%
3 | 杭州 | 浙天 | 杭州浙天 | 11.88%
4 | 杭州 | 浙通服 | 杭州浙通服 | 12.08%
5 | 杭州 | 新时讯 | 杭州新时讯 | 14.08%
6 | 杭州 | 卓信 | 杭州卓信 | 11.51%
7 | 杭州 | 方大 | 杭州方大 | 11.49%
8 | 宁波 | 三维 | 宁波三维 | 11.68%
9 | 宁波 | 科晓 | 宁波科晓 | 12.12%
10 | 宁波 | 浙天 | 宁波浙天 | 11.88%
11 | 宁波 | 浙通服 | 宁波浙通服 | 13.18%
12 | 宁波 | 新时讯 | 宁波新时讯 | 14.28%
13 | 宁波 | 虹信 | 宁波虹信 | 11.22%
14 | 宁波 | 依网 | 宁波依网 | 13.11%
15 | 温州 | 科晓 | 温州科晓 | 12.12%
16 | 温州 | 虹信 | 温州虹信 | 11.22%
17 | 温州 | 浙通服 | 温州浙通服 | 13.18%
18 | 温州 | 三维 | 温州三维 | 11.68%
19 | 嘉兴 | 浙通服 | 嘉兴浙通服 | 12.88%
20 | 嘉兴 | 三维 | 嘉兴三维 | 11.66%
21 | 嘉兴 | 科晓 | 嘉兴科晓 | 12.16%
22 | 嘉兴 | 华为 | 嘉兴华为 | 13%
23 | 湖州 | 邮电 | 湖州邮电 | 12.37%
24 | 湖州 | 新时讯 | 湖州新时讯 | 14.58%
25 | 湖州 | 虹信 | 湖州虹信 | 11.66%
26 | 湖州 | 华为 | 湖州华为 | 13%
27 | 绍兴 | 三维 | 绍兴三维 | 11.88%
28 | 绍兴 | 科晓 | 绍兴科晓 | 12.16%
29 | 绍兴 | 卓信 | 绍兴卓信 | 11.51%
30 | 绍兴 | 方大 | 绍兴方大 | 12.01%
31 | 舟山 | 邮电 | 舟山邮电 | 13.17%
32 | 舟山 | 浙天 | 舟山浙天 | 14.58%
33 | 舟山 | 虹信 | 舟山虹信 | 14.88%
34 | 衢州 | 依网 | 衢州依网 | 13.72%
35 | 衢州 | 浙通服 | 衢州浙通服 | 14.38%
36 | 衢州 | 浙天 | 衢州浙天 | 14.18%
37 | 丽水 | 三维 | 丽水三维 | 12.33%
38 | 丽水 | 虹信 | 丽水虹信 | 13.88%
39 | 丽水 | 依网 | 丽水依网 | 14.72%
40 | 丽水 | 卓信 | 丽水卓信 | 12.01%
41 | 台州 | 新时讯 | 台州新时讯 | 14.58%
42 | 台州 | 邮电 | 台州邮电 | 12.17%
43 | 台州 | 依网 | 台州依网 | 13.42%
44 | 台州 | 科晓 | 台州科晓 | 12.16%
45 | 台州 | 浙天 | 台州浙天 | 12.28%
46 | 金华 | 三维 | 金华三维 | 11.88%
47 | 金华 | 科晓 | 金华科晓 | 12.16%
48 | 金华 | 依网 | 金华依网 | 12.49%
49 | 金华 | 广脉 | 金华广脉 | 12.66%
|  |  | 最高 | 14.88%
|  |  | 最低 | 11.11%
|  |  | 平均 | 12.65%