## 表1-6 主要材料及设备价格表
表1-6 主要材料及设备价格表
工程名称:杭州小营街道社区卫生服务中心装修改造工程 |  |  |  |  | 第1页 共1页
序号 | 编码 | 材料或设备名称 | 规格、型号 | 单位 | 数量 | 单价(元) | 备注
1 | 0403120009 | 黄砂 | 净砂 | t
2 | 1803330473 | 螺纹管件 | DN15 | 个
3 | 2109120021 | 圆形洗手盆 |  | 个
4 | 2109120021 | 方形洗手盆 |  | 个
5 | 2109120021 | 残卫洗手台盆 |  | 个
6 | 2113330001~1 | 成品拖布池 |  | 个
7 | 2115120001 | 瓷蹲式大便器 |  | 个
8 | 2115120013~1 | 成人坐便器 |  | 个
9 | 2115120013~1 | 残卫坐便器 |  | 个
10 | 2500120001 | LED吸顶灯 | 功率20W、色温4000K | 套
11 | 2500120001 | 嵌入式LED平板灯300*1200 |  | 套
12 | 2500120001 | 嵌入式LED平板灯300*300 |  | 套
13 | 2500120001 | 嵌入式LED平板灯600*600 |  | 套
14 | 2500120001 | 嵌入式LED筒灯 | (深杯,防眩)功率9W、色温4000K | 套
15 | 2500120001 | 成品LED条形灯 |  | 套
16 | 2500120001 | 成套灯具 | 吊装方向标志灯 | 套
17 | 2500120001 | 成套灯具 | 安全出口标志灯 | 套
18 | 2500120001 | 成套灯具 | 方向标志灯 | 套
19 | 2500120001 | 成套灯具 | 楼层标志灯 | 套
20 | 2500120001 | 成套灯具 | 疏散出口标志灯 | 套
21 | 2500120001 | 成套灯具 | 吸顶消防应急照明灯 | 套
22 | 2500120001 | 明装紫外线灯 |  | 套
23 | 2801330075 | 双绞线缆 | CAT6 UTP | m
24 | 2803330009~1 | WDZ-YJY-5X10 |  | m
25 | 2803330009~1 | WDZB-YJY3×2.5 |  | m
26 | 2803330009~1 | 电力电缆 | WDZB-YJY-5*16 | m
27 | 2803330009~1 | 电力电缆 | WDZB-YJY-1KV-4*120+1*70 | m
28 | 2803330009~1 | 电力电缆 | WDZB-YJY-5*10 | m
29 | 2803330009~1 | 电力电缆 | WDZB-YJY-5*6 | m
30 | 2803330009~1 | 电力电缆 | WDZB1-YJY-1KV-4*150+1*70 | m
31 | 2803330009~1 | 电力电缆 | WDZB-YJY-4*25+1*16 | m
32 | 2805330005~1 | 控制电缆 | WDZNB1-KYJY-2*1.5 | m
33 | 2805330005~1 | 控制电缆 | WDZNB1-KYJY-3*1.5 | m
34 | 2825120017 | 4芯室内万兆单模光纤 |  | m
35 | 2927330007 | 钢制槽式桥架 | 100*100 | m
36 | 2927330007 | 钢制槽式桥架 | 100*50 | m
37 | 2927330007~1 | 钢制槽式桥架 | 300*100 | m
38 | 2927330007~1 | 钢制槽式桥架 | 200*100 | m
39 | 2927330007~1 | 钢制槽式桥架 | 150*100 | m
40 | 3411120015 | 水 |  | m3
41 | 5527330007~1 | 应急照明控制器TY-C-10W01B |  | 台
42 | B01000600~1 | 风机设备 |  | 台
43 | B23111188 | 智能感烟探测器 |  | 个
44 | B23111190~1 | 报警联动一体机 | 火灾报警控制器安装JB-9108AT直流备用电池大于3h实际需要1台主机，单台3200点 | 台
45 | B23111190~1 | 消防电源监控HY5900 |  | 台
46 | B23111190~1 | 电气火灾监控主机F6000-4/A |  | 台
47 | B23111190~1 | 防火门监控分机 |  | 台
48 | B23111190~1 | 防火门监控器TW-FDM-M |  | 台
49 | B23111254 | 声光警报器 |  | 个
50 | B23111254~1 | 残卫声光报警器 |  | 个
51 | B23111256 | 消防广播 |  | 个
52 | B23111257 | 广播模块 |  | 个
53 | B23111257 | 总线隔离器 |  | 个
54 | B23111257 | 消防电源监控模块 |  | 个
55 | B23111257 | 液位显示器带报警装置 |  | 个
56 | B23111257 | 电气火灾监控模块 |  | 个
57 | B23111257 | 输入输出模块 |  | 个
58 | B23111257 | 防火门监控模块 |  | 个
59 | B23111257 | 非消防电源切除模块 |  | 个
60 | B23111258 | 模块箱 |  | 台
61 | B23111258 | 消防端子箱 |  | 台
62 | B23111259~1 | 广播功率放大器 | 消防广播主机HJ-9402-120 | 台
63 | B30111189~1 | 手动控制盘 |  | 台
64 | B50111231~1 | 吸顶式通风器160CMH,100Pa,18W(BLD10-12) |  | 台
65 | B50111231~1 | 吸顶式通风器900CMH,290Pa,140W(BLD15-85) |  | 台
66 | B55111225 | 成套配电箱 | AK2 | 台
67 | B55111225 | 成套配电箱 | AL-YK1 | 台
68 | B55111225 | 成套配电箱 | AP-CT | 台
69 | B55111225 | 成套配电箱 | AL1 | 台
70 | B55111225 | 成套配电箱 | AK1 | 台
71 | B55111225 | 成套配电箱 | AL4 | 台
72 | B55111225 | 成套配电箱 | AK5 | 台
73 | B55111225 | 成套配电箱 | AK4 | 台
74 | B55111225 | 成套配电箱 | AL-BC | 台
75 | B55111225 | 成套配电箱 | AL5 | 台
76 | B55111225 | 成套配电箱 | AK3 | 台
77 | B55111225 | 成套配电箱 | AL-JK | 台
78 | B55111225 | 成套配电箱 | AL-XK | 台
79 | B55111225 | 成套配电箱 | APEZ | 台
80 | B55111225 | 成套配电箱 | ALE1~6 | 台
81 | B55111225 | 成套配电箱 | AK6 | 台
82 | B55111225 | 成套配电箱 | AL6 | 台
83 | B55111225 | 成套配电箱 | BDS | 台
84 | B55111225 | 成套配电箱 | AP-JF | 台
85 | B55111225 | 成套配电箱 | AP-DT | 台
86 | B55111225 | 成套配电箱 | AL3 | 台
87 | B55111225 | 成套配电箱 | AP-DR | 台
88 | B55111225 | 成套配电箱 | AL2 | 台
89 | B55111225 | 成套配电箱 | AL-YK2 | 台
90 | B55111225~1 | YJ1~6应急照明集中电源箱 | YJ1~6 | 台
91 | B55111225~1 | 成套配电箱 | ape-xb | 台
92 | B55111225~1 | 成套配电箱 | ALZ | 台
93 | B55111225~1 | 成套配电箱 | AKZ | 台
94 | Q24111431~1 | 压力仪表 |  | 台(块)
95 | 主材0001 | 成品LED软灯条 | 10w/m | m
96 | 主材0001 | 灯带 | 10w/m | m
97 | 主材0003 | 10#基础槽钢 |  | m
98 | 主材0009 | 一体化智慧消防泵站 |  | 台
99 | 主材0018 | 安装工程脚手架搭拆 |  | 项
100 | 主材0020 | 楼层吸顶空调 | 包含供货安装等一切所需附件 | 台

## 1_表1-2 分部分项工程量清单及计价表（号清单）
表 1-2 分部分项工程量清单及计价表(号清单)
单位工程及专业工程名称:杭州市上城区小营街道社区卫生服务中心扩面装修(华藏寺巷分中心)-装饰工程 | [8 empty] | 第1页 共1页
序号 | 项目 编码 | 项目名称 | 项目特征描述 | 计量 单位 | 工程量 | 综合单价 (元) | 合价 (元) | 其中 |  |  | 备注
[8 empty] | 人工费 | 机械费 | 管理费
|  | 装修工程 |  |  | 0
|  | 一层楼地面装饰工程 |  |  | 0
1 | 011103003002 | 塑料板楼地面 | 03地面 1.打蜡 2.2.0厚米灰色阻燃同质透心地胶板 3.专用胶黏贴 4.15厚专用砂浆找平 5.界面砂浆一遍 6.对原地坪基面清理及水平定位 | m2 | 272.94
2 | 011102003002 | 块料楼地面 | 04地面 1.嵌缝胶或嵌缝剂 2.10厚800*800mm纯色亚光砖 3.专用胶黏贴 4.用15-30mm厚1：3水泥砂浆、建筑胶水混合找平用（如超过前面厚度采用C20细石商品混凝土找，厚度平现场确定） 5.界面剂一道 6.对原地坪基面清理及水平定位 | m2 | 41.69
3 | 011102003003 | 块料楼地面 | 06地面 1.嵌缝胶或嵌缝剂 2.10厚300*300mm防滑地砖 3.专用胶黏贴 4.15厚专用砂浆找平 5.2厚聚合物水泥基复合防水涂料 6.15-30厚专用砂浆找平 7.界面砂浆一遍 8.对原地坪基面清理及水平定位 | m2 | 19.17
4 | 011102001001 | 石材楼地面 | 07地面 1.嵌缝胶或嵌缝剂 2.15mm厚灰色大理石门槛石 3.专用胶黏贴 4.用15-30mm厚1：3水泥砂浆、建筑胶水混合找平用（如超过前面厚度采用C20细石商品混凝土找，厚度平整度现场确定） 5.界面剂一道 6.对原地坪基面清理及水平定位 | m2 | 6.18
5 | 011102001002 | 石材楼地面 | 07地面 1.嵌缝胶或嵌缝剂 2.15mm厚灰色大理石门槛石 3.专用胶黏贴 4.15厚专用砂浆找平 5.1.5厚聚合物水泥基复合防水涂料 6.15-30厚专用砂浆找平 7.界面砂浆一遍 8.对原地坪基面清理及水平定位 | m2 | 0.57
6 | 011102001003 | 石材楼地面 | 08地面 1.嵌缝胶或嵌缝剂 2.20mm厚仿花岗岩PC砖 3.专用胶黏贴 4.用15-30mm厚1：3水泥砂浆、建筑胶水混合找平用（如超过前面厚度采用C20细石商品混凝土找，厚度平整度现场确定） 5.界面剂一道 6.对原地坪基面清理及水平定位 | m2 | 70.25
|  | 二层楼地面装饰工程 |  |  | 0
7 | 011103003003 | 塑料板楼地面 | 03地面 1.打蜡 2.2.0厚米灰色阻燃同质透心地胶板 3.专用胶黏贴 4.15厚专用砂浆找平 5.界面砂浆一遍 6.对原地坪基面清理及水平定位 | m2 | 99.59
8 | 011102003004 | 块料楼地面 | 05地面 1.嵌缝胶或嵌缝剂 2.10厚800*800mm仿石材抛光砖 3.专用胶黏贴 4.用15-30mm厚1：3水泥砂浆、建筑胶水混合找平用（如超过前面厚度采用C20细石商品混凝土找，厚度平现场确定） 5.界面剂一道 6.对原地坪基面清理及水平定位 | m2 | 2.24
9 | 011102003005 | 块料楼地面 | 06地面 1.嵌缝胶或嵌缝剂 2.10厚300*300mm防滑地砖 3.专用胶黏贴 4.15厚专用砂浆找平 5.2厚聚合物水泥基复合防水涂料 6.15-30厚专用砂浆找平 7.界面砂浆一遍 8.对原地坪基面清理及水平定位 | m2 | 14.21
10 | 011102001004 | 石材楼地面 | 07地面 1.嵌缝胶或嵌缝剂 2.15mm厚灰色大理石门槛石 3.专用胶黏贴 4.用15-30mm厚1：3水泥砂浆、建筑胶水混合找平用（如超过前面厚度采用C20细石商品混凝土找，厚度平整度现场确定） 5.界面剂一道 6.对原地坪基面清理及水平定位 | m2 | 1.69
11 | 011102001005 | 石材楼地面 | 07地面 1.嵌缝胶或嵌缝剂 2.15mm厚灰色大理石门槛石 3.专用胶黏贴 4.15厚专用砂浆找平 5.1.5厚聚合物水泥基复合防水涂料 6.15-30厚专用砂浆找平 7.界面砂浆一遍 8.对原地坪基面清理及水平定位 | m2 | 0.23
12 | 011102001006 | 石材楼地面 | 08地面 1.嵌缝胶或嵌缝剂 2.20mm厚仿花岗岩PC砖 3.专用胶黏贴 4.用15-30mm厚1：3水泥砂浆、建筑胶水混合找平用（如超过前面厚度采用C20细石商品混凝土找，厚度平整度现场确定） 5.界面剂一道 6.对原地坪基面清理及水平定位 | m2 | 48.30
13 | 011103003004 | 塑料板楼地面 | 12地面 1.打蜡 2.2.0厚浅蓝色阻燃同质透心地胶板 3.专用胶黏贴 4.15厚专用砂浆找平 5.界面砂浆一遍 6.对原地坪基面清理及水平定位 | m2 | 199.42
|  | 三层楼地面装饰工程 |  |  | 0
14 | 011103003005 | 塑料板楼地面 | 03地面 1.打蜡 2.2.0厚米灰色阻燃同质透心地胶板 3.专用胶黏贴 4.15厚专用砂浆找平 5.界面砂浆一遍 6.对原地坪基面清理及水平定位 | m2 | 47.22
15 | 011102003006 | 块料楼地面 | 05地面 1.嵌缝胶或嵌缝剂 2.10厚800*800mm仿石材抛光砖 3.专用胶黏贴 4.用15-30mm厚1：3水泥砂浆、建筑胶水混合找平用（如超过前面厚度采用C20细石商品混凝土找，厚度平现场确定） 5.界面剂一道 6.对原地坪基面清理及水平定位 | m2 | 12.01
16 | 011102003007 | 块料楼地面 | 06地面 1.嵌缝胶或嵌缝剂 2.10厚300*300mm防滑地砖 3.专用胶黏贴 4.15厚专用砂浆找平 5.2厚聚合物水泥基复合防水涂料 6.15-30厚专用砂浆找平 7.界面砂浆一遍 8.对原地坪基面清理及水平定位 | m2 | 14.25
17 | 011102001007 | 石材楼地面 | 07地面 1.嵌缝胶或嵌缝剂 2.15mm厚灰色大理石门槛石 3.专用胶黏贴 4.用15-30mm厚1：3水泥砂浆、建筑胶水混合找平用（如超过前面厚度采用C20细石商品混凝土找，厚度平整度现场确定） 5.界面剂一道 6.对原地坪基面清理及水平定位 | m2 | 2.01
18 | 011102001008 | 石材楼地面 | 07地面 1.嵌缝胶或嵌缝剂 2.15mm厚灰色大理石门槛石 3.专用胶黏贴 4.15厚专用砂浆找平 5.1.5厚聚合物水泥基复合防水涂料 6.15-30厚专用砂浆找平 7.界面砂浆一遍 8.对原地坪基面清理及水平定位 | m2 | 0.23
19 | 011102001009 | 石材楼地面 | 08地面 1.嵌缝胶或嵌缝剂 2.20mm厚芝麻灰花岗岩大理石 3.专用胶黏贴 4.用15-30mm厚1：3水泥砂浆、建筑胶水混合找平用（如超过前面厚度采用C20细石商品混凝土找，厚度平整度现场确定） 5.界面剂一道 6.对原地坪基面清理及水平定位 | m2 | 45.27
20 | 011103003006 | 塑料板楼地面 | 11地面 1.打蜡 2.2.0厚深灰色阻燃同质透心地胶板 3.专用胶黏贴 4.15厚专用砂浆找平 5.界面砂浆一遍 6.对原地坪基面清理及水平定位 | m2 | 10.55
21 | 011103003007 | 塑料板楼地面 | 12地面 1.打蜡 2.2.0厚浅蓝色阻燃同质透心地胶板 3.专用胶黏贴 4.15厚专用砂浆找平 5.界面砂浆一遍 6.对原地坪基面清理及水平定位 | m2 | 22.25
22 | 011103003008 | 塑料板楼地面 | 13地面 1.打蜡 2.2.0厚浅驼色阻燃同质透心地胶板 3.专用胶黏贴 4.15厚专用砂浆找平 5.界面砂浆一遍 6.对原地坪基面清理及水平定位 | m2 | 211.58
|  | 四层楼地面装饰工程 |  |  | 0
23 | 011103003010 | 塑料板楼地面 | 03地面 1.打蜡 2.2.0厚米灰色阻燃同质透心地胶板 3.专用胶黏贴 4.15厚专用砂浆找平 5.界面砂浆一遍 6.对原地坪基面清理及水平定位 | m2 | 114.44
24 | 011102003008 | 块料楼地面 | 05地面 1.嵌缝胶或嵌缝剂 2.10厚800*800mm仿石材抛光砖 3.专用胶黏贴 4.用15-30mm厚1：3水泥砂浆、建筑胶水混合找平用（如超过前面厚度采用C20细石商品混凝土找，厚度平现场确定） 5.界面剂一道 6.对原地坪基面清理及水平定位 | m2 | 39.88
25 | 011102003009 | 块料楼地面 | 06地面 1.嵌缝胶或嵌缝剂 2.10厚300*300mm防滑地砖 3.专用胶黏贴 4.15厚专用砂浆找平 5.2厚聚合物水泥基复合防水涂料 6.15-30厚专用砂浆找平 7.界面砂浆一遍 8.对原地坪基面清理及水平定位 | m2 | 14.25
26 | 011102001010 | 石材楼地面 | 07地面 1.嵌缝胶或嵌缝剂 2.15mm厚灰色大理石门槛石 3.专用胶黏贴 4.用15-30mm厚1：3水泥砂浆、建筑胶水混合找平用（如超过前面厚度采用C20细石商品混凝土找，厚度平整度现场确定） 5.界面剂一道 6.对原地坪基面清理及水平定位 | m2 | 2.24
27 | 011102001011 | 石材楼地面 | 07地面 1.嵌缝胶或嵌缝剂 2.15mm厚灰色大理石门槛石 3.专用胶黏贴 4.15厚专用砂浆找平 5.1.5厚聚合物水泥基复合防水涂料 6.15-30厚专用砂浆找平 7.界面砂浆一遍 8.对原地坪基面清理及水平定位 | m2 | 0.23
28 | 011102001012 | 石材楼地面 | 08地面 1.嵌缝胶或嵌缝剂 2.20mm厚芝麻灰花岗岩大理石 3.专用胶黏贴 4.用15-30mm厚1：3水泥砂浆、建筑胶水混合找平用（如超过前面厚度采用C20细石商品混凝土找，厚度平整度现场确定） 5.界面剂一道 6.对原地坪基面清理及水平定位 | m2 | 47.96
29 | 011103003011 | 塑料板楼地面 | 12地面 1.打蜡 2.2.0厚浅蓝色阻燃同质透心地胶板 3.专用胶黏贴 4.15厚专用砂浆找平 5.界面砂浆一遍 6.对原地坪基面清理及水平定位 | m2 | 213.61
|  | 五层楼地面装饰工程 |  |  | 0
30 | 011103003012 | 塑料板楼地面 | 03地面 1.打蜡 2.2.0厚米灰色阻燃同质透心地胶板 3.专用胶黏贴 4.15厚专用砂浆找平 5.界面砂浆一遍 6.对原地坪基面清理及水平定位 | m2 | 203.93
31 | 011102003010 | 块料楼地面 | 05地面 1.嵌缝胶或嵌缝剂 2.10厚800*800mm仿石材抛光砖 3.专用胶黏贴 4.用15-30mm厚1：3水泥砂浆、建筑胶水混合找平用（如超过前面厚度采用C20细石商品混凝土找，厚度平现场确定） 5.界面剂一道 6.对原地坪基面清理及水平定位 | m2 | 13.64
32 | 011102003011 | 块料楼地面 | 06地面 1.嵌缝胶或嵌缝剂 2.10厚300*300mm防滑地砖 3.专用胶黏贴 4.15厚专用砂浆找平 5.2厚聚合物水泥基复合防水涂料 6.15-30厚专用砂浆找平 7.界面砂浆一遍 8.对原地坪基面清理及水平定位 | m2 | 14.25
33 | 011102001013 | 石材楼地面 | 07地面 1.嵌缝胶或嵌缝剂 2.15mm厚灰色大理石门槛石 3.专用胶黏贴 4.用15-30mm厚1：3水泥砂浆、建筑胶水混合找平用（如超过前面厚度采用C20细石商品混凝土找，厚度平整度现场确定） 5.界面剂一道 6.对原地坪基面清理及水平定位 | m2 | 2.58
34 | 011102001014 | 石材楼地面 | 07地面 1.嵌缝胶或嵌缝剂 2.15mm厚灰色大理石门槛石 3.专用胶黏贴 4.15厚专用砂浆找平 5.1.5厚聚合物水泥基复合防水涂料 6.15-30厚专用砂浆找平 7.界面砂浆一遍 8.对原地坪基面清理及水平定位 | m2 | 0.23
35 | 011102001015 | 石材楼地面 | 08地面 1.嵌缝胶或嵌缝剂 2.20mm厚芝麻灰花岗岩大理石 3.专用胶黏贴 4.用15-30mm厚1：3水泥砂浆、建筑胶水混合找平用（如超过前面厚度采用C20细石商品混凝土找，厚度平整度现场确定） 5.界面剂一道 6.对原地坪基面清理及水平定位 | m2 | 50.80
36 | 011103003013 | 塑料板楼地面 | 11地面 1.打蜡 2.2.0厚深灰色阻燃同质透心地胶板 3.专用胶黏贴 4.15厚专用砂浆找平 5.界面砂浆一遍 6.对原地坪基面清理及水平定位 | m2 | 6.77
37 | 011103003014 | 塑料板楼地面 | 12地面 1.打蜡 2.2.0厚浅蓝色阻燃同质透心地胶板 3.专用胶黏贴 4.15厚专用砂浆找平 5.界面砂浆一遍 6.对原地坪基面清理及水平定位 | m2 | 225.86
|  | 六层楼地面装饰工程 |  |  | 0
38 | 011103003015 | 塑料板楼地面 | 03地面 1.打蜡 2.2.0厚米灰色阻燃同质透心地胶板 3.专用胶黏贴 4.15厚专用砂浆找平 5.界面砂浆一遍 6.对原地坪基面清理及水平定位 | m2 | 146.92
39 | 011102003012 | 块料楼地面 | 04地面 1.嵌缝胶或嵌缝剂 2.10厚800*800mm纯色亚光砖 3.专用胶黏贴 4.用15-30mm厚1：3水泥砂浆、建筑胶水混合找平用（如超过前面厚度采用C20细石商品混凝土找，厚度平现场确定） 5.界面剂一道 6.对原地坪基面清理及水平定位 | m2 | 94.42
40 | 011102003013 | 块料楼地面 | 06地面 1.嵌缝胶或嵌缝剂 2.10厚300*300mm防滑地砖 3.专用胶黏贴 4.15厚专用砂浆找平 5.2厚聚合物水泥基复合防水涂料 6.15-30厚专用砂浆找平 7.界面砂浆一遍 8.对原地坪基面清理及水平定位 | m2 | 21.72
41 | 011102001016 | 石材楼地面 | 07地面 1.嵌缝胶或嵌缝剂 2.15mm厚灰色大理石门槛石 3.专用胶黏贴 4.用15-30mm厚1：3水泥砂浆、建筑胶水混合找平用（如超过前面厚度采用C20细石商品混凝土找，厚度平整度现场确定） 5.界面剂一道 6.对原地坪基面清理及水平定位 | m2 | 5.32
42 | 011102001017 | 石材楼地面 | 07地面 1.嵌缝胶或嵌缝剂 2.15mm厚灰色大理石门槛石 3.专用胶黏贴 4.15厚专用砂浆找平 5.1.5厚聚合物水泥基复合防水涂料 6.15-30厚专用砂浆找平 7.界面砂浆一遍 8.对原地坪基面清理及水平定位 | m2 | 0.38
43 | 011102001018 | 石材楼地面 | 08地面 1.嵌缝胶或嵌缝剂 2.20mm厚芝麻灰花岗岩大理石 3.专用胶黏贴 4.用15-30mm厚1：3水泥砂浆、建筑胶水混合找平用（如超过前面厚度采用C20细石商品混凝土找，厚度平整度现场确定） 5.界面剂一道 6.对原地坪基面清理及水平定位 | m2 | 57.89
44 | 011104004001 | 防静电活动地板 | 10地面 1.600*600mm陶瓷钢制静电地板 2.专用地垫 3.3-5mm厚专用素水泥浆自流平一道 4.用30-50mm厚1：3水泥砂浆、建筑胶水混合找平用（如超过前面厚度采用C20细石商品混凝土找，厚度平整现场确定） 5.界面砂浆一遍 6.对原地坪基面清理及水平定位 | m2 | 10.71
45 | 011103003016 | 塑料板楼地面 | 12地面 1.打蜡 2.2.0厚浅蓝色阻燃同质透心地胶板 3.专用胶黏贴 4.15厚专用砂浆找平 5.界面砂浆一遍 6.对原地坪基面清理及水平定位 | m2 | 135.75
|  | 一层天棚工程 |  |  | 0
46 | 011302001001 | 吊顶天棚 | PB-01 1.矿棉板 10厚600*600 2.C60轻钢龙骨及卡件（上人龙骨）按国标规范施工 3.现浇钢筋混凝土板底预留Ф10钢筋吊环（勾）或化学螺栓，双向中距≤1200（预制混凝土多孔板可在板缝内对穿，在楼层上面做T字形卡件楼层下面预留吊环） | m2 | 323.45
47 | 011303001001 | 采光天棚 | PB-02 1.防火透光灯膜 2.15厚防火压力板 3.轻钢龙骨 4.含LED灯管 | m2 | 18.38
48 | 011302001002 | 吊顶天棚 | PB-03 1.0.8厚300*300铝扣板吊顶; 2.C60轻钢龙骨及卡件(上人龙骨)按国标规范施工; 3.现浇钢筋混凝土板底预留%%C10钢筋吊环(勾)或化学螺栓,双向中距≤1200(预制混凝土多孔板可在板缝内 对穿,在楼层上面做T字形卡件楼层下面预留吊环) | m2 | 19.17
49 | 011302001003 | 吊顶天棚 | PT-01 1.三遍无机涂料饰面; 2.满刮两遍腻子找平; 3.双层9.5厚防潮/普通纸面石膏板或FC水泥板,用自攻螺丝与龙骨固定,中距≤200; 4.U型轻钢龙骨(横撑)CB60*27中距1200; 5.U型轻钢次龙骨CB60*27中距400,与主龙骨固定; 6.U型轻钢主龙骨CS60*27中距≤1200找平后与钢筋吊杆固定%%C8钢筋吊杆,双向中距≤1200,吊杆上部与板底预留吊环(勾)固定; 7.现浇钢筋混凝土板底预留%%C10钢筋吊环(勾)或化学螺栓,双向中距≤1200(预制混凝土多孔板可在板缝内对穿,在楼层上面做T字形卡件楼层下面预留吊环) | m2 | 197.85
50 | 011302001004 | 吊顶天棚 | AU-04 1.6厚灰白色铝板 | m2 | 6.66
51 | 011303001002 | 采光天棚 | GL-01 超白钢化夹胶玻璃 6+12A+6 | m2 | 32.27
|  | 二层天棚工程 |  |  | 0
52 | 011302001005 | 吊顶天棚 | PB-01 1.矿棉板 10厚600*600 2.C60轻钢龙骨及卡件（上人龙骨）按国标规范施工 3.现浇钢筋混凝土板底预留Ф10钢筋吊环（勾）或化学螺栓，双向中距≤1200（预制混凝土多孔板可在板缝内对穿，在楼层上面做T字形卡件楼层下面预留吊环） | m2 | 314.30
53 | 011302001006 | 吊顶天棚 | PB-03 1.0.8厚300*300铝扣板吊顶; 2.C60轻钢龙骨及卡件(上人龙骨)按国标规范施工; 3.现浇钢筋混凝土板底预留%%C10钢筋吊环(勾)或化学螺栓,双向中距≤1200(预制混凝土多孔板可在板缝内 对穿,在楼层上面做T字形卡件楼层下面预留吊环) | m2 | 14.21
54 | 011303001003 | 采光天棚 | PB-04 1.防火装饰贴膜; 2.满刮两遍腻子找平; 3.双层9.5厚纸面石膏板或FC水泥板,用自攻螺丝与龙骨固定,中距≤200; 4.U型轻钢龙骨(横撑)CB60*27中距1200; 5.U型轻钢次龙骨CB60*27中距400,与主龙骨固定; 6.U型轻钢主龙骨CS60*27中距≤1200找平后与钢筋吊杆固定%%C8钢筋吊杆,双向中距≤1200,吊杆上部与板底预留吊环(勾)固定; 7.现浇钢筋混凝土板底预留%%C10钢筋吊环(勾)或化学螺栓,双向中距≤1200,双向中距≤1200(预制混凝土多孔板可在板缝内对穿,在楼层上面做T字形卡件楼层下 面预留吊环) | m2 | 29.29
|  | 三层天棚工程 |  |  | 0
55 | 011302001008 | 吊顶天棚 | PB-01 1.矿棉板 10厚600*600 2.C60轻钢龙骨及卡件（上人龙骨）按国标规范施工 3.现浇钢筋混凝土板底预留Ф10钢筋吊环（勾）或化学螺栓，双向中距≤1200（预制混凝土多孔板可在板缝内对穿，在楼层上面做T字形卡件楼层下面预留吊环） | m2 | 531.34
56 | 011302001009 | 吊顶天棚 | PB-03 1.0.8厚300*300铝扣板吊顶; 2.C60轻钢龙骨及卡件(上人龙骨)按国标规范施工; 3.现浇钢筋混凝土板底预留%%C10钢筋吊环(勾)或化学螺栓,双向中距≤1200(预制混凝土多孔板可在板缝内 对穿,在楼层上面做T字形卡件楼层下面预留吊环) | m2 | 14.21
57 | 011302001011 | 吊顶天棚 | MT-01 灰钛金不锈钢 1.2厚拉丝#304 | m2 | 5.97
|  | 四层天棚工程 |  |  | 0
58 | 011302001012 | 吊顶天棚 | PB-01 1.矿棉板 10厚600*600 2.C60轻钢龙骨及卡件（上人龙骨）按国标规范施工 3.现浇钢筋混凝土板底预留Ф10钢筋吊环（勾）或化学螺栓，双向中距≤1200（预制混凝土多孔板可在板缝内对穿，在楼层上面做T字形卡件楼层下面预留吊环） | m2 | 205.81
59 | 011302001013 | 吊顶天棚 | PB-03 1.0.8厚300*300铝扣板吊顶; 2.C60轻钢龙骨及卡件(上人龙骨)按国标规范施工; 3.现浇钢筋混凝土板底预留%%C10钢筋吊环(勾)或化学螺栓,双向中距≤1200(预制混凝土多孔板可在板缝内 对穿,在楼层上面做T字形卡件楼层下面预留吊环) | m2 | 14.21
|  | 五层天棚工程 |  |  | 0
60 | 011302001015 | 吊顶天棚 | PB-01 1.矿棉板 10厚600*600 2.C60轻钢龙骨及卡件（上人龙骨）按国标规范施工 3.现浇钢筋混凝土板底预留Ф10钢筋吊环（勾）或化学螺栓，双向中距≤1200（预制混凝土多孔板可在板缝内对穿，在楼层上面做T字形卡件楼层下面预留吊环） | m2 | 477.75
61 | 011303001004 | 采光天棚 | PB-02 1.防火透光灯膜 2.15厚防火压力板 3.轻钢龙骨 4.含LED灯管 | m2 | 12.14
62 | 011302001016 | 吊顶天棚 | PB-03 1.0.8厚300*300铝扣板吊顶; 2.C60轻钢龙骨及卡件(上人龙骨)按国标规范施工; 3.现浇钢筋混凝土板底预留%%C10钢筋吊环(勾)或化学螺栓,双向中距≤1200(预制混凝土多孔板可在板缝内 对穿,在楼层上面做T字形卡件楼层下面预留吊环) | m2 | 14.21
|  | 六层天棚工程 |  |  | 0
63 | 011302001018 | 吊顶天棚 | PB-01 1.矿棉板 10厚600*600 2.C60轻钢龙骨及卡件（上人龙骨）按国标规范施工 3.现浇钢筋混凝土板底预留Ф10钢筋吊环（勾）或化学螺栓，双向中距≤1200（预制混凝土多孔板可在板缝内对穿，在楼层上面做T字形卡件楼层下面预留吊环） | m2 | 516.64
64 | 011303001005 | 采光天棚 | PB-02 1.防火透光灯膜 2.15厚防火压力板 3.轻钢龙骨 4.含LED灯管 | m2 | 6.05
65 | 011302001019 | 吊顶天棚 | PB-03 1.0.8厚300*300铝扣板吊顶; 2.C60轻钢龙骨及卡件(上人龙骨)按国标规范施工; 3.现浇钢筋混凝土板底预留%%C10钢筋吊环(勾)或化学螺栓,双向中距≤1200(预制混凝土多孔板可在板缝内 对穿,在楼层上面做T字形卡件楼层下面预留吊环) | m2 | 5.84
|  | 一层墙柱面装饰工程 |  |  | 0
66 | 011407001001 | 墙面喷刷涂料 | QM-2 1.墙面水溶性陶瓷漆面漆三道，底漆一道 2.满刮防潮腻子粉及底基防裂腻子粉三遍找平 3.满铺抗裂耐碱纤维网格布一道; 4.采用9mm厚水泥砂浆打底压实抹平,铺贴抗裂耐碱纤维网格布 5.界面砂浆一遍; 6.基层处理 | m2 | 152.61
67 | 011407001002 | 墙面喷刷涂料 | QM-3 1.墙面水溶性陶瓷漆面漆三道，底漆一道 2.满刮防潮腻子粉及底基防裂腻子粉三遍找平 3.满铺抗裂耐碱纤维网格布一道; 4.采用9mm厚水泥砂浆打底压实抹平,铺贴抗裂耐碱纤维网格布 5.界面砂浆一遍; 6.基层处理 | m2 | 22.68
68 | 011407001003 | 墙面喷刷涂料 | QM-4 1.墙面无机涂料面漆三道，底漆一道 2.满刮防潮腻子粉及底基防裂腻子粉三遍找平 3.满铺抗裂耐碱纤维网格布一道; 4.采用9mm厚水泥砂浆打底压实抹平,铺贴抗裂耐碱纤维网格布 5.界面砂浆一遍; 6.基层处理 | m2 | 157.73
69 | 011407001021 | 墙面喷刷涂料 | QM-5 1.防辐射硫酸钡涂料 2.50灰钛金不锈钢踢脚 3.满刮防潮腻子粉及底基防裂腻子粉三遍找平 4.满铺抗裂耐碱纤维网格布一道; 5.采用9mm厚水泥砂浆打底压实抹平,铺贴抗裂耐碱纤维网格布 6.界面砂浆一遍; 7.基层处理 | m2 | 124.54
70 | 011204003001 | 块料墙面 | QM-6 1、嵌缝胶或嵌缝剂; 2、300*600水磨石砖; 3、4厚强力胶粉泥粘结层,揉挤压实; 4、2厚聚合物水泥基复合防水涂料; 5、采用9mm厚水泥砂浆打底压实抹平,铺贴抗裂纤维网格布; 6、界面砂浆一遍; 7、基层处理 | m2 | 83.56
71 | 011207001001 | 墙面装饰板 | 1.6厚灰白色铝板 | m2 | 17.58
72 | 011207001002 | 墙面装饰板 | 2.0厚灰白色铝板 | m2 | 18.32
73 | 011207001003 | 墙面装饰板 | 1.2厚灰钛金不锈钢 | m2 | 14.02
74 | 011407001004 | 墙面喷刷涂料 | 1.艺术漆 2.满刮防潮腻子粉及底基防裂腻子粉三遍找平 3.满铺抗裂耐碱纤维网格布一道; 4.采用9mm厚水泥砂浆打底压实抹平,铺贴抗裂耐碱纤维网格布 5.界面砂浆一遍; 6.基层处理 | m2 | 100.15
75 | 011207001004 | 墙面装饰板 | 1.木饰面板 2.轻钢龙骨架 | m2 | 27.23
76 | 011210003001 | 玻璃隔断 | 12厚超白钢化长宏玻璃 | m2 | 13.64
77 | 011210003002 | 玻璃隔断 | 8厚超白热弯钢化玻璃 | m2 | 2.22
78 | 011210003003 | 玻璃隔断 | 6厚超白热弯钢化玻璃 | m2 | 3.67
79 | 011210005001 | 成品隔断 | 15厚阻燃抗倍特隔断 | m2 | 16.15
80 | 011207001005 | 墙面贴膜 | 1.A类防火仿木纹贴膜 2.刮腻子两遍 3.采用9mm厚水泥砂浆打底压实抹平，内铺贴抗裂耐碱纤维网格布 4.界面砂浆一道 5.基层处理 | m2 | 14.57
81 | 011207001006 | 墙面装饰板 | 5.5厚仿木纹硅晶板 | m2 | 47.15
82 | 011207001007 | 墙面装饰板 | 5.5厚米白色硅晶板 | m2 | 139.97
83 | 011207001008 | 墙面装饰板 | 5.5厚蓝色硅晶板 | m2 | 5.00
84 | 011207001009 | 墙面装饰板 | 5.5厚灰色硅晶板 | m2 | 0.70
85 | 011105005001 | 木质踢脚线 | 60mm高地胶板翻边 | m | 54.74
86 | 011105006001 | 金属踢脚线 | 50灰钛金不锈钢踢脚（1.2厚#304） | m | 8.28
87 | 011105006002 | 金属踢脚线 | 1.2厚灰钛金不锈钢踢脚线 | m | 173.72
88 | 011105002001 | 石材踢脚线 | 1.嵌缝胶或嵌缝剂 2.80高15厚花岗岩踢脚 | m | 35.96
|  | 二层墙柱面装饰工程 |  |  | 0
89 | 011207001010 | 墙面装饰板 | QM-1 1.轻钢龙骨6.5厚墙板 | m2 | 398.78
90 | 011407001005 | 墙面喷刷涂料 | QM-1（靠窗墙面） 1.墙面水溶性陶瓷漆面漆三道，底漆一道 2.满刮防潮腻子粉及底基防裂腻子粉三遍找平 3.满铺抗裂耐碱纤维网格布一道; 4.采用9mm厚水泥砂浆打底压实抹平,铺贴抗裂耐碱纤维网格布 5.界面砂浆一遍; 6.基层处理 | m2 | 83.24
91 | 011407001006 | 墙面喷刷涂料 | QM-4 1.墙面无机涂料面漆三道，底漆一道 2.满刮防潮腻子粉及底基防裂腻子粉三遍找平 3.满铺抗裂耐碱纤维网格布一道; 4.采用9mm厚水泥砂浆打底压实抹平,铺贴抗裂耐碱纤维网格布 5.界面砂浆一遍; 6.基层处理 | m2 | 125.59
92 | 011204003002 | 块料墙面 | QM-6 1、嵌缝胶或嵌缝剂; 2、300*600仿石材抛光砖; 3、4厚强力胶粉泥粘结层,揉挤压实; 4、2厚聚合物水泥基复合防水涂料; 5、采用9mm厚水泥砂浆打底压实抹平,铺贴抗裂纤维网格布; 6、界面砂浆一遍; 7、基层处理 | m2 | 19.73
93 | 011207001011 | 墙面装饰板 | 1.木饰面板 2.轻钢龙骨架 | m2 | 4.32
94 | 011207001012 | 墙面装饰板 | 阻燃吸音麻布硬包 | m2 | 1.10
95 | 011207001013 | 墙面装饰板 | 1.2厚灰钛金不锈钢 | m2 | 0.75
96 | 011207001014 | 墙面装饰板 | 2.0厚灰白色铝板 | m2 | 2.21
97 | 011207001015 | 墙面装饰板 | 5.5厚仿木纹硅晶板 | m2 | 12.68
98 | 011207001016 | 墙面装饰板 | 5.5厚米白色硅晶板 | m2 | 87.18
99 | 011207001017 | 墙面装饰板 | 5.5厚灰绿色硅晶板 | m2 | 11.38
100 | 011207001018 | 墙面装饰板 | 5.5厚渐变绿硅晶板 | m2 | 5.41
101 | 011204003003 | 块料墙面 | 1、嵌缝胶或嵌缝剂; 2、300*600水磨石砖; 3、4厚强力胶粉泥粘结层,揉挤压实; 4、2厚聚合物水泥基复合防水涂料; 5、采用9mm厚水泥砂浆打底压实抹平,铺贴抗裂纤维网格布; 6、界面砂浆一遍; 7、基层处理 | m2 | 39.25
102 | 011204001001 | 石材墙面 | 1.嵌缝胶或嵌缝剂 2.12厚仿木纹人造石 3.4厚强力胶粉泥粘结层 4.采用9mm厚水泥砂浆打底压实抹平，内铺贴抗裂耐碱纤维网格布 5.界面砂浆一道 6.基层处理 | m2 | 1.62
103 | 011210005002 | 成品隔断 | 15厚阻燃抗倍特隔断 | m2 | 16.15
104 | 011105005002 | 木质踢脚线 | 60mm高地胶板翻边 | m | 193.54
105 | 011105006003 | 金属踢脚线 | 1.2厚灰钛金不锈钢踢脚线 | m | 136.88
106 | 011105002002 | 石材踢脚线 | 1.嵌缝胶或嵌缝剂 2.80高15厚花岗岩踢脚 | m | 40.48
|  | 三层墙柱面装饰工程 |  |  | 0
107 | 011407001007 | 墙面喷刷涂料 | QM-2 1.墙面水溶性陶瓷漆面漆三道，底漆一道 2.满刮防潮腻子粉及底基防裂腻子粉三遍找平 3.满铺抗裂耐碱纤维网格布一道; 4.采用9mm厚水泥砂浆打底压实抹平,铺贴抗裂耐碱纤维网格布 5.界面砂浆一遍; 6.基层处理 | m2 | 61.84
108 | 011407001008 | 墙面喷刷涂料 | QM-4 1.墙面无机涂料面漆三道，底漆一道 2.满刮防潮腻子粉及底基防裂腻子粉三遍找平 3.满铺抗裂耐碱纤维网格布一道; 4.采用9mm厚水泥砂浆打底压实抹平,铺贴抗裂耐碱纤维网格布 5.界面砂浆一遍; 6.基层处理 | m2 | 126.31
109 | 011407001009 | 墙面喷刷涂料 | QM-7 1.墙面中式艺术无机涂料面漆三道，底漆一道 2.满刮防潮腻子粉及底基防裂腻子粉三遍找平 3.满铺抗裂耐碱纤维网格布一道; 4.采用9mm厚水泥砂浆打底压实抹平,铺贴抗裂耐碱纤维网格布 5.界面砂浆一遍; 6.基层处理 | m2 | 335.27
110 | 011207001019 | 墙面装饰板 | 1.15厚阻燃木工板 2.钢龙骨架 | m2 | 4.32
111 | 011207001020 | 墙面装饰板 | 2.0厚灰白色铝板 | m2 | 2.21
112 | 011207001021 | 墙面装饰板 | 5.5厚防火玄米色硅晶板 | m2 | 79.53
113 | 011207001022 | 墙面装饰板 | 5.5厚仿木纹防火硅晶板 | m2 | 2.41
114 | 011204003004 | 块料墙面 | 1、嵌缝胶或嵌缝剂; 2、300*600水磨石砖; 3、4厚强力胶粉泥粘结层,揉挤压实; 4、2厚聚合物水泥基复合防水涂料; 5、采用9mm厚水泥砂浆打底压实抹平,铺贴抗裂纤维网格布; 6、界面砂浆一遍; 7、基层处理 | m2 | 39.25
115 | 011210003004 | 玻璃隔断 | 6厚中式艺术烤漆玻璃 | m2 | 6.14
116 | 011210005003 | 成品隔断 | 15厚阻燃抗倍特隔断 | m2 | 16.15
117 | 011105005003 | 木质踢脚线 | 60mm高地胶板翻边 | m | 27.12
118 | 011105006004 | 金属踢脚线 | 50灰钛金不锈钢踢脚（1.2厚#304） | m | 149.76
119 | 011105006005 | 金属踢脚线 | 1.2厚灰钛金不锈钢踢脚线 | m | 78.58
120 | 011105002003 | 石材踢脚线 | 1.嵌缝胶或嵌缝剂 2.80高15厚花岗岩踢脚 | m | 40.68
|  | 四层墙柱面装饰工程 |  |  | 0
121 | 011207001023 | 墙面装饰板 | QM-1 1.轻钢龙骨6.5厚墙板 | m2 | 148.76
122 | 011407001010 | 墙面喷刷涂料 | QM-1（靠窗墙面） 1.墙面水溶性陶瓷漆面漆三道，底漆一道 2.满刮防潮腻子粉及底基防裂腻子粉三遍找平 3.满铺抗裂耐碱纤维网格布一道; 4.采用9mm厚水泥砂浆打底压实抹平,铺贴抗裂耐碱纤维网格布 5.界面砂浆一遍; 6.基层处理 | m2 | 35.09
123 | 011407001011 | 墙面喷刷涂料 | QM-2 1.墙面水溶性陶瓷漆面漆三道，底漆一道 2.满刮防潮腻子粉及底基防裂腻子粉三遍找平 3.满铺抗裂耐碱纤维网格布一道; 4.采用9mm厚水泥砂浆打底压实抹平,铺贴抗裂耐碱纤维网格布 5.界面砂浆一遍; 6.基层处理 | m2 | 362.89
124 | 011407001012 | 墙面喷刷涂料 | QM-4 1.墙面无机涂料面漆三道，底漆一道 2.满刮防潮腻子粉及底基防裂腻子粉三遍找平 3.满铺抗裂耐碱纤维网格布一道; 4.采用9mm厚水泥砂浆打底压实抹平,铺贴抗裂耐碱纤维网格布 5.界面砂浆一遍; 6.基层处理 | m2 | 124.97
125 | 011204003005 | 块料墙面 | QM-6 1、嵌缝胶或嵌缝剂; 2、300*600水磨石砖; 3、4厚强力胶粉泥粘结层,揉挤压实; 4、2厚聚合物水泥基复合防水涂料; 5、采用9mm厚水泥砂浆打底压实抹平,铺贴抗裂纤维网格布; 6、界面砂浆一遍; 7、基层处理 | m2 | 20.06
126 | 011207001024 | 墙面装饰板 | 5.5厚米白色硅晶板 | m2 | 10.99
127 | 011207001025 | 墙面装饰板 | 5.5厚防火玄米色硅晶板 | m2 | 106.22
128 | 011207001026 | 墙面装饰板 | 5.5厚仿木纹防火硅晶板 | m2 | 14.17
129 | 011207001027 | 墙面装饰板 | 5.5厚渐变硅晶板 | m2 | 4.90
130 | 011207001028 | 墙面装饰板 | 1.木饰面板 2.轻钢龙骨架 | m2 | 20.40
131 | 011207001029 | 墙面装饰板 | 1.成品20厚阻燃肤感板 2.轻钢龙骨架 | m2 | 7.67
132 | 011207001030 | 墙面装饰板 | 1.阻燃仿木纹格栅板 2.轻钢龙骨架 | m2 | 0.97
133 | 011207001031 | 墙面装饰板 | 2.0厚灰白色铝板 | m2 | 2.21
134 | 011207001032 | 墙面贴膜 | 1.A类防火仿木纹贴膜 2.刮腻子两遍 3.采用9mm厚水泥砂浆打底压实抹平，内铺贴抗裂耐碱纤维网格布 4.界面砂浆一道 5.基层处理 | m2 | 6.03
135 | 011204003006 | 块料墙面 | 1、嵌缝胶或嵌缝剂; 2、300*600水磨石砖; 3、4厚强力胶粉泥粘结层,揉挤压实; 4、2厚聚合物水泥基复合防水涂料; 5、采用9mm厚水泥砂浆打底压实抹平,铺贴抗裂纤维网格布; 6、界面砂浆一遍; 7、基层处理 | m2 | 39.25
136 | 011204001002 | 石材墙面 | 1.嵌缝胶或嵌缝剂 2.15厚石英石 3.4厚强力胶粉泥粘结层 4.采用9mm厚水泥砂浆打底压实抹平，内铺贴抗裂耐碱纤维网格布 5.界面砂浆一道 6.基层处理 | m2 | 2.78
137 | 011210003005 | 玻璃隔断 | 6厚超白钢化烤漆玻璃 | m2 | 30.64
138 | 011210003006 | 玻璃隔断 | 10厚超白钢化长虹玻璃 | m2 | 1.93
139 | 011210003007 | 玻璃隔断 | 12厚超白钢化玻璃 | m2 | 12.61
140 | 011210005004 | 成品隔断 | 15厚阻燃抗倍特隔断 | m2 | 16.15
141 | 011105005004 | 木质踢脚线 | 60mm高地胶板翻边 | m | 242.41
142 | 011105006006 | 金属踢脚线 | 1.2厚灰钛金不锈钢踢脚线 | m | 126.63
143 | 011105002004 | 石材踢脚线 | 1.嵌缝胶或嵌缝剂 2.80高15厚花岗岩踢脚 | m | 40.28
|  | 五层墙柱面装饰工程 |  |  | 0
144 | 011207001033 | 墙面装饰板 | QM-1 1.轻钢龙骨6.5厚墙板 | m2 | 31.34
145 | 011407001013 | 墙面喷刷涂料 | QM-1（靠窗墙面） 1.墙面水溶性陶瓷漆面漆三道，底漆一道 2.满刮防潮腻子粉及底基防裂腻子粉三遍找平 3.满铺抗裂耐碱纤维网格布一道; 4.采用9mm厚水泥砂浆打底压实抹平,铺贴抗裂耐碱纤维网格布 5.界面砂浆一遍; 6.基层处理 | m2 | 7.23
146 | 011407001014 | 墙面喷刷涂料 | QM-2 1.墙面水溶性陶瓷漆面漆三道，底漆一道 2.满刮防潮腻子粉及底基防裂腻子粉三遍找平 3.满铺抗裂耐碱纤维网格布一道; 4.采用9mm厚水泥砂浆打底压实抹平,铺贴抗裂耐碱纤维网格布 5.界面砂浆一遍; 6.基层处理 | m2 | 396.83
147 | 011407001015 | 墙面喷刷涂料 | QM-3 1.墙面水溶性陶瓷漆面漆三道，底漆一道 2.满刮防潮腻子粉及底基防裂腻子粉三遍找平 3.满铺抗裂耐碱纤维网格布一道; 4.采用9mm厚水泥砂浆打底压实抹平,铺贴抗裂耐碱纤维网格布 5.界面砂浆一遍; 6.基层处理 | m2 | 21.12
148 | 011407001016 | 墙面喷刷涂料 | QM-4 1.墙面无机涂料面漆三道，底漆一道 2.满刮防潮腻子粉及底基防裂腻子粉三遍找平 3.满铺抗裂耐碱纤维网格布一道; 4.采用9mm厚水泥砂浆打底压实抹平,铺贴抗裂耐碱纤维网格布 5.界面砂浆一遍; 6.基层处理 | m2 | 133.83
149 | 011207001035 | 墙面装饰板 | 1.木饰面板 2.轻钢龙骨架 | m2 | 12.43
150 | 011207001036 | 墙面装饰板 | 2.0厚灰白色铝板 | m2 | 2.21
151 | 011207001037 | 墙面装饰板 | 5.5厚米白色硅晶板 | m2 | 2.30
152 | 011207001038 | 墙面装饰板 | 5.5厚防火玄米色硅晶板 | m2 | 192.36
153 | 011207001039 | 墙面装饰板 | 5.5厚仿木纹防火硅晶板 | m2 | 2.41
154 | 011207001040 | 墙面装饰板 | 5.5厚防火灰色硅晶板 | m2 | 7.76
155 | 011207001041 | 墙面装饰板 | 5.5厚防火绿色硅晶板 | m2 | 6.90
156 | 011207001042 | 墙面装饰板 | 米色阻燃半圆形软包靠背 | m2 | 10.06
157 | 011207001043 | 墙面装饰板 | 20厚阻燃多孔玩具墙板 | m2 | 2.69
158 | 011207001044 | 墙面贴膜 | 1.A类防火仿木纹贴膜 2.刮腻子两遍 3.采用9mm厚水泥砂浆打底压实抹平，内铺贴抗裂耐碱纤维网格布 4.界面砂浆一道 5.基层处理 | m2 | 22.17
159 | 011204001003 | 石材墙面 | 1.嵌缝胶或嵌缝剂 2.15厚石英石 3.4厚强力胶粉泥粘结层 4.采用9mm厚水泥砂浆打底压实抹平，内铺贴抗裂耐碱纤维网格布 5.界面砂浆一道 6.基层处理 | m2 | 3.35
160 | 011204001004 | 石材墙面 | 1.嵌缝胶或嵌缝剂 2.15厚纯白色进口人造石 3.4厚强力胶粉泥粘结层 4.采用9mm厚水泥砂浆打底压实抹平，内铺贴抗裂耐碱纤维网格布 5.界面砂浆一道 6.基层处理 | m2 | 5.13
161 | 011204003007 | 块料墙面 | 1、嵌缝胶或嵌缝剂; 2、300*600水磨石砖; 3、4厚强力胶粉泥粘结层,揉挤压实; 4、2厚聚合物水泥基复合防水涂料; 5、采用9mm厚水泥砂浆打底压实抹平,铺贴抗裂纤维网格布; 6、界面砂浆一遍; 7、基层处理 | m2 | 39.25
162 | 011210003008 | 玻璃隔断 | 6厚超白烤漆玻璃 | m2 | 7.13
163 | 011210005005 | 成品隔断 | 15厚阻燃抗倍特隔断 | m2 | 16.15
164 | 011105005005 | 木质踢脚线 | 60mm高地胶板翻边 | m | 181.64
165 | 011105006007 | 金属踢脚线 | 50灰钛金不锈钢踢脚（1.2厚#304） | m | 8.80
166 | 011105006008 | 金属踢脚线 | 1.2厚灰钛金不锈钢踢脚线 | m | 166.05
167 | 011105002005 | 石材踢脚线 | 1.嵌缝胶或嵌缝剂 2.80高15厚花岗岩踢脚 | m | 43.12
|  | 六层墙柱面装饰工程 |  |  | 0
168 | 011407001017 | 墙面喷刷涂料 | QM-2 1.墙面水溶性陶瓷漆面漆三道，底漆一道 2.满刮防潮腻子粉及底基防裂腻子粉三遍找平 3.满铺抗裂耐碱纤维网格布一道; 4.采用9mm厚水泥砂浆打底压实抹平,铺贴抗裂耐碱纤维网格布 5.界面砂浆一遍; 6.基层处理 | m2 | 288.07
169 | 011407001018 | 墙面喷刷涂料 | QM-3 1.墙面水溶性陶瓷漆面漆三道，底漆一道 2.满刮防潮腻子粉及底基防裂腻子粉三遍找平 3.满铺抗裂耐碱纤维网格布一道; 4.采用9mm厚水泥砂浆打底压实抹平,铺贴抗裂耐碱纤维网格布 5.界面砂浆一遍; 6.基层处理 | m2 | 29.00
170 | 011407001019 | 墙面喷刷涂料 | QM-4 1.墙面无机涂料面漆三道，底漆一道 2.满刮防潮腻子粉及底基防裂腻子粉三遍找平 3.满铺抗裂耐碱纤维网格布一道; 4.采用9mm厚水泥砂浆打底压实抹平,铺贴抗裂耐碱纤维网格布 5.界面砂浆一遍; 6.基层处理 | m2 | 126.21
171 | 011204003008 | 块料墙面 | QM-6 1、嵌缝胶或嵌缝剂; 2、300*600水磨石砖; 3、4厚强力胶粉泥粘结层,揉挤压实; 4、2厚聚合物水泥基复合防水涂料; 5、采用9mm厚水泥砂浆打底压实抹平,铺贴抗裂纤维网格布; 6、界面砂浆一遍; 7、基层处理 | m2 | 61.25
172 | 011207001058 | 墙面装饰板 | QM-1 1.轻钢龙骨6.5厚墙板 | m2 | 57.72
173 | 011207001047 | 墙面装饰板 | 2.0厚灰白色铝板 | m2 | 2.21
174 | 011207001048 | 墙面装饰板 | 1.8厚仿木纹硅瓷板 2.轻钢龙骨架 | m2 | 13.35
175 | 011207001049 | 墙面装饰板 | 5.5厚玄米色硅晶板 | m2 | 94.32
176 | 011207001050 | 墙面装饰板 | 5.5厚米白色硅晶板 | m2 | 8.33
177 | 011207001051 | 墙面装饰板 | 5.5厚防火橙色硅晶板 | m2 | 4.96
178 | 011207001052 | 墙面装饰板 | 阻燃吸音麻布硬包 | m2 | 32.36
179 | 011204003009 | 块料墙面 | 1、嵌缝胶或嵌缝剂; 2、15厚300*600水磨石砖; 3、4厚强力胶粉泥粘结层,揉挤压实; 4、2厚聚合物水泥基复合防水涂料; 5、采用9mm厚水泥砂浆打底压实抹平,铺贴抗裂纤维网格布; 6、界面砂浆一遍; 7、基层处理 | m2 | 55.18
180 | 011204003010 | 块料墙面 | 1、嵌缝胶或嵌缝剂; 2、12厚仿水磨石砖; 3、4厚强力胶粉泥粘结层,揉挤压实; 4、2厚聚合物水泥基复合防水涂料; 5、采用9mm厚水泥砂浆打底压实抹平,铺贴抗裂纤维网格布; 6、界面砂浆一遍; 7、基层处理 | m2 | 55.38
181 | 011210005006 | 成品隔断 | 15厚阻燃抗倍特隔断 | m2 | 16.15
182 | 011105005006 | 木质踢脚线 | 60mm高地胶板翻边 | m | 123.18
183 | 011105006009 | 金属踢脚线 | 50灰钛金不锈钢踢脚（1.2厚#304） | m | 12.72
184 | 011105006010 | 金属踢脚线 | 1.2厚灰钛金不锈钢踢脚线 | m | 172.76
185 | 011105002006 | 石材踢脚线 | 1.嵌缝胶或嵌缝剂 2.80高15厚花岗岩踢脚 | m | 40.68
|  | 砌筑工程 |  |  | 0
186 | 010402001001 | 砌块墙 | 1.砌块品种、规格、强度等级：加气混凝土砌块 2.墙体类型：内墙 3.砂浆强度等级：M7.5 4.厚度：120mm厚以内 | m3 | 13.21
187 | 010402001002 | 砌块墙 | 1.砌块品种、规格、强度等级：加气混凝土砌块 2.墙体类型：内墙 3.砂浆强度等级：M7.5 4.厚度：120mm以内圆弧型 | m3 | 1.82
188 | 010402001003 | 砌块墙 | 1.砌块品种、规格、强度等级：加气混凝土砌块 2.墙体类型：内墙 3.砂浆强度等级：M7.5 4.厚度：200mm以内 | m3 | 107.19
189 | 010402001004 | 砌块墙 | 1.砌块品种、规格、强度等级：加气混凝土砌块 2.墙体类型：外墙 3.砂浆强度等级：M7.5 4.厚度：200mm厚以内 | m3 | 96.00
|  | 门窗工程 |  |  | 0
190 | 010801002001 | 木质门带套 | M-03 成品仿实木树脂门 尺寸：1000*2400 含五金配件安装 | 樘 | 53
191 | 010801002002 | 木质门带套 | M-03 成品仿实木树脂门 尺寸：1200*2400 含五金配件安装 | 樘 | 1
192 | 010801002003 | 木质门带套 | M-03 成品仿实木树脂门 尺寸：1500*2400 含五金配件安装 | 樘 | 7
193 | 010801004001 | 木质防火门 | FM甲1024 甲级防火门 尺寸：1000*2400 含五金配件安装 | 樘 | 2
194 | 010801004002 | 木质防火门 | 成品推门式防火门 尺寸：1500*2400 含五金配件安装 | 樘 | 13
195 | 010802001001 | 金属（塑钢）门 | M-01 成品隔断配套钢质门 尺寸：1000*2400 含五金配件安装 | 樘 | 20
196 | 010802001002 | 金属（塑钢）门 | M-01 成品隔断配套钢质门 尺寸：1500*2400 含五金配件安装 | 樘 | 3
197 | 010802001003 | 金属（塑钢）门 | M-02 成品仿实木树脂门 尺寸：1500*2700 含五金配件安装 | 樘 | 4
198 | 010802001004 | 金属（塑钢）门 | M-07 成品仿实木树脂门 尺寸：1000*2400 含五金配件安装 | 樘 | 1
199 | 010802001006 | 金属（塑钢）门 | M-09 成品不锈钢门 尺寸：1000*2400 | 樘 | 3
200 | 010802003001 | 钢质防火门 | M-06 成品防辐射乙级防火铅门 尺寸：800*2800 含五金配件安装 | 樘 | 1
201 | 010802003002 | 钢质防火门 | M-06 成品防辐射乙级防火铅门 尺寸：1000*2800 含五金配件安装 | 樘 | 3
202 | 010802004001 | 防盗门 | M-08 钢制防盗门 尺寸：1000*2400 含五金配件安装 | 樘 | 3
203 | 010805001001 | 电子感应门 | M-05 电动感应移门 尺寸：930*2400 含电动感应装置 | 樘 | 2
204 | 010807001001 | 金属（塑钢、断桥）窗 | 断桥隔热铝合金平开窗 50系列 5+9A+5 | m2 | 200.25
205 | 010807001002 | 金属（塑钢、断桥）窗 | 断桥隔热铝合金固定窗 50系列 5+9A+5 | m2 | 265.31
206 | 010807001003 | 金属（塑钢、断桥）窗 | 放射科铅玻璃窗 | m2 | 4.00
|  | 屋面及防水工程 |  |  | 0
207 | 010902003001 | 屋面刚性层 | 1.1.2厚合成高分子防水卷材（自带保护涂料） 2.2厚合成高分子防水涂料 3.20厚1：3水泥砂浆找平层 | m2 | 332.50
|  | 其他工程 |  |  | 0
208 | 010810005001 | 窗帘轨 | 成品隐藏式轨道 | m | 97.10
209 | 011304001001 | 灯带（槽） | 立面LED灯带 | m | 101.00
210 | 011503001001 | 金属扶手、栏杆、栏板 | 楼梯栏杆 | m | 39.78
211 | 01B001 | 完成本工程所需的图纸未尽之处的一切开槽开孔等工序 | 完成本工程所需的图纸未尽之处的一切开槽开孔等工序 | 项 | 1
|  | 外立面工程 |  |  | 0
212 | 011407001020 | 外墙涂料 | 1.外墙真石漆 2.防霉抗碱外墙腻子三遍 3.30厚聚合物砂浆找平层 4.抗碱防裂网格布 | m2 | 824.50
|  | 电梯工程 |  |  | 0
213 |  | 医用电梯一部 | 电梯设备安装，包括安装所需的一切附件（包含电梯主体、结构、设备、基坑土方挖填、外运、钢筋、电梯弱电五方通话系统等一切电梯安装验收完成可使用前所需的步骤） | 部 | 1
合计

## 1_表1-3-C 技术措施项目清单及计价表
表1-3-C 技术措施项目清单及计价表
工程名称:杭州市上城区小营街道社区卫生服务中心扩面装修(华藏寺巷分中心)
单位工程及专业工程名称:杭州市上城区小营街道社区卫生服务中心扩面装修(华藏寺巷分中心)-装饰工程 | [8 empty] | 第1页 共1页
序号 | 项目 编码 | 项目名称 | 项目特征描述 | 计量 单位 | 工程量 | 综合单价 (元) | 合价 (元) | 其中 |  |  | 备注
[8 empty] | 人工费 | 机械费 | 管理费
|  | 措施项目 |  |  | 0
1 | 011701002001 | 外脚手架 | 外墙脚手架 | m2 | 2574.00
2 | 01B01001 | 包含本工程所有可能发生的措施费用 | 包含本工程所有可能发生的措施费用 | 项 | 1
3 | 01B01002 | 包含本工程所有的垃圾清理消纳费用 | 包含本工程所有的垃圾清理消纳费用 | 项 | 1
合计

## 2_表1-2 分部分项工程量清单及计价表（号清单）
表 1-2 分部分项工程量清单及计价表(号清单)
单位工程及专业工程名称:杭州市上城区小营街道社区卫生服务中心扩面装修(华藏寺巷分中心)-通用安装工程 | [8 empty] | 第1页 共1页
序号 | 项目 编码 | 项目名称 | 项目特征描述 | 计量 单位 | 工程量 | 综合单价 (元) | 合价 (元) | 其中 |  |  | 备注
[8 empty] | 人工费 | 机械费 | 管理费
|  | 强电 |  |  | 0
1 | 030404017001 | 配电箱 | 配电箱:1.配电箱AK1安装 2.端子板安装 3.焊、压接线端子 4.补刷(喷)油漆 5.接地 6.具体详见图纸 | 台 | 1
2 | 030404017004 | 配电箱 | 配电箱:1.配电箱AK2安装 2.端子板安装 3.焊、压接线端子 4.补刷(喷)油漆 5.接地 6.具体详见图纸 | 台 | 1
3 | 030404017005 | 配电箱 | 配电箱:1.配电箱AK3安装 2.端子板安装 3.焊、压接线端子 4.补刷(喷)油漆 5.接地 6.具体详见图纸 | 台 | 1
4 | 030404017006 | 配电箱 | 配电箱:1.配电箱AK4安装 2.端子板安装 3.焊、压接线端子 4.补刷(喷)油漆 5.接地 6.具体详见图纸 | 台 | 1
5 | 030404017007 | 配电箱 | 配电箱:1.配电箱AK5安装 2.端子板安装 3.焊、压接线端子 4.补刷(喷)油漆 5.接地 6.具体详见图纸 | 台 | 1
6 | 030404017008 | 配电箱 | 配电箱:1.配电箱AK6安装 2.端子板安装 3.焊、压接线端子 4.补刷(喷)油漆 5.接地 6.具体详见图纸 | 台 | 1
7 | 030404017009 | 配电箱 | 配电箱:1.配电箱AKZ安装 2.端子板安装 3.焊、压接线端子 4.补刷(喷)油漆 5.接地 6.具体详见图纸 7.槽钢底座制作安装 | 台 | 1
8 | 030404017010 | 配电箱 | 配电箱:1.配电箱AL-BC安装 2.端子板安装 3.焊、压接线端子 4.补刷(喷)油漆 5.接地 6.具体详见图纸 | 台 | 4
9 | 030404017002 | 配电箱 | 配电箱:1.配电箱AL-XK安装 2.端子板安装 3.焊、压接线端子 4.补刷(喷)油漆 5.接地 6.具体详见图纸 | 台 | 1
10 | 030404017011 | 配电箱 | 配电箱:1.配电箱AP-JK安装 2.端子板安装 3.焊、压接线端子 4.补刷(喷)油漆 5.接地 6.具体详见图纸 | 台 | 1
11 | 030404017012 | 配电箱 | 配电箱:1.配电箱AL-YK1安装 2.端子板安装 3.焊、压接线端子 4.补刷(喷)油漆 5.接地 6.具体详见图纸 | 台 | 2
12 | 030404017013 | 配电箱 | 配电箱:1.配电箱AL-YK2安装 2.端子板安装 3.焊、压接线端子 4.补刷(喷)油漆 5.接地 6.具体详见图纸 | 台 | 1
13 | 030404017014 | 配电箱 | 配电箱:1.配电箱AL1安装 2.端子板安装 3.焊、压接线端子 4.补刷(喷)油漆 5.接地 6.具体详见图纸 | 台 | 1
14 | 030404017015 | 配电箱 | 配电箱:1.配电箱AL2安装 2.端子板安装 3.焊、压接线端子 4.补刷(喷)油漆 5.接地 6.具体详见图纸 | 台 | 1
15 | 030404017016 | 配电箱 | 配电箱:1.配电箱AL3安装 2.端子板安装 3.焊、压接线端子 4.补刷(喷)油漆 5.接地 6.具体详见图纸 | 台 | 1
16 | 030404017017 | 配电箱 | 配电箱:1.配电箱AL4安装 2.端子板安装 3.焊、压接线端子 4.补刷(喷)油漆 5.接地 6.具体详见图纸 | 台 | 1
17 | 030404017018 | 配电箱 | 配电箱:1.配电箱AL5安装 2.端子板安装 3.焊、压接线端子 4.补刷(喷)油漆 5.接地 6.具体详见图纸 | 台 | 1
18 | 030404017019 | 配电箱 | 配电箱:1.配电箱AL6安装 2.端子板安装 3.焊、压接线端子 4.补刷(喷)油漆 5.接地 6.具体详见图纸 | 台 | 1
19 | 030404017020 | 配电箱 | 配电箱:1.配电箱ALZ安装 2.端子板安装 3.焊、压接线端子 4.补刷(喷)油漆 5.接地 6.具体详见图纸 7.槽钢底座制作安装 | 台 | 1
20 | 030404017021 | 配电箱 | 配电箱:1.配电箱AP-CT安装 2.端子板安装 3.焊、压接线端子 4.补刷(喷)油漆 5.接地 6.具体详见图纸 | 台 | 1
21 | 030404017022 | 配电箱 | 配电箱:1.配电箱AP-DR安装 2.端子板安装 3.焊、压接线端子 4.补刷(喷)油漆 5.接地 6.具体详见图纸 | 台 | 1
22 | 030404017023 | 配电箱 | 配电箱:1.配电箱AP-JF安装 2.端子板安装 3.焊、压接线端子 4.补刷(喷)油漆 5.接地 6.具体详见图纸 | 台 | 1
23 | 030404017024 | 配电箱 | 配电箱:1.配电箱AP-DT安装 2.端子板安装 3.焊、压接线端子 4.补刷(喷)油漆 5.接地 6.具体详见图纸 | 台 | 1
24 | 030404017003 | 配电箱 | 配电箱:1.配电箱ALE1~6安装 2.端子板安装 3.焊、压接线端子 4.补刷(喷)油漆 5.接地 6.具体详见图纸 | 台 | 6
25 | 030404017025 | 配电箱 | 配电箱:1.配电箱ape-xb安装 2.端子板安装 3.焊、压接线端子 4.补刷(喷)油漆 5.接地 6.具体详见图纸 7.槽钢底座制作安装 | 台 | 1
26 | 030404017026 | 配电箱 | 配电箱:1.配电箱APEZ安装 2.端子板安装 3.焊、压接线端子 4.补刷(喷)油漆 5.接地 6.具体详见图纸 | 台 | 1
27 | 030404017027 | 配电箱 | 配电箱:1.配电箱BDS安装 2.端子板安装 3.焊、压接线端子 4.补刷(喷)油漆 5.接地 6.具体详见图纸 | 台 | 1
28 | 030404017028 | 配电箱 | 配电箱:1.YJ1~6应急照明集中电源箱安装 2.端子板安装 3.焊、压接线端子 4.补刷(喷)油漆 5.接地 6.具体详见图纸 | 台 | 6
29 | 030411001001 | 配管 | 配管:1.砖、混凝土结构明暗配JDG20 2.具体详见图纸 | m | 3253.37
30 | 030411001002 | 配管 | 配管:1.砖、混凝土结构明暗配JDG25 2.具体详见图纸 | m | 308.12
31 | 030411001009 | 配管 | 配管:1.砖、混凝土结构明暗配PC25 2.具体详见图纸 | m | 9.26
32 | 030411001003 | 配管 | 配管:1.砖、混凝土结构明暗配SC20 2.具体详见图纸 | m | 1861.91
33 | 030411001006 | 配管 | 配管:1.砖、混凝土结构明暗配SC25 2.具体详见图纸 | m | 165.92
34 | 030411001007 | 配管 | 配管:1.砖、混凝土结构明暗配SC32 2.具体详见图纸 | m | 21.21
35 | 030411001004 | 配管 | 配管:1.砖、混凝土结构明暗配SC50 2.具体详见图纸 | m | 0.80
36 | 030411001005 | 配管 | 配管:1.砖、混凝土结构明暗配SC65 2.具体详见图纸 | m | 2.07
37 | 030411001008 | 配管 | 配管:1.砖、混凝土结构明暗配SC100 2.具体详见图纸 | m | 4.39
38 | 031002003001 | 套管 | 1.穿墙刚性防水套管DN100制作安装 2.具体详见图纸 | 个 | 1
39 | 030411003001 | 桥架 | 桥架:1.钢制槽式桥架100*100安装 2.接地,防火封堵 3.具体详见图纸 | m | 28.33
40 | 030411003002 | 桥架 | 桥架:1.钢制槽式桥架150*100安装 2.接地,防火封堵 3.具体详见图纸 | m | 45.16
41 | 030411003003 | 桥架 | 桥架:1.钢制槽式桥架200*100安装 2.接地,防火封堵 3.具体详见图纸 | m | 147.60
42 | 030411003004 | 桥架 | 桥架:1.钢制槽式桥架300*100安装 2.接地,防火封堵 3.具体详见图纸 | m | 52.06
43 | 030413001001 | 铁构件 | 1.桥架支架制作安装 2.具体详见图纸 | kg | 300.47
44 | 031201003001 | 金属结构刷油 | 1.桥架支架除锈 2.刷樟丹两道，再刷灰色调和漆两道 3.具体详见图纸 | kg | 300.47
45 | 030408001003 | 电力电缆 | 电力电缆:1.电力电缆WDZB1-YJY-1KV-4*150+1*70敷设 2.敷设方式综合考虑 3.具体详见图纸 | m | 77.68
46 | 030408006003 | 电力电缆头 | 电力电缆头:1.电力电缆头WDZB1-YJY-1KV-4*150+1*70制作安装 2.具体详见图纸 | 个 | 4
47 | 030408001004 | 电力电缆 | 电力电缆:1.电力电缆WDZB-YJY-1KV-4*120+1*70敷设 2.敷设方式综合考虑 3.具体详见图纸 | m | 48.85
48 | 030408006004 | 电力电缆头 | 电力电缆头:1.电力电缆头WDZB-YJY-1KV-4*120+1*70制作安装 2.具体详见图纸 | 个 | 2
49 | 030408001005 | 电力电缆 | 电力电缆:1.电力电缆WDZB1-YJY-1KV-4*95+1*50敷设 2.敷设方式综合考虑 3.具体详见图纸 | m | 111.95
50 | 030408006005 | 电力电缆头 | 电力电缆头:1.电力电缆头WDZB1-YJY-1KV-4*95+1*50制作安装 2.具体详见图纸 | 个 | 2
51 | 030408001001 | 电力电缆 | 电力电缆:1.电力电缆WDZB-YJY-4*25+1*16敷设 2.敷设方式综合考虑 3.具体详见图纸 | m | 96.26
52 | 030408006001 | 电力电缆头 | 电力电缆头:1.电力电缆头WDZB-YJY-4*25+1*16制作安装 2.具体详见图纸 | 个 | 6
53 | 030408001002 | 电力电缆 | 电力电缆:1.电力电缆WDZB-YJY-5*16敷设 2.敷设方式综合考虑 3.具体详见图纸 | m | 43.41
54 | 030408006002 | 电力电缆头 | 电力电缆头:1.电力电缆头WDZB-YJY-5*16制作安装 2.具体详见图纸 | 个 | 10
55 | 030408001006 | 电力电缆 | 电力电缆:1.电力电缆WDZB-YJY-5*10 2.敷设方式综合考虑 3.具体详见图纸 | m | 86.94
56 | 030408006006 | 电力电缆头 | 电力电缆头:1.电力电缆头WDZB-YJY-5*10制作安装 2.具体详见图纸 | 个 | 8
57 | 030408001007 | 电力电缆 | 电力电缆:1.电力电缆WDZB-YJY-5*6 2.敷设方式综合考虑 3.具体详见图纸 | m | 68.50
58 | 030408006007 | 电力电缆头 | 电力电缆头:1.电力电缆头WDZB-YJY-5*6制作安装 2.具体详见图纸 | 个 | 4
59 | 030408001008 | 电力电缆 | 电力电缆:1.电力电缆WDZB-YJY-3*6 2.敷设方式综合考虑 3.具体详见图纸 | m | 75.14
60 | 030408006008 | 电力电缆头 | 电力电缆头:1.电力电缆头WDZB-YJY-3*6制作安装 2.具体详见图纸 | 个 | 6
61 | 030408001009 | 电力电缆 | 电力电缆:1.矿物电缆BTGY-5*4 2.敷设方式综合考虑 3.具体详见图纸 | m | 77.62
62 | 030408006009 | 电力电缆头 | 电力电缆头:1.矿物电缆头BTGY-5*4制作安装 2.具体详见图纸 | 个 | 12
63 | 030408001010 | 电力电缆 | 电力电缆:1.矿物电缆BTGY-5*10 2.敷设方式综合考虑 3.具体详见图纸 | m | 31.31
64 | 030408006010 | 电力电缆头 | 电力电缆头:1.矿物电缆头BTGY-5*10制作安装 2.具体详见图纸 | 个 | 2
65 | 030408001011 | 电力电缆 | 电力电缆:1.矿物电缆BTGY-4x50+1x25 2.敷设方式综合考虑 3.具体详见图纸 | m | 60.00
66 | 030408006011 | 电力电缆头 | 电力电缆头:1.矿物电缆头BTGY-4x50+1x25制作安装 2.具体详见图纸 | 个 | 4
67 | 030411004001 | 配线 | 配线:1.管内线槽内穿线 WDZB-BYJ-2.5 2.具体详见图纸 | m | 12931.10
68 | 030411004003 | 配线 | 配线:1.管内线槽内穿线 WDZB-BYJR-2.5 2.具体详见图纸 | m | 5491.08
69 | 030411004005 | 配线 | 配线:1.管内线槽内穿线 WDZB-BYJ-4 2.具体详见图纸 | m | 1883.74
70 | 030411004007 | 配线 | 配线:1.管内线槽内穿线 WDZB-BYJR-4 2.具体详见图纸 | m | 748.57
71 | 030411004009 | 配线 | 配线:1.管内穿线 WDZNB-RYJS-2*2.5 2.具体详见图纸 | m | 805.46
72 | 030411004010 | 配线 | 配线:1.管内线槽内穿线 ZR-BVR-25 2.具体详见图纸 | m | 45.30
73 | 030412004001 | 装饰灯 | 1.成品LED条形灯安装 功率24W、色温4000K 2.具体详见图纸 | 套 | 8
74 | 030412004016 | 装饰灯 | 1.LED吸顶灯安装 功率20W、色温4000K 2.具体详见图纸 | 套 | 45
75 | 030412004017 | 装饰灯 | 1.井道壁灯安装 2.具体详见图纸 | 套 | 2
76 | 030412004004 | 装饰灯 | 1.嵌入式LED筒灯安装(深杯,防眩)功率9W、色温4000K 2.具体详见图纸 | 套 | 193
77 | 030412004006 | 装饰灯 | 1.明装紫外线灯安装 2.具体详见图纸 | 套 | 12
78 | 030412004007 | 装饰灯 | 1.嵌入式LED平板灯300*300安装功率32W、色温4000K 2.具体详见图纸 | 套 | 39
79 | 030412004008 | 装饰灯 | 1.嵌入式LED平板灯600*600安装功率32W、色温4000K 2.具体详见图纸 | 套 | 184
80 | 030412004014 | 装饰灯 | 1.嵌入式LED平板灯300*1200安装功率32W、色温4000K 2.具体详见图纸 | 套 | 9
81 | 030412004009 | 装饰灯 | 装饰灯:1.名称：吊装方向标志灯安装 2.具体详见图纸 | 套 | 19
82 | 030412004010 | 装饰灯 | 装饰灯:1.名称：方向标志灯安装 2.具体详见图纸 | 套 | 24
83 | 030412004011 | 装饰灯 | 装饰灯:1.名称：吸顶消防应急照明灯安装 2.具体详见图纸 | 套 | 77
84 | 030412004012 | 装饰灯 | 装饰灯:1.名称：安全出口标志灯安装 2.具体详见图纸 | 套 | 5
85 | 030412004018 | 装饰灯 | 装饰灯:1.名称：楼层标志灯安装 2.具体详见图纸 | 套 | 12
86 | 030412004019 | 装饰灯 | 装饰灯:1.名称：疏散出口标志灯安装 2.具体详见图纸 | 套 | 17
87 | 030412004013 | 装饰灯 | 灯带安装 10w/m | m | 189.19
88 | 030412004020 | 装饰灯 | 成品LED软灯条安装 10w/m | m | 35.96
89 | 030404035001 | 插座 | 插座:1.五孔插座安装 2.具体详见图纸 | 个 | 317
90 | 030404035002 | 插座 | 插座:1.防溅插座安装 2.具体详见图纸 | 个 | 7
91 | 030404035003 | 插座 | 插座:1.空调插座安装 2.具体详见图纸 | 个 | 59
92 | 030404035004 | 插座 | 插座:1.小厨宝插座安装 2.具体详见图纸 | 个 | 32
93 | 030404035005 | 插座 | 插座:1.消毒机插座安装 2.具体详见图纸 | 个 | 101
94 | 030404035006 | 插座 | 插座:1.带D插座安装 2.具体详见图纸 | 个 | 10
95 | 030404035007 | 插座 | 插座:1.带T插座安装 2.具体详见图纸 | 个 | 18
96 | 030404035008 | 插座 | 插座:1.带Z插座安装 2.具体详见图纸 | 个 | 16
97 | 030404035009 | 插座 | 插座:1.TV插座安装 2.具体详见图纸 | 个 | 74
98 | 030404034001 | 照明开关 | 照明开关:1.三联单控开关安装 2.接线 | 个 | 24
99 | 030404034005 | 照明开关 | 照明开关:1.四联单控开关安装 2.接线 | 个 | 7
100 | 030404034002 | 照明开关 | 照明开关:1.单联单控开关安装 2.接线 | 个 | 48
101 | 030404034006 | 照明开关 | 照明开关:1.单联双控开关安装 2.接线 | 个 | 2
102 | 030404034003 | 照明开关 | 照明开关:1.双联单控开关安装 2.接线 | 个 | 75
103 | 030404034004 | 照明开关 | 照明开关:1.紫外灯开关安装 2.接线 | 个 | 6
104 | 030404019001 | 控制开关 | 控制开关:1.空调控制开关 安装 2.接线 | 个 | 41
105 | 030904003001 | 按钮 | 按钮:1.残卫求助按钮 安装 2.接线 | 个 | 10
106 | 030904005001 | 声光报警器 | 声光报警器:1.残卫声光报警器 安装 2.接线 | 个 | 5
107 | 030411006001 | 接线盒 | 接线盒:1.开关、插座盒安装（钢质） 2.具体详见图纸 | 个 | 874
108 | 030411006002 | 接线盒 | 接线盒:1.灯头盒安装（钢质） 2.具体详见图纸 | 个 | 646
109 | 030409008001 | 等电位端子箱、 测试板 | 1.等电位端子箱SEB安装 2.具体详见图纸 | 台 | 5
110 | 030409002001 | 接地母线 | 1.40*4热镀锌扁钢从强电井接地干线沿桥架引来接地电阻不大于1欧姆 2.具体详见图纸 | m | 58.49
111 | 030414002001 | 送配电装置系统 | 送配电装置系统调试 | 系统 | 12
112 | 030414004001 | 自动投入装置 | 双电源装置系统调试 | 系统 | 1
113 | 030414006001 | 事故照明切换装置 | 事故照明切换装置调试 | 系统 | 6
|  | 消防电 |  |  | 0
|  | 火灾自动报警系统 |  |  | 0
114 | 030411001010 | 配管 | 配管:1.砖、混凝土结构明暗配SC20 2.具体详见图纸 | m | 907.77
115 | 030411001011 | 配管 | 配管:1.砖、混凝土结构明暗配SC25 2.具体详见图纸 | m | 597.60
116 | 030411003005 | 桥架 | 桥架:1.钢制槽式桥架100*50安装 2.接地,防火封堵 3.具体详见图纸 | m | 20.50
117 | 030411003006 | 桥架 | 桥架:1.钢制槽式桥架200*100安装 2.接地,防火封堵 3.具体详见图纸 | m | 20.50
118 | 030413001002 | 铁构件 | 1.桥架支架制作安装 2.具体详见图纸 | kg | 45.10
119 | 031201003002 | 金属结构刷油 | 1.桥架支架除锈 2.刷樟丹两道，再刷灰色调和漆两道 3.具体详见图纸 | kg | 45.10
120 | 030411004011 | 配线 | 1.管内穿线 WDZNB1-BYJ-1.5 2.具体详见图纸 | m | 2385.84
121 | 030411004012 | 配线 | 1.管内穿线 WDZNB1-RYJS-2*1.5 2.具体详见图纸 | m | 277.67
122 | 030411004013 | 配线 | 1.管内穿线 WDZNB1-RYJS-2*2.5 2.具体详见图纸 | m | 273.69
123 | 030411004014 | 配线 | 1.管内穿线 WDZNB1-RYJS-2*4 2.具体详见图纸 | m | 35.10
124 | 030411004015 | 配线 | 1.管内穿线 WDZNB1-BYJ-2.5 2.具体详见图纸 | m | 126.40
125 | 030411004016 | 配线 | 1.管内穿线 WDZNB1-BYJ-6 2.具体详见图纸 | m | 70.20
126 | 030408002001 | 控制电缆 | 1.控制电缆 WDZNB1-KYJY-3*1.5安装 2.敷设方式综合考虑 3.具体详见图纸 | m | 61.50
127 | 030408002002 | 控制电缆 | 1.控制电缆 WDZNB1-KYJY-2*1.5安装 2.敷设方式综合考虑 3.具体详见图纸 | m | 30.00
128 | 030904008001 | 模块(模块箱） | 1.消防端子箱 2.安装调试及其他一切附件 3.具体详见图纸 | 个 | 6
129 | 030904008006 | 模块(模块箱） | 1.模块箱 2.安装调试及其他一切附件 3.具体详见图纸 | 个 | 1
130 | 030904008002 | 模块(模块箱） | 1.总线隔离器安装 2.具体详见图纸 | 个 | 13
131 | 030904003002 | 按钮 | 1.手动报警按钮(带电话插孔)安装 2.具体详见图纸 | 个 | 15
132 | 030904003003 | 按钮 | 1.消火栓按钮安装 2.具体详见图纸 | 个 | 17
133 | 030904007001 | 消防广播(扬声器） | 1.消防广播 2.具体详见图纸 | 个 | 37
134 | 030904005002 | 声光报警器 | 1.声光警报器安装 2.具体详见图纸 | 个 | 16
135 | 030904006001 | 消防报警电话插孔(电话) | 1.消防电话安装 2.具体详见图纸 | 部 | 2
136 | 030904001001 | 点型探测器 | 1.智能感烟探测器安装 2.具体详见图纸 | 个 | 167
137 | 030904008003 | 模块(模块箱） | 1.广播模块安装 2.具体详见图纸 | 个 | 6
138 | 030904008004 | 模块(模块箱） | 1.输入输出模块安装 2.具体详见图纸 | 个 | 12
139 | 030904008005 | 模块(模块箱） | 1.非消防电源切除模块安装 2.具体详见图纸 | 个 | 2
140 | 030411006003 | 接线盒 | 接线盒:1.接线盒安装（钢质） 2.具体详见图纸 | 个 | 72
141 | 030904012003 | 火灾报警系统控制主机 | 1.火灾报警控制器联动型安装JB-9108AT直流备用电池大于3h实际需要1台主机，单台3200点 2.具体详见图纸 3.系统调试 | 台 | 1
142 | 030904014001 | 消防广播及对讲电话主机（柜） | 1.消防电话主机HJ-1756Z安装 2.具体详见图纸 | 台 | 1
143 | 030904014002 | 消防广播及对讲电话主机（柜） | 1.消防广播主机HJ-9402-120BA配套最大功放功率 500W安装 2.具体详见图纸 | 台 | 1
144 | 030904011001 | 远程控制箱(柜） | 1.手动控制盘安装 2.具体详见图纸 | 台 | 1
145 | 030904008008 | 模块(模块箱） | 1.液位显示器带报警装置安装 2.具体详见图纸 | 个 | 1
146 | 030905001001 | 自动报警系统调试 | 自动报警系统调试512点以内 | 系统 | 1
147 | 030905001002 | 自动报警系统调试 | 广播喇叭及音箱、电话插孔调试 | 系统 | 54
148 | 030905001003 | 自动报警系统调试 | 消火栓灭火系统调试 | 系统 | 17
|  | 防火门监控系统 |  |  | 0
149 | 030411001012 | 配管 | 配管:1.砖、混凝土结构明暗配SC25 2.具体详见图纸 | m | 102.67
150 | 030411004017 | 配线 | 1.管内穿线 WDZNB1-BYJ-1.5 2.具体详见图纸 | m | 490.68
151 | 030904008007 | 模块(模块箱） | 1.防火门监控模块安装 2.具体详见图纸 | 个 | 14
152 | 030904012001 | 火灾报警系统控制主机 | 1.防火门监控器TW-FDM-M安装 2.具体详见图纸 3.系统调试 | 台 | 1
153 | 030904012002 | 火灾报警系统控制主机 | 1.防火门监控分机安装 2.具体详见图纸 | 台 | 1
|  | 电气火灾监控系统 |  |  | 0
154 | 030411001013 | 配管 | 配管:1.砖、混凝土结构明暗配SC20 2.具体详见图纸 | m | 50.00
155 | 030411004018 | 配线 | 1.管内穿线 WDZNB1-RYJS-2*2.5 2.具体详见图纸 | m | 50.00
156 | 030904008009 | 模块(模块箱） | 1.电气火灾监控模块安装 2.具体详见图纸 | 个 | 5
157 | 030904012004 | 火灾报警系统控制主机 | 1.电气火灾监控主机F6000-4/A安装 2.具体详见图纸 3.系统调试 | 台 | 1
|  | 消防电源监控系统 |  |  | 0
158 | 030411001015 | 配管 | 配管:1.砖、混凝土结构明暗配SC25 2.具体详见图纸 | m | 50.00
159 | 030411004019 | 配线 | 1.管内穿线 WDZNB1-RYJS-2*2.5 2.具体详见图纸 | m | 50.00
160 | 030411004020 | 配线 | 1.管内穿线 WDZNB1-BYJ-2.5 2.具体详见图纸 | m | 100.00
161 | 030904008010 | 模块(模块箱） | 1.消防电源监控模块安装 2.具体详见图纸 | 个 | 9
162 | 030904012006 | 火灾报警系统控制主机 | 1.消防电源监控HY5900安装 2.具体详见图纸 3.系统调试 | 台 | 1
|  | 应急照明控制系统 |  |  | 0
163 | 030411001016 | 配管 | 配管:1.砖、混凝土结构明暗配SC20 2.具体详见图纸 | m | 50.00
164 | 030411004023 | 配线 | 1.管内穿线 WDZNB1-RYJS-2*4 2.具体详见图纸 | m | 50.00
165 | 030904013001 | 联动控制主机 | 1.应急照明控制器TY-C-10W01B 2.具体详见图纸 3.系统调试 | 台 | 1
|  | 给排水 |  |  | 0
|  | 污水系统 |  |  | 0
166 | 031001006001 | 塑料管 | 塑料管:1.PVC-U排水管De110 粘结 2.管件安装 3.塑料卡固定 4.阻火圈安装 5.压力试验 6.吹扫、冲洗 7.警示带铺设 8.具体详见图纸 | m | 124.70
167 | 031001006003 | 塑料管 | 塑料管:1.PVC-U排水管De50 粘结 2.管件安装 3.塑料卡固定 4.阻火圈安装 5.压力试验 6.吹扫、冲洗 7.警示带铺设 8.具体详见图纸 | m | 21.51
168 | 031002003005 | 套管 | 1.一般穿楼板钢套管DN150制作安装 2.具体详见图纸 | 个 | 10
169 | 031002003006 | 套管 | 1.穿外墙柔性防水套管DN50制作安装 2.具体详见图纸 | 个 | 1
170 | 031002003008 | 套管 | 1.穿外墙柔性防水套管DN100制作安装 2.具体详见图纸 | 个 | 2
171 | 031002003010 | 套管 | 1.穿屋面柔性防水套管DN100制作安装 2.具体详见图纸 | 个 | 2
172 | 031006010001 | 水质净化器 | 污水处理设备供货安装 | 台 | 1
173 | 040101002001 | 挖沟槽土方 | 挖沟槽土方:挖沟槽土方:1、沟槽土方开挖； 2、土方类别及开挖方式综合考虑； 3、开挖深度＜1m； | m3 | 3.00
174 | 040103001001 | 回填方 | 回填方:1、沟槽土方回填夯实；土方来源及运输距离等综合考虑； | m3 | 3.00
|  | 通气系统 |  |  | 0
175 | 031001006013 | 塑料管 | 塑料管:1.PVC-U排水管De110 粘结 2.管件安装 3.塑料卡固定 4.阻火圈安装 5.压力试验 6.吹扫、冲洗 7.警示带铺设 8.具体详见图纸 | m | 21.09
176 | 031001006014 | 塑料管 | 塑料管:1.PVC-U排水管De50 粘结 2.管件安装 3.塑料卡固定 4.阻火圈安装 5.压力试验 6.吹扫、冲洗 7.警示带铺设 8.具体详见图纸 | m | 61.12
177 | 031002003027 | 套管 | 1.一般穿楼板钢套管DN150制作安装 2.具体详见图纸 | 个 | 4
178 | 031002003030 | 套管 | 1.穿屋面柔性防水套管DN100制作安装 2.具体详见图纸 | 个 | 2
|  | 废水系统 |  |  | 0
179 | 031001006010 | 塑料管 | 塑料管:1.PVC-U排水管De110 粘结 2.管件安装 3.塑料卡固定 4.阻火圈安装 5.压力试验 6.吹扫、冲洗 7.警示带铺设 8.具体详见图纸 | m | 136.44
180 | 031001006011 | 塑料管 | 塑料管:1.PVC-U排水管De75 粘结 2.管件安装 3.塑料卡固定 4.阻火圈安装 5.压力试验 6.吹扫、冲洗 7.警示带铺设 8.具体详见图纸 | m | 96.70
181 | 031001006012 | 塑料管 | 塑料管:1.PVC-U排水管De50 粘结 2.管件安装 3.塑料卡固定 4.阻火圈安装 5.压力试验 6.吹扫、冲洗 7.警示带铺设 8.具体详见图纸 | m | 142.46
182 | 031004014002 | 给、排水附(配)件 | 给、排水附(配)件:1.地漏DN50 2.具体详见图纸 | 个 | 8
183 | 031004014003 | 给、排水附(配)件 | 给、排水附(配)件:1.清扫口DN50 2.具体详见图纸 | 个 | 1
184 | 031004014004 | 给、排水附(配)件 | 给、排水附(配)件:1.清扫口DN100 2.具体详见图纸 | 个 | 1
185 | 031002003021 | 套管 | 1.一般穿楼板钢套管DN150制作安装 2.具体详见图纸 | 个 | 23
186 | 031002003024 | 套管 | 1.穿外墙柔性防水套管DN100制作安装 2.具体详见图纸 | 个 | 3
187 | 031002003026 | 套管 | 1.穿屋面柔性防水套管DN100制作安装 2.具体详见图纸 | 个 | 4
188 | 040101002003 | 挖沟槽土方 | 挖沟槽土方:挖沟槽土方:1、沟槽土方开挖； 2、土方类别及开挖方式综合考虑； 3、开挖深度＜1m； | m3 | 3.00
189 | 040103001003 | 回填方 | 回填方:1、沟槽土方回填夯实；土方来源及运输距离等综合考虑； | m3 | 3.00
|  | 给水系统 |  |  | 0
190 | 031001007003 | 复合管 | 复合管:1.衬塑复合管给水管DN80丝扣连接 2.管件安装 3.塑料卡固定 4.压力试验 5.吹扫、冲洗、消毒 6.具体详见图纸 | m | 1.78
191 | 031001007001 | 复合管 | 复合管:1.衬塑复合管给水管DN65丝扣连接 2.管件安装 3.塑料卡固定 4.压力试验 5.吹扫、冲洗、消毒 6.具体详见图纸 | m | 73.14
192 | 031001007004 | 复合管 | 复合管:1.衬塑复合管给水管DN50丝扣连接 2.管件安装 3.塑料卡固定 4.压力试验 5.吹扫、冲洗、消毒 6.具体详见图纸 | m | 40.95
193 | 031001007002 | 复合管 | 复合管:1.钢塑复合管给水管DN40丝扣连接 2.管件安装 3.塑料卡固定 4.压力试验 5.吹扫、冲洗、消毒 6.具体详见图纸 | m | 20.66
194 | 031001006005 | 塑料管 | 塑料管:1.PP-R DN40给水冷水管 热熔连接 2.管件安装 3.塑料卡固定 4.阻火圈安装 5.压力试验 6.吹扫、冲洗、消毒 7.警示带铺设 8.具体详见图纸 | m | 78.61
195 | 031001006006 | 塑料管 | 塑料管:1.PP-R DN32给水冷水管 热熔连接 2.管件安装 3.塑料卡固定 4.阻火圈安装 5.压力试验 6.吹扫、冲洗、消毒 7.具体详见图纸 | m | 34.79
196 | 031001006007 | 塑料管 | 塑料管:1.PP-R DN25给水冷水管 热熔连接 2.管件安装 3.塑料卡固定 4.阻火圈安装 5.压力试验 6.吹扫、冲洗、消毒 7.具体详见图纸 | m | 58.26
197 | 031001006008 | 塑料管 | 塑料管:1.PP-R DN20给水冷水管 热熔连接 2.管件安装 3.塑料卡固定 4.阻火圈安装 5.压力试验 6.吹扫、冲洗、消毒 7.具体详见图纸 | m | 245.75
198 | 031001006009 | 塑料管 | 塑料管:1.PP-R DN15给水冷水管 热熔连接 2.管件安装 3.塑料卡固定 4.阻火圈安装 5.压力试验 6.吹扫、冲洗、消毒 7.具体详见图纸 | m | 340.38
199 | 031208002001 | 管道绝热 | 1.闭孔泡沫橡塑制品保温制作安装 2.具体详见图纸 | m3 | 0.30
200 | 031002001001 | 管道支吊架 | 1.管道支吊架制作安装 2.具体详见图纸 | Kg | 150.00
201 | 031201003003 | 金属结构刷油 | 1.管道支架除锈 2.刷樟丹两道，再刷灰色调和漆两道 3.具体详见图纸 | kg | 150.00
202 | 031003001001 | 螺纹阀门 | 螺纹阀门:1.闸阀DN65 2.安装调试及其他一切附件 3.具体详见图纸 | 个 | 2
203 | Z031003021001 | 沟槽阀门 | 沟槽阀门:1.闸阀DN80 2.安装调试及其他一切附件 3.具体详见图纸 | 个 | 2
204 | Z031003021002 | 沟槽阀门 | 沟槽阀门:1.止回阀DN80 2.安装调试及其他一切附件 3.具体详见图纸 | 个 | 1
205 | 031003001003 | 螺纹阀门 | 螺纹阀门:1.截止阀DN40 2.安装调试及其他一切附件 3.具体详见图纸 | 个 | 13
206 | 031003001004 | 螺纹阀门 | 螺纹阀门:1.闸阀DN40 2.安装调试及其他一切附件 3.具体详见图纸 | 个 | 1
207 | 031003001005 | 螺纹阀门 | 螺纹阀门:1.截止阀DN32 2.安装调试及其他一切附件 3.具体详见图纸 | 个 | 5
208 | 031003001006 | 螺纹阀门 | 螺纹阀门:1.截止阀DN20 2.安装调试及其他一切附件 3.具体详见图纸 | 个 | 43
209 | 031003001007 | 螺纹阀门 | 螺纹阀门:1.减压阀DN20 2.安装调试及其他一切附件 3.具体详见图纸 | 个 | 1
210 | 031003001008 | 螺纹阀门 | 螺纹阀门:1.减压阀DN40 2.安装调试及其他一切附件 3.具体详见图纸 | 个 | 4
211 | 031003001009 | 螺纹阀门 | 螺纹阀门:1.自动排气阀DN15 2.安装调试及其他一切附件 3.具体详见图纸 | 个 | 3
212 | 031003013001 | 水表 | 水表:1.水表DN80 2.安装调试及其他一切附件 3.具体详见图纸 | 组 | 1
213 | 010401011001 | 砖检查井 | 水表井 | 座 | 1
214 | 031004003001 | 洗脸盆 | 方形洗手台盆含龙头等附件安装 | 组 | 49
215 | 031004003002 | 洗脸盆 | 圆形洗手台盆含龙头等附件安装 | 组 | 9
216 | 031004003003 | 洗脸盆 | 残卫洗手台盆含龙头、扶手等附件安装 | 组 | 5
217 | 031004004001 | 洗涤盆 | 拖把池含龙头等附件安装 | 组 | 3
218 | 031004006001 | 大便器 | 蹲坑含扶手、厕纸架等附件安装 | 组 | 9
219 | 031004006002 | 大便器 | 成人坐便器含扶手、厕纸架等附件安装 | 组 | 4
220 | 031004006003 | 大便器 | 儿童坐便器含扶手、厕纸架等附件安装 | 组 | 4
221 | 031004006004 | 大便器 | 残卫坐便器含扶手、厕纸架等附件安装 | 组 | 1
222 | 031002003011 | 套管 | 1.洁具五金穿楼板止水节DN50制作安装 2.具体详见图纸 | 个 | 75
223 | 031002003012 | 套管 | 1.洁具五金穿楼板止水节DN100制作安装 2.具体详见图纸 | 个 | 18
224 | 031002003013 | 套管 | 1.一般穿墙梁钢套管DN32制作安装 2.具体详见图纸 | 个 | 26
225 | 031002003014 | 套管 | 1.一般穿墙梁钢套管DN50制作安装 2.具体详见图纸 | 个 | 4
226 | 031002003015 | 套管 | 1.一般穿墙梁钢套管DN65制作安装 2.具体详见图纸 | 个 | 9
227 | 031002003033 | 套管 | 1.一般穿楼板钢套管DN65制作安装 2.具体详见图纸 | 个 | 1
228 | 031002003034 | 套管 | 1.一般穿楼板钢套管DN80制作安装 2.具体详见图纸 | 个 | 3
229 | 031002003035 | 套管 | 1.一般穿楼板钢套管DN100制作安装 2.具体详见图纸 | 个 | 6
230 | 031002003016 | 套管 | 1.穿外墙柔性防水套管DN65制作安装 2.具体详见图纸 | 个 | 1
231 | 031002003031 | 套管 | 1.穿外墙柔性防水套管DN40制作安装 2.具体详见图纸 | 个 | 1
232 | 031002003032 | 套管 | 1.穿屋面柔性防水套管DN50制作安装 2.具体详见图纸 | 个 | 1
233 | 补001001001 | 卫生间 | 卫生间（内周长在12m以上）暗敷管道，每间补贴1.0工日:卫生间（内周长在12m以上）暗敷管道，每间补贴1.5工日 | 间 | 6
234 | 040101002002 | 挖沟槽土方 | 挖沟槽土方:挖沟槽土方:1、沟槽土方开挖； 2、土方类别及开挖方式综合考虑； 3、开挖深度＜1m； | m3 | 3.00
235 | 040103001002 | 回填方 | 回填方:1、沟槽土方回填夯实；土方来源及运输距离等综合考虑； | m3 | 3.00
|  | 消防水 |  |  | 0
|  | 消火栓系统 |  |  | 0
236 | 030901002001 | 消火栓钢管 | 消火栓钢管:1.安装部位：室内消火栓 2.材质：内外热浸镀锌焊接普通钢管 3.管道、管件制安 4.型号、规格：DN65 5.连接方式：丝扣连接 6.水冲洗、水压试验设计要求 7.具体详见图纸 | m | 39.81
237 | 030901002002 | 消火栓钢管 | 消火栓钢管:1.安装部位：室内消火栓 2.材质：内外热浸镀锌焊接普通钢管 3.管道、管件制安 4.型号、规格：DN100 5.连接方式：沟槽连接 6.水冲洗、水压试验设计要求 7.具体详见图纸 | m | 262.41
238 | 031201001002 | 管道刷油 | 1.管道除锈 2.防腐漆二道，银粉漆二道 3.具体详见图纸 | m2 | 103.69
239 | 031002001003 | 管道支吊架 | 1.管道支吊架制作安装 2.具体详见图纸 | Kg | 103.23
240 | 031201003005 | 金属结构刷油 | 1.管道支架除锈 2.刷樟丹两道，再刷灰色调和漆两道 3.具体详见图纸 | kg | 103.23
241 | 030901010001 | 室内消火栓 | 减压稳压型室内消火栓:乙型单栓带灭火器箱组合式消防柜。消防箱内配置的消火栓规格为DN65,箱内含水龙带一条(φ70、长度25m),水枪一只(DN65*19),内含消防软管卷盘一套，铝合金外箱;消防柜下部内设磷酸盐干粉灭火器MF/ABC4两具。 | 套 | 9
242 | 030901010002 | 室内消火栓 | 室内消火栓:乙型单栓带灭火器箱组合式消防柜。消防箱内配置的消火栓规格为DN65,箱内含水龙带一条(φ70、长度25m),水枪一只(DN65*19),内含消防软管卷盘一套，铝合金外箱;消防柜下部内设磷酸盐干粉灭火器MF/ABC4两具。 | 套 | 11
243 | 030901010003 | 室内消火栓 | 试验消火栓:乙型单栓带灭火器箱组合式消防柜。消防箱内配置的消火栓规格为DN65,箱内含水龙带一条(φ70、长度25m),水枪一只(DN65*19),内含消防软管卷盘一套，铝合金外箱;消防柜下部内设磷酸盐干粉灭火器MF/ABC4两具。 | 套 | 1
244 | 030901013001 | 灭火器 | 灭火器:1.手提式灭火器 MF/ABC5 2.具体详见图纸 | 组 | 6
245 | 031003003001 | 焊接法兰阀门 | 1.蝶阀DN100 2.安装调试及其他一切附件 3.具体详见图纸 | 个 | 8
246 | 031003003002 | 焊接法兰阀门 | 1.闸阀DN100 2.安装调试及其他一切附件 3.具体详见图纸 | 个 | 5
247 | 031003003003 | 焊接法兰阀门 | 1.波纹管DN100 2.安装调试及其他一切附件 3.具体详见图纸 | 个 | 6
248 | 031003003004 | 焊接法兰阀门 | 1.流量开关DN100 2.安装调试及其他一切附件 3.具体详见图纸 | 个 | 1
249 | 031003001010 | 螺纹阀门 | 1.闸阀DN65 2.安装调试及其他一切附件 3.具体详见图纸 | 个 | 1
250 | 030601002001 | 压力仪表 | 1.压力表 2.安装调试及其他一切附件 3.具体详见图纸 | 台 | 1
251 | 031003001011 | 螺纹阀门 | 螺纹阀门:1.自动排气阀DN15 2.安装调试及其他一切附件 3.具体详见图纸 | 个 | 1
252 | 030901012001 | 消防水泵接合器 | 1.消火栓水泵接合器SQS100-B型 2.安装调试及其他一切附件 3.具体详见图纸 | 套 | 1
253 | 031006015001 | 水箱 | 屋顶机组水箱安装且包含从流量开关（不含流量开关）开始至末端所有阀门、管道、设备1.机组有效水容积18m³,设备型号:WXB-18-3.6-20-I;泵房尺寸为2m*1m*2.5m,泵站尺寸为4m*3m*2m,水箱从顶部进水;材质为双向弧肋型超刚度SW水 箱,箱板模块和泵房的围护板模块除箱顶外采用装配式双面弧肋型模块:采用无焊接模压一次性拉伸成型,箱体无横向拼接缝,只有竖向缝;清洗、检修更方便 ; 2.设备基础为C25素砼条形梁; 3.稳压泵2台,参数为Q=1.5L/s,H=20m,N=1.5KW;启泵压力:0.18MPa,停泵压力:0.24MPa,泵壳的承压不应小于0.6MPa。 4.气压罐1台,型号为SQL800*0.6; | 台 | 1
254 | 031006015002 | 泵站 | 一体化智慧消防泵站安装且包含从消火栓系统顶出接口至末端所有阀门、管道、设备 1、装配式箱泵一体化泵站设计应满足T/CECS623-2019标准,一体化泵站的耐火等级不应低 于一级,并提供省级及以上的产品质量监督检验研究院出具的检测报告; 2、泵站的箱板和泵房的围护板模块,必须经过板材承载力性能检测,同时消防水箱必须经过省级以上 具有法定资质相关检测机构的检验,并取得检测机构出具的板材承载力性能及消防水箱检验合格报告。 3、一体化泵站及内部支撑体系抗震承载力需满足8 度 0.2g 的抗震设防要求; 4、一体化泵站需取得省级及以上的产品质量监督检验研究院出具的《螺栓框架式结构泵房》的检 测报告; 5、一体化泵站的消防增压、稳压设备,应符合GB27898.3-2011«固定消防给水设备»标准 ,并应提供消防增压或消防增压稳压合用设备自愿性产品认证证书; 6、一体化泵站消防控制柜应符合GB/T4208-2017标准,并具有相关生产资质,同时必须经过 省级以上具有法定资质相关检测机构的检验,并取得检测机构出具的检验合格报告(防护等级达到 IP55)。 7、一体化泵站控制系统应满足物联网给水机组的控制要求,并应取得智慧消防控制系统的软件著作 权。 8、一体化泵站不锈钢板需取得省级及以上的盐雾试验报告,检测结果需满足96h,达到10级防腐 9、具体详见图纸设计。 | 台 | 1
255 | 031002003036 | 套管 | 1.穿外墙柔性防水套管DN100制作安装 2.具体详见图纸 | 个 | 1
256 | 031002003037 | 套管 | 1.穿屋面柔性防水套管DN100制作安装 2.具体详见图纸 | 个 | 1
257 | 031002003041 | 套管 | 1.穿屋面柔性防水套管DN65制作安装 2.具体详见图纸 | 个 | 1
258 | 031002003038 | 套管 | 1.一般穿楼板钢套管DN150制作安装 2.具体详见图纸 | 个 | 20
259 | 031002003039 | 套管 | 1.一般穿墙钢套管DN150制作安装 2.具体详见图纸 | 个 | 12
260 | 031002003040 | 套管 | 1.一般穿墙钢套管DN100制作安装 2.具体详见图纸 | 个 | 1
|  | 暖通工程 |  |  | 0
261 | 030108003001 | 轴流通风机 | 1.名称:轴流式排风机(JSF-G-355).规格:风量4790m3/h 全压509Pa 功率1.1KW，具体详见设计4.吊装，含支架制作安装及除锈刷油，具体详见设计5.弹簧减振器6.其他：拆装检查7.单机试运转 | 台 | 1
262 | 030702001001 | 碳钢通风管道 | 1.名称：镀锌薄钢板圆形风管2.规格：直径(mm)≤1000，δ0.75mm3.管件.法兰等附件及 支架设计要求：法兰连接4.接口形式：风管法兰紧固螺栓的间距不大于150MM,风管及管件的制作采用咬接或铆接,风管法兰垫片应满足防火的要求5.含支架除锈刷油 | m2 | 0.88
263 | 030702001005 | 碳钢通风管道 | 1.名称：镀锌薄钢板圆形风管2.规格：直径(mm)≤320，δ0.5mm3.管件.法兰等附件及 支架设计要求：法兰连接4.接口形式：风管法兰紧固螺栓的间距不大于150MM,风管及管件的制作采用咬接或铆接,风管法兰垫片应满足防火的要求5.含支架除锈刷油 | m2 | 3.13
264 | 030702001003 | 碳钢通风管道 | 1.名称：镀锌薄钢板矩形风管2.规格：长边长（mm）≤1000，δ0.75mm3.管件.法兰等附件及 支架设计要求：共板法兰连接4.接口形式：风管法兰紧固螺栓的间距不大于150MM,风管及管件的制作采用咬接或铆接,风管法兰垫片应满足防火的要求5.含支架安装及支架除锈刷油 | m2 | 10.34
265 | 030702001004 | 碳钢通风管道 | 1.名称：镀锌薄钢板矩形风管2.规格：长边长（mm）≤450，δ0.6mm3.管件.法兰等附件及 支架设计要求：法兰连接4.接口形式：风管法兰紧固螺栓的间距不大于150MM,风管及管件的制作采用咬接或铆接,风管法兰垫片应满足防火的要求5.含支架安装及支架除锈刷油 | m2 | 17.55
266 | 030702001006 | 碳钢通风管道 | 1.名称：镀锌薄钢板矩形风管2.规格：长边长（mm）≤320，δ0.5mm3.管件.法兰等附件及 支架设计要求：法兰连接4.接口形式：风管法兰紧固螺栓的间距不大于150MM,风管及管件的制作采用咬接或铆接,风管法兰垫片应满足防火的要求5.含支架安装及支架除锈刷油 | m2 | 108.77
267 | 030703001001 | 碳钢阀门 | 1.名称：70°防火阀2.规格：250*160 3.支架形式.材质：支架制作安装 | 个 | 1
268 | 030703001004 | 碳钢阀门 | 1.名称：70°防火阀2.规格：250*200 3.支架形式.材质：支架制作安装 | 个 | 1
269 | 030703001005 | 碳钢阀门 | 1.名称：70°防火阀2.规格：800*250 3.支架形式.材质：支架制作安装 | 个 | 1
270 | 030703007001 | 碳钢风口.散流器.百叶窗 | 1.名称：单层百叶风口2.材质：铝合金3.规格：800*500 | 个 | 1
271 | 030703007002 | 碳钢风口.散流器.百叶窗 | 1.名称：固定防雨防虫排风百叶 2.材质：铝合金3.规格：200*160 | 个 | 1
272 | 030703007005 | 碳钢风口.散流器.百叶窗 | 1.名称：固定防雨防虫排风百叶 2.材质：铝合金3.规格：250*160 | 个 | 6
273 | 030703007006 | 碳钢风口.散流器.百叶窗 | 1.名称：固定防雨防虫排风百叶 2.材质：铝合金3.规格：250*200 | 个 | 4
274 | 030703007007 | 碳钢风口.散流器.百叶窗 | 1.名称：固定防雨防虫排风百叶 2.材质：铝合金3.规格：320*160 | 个 | 5
275 | 030703007008 | 碳钢风口.散流器.百叶窗 | 1.名称：固定防雨防虫排风百叶 2.材质：铝合金3.规格：320*200 | 个 | 2
276 | 030703007009 | 碳钢风口.散流器.百叶窗 | 1.名称：固定防雨防虫排风百叶 2.材质：铝合金3.规格：400*200 | 个 | 2
277 | 030703007010 | 碳钢风口.散流器.百叶窗 | 1.名称：固定防雨防虫排风百叶 2.材质：铝合金3.规格：800*250 | 个 | 1
278 | 030703020001 | 消声器 | 1.名称：消声器 2.规格：800*250*1000 | 个 | 1
279 | 030702012002 | 挡烟垂壁 | 1.名称:防火玻璃挡烟垂壁 距地2.1m 2.材质:防火玻璃3.部位:距地2.1m 其他:具体详见要求 | m | 7.70
280 | 030404033001 | 吸顶式通风器 | 吸顶式通风器160CMH,100Pa,18W(BLD10-12) | 台 | 2
281 | 030404033002 | 吸顶式通风器 | 吸顶式通风器260CMH,160Pa,38W(BLD15-33) | 台 | 29
282 | 030404033003 | 吸顶式通风器 | 吸顶式通风器500CMH,260Pa,90W(BLD15-45) | 台 | 4
283 | 030404033004 | 吸顶式通风器 | 吸顶式通风器900CMH,290Pa,140W(BLD15-85) | 台 | 2
284 | 030701003001 | 空调器 | 吸顶式空调 每层一台 包含供货安装等一切所需附件 | 台 | 6
285 | 030704001001 | 通风工程检测、调试 | 通风空调系统调试 | 系统 | 1
|  | 智能化 |  |  | 0
286 | 030411001017 | 配管 | 配管:1.砖、混凝土结构暗配JDG20 2.具体详见图纸 | m | 2263.98
287 | 030411001018 | 配管 | 配管:1.砖、混凝土结构暗配JDG25 2.具体详见图纸 | m | 810.92
288 | 030411001019 | 配管 | 配管:1.砖、混凝土结构明暗配SC20 2.具体详见图纸 | m | 20.00
289 | 030411001020 | 配管 | 配管:1.砖、混凝土结构明暗配SC25 2.具体详见图纸 | m | 13.00
290 | 031103009001 | 弱电线缆 | 1、管内线槽内穿六类非屏蔽双绞线 CAT-UTP6 2、检验、抽测线缆、清理槽道、布放、绑扎电缆、作标记、封堵出口等一切辅材配件 | m | 9344.98
291 | 030502005002 | 双绞线缆 | 1、管内线槽内穿线RYY-2*1.0 2、穿引线、扫管、涂滑石粉、放线、穿线、编号、临时封头等所需的一切辅材配件 | m | 1286.22
292 | 030502005004 | 双绞线缆 | 1、管内线槽内穿线RYYP-3*1.0 2、穿引线、扫管、涂滑石粉、放线、穿线、编号、临时封头等所需的一切辅材配件 | m | 50.00
293 | 030502005005 | 双绞线缆 | 1、管内线槽内穿线RYY-4*1.0 2、穿引线、扫管、涂滑石粉、放线、穿线、编号、临时封头等所需的一切辅材配件 | m | 80.00
294 | 030502005007 | 双绞线缆 | 1、管内线槽内穿线ZR-RVS-2*1.5 2、穿引线、扫管、涂滑石粉、放线、穿线、编号、临时封头等所需的一切辅材配件 | m | 324.00
295 | 030502005008 | 双绞线缆 | 1、管内线槽内穿线RYYP6x0.75 2、穿引线、扫管、涂滑石粉、放线、穿线、编号、临时封头等所需的一切辅材配件 | m | 50.00
296 | 030502005009 | 双绞线缆 | 1、管内线槽内穿线SYWV-75-5 2、穿引线、扫管、涂滑石粉、放线、穿线、编号、临时封头等所需的一切辅材配件 | m | 364.00
297 | 030502007001 | 光缆 | 1、6芯室内万兆单模光纤：6芯室内万兆单模光纤 2、检验、测试光缆、清理管(暗槽)、制作穿线端头(钩)、穿放引线、穿放光缆、出口衬垫、做标记、封堵出口等一切辅材配件 | m | 175.96
298 | 030502007003 | 光缆 | 1、4芯室内万兆单模光纤：4芯室内万兆单模光纤 2、检验、测试光缆、清理管(暗槽)、制作穿线端头(钩)、穿放引线、穿放光缆、出口衬垫、做标记、封堵出口等一切辅材配件 | m | 30.00
299 | 030502007002 | 光缆 | 1、室外铠装24芯单模光缆：室外铠装24芯单模光缆 2、检验、测试光缆、清理管(暗槽)、制作穿线端头(钩)、穿放引线、穿放光缆、出口衬垫、做标记、封堵出口等一切辅材配件 | m | 228.76
300 | 030502006001 | 大对数电缆 | 1、5类25对大对数电缆 2、检验、测试光缆、清理管(暗槽)、制作穿线端头(钩)、穿放引线、穿放光缆、出口衬垫、做标记、封堵出口等一切辅材配件 | m | 43.99
301 | 030502006002 | 大对数电缆 | 1、5类50对大对数电缆 2、检验、测试光缆、清理管(暗槽)、制作穿线端头(钩)、穿放引线、穿放光缆、出口衬垫、做标记、封堵出口等一切辅材配件 | m | 43.99
302 | 030502019001 | 双绞线缆测试 | 双绞线缆测试 | 链路 | 201
303 | 030408001012 | 电力电缆 | 1、WDZB-YJY-5X10 2、穿引线、扫管、涂滑石粉、放线、穿线、编号、临时封头等所需的一切辅材配件 | m | 10.00
304 | 030408006012 | 电力电缆头 | 1.名称:WDZ-YJY-5X10户内干包式电力电缆头制作、安装 干包终端头(1kV以下截面mm2以下)35 10mm2及以下，铜芯，三芯及以上 | 个 | 2
305 | 030408001013 | 电力电缆 | 1、WDZB-YJY3×2.5 2、穿引线、扫管、涂滑石粉、放线、穿线、编号、临时封头等所需的一切辅材配件 | m | 15.00
306 | 030408006013 | 电力电缆头 | 1.名称:WDZB-YJY3×2.5户内干包式电力电缆头制作、安装 干包终端头(1kV以下截面mm2以下)35 10mm2及以下，铜芯，三芯及以上 | 个 | 2
合计

## 2_表1-3-C 技术措施项目清单及计价表
表1-3-C 技术措施项目清单及计价表
工程名称:杭州市上城区小营街道社区卫生服务中心扩面装修(华藏寺巷分中心)
单位工程及专业工程名称:杭州市上城区小营街道社区卫生服务中心扩面装修(华藏寺巷分中心)-通用安装工程 | [8 empty] | 第1页 共1页
序号 | 项目 编码 | 项目名称 | 项目特征描述 | 计量 单位 | 工程量 | 综合单价 (元) | 合价 (元) | 其中 |  |  | 备注
[8 empty] | 人工费 | 机械费 | 管理费
|  | [请输入分部名称,电子评标勿删] |  |  | 0
1 | 031301017001 | 脚手架搭拆 | 安装工程脚手架搭拆 | 项 | 1
合计