## 表1-1-1 工程项目招标控制价汇总表
工程项目招标控制价汇总表
工程名称：金钱巷社区幸福邻里坊施工项目 |  |  | 第 1 页 共 1 页
序号 | 内容 | 金额(元) | 其 中
|  |  | 安全文明 施工费(元) | 规费(元)
一 | 单位工程汇总 | 2704547.93 | 12560.59 | 52134.06
1 | 医养护驿站 | 1255749.54 | 7823.58 | 32377.65
2 | 红管家驿站 | 87377.56 | 356.07 | 1511.97
3 | 幸福·邻里食堂 | 651129.59 | 4351.47 | 18133.95
4 | 金钱巷幸福邻里坊 | 710291.24 | 29.47 | 110.49
二 | 未纳入单位工程费的其他费用[1+2+3+4]
1 | 整体措施项目清单
2 | 整体其他项目清单
3 | 规费
4 | 税金
总 计[一 + 二] |  | 2704548 | 12560.59 | 52134.06

## 表1-6 主要材料价格表(整体)
表1-6 主要材料价格表
工程名称：金钱巷社区幸福邻里坊施工项目 | [5 empty] | 第 1 页 共 7 页
序号 | 编码 | 材料名称 | 规格、型号 | 单位 | 数量 | 单价（元） | 备注
1 | 0303120147 | 木纹把手 |  | 把 | 4.04 | 120
2 | 0401120021 | 普通硅酸盐水泥 | P·O 42.5综合 | kg | 15442.175634 | 0.345
3 | 0401120045 | 白色硅酸盐水泥 | 425#、二级白度 | kg | 123.8485 | 0.416
4 | 0403120009 | 黄砂 | 净砂 | t | 52.1741 | 153
5 | 0403120017 | 黄砂 | 净砂(细砂) | t | 0.18534 | 153
6 | 0413120137 | 混凝土实心砖 | 240×115×53 MU10 | 千块 | 0.29772 | 381
7 | 0415120183 | 蒸压砂加气混凝土砌块 | B06 A3.5 | m3 | 5.4529 | 235
8 | 0433120005 | 干混地面砂浆 | DS M20.0 | kg | 39.0728 | 0.288
9 | 0433120025 | 干混抹灰砂浆 | DP M15.0 | kg | 7200.9762 | 0.289
10 | 0433120027 | 干混抹灰砂浆 | DP M20.0 | kg | 11.9988 | 0.294
11 | 0433120051 | 干混砌筑砂浆 | DM M7.5 | kg | 846.0111 | 0.262
12 | 0501120015 | 杉板枋材 |  | m3 | 0.32557 | 1965
13 | 0505120057 | 木饰面 |  | m2 | 3.465 | 260
14 | 0505120057 | 纸面石膏板 | 9.5mm | m2 | 42.9 | 9.96
15 | 0505120113 | 阻燃板 | δ9 | m2 | 29.4 | 26.88
16 | 0509120011 | 阻燃板 | δ18 | m2 | 85.9785 | 43.82
17 | 0509120011 | 阻燃板 | δ9 | m2 | 395.2951 | 26.88
18 | 0509120015 | 阻燃板 | δ9 | m2 | 0.4725 | 26.88
19 | 0605120015 | 钢化夹胶玻璃 | 5+0.76PVB+5 | m2 | 5.3961 | 131
20 | 0605120017 | 双层夹胶钢化玻璃 | 6+1.4PVB+6 | m2 | 43.26 | 168
21 | 0701120031 | 白色马赛克瓷砖 | 100*100 | m2 | 80.019 | 100
22 | 0701120031 | 马赛克长条砖 |  | m2 | 47.7564 | 100
23 | 0701120031 | 卫生间墙砖 | 300*600 | m2 | 44.1864 | 80
24 | 0701120035 | 墙砖 | 300*600 | m2 | 87.859 | 80
25 | 0705120013 | 仿水磨石地砖 | 800×800 | m2 | 687.8872 | 120
26 | 0705120013 | 防滑地砖 |  | m2 | 10.3688 | 80
27 | 0705120151 | 防滑地砖 |  | m2 | 12.605 | 80
28 | 0800120013 | 石材成品窗台板 |  | m2 | 0.2424 | 420
29 | 0800120013 | 大理石窗台板 |  | m2 | 3.9592 | 420
30 | 0800120021 | 门槛石 |  | m2 | 5.3848 | 420
31 | 0800120037 | 仿水磨石地砖 | 拼花 | m2 | 16.4424 | 120
32 | 0901120043 | 纸面石膏板 | 9.5mm | m2 | 673.3082 | 9.96
33 | 0901120043 | 冲孔石膏板 |  | m2 | 29.8423 | 100
34 | 0901120043 | 纸面石膏板 | 9.5mm | m2 | 347.6604 | 9.96
35 | 0903120003 | 竹碳纤维护墙板 |  | m2 | 23.4724 | 280
36 | 0903120003 | 白色免漆板 |  | m2 | 12.2614 | 280
37 | 0903120003 | 原色木饰面 |  | m2 | 5.2116 | 320
38 | 0905120041 | 铁艺金属网吊顶 |  | m2 | 160.7006 | 235
39 | 0905120041 | 铝扣板 |  | m2 | 93.0615 | 80
表1-6 主要材料价格表
工程名称：金钱巷社区幸福邻里坊施工项目 | [5 empty] | 第 2 页 共 7 页
序号 | 编码 | 材料名称 | 规格、型号 | 单位 | 数量 | 单价（元） | 备注
40 | 1001120201 | 轻型龙骨 | U50 | m2 | 356.1946 | 20.91
41 | 1101120001 | 成品吊装式移门 | 0.8m×2m | 扇 | 1 | 1500
42 | 1101120027 | 单扇套装平开门 | 实木 | 樘 | 3 | 1092
43 | 1101120027 | 单扇套装平开门 | 650*2100mm | 樘 | 2 | 887.25
44 | 1101120027 | 单扇套装平开门 | （870*2100mm） | 樘 | 4 | 1187.55
45 | 1101120027 | 单扇套装平开门 | （670*2100mm） | 樘 | 1 | 914.55
46 | 1101120027 | 单扇套装平开门 | （900*2100mm） | 樘 | 6 | 1228.5
47 | 1101120027 | 单扇套装平开门 | （800*2100mm） | 樘 | 3 | 1092
48 | 1101120045 | 定制暗门 |  | m2 | 1.74 | 450
49 | 1101330003 | 全玻无框(点夹)门扇 |  | m2 | 2.67 | 550
50 | 1101330007 | 全玻有框门扇 |  | m2 | 4.09 | 600
51 | 1103120017 | 钢质防火门 |  | m2 | 3.8219 | 451
52 | 1109120029 | 铝合金百叶窗 |  | m2 | 0.93465 | 350
53 | 1109120029 | 空调外机黑色百叶隔断窗 |  | m2 | 1.5084 | 350
54 | 1109120215 | 铝合金断桥隔热固定窗 | 1.4厚 5+9A+5中空玻璃 | m2 | 0.33314 | 680
55 | 1109120215 | 铝合金固定窗 |  | m2 | 11.7896 | 680
56 | 1109120241 | 铝合金断桥隔热平开窗 | 1.4厚 5+9A+5中空玻璃 | m2 | 18.9275 | 680
57 | 1123120375 | 冷藏库门 |  | m2 | 1.68 | 2000
58 | 1201120101 | 木线条 | 20*20 | m | 63.7484 | 10
59 | 1203120023 | 黑色拉丝不锈钢踢脚线 | h：80mm | m2 | 28.56 | 280
60 | 1239120027 | 钛金字 | 0.2m2以内 | 个 | 15.3 | 121
61 | 1301120227 | 乳胶漆 |  | kg | 487.2287 | 15.04
62 | 1301120227 | 防水乳胶漆 |  | kg | 34.4609 | 18.14
63 | BCCLF10 | 定制艺术漆 |  | m2 | 7.46 | 120
64 | BCCLF100 | 定制软包椅 |  | 把 | 12 | 500
65 | BCCLF101 | 老年活动区活动椅 |  | 把 | 8 | 500
66 | BCCLF103 | 定制折叠椅 |  | 把 | 36 | 600
67 | BCCLF106 | 靠墙扶手 |  | 套 | 3 | 500
68 | BCCLF108 | 定制母婴台 |  | 套 | 1 | 1000
69 | BCCLF109 | 墙面舞蹈镜 |  | m2 | 25.78 | 300
70 | BCCLF112 | 定制卫生间洗手池 |  | m | 3 | 2500
71 | BCCLF114 | 定制置物高柜 |  | 套 | 1 | 4200
72 | BCCLF118 | 设备间桌椅 |  | 套 | 1 | 1850
73 | BCCLF119 | 定制隐藏式滑门 |  | m2 | 8.71 | 800
74 | BCCLF122 | 定制办公桌 |  | 套 | 15 | 1500
75 | BCCLF122 | 定制绿植墙 |  | m2 | 8.9 | 800
76 | BCCLF125 | 定制办公椅 |  | 把 | 15 | 500
77 | BCCLF128 | 定制医用紫外线灯 |  | 套 | 2 | 400
表1-6 主要材料价格表
工程名称：金钱巷社区幸福邻里坊施工项目 | [5 empty] | 第 3 页 共 7 页
序号 | 编码 | 材料名称 | 规格、型号 | 单位 | 数量 | 单价（元） | 备注
78 | BCCLF128 | 定制外立面门头 |  | 项 | 1 | 85000
79 | BCCLF129 | 定制文件柜 |  | 套 | 19 | 1600
80 | BCCLF13 | 定制镂空砖墙 |  | m2 | 1.54 | 800
81 | BCCLF133 | 等候区休闲桌椅 |  | 套 | 1 | 1400
82 | BCCLF14 | 定制叫号系统 |  | 项 | 1 | 30000
83 | BCCLF142 | 定制水泥漆 |  | m2 | 7.95 | 120
84 | BCCLF142 | 成品银镜 |  | 套 | 4 | 400
85 | BCCLF145 | 铺防腐木 |  | m2 | 1.17 | 400
86 | BCCLF145 | 卫生间成品银镜 |  | 套 | 1 | 751.68
87 | BCCLF149 | 栏杆、栏板拆除 |  | 项 | 1 | 300
88 | BCCLF149 | 全科诊室定制展陈 |  | ㎡ | 4.61 | 1200
89 | BCCLF149 | 日间照料区定制展陈 EL-10 |  | ㎡ | 4.68 | 1200
90 | BCCLF149 | 日间照料区定制展陈 EL-12 |  | ㎡ | 3.38 | 1200
91 | BCCLF15 | 金属门窗拆除 |  | m2 | 53.02 | 35
92 | BCCLF152 | 门五金 |  | 套 | 2 | 200
93 | BCCLF152 | 定制卷帘 |  | m2 | 15.22 | 350
94 | BCCLF156 | 定制餐桌 |  | 张 | 23 | 1500
95 | BCCLF156 | 窗帘 |  | m2 | 47.35 | 280
96 | BCCLF159 | 定制餐椅 |  | 把 | 98 | 500
97 | BCCLF163 | 自助台 |  | 套 | 2 | 4950
98 | BCCLF167 | 打包台 |  | 张 | 1 | 4050
99 | BCCLF171 | 备餐台餐桌 |  | 张 | 3 | 1800
100 | BCCLF173 | 定制墙面造型柜 |  | m2 | 5.72 | 1600
101 | BCCLF175 | 收银桌 |  | 张 | 1 | 1500
102 | BCCLF177 | 室内外定制绿植 |  | 项 | 1 | 4000
103 | BCCLF181 | 定制前台背景墙 |  | m2 | 1 | 2000
104 | BCCLF181 | 定制餐台 |  | 套 | 1 | 23789.7
105 | BCCLF185 | 大厅习语墙 |  | m2 | 11.58 | 1000
106 | BCCLF185 | 自助台 |  | 套 | 2 | 2700
107 | BCCLF188 | 自助台 |  | 套 | 1 | 2970
108 | BCCLF189 | 共享厅社区大事件 |  | m2 | 21.51 | 1000
109 | BCCLF19 | 办公桌 |  | 张 | 5 | 1500
110 | BCCLF19 | 电子感应门 |  | m2 | 12 | 1800
111 | BCCLF192 | 邻里茶坊上墙广告 EL-05 |  | m2 | 3.42 | 800
112 | BCCLF192 | 邻里茶坊上墙广告 EL-07 |  | m | 0.66 | 1200
113 | BCCLF193 | 自助台 |  | 套 | 1 | 3487.5
114 | BCCLF196 | 童玩区定制展陈 |  | m2 | 1.15 | 1000
115 | BCCLF197 | 自助台 |  | 套 | 1 | 5850
表1-6 主要材料价格表
工程名称：金钱巷社区幸福邻里坊施工项目 | [5 empty] | 第 4 页 共 7 页
序号 | 编码 | 材料名称 | 规格、型号 | 单位 | 数量 | 单价（元） | 备注
116 | BCCLF2 | 强弱电改造 |  | ㎡ | 22.16 | 300
117 | BCCLF200 | 学习区定制墙面展陈 |  | m2 | 9 | 1200
118 | BCCLF200 | 开放区定制墙面展陈 | EL-19 | m2 | 5.46 | 1000
119 | BCCLF200 | 开放区定制墙面展陈 | EL-18 | m2 | 7.02 | 1000
120 | BCCLF201 | 定制造型餐桌（小） |  | 张 | 1 | 2500
121 | BCCLF205 | 定制造型餐桌（大） |  | 张 | 1 | 4000
122 | BCCLF207 | 多功能活动区定制墙面展陈 |  | m2 | 3.38 | 1000
123 | BCCLF208 | 定制餐椅 |  | 把 | 10 | 700
124 | BCCLF21 | 同心客厅定制投影仪 |  | 套 | 1 | 20000
125 | BCCLF21 | 锦悦厅定制投影仪 |  | 套 | 1 | 20000
126 | BCCLF21 | 装饰灯 |  | 项 | 1 | 600
127 | BCCLF211 | 读书小组活动教室定制墙面展陈 |  | m2 | 4.31 | 1000
128 | BCCLF212 | 备餐台餐桌 |  | 张 | 1 | 2700
129 | BCCLF215 | （过道）综合服务中心定制墙面展陈 |  | m2 | 8.63 | 1000
130 | BCCLF216 | 定制货架 |  | 套 | 3 | 4160
131 | BCCLF219 | 办公区定制墙面展陈 |  | m2 | 17.74 | 800
132 | BCCLF22 | 办公椅 |  | 把 | 6 | 500
133 | BCCLF22 | 门五金 |  | 套 | 14 | 200
134 | BCCLF220 | 定制货架 |  | 套 | 1 | 3136
135 | BCCLF224 | 楼梯间上墙展陈 |  | m2 | 13.5 | 800
136 | BCCLF226 | 定制外立面门头（含门头字及配套造型） |  | 项 | 1 | 62800
137 | BCCLF227 | 休息平台上墙展陈 |  | m2 | 8.63 | 800
138 | BCCLF232 | 外立面定制门头 |  | 项 | 1 | 55000
139 | BCCLF233 | 定制广告灯箱 |  | 套 | 9 | 857.28
140 | BCCLF237 | 定制置物柜 |  | 套 | 2 | 4200
141 | BCCLF241 | 定制装饰吊柜 |  | 套 | 2 | 4092
142 | BCCLF245 | 定制学习桌 |  | 张 | 2 | 1500
143 | BCCLF248 | 学习椅 |  | 把 | 2 | 500
144 | BCCLF26 | 未来之家75寸会议平板 |  | 台 | 1 | 12000
145 | BCCLF26 | 定制前台 |  | 套 | 1 | 17000
146 | BCCLF26 | 定制养生沙发 |  | 套 | 5 | 2500
147 | BCCLF27 | 定制文件柜 |  | 个 | 4 | 2802.8
148 | BCCLF27 | 嵌墙柜 |  | 个 | 4 | 3168
149 | BCCLF29 | 前台接待椅 |  | 把 | 9 | 500
150 | BCCLF29 | 残疾人用椅 |  | 把 | 1 | 800
151 | BCCLF29 | 接待窗口椅 |  | 把 | 2 | 500
152 | BCCLF31 | 定制外立面门头 |  | 项 | 1 | 8000
表1-6 主要材料价格表
工程名称：金钱巷社区幸福邻里坊施工项目 | [5 empty] | 第 5 页 共 7 页
序号 | 编码 | 材料名称 | 规格、型号 | 单位 | 数量 | 单价（元） | 备注
153 | BCCLF33 | 定制接待桌 |  | 套 | 1 | 3000
154 | BCCLF34 | 定制上墙广告 |  | m2 | 4.55 | 800
155 | BCCLF34 | 定制接待前台 |  | 套 | 14 | 1800
156 | BCCLF36 | 定制接待椅 |  | 把 | 4 | 500
157 | BCCLF38 | 定制造型休闲沙发 |  | m | 6.88 | 1200
158 | BCCLF40 | 定制会客桌椅 |  | 套 | 2 | 3500
159 | BCCLF42 | 定制直播桌椅 |  | 套 | 1 | 2500
160 | BCCLF45 | 定制置物柜 |  | 套 | 1 | 2288
161 | BCCLF49 | 儿童区软装 |  | 套 | 1 | 8000
162 | BCCLF52 | 直播间储物柜（大） |  | 个 | 1 | 4488
163 | BCCLF52 | 直播间储物柜（小） |  | 个 | 1 | 3168
164 | BCCLF53 | 定制水吧台 |  | 套 | 1 | 6900
165 | BCCLF56 | 诊室桌椅 |  | 套 | 4 | 1800
166 | BCCLF57 | 室外休闲桌椅 |  | 套 | 5 | 2000
167 | BCCLF60 | 诊室检查床 |  | 套 | 3 | 1500
168 | BCCLF64 | 室外遮阳伞 |  | 套 | 5 | 1000
169 | BCCLF65 | 衣柜 |  | 个 | 2 | 2550
170 | BCCLF68 | 定制拼接桌 |  | 张 | 4 | 1000
171 | BCCLF68 | 等待区软包凳 |  | 个 | 4 | 500
172 | BCCLF71 | 定制软包椅 |  | 套 | 8 | 800
173 | BCCLF72 | 接待窗口桌（大） |  | 套 | 1 | 1800
174 | BCCLF72 | 接待窗口桌（小） |  | 套 | 1 | 1200
175 | BCCLF75 | 定制长桌 |  | 套 | 3 | 2500
176 | BCCLF76 | 配药室药柜 |  | 个 | 19 | 1782
177 | BCCLF78 | 学习椅 |  | 套 | 18 | 500
178 | BCCLF82 | 定制棋弈桌 |  | 套 | 4 | 2000
179 | BCCLF83 | 肌注室靠墙柜 |  | 个 | 1 | 3400
180 | BCCLF85 | 定制棋弈椅 |  | 把 | 16 | 500
181 | BCCLF87 | 中医诊室医疗床 |  | 套 | 4 | 2500
182 | BCCLF89 | 定制漂流书屋柜子 |  | 套 | 2 | 5616
183 | BCCLF91 | 中医诊室靠墙柜（大） |  | 个 | 1 | 3236
184 | BCCLF91 | 中医诊室靠墙柜（小） |  | 个 | 3 | 1341
185 | BCCLF93 | 休闲沙发、茶几 |  | 套 | 2 | 5000
186 | BCCLF94 | 靠墙柜 | 700*2200*350mm | 个 | 11 | 1848
187 | BCCLF94 | 靠墙柜 | 800*2200*450mm | 个 | 2 | 2112
188 | BCCLF97 | 定制拼接桌 |  | 套 | 6 | 1200
189 | BCCLF98 | 老年活动区活动桌 |  | 张 | 4 | 1200
190 | BTJ110779 | 成品卫生间隔断 |  | m2 | 13.11 | 285
191 | 0307120123 | 角型阀 | DN15 带铜活 | 个 | 12.12 | 13.72
表1-6 主要材料价格表
工程名称：金钱巷社区幸福邻里坊施工项目 | [5 empty] | 第 6 页 共 7 页
序号 | 编码 | 材料名称 | 规格、型号 | 单位 | 数量 | 单价（元） | 备注
192 | 0307330051 | 冷热水混合龙头（双柄式） | DN15 | 个 | 6.06 | 146.02
193 | 2109120021 | 洗手盆 |  | 个 | 6.06 | 427.62
194 | 2131330007 | 洗脸盆排水附件 |  | 套 | 6.06 | 15.95
195 | 2500330001 | 平板灯 |  | 套 | 27.27 | 300
196 | 2500330001 | 筒灯 |  | 套 | 112.11 | 80
197 | 2500330001 | LED吸顶灯 |  | 套 | 2.02 | 57.83
198 | 2605120033 | 单开 |  | 只 | 28.56 | 6.19
199 | 2605120033 | 双开 |  | 只 | 4.08 | 8.58
200 | 2605120033 | 三开 |  | 只 | 12.24 | 11.59
201 | 2641120027 | 普通插座 |  | 套 | 127.5 | 10.29
202 | 2641120027 | 防水插座 |  | 套 | 4.08 | 20.85
203 | 2641120027 | 地插 |  | 套 | 4.08 | 20.85
204 | 2801120885 | 2.5 WDZ-BYJ | 2.5 WDZ-BYJ | m | 2862.6596 | 1.922
205 | 2801120885 | 4 WDZ-BYJ | 4 WDZ-BYJ | m | 3014.231 | 3.04
206 | 2801330075 | 六类非屏蔽双绞线 | U/UTP CAT6 4对(CM) | m | 1145.214 | 3.4
207 | 2831330011 | 跳线 |  | 条 | 2 | 23.35
208 | 2831330011 | 光纤跳线 |  | 条 | 2 | 23.38
209 | 2906330033 | 金属软管 | DN80 | 根 | 12.12 | 334
210 | 2911330065 | 接线盒 |  | 个 | 36.72 | 3.69
211 | 2911330065 | 灯具盒 |  | 个 | 168.3 | 1.3
212 | 2911330065 | 开关盒、插座盒 |  | 个 | 186.66 | 1.3
213 | 2911330065 | 预留接线盒 |  | 个 | 5.1 | 1.3
214 | 2927330007 | 槽式/托盘式直通电缆桥架(热浸镀锌) | GQJ-C/P100×100×δ1.0 | m | 44.0994 | 51.13
215 | 5505330035 | 定制机柜 | (机架) | 个 | 2 | 2500
216 | 5729330001 | 跳线连接器 |  | 个 | 4.04 | 200
217 | B05110397 | 无线AP |  | 台 | 2 | 600
218 | B05110397 | 24口交换机 |  | 台 | 1 | 1200
219 | B05110398 | 定制65寸一体机 | 65寸 | 台 | 1 | 9500
220 | B05110398 | 定制65寸会议平板 | 65寸 | 台 | 4 | 9500
221 | B05110398 | 叫号屏 |  | 台 | 3 | 6000
222 | B05110399 | 监控摄像头 |  | 台 | 6 | 630
223 | B05110399 | 监控数字录像机 |  | 台 | 2 | 1542
224 | B28200090 | 低烟无卤铜芯交联聚乙烯绝缘聚氯乙烯护套钢带铠装电力电缆 | 5×6 WDZB-YJY23-1kV | m | 52.5 | 29.796
225 | B30111262 | 24口配线架 |  | 架 | 1 | 150
226 | B30111262 | 光纤配线架LIU |  | 架 | 1 | 200
227 | B55111225 | AL配电箱 |  | 台 | 1 | 2200
228 | B55111225 | AL2配电箱 |  | 台 | 1 | 1800
表1-6 主要材料价格表
工程名称：金钱巷社区幸福邻里坊施工项目 | [5 empty] | 第 7 页 共 7 页
序号 | 编码 | 材料名称 | 规格、型号 | 单位 | 数量 | 单价（元） | 备注
229 | B55111225 | AL1配电箱 |  | 台 | 1 | 2500
230 | BCCLF125 | 监控硬盘 | 4TB | 块 | 2 | 850
231 | HY005 | 网络插座 |  | 个 | 5.05 | 20
232 | HY005 | 电视+网络插座 |  | 个 | 4.04 | 30
233 | HY005 | 网络埋地插座 |  | 个 | 1.01 | 223
234 | HY005 | 电话+网络插座 |  | 个 | 11.11 | 30
235 | 补充主材001 | 天棚荧光灯带 |  | m | 113.8 | 50
236 | 补充主材001 | 定制艺术漆 |  | m2 | 128.98 | 120
237 | 补充主材001 | 不锈钢栏杆 |  | m | 3.69 | 350
238 | 补充主材002 | 软灯带/铝型材线性灯带 |  | m | 88.08 | 120

## 表1-1-2 单位工程招标控制价汇总表【医养护驿站】
单位工程招标控制价汇总表
工程名称：金钱巷社区幸福邻里坊施工项目
单位工程名称：医养护驿站 |  |  | 单位：元
序号 | 汇 总 内 容 | (房屋建筑与装饰) |  | (通用安装工程)
|  | 清单控制价汇总 |  | 清单控制价汇总
一 | 分部分项工程量清单 | 707121.9 |  | 394916.82
二 | 措施项目清单 | 13308.12 |  | 4339.31
2.1 | 组织措施项目清单 | 6651.32 |  | 1820.27
其中 | 安全文明施工费 | 6086.24 |  | 1737.34
2.2 | 技术措施项目清单 | 6656.8 |  | 2519.04
三 | 其他项目清单 | - |  | -
四 | 规费 | 25864.21 |  | 6513.44
五 | 税金 | 67166.48 |  | 36519.26
合计=一+二+三+四+五
单位工程招标控制价汇总表
工程名称：金钱巷社区幸福邻里坊施工项目
单位工程名称：医养护驿站 |  |  | 单位：元
序号 | 汇 总 内 容 | 金额小计
一 | 分部分项工程量清单 | 1102038.72
二 | 措施项目清单 | 17647.43
2.1 | 组织措施项目清单 | 8471.59
其中 | 安全文明施工费 | 7823.58
2.2 | 技术措施项目清单 | 9175.84
三 | 其他项目清单
四 | 规费 | 32377.65
五 | 税金 | 103685.74
| 合计=一+二+三+四+五 | 1255749.54

## 表1-1 专业工程招标控制价计算表【房屋建筑与装饰】
单位工程招标控制价计算表
工程名称：医养护驿站-房屋建筑与装饰 |  |  | 第 1 页 共 1 页
序号 | 费用名称 | 计算公式 | 金额（元）
一 | 分部分项工程量清单 |  | 707121.9
二 | 措施项目清单 |  | 13308.12
1 | 组织措施项目清单 |  | 6651.32
2 | 技术措施项目清单 |  | 6656.8
三 | 其他项目清单
四 | 规费 |  | 25864.21
五 | 税金 |  | 67166.48
合计=一+二+三+四+五 |  |  | 813,460.71

## 表1-2 分部分项工程量清单与计价表【房屋建筑与装饰】
表1-2 分部分项工程量清单及计价表( 号清单)
单位工程及专业工程名称：医养护驿站-房屋建筑与装饰 | [7 empty] | 第 1 页 共 16 页
序号 | 项目编码 | 项目名称 | 项目特征描述 | 计量单位 | 工程量 | 综合单价(元) | 合价(元) | 其中(元) |  |  | 备注
[8 empty] | 人工费 | 机械费 | 管理费
|  | 墙体工程 |  |  |  |  | 67952.45 | 18126.78 | 3.24 | 2503.77
1 | 011210002001 | 金属隔断（150厚） | 1、轻钢龙骨石膏板隔墙 2、75系轻钢龙骨基础，内嵌隔音棉，基层做9mm阻燃板+9.5mm石膏板 3、板缝贴胶带点锈 4、饰面批腻子两遍，喷（刮）白色乳胶漆（一底两面）(另计) 5、具体工作内容详见图纸 | m2 | 317.96 | 179.21 | 56981.61 | 16047.44 |  | 2216.18
2 | 011210002002 | 金属隔断（弧形） | 1、轻钢龙骨石膏板隔墙（弧形） 2、75系轻钢龙骨基础，需角钢加固，内嵌隔音棉，基层做9mm阻燃板+9.5mm石膏板 3、板缝贴胶带点锈 4、饰面批腻子两遍，喷（刮）白色乳胶漆（一底两面）(另计) 5、具体工作内容详见图纸 | m2 | 4.03 | 373.75 | 1506.21 | 473.93 | 1.33 | 65.69
表1-2 分部分项工程量清单及计价表( 号清单)
单位工程及专业工程名称：医养护驿站-房屋建筑与装饰 | [7 empty] | 第 2 页 共 16 页
序号 | 项目编码 | 项目名称 | 项目特征描述 | 计量单位 | 工程量 | 综合单价(元) | 合价(元) | 其中(元) |  |  | 备注
[8 empty] | 人工费 | 机械费 | 管理费
3 | 011210002003 | 金属隔断（450厚） | 1、轻钢龙骨石膏板隔墙（450mm） 2、75系轻钢龙骨基础，角钢加固，内嵌隔音棉，基层做9mm阻燃板+9.5mm石膏板 3、板缝贴胶带点锈 4、饰面批腻子两遍，喷（刮）白色乳胶漆（一底两面）(另计) 5、具体工作内容详见图纸 | m2 | 5.79 | 368.44 | 2133.27 | 664.92 | 1.91 | 92.18
4 | 011210003001 | 玻璃隔断 | 1、新建玻璃隔断 2、1.2mm厚铝合金边框、6+12A+6双层夹胶玻璃 3、具体工作内容详见图纸 | m2 | 21.23 | 345.33 | 7331.36 | 940.49 |  | 129.72
|  | 门窗工程 |  |  |  |  | 72884.55 | 1668.05 | 2.27 | 230.48
5 | 010807001001 | 金属（塑钢、断桥）窗 | 1、隔热断桥铝合金平开窗 2、具体工作内容详见图纸 | m2 | 15.23 | 776.21 | 11821.68 | 386.54 |  | 53.31
6 | 010801002001 | 木质门带套 | 1、新建木门 2、含门制作、运输、安装 3、含门五金及其他配件 4、具体工作内容详见图纸 | 樘 | 14 | 1437.09 | 20119.26 | 808.22 |  | 111.58
7 | 010805001001 | 电子感应门 | 1、电子感应门 2、普白钢化夹胶玻璃 3、含顶部电机部位钢架、感应器、电机及配套所需全部工作内容 4、具体工作内容详见图纸 | m2 | 12 | 1800 | 21600
表1-2 分部分项工程量清单及计价表( 号清单)
单位工程及专业工程名称：医养护驿站-房屋建筑与装饰 | [7 empty] | 第 3 页 共 16 页
序号 | 项目编码 | 项目名称 | 项目特征描述 | 计量单位 | 工程量 | 综合单价(元) | 合价(元) | 其中(元) |  |  | 备注
[8 empty] | 人工费 | 机械费 | 管理费
8 | 010807001002 | 金属（塑钢、断桥）窗 | 1.接待窗口固定窗 2.具体工作内容详见图纸 | m2 | 12.74 | 774.05 | 9861.4 | 215.43 |  | 29.68
9 | 01B001 | 定制隐藏式滑门 | 1.定制隐藏式滑门 2.含滑轨及配套定制 3.具体工作内容详见图纸 | m2 | 8.71 | 800 | 6968
10 | 010809004001 | 石材窗台板 | 1.窗台板 2.水泥砂浆找平面铺石材窗台板 3.具体工作内容详见图纸 | m2 | 3.92 | 641.38 | 2514.21 | 257.86 | 2.27 | 35.91
|  | 地面工程 |  |  |  |  | 85970.33 | 20595.59 | 508.19 | 2912.47
11 | 011101002001 | 现浇水磨石楼地面 | 1、仿水磨石地砖楼地面 2、界面剂一道 3、30mm厚1：3水泥砂浆找平层 4、20mm厚1：3水泥砂浆结合层 5、铺贴800*800mm仿水磨石地砖 6、具体工作内容详见图纸 | m2 | 332.29 | 209.84 | 69727.73 | 17840.65 | 481.82 | 2528.73
表1-2 分部分项工程量清单及计价表( 号清单)
单位工程及专业工程名称：医养护驿站-房屋建筑与装饰 | [7 empty] | 第 4 页 共 16 页
序号 | 项目编码 | 项目名称 | 项目特征描述 | 计量单位 | 工程量 | 综合单价(元) | 合价(元) | 其中(元) |  |  | 备注
[8 empty] | 人工费 | 机械费 | 管理费
12 | 011108003001 | 块料零星项目 | 1、仿水磨石地砖楼地面（圈边） 2、界面剂一道 3、30mm厚1：3水泥砂浆找平层 4、20mm厚1：3水泥砂浆结合层 5、铺贴800*800mm仿水磨石地砖 6、具体工作内容详见图纸 | m2 | 15.81 | 228.88 | 3618.59 | 1149.86 | 18.34 | 161.26
13 | 011108001001 | 石材零星项目 | 1、门槛石 2、界面剂一道 3、30mm厚1：3水泥砂浆找平层 4、20mm厚1：3水泥砂浆结合层 5、铺贴门槛石 6、具体工作内容详见图纸 | m2 | 4.69 | 560.01 | 2626.45 | 367.93 | 6.8 | 51.73
14 | 011105006001 | 金属踢脚线 | 1、黑色拉丝不锈钢踢脚线 2、9mm阻燃板基础粘结黑色拉丝不锈钢饰面 3、踢脚线高度：80mm 4、具体工作内容详见图纸 | m2 | 24.54 | 383.93 | 9421.64 | 1182.83 | 1.23 | 163.19
15 | 010904002001 | 楼（地）面涂膜防水 | 1.卫生间、助浴室地面防水 2.材质;聚氨酯防水涂料 3.厚度：1.5mm厚 4.具体工作内容详见图纸 | m2 | 17.58 | 32.76 | 575.92 | 54.32 |  | 7.56
表1-2 分部分项工程量清单及计价表( 号清单)
单位工程及专业工程名称：医养护驿站-房屋建筑与装饰 | [7 empty] | 第 5 页 共 16 页
序号 | 项目编码 | 项目名称 | 项目特征描述 | 计量单位 | 工程量 | 综合单价(元) | 合价(元) | 其中(元) |  |  | 备注
[8 empty] | 人工费 | 机械费 | 管理费
|  | 墙、柱面装饰与隔断、幕墙工程 |  |  |  |  | 54164.51 | 5244.22 | 44.36 | 730.52
16 | 011204003001 | 块料墙面 | 1.卫生间、助浴室墙砖 2.水泥砂浆找平层、结合层 3.铺贴300*600墙砖 4.具体工作内容详见图纸 | m2 | 85.3 | 143.12 | 12208.14 | 4004.84 | 44.36 | 559.57
17 | 010903002001 | 墙面涂膜防水 | 1.卫生间、助浴室墙面防水 2.材质;聚氨酯防水涂料 3.厚度：1.5mm厚 4.防水高度：1800mm 5.具体工作内容详见图纸 | m2 | 39.11 | 48.98 | 1915.61 | 201.03 |  | 27.77
18 | 011207001001 | 墙面装饰板 | 1、墙面装饰板 2、9mm阻燃板基础，饰面做白色免漆板 3、具体工作内容详见图纸 | m2 | 12.14 | 353.82 | 4295.37 | 333.61 |  | 46.01
19 | 011207001002 | 墙面装饰板 | 1、墙面装饰板 2、9mm阻燃板基础，饰面做原色木饰面 3、具体工作内容详见图纸 | m2 | 5.16 | 394.22 | 2034.18 | 141.8 |  | 19.56
20 | 01B002 | 定制镂空砖墙 | 1.定制镂空砖墙 2、专业人员定制安装 3、具体工作内容详见图纸 | m2 | 1.54 | 800 | 1232
21 | 01B003 | 定制绿植墙 | 1.定制绿植墙 2、专业人员定制安装 3、具体工作内容详见图纸 | m2 | 8.9 | 800 | 7120
表1-2 分部分项工程量清单及计价表( 号清单)
单位工程及专业工程名称：医养护驿站-房屋建筑与装饰 | [7 empty] | 第 6 页 共 16 页
序号 | 项目编码 | 项目名称 | 项目特征描述 | 计量单位 | 工程量 | 综合单价(元) | 合价(元) | 其中(元) |  |  | 备注
[8 empty] | 人工费 | 机械费 | 管理费
22 | 011210005001 | 成品隔断 | 1.定制卫生间隔断 2.具体工作内容详见图纸 | m2 | 13.11 | 337.34 | 4422.53 | 562.94 |  | 77.61
23 | 01B004 | 卫生间成品银镜 | 1.卫生间成品银镜 2.规格:2160*1160mm 3.含定制、运输、安装等全部工作内容 4.具体工作内容详见图纸 | 套 | 1 | 751.68 | 751.68
24 | 01B005 | 成品银镜 | 1.成品银镜 2.规格:800*1200mm 3.含定制、运输、安装等全部工作内容 4.具体工作内容详见图纸 | 套 | 4 | 400 | 1600
25 | 010810001001 | 卷帘 | 1、定制卷帘 2、含配套所需全部工作内容 3、具体工作内容详见图纸 | m2 | 15.22 | 350 | 5327
26 | 010810001002 | 窗帘 | 1、定制医用帘 2、含配套所需全部工作内容 3、具体工作内容详见图纸 | m2 | 47.35 | 280 | 13258
|  | 天棚工程 |  |  |  |  | 46340.83 | 16385.83 | 1.11 | 2262.11
27 | 011302001001 | 吊顶天棚 | 1、轻钢龙骨石膏板吊顶 2、DU50系轻钢龙骨基础 3、双层9.5mm石膏板基层 4、板缝贴胶带、点锈 5、具体工作内容详见图纸 | m2 | 291.19 | 102.86 | 29951.8 | 12550.29 |  | 1732.58
表1-2 分部分项工程量清单及计价表( 号清单)
单位工程及专业工程名称：医养护驿站-房屋建筑与装饰 | [7 empty] | 第 7 页 共 16 页
序号 | 项目编码 | 项目名称 | 项目特征描述 | 计量单位 | 工程量 | 综合单价(元) | 合价(元) | 其中(元) |  |  | 备注
[8 empty] | 人工费 | 机械费 | 管理费
28 | 011304001001 | 灯带（槽） | 1.灯槽 2.18mm阻燃板+9.5mm石膏板 3.板缝贴胶带、点锈 4.具体工作内容详见 图纸 | m2 | 18.53 | 144.75 | 2682.22 | 895.18 | 1.11 | 123.78
29 | 011302001002 | 吊顶天棚 | 1.吊顶侧板 2.18mm阻燃板+9.5mm石膏板 3.板缝贴胶带、点锈 4.具体工作内容详见 图纸 | m2 | 39 | 101.06 | 3941.34 | 1093.56 |  | 150.93
30 | 011302001003 | 吊顶天棚 | 1、轻钢龙骨石膏板吊顶 2、DU50系轻钢龙骨基础 3、9mm阻燃板+木饰面 4、具体工作内容详见图纸 | m2 | 3.3 | 385.38 | 1271.75 | 139.99 |  | 19.34
31 | 011302001004 | 吊顶天棚 | 1、轻钢龙骨石膏板吊顶 2、DU50系轻钢龙骨基础 3、9mm阻燃板+冲孔石膏板 4、具体工作内容详见图纸 | m2 | 27.89 | 218.37 | 6090.34 | 1238.32 |  | 170.97
32 | Z011305001001 | 集成吊顶 | 1、铝扣板吊顶 2、铝扣板吊顶专用龙骨 3、嵌入式安装600*600铝扣板 4、具体工作内容详见图纸 | m2 | 17.82 | 134.87 | 2403.38 | 468.49 |  | 64.51
|  | 油漆、涂料、裱糊工程 |  |  |  |  | 34254.97 | 19863.26 |  | 2735.1
表1-2 分部分项工程量清单及计价表( 号清单)
单位工程及专业工程名称：医养护驿站-房屋建筑与装饰 | [7 empty] | 第 8 页 共 16 页
序号 | 项目编码 | 项目名称 | 项目特征描述 | 计量单位 | 工程量 | 综合单价(元) | 合价(元) | 其中(元) |  |  | 备注
[8 empty] | 人工费 | 机械费 | 管理费
33 | 011407001001 | 墙面喷刷涂料 | 1、白色乳胶漆 2、墙饰面批腻子两遍，喷（刮）白色乳胶漆（一底两面） 3、具体工作内容详见图纸 | m2 | 745.51 | 32.09 | 23923.42 | 14239.24 |  | 1960.69
34 | 011407001002 | 墙面喷刷涂料 | 1、定制艺术漆 2、墙饰面批腻子两遍，刮定制艺术漆（一底两面） 3、具体工作内容详见图纸 | m2 | 7.46 | 132.34 | 987.26 | 62.29 |  | 8.58
35 | 011407002001 | 天棚喷刷涂料 | 1、白色乳胶漆 2、批腻子两遍，喷（刮）白色乳胶漆（一底两面） 3、具体工作内容详见图纸 | m2 | 291.19 | 32.09 | 9344.29 | 5561.73 |  | 765.83
|  | 室外改造工程 |  |  |  |  | 6505.54 | 1588.96 | 47.23 | 226.7
36 | 011407001003 | 墙面喷刷涂料 | 1、外墙喷（涂）真石漆 2、基层批防水腻子两遍 3、喷（刮）真石漆（底漆两遍、面漆一遍） 4、具体工作内容详见图纸 | m2 | 42.13 | 95.87 | 4039 | 1287.49 |  | 177.37
37 | 010807003001 | 金属百叶窗 | 1.空调外机黑色百叶隔断窗 2.含百叶定制、喷漆、安装及所需全部工作内容 3.具体工作内容详见图纸 | m2 | 1.63 | 468.33 | 763.38 | 27.56 |  | 3.8
38 | 011503001001 | 金属扶手、栏杆、栏板 | 1.残疾人坡道不锈钢栏杆扶手 2.具体工作内容详见图纸 | m | 3.69 | 461.56 | 1703.16 | 273.91 | 47.23 | 45.53
表1-2 分部分项工程量清单及计价表( 号清单)
单位工程及专业工程名称：医养护驿站-房屋建筑与装饰 | [7 empty] | 第 9 页 共 16 页
序号 | 项目编码 | 项目名称 | 项目特征描述 | 计量单位 | 工程量 | 综合单价(元) | 合价(元) | 其中(元) |  |  | 备注
[8 empty] | 人工费 | 机械费 | 管理费
|  | 拆除工程 |  |  |  |  | 59166.42 | 12151.42 | 2783.03 | 2033.29
39 | 011605001001 | 平面块料拆除 | 1、地面地砖拆除 2、基层铲除 3、建筑垃圾场内清运至指定地点 4、具体工作内容详见图纸 | m2 | 352.79 | 41.54 | 14654.9 | 6297.3 |  | 871.39
40 | 011601001001 | 砖砌体拆除 | 1、原砌体墙拆除 2、建筑垃圾场内清运至指定地点 3、具体工作内容详见图纸 | m3 | 71.58 | 132.07 | 9453.57 | 1048.65 | 2783.03 | 495.33
41 | 011608002001 | 铲除涂料面 | 1、原建筑墙面无机涂料铲除 2、建筑垃圾场内清运至指定地点 3、具体工作内容详见图纸 | m2 | 307.05 | 18.1 | 5557.61 | 2057.24 |  | 285.56
42 | 011606003001 | 天棚面龙骨及饰面拆除 | 1、原建筑吊顶拆除 2、建筑垃圾场内清运至指定地点 3、具体工作内容详见图纸 | m2 | 352.79 | 23.08 | 8142.39 | 2748.23 |  | 381.01
43 | 011610002001 | 金属门窗拆除 | 1、原建筑窗拆除（含窗套） 2、建筑垃圾场内清运至指定地点 3、具体工作内容详见图纸 | m2 | 24.69 | 55 | 1357.95
表1-2 分部分项工程量清单及计价表( 号清单)
单位工程及专业工程名称：医养护驿站-房屋建筑与装饰 | [7 empty] | 第 10 页 共 16 页
序号 | 项目编码 | 项目名称 | 项目特征描述 | 计量单位 | 工程量 | 综合单价(元) | 合价(元) | 其中(元) |  |  | 备注
[8 empty] | 人工费 | 机械费 | 管理费
44 | 01B006 | 垃圾外运 | 1.垃圾外运 2.含场内垃圾上车、外运销纳 3.运距:综合考虑 4.具体工作内容详见图纸 | 项 | 1 | 20000 | 20000
|  | 定制软装工程 |  |  |  |  | 177281
45 | 01B007 | 定制养生沙发 | 1.定制养生沙发 2.规格:1100*750mm 3.含配套矮凳 4.含定制、运输、摆放等全部工作内容 5.具体工作内容详见图纸 | 套 | 5 | 2500 | 12500
46 | 01B008 | 前台接待椅 | 1.前台接待椅 2.规格:坐高450mm 3.含定制采购、运输、摆放等全部工作内容 4.具体工作内容详见图纸 | 把 | 4 | 500 | 2000
47 | 011501020001 | 服务台 | 1.定制接待前台(两套) 2、规格：7000*600*1200mm 3、含定制、运输、摆放等全部工作内容 4、具体工作内容详见图纸 | m | 14 | 1800 | 25200
表1-2 分部分项工程量清单及计价表( 号清单)
单位工程及专业工程名称：医养护驿站-房屋建筑与装饰 | [7 empty] | 第 11 页 共 16 页
序号 | 项目编码 | 项目名称 | 项目特征描述 | 计量单位 | 工程量 | 综合单价(元) | 合价(元) | 其中(元) |  |  | 备注
[8 empty] | 人工费 | 机械费 | 管理费
48 | 01B009 | 定制造型休闲沙发 | 1.定制造型休闲沙发 2.规格:5000*500*450mm、 1880*500*450mm 3.含定制、运输、摆放等全部工作内容 4.具体工作内容详见图纸 | m | 6.88 | 1200 | 8256
49 | 01B010 | 定制直播桌椅 | 1.定制直播桌椅 2.桌规格:1600*700*750mm 3.椅规格:坐高450mm 4.含定制、运输、摆放等全部工作内容 5.具体工作内容详见图纸 | 套 | 1 | 2500 | 2500
50 | 011501008001 | 直播间储物柜（大） | 1.直播间储物柜（大） 2.规格：1700*2200*450mm 3.含定制、运输、摆放等全部工作内容 4.具体工作内容详见图纸 | 个 | 1 | 4488 | 4488
51 | 011501008002 | 直播间储物柜（小） | 1.直播间储物柜（小） 2.规格：1200*2200*450mm 3.含定制、运输、摆放等全部工作内容 4.具体工作内容详见图纸 | 个 | 1 | 3168 | 3168
表1-2 分部分项工程量清单及计价表( 号清单)
单位工程及专业工程名称：医养护驿站-房屋建筑与装饰 | [7 empty] | 第 12 页 共 16 页
序号 | 项目编码 | 项目名称 | 项目特征描述 | 计量单位 | 工程量 | 综合单价(元) | 合价(元) | 其中(元) |  |  | 备注
[8 empty] | 人工费 | 机械费 | 管理费
52 | 01B011 | 诊室桌椅 | 1.诊室桌椅 2.桌规格:1400*650*750mm 3.椅规格:坐高450mm 4.含定制、运输、摆放等全部工作内容 5.具体工作内容详见图纸 | 套 | 4 | 1800 | 7200
53 | 01B012 | 诊室检查床 | 1.诊室检查床 2.规格:2000*800*500mm 3.含定制、运输、摆放等全部工作内容 4.具体工作内容详见图纸 | 套 | 3 | 1500 | 4500
54 | 011501003001 | 衣柜 | 1.更衣室衣柜 2.规格:2200*965*400mm 3.含定制、运输、摆放等全部工作内容 4.具体工作内容详见图纸 | 个 | 2 | 2550 | 5100
55 | 01B013 | 等待区软包凳 | 1.等待区软包凳 2.规格:坐高450mm 3.含定制、运输、摆放等全部工作内容 4.具体工作内容详见图纸 | 个 | 4 | 500 | 2000
56 | 01B014 | 接待窗口桌（大） | 1.接待窗口桌（大） 2.规格;2470*600*750mm 3.含定制、运输、摆放等全部工作内容 4、具体工作内容详见图纸 | 套 | 1 | 1800 | 1800
表1-2 分部分项工程量清单及计价表( 号清单)
单位工程及专业工程名称：医养护驿站-房屋建筑与装饰 | [7 empty] | 第 13 页 共 16 页
序号 | 项目编码 | 项目名称 | 项目特征描述 | 计量单位 | 工程量 | 综合单价(元) | 合价(元) | 其中(元) |  |  | 备注
[8 empty] | 人工费 | 机械费 | 管理费
57 | 01B015 | 接待窗口桌（小） | 1.接待窗口桌（小） 2.规格;1255*600*750mm 3.含定制、运输、摆放等全部工作内容 4、具体工作内容详见图纸 | 套 | 1 | 1200 | 1200
58 | 01B016 | 接待窗口椅 | 1.接待窗口椅 2.规格:坐高450mm 3.含定制采购、运输、摆放等全部工作内容 4.具体工作内容详见图纸 | 把 | 2 | 500 | 1000
59 | 011501008003 | 配药室药柜 | 1.配药室药柜 2.规格:2200*675*400mm 3.含定制采购、运输、摆放等全部工作内容 4.具体工作内容详见图纸 | 个 | 19 | 1782 | 33858
60 | 011501008004 | 肌注室靠墙柜 | 1.肌注室靠墙柜 2.规格:1288*2200*330mm 3.含定制采购、运输、摆放等全部工作内容 4.具体工作内容详见图纸 | 个 | 1 | 3400 | 3400
61 | 01B017 | 中医诊室医疗床 | 1.中医诊室医疗床 2.规格:1800*698*500mm 3.含定制、运输、摆放等全部工作内容 4.具体工作内容详见图纸 | 套 | 4 | 2500 | 10000
表1-2 分部分项工程量清单及计价表( 号清单)
单位工程及专业工程名称：医养护驿站-房屋建筑与装饰 | [7 empty] | 第 14 页 共 16 页
序号 | 项目编码 | 项目名称 | 项目特征描述 | 计量单位 | 工程量 | 综合单价(元) | 合价(元) | 其中(元) |  |  | 备注
[8 empty] | 人工费 | 机械费 | 管理费
62 | 011501008005 | 中医诊室靠墙柜（大） | 1.中医诊室靠墙柜（大） 2.规格:1200*2200*400mm 3.含定制、运输、摆放等全部工作内容 4.具体工作内容详见图纸 | 个 | 1 | 3236 | 3236
63 | 011501008006 | 中医诊室靠墙柜（小） | 1.中医诊室靠墙柜（小） 2.规格:500*2200*400mm 3.含定制、运输、摆放等全部工作内容 4.具体工作内容详见图纸 | 个 | 3 | 1341 | 4023
64 | 011501008007 | 靠墙柜 | 1.阅读区、文化展示区、展示墙靠墙柜 2.规格:700*2200*350mm 3.含定制、运输、摆放等全部工作内容 4.具体工作内容详见图纸 | 个 | 11 | 1848 | 20328
65 | 011501008008 | 靠墙柜 | 1.阅读区、文化展示区、展示墙靠墙柜 2.规格:800*2200*450mm 3.含定制、运输、摆放等全部工作内容 4.具体工作内容详见图纸 | 个 | 2 | 2112 | 4224
66 | 01B018 | 老年活动区活动桌 | 1.老年活动区活动桌 2.规格:700*700*750mm 3.含定制、运输、摆放等全部工作内容 4.具体工作内容详见图纸 | 张 | 4 | 1200 | 4800
表1-2 分部分项工程量清单及计价表( 号清单)
单位工程及专业工程名称：医养护驿站-房屋建筑与装饰 | [7 empty] | 第 15 页 共 16 页
序号 | 项目编码 | 项目名称 | 项目特征描述 | 计量单位 | 工程量 | 综合单价(元) | 合价(元) | 其中(元) |  |  | 备注
[8 empty] | 人工费 | 机械费 | 管理费
67 | 01B019 | 老年活动区活动椅 | 1.老年活动区活动椅 2.规格:坐高450mm 3.含定制、运输、摆放等全部工作内容 4.具体工作内容详见图纸 | 把 | 8 | 500 | 4000
68 | 01B020 | 定制母婴台 | 1.定制母婴台 2.规格:/ 3.含定制、运输、摆放等全部工作内容 4.具体工作内容详见图纸 | 套 | 1 | 1000 | 1000
69 | 01B021 | 定制卫生间洗手池 | 1.定制卫生间洗手池（含儿童洗手池） 2.规格:3000*496*（500/900） 3.含现场基础、台面制作 4.含台盆、水龙头及其配套设施 5.具体工作内容详见图纸 | m | 3 | 2500 | 7500
|  | 定制广告展陈工程 |  |  |  |  | 102601.3 | 417.6 |  | 57.6
70 | 01B022 | 定制外立面门头 | 1.定制外立面门头 2.规格:28865*1600*1200mm 3.含专业人员后期深化、制作、安装等全部工作 4.具体工作内容详见图纸 | 项 | 1 | 85000 | 85000
表1-2 分部分项工程量清单及计价表( 号清单)
单位工程及专业工程名称：医养护驿站-房屋建筑与装饰 | [7 empty] | 第 16 页 共 16 页
序号 | 项目编码 | 项目名称 | 项目特征描述 | 计量单位 | 工程量 | 综合单价(元) | 合价(元) | 其中(元) |  |  | 备注
[8 empty] | 人工费 | 机械费 | 管理费
71 | 011508004001 | 服务台背景墙定制字 | 1.服务台背景墙定制字 2.字高:120mm 3.含专业人员后期深化、制作、安装等全部工作 4.具体工作内容详见图纸 | 个 | 15 | 159.82 | 2397.3 | 417.6 |  | 57.6
72 | 01B023 | 全科诊室定制展陈 | 1.全科诊室定制展陈 EL-02、EL-23 2.规格:1280*1800mm*2块 3.含专业人员后期深化、制作、安装等全部工作 4.具体工作内容详见图纸 | ㎡ | 4.61 | 1200 | 5532
73 | 01B024 | 日间照料区定制展陈 | 1.日间照料区定制展陈 EL-10 2.规格:1300*1800mm*2块 3.含专业人员后期深化、制作、安装等全部工作 4.具体工作内容详见图纸 | ㎡ | 4.68 | 1200 | 5616
74 | 01B025 | 日间照料区定制展陈 | 1.日间照料区定制展陈 EL-12 2.规格:2600*1300mm 3.含专业人员后期深化、制作、安装等全部工作 4.具体工作内容详见图纸 | ㎡ | 3.38 | 1200 | 4056
合 计 | [6 empty] | 707121.9 | 96041.71 | 3389.43 | 13692.04

## 表1-3-B 组织措施项目清单及计价表【房屋建筑与装饰】
施工组织措施项目清单与计价表
工程名称：金钱巷社区幸福邻里坊施工项目
单位工程名称：医养护驿站-房屋建筑与装饰 |  |  | 第 1 页 共 1 页
序号 | 项目名称 | 计算基础 | 费率(%) | 金额(元)
1 | 安全文明施工费 | 92636.87 | 6.57 | 6086.24
2 | 提前竣工增加费 |  | 0
3 | 二次搬运费 |  | 0.5 | 463.18
4 | 冬雨季施工增加费 |  | 0.11 | 101.9
5 | 行车、行人干扰增加费 |  | 0
合 计 |  |  |  | 6651.32

## 表1-3-C 技术措施项目清单及计价表【房屋建筑与装饰】
表1-3-C 技术措施项目清单及计价表
工程名称：金钱巷社区幸福邻里坊施工项目
单位工程及专业工程名称：医养护驿站-房屋建筑与装饰 | [7 empty] | 第 1 页 共 1 页
序号 | 项目编码 | 项目名称 | 项目特征描述 | 计量单位 | 工程量 | 综合单价(元) | 合价(元) | 其中(元) |  |  | 备注
[8 empty] | 人工费 | 机械费 | 管理费
|  | 脚手架措施费 |  |  |  |  | 6656.8 | 4402.66 | 311.75 | 648.81
1 | 011701006001 | 满堂脚手架 |  | m2 | 399.25 | 12.84 | 5126.37 | 3597.24 | 167.69 | 519.03
2 | 011701002001 | 外脚手架 |  | 项 | 1 | 1530.43 | 1530.43 | 805.42 | 144.06 | 129.78
合 计 | [6 empty] | 6656.8 | 4402.66 | 311.75 | 648.81

## 表1-1 专业工程招标控制价计算表【通用安装工程】
单位工程招标控制价计算表
工程名称：医养护驿站-通用安装工程 |  |  | 第 1 页 共 1 页
序号 | 费用名称 | 计算公式 | 金额（元）
一 | 分部分项工程量清单 |  | 394916.82
二 | 措施项目清单 |  | 4339.31
1 | 组织措施项目清单 |  | 1820.27
2 | 技术措施项目清单 |  | 2519.04
三 | 其他项目清单
四 | 规费 |  | 6513.44
五 | 税金 |  | 36519.26
合计=一+二+三+四+五 |  |  | 442,288.83

## 表1-2 分部分项工程量清单与计价表【通用安装工程】
表1-2 分部分项工程量清单及计价表( 号清单)
单位工程及专业工程名称：医养护驿站-通用安装工程 | [7 empty] | 第 1 页 共 6 页
序号 | 项目编码 | 项目名称 | 项目特征描述 | 计量单位 | 工程量 | 综合单价(元) | 合价(元) | 其中(元) |  |  | 备注
[8 empty] | 人工费 | 机械费 | 管理费
|  | 强弱电部分工程 |  |  |  |  | 94856.67 | 19781.41 | 289.53 | 3943.02
1 | 030404017001 | 配电箱 | 1.名称:AL1配电箱 2.安装方式:壁挂安装 | 台 | 1 | 2757.99 | 2757.99 | 181.2 |  | 35.72
2 | 030404017002 | 配电箱 | 1.名称:AL1配电箱 2.安装方式:壁挂安装 | 台 | 1 | 2057.99 | 2057.99 | 181.2 |  | 35.72
3 | 030411001001 | 配管 | 1.名称:JDG管 2.规格:DN20 3.配置形式:暗敷 | m | 538.78 | 10.83 | 5834.99 | 2268.26 | 26.94 | 452.58
4 | 030411001002 | 配管 | 1.名称:JDG管 2.规格:DN25 3.配置形式:暗敷 | m | 597.56 | 14.74 | 8808.03 | 3465.85 | 41.83 | 693.17
5 | 030411001003 | 配管 | 1.名称:JDG管 2.规格:DN32 3.配置形式:暗敷 | m | 50 | 17.68 | 884 | 309 | 3.5 | 61.5
6 | 030411004001 | 配线 | 1.名称:铜芯线 2.配线形式:管内穿线 3.规格:WDZ-BYJ-2.5 | m | 1667.81 | 3.11 | 5186.89 | 1134.11 |  | 216.82
7 | 030411004002 | 配线 | 1.名称:铜芯线 2.配线形式:管内穿线 3.规格:WDZ-BYJ-4 | m | 1840.21 | 4.16 | 7655.27 | 1159.33 |  | 220.83
8 | 030408001001 | 电力电缆 | 1.名称：电力电缆 2.配线形式:管内穿线 3.规格:WDZB-YJV-5*6 | m | 50 | 32.01 | 1600.5 | 27.5 |  | 5.5
9 | 030412005001 | 荧光灯 | 1.名称:平板灯 2.安装形式:顶部嵌入 | 套 | 12 | 335.58 | 4026.96 | 283.8 |  | 55.92
表1-2 分部分项工程量清单及计价表( 号清单)
单位工程及专业工程名称：医养护驿站-通用安装工程 | [7 empty] | 第 2 页 共 6 页
序号 | 项目编码 | 项目名称 | 项目特征描述 | 计量单位 | 工程量 | 综合单价(元) | 合价(元) | 其中(元) |  |  | 备注
[8 empty] | 人工费 | 机械费 | 管理费
10 | 030412004001 | 装饰灯 | 1.名称:筒灯 2.规格:直径100 3.安装形式:嵌入式 | 套 | 83 | 108 | 8964 | 1695.69 |  | 334.49
11 | 030412004002 | 装饰灯 | 1.名称:LED灯带 2.规格:/ 3.安装形式:嵌入式 | m | 94.24 | 77.33 | 7287.58 | 1431.51 |  | 281.78
12 | 030412004003 | 装饰灯 | 1.名称:软灯带/铝型材线性灯带 2.规格:/ 3.安装形式:嵌入式 | m | 70.08 | 147.33 | 10324.89 | 1064.52 |  | 209.54
13 | 030412004004 | 装饰灯 | 1.名称:定制顶面造型灯膜（0.4㎡） 2.规格:/ 3.安装形式:/ | 项 | 1 | 600 | 600
14 | 03B001 | 定制医用紫外线灯 | 1.定制医用紫外线灯 2、具体工作内容详见图纸 | 套 | 2 | 400 | 800
15 | 030404034001 | 照明开关 | 1.名称:单开 2.安装方式:墙壁安装 | 个 | 14 | 16.7 | 233.8 | 103.6 |  | 20.44
16 | 030404034002 | 照明开关 | 1.名称:双开 2.安装方式:墙壁安装 | 个 | 2 | 19.14 | 38.28 | 14.8 |  | 2.92
17 | 030404034003 | 照明开关 | 1.名称:三开 2.安装方式:墙壁安装 | 个 | 6 | 22.21 | 133.26 | 44.4 |  | 8.76
18 | 030404035001 | 插座 | 1.名称:普通插座 2.安装方式:墙壁安装 | 个 | 62 | 22.6 | 1401.2 | 541.26 |  | 106.64
19 | 030404035002 | 插座 | 1.名称:防水插座 2.安装方式:墙壁安装 | 个 | 3 | 33.37 | 100.11 | 26.19 |  | 5.16
20 | 030404035003 | 插座 | 1.名称:地插 | 个 | 4 | 33.37 | 133.48 | 34.92 |  | 6.88
表1-2 分部分项工程量清单及计价表( 号清单)
单位工程及专业工程名称：医养护驿站-通用安装工程 | [7 empty] | 第 3 页 共 6 页
序号 | 项目编码 | 项目名称 | 项目特征描述 | 计量单位 | 工程量 | 综合单价(元) | 合价(元) | 其中(元) |  |  | 备注
[8 empty] | 人工费 | 机械费 | 管理费
21 | 030411006001 | 接线盒 | 1.名称:灯具盒 | 个 | 106 | 6.28 | 665.68 | 329.66 |  | 64.66
22 | 030411006002 | 接线盒 | 1.名称:开关盒、插座盒 | 个 | 119 | 6.03 | 717.57 | 390.32 |  | 77.35
23 | 030411006003 | 接线盒 | 1.名称:预留接线盒 | 个 | 4 | 6.28 | 25.12 | 12.44 |  | 2.44
24 | 030414002001 | 送配电装置系统 |  | 系统 | 1 | 256.67 | 256.67 | 169.42 | 25.61 | 39.05
25 | 030411001004 | 配管 | 1.名称:JDG管 2.规格:DN20 3.配置形式:暗敷 | m | 93.85 | 14.67 | 1376.78 | 655.07 |  | 129.51
26 | 030411001005 | 配管 | 1.名称:JDG管 2.规格:DN16 3.配置形式:暗敷 | m | 35.76 | 12.34 | 441.28 | 237.09 |  | 46.85
27 | 030502005001 | 双绞线缆 | 1.名称:双绞线缆 2.规格:UTP6 3.敷设方式:管内穿线 | m | 990.68 | 4.94 | 4893.96 | 1000.59 | 19.81 | 198.14
28 | 080807008001 | 桥架 | 1.名称:桥架 2.规格:100*100 3.敷设方式:/ | m | 43.88 | 85.74 | 3762.27 | 910.51 | 42.12 | 186.93
29 | 030502012001 | 信息插座 | 1.名称:电话+网络插座 | 个 | 11 | 53.37 | 587.07 | 112.31 |  | 22
30 | 030502012002 | 信息插座 | 1.名称:网络埋地插座 | 个 | 1 | 238.87 | 238.87 | 6.9 |  | 1.36
31 | 030502012003 | 信息插座 | 1.名称:电视+网络插座 | 个 | 4 | 52.4 | 209.6 | 40.72 |  | 8.04
32 | 030502012004 | 信息插座 | 1.名称:网络插座 | 个 | 4 | 33.84 | 135.36 | 27.6 |  | 5.44
33 | 030502001001 | 机柜、机架 | 1.名称:定制机柜 | 台 | 1 | 2669.93 | 2669.93 | 123.37 |  | 24.32
34 | 030501009001 | 路由器 | 1.名称:无线AP | 台 | 1 | 639.94 | 639.94 | 30.96 |  | 6.1
35 | 030507008001 | 监控摄像设备 | 1.名称:监控摄像头 | 台 | 4 | 798.72 | 3194.88 | 499.52 | 4.6 | 99.48
表1-2 分部分项工程量清单及计价表( 号清单)
单位工程及专业工程名称：医养护驿站-通用安装工程 | [7 empty] | 第 4 页 共 6 页
序号 | 项目编码 | 项目名称 | 项目特征描述 | 计量单位 | 工程量 | 综合单价(元) | 合价(元) | 其中(元) |  |  | 备注
[8 empty] | 人工费 | 机械费 | 管理费
36 | 030507008002 | 监控摄像设备 | 1.名 称：监控数字录像机 2.安装形式：顶面安装 3.具体详见图纸 | 台 | 1 | 1657.63 | 1657.63 | 83.2 | 1.62 | 16.75
37 | 03B002 | 监控硬盘 | 1.监控硬盘 2.品牌型号:西数 4TB 3.含安装、调试等全部工作内容 4.具体详见图纸 | 块 | 1 | 850 | 850
38 | 030501012001 | 交换机 | 1.名称:24口交换机 | 台 | 1 | 1447.13 | 1447.13 | 98.75 | 90.06 | 38.94
39 | 030502010001 | 配线架 | 1.名称:24口配线架 | 个 | 1 | 182.69 | 182.69 | 20.99 |  | 4.14
40 | 030502010002 | 配线架 | 1.名称:光纤配线架LIU | 个 | 1 | 232.69 | 232.69 | 20.99 |  | 4.14
41 | 030502009001 | 跳线 | 1.名称:UTP6跳线 | 条 | 1 | 432.43 | 432.43 | 3.62 |  | 0.71
42 | 030502009002 | 跳线 | 1.名称:光纤跳线 | 条 | 1 | 33.34 | 33.34 | 7.4 |  | 1.46
43 | Z030502022001 | 综合布线系统调试 | 1.名称:综合布线系统调试 | 系统 | 1 | 833.47 | 833.47 | 616.68 | 28.74 | 127.78
44 | 030507017001 | 安全防范分系统调试 | 1.名称:监视系统≤50台 | 系统 | 1 | 543.09 | 543.09 | 416.16 | 4.7 | 83.06
|  | 给排水改造工程 |  |  |  |  | 28188.86 | 262.56 |  | 51.78
45 | 03B003 | 给排水改造 | 1.给排水改造 2、含室内给排水各点位埋管及其他所需改造内容 3、含卫生间洁具、拖把池等配套所需改造内容 4、含助浴室淋浴配套所需改造内容 5、具体工作内容详见图纸 | 项 | 1 | 20000 | 20000
表1-2 分部分项工程量清单及计价表( 号清单)
单位工程及专业工程名称：医养护驿站-通用安装工程 | [7 empty] | 第 5 页 共 6 页
序号 | 项目编码 | 项目名称 | 项目特征描述 | 计量单位 | 工程量 | 综合单价(元) | 合价(元) | 其中(元) |  |  | 备注
[8 empty] | 人工费 | 机械费 | 管理费
46 | 031004003001 | 洗脸盆 | 1.洗脸盆 2.规格:650*600mm 3.含定制、运输、摆放等全部工作内容 4.具体工作内容详见图纸 | 组 | 6 | 1364.81 | 8188.86 | 262.56 |  | 51.78
|  | 暖通改造工程 |  |  |  |  | 182245.5
47 | 03B004 | 暖通改造 | 1.暖通改造 2、根据房间大小安装符合制冷、制热要求的室内机、室外机 3、含冷凝水管敷设、风道敷设、空调控制面板及配套控制线敷设 4、含空调加装氟及安装调试等全部工作内容 5、具体工作范围详见图纸 | m2 | 404.99 | 450 | 182245.5
|  | 多媒体采购工程 |  |  |  |  | 89625.79 | 1726.06 | 981.89 | 556.78
48 | 030507014001 | 显示设备 | 1、定制65寸会议平板 2、含设备定制、运输、安装、调试等全部工作内容 3、具体型号详见图纸 | 台 | 4 | 10017.97 | 40071.88 | 986.32 | 561.08 | 318.16
49 | 030507014002 | 显示设备 | 1.定制叫号屏 2.规格：60寸 3.含设备定制、运输、安装、调试等全部工作内容 4.具体型号详见图纸 | 台 | 3 | 6517.97 | 19553.91 | 739.74 | 420.81 | 238.62
表1-2 分部分项工程量清单及计价表( 号清单)
单位工程及专业工程名称：医养护驿站-通用安装工程 | [7 empty] | 第 6 页 共 6 页
序号 | 项目编码 | 项目名称 | 项目特征描述 | 计量单位 | 工程量 | 综合单价(元) | 合价(元) | 其中(元) |  |  | 备注
[8 empty] | 人工费 | 机械费 | 管理费
50 | 03B005 | 定制叫号系统 | 1.定制叫号系统 2.含系统适配性调试及配套全部工作内容 3.具体工作内容详见图纸 | 项 | 1 | 30000 | 30000
合 计 | [6 empty] | 394916.82 | 21770.03 | 1271.42 | 4551.58

## 表1-3-B 组织措施项目清单及计价表【通用安装工程】
施工组织措施项目清单与计价表
工程名称：金钱巷社区幸福邻里坊施工项目
单位工程名称：医养护驿站-通用安装工程 |  |  | 第 1 页 共 1 页
序号 | 项目名称 | 计算基础 | 费率(%) | 金额(元)
1 | 安全文明施工费 | 21264.91 | 8.17 | 1737.34
2 | 提前竣工增加费 |  | 0
3 | 二次搬运费 |  | 0.26 | 55.29
4 | 冬雨季施工增加费 |  | 0.13 | 27.64
5 | 行车、行人干扰增加费 |  | 0
合 计 |  |  |  | 1820.27

## 表1-3-C 技术措施项目清单及计价表【通用安装工程】
表1-3-C 技术措施项目清单及计价表
工程名称：金钱巷社区幸福邻里坊施工项目
单位工程及专业工程名称：医养护驿站-通用安装工程 | [7 empty] | 第 1 页 共 1 页
序号 | 项目编码 | 项目名称 | 项目特征描述 | 计量单位 | 工程量 | 综合单价(元) | 合价(元) | 其中(元) |  |  | 备注
[8 empty] | 人工费 | 机械费 | 管理费
|  | 脚手架搭拆 |  |  |  |  | 2519.04 | 611.53 |  | 121.5
1 | 031301017001 | 脚手架搭拆 |  | 项 | 1 | 2519.04 | 2519.04 | 611.53 |  | 121.5
合 计 | [6 empty] | 2519.04 | 611.53 |  | 121.5

## 表1-1-2 单位工程招标控制价汇总表【红管家驿站】
单位工程招标控制价汇总表
工程名称：金钱巷社区幸福邻里坊施工项目
单位工程名称：红管家驿站 |  |  | 单位：元
序号 | 汇 总 内 容 | (房屋建筑与装饰) |  | (通用安装工程)
|  | 清单控制价汇总 |  | 清单控制价汇总
一 | 分部分项工程量清单 | 63899.52 |  | 12409.6
二 | 措施项目清单 | 2201.42 |  | 140.39
2.1 | 组织措施项目清单 | 386.46 |  | 2.56
其中 | 安全文明施工费 | 353.63 |  | 2.44
2.2 | 技术措施项目清单 | 1814.96 |  | 137.83
三 | 其他项目清单 | - |  | -
四 | 规费 | 1502.81 |  | 9.16
五 | 税金 | 6084.34 |  | 1130.32
合计=一+二+三+四+五
单位工程招标控制价汇总表
工程名称：金钱巷社区幸福邻里坊施工项目
单位工程名称：红管家驿站 |  |  | 单位：元
序号 | 汇 总 内 容 | 金额小计
一 | 分部分项工程量清单 | 76309.12
二 | 措施项目清单 | 2341.81
2.1 | 组织措施项目清单 | 389.02
其中 | 安全文明施工费 | 356.07
2.2 | 技术措施项目清单 | 1952.79
三 | 其他项目清单
四 | 规费 | 1511.97
五 | 税金 | 7214.66
| 合计=一+二+三+四+五 | 87377.56

## 表1-1 专业工程招标控制价计算表【房屋建筑与装饰】_1
单位工程招标控制价计算表
工程名称：红管家驿站-房屋建筑与装饰 |  |  | 第 1 页 共 1 页
序号 | 费用名称 | 计算公式 | 金额（元）
一 | 分部分项工程量清单 |  | 63899.52
二 | 措施项目清单 |  | 2201.42
1 | 组织措施项目清单 |  | 386.46
2 | 技术措施项目清单 |  | 1814.96
三 | 其他项目清单
四 | 规费 |  | 1502.81
五 | 税金 |  | 6084.34
合计=一+二+三+四+五 |  |  | 73,688.09

## 表1-2 分部分项工程量清单与计价表【房屋建筑与装饰】_1
表1-2 分部分项工程量清单及计价表( 号清单)
单位工程及专业工程名称：红管家驿站-房屋建筑与装饰 | [7 empty] | 第 1 页 共 5 页
序号 | 项目编码 | 项目名称 | 项目特征描述 | 计量单位 | 工程量 | 综合单价(元) | 合价(元) | 其中(元) |  |  | 备注
[8 empty] | 人工费 | 机械费 | 管理费
|  | 门窗工程 |  |  |  |  | 3148.8 | 238.33 |  | 32.87
1 | 010807001003 | 金属（塑钢、断桥）窗 | 1、隔热断桥铝合金平开窗 2、具体工作内容详见图纸 | m2 | 1.6 | 776.21 | 1241.94 | 40.61 |  | 5.6
2 | 010805005001 | 全玻自由门 | 1、新建玻璃门 2、具体工作内容详见图纸 | m2 | 2.67 | 667.94 | 1783.4 | 183.14 |  | 25.26
3 | 010809004002 | 石材窗台板 | 1.20厚大理石窗台板 2.10厚1:2建筑胶水泥砂浆粘结层 | m2 | 0.24 | 514.42 | 123.46 | 14.58 |  | 2.01
|  | 楼地面装饰工程 |  |  |  |  | 4619.05 | 1086.51 | 27.33 | 153.71
4 | 011101002002 | 现浇水磨石楼地面 | 1、仿水磨石地砖楼地面 2、界面剂一道 3、30mm厚1：3水泥砂浆找平层 4、20mm厚1：3水泥砂浆结合层 5、铺贴800*800mm仿水磨石地砖 6、具体工作内容详见图纸 | m2 | 18.41 | 209.84 | 3863.15 | 988.43 | 26.69 | 140.1
5 | 011108001002 | 石材零星项目 | 1、门槛石 2、界面剂一道 3、30mm厚1：3水泥砂浆找平层 4、20mm厚1：3水泥砂浆结合层 5、铺贴门槛石 6、具体工作内容详见图纸 | m2 | 0.39 | 560.01 | 218.4 | 30.6 | 0.57 | 4.3
表1-2 分部分项工程量清单及计价表( 号清单)
单位工程及专业工程名称：红管家驿站-房屋建筑与装饰 | [7 empty] | 第 2 页 共 5 页
序号 | 项目编码 | 项目名称 | 项目特征描述 | 计量单位 | 工程量 | 综合单价(元) | 合价(元) | 其中(元) |  |  | 备注
[8 empty] | 人工费 | 机械费 | 管理费
6 | 011105006002 | 金属踢脚线 | 1、黑色拉丝不锈钢踢脚线 2、9mm阻燃板基础粘结黑色拉丝不锈钢饰面 3、踢脚线高度：80mm 4、具体工作内容详见图纸 | m2 | 1.4 | 383.93 | 537.5 | 67.48 | 0.07 | 9.31
|  | 墙、柱面装饰与隔断、幕墙工程 |  |  |  |  | 1979.14 | 1016.84 | 14.48 | 142.37
7 | 011201001001 | 墙面一般抹灰 | 1.墙固界面剂，一次钢丝网 2.15厚1:2.5:0.005 水泥砂浆保护层（0.005砂浆王） 3.10厚1:2.5:0.005水泥砂浆保护层（0.005砂浆王） | m2 | 48.26 | 41.01 | 1979.14 | 1016.84 | 14.48 | 142.37
|  | 油漆、涂料、裱糊工程 |  |  |  |  | 2245.98 | 1348.21 |  | 185.53
8 | 011407001004 | 墙面喷刷涂料 | 1、白色乳胶漆 2、墙饰面批腻子两遍，喷（刮）白色乳胶漆（一底两面） 3、具体工作内容详见图纸 | m2 | 48.26 | 34.65 | 1672.21 | 1006.7 |  | 138.51
9 | 011407002002 | 天棚喷刷涂料 | 1、白色乳胶漆 2、批腻子两遍，喷（刮）白色乳胶漆（一底两面） 3、具体工作内容详见图纸 | m2 | 17.88 | 32.09 | 573.77 | 341.51 |  | 47.02
|  | 室外改造 |  |  |  |  | 2257.59 | 447.96 | 1.74 | 62.05
表1-2 分部分项工程量清单及计价表( 号清单)
单位工程及专业工程名称：红管家驿站-房屋建筑与装饰 | [7 empty] | 第 3 页 共 5 页
序号 | 项目编码 | 项目名称 | 项目特征描述 | 计量单位 | 工程量 | 综合单价(元) | 合价(元) | 其中(元) |  |  | 备注
[8 empty] | 人工费 | 机械费 | 管理费
10 | 011407001005 | 墙面喷刷涂料 | 1、室外防水白色乳胶漆 2、墙饰面批腻子两遍，喷（刮）白色乳胶漆（一底两面） 3、具体工作内容详见图纸 | m2 | 7.81 | 33.43 | 261.09 | 149.17 |  | 20.54
11 | 011407001006 | 墙面喷刷涂料 | 1、水泥漆 2、墙饰面批腻子两遍，喷（刮）定制水泥漆（一底两面） 3、具体工作内容详见图纸 | m2 | 7.95 | 134.9 | 1072.46 | 80.37 |  | 11.05
12 | 010401001001 | 室外休息凳 | 1、室外休息座凳砌筑，铺防腐木 2、含饰面抹灰 3、具体工作内容详见图纸 | m2 | 1.17 | 789.78 | 924.04 | 218.42 | 1.74 | 30.46
|  | 拆除工程 |  |  |  |  | 3625.76 | 707.16 |  | 98.02
13 | 011605001002 | 平面块料拆除 | 1、地面地砖拆除 2、基层铲除 3、建筑垃圾场内清运至指定地点 4、具体工作内容详见图纸 | m2 | 17.88 | 41.54 | 742.74 | 319.16 |  | 44.16
14 | 011608002002 | 乳胶漆铲除 | 1、原建筑墙面、顶面乳胶漆铲除 2、建筑垃圾场内清运至指定地点 3、具体工作内容详见图纸 | m2 | 57.91 | 18.1 | 1048.17 | 388 |  | 53.86
表1-2 分部分项工程量清单及计价表( 号清单)
单位工程及专业工程名称：红管家驿站-房屋建筑与装饰 | [7 empty] | 第 4 页 共 5 页
序号 | 项目编码 | 项目名称 | 项目特征描述 | 计量单位 | 工程量 | 综合单价(元) | 合价(元) | 其中(元) |  |  | 备注
[8 empty] | 人工费 | 机械费 | 管理费
15 | 011610002002 | 金属门窗拆除 | 1、原建筑门窗拆除（含门、窗套） 2、建筑垃圾场内清运至指定地点 3、具体工作内容详见图纸 | m2 | 4.27 | 55 | 234.85
16 | 01B026 | 垃圾外运 | 1.垃圾外运 2.含场内垃圾上车、外运销纳 3.运距:综合考虑 4.具体工作内容详见图纸 | 项 | 1 | 1600 | 1600
|  | 定制软装工程 |  |  |  |  | 34383.2
17 | 01B027 | 办公桌 | 1.办公桌 2.规格:1200*700*750mm 3.含定制、运输、摆放等全部工作内容 4.具体工作内容详见图纸 | 张 | 5 | 1500 | 7500
18 | 01B028 | 办公椅 | 1.办公椅 2.规格:坐高450mm 3.含定制、运输、摆放等全部工作内容 4.具体工作内容详见图纸 | 把 | 6 | 500 | 3000
19 | 011501008009 | 木壁柜 | 1.定制文件柜 2.规格:910*2200*400mm 3.含定制、运输、摆放等全部工作内容 4.具体工作内容详见图纸 | 个 | 4 | 2802.8 | 11211.2
表1-2 分部分项工程量清单及计价表( 号清单)
单位工程及专业工程名称：红管家驿站-房屋建筑与装饰 | [7 empty] | 第 5 页 共 5 页
序号 | 项目编码 | 项目名称 | 项目特征描述 | 计量单位 | 工程量 | 综合单价(元) | 合价(元) | 其中(元) |  |  | 备注
[8 empty] | 人工费 | 机械费 | 管理费
20 | 011501008010 | 木壁柜 | 1.嵌墙柜 2.规格:900*2200*200mm 3.含定制、运输、摆放等全部工作内容 4.具体工作内容详见图纸 | 个 | 4 | 3168 | 12672
|  | 定制广告展陈工程 |  |  |  |  | 11640
21 | 01B029 | 定制外立面门头 | 1.定制外立面门头（含门头字及配套造型） 2.规格:4315*1000mm 3.含专业人员后期深化、制作、安装等全部工作 4.具体工作内容详见图纸 | 项 | 1 | 8000 | 8000
22 | 01B030 | 定制上墙广告 | 1.定制上墙广告 2.规格:3640*1250mm 3.含专业人员后期深化、制作、安装等全部工作 4.具体工作内容详见图纸 | m2 | 4.55 | 800 | 3640
合 计 | [6 empty] | 63899.52 | 4845.01 | 43.55 | 674.55

## 表1-3-B 组织措施项目清单及计价表【房屋建筑与装饰】_1
施工组织措施项目清单与计价表
工程名称：金钱巷社区幸福邻里坊施工项目
单位工程名称：红管家驿站-房屋建筑与装饰 |  |  | 第 1 页 共 1 页
序号 | 项目名称 | 计算基础 | 费率(%) | 金额(元)
1 | 安全文明施工费 | 5382.57 | 6.57 | 353.63
2 | 提前竣工增加费 |  | 0
3 | 二次搬运费 |  | 0.5 | 26.91
4 | 冬雨季施工增加费 |  | 0.11 | 5.92
5 | 行车、行人干扰增加费 |  | 0
合 计 |  |  |  | 386.46

## 表1-3-C 技术措施项目清单及计价表【房屋建筑与装饰】_1
表1-3-C 技术措施项目清单及计价表
工程名称：金钱巷社区幸福邻里坊施工项目
单位工程及专业工程名称：红管家驿站-房屋建筑与装饰 | [7 empty] | 第 1 页 共 1 页
序号 | 项目编码 | 项目名称 | 项目特征描述 | 计量单位 | 工程量 | 综合单价(元) | 合价(元) | 其中(元) |  |  | 备注
[8 empty] | 人工费 | 机械费 | 管理费
|  | 脚手架措施费 |  |  |  |  | 1814.96 | 1005.08 | 153.37 | 158.59
1 | 011701006002 | 满堂脚手架 |  | m2 | 22.16 | 12.84 | 284.53 | 199.66 | 9.31 | 28.81
2 | 011701002002 | 外脚手架 |  | 项 | 1 | 1530.43 | 1530.43 | 805.42 | 144.06 | 129.78
合 计 | [6 empty] | 1814.96 | 1005.08 | 153.37 | 158.59

## 表1-1 专业工程招标控制价计算表【通用安装工程】_1
单位工程招标控制价计算表
工程名称：红管家驿站-通用安装工程 |  |  | 第 1 页 共 1 页
序号 | 费用名称 | 计算公式 | 金额（元）
一 | 分部分项工程量清单 |  | 12409.6
二 | 措施项目清单 |  | 140.39
1 | 组织措施项目清单 |  | 2.56
2 | 技术措施项目清单 |  | 137.83
三 | 其他项目清单
四 | 规费 |  | 9.16
五 | 税金 |  | 1130.32
合计=一+二+三+四+五 |  |  | 13,689.47

## 表1-2 分部分项工程量清单与计价表【通用安装工程】_1
表1-2 分部分项工程量清单及计价表( 号清单)
单位工程及专业工程名称：红管家驿站-通用安装工程 | [7 empty] | 第 1 页 共 1 页
序号 | 项目编码 | 项目名称 | 项目特征描述 | 计量单位 | 工程量 | 综合单价(元) | 合价(元) | 其中(元) |  |  | 备注
[8 empty] | 人工费 | 机械费 | 管理费
|  | 强弱电部分工程 |  |  |  |  | 6648
1 | 03B006 | 强弱电改造 | 1.强弱电改造（按建筑面积计算） 2、含室内强电改造中配电箱、管、线、电缆、开关插座及普通照明灯具等强电部分全部工作内容 3、含室内弱电改造中弱电箱、管、线、无线AP、吸顶音响、交换机、路由器、监控等弱电部分所需全部工作内容 4、具体工作范围详见图纸 | ㎡ | 22.16 | 300 | 6648
|  | 暖通改造工程 |  |  |  |  | 5761.6
2 | 03B007 | 暖通改造 | 1.暖通改造 2、根据房间大小安装符合制冷、制热要求的壁挂空调 3、含冷凝水管敷设、风道敷设、空调控制面板及配套控制线敷设 4、含空调加装氟及安装调试等全部工作内容 5、具体工作范围详见图纸 | m2 | 22.16 | 260 | 5761.6
合 计 | [6 empty] | 12409.6

## 表1-3-B 组织措施项目清单及计价表【通用安装工程】_1
施工组织措施项目清单与计价表
工程名称：金钱巷社区幸福邻里坊施工项目
单位工程名称：红管家驿站-通用安装工程 |  |  | 第 1 页 共 1 页
序号 | 项目名称 | 计算基础 | 费率(%) | 金额(元)
1 | 安全文明施工费 | 29.92 | 8.17 | 2.44
2 | 提前竣工增加费 |  | 0
3 | 二次搬运费 |  | 0.26 | 0.08
4 | 冬雨季施工增加费 |  | 0.13 | 0.04
5 | 行车、行人干扰增加费 |  | 0
合 计 |  |  |  | 2.56

## 表1-3-C 技术措施项目清单及计价表【通用安装工程】_1
表1-3-C 技术措施项目清单及计价表
工程名称：金钱巷社区幸福邻里坊施工项目
单位工程及专业工程名称：红管家驿站-通用安装工程 | [7 empty] | 第 1 页 共 1 页
序号 | 项目编码 | 项目名称 | 项目特征描述 | 计量单位 | 工程量 | 综合单价(元) | 合价(元) | 其中(元) |  |  | 备注
[8 empty] | 人工费 | 机械费 | 管理费
|  | 脚手架拆搭 |  |  |  |  | 137.83 | 33.46 |  | 6.65
1 | 031301017002 | 脚手架搭拆 |  | 项 | 1 | 137.83 | 137.83 | 33.46 |  | 6.65
合 计 | [6 empty] | 137.83 | 33.46 |  | 6.65

## 表1-1-2 单位工程招标控制价汇总表【幸福·邻里食堂】
单位工程招标控制价汇总表
工程名称：金钱巷社区幸福邻里坊施工项目
单位工程名称：幸福·邻里食堂 |  |  | 单位：元
序号 | 汇 总 内 容 | (房屋建筑与装饰) |  | (通用安装工程)
|  | 清单控制价汇总 |  | 清单控制价汇总
一 | 分部分项工程量清单 | 511589.36 |  | 57848.69
二 | 措施项目清单 | 8649.76 |  | 1144.84
2.1 | 组织措施项目清单 | 3973.53 |  | 749.69
其中 | 安全文明施工费 | 3635.94 |  | 715.53
2.2 | 技术措施项目清单 | 4676.23 |  | 395.15
三 | 其他项目清单 | - |  | -
四 | 规费 | 15451.36 |  | 2682.59
五 | 税金 | 48212.14 |  | 5550.85
合计=一+二+三+四+五
单位工程招标控制价汇总表
工程名称：金钱巷社区幸福邻里坊施工项目
单位工程名称：幸福·邻里食堂 |  |  | 单位：元
序号 | 汇 总 内 容 | 金额小计
一 | 分部分项工程量清单 | 569438.05
二 | 措施项目清单 | 9794.6
2.1 | 组织措施项目清单 | 4723.22
其中 | 安全文明施工费 | 4351.47
2.2 | 技术措施项目清单 | 5071.38
三 | 其他项目清单
四 | 规费 | 18133.95
五 | 税金 | 53762.99
| 合计=一+二+三+四+五 | 651129.59

## 表1-1 专业工程招标控制价计算表【房屋建筑与装饰】_2
单位工程招标控制价计算表
工程名称：幸福·邻里食堂-房屋建筑与装饰 |  |  | 第 1 页 共 1 页
序号 | 费用名称 | 计算公式 | 金额（元）
一 | 分部分项工程量清单 |  | 511589.36
二 | 措施项目清单 |  | 8649.76
1 | 组织措施项目清单 |  | 3973.53
2 | 技术措施项目清单 |  | 4676.23
三 | 其他项目清单
四 | 规费 |  | 15451.36
五 | 税金 |  | 48212.14
合计=一+二+三+四+五 |  |  | 583,902.62

## 表1-2 分部分项工程量清单与计价表【房屋建筑与装饰】_2
表1-2 分部分项工程量清单及计价表( 号清单)
单位工程及专业工程名称：幸福·邻里食堂-房屋建筑与装饰 | [7 empty] | 第 1 页 共 13 页
序号 | 项目编码 | 项目名称 | 项目特征描述 | 计量单位 | 工程量 | 综合单价(元) | 合价(元) | 其中(元) |  |  | 备注
[8 empty] | 人工费 | 机械费 | 管理费
|  | 墙体工程 |  |  |  |  | 9000.33 | 1409.88 | 4.21 | 195.34
1 | 010402001001 | 砌块墙 | 1、新建墙体 2、加气块砖墙体 3、具体工作内容详见图纸 | m3 | 5.61 | 375.06 | 2104.09 | 525.21 | 4.21 | 73.32
2 | 011210003002 | 玻璃隔断 | 1、大门处玻璃隔断 2、1.2厚铝合金边框，6+6双层钢化玻璃 3、具体做法详见图纸 | m2 | 19.97 | 345.33 | 6896.24 | 884.67 |  | 122.02
|  | 门窗工程 |  |  |  |  | 22082.82 | 1555.88 | 3.49 | 215.32
3 | 010805005002 | 入口处玻璃门 | 1、入口处玻璃门 2、含门执手、地弹簧、五金等全部辅料 3、具体工作内容详见图纸 | m2 | 4.09 | 854.73 | 3495.85 | 333.83 |  | 46.05
4 | 010807003002 | 金属百叶窗 | 1、新建铝合金百叶窗 2、具体工作内容详见图纸 | m2 | 1.01 | 468.33 | 473.01 | 17.08 |  | 2.35
5 | 010807001004 | 金属（塑钢、断桥）窗 | 1、铝合金固定窗 2、具体工作内容详见图纸 | m2 | 0.36 | 774.05 | 278.66 | 6.09 |  | 0.84
6 | 010807001005 | 金属（塑钢、断桥）窗 | 1、铝合金平开窗 2、具体工作内容详见图纸 | m2 | 3.18 | 776.21 | 2468.35 | 80.71 |  | 11.13
7 | 010802003001 | 钢质防火门 | 1、新建钢制防火门 2、含配套门五金及其他配件 3、具体工作内容详见图纸 | m2 | 3.89 | 584.46 | 2273.55 | 99.47 |  | 13.73
表1-2 分部分项工程量清单及计价表( 号清单)
单位工程及专业工程名称：幸福·邻里食堂-房屋建筑与装饰 | [7 empty] | 第 2 页 共 13 页
序号 | 项目编码 | 项目名称 | 项目特征描述 | 计量单位 | 工程量 | 综合单价(元) | 合价(元) | 其中(元) |  |  | 备注
[8 empty] | 人工费 | 机械费 | 管理费
8 | 010801001001 | 定制暗门 | 1、楼梯间下暗门、消防栓暗门（650*2100mm） 2、含配套门五金及其他配件 3、具体工作内容详见图纸 | m2 | 1.74 | 624.7 | 1086.98 | 118.51 |  | 16.36
9 | Z010801007001 | 成品装饰木门及门套 | 1、小包间定制移门（800*2100mm） 2、含轨道及配套所需其他配件 3、具体工作内容详见图纸 | 樘 | 1 | 1844.12 | 1844.12 | 56.2 |  | 7.76
10 | 010801002002 | 木质门带套 | 1、大包间新建门（800*2100mm） 2、含配套门五金及其他配件 3、具体工作内容详见图纸 | 樘 | 1 | 1378.91 | 1378.91 | 118.95 |  | 16.42
11 | 010801002003 | 木质门带套 | 1、仓库新建门（800*2100mm） 2、含配套门五金及其他配件 3、具体工作内容详见图纸 | 樘 | 1 | 1378.91 | 1378.91 | 118.95 |  | 16.42
12 | 010801002004 | 木质门带套 | 1、更衣间新建门（800*2100mm） 2、含配套门五金及其他配件 3、具体工作内容详见图纸 | 樘 | 1 | 1378.91 | 1378.91 | 118.95 |  | 16.42
表1-2 分部分项工程量清单及计价表( 号清单)
单位工程及专业工程名称：幸福·邻里食堂-房屋建筑与装饰 | [7 empty] | 第 3 页 共 13 页
序号 | 项目编码 | 项目名称 | 项目特征描述 | 计量单位 | 工程量 | 综合单价(元) | 合价(元) | 其中(元) |  |  | 备注
[8 empty] | 人工费 | 机械费 | 管理费
13 | 010801002005 | 木质门带套 | 1、卫生间新建门（650*2100mm） 2、含配套门五金及其他配件 3、具体工作内容详见图纸 | 樘 | 2 | 1066.69 | 2133.38 | 176.68 |  | 24.4
14 | 010804007001 | 特种门 | 1、定制冷库门 2、含配套门五金及其他配件 3、具体工作内容详见图纸 | m2 | 1.68 | 2224.59 | 3737.31 | 291.16 | 3.48 | 40.77
15 | 010808004001 | 金属门窗套 | 1、不锈钢门窗套 2、9mm阻燃板基层，饰面贴不锈钢饰面 3、具体工作内容详见图纸 | m2 | 0.45 | 344.18 | 154.88 | 19.3 | 0.01 | 2.67
|  | 楼地面装饰工程 |  |  |  |  | 72473.72 | 18929.45 | 506.92 | 2683.18
16 | 011101002003 | 现浇水磨石楼地面 | 1、仿水磨石地砖楼地面 2、界面剂一道 3、30mm厚1：3水泥砂浆找平层 4、20mm厚1：3水泥砂浆结合层 5、铺贴800*800mm仿水磨石地砖 6、具体工作内容详见图纸 | m2 | 310.73 | 209.84 | 65203.58 | 16683.09 | 450.56 | 2364.66
17 | 011105006003 | 金属踢脚线 | 1、黑色拉丝不锈钢踢脚线 2、9mm阻燃板基础粘结黑色拉丝不锈钢饰面 3、踢脚线高度：80mm 4、具体工作内容详见图纸 | m2 | 2.06 | 383.93 | 790.9 | 99.29 | 0.1 | 13.7
表1-2 分部分项工程量清单及计价表( 号清单)
单位工程及专业工程名称：幸福·邻里食堂-房屋建筑与装饰 | [7 empty] | 第 4 页 共 13 页
序号 | 项目编码 | 项目名称 | 项目特征描述 | 计量单位 | 工程量 | 综合单价(元) | 合价(元) | 其中(元) |  |  | 备注
[8 empty] | 人工费 | 机械费 | 管理费
18 | 011102003001 | 块料楼地面 | 1、卫生间防滑地砖楼地面 2、界面剂一道 3、30mm厚1：3水泥砂浆找平层 4、20mm厚1：3水泥砂浆结合层 5、铺贴卫生间防滑地砖 6、具体工作内容详见图纸 | m2 | 9.97 | 168.24 | 1677.35 | 535.29 | 14.46 | 75.87
19 | 011106002001 | 块料楼梯面层 | 1、楼梯踏步贴防滑地砖 2、界面剂一道 3、30mm厚1：3水泥砂浆找平层 4、20mm厚1：3水泥砂浆结合层 5、铺贴防滑地砖 6、具体工作内容详见图纸 | m2 | 8.66 | 288.7 | 2500.14 | 1026.47 | 17.06 | 144.1
20 | 011503008001 | 玻璃栏板 | 1、楼梯玻璃栏板，不锈钢栏杆扶手 2、具体工作内容详见图纸 | m | 5.32 | 432.66 | 2301.75 | 585.31 | 24.74 | 84.85
|  | 墙、柱面装饰与隔断、幕墙工程 |  |  |  |  | 44869.87 | 14779 | 118.41 | 2057.85
表1-2 分部分项工程量清单及计价表( 号清单)
单位工程及专业工程名称：幸福·邻里食堂-房屋建筑与装饰 | [7 empty] | 第 5 页 共 13 页
序号 | 项目编码 | 项目名称 | 项目特征描述 | 计量单位 | 工程量 | 综合单价(元) | 合价(元) | 其中(元) |  |  | 备注
[8 empty] | 人工费 | 机械费 | 管理费
21 | 011201001002 | 墙面一般抹灰 | 1.墙固界面剂，一次钢丝网 2.15厚1:2.5:0.005 水泥砂浆保护层（0.005砂浆王） 3.10厚1:2.5:0.005水泥砂浆保护层（0.005砂浆王） | m2 | 98.46 | 41.01 | 4037.84 | 2074.55 | 29.54 | 290.46
22 | 011204003002 | 块料墙面 | 1、墙面铺贴白色马赛克瓷砖 2、界面剂一道 3、15mm厚1：3水泥砂浆找平层 4、10mm厚1：3水泥砂浆结合层 5、铺贴白色马赛克瓷砖 6、具体工作内容详见图纸 | m2 | 78.45 | 181.23 | 14217.49 | 4889 | 40.79 | 680.95
23 | 011204003003 | 块料墙面 | 1、墙面铺贴马赛克长条砖 2、界面剂一道 3、15mm厚1：3水泥砂浆找平层 4、10mm厚1：3水泥砂浆结合层 5、铺贴马赛克长条砖 6、具体工作内容详见图纸 | m2 | 46.82 | 216.34 | 10129.04 | 4280.75 | 24.35 | 594.61
表1-2 分部分项工程量清单及计价表( 号清单)
单位工程及专业工程名称：幸福·邻里食堂-房屋建筑与装饰 | [7 empty] | 第 6 页 共 13 页
序号 | 项目编码 | 项目名称 | 项目特征描述 | 计量单位 | 工程量 | 综合单价(元) | 合价(元) | 其中(元) |  |  | 备注
[8 empty] | 人工费 | 机械费 | 管理费
24 | 011204003004 | 块料墙面 | 1、墙面铺贴卫生间墙砖 2、界面剂一道 3、15mm厚1：3水泥砂浆找平层 4、10mm厚1：3水泥砂浆结合层 5、铺贴卫生间墙砖 6、具体工作内容详见图纸 | m2 | 43.32 | 160.43 | 6949.83 | 2684.97 | 22.53 | 374.28
25 | 011207001003 | 墙面装饰板 | 1、竹碳纤维护墙板 2、基层做18mm阻燃板，饰面做竹碳纤维护墙板 3、具体工作内容详见图纸 | m2 | 23.24 | 371.6 | 8635.98 | 638.64 |  | 88.08
26 | 011502002001 | 木质装饰线 | 1、20*20木线条收口 2、具体工作内容详见图纸 | m | 60.14 | 14.96 | 899.69 | 211.09 | 1.2 | 29.47
|  | 天棚工程 |  |  |  |  | 65622.08 | 11029.35 |  | 1520.8
27 | 011302001005 | 吊顶天棚 | 1、铁艺金属网吊顶 2、专用龙骨基础，嵌入式安装铁艺金属网饰面 3、具体工作内容详见图纸 | m2 | 156.02 | 339.16 | 52915.74 | 7715.19 |  | 1064.06
28 | Z011305001002 | 集成吊顶 | 1、铝扣板吊顶 2、铝扣板吊顶专用龙骨 3、嵌入式安装铝扣板 4、具体工作内容详见图纸 | m2 | 70.81 | 134.87 | 9550.14 | 1861.59 |  | 256.33
29 | 011302001006 | 吊顶天棚 | 1、轻钢龙骨石膏板吊顶 2、DU50系轻钢龙骨基础，做双层9.5mm石膏板 3、板缝贴胶带、点锈 4、具体工作内容详见图纸 | m2 | 23.44 | 102.56 | 2404.01 | 1004.87 |  | 138.76
表1-2 分部分项工程量清单及计价表( 号清单)
单位工程及专业工程名称：幸福·邻里食堂-房屋建筑与装饰 | [7 empty] | 第 7 页 共 13 页
序号 | 项目编码 | 项目名称 | 项目特征描述 | 计量单位 | 工程量 | 综合单价(元) | 合价(元) | 其中(元) |  |  | 备注
[8 empty] | 人工费 | 机械费 | 管理费
30 | 011407002003 | 天棚喷刷涂料 | 1、顶面满刮腻子两遍 2、乳胶漆一底两面 3、具体工作内容详见图纸 | m2 | 23.44 | 32.09 | 752.19 | 447.7 |  | 61.65
|  | 油漆、涂料、裱糊工程 |  |  |  |  | 19985.28 | 2802.78 |  | 385.49
31 | 011407001007 | 墙面喷刷涂料 | 1、墙面涂刷腻子两遍 2、定制艺术漆一底两面 3、具体工作内容详见图纸 | m2 | 128.98 | 134.9 | 17399.4 | 1303.99 |  | 179.28
32 | 011407001008 | 墙面喷刷涂料 | 1、墙面涂刷腻子两遍 2、涂刷防水乳胶漆一底两面 3、具体工作内容详见图纸 | m2 | 71.85 | 35.99 | 2585.88 | 1498.79 |  | 206.21
|  | 拆除工程 |  |  |  |  | 29376.54 | 7495.96 | 199.19 | 1063.33
33 | 011602001001 | 混凝土构件拆除 | 1、原地面抬高拆除 2、建筑垃圾场内清运至指定地点 3、具体工作内容详见图纸 | m3 | 2.18 | 327.04 | 712.95 | 153.41 | 199.19 | 46.35
34 | 011601001002 | 砖砌体拆除 | 1、墙体拆除（含开门窗洞） 2、建筑垃圾场内清运至指定地点 3、具体工作内容详见图纸 | m3 | 7.04 | 228.8 | 1610.75 | 362.49 |  | 50.2
35 | 011609001001 | 栏杆、栏板拆除 | 1、原楼梯栏杆扶手拆除 2、建筑垃圾场内清运至指定地点 3、具体工作内容详见图纸 | 项 | 1 | 300 | 300
表1-2 分部分项工程量清单及计价表( 号清单)
单位工程及专业工程名称：幸福·邻里食堂-房屋建筑与装饰 | [7 empty] | 第 8 页 共 13 页
序号 | 项目编码 | 项目名称 | 项目特征描述 | 计量单位 | 工程量 | 综合单价(元) | 合价(元) | 其中(元) |  |  | 备注
[8 empty] | 人工费 | 机械费 | 管理费
36 | 011605001003 | 平面块料拆除 | 1、地面地砖拆除 2、基层铲除 3、建筑垃圾场内清运至指定地点 4、具体工作内容详见图纸 | m2 | 245.71 | 41.54 | 10206.79 | 4385.92 |  | 606.9
37 | 011608002003 | 乳胶漆铲除 | 1、原建筑墙面、顶面乳胶漆铲除 2、建筑垃圾场内清运至指定地点 3、具体工作内容详见图纸 | m2 | 315.24 | 18.1 | 5705.84 | 2112.11 |  | 293.17
38 | 011606003002 | 天棚面龙骨及饰面拆除 | 1、铝扣板吊顶拆除 2、建筑垃圾场内清运至指定地点 3、具体工作内容详见图纸 | m2 | 37.62 | 30.39 | 1143.27 | 323.91 |  | 44.77
39 | 011610001001 | 木门窗拆除 | 1、原建筑木门窗拆除（含门、窗套） 2、建筑垃圾场内清运至指定地点 3、具体工作内容详见图纸 | m2 | 9.14 | 40.88 | 373.64 | 158.12 |  | 21.94
40 | 011610002003 | 金属门窗拆除 | 1、原建筑玻璃门窗拆除（含门、窗套） 2、建筑垃圾场内清运至指定地点 3、具体工作内容详见图纸 | m2 | 24.06 | 55 | 1323.3
表1-2 分部分项工程量清单及计价表( 号清单)
单位工程及专业工程名称：幸福·邻里食堂-房屋建筑与装饰 | [7 empty] | 第 9 页 共 13 页
序号 | 项目编码 | 项目名称 | 项目特征描述 | 计量单位 | 工程量 | 综合单价(元) | 合价(元) | 其中(元) |  |  | 备注
[8 empty] | 人工费 | 机械费 | 管理费
41 | 01B085 | 垃圾外运 | 1.垃圾外运 2.含场内垃圾上车、外运销纳 3.运距:综合考虑 4.具体工作内容详见图纸 | 项 | 1 | 8000 | 8000
|  | 软装采购部分 |  |  |  |  | 177663.2
42 | 01B086 | 定制餐桌 | 1.定制餐桌 2.规格：1200*600*750mm 3.含定制、运输、摆放等全部工作内容 4.具体工作内容详见图纸 | 张 | 23 | 1500 | 34500
43 | 01B087 | 定制餐椅 | 1.定制餐椅 2.规格;坐高450mm 3.含定制、运输、摆放等全部工作内容 4.具体工作内容详见图纸 | 把 | 92 | 500 | 46000
44 | 01B088 | 自助台 | 1.自助台 2.规格：2200*560*900mm 3.含定制、运输、摆放等全部工作内容 4.具体工作内容详见图纸 | 套 | 2 | 4950 | 9900
45 | 01B089 | 打包台 | 1.打包台 2.规格：1800*600*900mm 3.含定制、运输、摆放等全部工作内容 4.具体工作内容详见图纸 | 套 | 1 | 4050 | 4050
表1-2 分部分项工程量清单及计价表( 号清单)
单位工程及专业工程名称：幸福·邻里食堂-房屋建筑与装饰 | [7 empty] | 第 10 页 共 13 页
序号 | 项目编码 | 项目名称 | 项目特征描述 | 计量单位 | 工程量 | 综合单价(元) | 合价(元) | 其中(元) |  |  | 备注
[8 empty] | 人工费 | 机械费 | 管理费
46 | 01B090 | 备餐台餐桌 | 1.备餐台餐桌 2.规格：1200*350*750mm 3.含定制、运输、摆放等全部工作内容 4.具体工作内容详见图纸 | 张 | 3 | 1800 | 5400
47 | 01B091 | 收银桌 | 1.收银桌 2.规格：1400*700*750mm 3.含定制、运输、摆放等全部工作内容 4.具体工作内容详见图纸 | 张 | 1 | 1500 | 1500
48 | 01B092 | 定制餐台 | 1.定制餐台 2.规格：14685*400*900mm 3.含定制、运输、摆放等全部工作内容 4.具体工作内容详见图纸 | 套 | 1 | 23789.7 | 23789.7
49 | 01B093 | 自助台 | 1.自助台 2.规格：1200*600*900mm 3.含定制、运输、摆放等全部工作内容 4.具体工作内容详见图纸 | 套 | 2 | 2700 | 5400
50 | 01B094 | 自助台 | 1.自助台 2.规格：1200*880*900mm 3.含定制、运输、摆放等全部工作内容 4.具体工作内容详见图纸 | 套 | 1 | 2970 | 2970
表1-2 分部分项工程量清单及计价表( 号清单)
单位工程及专业工程名称：幸福·邻里食堂-房屋建筑与装饰 | [7 empty] | 第 11 页 共 13 页
序号 | 项目编码 | 项目名称 | 项目特征描述 | 计量单位 | 工程量 | 综合单价(元) | 合价(元) | 其中(元) |  |  | 备注
[8 empty] | 人工费 | 机械费 | 管理费
51 | 01B095 | 自助台 | 1.自助台 2.规格：1550*600*900mm 3.含定制、运输、摆放等全部工作内容 4.具体工作内容详见图纸 | 套 | 1 | 3487.5 | 3487.5
52 | 01B096 | 自助台 | 1.自助台 2.规格：2600*450*900mm 3.含定制、运输、摆放等全部工作内容 4.具体工作内容详见图纸 | 套 | 1 | 5850 | 5850
53 | 01B097 | 定制造型餐桌（小） | 1.定制造型餐桌（小） 2.规格：d=1200mm 3.含定制、运输、摆放等全部工作内容 4.具体工作内容详见图纸 | 张 | 1 | 2500 | 2500
54 | 01B098 | 定制餐椅 | 1.定制餐椅 2.规格：坐高450mm 3.含定制、运输、摆放等全部工作内容 4.具体工作内容详见图纸 | 把 | 6 | 500 | 3000
55 | 01B099 | 定制造型餐桌（大） | 1.定制造型餐桌（大） 2.规格：d=2100mm 3.含定制、运输、摆放等全部工作内容 4.具体工作内容详见图纸 | 张 | 1 | 4000 | 4000
表1-2 分部分项工程量清单及计价表( 号清单)
单位工程及专业工程名称：幸福·邻里食堂-房屋建筑与装饰 | [7 empty] | 第 12 页 共 13 页
序号 | 项目编码 | 项目名称 | 项目特征描述 | 计量单位 | 工程量 | 综合单价(元) | 合价(元) | 其中(元) |  |  | 备注
[8 empty] | 人工费 | 机械费 | 管理费
56 | 01B100 | 定制餐椅 | 1.定制餐椅 2.规格：坐高450mm 3.含定制、运输、摆放等全部工作内容 4.具体工作内容详见图纸 | 把 | 10 | 700 | 7000
57 | 01B101 | 备餐台餐桌 | 1.备餐台餐桌 2.规格：1200*400*900mm 3.含定制、运输、摆放等全部工作内容 4.具体工作内容详见图纸 | 张 | 1 | 2700 | 2700
58 | 01B102 | 定制货架 | 1.定制货架 2.规格：2600*2000*450 3.含定制、运输、摆放等全部工作内容 4.具体工作内容详见图纸 | 套 | 3 | 4160 | 12480
59 | 01B103 | 定制货架 | 1.定制货架 2.规格：1960*2000*450 3.含定制、运输、摆放等全部工作内容 4.具体工作内容详见图纸 | 套 | 1 | 3136 | 3136
|  | 定制广告展陈工程 |  |  |  |  | 70515.52
60 | 01B104 | 定制外立面门头（含门头字及配套造型） | 1.定制外立面门头（含门头字及配套造型） 2.规格:6580*8360*900 3.含专业人员后期深化、制作、安装等全部工作 4.具体工作内容详见图纸 | 项 | 1 | 62800 | 62800
表1-2 分部分项工程量清单及计价表( 号清单)
单位工程及专业工程名称：幸福·邻里食堂-房屋建筑与装饰 | [7 empty] | 第 13 页 共 13 页
序号 | 项目编码 | 项目名称 | 项目特征描述 | 计量单位 | 工程量 | 综合单价(元) | 合价(元) | 其中(元) |  |  | 备注
[8 empty] | 人工费 | 机械费 | 管理费
61 | 01B105 | 定制广告灯箱 | 1.定制广告灯箱 2.规格:940*570mm 3.含专业人员后期深化、制作、安装等全部工作 4.具体工作内容详见图纸 | 套 | 9 | 857.28 | 7715.52
合 计 | [6 empty] | 511589.36 | 58002.3 | 832.22 | 8121.31

## 表1-3-B 组织措施项目清单及计价表【房屋建筑与装饰】_2
施工组织措施项目清单与计价表
工程名称：金钱巷社区幸福邻里坊施工项目
单位工程名称：幸福·邻里食堂-房屋建筑与装饰 |  |  | 第 1 页 共 1 页
序号 | 项目名称 | 计算基础 | 费率(%) | 金额(元)
1 | 安全文明施工费 | 55341.56 | 6.57 | 3635.94
2 | 提前竣工增加费 |  | 0
3 | 二次搬运费 |  | 0.5 | 276.71
4 | 冬雨季施工增加费 |  | 0.11 | 60.88
5 | 行车、行人干扰增加费 |  | 0
合 计 |  |  |  | 3973.53

## 表1-3-C 技术措施项目清单及计价表【房屋建筑与装饰】_2
表1-3-C 技术措施项目清单及计价表
工程名称：金钱巷社区幸福邻里坊施工项目
单位工程及专业工程名称：幸福·邻里食堂-房屋建筑与装饰 | [7 empty] | 第 1 页 共 1 页
序号 | 项目编码 | 项目名称 | 项目特征描述 | 计量单位 | 工程量 | 综合单价(元) | 合价(元) | 其中(元) |  |  | 备注
[8 empty] | 人工费 | 机械费 | 管理费
|  | 脚手架措施费 |  |  |  |  | 4676.23 | 3012.87 | 246.96 | 448.28
1 | 011701006003 | 满堂脚手架 |  | m2 | 245 | 12.84 | 3145.8 | 2207.45 | 102.9 | 318.5
2 | 011701002003 | 外脚手架 |  | 项 | 1 | 1530.43 | 1530.43 | 805.42 | 144.06 | 129.78
合 计 | [6 empty] | 4676.23 | 3012.87 | 246.96 | 448.28

## 表1-1 专业工程招标控制价计算表【通用安装工程】_2
单位工程招标控制价计算表
工程名称：幸福·邻里食堂-通用安装工程 |  |  | 第 1 页 共 1 页
序号 | 费用名称 | 计算公式 | 金额（元）
一 | 分部分项工程量清单 |  | 57848.69
二 | 措施项目清单 |  | 1144.84
1 | 组织措施项目清单 |  | 749.69
2 | 技术措施项目清单 |  | 395.15
三 | 其他项目清单
四 | 规费 |  | 2682.59
五 | 税金 |  | 5550.85
合计=一+二+三+四+五 |  |  | 67,226.97

## 表1-2 分部分项工程量清单与计价表【通用安装工程】_2
表1-2 分部分项工程量清单及计价表( 号清单)
单位工程及专业工程名称：幸福·邻里食堂-通用安装工程 | [7 empty] | 第 1 页 共 4 页
序号 | 项目编码 | 项目名称 | 项目特征描述 | 计量单位 | 工程量 | 综合单价(元) | 合价(元) | 其中(元) |  |  | 备注
[8 empty] | 人工费 | 机械费 | 管理费
|  | 整个项目 |  |  |  |  | 57848.69 | 9591.18 | 99.97 | 1905.53
|  | 强弱电部分 |  |  |  |  | 42848.69 | 9591.18 | 99.97 | 1905.53
1 | 030404017003 | 配电箱 | 1.名称:AL1配电箱 2.安装方式:壁挂安装 | 台 | 1 | 2457.99 | 2457.99 | 181.2 |  | 35.72
2 | 030411001006 | 配管 | 1.名称:JDG管 2.规格:DN20 3.配置形式:暗敷 | m | 280 | 10.83 | 3032.4 | 1178.8 | 14 | 235.2
3 | 030411001007 | 配管 | 1.名称:JDG管 2.规格:DN25 3.配置形式:暗敷 | m | 300 | 14.74 | 4422 | 1740 | 21 | 348
4 | 030411004003 | 配线 | 1.名称:铜芯线 2.配线形式:管内穿线 3.规格:WDZ-BYJ-2.5 | m | 800 | 3.11 | 2488 | 544 |  | 104
5 | 030411004004 | 配线 | 1.名称:铜芯线 2.配线形式:管内穿线 3.规格:WDZ-BYJ-4 | m | 900 | 4.16 | 3744 | 567 |  | 108
6 | 030412005002 | 荧光灯 | 1.名称:平板灯 2.安装形式:顶部嵌入 | 套 | 15 | 335.58 | 5033.7 | 354.75 |  | 69.9
7 | 030412004005 | 装饰灯 | 1.名称:筒灯 2.规格:直径100 3.安装形式:嵌入式 | 套 | 28 | 108 | 3024 | 572.04 |  | 112.84
8 | 030412004006 | 装饰灯 | 1.名称:LED灯带 2.规格:/ 3.安装形式:嵌入式 | m | 19.56 | 77.33 | 1512.57 | 297.12 |  | 58.48
表1-2 分部分项工程量清单及计价表( 号清单)
单位工程及专业工程名称：幸福·邻里食堂-通用安装工程 | [7 empty] | 第 2 页 共 4 页
序号 | 项目编码 | 项目名称 | 项目特征描述 | 计量单位 | 工程量 | 综合单价(元) | 合价(元) | 其中(元) |  |  | 备注
[8 empty] | 人工费 | 机械费 | 管理费
9 | 030412004007 | 装饰灯 | 1.名称:软灯带/铝型材线性灯带 2.规格:/ 3.安装形式:嵌入式 | m | 18 | 147.33 | 2651.94 | 273.42 |  | 53.82
10 | 030412004008 | 装饰灯 | 1.名称:吸顶灯 2.规格:/ 3.安装形式:吸顶安装 | 套 | 2 | 320.74 | 641.48 | 397.94 |  | 78.44
11 | 030404034004 | 照明开关 | 1.名称:单开 2.安装方式:墙壁安装 | 个 | 14 | 16.7 | 233.8 | 103.6 |  | 20.44
12 | 030404034005 | 照明开关 | 1.名称:双开 2.安装方式:墙壁安装 | 个 | 2 | 19.14 | 38.28 | 14.8 |  | 2.92
13 | 030404034006 | 照明开关 | 1.名称:三开 2.安装方式:墙壁安装 | 个 | 6 | 22.21 | 133.26 | 44.4 |  | 8.76
14 | 030404035004 | 插座 | 1.名称:普通插座 2.安装方式:墙壁安装 | 个 | 63 | 22.6 | 1423.8 | 549.99 |  | 108.36
15 | 030404035005 | 插座 | 1.名称:防水插座 2.安装方式:墙壁安装 | 个 | 1 | 33.37 | 33.37 | 8.73 |  | 1.72
16 | 030411006004 | 接线盒 | 1.名称:灯具盒 | 个 | 59 | 6.28 | 370.52 | 183.49 |  | 35.99
17 | 030411006005 | 接线盒 | 1.名称:开关盒、插座盒 | 个 | 64 | 6.03 | 385.92 | 209.92 |  | 41.6
18 | 030411006006 | 接线盒 | 1.名称:预留接线盒 | 个 | 1 | 6.28 | 6.28 | 3.11 |  | 0.61
19 | 030414002002 | 送配电装置系统 |  | 系统 | 1 | 256.67 | 256.67 | 169.42 | 25.61 | 39.05
20 | 030411001008 | 配管 | 1.名称:JDG管 2.规格:DN20 3.配置形式:暗敷 | m | 80 | 14.67 | 1173.6 | 558.4 |  | 110.4
表1-2 分部分项工程量清单及计价表( 号清单)
单位工程及专业工程名称：幸福·邻里食堂-通用安装工程 | [7 empty] | 第 3 页 共 4 页
序号 | 项目编码 | 项目名称 | 项目特征描述 | 计量单位 | 工程量 | 综合单价(元) | 合价(元) | 其中(元) |  |  | 备注
[8 empty] | 人工费 | 机械费 | 管理费
21 | 030502005002 | 双绞线缆 | 1.名称:双绞线缆 2.规格:UTP6 3.敷设方式:管内穿线 | m | 100 | 4.94 | 494 | 101 | 2 | 20
22 | 030502012005 | 信息插座 | 1.名称:网络插座 | 个 | 1 | 33.84 | 33.84 | 6.9 |  | 1.36
23 | 030502001002 | 机柜、机架 | 1.名称:定制机柜 | 台 | 1 | 2669.93 | 2669.93 | 123.37 |  | 24.32
24 | 030501009002 | 路由器 | 1.名称:无线AP | 台 | 1 | 639.94 | 639.94 | 30.96 |  | 6.1
25 | 030507008003 | 监控摄像设备 | 1.名称:监控摄像头 | 台 | 2 | 798.72 | 1597.44 | 249.76 | 2.3 | 49.74
26 | 030507008004 | 监控摄像设备 | 1.名 称：监控数字录像机 2.安装形式：顶面安装 3.具体详见图纸 | 台 | 1 | 1657.63 | 1657.63 | 83.2 | 1.62 | 16.75
27 | 03B013 | 监控硬盘 | 1.监控硬盘 2.品牌型号:西数 4TB 3.含安装、调试等全部工作内容 4.具体详见图纸 | 块 | 1 | 850 | 850
28 | 030502009003 | 跳线 | 1.名称:UTP6跳线 | 条 | 1 | 432.43 | 432.43 | 3.62 |  | 0.71
29 | 030502009004 | 跳线 | 1.名称:光纤跳线 | 条 | 1 | 33.34 | 33.34 | 7.4 |  | 1.46
30 | Z030502022002 | 综合布线系统调试 | 1.名称:综合布线系统调试 | 系统 | 1 | 833.47 | 833.47 | 616.68 | 28.74 | 127.78
31 | 030507017002 | 安全防范分系统调试 | 1.名称:监视系统≤50台 | 系统 | 1 | 543.09 | 543.09 | 416.16 | 4.7 | 83.06
|  | 给排水改造 |  |  |  |  | 15000
表1-2 分部分项工程量清单及计价表( 号清单)
单位工程及专业工程名称：幸福·邻里食堂-通用安装工程 | [7 empty] | 第 4 页 共 4 页
序号 | 项目编码 | 项目名称 | 项目特征描述 | 计量单位 | 工程量 | 综合单价(元) | 合价(元) | 其中(元) |  |  | 备注
[8 empty] | 人工费 | 机械费 | 管理费
32 | 03B014 | 给排水改造 | 1.给排水改造 2、含室内给排水各点位埋管及其他所需改造内容 3、含卫生间洁具、拖把池等配套所需改造内容 4、具体工作内容详见图纸 | 项 | 1 | 15000 | 15000
合 计 | [6 empty] | 57848.69 | 9591.18 | 99.97 | 1905.53

## 表1-3-B 组织措施项目清单及计价表【通用安装工程】_2
施工组织措施项目清单与计价表
工程名称：金钱巷社区幸福邻里坊施工项目
单位工程名称：幸福·邻里食堂-通用安装工程 |  |  | 第 1 页 共 1 页
序号 | 项目名称 | 计算基础 | 费率(%) | 金额(元)
1 | 安全文明施工费 | 8758.04 | 8.17 | 715.53
2 | 提前竣工增加费 |  | 0
3 | 二次搬运费 |  | 0.26 | 22.77
4 | 冬雨季施工增加费 |  | 0.13 | 11.39
5 | 行车、行人干扰增加费 |  | 0
合 计 |  |  |  | 749.69

## 表1-3-C 技术措施项目清单及计价表【通用安装工程】_2
表1-3-C 技术措施项目清单及计价表
工程名称：金钱巷社区幸福邻里坊施工项目
单位工程及专业工程名称：幸福·邻里食堂-通用安装工程 | [7 empty] | 第 1 页 共 1 页
序号 | 项目编码 | 项目名称 | 项目特征描述 | 计量单位 | 工程量 | 综合单价(元) | 合价(元) | 其中(元) |  |  | 备注
[8 empty] | 人工费 | 机械费 | 管理费
|  | 脚手架措施费 |  |  |  |  | 395.15 | 95.93 |  | 19.06
1 | 031301017003 | 脚手架搭拆 |  | 项 | 1 | 395.15 | 395.15 | 95.93 |  | 19.06
合 计 | [6 empty] | 395.15 | 95.93 |  | 19.06

## 表1-1-2 单位工程招标控制价汇总表【金钱巷幸福邻里坊】
单位工程招标控制价汇总表
工程名称：金钱巷社区幸福邻里坊施工项目
单位工程名称：金钱巷幸福邻里坊 |  |  | 单位：元
序号 | 汇 总 内 容 | (房屋建筑与装饰) |  | (通用安装工程)
|  | 清单控制价汇总 |  | 清单控制价汇总
一 | 分部分项工程量清单 | 440504 |  | 210997.97
二 | 措施项目清单 |  |  | 30.88
2.1 | 组织措施项目清单 |  |  | 30.88
其中 | 安全文明施工费 |  |  | 29.47
2.2 | 技术措施项目清单
三 | 其他项目清单 | - |  | -
四 | 规费 |  |  | 110.49
五 | 税金 | 39645.36 |  | 19002.54
合计=一+二+三+四+五
单位工程招标控制价汇总表
工程名称：金钱巷社区幸福邻里坊施工项目
单位工程名称：金钱巷幸福邻里坊 |  |  | 单位：元
序号 | 汇 总 内 容 | 金额小计
一 | 分部分项工程量清单 | 651501.97
二 | 措施项目清单 | 30.88
2.1 | 组织措施项目清单 | 30.88
其中 | 安全文明施工费 | 29.47
2.2 | 技术措施项目清单
三 | 其他项目清单
四 | 规费 | 110.49
五 | 税金 | 58647.9
| 合计=一+二+三+四+五 | 710291.24

## 表1-1 专业工程招标控制价计算表【房屋建筑与装饰】_3
单位工程招标控制价计算表
工程名称：金钱巷幸福邻里坊-房屋建筑与装饰 |  |  | 第 1 页 共 1 页
序号 | 费用名称 | 计算公式 | 金额（元）
一 | 分部分项工程量清单 |  | 440504
二 | 措施项目清单
1 | 组织措施项目清单
2 | 技术措施项目清单
三 | 其他项目清单
四 | 规费
五 | 税金 |  | 39645.36
合计=一+二+三+四+五 |  |  | 480,149.36

## 表1-2 分部分项工程量清单与计价表【房屋建筑与装饰】_3
表1-2 分部分项工程量清单及计价表( 号清单)
单位工程及专业工程名称：金钱巷幸福邻里坊-房屋建筑与装饰 | [7 empty] | 第 1 页 共 13 页
序号 | 项目编码 | 项目名称 | 项目特征描述 | 计量单位 | 工程量 | 综合单价(元) | 合价(元) | 其中(元) |  |  | 备注
[8 empty] | 人工费 | 机械费 | 管理费
|  | 软装采购部分 |  |  |  |  | 274240
1 | 01B031 | 定制前台 | 1.定制前台 2.规格:7700*1100*800mm 3.具体做法详见图纸 | 套 | 1 | 17000 | 17000 |  |  |  | 百通岗
2 | 01B032 | 前台接待椅 | 1.前台接待椅 2.规格:坐高450mm 3.具体做法详见图纸 | 把 | 5 | 500 | 2500 |  |  |  | 百通岗
3 | 01B033 | 前台接待椅 | 1.残疾人用椅 2.规格:坐高450mm 3.具体做法详见图纸 | 把 | 1 | 800 | 800 |  |  |  | 百通岗
4 | 01B034 | 定制接待桌 | 1.定制接待桌 2.规格:2500*1100*600mm 3.具体做法详见图纸 | 套 | 1 | 3000 | 3000 |  |  |  | 志愿者服务驿站
5 | 01B035 | 定制接待椅 | 1.定制接待椅 2.规格:坐高450mm 3.具体做法详见图纸 | 把 | 4 | 500 | 2000 |  |  |  | 志愿者服务驿站
6 | 01B036 | 定制会客桌椅 | 1.定制会客桌椅（一桌四椅） 2.规格:会客椅坐高450mm，会客桌d:900mm 3.含定制、运输、摆放等全部工作内容 4.具体工作内容详见图纸 | 套 | 2 | 3500 | 7000 |  |  |  | 共享厅
表1-2 分部分项工程量清单及计价表( 号清单)
单位工程及专业工程名称：金钱巷幸福邻里坊-房屋建筑与装饰 | [7 empty] | 第 2 页 共 13 页
序号 | 项目编码 | 项目名称 | 项目特征描述 | 计量单位 | 工程量 | 综合单价(元) | 合价(元) | 其中(元) |  |  | 备注
[8 empty] | 人工费 | 机械费 | 管理费
7 | 01B037 | 定制置物柜 | 1.定制置物柜 2.规格:1300*1100*250mm 3.含定制、运输、摆放等全部工作内容 4.具体工作内容详见图纸 | 套 | 1 | 2288 | 2288 |  |  |  | 共享厅
8 | 01B038 | 儿童区软装 | 1.定制儿童区软装、玩具 2、含成品采购、运输、摆放等全部工作内容 3.具体工作内容详见图纸 | 套 | 1 | 8000 | 8000 |  |  |  | 童玩区
9 | 01B039 | 定制水吧台 | 1.定制水吧台 2.规格:3140*900*600mm 3.含定制、运输、摆放等全部工作内容 4.具体工作内容详见图纸 | 套 | 1 | 6900 | 6900 |  |  |  | 乐享吧
10 | 01B040 | 室外休闲桌椅 | 1.室外休闲桌椅 2.规格:休闲椅坐高450mm 休闲桌:600*600mm 3.含定制、运输、摆放等全部工作内容 4.具体工作内容详见图纸 | 套 | 5 | 2000 | 10000 |  |  |  | 室外
11 | 01B041 | 室外遮阳伞 | 1.遮阳伞 2、含成品采购、运输、安装等全部工作内容 3、具体做法详见图纸 | 套 | 5 | 1000 | 5000 |  |  |  | 室外
表1-2 分部分项工程量清单及计价表( 号清单)
单位工程及专业工程名称：金钱巷幸福邻里坊-房屋建筑与装饰 | [7 empty] | 第 3 页 共 13 页
序号 | 项目编码 | 项目名称 | 项目特征描述 | 计量单位 | 工程量 | 综合单价(元) | 合价(元) | 其中(元) |  |  | 备注
[8 empty] | 人工费 | 机械费 | 管理费
12 | 01B042 | 定制墙面造型柜 | 1.定制墙面造型柜(含侧面灯带) 2、含定制、运输、安装等全部工作内容 3、具体做法详见图纸 | m2 | 5.72 | 1600 | 9152 |  |  |  | 邻里茶坊
13 | 01B043 | 定制拼接桌 | 1.定制拼接桌 2.规格:1400*900*600mm 3.含定制、运输、摆放等全部工作内容 4.具体工作内容详见图纸 | 张 | 4 | 1000 | 4000 |  |  |  | 邻里茶坊
14 | 01B044 | 定制软包椅 | 1.定制软包椅 2.规格:坐高450mm 3.含定制、运输、摆放等全部工作内容 4.具体工作内容详见图纸 | 套 | 8 | 800 | 6400 |  |  |  | 邻里茶坊
15 | 01B045 | 定制长桌 | 1.定制长桌 2.规格:2500*1000*1100mm 3.含定制、运输、摆放等全部工作内容 4.具体工作内容详见图纸 | 套 | 3 | 2500 | 7500 |  |  |  | 学习区
16 | 01B046 | 学习椅 | 1.定制学习椅 2.规格:450mm 3.含定制、运输、摆放等全部工作内容 4.具体工作内容详见图纸 | 套 | 18 | 500 | 9000 |  |  |  | 学习区
表1-2 分部分项工程量清单及计价表( 号清单)
单位工程及专业工程名称：金钱巷幸福邻里坊-房屋建筑与装饰 | [7 empty] | 第 4 页 共 13 页
序号 | 项目编码 | 项目名称 | 项目特征描述 | 计量单位 | 工程量 | 综合单价(元) | 合价(元) | 其中(元) |  |  | 备注
[8 empty] | 人工费 | 机械费 | 管理费
17 | 01B047 | 定制置物柜 | 1.定制置物柜 2.规格:1550*2200*350mm 3.含定制、运输、摆放等全部工作内容 4.具体工作内容详见图纸 | 套 | 2 | 4200 | 8400
18 | 01B048 | 定制装饰吊柜 | 1.定制装饰吊柜 2.规格:1550*2200*200mm 3.含定制、运输、摆放等全部工作内容 4.具体工作内容详见图纸 | 套 | 2 | 4092 | 8184
19 | 01B049 | 定制学习桌 | 1.定制学习桌 2.规格:1400*600*750mm 3.含定制、运输、摆放等全部工作内容 4.具体工作内容详见图纸 | 张 | 2 | 1500 | 3000
20 | 01B050 | 学习椅 | 1.学习椅 2.规格:坐高450mm 3.含定制、运输、摆放等全部工作内容 4.具体工作内容详见图纸 | 把 | 2 | 500 | 1000
21 | 01B051 | 定制棋弈桌 | 1.定制棋弈桌 2.规格:1400*700*1100mm 3.含定制、运输、摆放等全部工作内容 4.具体工作内容详见图纸 | 套 | 4 | 2000 | 8000 |  |  |  | 开放区
表1-2 分部分项工程量清单及计价表( 号清单)
单位工程及专业工程名称：金钱巷幸福邻里坊-房屋建筑与装饰 | [7 empty] | 第 5 页 共 13 页
序号 | 项目编码 | 项目名称 | 项目特征描述 | 计量单位 | 工程量 | 综合单价(元) | 合价(元) | 其中(元) |  |  | 备注
[8 empty] | 人工费 | 机械费 | 管理费
22 | 01B052 | 定制棋弈椅 | 1.定制棋弈椅 2.规格:450mm 3.含定制、运输、摆放等全部工作内容 4.具体工作内容详见图纸 | 把 | 16 | 500 | 8000 |  |  |  | 开放区
23 | 01B053 | 定制漂流书屋柜子 | 1.定制漂流书屋柜 2.规格:1800*2600*400mm 3.含定制、运输、摆放等全部工作内容 4.具体工作内容详见图纸 | 套 | 2 | 5616 | 11232 |  |  |  | 开放区
24 | 01B054 | 休闲沙发、茶几 | 1.休闲沙发、茶几（沙发*2，茶几*1） 2.规格:沙发坐高：450mm茶几：500*1100*500mm 3.含定制、运输、摆放等全部工作内容 4.具体工作内容详见图纸 | 套 | 2 | 5000 | 10000 |  |  |  | 开放区
25 | 01B055 | 定制拼接桌 | 1.定制拼接桌 2.规格:1400*700*600mm 3.含定制、运输、摆放等全部工作内容 4.具体工作内容详见图纸 | 套 | 6 | 1200 | 7200 |  |  |  | 读书小组活动教室
表1-2 分部分项工程量清单及计价表( 号清单)
单位工程及专业工程名称：金钱巷幸福邻里坊-房屋建筑与装饰 | [7 empty] | 第 6 页 共 13 页
序号 | 项目编码 | 项目名称 | 项目特征描述 | 计量单位 | 工程量 | 综合单价(元) | 合价(元) | 其中(元) |  |  | 备注
[8 empty] | 人工费 | 机械费 | 管理费
26 | 01B056 | 定制活动椅 | 1.定制活动椅（现场利旧） 2.规格:坐高450mm 3.含定制、运输、摆放等全部工作内容 4.具体工作内容详见图纸 | 把 | 12 | 500 | 6000 |  |  |  | 读书小组活动教室
27 | 01B057 | 定制折叠椅 | 1.定制折叠椅 2.规格:坐高450mm 3.含定制、运输、摆放等全部工作内容 4.具体工作内容详见图纸 | 把 | 36 | 600 | 21600 |  |  |  | 多功能活动室
28 | 01B058 | 靠墙扶手 | 1.靠墙扶手 2.规格:长度：2600mm 高度：可调节高度 3.含定制、运输、摆放等全部工作内容 4.具体工作内容详见图纸 | 套 | 3 | 500 | 1500 |  |  |  | 多功能活动室
29 | 01B059 | 墙面舞蹈镜 | 1.定制墙面舞蹈镜 2、含定制、运输、安装等全部工作内容 3.含定制、运输、摆放等全部工作内容 4.具体工作内容详见图纸 | m2 | 25.78 | 300 | 7734 |  |  |  | 多功能活动室
表1-2 分部分项工程量清单及计价表( 号清单)
单位工程及专业工程名称：金钱巷幸福邻里坊-房屋建筑与装饰 | [7 empty] | 第 7 页 共 13 页
序号 | 项目编码 | 项目名称 | 项目特征描述 | 计量单位 | 工程量 | 综合单价(元) | 合价(元) | 其中(元) |  |  | 备注
[8 empty] | 人工费 | 机械费 | 管理费
30 | 01B060 | 定制置物高柜 | 1.定制置物高柜 2.规格:1580*2600*400mm 3.含定制、运输、摆放等全部工作内容 4.具体工作内容详见图纸 | 套 | 1 | 4200 | 4200 |  |  |  | 多功能活动室
31 | 01B061 | 设备间桌椅 | 1.设备间桌椅 2.规格:桌子：1400*1100*700mm 椅子：坐高450mm 3.含定制、运输、摆放等全部工作内容 4.具体工作内容详见图纸 | 套 | 1 | 1850 | 1850 |  |  |  | 设备间
32 | 01B062 | 定制办公桌 | 1、定制办公桌 2、规格：1400*1100*700mm 3.含定制、运输、摆放等全部工作内容 4.具体工作内容详见图纸 | 套 | 15 | 1500 | 22500 |  |  |  | 办公区
33 | 01B063 | 定制办公椅 | 1.定制办公椅（利旧） 2.规格:坐高:450mm 3.含定制、运输、摆放等全部工作内容 4.具体工作内容详见图纸 | 把 | 15 | 500 | 7500 |  |  |  | 办公区
表1-2 分部分项工程量清单及计价表( 号清单)
单位工程及专业工程名称：金钱巷幸福邻里坊-房屋建筑与装饰 | [7 empty] | 第 8 页 共 13 页
序号 | 项目编码 | 项目名称 | 项目特征描述 | 计量单位 | 工程量 | 综合单价(元) | 合价(元) | 其中(元) |  |  | 备注
[8 empty] | 人工费 | 机械费 | 管理费
34 | 01B064 | 定制文件柜 | 1.定制文件柜 2.规格:900*2200*400mm 3.含定制、运输、摆放等全部工作内容 4.具体工作内容详见图纸 | 套 | 19 | 1600 | 30400 |  |  |  | 办公区
35 | 01B065 | 等候区休闲桌椅 | 1.等候区休闲桌椅（一桌两椅） 2.规格:/ 3.含定制、运输、摆放等全部工作内容 4.具体工作内容详见图纸 | 套 | 1 | 1400 | 1400 |  |  |  | 办公区
36 | 01B066 | 室内外定制绿植 | 1.室内外定制绿植 2.含交付前养护及配套工作内容 3.具体工作内容详见图纸 | 项 | 1 | 4000 | 4000
|  | 定制广告展陈工程 |  |  |  |  | 166264
37 | 01B067 | 外立面定制门头 | 1.外立面定制门头 2.规格:10510*3460*2960mm 3.含外立面门头字定制、门头造型铝板定制及配套所有工作内容 4.含专业人员后期深化、制作、安装等全部工作内容 5.具体工作内容详见图纸 | 项 | 1 | 55000 | 55000
表1-2 分部分项工程量清单及计价表( 号清单)
单位工程及专业工程名称：金钱巷幸福邻里坊-房屋建筑与装饰 | [7 empty] | 第 9 页 共 13 页
序号 | 项目编码 | 项目名称 | 项目特征描述 | 计量单位 | 工程量 | 综合单价(元) | 合价(元) | 其中(元) |  |  | 备注
[8 empty] | 人工费 | 机械费 | 管理费
38 | 01B068 | 定制前台背景墙 | 1.定制前台背景墙 EL-03 2.规格:1220*400mm 3.含专业人员后期深化、制作、安装等全部工作内容 4.具体工作内容详见图纸 | 项 | 1 | 2000 | 2000
39 | 01B069 | 大厅习语墙 | 1.大厅习语墙 EL-01 2.墙面规格:4950*2340mm 3.含专业人员后期深化、制作、安装等全部工作内容 4.具体工作内容详见图纸 | m2 | 11.58 | 1000 | 11580
40 | 01B070 | 共享厅社区大事件 | 1.共享厅社区大事件 EL-10 2.规格:宽度均为518mm，高度分别为2140mm、1940mm、1340mm、1540mm、1740mm、1640mm墙面定制展陈（四面墙） 3.含专业人员后期深化、制作、安装等全部工作内容 4.具体工作内容详见图纸 | m2 | 21.51 | 1000 | 21510
表1-2 分部分项工程量清单及计价表( 号清单)
单位工程及专业工程名称：金钱巷幸福邻里坊-房屋建筑与装饰 | [7 empty] | 第 10 页 共 13 页
序号 | 项目编码 | 项目名称 | 项目特征描述 | 计量单位 | 工程量 | 综合单价(元) | 合价(元) | 其中(元) |  |  | 备注
[8 empty] | 人工费 | 机械费 | 管理费
41 | 01B071 | 童玩区定制展陈 | 1.童玩区定制展陈 EL-10 2.规格:1200*959mm 3.含专业人员后期深化、制作、安装等全部工作内容 4.具体工作内容详见图纸 | m2 | 1.15 | 1000 | 1150
42 | 01B072 | 邻里茶坊上墙广告 | 1.邻里茶坊上墙广告 EL-05 2.规格:2760*1240mm 3.含专业人员后期深化、制作、安装等全部工作内容 4.具体工作内容详见图纸 | m2 | 3.42 | 800 | 2736
43 | 01B073 | 邻里茶坊上墙广告 | 1.邻里茶坊定制字 EL-07 2.规格:660*460mm 3.含专业人员后期深化、制作、安装等全部工作内容 4.具体工作内容详见图纸 | m | 0.66 | 1200 | 792
44 | 01B074 | 学习区定制墙面定制装饰画 | 1.定制装饰画 EL-14 2.规格:1300*430mm 3.含专业人员后期深化、制作、安装等全部工作内容 4.具体工作内容详见图纸 | 幅 | 9 | 1200 | 10800
表1-2 分部分项工程量清单及计价表( 号清单)
单位工程及专业工程名称：金钱巷幸福邻里坊-房屋建筑与装饰 | [7 empty] | 第 11 页 共 13 页
序号 | 项目编码 | 项目名称 | 项目特征描述 | 计量单位 | 工程量 | 综合单价(元) | 合价(元) | 其中(元) |  |  | 备注
[8 empty] | 人工费 | 机械费 | 管理费
45 | 01B075 | 开放区定制墙面展陈 | 1.开放区定制墙面展陈 EL-18 2.规格:1300*600mm*9块 3.含专业人员后期深化、制作、安装等全部工作内容 4.具体工作内容详见图纸 | m2 | 7.02 | 1000 | 7020
46 | 01B076 | 开放区定制墙面展陈 | 1.开放区定制墙面展陈 EL-19 2.规格:1300*600mm*7块 3.含专业人员后期深化、制作、安装等全部工作内容 4.具体工作内容详见图纸 | m2 | 5.46 | 1000 | 5460
47 | 01B077 | 多功能活动区定制墙面展陈 | 1.多功能活动区定制墙面展陈 EL-22 2.规格:1500*750mm*3块 3.含专业人员后期深化、制作、安装等全部工作内容 4.具体工作内容详见图纸 | m2 | 3.38 | 1000 | 3380
表1-2 分部分项工程量清单及计价表( 号清单)
单位工程及专业工程名称：金钱巷幸福邻里坊-房屋建筑与装饰 | [7 empty] | 第 12 页 共 13 页
序号 | 项目编码 | 项目名称 | 项目特征描述 | 计量单位 | 工程量 | 综合单价(元) | 合价(元) | 其中(元) |  |  | 备注
[8 empty] | 人工费 | 机械费 | 管理费
48 | 01B078 | 读书小组活动教室定制墙面展陈 | 1.读书小组活动教室定制墙面展陈 EL-28 2.规格：2870*1500mm 3.含专业人员后期深化、制作、安装等全部工作内容 4.具体工作内容详见图纸 | m2 | 4.31 | 1000 | 4310
49 | 01B079 | （过道）综合服务中心定制墙面展陈 | 1.（过道）综合服务中心定制墙面展陈 EL-54 2.规格:2300*1250mm*2块 3.含专业人员后期深化、制作、安装等全部工作内容 4.具体工作内容详见图纸 | m2 | 5.75 | 1000 | 5750
50 | 01B080 | （过道）综合服务中心定制墙面展陈 | 1.（过道）综合服务中心定制墙面展陈 EL-55 2.规格:2300*1250mm 3.含专业人员后期深化、制作、安装等全部工作内容 4.具体工作内容详见图纸 | m2 | 2.88 | 1000 | 2880
51 | 01B081 | 办公区定制墙面展陈 | 1.办公区定制墙面展陈 2.规格:3120*2590mm 3.含专业人员后期深化、制作、安装等全部工作内容 4.具体工作内容详见图纸 | m2 | 8.08 | 800 | 6464
表1-2 分部分项工程量清单及计价表( 号清单)
单位工程及专业工程名称：金钱巷幸福邻里坊-房屋建筑与装饰 | [7 empty] | 第 13 页 共 13 页
序号 | 项目编码 | 项目名称 | 项目特征描述 | 计量单位 | 工程量 | 综合单价(元) | 合价(元) | 其中(元) |  |  | 备注
[8 empty] | 人工费 | 机械费 | 管理费
52 | 01B082 | 办公区定制墙面展陈 | 1.办公区定制墙面展陈 2.规格:3730*2590mm 3.含专业人员后期深化、制作、安装等全部工作内容 4.具体工作内容详见图纸 | m2 | 9.66 | 800 | 7728
53 | 01B083 | 楼梯间上墙展陈 | 1.楼梯间上墙展陈 2.规格:3960*1250mm（1-4层） 3.含专业人员后期深化、制作、安装等全部工作内容 4.具体工作内容详见图纸 | m2 | 13.5 | 800 | 10800
54 | 01B084 | 楼梯平台上墙展陈 | 1.楼梯平台上墙展陈 EL-51 2.规格:2300*1250mm（1-4层） 3.含专业人员后期深化、制作、安装等全部工作内容 4.具体工作内容详见图纸 | m2 | 8.63 | 800 | 6904
合 计 | [6 empty] | 440504

## 表1-3-B 组织措施项目清单及计价表【房屋建筑与装饰】_3
施工组织措施项目清单与计价表
工程名称：金钱巷社区幸福邻里坊施工项目
单位工程名称：金钱巷幸福邻里坊-房屋建筑与装饰 |  |  | 第 1 页 共 1 页
序号 | 项目名称 | 计算基础 | 费率(%) | 金额(元)
1 | 安全文明施工费 | 0 | 6.57
2 | 提前竣工增加费 |  | 0
3 | 二次搬运费 |  | 0.5
4 | 冬雨季施工增加费 |  | 0.11
5 | 行车、行人干扰增加费 |  | 0
合 计

## 表1-3-C 技术措施项目清单及计价表【房屋建筑与装饰】_3
表1-3-C 技术措施项目清单及计价表
工程名称：金钱巷社区幸福邻里坊施工项目
单位工程及专业工程名称：金钱巷幸福邻里坊-房屋建筑与装饰 | [7 empty] | 第 1 页 共 1 页
序号 | 项目编码 | 项目名称 | 项目特征描述 | 计量单位 | 工程量 | 综合单价(元) | 合价(元) | 其中(元) |  |  | 备注
[8 empty] | 人工费 | 机械费 | 管理费
合 计

## 表1-1 专业工程招标控制价计算表【通用安装工程】_3
单位工程招标控制价计算表
工程名称：金钱巷幸福邻里坊-通用安装工程 |  |  | 第 1 页 共 1 页
序号 | 费用名称 | 计算公式 | 金额（元）
一 | 分部分项工程量清单 |  | 210997.97
二 | 措施项目清单 |  | 30.88
1 | 组织措施项目清单 |  | 30.88
2 | 技术措施项目清单
三 | 其他项目清单
四 | 规费 |  | 110.49
五 | 税金 |  | 19002.54
合计=一+二+三+四+五 |  |  | 230,141.88

## 表1-2 分部分项工程量清单与计价表【通用安装工程】_3
表1-2 分部分项工程量清单及计价表( 号清单)
单位工程及专业工程名称：金钱巷幸福邻里坊-通用安装工程 | [7 empty] | 第 1 页 共 2 页
序号 | 项目编码 | 项目名称 | 项目特征描述 | 计量单位 | 工程量 | 综合单价(元) | 合价(元) | 其中(元) |  |  | 备注
[8 empty] | 人工费 | 机械费 | 管理费
|  | 暖通改造工程 |  |  |  |  | 148980
1 | 03B008 | 暖通改造 | 1.暖通改造 2、根据房间大小安装符合制冷、制热要求的壁挂机、柜机 3、含铜管、冷凝水管敷设 4、含空调加装氟及安装调试等全部工作内容 5、具体工作范围详见图纸 | m2 | 573 | 260 | 148980
|  | 多媒体设备定制工程 |  |  |  |  | 62017.97 | 246.58 | 140.27 | 79.54
2 | 03B009 | 百通岗嵌墙65寸一体机 | 1.百通岗嵌墙一体机 2、含背部支架钢架 3、含设备安装、调试等全部工作内容 | 台 | 1 | 10017.97 | 10017.97 | 246.58 | 140.27 | 79.54
3 | 03B010 | 同心客厅定制投影仪 | 1.同心客厅定制投影仪（含投影幕布） 2、含设备采购、运输、安装、调试等全部工作内容 3、具体做法详见图纸 | 套 | 1 | 20000 | 20000
4 | 03B011 | 锦悦厅定制投影仪 | 1.锦悦厅定制投影仪（含投影幕布） 2、含设备采购、运输、安装、调试等全部工作内容 3、具体做法详见图纸 | 套 | 1 | 20000 | 20000
5 | 03B012 | 未来之家75寸会议平板 | 1、未来之家75寸会议平板 2、含可移动支架 3、含设备安装、调试等全部工作内容 | 台 | 1 | 12000 | 12000
表1-2 分部分项工程量清单及计价表( 号清单)
单位工程及专业工程名称：金钱巷幸福邻里坊-通用安装工程 | [7 empty] | 第 2 页 共 2 页
合 计 | [6 empty] | 210997.97 | 246.58 | 140.27 | 79.54

## 表1-3-B 组织措施项目清单及计价表【通用安装工程】_3
施工组织措施项目清单与计价表
工程名称：金钱巷社区幸福邻里坊施工项目
单位工程名称：金钱巷幸福邻里坊-通用安装工程 |  |  | 第 1 页 共 1 页
序号 | 项目名称 | 计算基础 | 费率(%) | 金额(元)
1 | 安全文明施工费 | 360.73 | 8.17 | 29.47
2 | 提前竣工增加费 |  | 0
3 | 二次搬运费 |  | 0.26 | 0.94
4 | 冬雨季施工增加费 |  | 0.13 | 0.47
5 | 行车、行人干扰增加费 |  | 0
合 计 |  |  |  | 30.88

## 表1-3-C 技术措施项目清单及计价表【通用安装工程】_3
表1-3-C 技术措施项目清单及计价表
工程名称：金钱巷社区幸福邻里坊施工项目
单位工程及专业工程名称：金钱巷幸福邻里坊-通用安装工程 | [7 empty] | 第 1 页 共 1 页
序号 | 项目编码 | 项目名称 | 项目特征描述 | 计量单位 | 工程量 | 综合单价(元) | 合价(元) | 其中(元) |  |  | 备注
[8 empty] | 人工费 | 机械费 | 管理费
合 计