## 汇总
淳安县养老服务中心智慧养老（二期）建设清单
序号 | 项目名称
1 | 智慧养老平台（含智慧消防平台）
2 | 智慧养老设备
3 | 综合布线
4 | 大厅led屏
5 | 视频监控
6 | 明厨亮灶
7 | 人脸通道
8 | 认知区门禁
9 | 二楼会议室
10 | 一楼会议室
11 | 广播音乐
12 | 机房
13 | 能耗系统
14 | 建筑设备监控BAS
15 | 室外大屏
16 | 计算机网络
17 | 信创云及等保

## 软件平台清单
智慧养老平台（含智慧消防平台）
序号 | 产品名称 | 模块 | 功能 | 场景说明 | 工作量（人/天）
1 | 养老机构管理系统WEB端（含智慧消防） | 数据看板 | 运营数据看板 | 运营数据看板，基于基准数据库、专题数据及其他业务数据，实现健康社区内各类服务数据的集聚汇总，并利用BI数据分析工具等对数据进行挖掘分析、辅助决策分析，以支撑面向决策部门的应用服务。 | 6
2 |  |  | 宣传看板 | 对外信息养老机构形象宣传。对养老机构做全貌展示，包括机构宣传视频播放，收费信息、床位空余信息、规章制度、中心内各类设施设备介绍等。方便客户来访时参观了解。 | 6
3 |  |  | 消防安全数据看板 | 消防安全数据看板，呈现机构关于消防安全的主要数据汇总及详情，包括机构信息（基础信息、人员、资质证书）、智慧物流设备情况汇总（智慧消防设备、传统消防设备）、消防巡检情况汇总（巡更、巡检）、设备总数及在线率、设备报警动态及处理过程详情，大屏中间围绕2.5D建模图呈现各种设备的数量及在线情况。便于一屏总览机构消防安全整体情况。 | 8
4 |  | 工作台 | 事件中心 | 以事件为核心，可根据不同的角色的职能推送不同的事件，确保事件推送的及时性、有效性，最终形成事件闭环。 | 4
5 |  |  | 老人中心 | 以老人为核心，根据不同角色的职能，呈现不同的操作面板，帮助不同的角色快捷为老人进行服务。 | 4
6 |  |  | 资源中心 | 以资源为核心，以时间轴列表的形式展示院内资源的使用情况，支持老人预约医生、护士、文娱用房、医疗康复用房等资源。 | 4
7 |  |  | 设备中心 | 以设备为核心，展示院内设备的分布和状态，方便院内人员对设备的总览和维护。 | 4
8 |  |  | 健康中心 | 以数据为核心，以床态图的形式，支持对老人的产生的各类健康数据进行统筹，对老人身体状况进行实时监测和报警响应。 | 4
9 |  | 接待管理 | 在院老人 | 展示所有在院老人名单并支持查看在院老人档案。包括老人基本信息、健康档案、费用账单、评估记录、护理记录等。 | 4
10 |  |  | 房态图 | 以房态图形式对院内的房间分布、运营状态进行总览，并支持查看入住床位的老人信息和床位信息。 | 4
11 |  |  | 咨询登记 | 支持对来访的客户进行登记，记录客户的咨询信息。 | 3
12 |  |  | 预约登记 | 支持老人或家属可查询机构床位展示明细，选择床位，一键预约，记录预约信息。 | 3
13 |  |  | 试住登记 | 支持对想要进行试住体验的客户进行进行试住登记，并支持快捷试住转入住。 | 3
14 |  |  | 入住登记 | 支持为老人登记基本信息，费用信息，家属信息，并借助硬件设备便捷为老人录入照片、身份证信息、合同文件等，快速为老人建档。 | 3
15 |  |  | 请假管理 | 记录老人的请假明细，展示老人的请假状态，并支持为老人进行销假，销假后自动计算老人请假退费账单。 | 3
16 |  |  | 来访管理 | 支持家属通过手机端预约探访。并可借助人脸访客记快速登记访客信息。 | 3
17 |  |  | 离院申请 | 支持老人和家属发起离院申请。包括离院老人、离院原因、离院时间等。 | 3
18 |  |  | 离院沟通 | 院方收到老人/家属的离院申请后，院方进一步沟通确认老人离院意向，并记录沟通结果。 | 3
19 |  |  | 离院结算 | 对离院老人进行离院结算，根据计费规则自动计算老人离院结算账单，并办理退房。 | 4
20 |  |  | 离院回访 | 对离院老人进行定期回访。 | 3
21 |  |  | 离院老人 | 展示所有离院老人名单，并保留离院老人档案。包括老人基本信息、费用账单、健康档案、评估记录、护理记录等。并支持离院老人快速办理入住。 | 3
22 |  | 服务管理 | 护理项目 | 支持添加院内护理项目，设置护理项目实施周期和频率。 | 4
23 |  |  | 护理模板 | 可设置护理等级相应的护理模板，老人选择相应的护理等级，可根据护理模板生成相应的计划。 | 4
24 |  |  | 服务计划 | 根据护理模板生成护理计划，也可针对老人个性化需求制定老人所属的护理项目。 | 4
25 |  |  | 护理任务 | 可根据护理计划生成相应的护理任务，并通过护理计划查看老人的护理明细和任务完成情况。 | 4
26 |  |  | 服务商城 | 支持养老机构发布服务项目，并进行服务上架，支持家属进行服务点单。 | 4
27 |  |  | 服务点单 | 记录老人/家属的服务订单，支持对订单进行派单，并跟进和完成订单记录。 | 4
28 |  |  | 辅具租赁 | 发布院内辅具清单，支持家属在线租赁辅具，办理退还。 | 4
29 |  | 健康管理 | 健康档案 | 收集老人健康数据，形成老人健康档案，包括基本信息、健康检测、体检报告、既往病史、就医报告、生活习惯。 | 4
30 |  |  | 评估管理 | 支持评估人员在线为老人进行评估，生成评估报告。包括健康综合评估、专项评估。 | 4
31 |  |  | 医嘱服务 | 支持医生进行医嘱录入，生成服药计划，护理员进行服药确认，记录服药情况。 | 4
32 |  |  | 康复服务 | 支持为老人制定康复计划，并生成每位老人的康复任务，记录老人康复结果，形成康复记录。 | 4
33 |  | 财务管理 | 计费规则 | 支持根据计费规则进行自定义计费设置，包括收费规则，请假规则。 | 4
34 |  |  | 水电抄表 | 支持对接智能水电表或手动抄表录入老人房间水电读数，并生成账单。 | 4
35 |  |  | 一卡通管理 | 绑定老人指定一卡通卡号，并对一卡通进行统一管理。 | 4
36 |  |  | 账单充值 | 支持为老人账户进行电子钱包充值，并保留、打印充值记录。 | 4
37 |  |  | 账单录入 | 支持对老人账单进行补录，生成新账单。 | 4
38 |  |  | 费用收费 | 可根据计费规则生成账单，并对账单进行收费、打印。包括护理费、床位费、伙食费、水电费等。 | 4
39 |  |  | 离院收费 | 支持对离院老人进行离院结算，并办理退房。 | 4
40 |  |  | 收费记录 | 记录机构收费账单明细，包括账单生成时间、收费项、收款金额、收款时间、收款人等。 | 4
41 |  |  | 收费统计 | 统计每月应收汇总、实收汇总、支付方式统计。方便财务进行对账和管理。 | 4
42 |  | 行政管理 | 员工管理 | 对机构对在职员工进行档案信息管理，包括基本信息、上岗资质、任职情况以及消防从业资格证书等，并支持员工进行调岗、离职办理。 | 4
43 |  |  | 员工培训 | 支持上传员工培训文件、视频资料，员工进行在线学习，并记录员工学习情况。 | 4
44 |  |  | 活动管理 | 支持机构发布院内活动，老人进行活动签到、活动报名，活动结束后，老人可获取相应的积分。 | 4
45 |  |  | 积分商城 | 发布物品清单，支持通过积分为老人兑换所需物品，并保留兑换记录。 | 4
46 |  |  | 机构微站 | 对家属端运营信息进行维护。包括机构介绍、机构照片、入院指南、活动资讯等。 | 4
47 |  |  | 文件下载 | 统一管理院内的电子文件，支持上传与下载，便于院内对文件的电子化管理。 | 4
48 |  | 后勤管理 | 菜品上传 | 支持上传院内菜品。包括菜品名称、菜品类别、图片、价格等。 | 4
49 |  |  | 老人点餐菜单 | 发布指定时间段内早餐、中餐、晚餐的菜单，供院内员工进行点餐。 | 4
50 |  |  | 员工点餐菜单 | 发布指定时间段内早餐、中餐、晚餐的菜单，供院内老人进行点餐。 | 4
51 |  |  | 家属点餐菜单 | 发布家属点餐菜单，支持家属为老人进行营养菜单点餐服务。 | 4
52 |  |  | 点餐记录 | 老人、员工、家属在手机端上点完餐后，形成相应的点餐记录。包括点餐人、点餐时间、餐段、菜品、用餐时间等。 | 4
53 |  |  | 点餐统计 | 根据每天点餐情况形成点餐统计。包括买菜统计、未点餐统计、分菜统计等。 | 4
54 |  |  | 食品安全 | 包括厨房剩菜处理记录、食品留样、卫生检查、餐具消毒。 | 4
55 |  |  | 资产管理 | 对机构固定物资进行登记录入，并支持资产借用、资产归还、损坏登记，保留资产使用记录。 | 4
56 |  |  | 消耗品管理 | 对机构消耗品进行登记录入，并支持消耗品进行出库、入库，形成消耗品出入库统计。支持消耗品临期提醒，库存不足提醒，每月根据库存数量导出采购清单。 | 4
57 |  |  | 捐赠管理 | 对社会人士对机构的捐赠物品/资金的登记及院内对物品领用/资金使用的电子化管理。 | 4
58 |  |  | 维修管理 | 支持对维修物品进行登记 ，并对损坏物品进行维修申请，维修完成后进行维修记录。 | 4
59 |  |  | 委托管理 | 登记老人邮寄物品的接收情况及服务的代办、代购情况。 | 4
60 |  |  | 智能设备管理 | 支持对机构智能硬件设备进行入库和绑定，实时管理设备运行状态，并记录设备产生的历史数据。 | 5
61 |  | 智慧消防安全管理 | 日常消防巡更 | 管理机构消防安全巡更区域，可新增、编辑、删除区域，包括区域名称，系统根据巡更情况自动记录区域的巡更状态（已巡更、未巡更）、最后巡更人、巡更时间。 | 4
62 |  |  |  | 管理机构内的巡更设备，可新增、编辑、删除设备，包括设备名称、设备类型、所属巡更区域、设备状态以及设备照片，系统根据巡更情况自动记录设备的巡更状态（正常、异常）、最后巡更人、巡更时间。 | 4
63 |  |  |  | 管理机构的巡更记录，包括巡更区域、巡更设备、巡更时间、设备状态（正常、异常）、照片、录音及文字说明。 | 4
64 |  |  | 院内消防巡检（自查） | 管理机构巡检（自查）记录，包括机构基础信息、巡检时间、巡检结果（符合、不符合）、巡检人员、共同检查人员等基础信息，以及巡检内容和结果，内容包括消防设施检测、安全疏散监测、用火用电监测、消防安全管理检测以及其他检测内容。 | 4
65 |  |  | 消防安全教育培训 | 管理机构消防安全教育培训记录，包括培训主题、培训时间、培训内容培训单位、培训人、培训照片及附件。 | 4
66 |  |  | 消防安全演练 | 管理机构消防安全演练记录，包括演练主题、演练时间、演练内容、组织单位、组织人、演练照片及附件 | 4
67 |  |  | 消防安全检查 | 管理机构消防安全检查记录，包括主题、、检查时间、检查单位、检查人员、检查内容以及照片附件。 | 4
68 |  |  | 消防文化活动 | 管理机构举办的消防文化活动记录，包括活动主题、举办时间、举办单位、举办人、活动内容、活动照片及附件。 | 4
69 |  |  | 消防应急预案 | 管理机构制定的消防应急预案，包括应急预案主题、内容及附件 | 4
70 |  |  | 维保报告电子台账 | 管理机构维保报告记录，包括维保公司、维保时间、维保报告附件以及维保备注说明。 | 4
71 |  |  | 机构消防资质 | 管理机构消防消防资质信息，包括消防安全合格证、消防预案附件等。 | 4
72 |  | 数据监测 | 传统消防系统联网 | 对接传统消控主机，实时获取传统消防告警信息，如烟感告警、温感告警、手动告警、自动告警、水流指示告警等。 | 4
73 |  |  | 安消联动 | 接入院内视频监控画面，实现视频的预览、回放等功能。同时将重点区域的视频点位和消防传感器点位进行绑定，实现安消联动（告警视频弹窗、联动平面地图）。 | 4
74 |  |  | 可燃气体监测 | 图表展示，设备状态统计包含：正常，异常，未注册。设备监测值状态统计：监测值正常，监测值异常。支持监测详情展示设备监测近30天数据趋势。 | 4
75 |  |  | 消防水监测 | 图表展示，主机状态，包含：正常，异常，未注册。主机监测值状态统计，包含：正常，异常。传感器状态统计，包含：正常，异常。传感器监测值状态统计：正常，异常。支持进入监测详情，展示传感器数据记录趋势。 | 4
76 |  |  | 电气火灾监测 | 图表展示，主机状态，包含：正常，异常，未注册。主机监测值状态统计，包含：正常，异常。传感器状态统计，包含：正常，异常。传感器监测值状态统计：正常，异常。支持进入监测详情，展示传感器数据记录趋势。支持历史记录列表展示，手动导出数据记录。 | 4
77 |  |  | AI监测 | 包括人员岗位值守情况监测与消防通道占用监测，实时推送异常报警信息，并可查看报警信息和处理。 | 4
78 |  | 告警处理 | 处理报警 | 1.支持按照单位展示报警：今日报警数量和处理报警数，以及最新报警时间。 | 4
79 |  |  |  | 2.支持展示所有报警：展示所有的报警信息。 | 4
80 |  |  |  | 3.报警详情展示：支持查看报警基本信息，报警联动平面地图，联动视频预览和回放，以及事件图片信息。 | 4
81 |  |  |  | 4.报警处理：支持误报、报警和测试。按单位展示报警的时候，报警支持批量处理。 | 4
82 |  |  | 处理故障 | 1.支持按照单位展示故障：今日故障数量和未处理故障数，以及最新告警时间。 | 4
83 |  |  |  | 2.支持按照设备故障，巡查故障，消防设施故障区分。 | 4
84 |  |  |  | 3.支持展示所有故障：展示所有的故障信息。 | 4
85 |  |  | 处理真实火警 | 1.展示报警列表，选择报警右侧报警信息，报警图片。联动预览，联动回放，楼层图信息同步变更。 | 4
86 |  |  |  | 2.展示火警跟进记录，包含处理信息，处理人，处理时间。 | 4
87 |  |  |  | 3.支持对真实火警状态追踪，状态包含：已扑灭，扑灭中。 | 4
88 |  | 运营报告 | 机构报告 | 支持展示养老院的智慧消防运营报告（支持月报/年报）。报告信息包含机构的基础信息，设备接入信息，接入趋势，报警趋势，报警类型占比，故障趋势，故障类型占比，工作建议。支持预览及下载报告 | 4
89 |  | 系统设置 | 床位管理 | 管理院内所有的床位信息，包括床位的位置、类型、价格等基础信息设置。 | 4
90 |  |  | 护理等级设置 | 管理护理的等级、名称、价格等基本数据。 | 4
91 |  |  | 预约探访设置 | 家属端预约探访的时间段及最大探访人数设置。 | 4
92 |  |  | 排班设置 | 管理医生、护士、护理员、护工等院内服务人员角色的排班管理。 | 4
93 |  |  | 用户管理 | 系统用户的权限管理及消息接收管理。 | 4
94 |  |  | 用户组管理 | 对有相同权限的用户分配用户组，便于权限的统一管理和变更。 | 4
95 |  |  | 计费规则 | 对请假计费规则、收费计费规则、长护险计费规则进行管理设置，满足不同养老院的个性化需求。 | 4
96 |  |  | 请假设置 | 针对长者请假、返院等行为设置是否需要审批的设置管理。 | 4
97 |  |  | 合同模版 | 上传院内的合同模版，方便后期与老人进行电子签章。 | 4
98 |  |  | 标签设置 | 针对不同类型的老人设置不用类型的标签管理。 | 4
99 |  |  | 系统日志 | 系统使用日志，包括登入、登出、业务操作。 | 4
100 |  |  | 消息权限配置 | 针对不同类型人员设置不同的消息提醒，按岗位类型进行个性化配置 | 4
101 | 员工作业端 | 接待中心 | 入住管理 | 支持老人入住全流程手机端操作，对已入住后的入住记录查看，统计入住人数数据。 | 2
102 |  |  | 访客管理 | 支持对发起申请来访的访客进行审核，记录已到访的访客进行记录。 | 2
103 |  |  | 离院管理 | 进行老人的离院流程，包括为老人提交申请离院，离院沟通等流程项 | 2
104 |  | 服务中心 | 老人点餐 | 支持员工为老人进行点餐，保留点餐记录。 | 4
105 |  |  | 订单管理 | 接受老人/家属的服务订单，并对发起的订单进行派单，并跟进订单状态。 | 2
106 |  |  | 订单服务 | 支持护理员接收查看派发的护理任务，并记录完成情况。 | 2
107 |  |  | 消息助手 | 支持接受报警消息，并进行消息提醒，为值班人员展示报警信息。 | 4
108 |  |  | 报警响应 | 支持值班人员对报警信息进行处理，并以时间轴形式记录报警处理全流程。 | 2
109 |  |  | 活动管理 | 支持新增院内活动，为老人进行活动报名、签到，帮助老人获取积分，形成活动台账。 | 2
110 |  |  | 积分商城 | 支持帮助老人进行积分商品兑换。 | 4
111 |  |  | 评估管理 | 支持选择评估项目，为老人进行评估，形成评估报告，形成评估报告。 | 4
112 |  |  | 护理服务 | 支持护理员查看老人护理服务项，选择完成任务，并进行语音、图片、文字记录。 | 4
113 |  |  | 健康监测 | 链接健康监测设备，对老人生命体征数据进行录入，并形成相应统计分析图。 | 4
114 |  |  | 康复服务 | 展示每位老人的康复任务，支持在线完成记录康复结果。 | 4
115 |  |  | 医嘱服务 | 支持医生进行医嘱录入，生成服药计划，护理员进行服药确认，记录服药情况。 | 4
116 |  |  | 日常巡房 | 支持巡房人员进行扫码/蓝牙巡房，并记录老人巡房情况。 | 3
117 |  |  | 药品管理 | 支持护理员根据发药单进行发药。 | 4
118 |  |  | 医嘱管理 | 支持医生发布医嘱，医嘱关联药品发药。 | 4
119 |  |  | 护理交接 | 支持护理员上传护理交接内容，支持语言上传。 | 4
120 |  | 后勤中心 | 食品留样 | 支持新增食品留样、查看留样记录。 | 3
121 |  |  | 物资管理 | 支持后勤人员进行扫码入库，并对机构物资进行入库及出入库。 | 2
122 |  |  | 水电抄表 | 包括各房间水电抄表读数。 | 2
123 |  |  | 安全巡更 | 支持安保人员进行扫码/蓝牙巡更并记录巡更情况。 | 2
124 |  | 员工中心 | 员工点餐 | 支持员工给自己进行点餐，保留点餐记录。 | 2
125 |  |  | 员工培训 | 支持员工完成线上学习任务，并记录学习情况。 | 4
126 |  | 智慧消防中心 | 智慧消防设备管理 | 可查看已接入平台智慧消防设备的在状态以及在离线情况 | 4
127 |  |  | 告警处置 | 当发生消防告警时，移动端可实时收到消防告警信息，点击可查看告警详情与周边的视频画面，支持一键告警处理 | 4
128 |  |  | 巡更 | 支持通过扫描设备的巡更二维码进行一键巡更，若设备有异常情况可通过手机端上报，需记录异常情况说明及照片。 | 2
129 |  |  |  | 可新增巡更设备。若扫码巡更的设备未记录在册，则自动进入设备信息补充页面，填写设备所属区域、照片、位置等信息。 | 2
130 |  |  |  | 支持更新设备信息。若巡更时发现设备信息发生变化，可通过编辑设备信息进行更新。 | 2
131 |  |  |  | 可查看今日巡更进度、总设备数量、全部巡更区域数量及列表、未检区域数量及列表、未检设备数量及列表、异常设备数量及列表。 | 2
132 |  |  | 自检 | 支持进行院内消防安全巡检自检，对消防设施检测、安全疏散监测、用火用电监测、消防安全管理检测以及其他检测内容进行检查，若其中有一项检查不通过，则本次自检结果为不符合要求。 | 4
133 |  |  | 消防安全教育培训 | 支持上传机构消防安全教育培训记录，包括培训主题、培训时间、培训内容培训单位、培训人、培训照片及附件。 | 4
134 |  |  | 消防安全演练 | 支持上传机构消防安全演练记录，包括演练主题、演练时间、演练内容、组织单位、组织人、演练照片及附件 | 2
135 |  |  | 消防安全检查 | 支持上传机构消防安全检查记录，包括主题、、检查时间、检查单位、检查人员、检查内容以及照片附件。 | 2
136 |  |  | 消防文化活动 | 支持上传机构举办的消防文化活动记录，包括活动主题、举办时间、举办单位、举办人、活动内容、活动照片及附件。 | 2
137 |  |  | 消防应急预案 | 支持上传机构制定的消防应急预案，包括应急预案主题、内容及附件 | 4
138 |  |  | 维保报告电子台账 | 支持上传机构维保报告台账，需填写维保公司、维保时间、维保报告凭证附件及本次维保情况说明。支持重新编辑维保报告内容。 | 4
139 |  |  | 机构消防资质 | 支持上传机构消防消防资质信息，包括消防安全合格证、消防预案附件等。 | 2
140 | 院长助手端 | 院长助手 | 运营数据分析 | 动态更新分析养老机构运营数据，包括机构营收、出入院分析、老人分析、员工分析，为养老机构相关决策提供数据支撑。 | 4
141 |  |  | 消防数据分析 | 动态更新分析养老机构的消防运营情况，包括智能消防设备的数量、日/周/月消防告警数量，真实火灾发生数量，及告警的处理率与及时率。 | 4
142 | 老人/家属公众端 | 首页 | 院内公告 | 支持家属在线查看院内发布的公告。 | 2
143 |  |  | 机构信息 | 展示机构详情简介和入住说明。 | 2
144 |  |  | 新闻咨询 | 展示院方发布的新闻咨询信息。 | 2
145 |  |  | 精彩活动 | 展示院内的活动信息。 | 2
146 |  | 老人中心 | 信息查询 | 包括基本信息、健康档案、评估报告、护理记录、寻房记录、活动记录、老人近照等。 | 2
147 |  |  | 预约探访 | 支持家属进行探访申请，探访审核通过后自动生成预约码，扫码进行入院探访。 | 2
148 |  |  | 服务点单 | 支持家属/老人进行服务订单，并跟进订单完成情况。 | 2
149 |  |  | 单点菜品 | 支持家属为老人进行额外加餐，并查看订单完成情况。 | 2
150 |  |  | 费用缴费 | 支持家属查看老人的费用信息，并进行在线缴费。 | 2
151 |  |  | 老人相册 | 支持家属查看老人近期照片。 | 2
152 |  |  | 当日行程 | 以时间轴形式展示老人当日所完成的服务和事件，帮助家属动态了解老人日常生活。 | 1
153 | 养老机构全域管理 | 应用支撑 | 账号管理 | 账号查询 | 2
154 |  |  |  | 账号新增 | 2
155 |  |  |  | 密码修改 | 2
156 |  |  | 部门管理 | 新增部门 | 2
157 |  |  |  | 删除部门 | 2
158 |  |  |  | 绑定管理员 | 2
159 |  |  | 用户组管理 | 政府用户组新增 | 2
160 |  |  |  | 机构用户组新增 | 2
161 |  |  |  | 用户组系统配置 | 2
162 |  |  |  | 查看用户组人员 | 2
163 |  |  |  | 用户组解绑人员 | 2
164 |  | 个人中心 | 个人中心 | 查看个人信息 | 2
165 |  |  | 政府用户认证 | 区县民政部门人员认证 | 2
166 |  |  |  | 乡村镇街民政部门人员认证 | 2
167 |  |  |  | 其他工作人员认证 | 2
168 |  |  |  | 机构工作人员认证 | 2
169 |  |  |  | 申请记录查询 | 2
170 |  |  | 市场主体认证 | 服务商认证 | 2
171 |  |  |  | 申请记录查询 | 2
172 |  |  |  | 任务执行日志 | 2
173 |  | 管理角色 | 办理清单 | 政府用户认证审批 | 2
174 |  |  |  | 机构主体认证查询 | 2
175 |  |  |  | 机构主体认证审批 | 2
176 |  |  | 政府用户管理 | 政府用户信息查询 | 2
177 |  |  |  | 用户组维护 | 2
178 |  |  |  | 用户身份设置 | 2
179 |  |  |  | 政府用户删除 | 2
180 |  | 机构角色 | 机构信息管理 | 查询机构信息 | 2
181 |  |  |  | 绑定管理员 | 2
182 |  |  | 机构用户新增 | 机构用户新增 | 2
183 |  |  |  | 查询机构用户新增记录 | 2
184 |  |  | 机构用户授权 | 机构用户查询 | 2
185 |  |  |  | 用户组维护 | 2
186 |  |  |  | 用户身份设置 | 2
187 |  |  |  | 机构用户删除 | 2
199 | 养老机构等级试评 | 专家教学 | 专家教学 | 1、支持设置专家信息库； 2、支持上传专家培训教学视频，形成知识库，供用户在线观看学习； 3、支持用户在线与专家互动问答； | 3
200 |  | 模拟评定 | 模拟评定 | 用户可在模拟评定系统内进行模拟试评，系统计算后自动生成评定报告； | 2
201 |  |  | 评定记录 | 用户根据扣分项自定义转换为机构待办事项，以评促建，提升机构服务质量与运营管理水平. | 2
203 |  | 等级评定台账 | 台账维护 | 根据不同的星级评定所需，形成不同台账模版，供养老机构录入存储在星级评定中所需要准备的信息材料 | 2
204 |  |  | 台账记录 | 支持查看机构所维护的台账资料，以及支持与系统接待管理、服务管理、健康管理、行政管理、后勤管理、智慧消防安全管理模块联动，一键跳转到管理系统相关模块中查看相关数据记录。 | 2

## 智慧养老设备清单
智慧养老设备
序号 | 设备名称 | 规格参数 | 数量 | 单位
1 | 血压计 | 1、通讯方式：4G Cat1 2、GSM功能：支持双用户 3、3组按键，用于测量或查询或设定 4、显示屏幕：LCD液晶显示 5、测量部位：上臂式 6、测量方法：八波段示波法 7、精准度：压力±3mmHg 脉搏数±5% 8、测量范围：血压40~280mmHg（4~37.3KPa）脉搏 40~195次/分 9、网络功能：测量数据随时发送到云平台，未发送的数据可补发 10、时间显示功能：每次网络自动校正时间日期，无需手动设置 | 5 | 台
2 | 血糖仪 | 1、通讯方式：4G传输 2、2组按键，用于设定与查询测量结果 3、试纸插槽：用于插入血糖试纸等 4、测量检体：微血管全血 5、检体量：约0.7 uL 6、吸血方式：顶部吸血 7、血球容积比范围(Hct)：20%~60% 8、测量范围：1.11 ~ 33.33 mmol/L 9、显示功能：LCD显示所有操作资讯 | 5 | 台
3 | 额温枪 | 1、电源：DC3.0V(2*AAA碱性电池） 2、测量范围：体温测量范围:35.0℃~42.0℃；物表测量范围: 10℃～70.0℃ 3、误差范围：体温模式下:士0.2℃；物体模式下：±1.0℃ 4、发烧报警：人体温度>38.0℃ | 15 | 台
4 | 健康检测一体机 | 系统：Android 8.1 分辨：1280x800 存储容量：16GB 运行内存：2GB 摄像头：内置500w 支持蓝牙，WIFI 屏幕：10.1寸 多点触摸； 支持血压、血氧、体温检测 | 1 | 台
5 | 防跌倒监测雷达 | 电磁频段：60GHz 发射功率：小于10mw 整机功率：2w~3w 有效探测距离≥7m 摔倒监测准确率：准确率>95% 部署高度 ：0.9~1.1米 接口方式：TCP/IP通信 | 237 | 个
6 | 智能床垫 | 1、通讯方式： WiFi（蓝牙辅助配网,仅限2.4g频段），4G(LTE-TDD:B34/B38/B39/B40/B41,LTE-FDD:B1/B3/B5/B8)全网通 2、心率测量范围： 45 次/分 ～ 120 次/分精度：±10%或±5 次/分，两者取最大 3、呼吸率测量范围： 8 次/分 ～ 40 次/分精度： ±3 次/分 4、上传频率: 2s/秒 5、处理频率: 4s/杪 | 1 | 条
7 | 结算餐台 | 操作系统：Android 7.1及以上 处理器：RK3399 6核1.8GHz RAM+ROM：≥2GB+16GB 主屏：≥15.6英寸1920*1080多点触控电容屏 副屏：≥15.6英寸1920*1080多点触控电容屏 WIFI：2.4G支持802.11b/g/n 蓝牙：蓝牙4.0 扬声器：3W*1 接口：4*USB TypeA，1*RJ11，1*RJ12，1*3.5mm音频口 1*RJ45 LAN 10/100M，1*TF 最大到64G | 1 | 台
8 | NFC读卡器 | 支持协议：ISO14443A 协议 支持卡片：S50，S70，Ultralight，Ntag203/213/216，CPU 卡 操作系统：Windows98/2k/2003/Me/XP/Linux/Unix/Vista/Win7/Android 读写距离：0~80MM 读卡时间：＜100MS 读卡速度：0.2S 读卡间距：0.5S 通讯接口：USB 接口 与计算机接口：USB（HID） | 1 | 个
9 | IC卡 | IC卡，支持卡面定制 | 200 | 张
10 | pos机 | 操作系统：SUNMI OS 处理器：4核2.0GHz处理器 显示屏：5.5"HD+，1440*720电容多点式触摸 喇叭：1*1W 移动网络类型：支持2G&3G&4G网络 Wi-Fi：2.4G/5G IEEE 802.11 a/b/g/n/ac 蓝牙：2.1/3.0/4.2 支持BLE 电源适配器：输入: AC 100~240V；输出: DC 5V/2A | 1 | 台
11 | 餐票机 | 接口类型：蓝牙 USB 打印类型：热敏打印 小票打印机出纸宽度：58毫米 | 1 | 个
12 | 扫码盒子 | 即插即用 支持个性化定制 自带感应灯蜂鸣声提示支付情况 符合人体工程学扫码支付角度 | 1 | 个
13 | 平板 | 屏幕尺寸：≥10.4寸；支持wifi；储存：≥4+64G | 3 | 台
14 | 高拍仪 | 1、镜头像素: ≥1200万+200万像素 2、产品外观: 折叠直立式 3、拍摄幅面 : A4及A4以下 4、图片格式: JPGPNG等 5、光源补偿 : LED灯和自然光 6、图片模式: 彩色黑白灰色 7、对焦方式: 定焦 | 1 | 台
15 | 签字板 | 1、接口类型: USB 3、附加功能: 手写板 4、感应方式: 电磁压感应 | 1 | 台
16 | 护理打卡机 | 操作系统：嵌入式Linux操作系统； 屏幕显示：≥7英寸，屏幕比例9:16，屏幕分辨率：≧600*1024； 摄像头参数：采用宽动态200万双目摄像头； 认证方式：支持人脸、刷卡（IC卡、手机NFC卡、CPU卡序列号/内容、身份证卡序列号）、密码认证方式，可外接身份证、指纹、蓝牙、二维码功能模块； 人脸识别：采用深度学习算法，支持单人或多人识别（最多5人同时认证）功能；支持照片、视频防假；1:N人脸识别速度≤0.2s，人脸验证准确率≥99%； 存储容量：本地支持10000人脸库、50000张卡，15万条事件记录； 硬件接口：LAN*1、RS485*1、Wiegand * 1(支持双向)、typeC类型USB接口*1、电锁*1、门磁*1、报警输入*2、报警输出*1、开门按钮*1、SD卡槽*1（最大支持512GB）、3.5mm音频输出接口*1； 通信方式及网络协议：有线网络 使用环境：IP65，室内外环境（室外使用必须搭配遮阳罩）； | 1 | 台
17 | 工作机 | 1、机身内存：256GB； 2、屏幕刷新率：60Hz； 3、电池：6000Ah； 4、前摄主像素：800万像素； | 4 | 台
18 | 消防参数装置 | 采用4G无线模块； 2 路 RS-232 通讯接口、 2 路 RS-485 通讯接口，1 路 CAN 通讯接口、 1 路 RJ45 网络通讯口,值班查岗功能； 1路开关量输入，2路常开输出；1个以太网接口，能够对目标 IP，目标机号，本机机号设置； 支持存储历史火警、历史请求/反馈、历史操作、历史故障等至少10000条日志。 提供液晶显示（128x64），提供实时时钟； | 1 | 台
19 | 燃气传感器 | 执行标准:GB 15322.1-2019 工作电压:AC220V 额定功率:3W 报警输出:1路有源常开 12V1A 脉冲 1路无源常开触点 DC30V 2A 保持 检测原理:催化燃烧式 测量范围:(3~100)%LEL 测量精度:精度:1%LEL，误差:±3%LEL 防爆等级:Ex db llC T6 Gb 防护等级:IP66 | 1 | 个
20 | 人员检测半球摄像机 | 传感器类型：CMOS≤1/2.7英寸，≥400万像素 最低照度：彩色≤0.005 Lux @（F1.2，AGC ON） 黑白≤0.001 Lux @（F1.2，AGC ON），0 Lux with IR 补光距离：≥30 m 红外波长范围：850 nm 最大图像尺寸：2560 × 1440 电源输出：DC12 V，50 mA 防护：IP67 | 1 | 台
21 | 安消联动系统 | 重要点位视频的接入 | 200 | 台
22 | 液位传感器 | 通讯方式：4G通讯方式 电池供电：3.0V/7.2AH，可正常工作3年 测量范围：0~5M 响应时间：≤6mS 功耗：≤1.2mA 测量精度：±0.5%FS 过载压力：300%FS 爆破压力：600%FS 温度漂移：0.3%FS 零点漂移：0.2%/年 工作温度：-20~70℃ 工作湿度：5%~95%RH（无凝露） 防护等级：IP68(含防雨罩) | 2 | 个
23 | 压力传感器 | 通讯方式：4G通讯方式 电池供电：3.0V/7.2AH，可正常工作3年 测量范围：0~2.5MPa 响应时间：≤6mS 功耗：≤1.2mA 测量精度：±0.5%FS 过载压力：200%FS 爆破压力：500%FS 温度漂移：0.3%FS 零点漂移：0.2%/年 工作温度：-20~70℃ 工作湿度：5%~95%RH（无凝露） 防护等级：IP68(含防雨罩) | 9 | 个
24 | 温度传感器 | 测量范围:-40°C~150°C 精度:1% 工作温度:-50°C~260°C传感器线长:1m | 121 | 条
25 | 智慧用电主机 | 输入电压:AC220 50Hz; 工作温度:-10~40°C 接口数量:3路相电压、3路相电流、3路温度、1路剩余电流2路485接口、1路输出接口，无线通讯接口 通讯方式:采用4G通讯方式 | 27 | 台
26 | 巡更点 | 工作频率：13.56MHZ； 绝缘材质：高强度ABS； 工作环境：-30℃C-80°C； 读写距离：2-5cm； | 10 | 个
27 | 巡更机 | 1、传输方式：支持4G/wifi； 2、防护等 级：IP68 ； 3、操作系统：Andorid 8.0； 4、运行内存 4G； 5、存储内存 64G； 6、读卡模式 NFC； 7、屏幕：5.0 HD IPS； 8、摄像头：前摄相头500W， 后摄相头1300W ； 9、蓝牙：BT4.0； 10、定位：GPS/北斗； | 1 | 台
28 | 医疗设备带 | 210*60*1.5，含氧气终端，负压吸引终端，开关插座照明灯及灯罩，两边封头板。 | 108 | 套
29 | 智能护理通讯主机 | 1.采用10.1 英寸电阻触摸屏、屏幕比例16:9、分辨率1024×600 2.可显示病区内床位一览信息接 3.可接收到床头分机、卫生间分机的呼叫信息 4.可接听床头分机呼叫，可进行通话。可挂断当前通话 5.可通过护理灯和患者一览界面展示系统未处理的呼叫信息 6.按“一键取消”键可清除系统所有未处理呼叫信息 7.设备具有 3 色护理灯，当患者呼叫时，可根据患者的护理等级进行提醒 8.可向患者终端发起语音呼叫，可进行通话 9.可对全病区进行音频广播 10.可对全病区进行免提广播和话筒广播 11.对音量进行 4 个时段设置，并可设置各时段主机端音量和分机音量 12.显示并语音播放呼叫病房号和病床号，播报时长可调，支持循环播报 13.具有线路检测、故障报警功能 | 27 | 台
30 | 床头分机 | 1.具备呼叫通话、叫通指示、呼叫清除功能 2.可作为广播机使用 3.采用固定式呼叫开关 4.最大功耗 0.6W 5.工作电压 DC20V | 444 | 个
31 | 走廊显示屏 | 1.走廊用双面多功能显示屏 2.可显示呼叫患者的房间号、床位号、时间等 3.尺寸：729*45*260MM（以现场实际施工为准） | 27 | 台
32 | 卫生间分机 | 1.紧急呼叫优先级最高 2.呼叫时有明显指示灯提示 3.在呼入状态下，再次按下按键，可清除呼叫 | 504 | 个

## 综合布线
综合布线
序号 | 设备名称 | 规格参数 | 数量 | 单位 | 备注
1 | 监控用超五类线 | 8芯*0.5 | 45 | 箱
2 | 门禁用一体线 | 8芯*0.5+2*1.0电源线 | 100 | 米
3 | 两芯线 | 2*1.0 | 100 | 米
4 | 两芯线 | 2*2.5 | 3500 | 米
5 | 三芯线 | 3*0.5 | 2000 | 米
6 | 光纤（24芯） | 24芯光纤 | 2000 | 米
7 | 光纤（8芯） | 8芯光纤 | 600 | 米
8 | 8口光端盒 | 带法郞 | 4 | 个
9 | 24口光端盒 | 带法郞 | 16 | 个
10 | 96口光纤配线架 | 带法郞 | 4 | 个
11 | 144芯光纤配线架 | 带法郞 | 1 | 个
12 | 光纤熔接 | 配套定制 | 592 | 芯
13 | 2米标准网络机柜 | 标准42U网络机柜，钢板厚度：1.0；立梁1.5 钢化玻璃前门带蓝边，大锁 含2块隔板，1个PDU电源 （2米3块隔板） | 16 | 只
14 | 24口网络配线架 | 19''1U，含24个六类非屏蔽模块，规格：1HU，支持LC最大96芯光纤适配器固定面板；标准：ISO/IEC 11801；ANSI/TIA 568.3-D；19英寸机架式安装，导轨式抽拉结构光纤箱，使得安装和维护变得更加容易；附件提供具有保证光纤弯曲半径的理线扣环，轧带及熔纤盘，熔纤盘设计采用翻盖式结构，以便于维护。可选配前置托架，用于水平理线和标签管理。 | 47 | 个
15 | 12口光纤配线架 | 12口光纤配线架，提供12芯光纤接口 具有光缆终端的安放和余留光纤存储的空间,并使安装操作方便。 盒体能有足够抗冲击强度地固定 | 11 | 个
16 | 网络跳线 | 网络跳线，2米，非屏蔽 6类线 | 1017 | 根
17 | 光纤跳线 | 光纤跳线，2米 | 11 | 根
18 | 110配线架 | 100对110配线架 | 6 | 对
19 | 大对数电缆 | HPVV2*25 | 1438 | 米 | 语音
20 | 4芯光纤 | 4芯光纤 | 6153 | 米
21 | 尾纤 | SC单模尾纤 | 88 | 根
22 | UPS电缆 | YJV3*2.5 | 5953 | 米 | 信息机房至楼层弱电井
23 | 广播用超五类线 | 8芯*0.5 | 22 | 箱 | 广播
24 | 信号线 | RVVP2*1.5 | 2200 | 米 | 能耗系统
25 | 控制线 | RVVSP2*1.0 | 3500 | 项 | 建筑设备监控BAS
26 | 信号控制线 | Cat6 4P UTP | 550 | 米 | 走廊显示屏

## 大厅led屏
大厅led屏
序号 | 设备名称 | 规格参数 | 数量 | 单位
1 | LED屏 | 1、像素间距：≤1.86mm；模组：320mm*160mm； 2、分辨率：172*86 3、屏体显示尺寸：3.52m*2.08m 4、亮度≥600nits,支持通过配套软件0-100（手动/自动),无级调节或256级调整； 5、为了保证整体显示效果，LED显示屏需要满足亮度均匀性≥98%；对比度≥8000:1；色度均匀性±0.0015(Cx,Cy之内) ；刷新率≥3840HZ；模组像素失控率：≤0.000001 ；支持50&60Hz帧率； 6、色温(K): 9300K，2000-15000可调，调节步长100K，色温为6500K时，100%、75%、50%、25%四档电平白场调节色温误差≤土200K； 7、支持低亮高灰，支持软件实现不同亮度情况下，灰度 10-16bit设置，100%亮度时，灰度等级 16bit;75%亮度时，灰度等级16bit,50%亮度时，灰度等级16bit;20%亮度时，灰度等级15bit ； 8、LED显示屏可实时监控显示屏工作状态，具有故障自动告警功能；LED显示屏具有多点测温 系统，均衡散热，防止局部温度过高造成色彩漂移，并提高显示屏寿命；LED显示屏其有LED显示屏温度控制系统，提供LED显示屏实时温度监控，超出设定温度自动报警，防止过温失效； 9、模组的PCB板及塑胶底壳、面罩满足UL94 V-0级要求； 10、视角：依据SJ/T11281第4.2.2测试，垂直≥160度，水平≥170度； 11、LED显示屏模组的平整度等级P测量值≤0.1m, 达到SJ/T11141-2017的最高级别C级要求； 12、LED显示屏PCB采用FR-4材质，多层PCB电路设计，灯驱合一板，一体化驱动控制，PCB表面防氧化处理，镀铜厚度≥18μ,符合CQC13-471301- 2018节能要求，采用抗消隐设计，无“毛毛虫”“鬼影”跟随现象，模组与HUB板采用排线连接，可直接插拔和热插拔 ； 13、模组可满足前、后维护要求。可通过磁铁磁吸安装，也可通过螺丝固装来安装，终端LED显示单元屏应支持模组、电源，系统卡屏体前方和后方热插拔快速更换，同时支持通过控制软件让模组自动维护，更换模组支持自动校正 ； 14、模组支持喷墨处理，支持塑料面罩安装，支持GOB工艺 ； 15、屏前、屏后、屏左、屏右1m处，噪声声压<15dB； 16、发送卡支持倍帧功能，可以将输入为30Hz的信号转成60Hz信号输出； 17、灯珠外层具备透明哑光保护层，采用纳米涂覆技术，阻隔灯珠与外部接触，材质硬度等级HRC8级，灯珠表面使用无划痕； 18、供电开关电源采用无风扇设计，低噪音，带主动PFC功能的高效率电源，转换效率 ≥90%常温下；Vin=220Vac额定输入电压条件下，输出满载时，功率因数≥95% ； 19、符合CQC3158-2016(LED显示单元节能认证技术 规范),具有智能节电和黑屏节电功能，节能模式节电40%以上。 20.LED显示屏所使用的各种材料和元器件，都应满足《SJ/T11363-2016电子信息产品中有毒有害物质的限量要求》,船、汞、六价铬、多澳联苯多澳二苯醚(+澳二苯酬除外)的含量不应超过0.1%,的含量不应超过0.01%； 21、显示屏外壳在35+1°环境下用5%NaL溶液连续喷雾10小时，测试后未见腐蚀，符合GB/T 2423.17-2008防盐雾10级标准满足ECIE< 0.5的要求； 22、抗紫外线UV辐射：辐照强度:0.76W/㎡，nm@340nm，温度: 60℃，冷凝温度: 50℃，24个循环，288H判定外观无异常，模组产品面置抗UV等级符合5级标准； 23、视觉舒适度(VICO指数)：视觉舒适度(VICO指)测试值在VICO<1满CSA035.2-2017标准量化分级1级； 24.长时间未使用屏体，屏体可通过屏体控制系统软件来实现除湿模式，即使屏体从10% 到100%亮度逐步显示，达到排出LED灯珠内部湿气效果以保护LED灯珠的使用 ； 25.LED显示屏在打全白屏时5分钟后灯面温升≤10℃,10分钟后灯面温度≤25℃,LED显示屏正常工作达到热平衡状态后，屏体整体温升<15℃,屏体结构的金属部份温升≤35℃、绝缘材料温升≤30℃； 26.支持屏体拼缝亮线、暗线校正调节功能，为保证显示屏的校正效果和维护的便捷性，每块模组灯板带校正数据存储功能； 可实现LED单点检测、误码率、通讯检测、温度检测、电源检测、温度监控、屏体的连线关系、理件版本等功能； | 7.32 | 平方米
2 | 接收卡 | 1.单卡最大带载 256×256 像素，最多支持 16 组RGB 并行数据； 2.采用8个标准HUB75接口，具有高稳定性和高可靠性，适用于多种环境的搭建； 3.逐点亮色度校正，可以对每个灯点的亮度和色度进行校正，有效消除色差，使整屏的亮度和色度达到高度均匀一致，提高显示屏的画质。 4.快速亮暗线调节在调试软件上进行快速亮暗线调节，快速解决因箱体及模组拼接造成的显示屏亮暗线，调节过程中即时生效，简单易用。 5.配合支持 3D 功能的独立主控，在软件或独立主控的操作面板上开启 3D 功能，并设置 3D 参数，使画面显示 3D 效果。 6.可以将指定图片设置为显示屏的开机、网线断开或无视频源信号时的画面或者最后一帧画面 7.可以监测自身的温度和电压，无需其他外设，在软件上可以查看接收卡的温度和电压，检测发送设备与接收卡间或接收卡与接收卡间的网络通讯质量，记录错误包数，协助排除网络通讯隐患 8.5pin 液晶模块，用于显示接收卡的温度、电压、单次运行时间和总运行时间。支持千兆网，可通过网线直接连接PC端进行调试和显示，无需发送卡； 9.误码率监测接收卡间通讯时传输链路上的数据丢包情况； 10.可以回读接收卡的固件程序并保存到本地，软件可以回读接收卡配置参数并保存到本地 11.通过主备冗余机制增加接收卡间网线级联的可靠性。主备级联线路中，当其中一条线路出现故障时，另一条线路会即时工作，保证显示屏正常工作 12.通过软件在接收卡上保存两份接收卡配置参数，其中一份作为备份参数， 13.通过电源指示灯和状态指示灯不同闪烁状态可以判断，屏体工作状态，无需软件 14.可配合多功能卡，实现当温度高于设定值时，自动断电，或打开风扇空调降低温度，保证屏体安全 | 22 | 张
3 | 视频处理器 | 1.支持多达 5 路输入接口，包括 1 路 DVI，1 路 HDMI1.3，1 路 VGA，1 路 USB 播 放，1 路 CVBS。 2.支持窗口位置、大小调整及窗口截取功能。 3.支持画面在面板按键一键全屏缩放、点对点显示、自定义缩放三种缩放模式。 4.支持快捷点屏，简单操作即可完成屏体配置。 5.支持 4 个网口输出，最大带载 260 万像素。 6.支持通过 RS232 协议连接中控设备。 7.支持屏体参数调整，例如亮度、Gamma 等。 8.前面板直观的 LCD 显示界面，清晰的按键灯提示，简化了系统的控制操作。 9.支持逐点亮色度校正技术，校正过程快速高效，支持直接现场校正； 10.产品本身集成视频处理器与发送卡于一体。 | 1 | 台
4 | 框架结构 | 1、钢结构：钢架构件（含接合板）采用Q235B钢制作 2、焊条：手工焊：Q235连接用E43系列焊条； 3、自动焊：Q235连接用H08系列焊条； 4、包边：不锈钢包边； | 7.32 | ㎡
5 | 音箱 | 1.高音质天花音响 2.采用6寸低音加1寸高音的同轴设计方案。 3.采用高档PP盘振膜，大口径磁路系统，具有声音清晰层次好，低频速度快的特点。 4高音采用丝膜软球顶喇叭单元。 技术参数： 额定功率：40W，峰值功率：160W，阻抗：8Ω，灵敏度：90dB±3dB，最大声压级（额定/峰值）：106dB/112dB，频率响应：60Hz-20KHz 喇叭单元：6"低音+1"高音同轴扬声器， | 1 | 套
6 | 配电箱 | 1、安全性 内部线材均采用6平方厘米国标纯铜导线； 2、双重开关控制 具备自动/手动控制设备供电的开启和关闭； 3、多组输出回路 每组可独立控制，如照明输出、风机/空调输出分路、显示屏输出分路分开控制 4、上电保护功能 具有延时启动、浪涌保护、防雷、过流、短路等保护功能； 5、功能性检测 具有电源状态指示、运行状态指示、风机、空调指示、检修多功能插座及检修照明开关； | 1 | 只
7 | 线材 | 4*2.5+1电缆50米，音箱线1卷 | 1 | 批

## 视频监控
视频监控
序号 | 设备名称 | 规格参数 | 数量 | 单位
1 | 枪机 | 传感器类型：1/2.7" Progressive Scan CMOS；像素：≧400万像素 最低照度：0.002lux（彩色模式）；0.0002lux（黑白模式）；0lux（补光灯开启） 补光距离：红外光≧30 m，白光≧30 m 视频压缩标准：主码流：H.265/H.264 子码流：H.265/H.264/MJPEG 音频：1个内置麦克风 网络：1个RJ45 10 M/100 M自适应以太网口 防护：IP67 | 34 | 只
2 | 半球 | 传感器类型：1/2.7" Progressive Scan CMOS； 像素：≧400万像素 最低照度：0.002lux（彩色模式）；0.0002lux（黑白模式）；0lux（补光灯开启） 补光距离：≧30 m 视频压缩标准：主码流：H.265/H.264子码流：H.265/H.264/MJPEG 音频：1个内置麦克风 网络：1个RJ45 10 M/100 M自适应以太网口 防护：IP67 | 220 | 只
3 | 梯控相机 | 传感器类型：1/3" Progressive Scan CMOS 最低照度：0.002lux（彩色模式）；0.0002lux（黑白模式）；0lux（补光灯开启） 补光距离：≧10 m 像素：≧400万像素 网络：1个RJ45 10 M/100 M自适应以太网口 SD卡扩展：内置MicroSD/MicroSDHC/MicroSDXC插槽，最大支持256 G 音频：1个内置麦克风，1个内置扬声器 报警：1路输入，1路输出；报警输出：继电器，最大支持DC60 V，2 A，输出支持常开（COM-NO）/常闭（COM-NC）接线 防护：IK08 支持TOF遮挡报警功能，可通过IE浏览器或客户端软件开启/关闭TOF遮挡报警功能，对视频画面中的人为遮挡行为进行检测报警，可联动录像、抓图、声音报警，可设置过滤时间间隔。 | 10 | 只
4 | 全彩智能球机 | 传感器类型：1/2.8＂ progressive scan CMOS，像素：≧200万像素 最低照度≤彩色：0.005Lux @ (F1.6，AGC ON)；黑白：0.0005Lux @(F1.6，AGC ON) ；0 Lux with IR 补光灯距离≧30m（白光，）150m（红光）； 网络接口：RJ45网口;自适应10M/100M网络数据 报警输入：2路报警输入 报警输出：1路报警输出 音频输入：1路音频输入，音频峰值：2-2.4V[p-p]，输入阻抗：1 kΩ±10% 音频输出：1路音频输出，线性电平，阻抗:600Ω | 3 | 只
5 | 高空抛物智能筒型摄像机 | 传感器类型：1/1.8" Progressive Scan CMOS 像素：≧400万像素 最低照度：≤彩色：0.0005 Lux @（F1.0，AGC ON） 最大图像尺寸：2560 × 1440 视频压缩标准：主码流：H.265/H.264 子码流：H.265/H.264/MJPEG 网络存储：支持MicroSD/MicroSDHC/MicroSDXC卡（最大256 GB）断网本地存储及断网续传，NAS（NFS，SMB/CIFS均支持），配合支持SD卡加密及SD卡状态检测 网络：1个RJ45 10 M/100 M自适应以太网口 电源接口类型：Ø5 mm圆头 PoE：802.3af，Class 3 防护：IP67 智能事件分析功能，当视频画面中出现烟雾或起火等情况，可触发报警。 高空抛物抗扰功能，当出现非从高处落向低处的物体，不产生报警提示信息。 | 13 | 只
6 | 硬盘录像机 | 主处理器：64位高性能多核处理器； 操作系统：国产操作系统； 控制器：单控制器； 高速缓存：标配8GB，可扩展至128GB； 视频直存（私有协议）：最大支持400路（800Mbps）前端接入、存储、转发，32路（64Mbps）网络回放； 硬盘接口：36个；SATA；单盘最大支持20TB；支持热插拔；支持CMR； 硬盘数量：内置30块20T硬盘 可在设备前面板自带的液晶屏上，显示时间、设备信息、网卡状态、远程设备状态、录像状态、Raid状态、硬盘状态、环控信息、报警信息 具有液晶屏提示、报警指示灯提示、SNMP Trap、声音提示、Email报警等报警方式，可对IP冲突、网口降速、电源故障、风扇故障、无硬盘、存储错误、存储空间满、RAID异常、录像丢帧、Mac冲突、登陆锁定、网络安全异常、SSD健康异常、无热备盘等情况进行报警 支持扩展 MiniSAS HD 接口， 支持通过电口 SAS 线或光口 SAS 线进行互联， 能够通过 SAS 线进行上行和下行的数据通信 | 2 | 台
7 | 电梯网桥 | 500米2.4 GHz室外通用无线网桥，802.11n制式 网络接口：2个RJ45 ,10/100 Mbps自适应 无线传输距离：500 m 组网方式：点对点 带机量： 100米支持22路2MP IPC或11路4MP IPC或7路6MP IPC； 200米支持20路2MP IPC或10路4MP IPC或6路6MP IPC； 500米支持12路2MP IPC或6路4MP IPC或4路6MP IPC； 1公里支持8路2MP IPC或4路4MP IPC或3路6MP IPC； | 10 | 对
8 | 电源 | 20A、12V集中供电电源 | 4 | 只
9 | 防雷击模块 | 监控网络防雷击 | 41 | 个
10 | 交换机 | 1.性能：整机交换容量 ≥450Gbps；转发性能 ≥166Mpps 2.端口：≥8个千兆电口，≥24个千兆SFP口，≥2个万兆SFP+口 3.MAC地址表≥32K，IPv4路由表容量≥8K 4.实现CPU保护功能，能限制非法报文对CPU的攻击，保护交换机在各种环境下稳定工作 5.支持横向虚拟化≥9台设备，支持单点管理功能，可以通过任意一台设备的Console口对整个堆叠进行管理 6.支持链路聚合基本功能及聚合零丢包 7.支持RRPP、ERPS等环网技术，环网故障恢复时间≤50ms； 8.支持远程镜像、支持流镜像、支持端口镜像 9.支持静态路由、RIPv1/v2、RIPng、OSPFv1/v2、OSPFv3、BGP4、BGP4+ for IPv6、IS-IS | 1 | 台
11 | 16口接入交换机 | 1. 性能：整机交换容量 ≥430Gbps；转发性能 ≥125Mpps 2. 端口：≥24个千兆电，≥4个千兆SFP 3. MAC地址表≥16K，IPv4路由表容量≥512，ARP≥1K 4.支持IPv4/IPv6静态路由、支持RIP/RIPng，OSPFV2/V3 5.交换机支持最大堆叠台数≥9 6.支持G.8032以太网环保护协议ERPS，切换时间≤50ms，可兼容其他支持该协议的产品；支持RRPP； 7.实现CPU保护功能，能限制非法报文对CPU的攻击，保护交换机在各种环境下稳定工作； 8.支持≥6KV业务端口防雷能力 | 4 | 台
12 | 16口POE接入交换机 | 1. 性能：整机交换容量 ≥430Gbps；转发性能 ≥125Mpps 2. 端口：≥24个千兆电，≥4个千兆SFP 3．支持PoE+，PoE供电≥375W 4．MAC地址表≥16K，IPv4路由表容量≥512，ARP≥1K 5．支持IPv4/IPv6静态路由、支持RIP/RIPng，OSPFV2/V3 6．交换机支持最大堆叠台数≥9 7．支持G.8032以太网环保护协议ERPS，切换时间≤50ms，可兼容其他支持该协议的产品；支持RRPP 8．实现CPU保护功能，能限制非法报文对CPU的攻击 9．支持≥6KV业务端口防雷能力 | 7 | 台
13 | 24口POE接入交换机 | 1. 性能：整机交换容量 ≥430Gbps；转发性能 ≥125Mpps 2. 端口：≥24个千兆电，≥4个千兆SFP 3．支持PoE+，PoE供电≥375W 4．MAC地址表≥16K，IPv4路由表容量≥512，ARP≥1K 5．支持IPv4/IPv6静态路由、支持RIP/RIPng，OSPFV2/V3 6．交换机支持最大堆叠台数≥9 7．支持G.8032以太网环保护协议ERPS，切换时间≤50ms，可兼容其他支持该协议的产品；支持RRPP 8．实现CPU保护功能，能限制非法报文对CPU的攻击 9．支持≥6KV业务端口防雷能力 | 15 | 台
14 | 千兆模块 | 千兆单模光模块,最大传输距离10KM,双纤口,适用LC型接头跳线 | 48 | 块
15 | 光纤收发器 | 千兆 | 4 | 对
16 | 安防综合管理平台 | 该平台是“集成化”、“智能化”的综合安防管理平台，通过接入 视频监控、一卡通、停车场、报警检测等系统的设备，获取边缘节点数据，实现安防信息化集成与联动；以电子地图为载体， 融合各系统能力实现丰富的智能应用；平台界面设计人性化，采用B/S管理、C/S操作模式、APP辅助； 4114(10核2.2GHz)×1/32G DDR4/1TB 7.2K SATA×2/SAS_HBA/1GbE×2/Win Svr 2016 简中标版/550W(1+1)/2U/16DIMM | 1 | 项
17 | 机柜 | 标准42U网络机柜，钢板厚度：1.0；立梁1.5 钢化玻璃前门带蓝边，大锁 含2块隔板，1个PDU电源 （2米3块隔板） | 16 | 台
18 | 12口光纤配线架 | 12口 | 15 | 个
19 | 24口网络配线架 | 19''1U，含24个六类非屏蔽模块， 规格：1HU，支持LC最大96芯光纤适配器固定面板； 标准：ISO/IEC 11801；ANSI/TIA 568.3-D； 19英寸机架式安装，导轨式抽拉结构光纤箱，使得安装和维护变得更加容易； 附件提供具有保证光纤弯曲半径的理线扣环，轧带及熔纤盘，熔纤盘设计采用翻盖式结构，以便于维护。 可选配前置托架，用于水平理线和标签管理。 | 17 | 个
20 | 网络跳线 | 网络跳线，2米，非屏蔽 6类 | 302 | 根
21 | 光纤跳线 | 光纤跳线，2米 | 15 | 根
22 | 光纤附件 | 尾纤、耦合器等 | 1 | 项

## 明厨亮灶
明厨亮灶
序号 | 设备名称 | 规格参数 | 数量 | 单位
1 | 枪机 | 传感器类型≤1/3英寸CMOS； 像素：≧400万； 最大分辨率：2560×1440； 最低照度≤0.01lux（彩色模式）；0.001lux（黑白模式）；0lux（补光灯开启）； 最大补光距离≧30m（红外）30m（暖光）；镜头光圈：F1.6； 智能编码：H.264：支持；H.265：支持； 宽动态：支持； 内置MIC：支持，内置1个MIC； 报警事件：网络断开；IP冲突；非法访问；动态检测；视频遮挡；音频异常侦测；安全异常； 预览最大用户数：6个（总带宽：24M）； 供电方式：DC12V/PoE； 防护等级：IP67 | 19 | 只
2 | 硬盘录像机 | 主处理器：工业级微控制器； 操作系统：嵌入式Linux操作系统； 操作界面：Web，本地GUI； 接入路数：32路； 硬盘接口：5个SATA，单盘最大20T。； 分辨率：12MP; 8MP; 6MP; 5MP; 4MP; 3MP; 1080p; 960p; 720p; D1; CIF; QCIF； 解码能力：不开智能：1路12M@25fps; 2路8M@25fps; 3路 5 MP@25fps; 4路 4 MP@25fps；10路 2 MP@25fps开智能：1路12M@25fps; 2路8M@25fps; 3路 5 MP@25fps; 4路 4 MP@25fps；9路 2 MP@25fps； 多路回放：最大支持16路回放； 报警输入：16路； 报警输出：4路； 画面分割：不开智能：主屏: 1/4/8/9/16/25/36，辅屏：1/4/8/9/16开智能：主屏: 1/4/8/9/16，辅屏：1/4/8/9/16； 前智能分析：支持前智能人脸检测、人脸识别、通用行为分析、立体行为分析、人群分布、人数统计、车牌识别、智能动检； 后智能分析：支持后智能SMD； 音频输入：1路，RCA接口； 音频输出：1路，RCA接口； HDMI接口：1个； VGA接口：1个； 人脸检测前智能性能（路数）：6 路； 人脸识别前智能性能（路数）：6 路 | 1 | 台
3 | 硬盘 | 单盘容量：8TB； 硬盘接口：SATA； 转速：7200RPM； 缓存：256MB | 8 | 块
4 | 电视机 | 65英寸，4K超高清，无边全面屏，AI声控，2+8G | 1 | 台
5 | 24寸显示器 | 23.8寸超薄IPS显示器 黑色VGA+HDMI 分辨率1920*1080 亮度250尼特，IPS面板 刷新率：75HZ。 | 1 | 台
6 | 高清线 | 30米光纤高清线 | 1 | 根

## 人脸通道
人脸通道
序号 | 设备名称 | 规格参数 | 数量 | 单位
1 | 无刷通用摆闸（左） | 驱动电机：直流无刷电机； 外壳材料：SUS304； 开门模式：刷卡(标配)； MCBF：≥500万次； 读卡距离：0cm～5cm； 开关门速度：≥0.5s； 摆臂材料：不锈钢； 防尘防水等级：IPX4； 工作温度：-25℃～+70℃； 工作湿度：5%～90%RH（无凝结）； | 台 | 1
2 | 无刷通用摆闸（右） | 驱动电机：直流无刷电机； 外壳材料：SUS304； 开门模式：刷卡(标配)； MCBF：≥500万次； 读卡距离：0cm～5cm； 开关门速度：≥0.5s； 摆臂材料：不锈钢； 防尘防水等级：IPX4； 工作温度：-25℃～+70℃； 工作湿度：5%～90%RH（无凝结）； | 台 | 1
3 | 通道人脸组件 | 屏幕显示：≧7英寸液晶屏，分辨率1024*600 支持人脸识别认证方式，支持分时段开门 支持显示人脸框，并实时检测最大人脸，支持识别区域及人脸目标大小设置 采用200万广角宽动态双目摄像头，支持自动开启补光灯以及手动调节补光灯亮度 支持面部识别距离0.3m-1.5m，适应0.9m～2.4m身高范围 基于深度人脸识别算法，精准定位目标人脸360个以上关键点位置 人脸验证准确率高达99.8%，1：N比对时间0.2秒/人，识别速度快，准确率高 适应侧脸，支持人脸识别角度0~90°设置 活体检测功能，支持手机照片、打印照片和视频防假 防拆报警 来宾用户、巡逻用户、黑名单用户、VIP用户、普通用户、 其他用户 支持4种识别提示模式及多种语音提示信息，方便用户选择 设备应支持消防联动功能，在平台端将消防信号配置为对应报警输入端口后，当该端口(开关量信号)被触发后，应能联动门锁信号端口动作。 | 套 | 1
4 | 8口交换机 | 8个10/100/1000Base-T RJ45端口 2个千兆SFP光口 商云APP端及Web端远程管理 智能开局、异常告警、快速排障 802.1Q VLAN、QoS、带宽控制 端口流量统计、端口监控、端口汇聚、端口隔离 持云管理、VLAN隔离、标准交换三种模式 ；含一个千兆单模模块 | 台 | 1

## 认知区门禁
认知区门禁
序号 | 设备名称 | 规格参数 | 数量 | 单位
1 | 人脸门禁一体机 | 操作系统：嵌入式Linux操作系统； ≧7英寸触摸显示屏，屏幕比例9:16，屏幕分辨率600*1024； 采用宽动态200万双目摄像头； 支持人脸、刷卡（IC卡、手机NFC卡、CPU卡序列号/内容、身份证卡序列号）、密码认证方式，可外接身份证、指纹、蓝牙、二维码功能模块； 采用深度学习算法，支持单人或多人识别（最多5人同时认证）功能；支持照片、视频防假；1:N人脸验证速度≤0.2s，人脸验证准确率≥99%； LAN*1、RS485*1、Wiegand * 1(支持双向)、typeC类型USB接口*1、电锁*1、门磁*1、报警输入*2、报警输出*1、开门按钮*1、SD卡槽*1（最大支持512GB）、3.5mm音频输出接口*1； 通信方式及网络协议：有线网络； 使用环境：IP65，室内外环境（室外使用必须搭配遮阳罩）； 壁挂安装（标配挂板，适配86底盒）； 工作电压： DC12V~24V/2A（电源需另配）； | 台 | 3
2 | 电子磁力锁 | 最大静态直线拉力：280kg±10% *2 断电开锁，满足消防要求 具有电锁状态指示灯（红灯为开锁状态， 绿灯为上锁状态） 支持锁状态侦测信号(门磁)输出：NO/NC/COM接点 使用环境：室内（不防水） 适用门型：木门、玻璃门、金属门、防火门 | 台 | 2
3 | 开门按钮 | 最大耐电流1.25A，电压250V； 常开； 适合埋入式电器盒使用； | 只 | 2
4 | 门禁开关电源 | 输入电压：100-240VAC； 输出电压：12VDC； 输出电流：4.17A； 输出功率：50W； | 只 | 2

## 二楼会议室
二楼会议室
序号 | 设备名称 | 规格参数 | 数量 | 单位
1 | 室内全彩LED | 1、模组：320mm*160mm；像数点间距：2.0mm 2、分辨率：160*80 3、屏体显示尺寸：6.72m*3.2m 4、亮度≥600nits,支持通过配套软件0-100（手动/自动),无级调节或256级调整； 5、LED显示屏需要满足亮度均匀性≥98%；对比度≥8000:1；色度均匀性±0.0015(Cx,Cy之内) ；刷新率≥3840HZ；模组像素失控率：≤0.000001 ；支持50&60Hz帧率； 6、色温(K): 9300K，2000-15000可调，调节步长100K，色温为6500K时，100%、75%、50%、25%四档电平白场调节色温误差≤土200K； 7、支持低亮高灰，支持软件实现不同亮度情况下，灰度 10-16bit设置，100%亮度时，灰度等级 16bit;75%亮度时，灰度等级16bit,50%亮度时，灰度等级16bit;20%亮度时，灰度等级15bit ； 8、LED显示屏可实时监控显示屏工作状态，具有故障自动告警功能；LED显示屏具有多点测温 系统，均衡散热，防止局部温度过高造成色彩漂移，并提高显示屏寿命；LED显示屏其有LED显示屏温度控制系统，提供LED显示屏实时温度监控，超出设定温度自动报警，防止过温失效； 9、视角：垂直≥160度，水平≥170度； 10、LED显示屏模组的平整度等级P测量值≤0.1m, 11、LED显示屏PCB采用FR-4材质，多层PCB电路设计，灯驱合一板，一体化驱动控制，PCB表面防氧化处理，镀铜厚度≥18μ,符合CQC13-471301- 2018节能要求，采用抗消隐设计，无“毛毛虫”“鬼影”跟随现象，模组与HUB板采用排线连接，可直接插拔和热插拔 ； 12、模组可满足前、后维护要求。可通过磁铁磁吸安装，也可通过螺丝固装来安装，终端LED显示单元屏应支持模组、电源，系统卡屏体前方和后方热插拔快速更换，同时支持通过控制软件让模组自动维护，更换模组支持自动校正 ； 13、模组支持喷墨处理，支持塑料面罩安装，支持GOB工艺 ； 14、屏前、屏后、屏左、屏右1m处，噪声声压<15dB； 15、发送卡支持倍帧功能，可以将输入为30Hz的信号转成60Hz信号输出； | 18.432 | ㎡
2 | 接收卡 | 1. 单卡最大带载 512×512像素，最多支持 24 组RGB 并行数据； 2. 支持色彩管理，将显示色域在多个色域之间自由切换，使显示屏色彩更精准。 3. 支持18Bit+,使LED显示屏灰阶提升4倍，有效处理低亮时灰度丢失问题，使图像显示更细腻。 4. 采用 12 个标准HUB75接口，具有高稳定性和高可靠性，适用于多种环境的搭建； 5. 支持逐点亮色度校正，可以对每个灯点的亮度和色度进行校正，有效消除色差，使整屏的亮度和色度达到高度均匀一致，提高显示屏的画质 6. 快速亮暗线调节在调试软件上进行快速亮暗线调节，快速解决因箱体及模组拼接造成的显示屏亮暗线，调节过程中即时生效，简单易用。 7. 配合支持 3D 功能的独立主控，在软件或独立主控的操作面板上开启 3D 功能，并设置 3D 参数，使画面显示 3D 效果。 8. Mapping功能开启，每个箱体上会显示数字，清楚告诉您当前箱体是哪个网口下的哪张接收卡，直观的看到显示屏连接状况。从此让箱体排查变得轻松简单，快速定位问题箱体，再也无需再爬上爬下，根据走线更改连屏文件即可 9. 支持预存画面设置，可以将指定图片设置为显示屏的开机、网线断开或无视频源信号时的画面或者最后一帧画面 10. 可以监测自身的温度和电压，无需其他外设，在软件上可以查看接收卡的温度和电压，检测发送设备与接收卡间或接收卡与接收卡间的网络通讯质量，记录错误包数，协助排除网络通讯隐患， 11. 支持误码率监测接收卡间通讯时传输链路上的数据丢包情况； 12. 支持可以回读接收卡的固件程序并保存到本地，软件可以回读接收卡配置参数并保存到本地 13. 通过主备冗余机制增加接收卡间网线级联的可靠性。主备级联线路中，当其中一条线路出现故障时，另一条线路会即时工作，保证显示屏正常工作 14. 通过软件在接收卡上保存两份接收卡配置参数，其中一份作为备份参数， 15. 通过电源指示灯和状态指示灯不同闪烁状态可以判断，屏体工作状态，无需软件 16. 可配合多功能卡，实现当温度高于设定值时，自动断电，或打开风扇空调降低温度，保证屏体安全 | 42 | 张
3 | 视频处理器 | 1.常见的视频接口，包括2 路 HDMI1.4，1 路 DVI。 2.音频输入输出，支持HDMI伴随音频输入；支持3.5mm独立音频输入；支持3.5mm独立音频输出；支持通过多功能卡进行音频输出。 3.3 个窗口。 4.HDMI、DVI 输入分辨率自定义调节。 5.设备间备份，支持网口备份设置。 6.视频输出最大带载高达 650 万像素。 7.一键将优先级最低的窗口全屏自动缩放，增强产品实用性能。 8.创建 10 个用户场景作为模板保存，方便使用。 9.产品本身集成视频处理器与发送卡于一体。 10.逐点亮色度校正技术，校正过程快速高效，支持直接现场校正； | 1 | 台
4 | 室内LED显示屏支架 | 1、钢结构：钢架构件（含接合板）采用Q235B钢制作 2、焊条：手工焊：Q235连接用E43系列焊条； 3、自动焊：Q235连接用H08系列焊条； 4、包边：不锈钢包边； | 21.504 | ㎡
5 | 视频处理器 | 支持所有输入信号任意切换至所有输出端口。支持任意拼接组合，支持画面的开窗、漫游、叠加、缩放功能。标配，单口支持2窗口。 支持输入信号的OSD字符叠加功能，可以通过控制软件更改字体类型、字体大小、背景色、前景色、显示位置等参数。单板4/2路输出，HDMI Type A接口（母头），支持HDMI1.3 和数字信号保护协议 HDCP，最大支持分辨率1920*1080@60Hz，支持随路音频输 出；支持4/2通道HDMI信号输入，HDMI Tpye A接口，支持HDCP，最大支持分辨率1920*1080@60Hz；无需安装任何客户端软件，支持网页登录控制；支持windows、IOS、MAC OS、Android、Linux等各类操作系统跨平台控制；4进4出HDMI接口，输入内嵌音频，输出带2路音频分离口 +BS板卡（移动端控制） 台 1 | 1 | 台
6 | 同屏器 | 多用户内容共享，最多实现4画面同时显示 数字/模拟音频输出，提供音视频整套解决方案 集控部署，便于集中远程管理 SPDIF光纤输出，支持WPA、WPA2网络加密协议 支持Wi-Fi连接和热点功能 安卓9.0系统 | 1 | 台
7 | 主音箱 | 1、三分频线阵列音箱； 2、频率响应：60Hz-20KHz； 3、额定阻抗：8Ω； 4、额定/峰值功率(RMS)：450W/1800W； 5、低音单元配置：8"×2；高音单元配置：1.35"×2；； 7、吊挂角度:1-10°； 8、灵敏度：100dB； 9、输出声压级（连续/峰值）：126.5dB/132.5dB； | 8 | 只
8 | 线阵次低音箱 | 1、类型：超低音音箱； 2、频率响应：35Hz-500Hz； 3、额定阻抗：8Ω； 4、额定/峰值功率(RMS)：600W/2400W； 5、灵敏度：101dB； 6、输出声压级（连续/峰值）：128dB/134dB； 7、低音单元配置：18"×1； | 2 | 只
9 | 吊架 | 国标定制 | 2 | 只
10 | 超低音箱 | 1、类型：超低音音箱； 2、频率响应：35Hz-150Hz； 3、额定阻抗：8Ω； 4、额定/峰值功率(RMS)：800W/3200W； 5、输出声压级（连续/峰值）：128dB/134dB； 6、灵敏度：99dB； 7、低音单元配置：18"×1； | 2 | 只
11 | 返听音箱 | 1、频率响应(±3dB):55Hz-20kHz； 2、灵敏度(1W/1m):95dB； 3、额定阻抗:8Ω； 4、输出声压级（连续/峰值）：120dB/126dB； 5、覆盖角度:70°x80°（HxV）； 6、额定/峰值功率(RMS)：350W/1400W； 7、单元配置：低音12"×1，高音1.35"×1； 8、两分频音箱； | 2 | 只
12 | 辅助音箱 | 1、频率响应(±3dB): 55Hz-20kHz； 2、灵敏度(1W/1m): 98dB； 3、额定阻抗: 8Ω； 4、输出声压级（连续/峰值）：123dB/129dB； 5、覆盖角度: 90°x90°（HxV）； 6、额定/峰值功率(RMS)：350W/1400W； 7、单元配置：低音12"×1，高音1.75"×1； 8、两分频音箱； | 2 | 只
13 | 辅助及返听功放 | 1、2U机箱，由优化的Class-H线路功放组成的；2、设有立体声、并联和桥接三种工作模式（出厂设置立体声）； 3、输入灵敏度2档可调（0.775V,1.4V）；4、立体声输出功率2×600W/8Ω、2×900W/4Ω；桥接输出功率1800W/8Ω；5、频率响应20Hz～20kHz ±0.3dB；6、有2路LINK输出信号接口；7、有2组接线柱输出和2路欧姆插输出；8、输入阻抗30KΩ（平衡）、15KΩ（不平衡）；9、谐波失真THD< 0.05％；10、信噪比≥100dB；11、转换速率＞10V/us；12、阻尼系数＞400；13、电源电压：AC180V-260V；14、保护功能：电源欠压保护、功放输出直流保护、过热保护、温度功率控制、过载功率控制；15、最大电源消耗功率：1800W； | 2 | 台
14 | 低音及次低音功放 | 1、设有立体声、并联和桥接三种工作模式（出厂设置立体声）； 2、输入灵敏度3档可调（0.7V，1.0V，1.4V）；3、立体声输出功率2*1000W/8Ω、2*1500W/4Ω、2*2100W/2Ω；桥接输出功率3000W/8Ω、4125W/4Ω；4、频率响应20Hz～20kHz ±0.3dB；5、输入阻抗20KΩ（平衡）、10KΩ（非平衡）；6、谐波失真THD< 0.05％；7、信噪比≥110dB；8、转换速率＞25V/us；9、阻尼系数＞650；10、电源电压：AC180V-260V；11、保护功能：电源欠压保护、功放输出直流保护、过热保护、温度功率控制、过载功率控制； | 2 | 台
15 | 线阵功放 | 1、设有立体声、并联和桥接三种工作模式（出厂设置立体声）； 2、输入灵敏度可调（0.775V，1.4V）；3、立体声输出功率2X800W/8Ω、2X1600W/4Ω；桥接输出功率1X1600W/8Ω；4、频率响应20Hz～20kHz +0/-1dB；5、输入阻抗20KΩ（平衡）、10KΩ（非平衡）；6、谐波失真THD< 0.5％；7、信噪比≥100dB；8、转换速率＞10V/us；9、阻尼系数＞500；10、电源电压：AC220V-240V；11、保护功能：电源欠压保护、功放输出直流保护、过热保护、温度功率控制、过载功率控制； | 4 | 台
16 | 一拖二手持话筒 | 1.两通道真分级无线麦克风； 2.飞梭菜单按键，所有功能均集中到一键操作； 3.RF和AF信号均采用数字显示，RF最强是99，最弱是0； 4.具有自动搜频功能； 5.设有远近距离调节开关：FAR档（远距离）和NEAR档（近距离）； 6.设有专门的接地开关LIFT-GND； 7.接收频率范围：640MHz~690MHz； 8.信道数：200个； 9.失真度：<0.5% ； 10.调制方式：FM； 11.频率稳定度：±0.005%以内； 12.频率响应：40Hz~15kHz； 13.动态范围：100dB； 14.信道间隔：250KHZ； | 1 | 套
17 | 一拖四领夹 | 1.本系列产品采用最先进·UHF频段传输信号，常用频率范围：600MHz， ·四通道接收信号,每通道有100个信道可选，每个信道以250KHz步进；每通道用24.75MHz； ·采用稳定的PLL数位锁相环合成技术和智能数字线路，整机性能稳定性显著提高； ·各通道配备独有的ID号，增强抗干扰功能，支持10台同时使用（即10台接收机和40个发射器）； ·接收机背面设置2条橡胶接收天线，增强接收的信号，外观大方得体； ·背面设有2个平衡输出和1个混合非平衡输出，适合连接各种外置设备； ·四个通道400个信道中互通互用，尽显人性化的高新技术设计； ·金属铝材手持咪管筒；手持设有射频功率选择档，可根据实际环境对应选择高（Hi）或（Lo)档；选择（Lo）时，可节省电池耗电量，延长使用时间，从而减少对其它频率发射接收的干扰。 ·塑料ABS环保材质领夹壳，便携腰包发射器，时尚轻便。 ·腰包具有音量大小调节功能； ·使用1.5V电池（2粒）供电，可连续使用8小时； ·使用距离: 空旷环境有效距离：50-80米 复杂环境有效距离：30-50米 ·适用于各种会议和演讲场合。的芯片合成技术处理发射器与接收部分，只需音源的输入与输出即可； 2.采用微处理器控制，PLL锁相环频率合成技术，每个信道以0.25MHz步进。频率的使用更加灵活； 3.采用ID身份设别技术，每一通道固有一个ID码，抗干扰能力更强，适用于各种中小型会议室，学校，宴会厅； | 1 | 套
18 | 一拖四话筒 | ·UHF频段传输信号，频率范围：600MHz； ·四通道接收信号,每通道有100个信道可选，每个信道以250KHz步进；每通道用24.75MHz； ·采用稳定的PLL数位锁相环合成技术和智能数字线路，整机性能稳定性显著提高； ·各通道配备独有的ID号，增强抗干扰功能，支持10台叠机使用（即10台接收机和40个发射器）； ·高保真单指向性电容咪芯，声音还原好。拾音距离可达到30-50CM；。 接收机参数 振荡方式: 锁相环频率合成 频率范围：UHF 600MHz 频率稳定性：±0.001% 调制方式：FM 信噪比：>60dB 失真度:<0.5%@1KHz 灵敏度：1.2/UV @S/N=12dB 电源供应：DC:12V～17V 音频输出：独立0～400mV 混合0～300mV 发射器参数： 电源供应：DC 4.5V （1.5V AA*3） 话筒耗电量：100mA 载波频率：UHF 500MHz～800MHz 频率稳定度：±0.001% 最大频率偏：±30KH 信噪比：>60dB 邻频干扰：>80dB 动态范围：≥100dB 类型：电容式 极性模式：单一指向性 频率响应：40Hz～20KHz 话筒灵敏度：-43±3dB@1KHz | 1 | 套
19 | 数字调音台 | 1、显示屏尺寸：≥7寸 2、分辨率：1024x600 3、触 控：电容 4、分辨率：1024x600 5、主控CPU：双核1.2G 6、操作系统：Linux 7、DSP：400Mhz浮点 8、模拟输入： 16CH(12MIC+4Line)+USB 9、模拟输出: L/R+4BUS+ Headphone(L/R) 10、反馈抑制器:MIC 1~8通道 11、USB播放: 播放模拟输出格式APE、FLAC、MP3、WAV 12、USB录音: 2轨录音 13、输出底噪: -90dBu 无记权（AES17-20Khz） 14、失真度: 0.007% @4dBu 20～20Khz 15、最大性噪比: 105dB无记权 16、动态范围: 105Db 17、频率响应：20Hz－20KHz ±0.5dB @0dBu 18、最大输入电平： 14dBu ( 3.88Vrms ) 平衡卡侬输入 19、最大输出电平: 18dBu（6.2Vrms）平衡卡侬输出 20、DCA:有 21、中英文界面：有 22、电动推子：9个 23、ipad控制：有 | 1 | 台
20 | 数字音频处理器 | 1.是一个功能强大且易于使用的数字音频处理器，为现场声音或结合精确的音频处理和卓越音质的固定安装应用； 2.有USB、RS232接口、网口和WIFI可连接电脑，可通过PC控制软件来控制； 3.采用了96KHz采样频率，32-bit DSP处理器，24-bit A/D及D/A转换； 4.可广泛应用于大型多媒体会议厅、多功能厅、培训中心、体育馆、宴会厅、演播厅，剧场剧院等； 技术参数： 1、为4进8出的数字音频处理器，采用了96KHz采样频率，32-bit DSP处理器，24-bit A/D及D/A转换； 2、有USB、RS232接口、网口和WIFI可连接电脑，可通过PC控制软件来控制； 3、每路输入和输出均有8段独立参量均衡，可调节增益范围，支持PEQ、LO-shel、HI-shelf三种类型； 4、有高低通滤波器，其滤波类型可选为贝塞尔（Bessle）、巴特沃斯（Butterworth）、宁克 （Linkwitz-Riley），高/低通滤波器的参数可以独立调整； 5、每路输入和输出均有增益、延时、相位、静音设置； 6、输出通道还可控制压限及选择输入通道的信号路由，并能同时选择多个输出通道关联同步调整所有参数； 7、本机可存储12种用户程序，并可进行存储调用； 8、频率响应：20Hz-20kHz@+/-0.5dB； 9、信噪比：105dB； 10、功率消耗：25W； | 1 | 台
21 | 电源时序器 | 1、8路通道输出电源时序器，最大输入电流40A，单路最大输出电流16A； 2、工作电压:100~220V/50-60Hz； 3、每一路功率峰值可达3000W； 4、输入与输出电压:<110~240V； 5、输出电源插座:万能插座； 6、插座材质:每个插座材质均为磷铜； 7、每一路开关间隔时间1秒 ，每一路带指示灯（可自行设置0~199秒）； 8、电路板线路工艺标准:采用65%高纯度锡，高端分流技术,经强化加粗处理，内置电源线:内置线材每路2.5平方； 9、机箱高度1.5 U（符合机柜按照标准） 10、带滤波，有中控接口RS232/485； 11、受控功能（连接中控系统或电脑软件后，每通道可以单独受控）可以采用外置面板，直接面板设置； 12、级联距离<1000米，联机支持485级联，最大可级联199台； 13、可设置1~2、3~4、5~6、7~8路通道互锁； | 3 | 台
22 | 点歌机 | 海量正版歌曲（3TG硬盘，50000多首歌曲） 支持无线点歌 支持手机点歌 支持语音点歌 支持K歌评分 可外接智能灯控 HDMI高清输出 | 1 | 台
23 | 触摸屏 | 19寸电容触摸屏，台式，落地脚架可选，分辨率：1920*1440 支持联动开关机 | 1 | 台
24 | 机柜 | 16U航空机柜，上层4U+下层12U 外尺寸 宽*深*高：53*64*90（含轮子高度）内尺寸 宽*深*高：上层4U：48.5*53*19cm，下层12U：48.5*53*54cm。含调试连接所用的所有材料。 | 1 | 张
25 | 网络机柜 | 标准42U网络机柜，钢板厚度：1.0；立梁1.5 钢化玻璃前门带蓝边，大锁 含2块隔板，1个PDU电源 （2米3块隔板） | 1 | 只
26 | LED面光灯 | 电压：110-220V 50-60Hz 功率：200W 光源：1颗200W COB 二合1，正白、暖白、单色或双色 功能：程序自走，自编程序，偏色校正，色温设置，菜单设置，DMX512受控执行和主从机设置，DMX512地址码设置，DMX512通道模式设置 菜单显示：LCD数码显示 控制：DMX512，主从控制 | 9 | 台
27 | LED三基色会议灯平板灯 | 额定电压：AC100V-240V，50HZ/60HZ 操作：显示板控制，自走/自定义编程 接收信号：DMX512信号，带主/从机功能，内置自走程序 通道：8个DMX通道 调光：0-100%线性调节 频闪：独立电子频闪，1-25Hz 冷却系统：智能风扇控制系统，常温工作下0噪音 | 9 | 台
28 | LED帕灯 | 额定电压：AC100V-240V，50HZ/60HZ 操作：显示板控制，自走/自定义编程 接收信号：DMX512信号，带主/从机功能，内置自走程序 通道：7个DMX通道 调光：0-100%线性调节 频闪：独立电子频闪，1-25Hz 冷却系统：智能风扇控制系统，常温工作下0噪音。 | 16 | 台
29 | 光束灯 | 摇头光束灯295W 额定电压:AC110-220v50-60Hz 通道:16CH/20CH 灯源规格:295W灯泡 整机功率:350W 图案盘:14种图案+白光串联方式:手拉手串联 颜色盘:旋转的彩虹效果全色走和半色走两种模式切换 旋转角度:水平扫描540度，垂直扫描270度 电机:运行速度快，定位准确 棱镜:双棱镜(8棱镜，8+16+24棱镜，可重叠) 显示:中英文LCD图案显示 | 4 | 台
30 | LED图案灯笼 | LED Lantern 电压:AC90-240V 50-60Hz 光源:12颗3W高亮度LED 功率:80W 模式:自走,声控,DMX512 功能:上下出光,360°全角度照射 | 2 | 台
31 | 电脑控台 | 1.DMX512/1990标准384个DMX控制通道,光电隔离信号输出。 2.同时控制最多30台电脑灯每灯最大32个控制通道使用动态灯址设置。 3.50个内置图形轨迹发生器(SHAPE方便用户对电脑灯进行图形轨迹控制如画圆、渐变 圆、线条、字、波浪等多种效果。 4.图形参数(如:速度、大小、展开、方向)均可独立设置。 5.个走灯程序每程序最多步可选自动速度控制、智能手动节拍控制(SWING)或音乐同步控制 6.可同时运行2个走灯程序、30个预置场景并可同时对30台电脑灯进行提灯操作。 7.配备闪存卡插槽用户可使用闪存卡保存自己宝贵数据(闪存卡另购)。 8.带背光的LCD显示运行参数，关机数据保持。 9.电源:AC100-240V/50-60HZ高性能绿色开关电源。 | 1 | 台
32 | 直通箱 | 三相五线制 AC38Ov 土 10 % ， 频率 SOHz土5 % l 额定功率：12路x4KW ； 可适用于任何负载、过载与短路双重保护高分断空气开关， A / B / C 三相工作指示灯， 设两脚和三角带开关备用插座方便使用。 | 1 | 台
33 | 灯架 | 现场用钢管焊接定制 | 1 | 套
34 | 电源线 | 2*2.5 | 200 | 米
35 | 信号线 | 配套 | 200 | 米
36 | 帕灯灯钩 | 铝合金，配套 | 36 | 个
37 | 摇头灯灯钩 | 铝合金，配套 | 8 | 个
38 | 保险绳 | 接插件等 | 4 | 根
39 | 信号放大器 | 1、八路信号接口 2、光电隔离、信号输出更稳定、抗干扰。 3、一路直通输出 4、DMX512信号接口 | 1 | 台

## 一楼会议室
一楼会议室
序号 | 名称 | 产品参数 | 数量 | 单位
1 | 音箱 | 1、类型：全频音箱； 2、单元配置：低音单元配置6.5"X1，高音单元配置1"X1； 3、频率响应：58~20kHZ； 4、额定阻抗：8Ω； 5、额定/峰值功率(RMS)：80W/320W； 6、分频点：2KHZ； 7、灵敏度：87dB； 8、输出声压级（连续/峰值）106dB/112dB； 9、指向性：水平：80°，垂直50°； | 4 | 只
2 | 功放 | 1、1U机箱，由高效率的开关电源和高效率的D类功放组成的；2、设有立体声、并联和桥接三种工作模式（出厂设置立体声）； 3、输入灵敏度35dB；4、立体声输出功率2×300W/8Ω、2×480W/4Ω；桥接输出功率1X960W/8Ω；5、频率响应5Hz～20kHz ±0.2dB；6、输入阻抗20KΩ（平衡）、10KΩ（不平衡）；7、谐波失真THD< 0.1％；8、信噪比≥113dB；9、转换速率28V/μS；10、阻尼系数＞240；11、电源电压：AC90V-264V；12、保护功能：电源欠压保护、功放输出直流保护、过热保护、温度功率控制、过载功率控制； | 2 | 台
3 | 一拖二手持话筒 | 1、一拖二U段无线红外对频无线麦克风，200个频率通道（左右各100个可选 ）； 2、关机后按住左边UP键开机，显示屏锁死，除开机键外，所有按键无法调节，解锁重复操作，解除锁屏，所有按键可操作； 3、手持话筒开机按住开机按键不放手，进放灵敏度调节界面。1.2.3.4.5可调，数字越大灵敏度越高 4、红外自动对频，操作简单； 5、调制方式：FM； 6、麦克风类型：动圈式手持话筒； | 1 | 套
4 | 一拖四鹅颈话筒 | ·UHF频段传输信号，频率范围：600MHz； ·四通道接收信号,每通道有100个信道可选，每个信道以250KHz步进；每通道用24.75MHz； ·各通道配备独有的ID号，增强抗干扰功能，支持10台叠机使用（即10台接收机和40个发射器）； ·高保真单指向性电容咪芯，声音还原好。拾音距离可达到30-50CM； ·背面设有2个平衡输出和1个混合非平衡输出，适合连接各种外置设备； ·400个信道中互通互用，尽显人性化的高新技术设计；(同一发射可在拖二、拖四、拖八中互通互用) ·无噪声轻触开关，轻按0.5S开启进入工作状态； ·灵活的鹅颈式咪杆设计，可360°全方位调节，咪杆灯环指示发言状态。 ·话筒耗电量为80mA，使用1.5V电池（3粒）供电，可连续使用8小时； ·主机和发射器均具备LCD屏显示工作状态等内容 ·使用距离: 空旷环境有效距离：50-80米 复杂环境有效距离：30-50米 振荡方式: 锁相环频率合成 频率范围：UHF 600MHz 频率稳定性：±0.001% 调制方式：FM 信噪比：>60dB 失真度:<0.5%@1KHz 灵敏度：1.2/UV @S/N=12dB 电源供应：DC:12V～17V 音频输出：独立0～400mV 混合0～300mV 发射器参数： 电源供应：DC 4.5V （1.5V AA*3） 话筒耗电量：100mA 载波频率：UHF 500MHz～800MHz 频率稳定度：±0.001% 最大频率偏：±30KH 信噪比：>60dB 邻频干扰：>80dB 动态范围：≥100dB 类型：电容式 极性模式：单一指向性 频率响应：40Hz～20KHz 话筒灵敏度：-43±3dB@1KHz | 1 | 套
5 | 调音台 | 1.带多功能彩色高清显示屏，准确显示0-99(100种)DSP数字效果和蓝牙MP3播放器（二合一） 2.DSP数字混响效果，延时可自定义 3.单通道独立48V幻象电源 .七段均衡 . 内置电源开关 .60MM行程推子控制 4.4路单声道线路输入，2组立体声输入(含1组USB立体声-支持录播)，2路AUX，2路编组输出，2路主输出，1组录音输出 5.多功能卡龙输入插口 6.高精度三色精确电平柱，准确显示输出电平 7.每分路单独立双色静音开关。蓝光为通道打开，红光为通道关闭 8.精细、超线性的GB30话筒前置放大品提供高品质、低噪音的平衡式话筒输入 总谐波失真：低于0.1％ ▪频率响应：20Hz-20KHz，+1dB-3dB ▪输入和输出阻抗： 话筒输入：2.4KΩ 线路输入：11KΩ 立体声输入：100KΩ 主输出阻抗：75Ω 编组阻抗：75Ω AUX输出阻抗：75Ω ▪EQ（单声道输入）： 高频：12KHz±15dB 中频：250Hz~3k±15dB 低频：80Hz±15dB | 1 | 台
6 | 机柜 | 16U航空机柜 | 1 | 张
7 | 音箱壁架 | 定制 | 2 | 付
8 | 智慧互动大屏（附带移动架） | 操作系统:Android 11.0及以上； RAM：12G ROM：64G； 适用操作系统：Windows 7/8/10;Android； Wi-Fi：1个Wi-Fi；1个热点； Wi-Fi热点：支持2.4G/5G双频，支持热点和wifi同时开启； 面板尺寸：98英寸； 背光类型：DLED； 屏幕比例：16:09； 亮度：400cd/m²； 分辨率≧3840(H)×2160(V)； 屏幕支持4K超高清显示，采用4K UI 手机、电脑、Pad等一键投屏，多分屏展示功能。 白板笔锋书写，手写识别 ，实现Office等多种办公软件和音视频文播放 远程云会议，内置1300万高清摄像头，8阵列麦克风 ，摄像头拍摄画面无畸变，支持＞6m多人同时进行人脸识别签到，支持视界＞130。 切换Android系统和Windows系统，使用Windows系统时需安装PC模块 演示内容以PDF/IWB格式保存到本地或云端上，保存到云端可自动生成会议内容提取码，用户可以在任意一台设备上输入提取码即可重新调用演示内容。 远程互动：标注软件支持多用户通过建立互动房间可以进行远程互动，远程互动包括桌面共享互动，远程音频互动。 设备运行状态地图实时显示，设备运行状态可以通过在地图上实时显示并通过红蓝色标识设备是否运行正常，通过点击地图对应授权的设备管理区域可以查看到全部设备列表，可以查单到设备有无内置电脑、设备当前温度、是否在线、开机率等数据。 设备信息查询：可以查看到设备的完整主板序号、产品ID、电源板序号、屏体序号、OPS电脑配置等信息。 应用管理：可以远程实现在安卓系统上安装指定应用，对已安装应用可以进行打开、关闭、升级、锁定等操作。 信息发布及系统升级：支持远程发布文本信息到指定设备上，可以通过远程实现远程设备OTA升级或恢复远程设置操作，以上功能均可在无内置OPS电脑或电脑故障时实施操作。 账号授权采用分层分级管理，不同管理者可以看到系统管理组织架构图，便于了解系统情况。 系统账号管理，系统顶层管理员可以查到每个管理员详细的信息、及管理的设备的信息，同时上层管理员可以授权不同管理权限给下级管理层。 设备使用数据统计：可以准确统计 Android系统下的在线、异常设备数，及开机时长和软件使用次数等数据，及设备开机时长的日、周、月、年的使用数据统计，根据设备的使用时长可以自动统计出使用靠前的设备名单。 智能白板内支持智能文字识别，可将实时书写的文字内容识别转换成对应字体，替换原有的书写内容；支持识别手绘图形，包括直线、箭头实线、三角形、四边形、矩形、圆、五边形、圆柱、五角星、半圆、椭圆。 | 1 | 台
9 | 同屏器 | 支持智能双频2.4G和5G、支持多种操作系统 | 1 | 个
10 | 数字音频处理器 | 功能特点： 1、96KHz采样频率，32-bit DSP处理器，24-bit A/D及D/A转换； 2、2输入4输出、，可灵活组合多种分频模式，高、低通分频点均可达20Hz～20KHz； 3、可通过USB,WIFI,RS485，INTERNET互联网连接电脑； 4、直接用面板的功能键和拔轮进行功能设置或是连接电脑通过PC控制软件来控制，均十分方便、直观和简洁； 5、单机可存储30种用户程序； 6、可通过面板的SYSTEM按键来设定密码锁定面板控制功能，以防止参数被修改； 7、每个输入和输出均有6段独立的参量均衡，调节增益范围可达±20dB，同时输出通道的均衡还可选择Lo-shelf和Hi-shelf两种斜坡方式； 8、2×24 LCD蓝色背光显示功能设置，6段LED显示输入/输出的精确数字电平表、哑音及编辑状态； 9、每个输入和输出均有延时和相位控制及哑音设置，延时最长可达1000ms，延时单位可选择毫秒(ms)、米(m)、英尺(ft)三种； 10、输出通道还可控制增益、压限及选择输入通道信号，并能将某通道的所有参数复制到另外一个通道并能进行联动控制； 11、可以通过USB接口或RS485接口连接中控来控制矩阵和通道的哑音 12、可以分功能锁定，实现数据保密 13、输入通道可调噪声门 14、可通过WIFI连接电脑,并能通过互联网实现远程控制 | 1 | 台
11 | 电源时序器 | 1、最大输入电流：60A 2、单路最大输出电流：30A 3、工作电压：220V/50-60Hz 4、每一路功率：可达3000W 5、输入与输出电压：AC输入电压=AC输出电压（可选配电压：110V输入=110V输出，220V输入=220V输出） 6、输出电源插座：万用插座,符合欧美标准。后面板8个受控万用插座,前面板2个直通万用插座 7、插座材质：每个插座材质磷铜，均通过检验才安装 8、每一路开关间隔时间：1秒 ，每一路带开关指示灯，前端配置一个保险开关按钮（BYPASS） 9、电路板线路：采用60%高纯度锡，高端分流技术,经强化加粗处理 10、电压显示表：数字显示电压表 11、中控接口RS232 12、滤波器：电容滤波器 | 1 | 台

## 广播音乐
广播音乐
序号 | 名称 | 技术参数 | 数量 | 单位
1 | 网络广播服务器 | 屏幕尺寸：≥17.3英寸 屏幕颜色：TFT24位真彩色 操控方式：≥1920×1080分辨率液晶电阻式（五线）触摸屏 标准接口：2个RJ45接口，6个USB2.0，2个USB3.0，1个串口，1组PS/2接口，6个音频接口 支持协议：TCP/IP,UDP,IGMP，FTP，ICMP,ARP,支持跨网关跨路由配置 内存：≥8GB 网卡：REALTEK集成网卡 显卡：INTEL集成显卡 声卡：REALTEK集成声卡，支持2/4/5.1声道输出，高清音频 CPU：四核 存储容量：SSD固态硬盘≥128G 音频模式：网络数据包，CD音质 功耗：≤300W | 1 | 台
2 | 网络广播平台 | 提供全双工语音数据交换，响应各对讲终端的呼叫和通话请求，支持一键呼叫、一键对讲、一键求助、一键报警等通话模式，支持自动接听、手动接听，支持自定义接听提示音。 支持多种呼叫策略，包括无响应转移、占线转移、关机转移，支持时间策略和转移策略自定义设置。支持设置对讲终端呼叫策略，可自定义通话时间0-180S或不受限，可选择是否自动接听，支持自定义选择来电铃声与等待铃声。 支持终端短路输入联动触发，可任意设置联动触发方案和触发终端数量，触发方案包括短路输出、音乐播放等。 编程定时任务，支持编程多套定时方案，支持选择任意终端和设置任意时间；支持定时任务执行测试、设置重复周期。支持定时任务多种音源选择（音乐播放、声卡采集、终端采集）。 支持多套定时打铃方案同时启用，每套定时打铃方案支持多套任务同时进行，支持一键启用/停用所有方案。 支持定时打铃功能，支持打铃方案克隆，任务执行与停止控制、定时任务禁用与启用功能。 通过登陆广播系统客户端可对终端进行5段均衡器调节：可对终端进行80Hz、300Hz、1KHz、3KHz、10KHz频点的±12dB调节，使得终端设备在现场使用环境不同而调节修饰音效。 对8路功率分区终端进行功率控制分区设置，通过分控客户端均可轻松设置分区。 终端呼叫优先级设置，具体100级优先级，可自由设置临时任务优先级。 系统可以同时向各个网络节点传送多路音频，可以外接传统音源信号与文件音源相结合的形式进行传输，即每路音频所占用带宽不大于100KBPS，软件支持WINDOWS支持的所有音频格式（MP3、WAV等）。 客户端分控软件利用IP网络（局域网、广域网）远程登录到服务器，实现远程管理。主要完成音频实时采播、节目资源管理和定时编排播放功能，通过授权在分控软件上可以直接对服务器的广播定时任务进行编辑、修改。将话筒接入工作站分控电脑声卡，可以实时采集压缩后广播到各数字音频终端，不需广播主控室人工干预；远程管理服务器的节目库，可以将制作的音频节目上传，远程添加删除文件。 能实现断网定时播放定时任务功能，同时能将IP网络定时任务文件定时更新到各IP终端机本地自带的SD卡中，确保IP终端本地的定时任务及时更新。 对终端设置不同的灯光模式，可分别自定义设置红灯亮、红灯灭、绿灯亮、绿灯灭时间0.1S-10S。支持配置终端冻结时间，在终端被冻结期间禁止终端执行任务，适用于考试或休息等场景。 广播、对讲、实时采集、终端监听进行录音；支持文本广播功能，可实现将文本转成语音，支持11级语速、语调调整，支持多种男声、女声设置，支持播放音量调节（需配置定制版服务器）。 终端明细导出功能，支持通过表格方式导出当前系统终端的配置详情，为系统管理带来方便。支持批量修改定时任务的时间、执行终端。 日志记录系统运行状态，实时记录系统运行及终端工作状态，每次呼叫、通话和广播操作均有记录。 支持电子地图功能，载入对应区域电子地图至软件，在地图对应区域添加对应终端，可以实时查看终端位置和状态。 系统软件支持Windows2000、WINDOWS2003、Windows XP、Windows7等多个系统平台。 服务器软件支持第三方平台嵌入式开发，提供IP对接协议，实现与大系统、大平台的系统整合。 | 1 | 套
3 | 网络音频采集器 | 网络接口：标准RJ45×1 显示控制：4.3寸电容屏 传输速率：10M/100Mbps 支持协议：TCP/IP、UPP,IGMP(组播) 采样率：16K~48KHz 音频模式：16位立体声CD音质 信噪比：≥90dB 频率响应：20Hz—20KHz 输入灵敏度：10mv/250mv 输出电源功率：4000w 功耗：≤30w | 1 | 台
4 | DVD播放器 | 控制方式：按键控制/联机通信 音频输出通道数：2组立体声音频输出 视频输出：1路复合视频输出；1路色差信号（1个Cr/Pr输出、1个Cb/Pb输出、1个Cy输出）输出 光碟格式：兼容VCD、SVCD、DVD、GAME、MP3、JPEG、HDCD、CDDA、CD-G、DVD-R、DVD+R、VD-RW、DVD+RW、HDVD、CD、FLV 音频失真度：≤0 1%(1KHz) 输出幅度：≥500mV 主电源供电电压：AC220V 50Hz 最大输入功率：15W 额定功率：10W 功耗：10W | 1 | 台
5 | 数字调谐器 | 功耗：25W 频率范围：中波（MW)522KHz-1620KHz 调频（FM)87MHz-108MHz 信噪比：中波（MW)≥40dB 调频（FM)≥45dB 限噪灵敏度：中波（MW)≤5mV/m 调频（FM)≤20uV 电源：AC220-240V 50/60Hz | 1 | 台
6 | 广播话筒 | 带钟声提示话筒 换能方式:双电容式 频率响应：40Hz-16kHz 指向性:超心型指向 输出阻抗（欧姆）:200Ω 灵敏度:-38dB±2dB 供电电压(V):DC9V 咪管长度：400mm 咪线长度、配置：8米单芯、卡侬母+6.35单声道插嘴 单支话筒重量：0.67kg 输出、指示：不平衡、座灯 开关：机械式 抗手机、电磁、高频干扰 出厂配置：话筒、咪线、防风绵、说明书、合格证、保修卡、9V电池 | 1 | 台
7 | 网络监听音箱 | 网络接口：标准RJ45×1 传输速率：10M/100Mbps 音频格式：MP3/MP2 采样率：16K～48KHz 音频模式：16位立体声CD音质 输入灵敏度：MIC:10mV /AUX:250mV 输出频率：20Hz—20KHz 支持协议：TCP/IP/UDP/IGMP(组播) 谐波失真：≤0.3% 信噪比：≥90dB 内置扬声器：阻抗及功率8Ω，20W 外接扬声器：阻抗及功率8Ω，20W 线路输出：电平、阻抗775mV /1KΩ 电源电压：AC220V 50HZ 功耗：≤60W | 1 | 只
8 | 网络话筒 | 网络接口：标准RJ45×1 显示控制：7寸电容屏 传输速率：10M/100Mbps 支持协议：TCP/IP、UPP,IGMP(组播) 采样率：16K~48KHz 音频模式：16位立体声CD音质 信噪比：>90dB 频率响应：20Hz—20KHz 输入灵敏度：10mv/250mv 谐波失真：≤0.3% 信噪比：≥90dB 内置扬声器输出：阻抗及功率8Ω，5W 线路输出：电平、阻抗775MV、1KΩ 触发输入：1路短路输入 输出方式：1路短路输出 电源电压：DC--16/2A 功耗：≤30w | 1 | 套
9 | 网络消防报警采集器 | 网络接口：标准RJ45×1 传输速率：10M/100Mbps 支持协议：TCP/IP、UPP,IGMP(组播) 触发模式：短路/DC12V/ DC/24V 工作显示：LED电频显示 消防采集路数：16路 分区控制：自定义控制 解除报警：自动/手动解除 工作环境：工作温度:-20℃～+60℃；工作湿度:10%～90% 电源电压：AC220V 50HZ 功耗：≤30w | 1 | 台
10 | 电源时序器 | 功耗：25W 电源：AC220-240V50/60Hz | 1 | 台
11 | IP网络功放 | 网络接口：标准RJ45 传输速率：10M/1 0OMbps 音频格式：MP3/MP2 音频模式：16位立体声CD音质 输出频率：20Hz—20KHz 采样率：16K~48KHz 支持协议：TCP/IP、UPP，IGMP(组播) 谐波失真：≤0.3% 信噪比：>90dB 线路输入电平：250mV MIC输入灵敏度：10mV 线路输出电平、阻抗：775MV、1KΩ 触发输入：1路短路输入（选配) 输出方式：1路短路输出（选配)、DC24V输出 输出功率250W | 4 | 台
12 | IP网络功放 | 网络接口：标准RJ45 传输速率：10M/1 0OMbps 音频格式：MP3/MP2 音频模式：16位立体声CD音质 输出频率：20Hz—20KHz 采样率：16K~48KHz 支持协议：TCP/IP、UPP，IGMP(组播) 谐波失真：≤0.3% 信噪比：>90dB 线路输入电平：250mV MIC输入灵敏度：10mV 线路输出电平、阻抗：775MV、1KΩ 触发输入：1路短路输入（选配) 输出方式：1路短路输出（选配)、DC24V输出 输出功率130W | 3 | 台
13 | IP网络功放 | 网络接口：标准RJ45 传输速率：10M/1 0OMbps 音频格式：MP3/MP2 音频模式：16位立体声CD音质 输出频率：20Hz—20KHz 采样率：16K~48KHz 支持协议：TCP/IP、UPP，IGMP(组播) 谐波失真：≤0.3% 信噪比：>90dB 线路输入电平：250mV MIC输入灵敏度：10mV 线路输出电平、阻抗：775MV、1KΩ 触发输入：1路短路输入（选配) 输出方式：1路短路输出（选配)、DC24V输出 输出功率660W | 2 | 台
14 | 吸顶喇叭 | 额定功率：3/6W 最大功率：12W 定压输入：100V 阻抗：COM/1.1KΩ 灵敏度：90dB 频率响应：110-15000Hz 扬声器：5''全频 | 121 | 只
15 | 壁挂音箱 | 额定功率：10W/15W 最大功率：30W 阻抗：黑：COM 红：2.1KΩ 白：1.1KΩ 定压输入：70/100V 灵敏度（1W/1M)：91dB±3dB 频率响应：130-16KHz 喇叭单元：6.5''x1+1''x1 | 12 | 只

## 能耗系统
能耗系统
序号 | 名称 | 规格参数 | 数量 | 单位
1 | 能源管理平台 | 首页预览功能、数据监测功能、建筑能耗数据分析、设备能耗数据分析、数据报警、报表统计、信息发布、综合管理等功能。 | 1 | 套
2 | 能耗数据采集器 | 电源电压：24~32VDC 功率：小于1W 采集接口：3路RS-485接口、M-Bus接口 采集通信协议：支持DL/T645-1997、CJ/T188-2004、GB/T19582-2008，每个接口独立可配置 支持计量设备数量：每路32台 远传接口：10/100M LAN接口 远传周期：根据采集周期实时远传 配置/维护接口：使用LAN接口进行本地配置与维护 网络功能：接收命令、上报故障、数据加密、断点续传、DNS解析 | 12 | 台
3 | 综合数据采集箱 | 电源电压：24~32VDC 功率：小于1W 采集接口：3路RS-485接口、M-Bus接口 采集通信协议：支持DL/T645-1997、CJ/T188-2004、GB/T19582-2008，每个接口独立可配置 计量设备数量：每路32台 远传接口：10/100M LAN接口 远传周期：根据采集周期实时远传 配置/维护接口：使用LAN接口进行本地配置与维护 网络功能：接收命令、上报故障、数据加密、断点续传、DNS解析 | 12 | 只
4 | 485转M-BUS模块 | 导轨安装，与能耗数据采集器RS-485接口连接转为M-BUS接口 | 10 | 个

## 机房
机房
序号 | 名称 | 规格参数 | 数量 | 单位
消控机房
1 | 55英寸拼接屏 （含壁挂支架） | 显示尺寸：55 inch 背光源类型：D-LED 物理拼缝：1.7 mm 物理拼缝公差：±1.5mm 物理分辨率：1920 × 1080@60 Hz（向下兼容） 亮度：500 cd/m² 可视角：178°(H)/178°(V) 对比度：1200：1 音视频输入接口：HDMI × 1, DVI × 1, USB × 1 音视频输出接口：无 控制接口：RS232 IN × 1，RS232 OUT × 1 功耗：≤ 245 W 待机功耗：≤ 0.5 W | 6 | 块
2 | 超高清解码器 | HDMI 1.4视频信号输出，支持1080P分辨率（1920 × 1080@60 Hz）高清输出; 两种音频输出方式：HDMI内嵌音频和外置音频输出; 采用帧同步技术，保证所有HDMI输出口的图像完全同步，画面完整，播放流畅，无卡顿丢帧情况，无撕裂和拼缝现象; 视频编解码; IP摄像头/NVR等网络源解码，支持子码流及主码流解码，可设置分割画面自动取子码流; 设备具有60个解码通道，支持30路200W或60路720P视频同时解码上墙; 解码不同分辨率码流，支持1200w及以下分辨率解码; 解码支持H.264、H.265、Smart264、Smart265、MJPEG、HIK264等主流格式，PS、TS、ES、RTP等主流封装格式; G.722、G.711A、G.726、G.711U、MPEG2-L2、AAC、MP3、PCM音频格式的解码; 前端走廊模式解码，支持2560 × 1440及以下分辨率解码输出; 主动解码和被动解码两种解码模式; 加密码流、多轨码流、智能码流解码；码流修改和切换；解码异常提示;录像文件的解码上墙; 视频解码格式：H.264，H.265，Smart264，Smart265，MJPEG 解码分辨率：最高1200W像素 视频解码通道：60 视频解码能力：H.264/H.265：支持5路1200 W，或8路800 W，或10路600W，或15路400W，或30路1080P，或60路720P及以下分辨率实时解码（每4个输出口一组，共享解码能力） 电视墙规模：≤6 虚拟分屏：支持 单口画面分割数：1,2,4,6,8,9,12,16 单屏图层数：3个1080P 整机图层数：单屏图层数 x 输出口数 场景数量：64 预案数量：支持256个平台预案 音频输出接口数：6 音频输出接口类型：HDMI内嵌或DB15转BNC独立音频输出 音频解码格式：G711-A, G711-U, G722.1, G726-16/U/A, MPEG, AAC-LC, PCM 光口：2个光口 100base-FX/1000base-X 支持光电自适应 电口：2个 RJ45 10M/100 M/1000 Mbps 自适应以太网接口 支持光电自适应 报警输入接口数：8路报警输入 报警输出接口数：8路报警输出 串行接口：1个标准232接口 （RJ45），1个标准485接口 USB接口：2个USB 2.0接口 电源接口：内置 220 VAC 解码能力：支持4路3200W，或8 路1600W，或10 路1200W，或16 路800W，或20 路600W，或32 路 400W，或64 路200W及以下分辨率同时实时解码 | 1 | 台
3 | HDMI铜线视频线 | 线缆类型（音视频线）：铜缆 视频版本：HDMI 1.3 支持最大分辨率：1080P 60Hz 接口类型：HDMI | 6 | 根
4 | 尾纤 | 3米单模 | 150 | 对
5 | UPS电源主机 | 1.10KVA/.8KW纯在线“0”转换工频在线式带输出隔离变压器单相三线进三线出UPS系统。 2.中文触摸液晶面板，显示输入输出参数电压、频率，并可直接在液晶面板上设置输入、输出参数，液晶面板上有直观的输入、整电池电池电压显示，输出电压。 3.输入电压范围（220vac)±25%,降低电池使用频度，延长电池使用寿命，UPS输入频率范围45HZ～65HZ,能与任意发电机兼容。过载能力：负载≤125%，10min；≤150%，200ms；市电到电池转换时间0ms； | 1 | 台
6 | 蓄电池 | 1、电池容量≥6-FML-100（100AH） 2、外观要求：蓄电池正负极要有明显标识，外观不能有变形、漏液及污迹，蓄电池的壳、盖应符合GB/T2408-1996中的第8.3.2FH-1(水平级）和9.3.2FV-0(垂直级）的要求，蓄电池能承受≥45kpa正压或负压而不破裂、不开胶，压力释放后壳体不变形，蓄电池的安全阀有自动开启和关闭的功能，开阀压应是10～35kPa，闭阀压应是3～15kPa。 3、蓄电池应为无镉电池，蓄电池正负极板镉元素平均含量不超高电池板总质量的0.002%。 | 16 | 节
7 | 电池柜 | 可装16节100AH含直流空开 | 1 | 只
8 | 网络机柜 | 标准42U网络机柜，钢板厚度：1.0；立梁1.5 钢化玻璃前门带蓝边，大锁 含2块隔板，1个PDU电源 （2米3块隔板） | 7 | 只
弱电机房
1 | UPS电源主机 | 线式双变换高频型UPS，三进单出/单进单出现场可调，容量不低于20kVA/18kW。 输出为额定阻性负载时，输入电压范围应不小于：304~456VAC。 输入电压与频率为额定值时，输出为额定100%非线性负载时，输入功率因数应＞0.97。 输入电压与频率为额定值，输出为额定100%非线性负载时，输入电流总谐波成份应 ≤7.5%。 输出为空载和额定阻性负载，调节输入电压为UPS上、下限值时，其稳压精度应≤0.4%。 输出额定电压应220/230/240VAC可调。 额定输出功率因数应≥0.9。 输入电压波形失真度≤5%，输出额定阻性负载与非线性负载，输出电压波形失真度应为：100%市电阻性负载：≤0.8%，100%市电非线性负载：≤1.6%。 外接电池组电压可调：若未来遭遇个别电池故障，需要维护、更换时，可现场灵活调节电池组的只数；在配置12V电池的情况下，可根据现场电池节数从16/18/20节调整，无须整组更换；投标时须提供满足上述要求的产品彩页截图。 应具备直流冷启动功能：UPS主机在没有接入市电时，可通过蓄电池组直接开机。 UPS主机须满足YD/T1095-2018《通信用交流不间断电源（UPS）》标准要求，提供本项目UPS主机同型号、同规格的泰尔认证证书及泰尔检验报告复印件。 UPS主机须满足CQC3108-2011《不间断电源节能认证技术规范》标准要求，提供本项目UPS主机同型号、同规格的中国节能产品认证证书及中国节能产品认证试验报告复印件。 UPS主机须通过CE认证，认证范围须包含本项目投标型号，投标时须提供CE认证证书、ROHS认证证书、EMC/LVD测试报告的原件复印件。 UPS主机须符合GB/T 4208-2017《外壳防护等级（IP代码）》标准中IP21的要求，提供本项目UPS主机同型号、同规格的防护等级检验报告复印件。 | 1 | 台
2 | 蓄电池 | 1、电池容量≥6-FML-100（100AH） 2、外观要求：蓄电池正负极要有明显标识，外观不能有变形、漏液及污迹，蓄电池的壳、盖应符合GB/T2408-1996中的第8.3.2FH-1(水平级）和9.3.2FV-0(垂直级）的要求，蓄电池能承受≥45kpa正压或负压而不破裂、不开胶，压力释放后壳体不变形，蓄电池的安全阀有自动开启和关闭的功能，开阀压应是10～35kPa，闭阀压应是3～15kPa。 3、蓄电池应为无镉电池，蓄电池正负极板镉元素平均含量不超高电池板总质量的0.002%。 | 32 | 节
3 | 电池柜 | 可装16节100AH含直流空开 | 2 | 只
4 | UPS电缆 | YJC5*10 | 100 | 米
5 | UPS电缆 | YJC3*6 | 100 | 米
6 | 配电箱 | 监控机房，不锈钢定制，400*600*200，含元器件 | 1 | 只
7 | 配电箱 | 信息机房，不锈钢定制，600*800*200，含元器件 | 1 | 只
8 | 精密空调 | 采用单系统单压缩机，风冷型恒温恒湿机型精密空调，上前送风。 精密空调制冷量≥13KW，显冷量≥12.2KW，标准风量≥3500m³/h，能效比≥3.45，投标时须提供本项目精密空调同规格、同型号的产品彩页证明。 加热量应不小3KW，加湿量应不小于3kg/h； 应具备高稳定性，超宽输入电压设计，三相电源机组运行电压波动范围380Vac±20%，并具有缺相保护功能。 为提高换热效率，具有更高的显热比，精密空调蒸发器应采用大面积U型设计，且采用“三面回风”设计 应采用电子膨胀阀，有利于精准控制，更加高效节能,不接受热力膨胀阀等其他形式。 考虑所投精密空调环保性能，要求使用R410A环保制冷剂，拒绝R22制冷剂。 应具备来电自动重启功能。 应具有智能群控功能，群控网络可实现不少于32台机器组网运行。 须标配RS485通讯接口，通过后台通信系统可实现对空调机组远程控制、实时数据收集、远程参数设定等功能。 应具备告警等级功能，告警根据严重紧急程度分为三个等级。 精密空调机组人机界面应配置全中文≥4.3寸触摸屏，应具备多级密码保护，故障诊断等功能。 精密空调当前告警记录可储存不低于100条；历史告警记录应可保存不低于500条，在告警历史记录中存储告警类型、发生时间、持续时间。 本项目精密空调的现场安装位置已经规划完成，精密空调室内机外形尺寸需要严格要求，室内机宽度应≤510（mm），深度≤425（mm），高度≤1865（mm）。 | 1 | 台
9 | 空调配件 | 空调配套辅材、铜管等 | 1 | 项
防雷接地
1 | 接地紫铜排 | 40*4 | 65 | m
2 | 紫铜带 | 100*0.3 | 45 | m
3 | 等电位接地端子箱 | 300*200 | 11 | 台
4 | 电源避雷器 | 三相电电源避雷器 | 4 | 台

## 建筑设备监控BAS
建筑设备监控BAS
序号 | 名称 | 规格参数 | 数量 | 单位
1 | 楼宇智能化管理软件（楼控） | 管理软件，基于WINDOWS平台。能够支持多种标准协议的数据采集；支持多种图元的绘制和动画表现；全面支持双机热备，多级故障恢复。确保安全运行；可以提供从量程转化、报警、历史记录、到PID控制，再到关系库交互的强大处理运算功能；支持菜单、趋势、报表等等复杂的组件功能，多级用户权限管理，保证全方位的安全。 | 1 | 套
2 | 变配电系统网关 | 与第三方进行数据通信，支持100多种协议转ModbusRTU/TCP，动态支持512个点，1网2串，2个RS485，电源：24Vdc/AC。可编程实现逻辑控制 | 1 | 套
3 | 电梯系统网关 | 与第三方进行数据通信，支持100多种协议转ModbusRTU/TCP，动态支持512个点，1网2串，2个RS485，电源：24Vdc/AC。可编程实现逻辑控制 | 5 | 套
4 | DDC现场控制器 | DDC现场控制器，32位高速芯片处理器，可自由编程。 同时支持以太网、总线和无线三种联网方式并支持通过内置RS485和232端口与第三方设备进行通讯。 自带6UI(通用输入端口，支持电流、电压、热敏电阻输入)。 2u0(通用输出端口，支持无源干触点 D0，和0-10V输出控制)，DDC控制器每个输入输出通道均具有手机在现场直连操作和调整功能。 | 10 | 个
5 | 采集管理器机箱 | 尺寸：400mm*200mm*500mm（以现场实际施工为准） | 6 | 个
6 | 现场控制扩展模块 | 控制器扩展模块，32位ARM芯片处理器，双协议现场总线技术，支持MODBUS和BACNET双协议，12DI/2UI/2UO，24V DC/AC，功耗小于5W. | 8 | 个
7 | 控制器C型机箱 | 尺寸为800*600*200，内含变压器，电源模块，端子排，内部接线，室内成套箱体，钢板厚度1.2mm | 10 | 只
8 | 液位开关 | 开关式，防水缆线长度：5米线，触点容量16(8)A250V，16(4)A400V和寿命≥50000次，IP68防护等级 | 24 | 只
9 | 室内CO传感器2 | 测量范围0~200ppm，0-10V输出，24Vdc供电，测量精度±(5PPM+5%reading) | 12 | 只
10 | 网络管理器 | 系统网络管理器，32位高速ARM芯片处理器，内置储存Flash不小于256Mbit，一个RJ45以太网口,两个CAN、一个RS485一个RS232端口，带液晶屏可触摸设置和显示，并支持CAN、485和232与外部设备进行通讯，通讯距离达到1km以上。通过内部编程实现各个模块和场景控制，并有时钟功能。模块符合IP20标准。24VDC，功耗小于5W。环境温度0-60度，湿度20-90RH | 1 | 台
11 | 电源模块 | 输入电压范围90-264VAC，输出电压24VAC，环境温度-20-60度，湿度20-90RH。导轨安装。 | 6 | 块
12 | 开关控制模块 | 智能继电器模块8回路*16A，导轨安装，在断电或模块失效的状态下可手动强制开关操作.模块采用稳定可靠的CAN总线通讯，通讯距离达到1km以上。模块的塑料外壳符合安全标准IP20。功耗5瓦，24VDC，环境温度0-60度，湿度20-90RH | 6 | 块

## 室外大屏
室外大屏
序号 | 名称 | 规格参数 | 数量 | 单位
1 | 户外全彩屏 | 1、像素点间距≤5.0mm 2、整屏平整度≤0.05mm，模组平整度≤0.03mm，拼接缝≤0.03mm 3、亮度≥4500Cd/m² 4、亮度均匀性≥98% 5、色温1000-18000K 6、刷新率达到≥3840Hz，对比度≥9000：1 7、像素失控率<0.01% 8、发光点中心偏距＜0.8%，反光率≤1%，衰减率≤10%（工作3年） 9、画面延时≤500ns（纳秒级） 10、噪声1m范围内，测试4个位置（前后左右）噪音＜1.5dB，信噪比≥47dB 11、峰值功耗≤600W/m² 平均功耗≤200W/m² 12、漏电流≤0.1mA | 14.7456 | ㎡
2 | 接收卡 | 1.单卡最大带载 512×384像素，最多支持 32 组RGB 并行数据； 2.采用 16个标准HUB75接口，具有高稳定性和高可靠性，适用于多种环境的搭建； 3.支持逐点亮色度校正，可以对每个灯点的亮度和色度进行校正，有效消除色差，使整屏的亮度和色度达到高度均匀一致，提高显示屏的画质 4.快速亮暗线调节在调试软件上进行快速亮暗线调节，快速解决因箱体及模组拼接造成的显示屏亮暗线，调节过程中即时生效，简单易用。 5.配合支持 3D 功能的独立主控，在软件或独立主控的操作面板上开启 3D 功能，并设置 3D 参数，使画面显示 3D 效果。 6.可以将指定图片设置为显示屏的开机、网线断开或无视频源信号时的画面或者最后一帧画面 7.可以监测自身的温度和电压，无需其他外设，在软件上可以查看接收卡的温度和电压，检测发送设备与接收卡间或接收卡与接收卡间的网络通讯质量，记录错误包数，协助排除网络通讯隐患， 8.支持5pin 液晶模块，用于显示接收卡的温度、电压、单次运行时间和总运行时间。支持千兆网，可通过网线直接连接PC端进行调试和显示，无需发送卡； 9.实现误码率监测接收卡间通讯时传输链路上的数据丢包情况； 10.可以回读接收卡的固件程序并保存到本地，软件可以回读接收卡配置参数并保存到本地 11.通过主备冗余机制增加接收卡间网线级联的可靠性。主备级联线路中，当其中一条线路出现故障时，另一条线路会即时工作，保证显示屏正常工作 12.通过软件在接收卡上保存两份接收卡配置参数，其中一份作为备份参数， 13.通过电源指示灯和状态指示灯不同闪烁状态可以判断，屏体工作状态，无需软件 14.可配合多功能卡，实现当温度高于设定值时，自动断电，或打开风扇空调降低温度，保证屏体安全 | 18 | 张
3 | 视频处理器 | 1.设备处理器不低于4核心，每个核心处理器不低于1.8GHz 2.最宽支持4096、最高支持4096。 3.主流视频格式：MPG、AVI、MP4、RMVB、MKV、MOV。 4.主流图片格式：JPG、PNG、GIF、BMP、JPEG。 5.主流文档格式：PDF、PPT、WORD、EXCEL。 6.流媒体协议：HLS、RTMP、RTSP。 7.4K @60Hz、H265, H264、VP9 视频硬解码播放。 8.多路视频开窗，2路4K、6路1080P、10路720P、20路360P。 9.USB3.0接口，支持U盘节目导入播放和即插即播两种方式。 10.板载1路继电器，可以实现显示屏远程断上电功能。 11.2路航空插头，可以定时或者手动调节显示屏亮度。 12.Wifi ap和Wifi sta可以随时切换。 13.同步异步双模式，支持外部HDMI输入与内部播放功能；并且支持HDMI 环出功能。 14.HDMI环出输出功能，支持外部HDMI输入的环出也可以切换到内部播放内容的环出。 15.千兆以太网通信。 16.板载4G模块和5G模块。 17.手动、射频模块、GPS和NTP对时同步播放机制。 18.1路3.5mm音频输出接口。 19.网页自动浏览刷新。 20.SNMP协议和诺瓦标准SDK协议。 21.使用环境温度-20—60摄氏度。 22.操作系统为Android11版本 | 1 | 台
4 | 框架结构 | 钢制结构，防雨水大风。 | 14.7456 | ㎡
5 | 防水音箱 | 150W功放+50W音柱两只 | 1 | 套

## 计算机网络
计算机网络
序号 | 设备名称 | 规格参数 | 数量 | 单位
1 | 核心交换机 （核心产品） | 1.整机交换容量≥30Tbps，包转发率≥7000Mpps 2.机箱式多插槽交换机，整机业务槽位数量≥2个 3.冗余电源、冗余主控，主控板主备切换无丢包，主控交换卡、电源、接口模块、风扇等关键部件可热插拔 4.融合AC功能，无醋额外配置单独硬件，并且能在交换机上对所有上线的AP进行管理与配置； 5.支持4框虚拟化技术； 6.支持MACsec硬件加密技术，实现MAC层安全加密，保证重要数据在传输过程中的保密性； 7.支持RRPP、ERPS和RPR等环网技术，收敛时间≤50ms 8.支持sFlow、Netstream等流量统计和分析功能，并支持对VxLAN报文的Netstream流量统计和分析功能； 9.支持智能图形化管理功能，能够实现通过图形化界面设备配置及命令一键下发和版本智能升级； 10.支持BFD功能，支持与OSPF、VRRP联动，收敛时间≤50ms； 11.本次投标产品单台实配：双交流电源，千兆光口≥48个，千兆电口≥24个，万兆光口≥4个； 12.支持扩展和冗余； | 1 | 台
2 | 16口接入交换机 | 1. 性能：整机交换容量 ≥430Gbps；转发性能 ≥125Mpps 2. 端口：≥24个千兆电，≥4个千兆SFP 3. MAC地址表≥16K，IPv4路由表容量≥512，ARP≥1K 4.支持IPv4/IPv6静态路由、支持RIP/RIPng，OSPFV2/V3 5.交换机支持最大堆叠台数≥9 6.支持G.8032以太网环保护协议ERPS，切换时间≤50ms，可兼容其他支持该协议的产品；支持RRPP； 7.实现CPU保护功能，能限制非法报文对CPU的攻击，保护交换机在各种环境下稳定工作； 8.支持≥6KV业务端口防雷能力 | 7 | 台
3 | 24口接入交换机 | 1. 性能：整机交换容量 ≥430Gbps；转发性能 ≥125Mpps 2. 端口：≥24个千兆电，≥4个千兆SFP 3. MAC地址表≥16K，IPv4路由表容量≥512，ARP≥1K 4.支持IPv4/IPv6静态路由、支持RIP/RIPng，OSPFV2/V3 5.交换机支持最大堆叠台数≥9 6.支持G.8032以太网环保护协议ERPS，切换时间≤50ms，可兼容其他支持该协议的产品；支持RRPP； 7.实现CPU保护功能，能限制非法报文对CPU的攻击，保护交换机在各种环境下稳定工作； 8.支持≥6KV业务端口防雷能力 | 5 | 台
4 | 48口接入交换机 | 1. 性能：整机交换容量 ≥430Gbps；转发性能 ≥140Mpps 2. 端口：≥48个千兆电，≥4个千兆SFP 3. MAC地址表≥16K，IPv4路由表容量≥512，ARP≥1K 4.支持IPv4/IPv6静态路由、支持RIP/RIPng，OSPFV2/V3 5.交换机支持最大堆叠台数≥9 6.支持G.8032以太网环保护协议ERPS，切换时间≤50ms，可兼容其他支持该协议的产品；支持RRPP 7.实现CPU保护功能，能限制非法报文对CPU的攻击，保护交换机在各种环境下稳定工作 8.支持≥6KV业务端口防雷能力 | 17 | 台
5 | 24口POE接入交换机 | 1. 性能：整机交换容量 ≥430Gbps；转发性能 ≥125Mpps 2. 端口：≥24个千兆电，≥4个千兆SFP 3．支持PoE+，PoE供电≥375W 4．MAC地址表≥16K，IPv4路由表容量≥512，ARP≥1K 5．支持IPv4/IPv6静态路由、支持RIP/RIPng，OSPFV2/V3 6．交换机支持最大堆叠台数≥9 7．支持G.8032以太网环保护协议ERPS，切换时间≤50ms，可兼容其他支持该协议的产品；支持RRPP； 8．实现CPU保护功能，能限制非法报文对CPU的攻击，保护交换机在各种环境下稳定工作； 9．支持≥6KV业务端口防雷能力 | 11 | 台
6 | 防火墙 | 1、采用非X86 64位多核高性能处理器和高速存储器架构，内存≥2G，高度≥1U 2、三层吞吐率≥5Gbps，并发连接数≥150万，新建连接数≥3W，SSL VPN并发用户数≥750人；支持扩展≥1硬盘扩展槽位； 3、实配固定端口：≥18GE+8Combo+4Bypass+2SFP+，配置入侵防御、防病毒、内容过滤/应用审计特征库升级服务≥1年，配置单电源，配置100条SSL VPN用户数量授权； 4、支持被SDN控制器纳管，支持IPsec VPN智能选路，根据隧道质量调度流量； 5、支持Web层面的漏洞攻击防护，支持sql注入、跨站脚本、远程代码执行等攻击的防护，支持对网络设备、网页服务器、数据库等设备的专属特征分类，支持CC攻击防护，可基于检测请求报文头的X-forward-for字段，以获取真正的源IP地址 6、支持至少6000条以上的应用识别，且提示风险类型及风险级别，便于用户根据实际情况进行上网行为管理。 7、支持病毒库≥600万，支持勒索病毒防护 8、支持本地沙箱，实现对APT攻击的防御功能。 9、支持国密SM2/3/4算法。 | 1 | 台
7 | 千兆模块 | 千兆单模光模块,最大传输距离10KM,双纤口,适用LC型接头跳线 | 80 | 块
8 | 无线AC控制器 | 1. 吞吐量：≥10Gbps，最大接入用户数≥4096 2. AP管理： 最大管理AP≥256， 支持分销面板翻倍，本次实配AP管理数≥128 3. 接口：WAN 2*2.5GE & LAN 8*GE & LAN 2*SFP+ & 1*USB + 1*Console，内置双电源 4. 支持AC内漫游，支持跨AC间漫游，支持跨VLAN的三层漫游 5.支持基于802.11k/802.11v/802.11r协议的智能漫游 6. 支持标准capwap协议、AC和AP之间支持L2/L3层网络拓扑 7. 支持与无线云平台对接，实现多种的应用功能，支持微信/短信认证以及一键认证及流量管控功能 8. 为保障网络全面运维，支持通过云平台显示AC CPU、内存使用情况、整机或单口广播、单播历史信息等 9.管理128AP-企业网专用-V7专用 | 1 | 台

## 信创云及等保服务
信创云及等保
序号 | 名称 | 规格参数 | 数量 | 单位 | 备注
1 | 业务入口（负载） | 麒麟；CPU 4核 ；内存 8G；系统盘40G；数据盘50G；3年 | 1 | 项 | VPN1
2 | 应用服务器 | 麒麟V10；CPU 4核 ；内存 16G；系统盘40G；数据盘100G；3年 | 1 | 项 | VPN2
3 | OSS文件服务器 | 数据盘300G；3年 | 1 | 项 | VPN2
4 | 数据库服务器 | 麒麟V10；CPU 4核 ；内存 16G；数据盘100G；3年 | 1 | 项 | VPN2
5 | 数据库 | 达梦/人大金仓，3年 | 1 | 项 | VPN2
6 | 公网IP | 1个，3年 | 1 | 项
7 | 公网带宽 | 10Mbs，3年 | 1 | 项
8 | 云安全产品 | 包括WAF、日志审计、数据库审计、服务器安全，3年 | 1 | 项
9 | 信创测评 | 信创符合性测评 | 1 | 次
10 | 等保测评 | 二级等保测评 | 1 | 次