## 表10.2.2-2 招标工程量清单扉页
【表10.2.2-2】 |  | 人亚长廊等采购项目 |  | 工程
招标工程量清单
招 标 人： |  |  | 造价咨询人：
| (单位盖章) |  |  |  | (单位资质专用章)
法定代表人 或其授权人： |  |  | 法定代表人 或其授权人：
| (签字或盖章) |  |  |  | (签字或盖章)
编 制 人： |  |  | 复 核 人：
| (造价人员签字盖专用章) |  |  |  | (造价工程师签字盖专用章)
编 制 时 间： |  |  | 复 核 时 间：

## 表10.2.2-13 单位工程招标控制价费用表【城市密码】
【表10.2.2-13】
单位工程招标控制价费用表
工程名称：建筑装饰工程-城市密码 |  | 标段： | 第 1 页 共 2 页
序号 | 名称 | 计算公式 | 金额（元） | 备注
1 | 分部分项工程费 | ∑（分部分项工程数量×综合单价）
1.1 | 其中：人工费+机械费 | ∑分部分项（人工费+机械费）
2 | 措施项目费
2.1 | 施工技术措施项目 | ∑（技术措施工程数量×综合单价）
2.1.1 | 其中：人工费+机械费 | ∑技措项目（人工费+机械费）
2.2 | 施工组织措施项目 | 按实际发生项之和进行计算
2.2.1 | 其中：安全文明施工基本费
3 | 其他项目费 | 3.1+3.2+3.3+3.4+3.5
3.1 | 暂列金额 | 3.1.1+3.1.2+3.1.3
3.1.1 | 标化工地增加费 | 按招标文件规定额度列计
3.1.2 | 优质工程增加费 | 按招标文件规定额度列计
3.1.3 | 其他暂列金额 | 按招标文件规定额度列计
3.2 | 暂估价 | 3.2.1+3.2.2+3.2.3
3.2.1 | 材料（工程设备）暂估价 | 按招标文件规定额度列计(或计入综合单价)
3.2.2 | 专业工程暂估价 | 按招标文件规定额度列计
3.2.3 | 专项技术措施暂估价 | 按招标文件规定额度列计
3.3 | 计日工 | ∑计日工（暂估数量×综合单价）
3.4 | 施工总承包服务费 | 3.4.1+3.4.2
3.4.1 | 专业发包工程管理费 | ∑专业发包工程（暂估金额×费率）
3.4.2 | 甲供材料设备管理费 | 甲供材料暂估金额×费率+甲供设备暂估金额
3.5 | 建筑渣土处置费 | 按招标文件规定额度列计
3.6 | 垂直运输保险增加费 | 垂直运输分部相应定额基期价格*5%
4 | 规费 | 计算基数×费率
5 | 安全文明施工标准提升增加费 | 计算基数×费率 |  | 市建管〔2021〕64
6 | 税前总造价 | 1+2+3+4+5
7 | 增值税 | 计算基数×费率
【表10.2.2-13】
单位工程招标控制价费用表
工程名称：建筑装饰工程-城市密码 |  | 标段： | 第 2 页 共 2 页
招标控制价合计 |  | 6+7

## 表10.2.2-16 分部分项工程清单与计价表【城市密码】
【表10.2.2-16】
分部分项工程清单与计价表
工程名称：建筑装饰工程-城市密码 |  |  | 标段： |  |  |  |  | 第 1 页 共 3 页
序号 | 项目编码 | 项目名称 | 项目特征 | 计量单位 | 工程量 | 金额（元） |  |  |  |  | 备注
[6 empty] | 综合单价 | 合价 | 其中
[8 empty] | 人工费 | 机械费 | 暂估价
拆除工程
1 | 011601001001 | 砖砌体拆除 | 1、加气砼砌块墙拆除及垃圾清理外运5km。 | m3 | 52.35
2 | 011610002001 | 玻璃门拆除 | 1、拆除原有玻璃门及垃圾清理外运5km。 | m2 | 4.8
顶面工程
3 | 011303001001 | 吊顶天棚 | 石膏板天棚（平面）： 1、50轻钢龙骨； 2、单层9.5mm厚纸面石膏板； 3、板缝贴胶带、点锈。 | m2 | 344.52
4 | 011302001001 | 吊顶天棚 | 石膏板天棚（侧面）： 1、U50轻钢龙骨； 2、单层9.5mm厚石膏板； 3、板缝贴胶带、点锈。 | m2 | 28.13
5 | 011407002001 | 天棚喷刷涂料 | 天棚喷刷涂料： 1、石膏板面刮腻子3遍； 2、无机涂料3遍。 | m2 | 372.65
6 | 011407002002 | 天棚喷刷涂料 | 天棚喷刷涂料（原顶）： 1、抹灰面面刮腻子3遍； 2、无机涂料3遍。 | m2 | 159.1
7 | 011302002001 | 格栅吊顶 | 铝方通： 1、40*70*1.2mm，间距80mm（边对边）。 | m2 | 341.9
本页小计
【表10.2.2-16】
分部分项工程清单与计价表
工程名称：建筑装饰工程-城市密码 |  |  | 标段： |  |  |  |  | 第 2 页 共 3 页
序号 | 项目编码 | 项目名称 | 项目特征 | 计量单位 | 工程量 | 金额（元） |  |  |  |  | 备注
[6 empty] | 综合单价 | 合价 | 其中
[8 empty] | 人工费 | 机械费 | 暂估价
8 | 011407002003 | 天棚喷刷涂料 | 天棚喷刷涂料： 1、混凝土面刮腻子3遍； 2、乳胶漆2遍喷黑。 | m2 | 356.01
新建工程
9 | 010807001001 | 金属（塑钢、断桥）窗 | 固定落地窗： 1、100系列断桥隔热铝合金双银LOW-E6+12A+6mm钢化玻璃固定落地窗制作安装。 | m2 | 4.8
水磨石地面
10 | 011101003001 | 细石混凝土楼地面 | 细石混凝土楼地面： 1、30mm厚C25细石混凝土找平。 | m2 | 2364.94
11 | 011101002001 | 现浇水磨石楼地面 | 水磨石楼地面： 1、15mm厚1：2.5水泥彩色石子地面，表面磨光打蜡； 2、5*10mm铜条嵌条四分格套边（1000*1000mm）； 3、素水泥浆一道（内掺建筑胶）。 | m2 | 2364.94
实木复合地板
本页小计
【表10.2.2-16】
分部分项工程清单与计价表
工程名称：建筑装饰工程-城市密码 |  |  | 标段： |  |  |  |  | 第 3 页 共 3 页
序号 | 项目编码 | 项目名称 | 项目特征 | 计量单位 | 工程量 | 金额（元） |  |  |  |  | 备注
[6 empty] | 综合单价 | 合价 | 其中
[8 empty] | 人工费 | 机械费 | 暂估价
12 | 011101003002 | 细石混凝土楼地面 | 细石混凝土楼地面： 1、30mm厚C25细石混凝土找平； 2、素水泥浆一道（内掺建筑胶）。 | m2 | 262.99
13 | 011104002001 | 竹、木（复合）地板 | 强化实木复合地板（包括圆弧形等不规则）： 1、柚木910*127*15/2实木复合地板铺设。 | m2 | 262.99
本页小计
合 计

## 表10.2.2-16 施工技术措施项目清单与计价表【城市密
【表10.2.2-16】
施工技术措施项目清单与计价表
工程名称：建筑装饰工程-城市密码 |  |  | 标段： |  |  |  |  | 第 1 页 共 1 页
序号 | 项目编码 | 项目名称 | 项目特征 | 计量单位 | 工程量 | 金额（元） |  |  |  |  | 备注
[6 empty] | 综合单价 | 合价 | 其中
[8 empty] | 人工费 | 机械费 | 暂估价
[请输入分部名称]
1 | 011701006001 | 满堂脚手架 | 天棚装饰脚手架。 | m2 | 845.68
2 | 011701003001 | 里脚手架 | 内墙装饰脚手架。 | m2 | 4.8
本页小计
合 计

## 表10.2.2-20 施工组织（总价）措施项目清单与计价表
【表10.2.2-20】
施工组织（总价）措施项目清单与计价表
工程名称：建筑装饰工程-城市密码 |  | 标段： |  | 第 1 页 共 1 页
序号 | 项目名称 | 计算基础 | 费率(%) | 金额(元) | 备注
1 | 安全文明施工费 | 定额人工费+定额机械费
1.1 | 安全文明施工基本费 | 定额人工费+定额机械费
2 | 提前竣工增加费 | 定额人工费+定额机械费
3 | 二次搬运费 | 定额人工费+定额机械费
4 | 冬雨季施工增加费 | 定额人工费+定额机械费
5 | 行车、行人干扰增加费 | 定额人工费+定额机械费
6 | 其他施工组织措施费 | 按相关规定进行计算
合 计

## 表10.2.2-13 单位工程招标控制价费用表【静泉书屋】
【表10.2.2-13】
单位工程招标控制价费用表
工程名称：建筑装饰工程-静泉书屋 |  | 标段： | 第 1 页 共 2 页
序号 | 名称 | 计算公式 | 金额（元） | 备注
1 | 分部分项工程费 | ∑（分部分项工程数量×综合单价）
1.1 | 其中：人工费+机械费 | ∑分部分项（人工费+机械费）
2 | 措施项目费
2.1 | 施工技术措施项目 | ∑（技术措施工程数量×综合单价）
2.1.1 | 其中：人工费+机械费 | ∑技措项目（人工费+机械费）
2.2 | 施工组织措施项目 | 按实际发生项之和进行计算
2.2.1 | 其中：安全文明施工基本费
3 | 其他项目费 | 3.1+3.2+3.3+3.4+3.5
3.1 | 暂列金额 | 3.1.1+3.1.2+3.1.3
3.1.1 | 标化工地增加费 | 按招标文件规定额度列计
3.1.2 | 优质工程增加费 | 按招标文件规定额度列计
3.1.3 | 其他暂列金额 | 按招标文件规定额度列计
3.2 | 暂估价 | 3.2.1+3.2.2+3.2.3
3.2.1 | 材料（工程设备）暂估价 | 按招标文件规定额度列计(或计入综合单价)
3.2.2 | 专业工程暂估价 | 按招标文件规定额度列计
3.2.3 | 专项技术措施暂估价 | 按招标文件规定额度列计
3.3 | 计日工 | ∑计日工（暂估数量×综合单价）
3.4 | 施工总承包服务费 | 3.4.1+3.4.2
3.4.1 | 专业发包工程管理费 | ∑专业发包工程（暂估金额×费率）
3.4.2 | 甲供材料设备管理费 | 甲供材料暂估金额×费率+甲供设备暂估金额
3.5 | 建筑渣土处置费 | 按招标文件规定额度列计
3.6 | 垂直运输保险增加费 | 垂直运输分部相应定额基期价格*5%
4 | 规费 | 计算基数×费率
5 | 安全文明施工标准提升增加费 | 计算基数×费率 |  | 市建管〔2021〕64
6 | 税前总造价 | 1+2+3+4+5
7 | 增值税 | 计算基数×费率
【表10.2.2-13】
单位工程招标控制价费用表
工程名称：建筑装饰工程-静泉书屋 |  | 标段： | 第 2 页 共 2 页
招标控制价合计 |  | 6+7

## 表10.2.2-16 分部分项工程清单与计价表【静泉书屋】
【表10.2.2-16】
分部分项工程清单与计价表
工程名称：建筑装饰工程-静泉书屋 |  |  | 标段： |  |  |  |  | 第 1 页 共 21 页
序号 | 项目编码 | 项目名称 | 项目特征 | 计量单位 | 工程量 | 金额（元） |  |  |  |  | 备注
[6 empty] | 综合单价 | 合价 | 其中
[8 empty] | 人工费 | 机械费 | 暂估价
拆除工程
1 | 011601001002 | 砖砌体拆除 | 1、加气砼砌块墙拆除及垃圾清理外运5km。 | m3 | 13.26
新砌墙、门窗
2 | 010402001001 | 砌块墙 | 封门洞： 1、240mm厚蒸压砂加气混凝土砌块B06 A3.5 干混砌筑砂浆 DM M7.5封堵门洞。 | m3 | 0.81
3 | 01B001 | 柔性材料嵌缝 | 1.聚氨脂（PU）发泡剂嵌缝。 | m | 1.6
4 | 01B002 | L型铁件 | 1.L型专用连接件安装，4个/m2。 | 个 | 14
5 | 011201001001 | 墙面一般抹灰 | 墙面一般抹灰： 1、20mm厚干混抹灰砂浆 DP M15.0抹灰； 2、挂钢丝网一道。 | m2 | 6.72
本页小计
【表10.2.2-16】
分部分项工程清单与计价表
工程名称：建筑装饰工程-静泉书屋 |  |  | 标段： |  |  |  |  | 第 2 页 共 21 页
序号 | 项目编码 | 项目名称 | 项目特征 | 计量单位 | 工程量 | 金额（元） |  |  |  |  | 备注
[6 empty] | 综合单价 | 合价 | 其中
[8 empty] | 人工费 | 机械费 | 暂估价
6 | Z010801007001 | 成品装饰木门及门套 | 成品门 规格：1000*2100mm 1、成品木饰面门（含全部油漆、木线条及安装费用）； 3、铜合页安装； 4、单开门锁安装； 5、木材面门碰头、门吸安装。 | 樘 | 1
7 | 010808001001 | 木门窗套 | 门窗套： 1、18mm厚阻燃板门窗套基层。 | m2 | 1.25
8 | 010807001002 | 金属（塑钢、断桥）窗 | 落地窗： 1、100系列铝合金断桥隔热双银LOW-E6+12A+6mm中空钢化玻璃落地窗制作安装。 | m2 | 11.36
9 | 010805001001 | 电子感应门 | 电动移门： 1、5+1.14pvb+5mm超白夹胶钢化玻璃电动移门（电动装置、含轨道等全部费用）。 | m2 | 17.16
本页小计
【表10.2.2-16】
分部分项工程清单与计价表
工程名称：建筑装饰工程-静泉书屋 |  |  | 标段： |  |  |  |  | 第 3 页 共 21 页
序号 | 项目编码 | 项目名称 | 项目特征 | 计量单位 | 工程量 | 金额（元） |  |  |  |  | 备注
[6 empty] | 综合单价 | 合价 | 其中
[8 empty] | 人工费 | 机械费 | 暂估价
10 | 010808004001 | 金属门窗套 | 金属门窗套： 1、2.5mm木纹铝板（氟碳三遍）饰面； 2、18mm厚阻燃板门套基层。 | m2 | 7.08
11 | 01B003 | 艺术渐变玻璃贴 | 800mm高艺术渐变玻璃贴制作安装。 | m2 | 63.14
石膏板顶面
12 | 010810002001 | 窗帘盒 | 窗帘盒： 1、U50轻钢龙骨； 2、12mm厚阻燃板基层； 3、9.5mm厚石膏板； 4、板缝贴胶带、点锈。 | m | 67.06
13 | 011302001002 | 吊顶天棚 | 石膏板天棚（平面）： 1、U50轻钢龙骨； 2、9.5mm厚石膏板； 3、板缝贴胶带、点锈。 | m2 | 541.2
14 | 011302001003 | 吊顶天棚 | 石膏板天棚（侧面）： 1、U50轻钢龙骨； 2、9.5mm厚石膏板； 3、板缝贴胶带、点锈。 | m2 | 28.87
15 | 011407002004 | 天棚喷刷涂料 | 天棚喷刷涂料： 1、石膏板面刮腻子3遍； 2、无机涂料3遍。 | m2 | 598.39
本页小计
【表10.2.2-16】
分部分项工程清单与计价表
工程名称：建筑装饰工程-静泉书屋 |  |  | 标段： |  |  |  |  | 第 4 页 共 21 页
序号 | 项目编码 | 项目名称 | 项目特征 | 计量单位 | 工程量 | 金额（元） |  |  |  |  | 备注
[6 empty] | 综合单价 | 合价 | 其中
[8 empty] | 人工费 | 机械费 | 暂估价
中间灯膜处
16 | 011303001002 | 采光天棚 | 灯膜： 1、A级防火透光膜。 | m2 | 105.08
17 | 011302001004 | 吊顶天棚 | 不锈钢处： 1、U50轻钢龙骨； 2、12mm厚阻燃板基层； 3、2.5mm不锈钢饰面（含不锈钢折边、铣槽费用）。 | m2 | 27.47
18 | 011302001005 | 吊顶天棚 | 木饰面（平面）： 1、U50轻钢龙骨； 2、12mm厚阻燃板基层； 3、单层18mm木饰面板。 | m2 | 18.24
19 | 011302001006 | 吊顶天棚 | 木饰面（侧面）： 1、U50轻钢龙骨； 2、12mm厚阻燃板基层； 3、单层18mm木饰面板。 | m2 | 12.35
20 | 011502001001 | 金属装饰线 | 20mm宽2mm不锈钢分割装饰压条。 | m | 30.88
水磨石地面
21 | 011101003003 | 细石混凝土楼地面 | 细石混凝土楼地面： 1、30mm厚C25细石混凝土找平。 | m2 | 661.06
本页小计
【表10.2.2-16】
分部分项工程清单与计价表
工程名称：建筑装饰工程-静泉书屋 |  |  | 标段： |  |  |  |  | 第 5 页 共 21 页
序号 | 项目编码 | 项目名称 | 项目特征 | 计量单位 | 工程量 | 金额（元） |  |  |  |  | 备注
[6 empty] | 综合单价 | 合价 | 其中
[8 empty] | 人工费 | 机械费 | 暂估价
22 | 011101002002 | 现浇水磨石楼地面 | 水磨石楼地面： 1、15mm厚1：2.5水泥彩色石子地面，表面磨光打蜡； 2、5*10mm铜条嵌条四分格套边（1000*1000mm）； 3、素水泥浆一道（内掺建筑胶）。 | m2 | 661.06
23 | 011502001002 | 金属装饰线 | 嵌20*50mm实心铜条。 | m | 40.73
24 | 011102003001 | 块料楼地面 | 水磨石地砖： 1、600*1200*10mm厚水磨石地砖饰面； 2、10mm厚素水泥砂浆结合层； 3、30mm厚干硬性干混地面砂浆DS M15.0，表面撒水泥粉； 4、素水泥浆一道（内掺建筑胶）。 | m2 | 24.14
独立柱装饰
本页小计
【表10.2.2-16】
分部分项工程清单与计价表
工程名称：建筑装饰工程-静泉书屋 |  |  | 标段： |  |  |  |  | 第 6 页 共 21 页
序号 | 项目编码 | 项目名称 | 项目特征 | 计量单位 | 工程量 | 金额（元） |  |  |  |  | 备注
[6 empty] | 综合单价 | 合价 | 其中
[8 empty] | 人工费 | 机械费 | 暂估价
25 | 011208001001 | 柱（梁）面装饰 | 独立圆形柱装饰： 1、C75系轻钢龙骨骨架； 2、12mm厚阻燃板基层； 3、2.5mm厚铝板（氟碳三遍）包柱。 | m2 | 120.65
26 | 011208001002 | 柱（梁）面装饰 | 柱（梁）面装饰： 1、双层5mm木夹板基层。 | m2 | 14.4
27 | 011508002001 | 有机玻璃字 | 亚克力发光字： 1、镂空10mm厚发光亚克力文字镶嵌，每根柱子上20个字体外接尺寸300*300mm。 | 个 | 160
EL-01立面
28 | 01B004 | 定制遮光帘 | 1、成品定制遮光帘制作安装。 | m2 | 91.61
EL-02立面
29 | 011208001003 | 柱（梁）面装饰 | 柱面装饰： 1、30*40mm木龙骨； 2、12mm厚阻燃板基层； 3、18mm厚成品木饰面板。 | m2 | 13.44
30 | 011404007001 | 其他木材面 | 柱面龙骨： 1、木龙骨防火涂料3遍。 | m2 | 13.44
本页小计
【表10.2.2-16】
分部分项工程清单与计价表
工程名称：建筑装饰工程-静泉书屋 |  |  | 标段： |  |  |  |  | 第 7 页 共 21 页
序号 | 项目编码 | 项目名称 | 项目特征 | 计量单位 | 工程量 | 金额（元） |  |  |  |  | 备注
[6 empty] | 综合单价 | 合价 | 其中
[8 empty] | 人工费 | 机械费 | 暂估价
31 | 011105006001 | 金属踢脚线 | 不锈钢踢脚线： 1、80mm高1.5mm厚黑色不锈钢踢脚线； 2、9mm阻燃板基层。 | m | 4.06
32 | 01B005 | 定制遮光帘 | 1、成品定制遮光帘制作安装。 | m2 | 26.02
EL-03立面
33 | 011208001004 | 柱（梁）面装饰 | 矩形柱面装饰： 1、30*40mm木龙骨； 2、12mm厚阻燃板基层； 3、18mm厚成品木饰面板。 | m2 | 8.71
34 | 011404007002 | 其他木材面 | 柱面龙骨： 1、木龙骨防火涂料3遍。 | m2 | 8.71
35 | 011105006002 | 金属踢脚线 | 不锈钢踢脚线： 1、80mm高1.5mm厚黑色不锈钢踢脚线； 2、9mm阻燃板基层。 | m | 14.68
36 | 01B006 | 定制遮光帘 | 1、成品定制遮光帘制作安装。 | m2 | 50.82
37 | 011201001002 | 墙面一般抹灰 | 原墙面找平： 1、20mm厚DP M15.0干混抹灰砂浆分两遍抹平（内嵌耐碱网格布160g/m2) | m2 | 33.31
本页小计
【表10.2.2-16】
分部分项工程清单与计价表
工程名称：建筑装饰工程-静泉书屋 |  |  | 标段： |  |  |  |  | 第 8 页 共 21 页
序号 | 项目编码 | 项目名称 | 项目特征 | 计量单位 | 工程量 | 金额（元） |  |  |  |  | 备注
[6 empty] | 综合单价 | 合价 | 其中
[8 empty] | 人工费 | 机械费 | 暂估价
38 | 011407001002 | 墙面喷刷涂料 | 墙面喷刷涂料： 1、抹灰面刮3遍腻子； 2、无机涂料3遍。 | m2 | 33.31
39 | 011207001001 | 墙面装饰板 | 新建艺术造型墙（含暗门）： 1、12mm厚阻燃板基层； 2、9.5mm厚石膏板饰面； 3、板缝贴胶带、点锈。 | m2 | 14.38
40 | 010606001002 | 钢支撑、钢拉条 | 40*60*2mm@600镀锌方管双层。 | t | 0.338
41 | 011407001003 | 墙面喷刷涂料 | 墙面喷刷涂料： 1、石膏板面刮3遍腻子； 2、无机涂料3遍。 | m2 | 14.38
EL-04立面
42 | 011105006003 | 金属踢脚线 | 不锈钢踢脚线： 1、80mm高1.5mm厚黑色不锈钢踢脚线； 2、9mm阻燃板基层。 | m | 11.86
43 | 011201001003 | 墙面一般抹灰 | 原墙面找平： 1、20mm厚DP M15.0干混抹灰砂浆分两遍抹平（内嵌耐碱网格布160g/m2) | m2 | 16.96
44 | 011407001004 | 墙面喷刷涂料 | 墙面喷刷涂料： 1、抹灰面刮腻子3遍； 2、无机涂料3遍。 | m2 | 25.69
本页小计
【表10.2.2-16】
分部分项工程清单与计价表
工程名称：建筑装饰工程-静泉书屋 |  |  | 标段： |  |  |  |  | 第 9 页 共 21 页
序号 | 项目编码 | 项目名称 | 项目特征 | 计量单位 | 工程量 | 金额（元） |  |  |  |  | 备注
[6 empty] | 综合单价 | 合价 | 其中
[8 empty] | 人工费 | 机械费 | 暂估价
45 | 011207001002 | 半圆造型处书柜 | 半圆造型处书柜： 1、25mm免漆板木饰面柜体制作安装。 | m2 | 10.3
46 | 011207001003 | 墙面装饰板 | 墙面装饰板： 1、50系轻钢龙骨基层； 2、12mm厚纸面石膏板； 3、板缝贴胶带、点锈。 | m2 | 13.59
47 | 010807001003 | 金属（塑钢、断桥）窗 | 6mm钢化长虹玻璃制作安装。 | m2 | 10.3
48 | 011207001004 | 墙面装饰板 | 铝板干挂（门头处）： 1、2.5mm木纹铝板（氟碳三遍）干挂。 | m2 | 10.56
49 | 010606001003 | 钢支撑、钢拉条 | 40*60*2mm@400镀锌方管骨架。 | t | 0.168
EL-05立面
50 | 011207001005 | 墙面装饰板 | 铝板干挂： 1、2.5mm木纹铝板（氟碳三遍）干挂。 | m2 | 133.56
51 | 010606001004 | 钢支撑、钢拉条 | 40*60*2mm@800双层镀锌方管骨架。 | t | 0.694
52 | 011502001003 | 金属装饰线 | 1、2.5mm厚50mm宽不锈钢U型嵌条。 | m | 9.27
EL-06立面
本页小计
【表10.2.2-16】
分部分项工程清单与计价表
工程名称：建筑装饰工程-静泉书屋 |  |  | 标段： |  |  |  |  | 第 10 页 共 21 页
序号 | 项目编码 | 项目名称 | 项目特征 | 计量单位 | 工程量 | 金额（元） |  |  |  |  | 备注
[6 empty] | 综合单价 | 合价 | 其中
[8 empty] | 人工费 | 机械费 | 暂估价
53 | 01B007 | 定制遮光帘 | 1、成品定制遮光帘制作安装。 | m2 | 11.18
54 | 011105006004 | 金属踢脚线 | 不锈钢踢脚线： 1、80mm高1.5mm厚黑色不锈钢踢脚线； 2、9mm阻燃板基层。 | m | 15.5
55 | 011201001004 | 墙面一般抹灰 | 原墙面找平： 1、20mm厚DP M15.0干混抹灰砂浆分两遍抹平（内嵌耐碱网格布160g/m2) | m2 | 48.36
56 | 011407001005 | 墙面喷刷涂料 | 墙面喷刷涂料： 1、抹灰面刮3遍腻子； 2、无机涂料3遍。 | m2 | 48.36
定制类内容
57 | 011508002002 | 有机玻璃字 | 金属发光字（门头）： 1、主题迷你发光字字高500mm“静泉书屋”； 2、304不锈钢围边6cm正发光字加镀锌钢管背架喷防锈漆。 | 个 | 4
本页小计
【表10.2.2-16】
分部分项工程清单与计价表
工程名称：建筑装饰工程-静泉书屋 |  |  | 标段： |  |  |  |  | 第 11 页 共 21 页
序号 | 项目编码 | 项目名称 | 项目特征 | 计量单位 | 工程量 | 金额（元） |  |  |  |  | 备注
[6 empty] | 综合单价 | 合价 | 其中
[8 empty] | 人工费 | 机械费 | 暂估价
58 | 01B008 | 定制石膏书本造型装置 | 定制石膏书本造型装置（含暗门）： 1、5mm厚阻燃板基层； 2、9.5mm厚纸面石膏板饰面； 3、板缝贴胶带、点锈； 4、石膏板面刮腻子2遍； 5、艺术漆2遍； 6、金属雕刻字60mm高（中字）、金属雕刻字45mm高（小字）。 | m2 | 31.03
59 | 01B009 | 海报挂板 | 宣传海报挂板： 1、定制宣传海报挂板1000*750*30mm制作安装； 2、30mm厚亚克力背板、上下不锈钢压条； 3、钢丝绳锁扣吊装。 | m2 | 2.25
本页小计
【表10.2.2-16】
分部分项工程清单与计价表
工程名称：建筑装饰工程-静泉书屋 |  |  | 标段： |  |  |  |  | 第 12 页 共 21 页
序号 | 项目编码 | 项目名称 | 项目特征 | 计量单位 | 工程量 | 金额（元） |  |  |  |  | 备注
[6 empty] | 综合单价 | 合价 | 其中
[8 empty] | 人工费 | 机械费 | 暂估价
60 | 01B010 | 定制造型木质服务岛台 | 定制造型木质服务岛台： 1、30*40@400mm木龙骨，刷防火涂料3遍； 2、12mm厚阻燃板； 3、18mm白色烤漆板柜体制作安装； 4、18mm白色烤漆板柜门制作安装（含五金配件）； 5、1.2mm白色烤漆不锈钢。 | m | 4.5
61 | 01B011 | 定制木制座椅 | 定制木制座椅： 1、灰白色软包皮坐垫,高度450mm。 | 把 | 1
62 | 01B012 | 水波纹圆弧造型 | 水波纹圆弧造型： 1、圆弧半径4800mm范围内，顶部1.2mm304不锈钢激光雕刻围边焊接底部灯带，定制10mm水波纹亚克力激光雕刻内嵌圆弧霓虹灯管发光字，字高250mm，字数不少于14个。 | m | 30.88
本页小计
【表10.2.2-16】
分部分项工程清单与计价表
工程名称：建筑装饰工程-静泉书屋 |  |  | 标段： |  |  |  |  | 第 13 页 共 21 页
序号 | 项目编码 | 项目名称 | 项目特征 | 计量单位 | 工程量 | 金额（元） |  |  |  |  | 备注
[6 empty] | 综合单价 | 合价 | 其中
[8 empty] | 人工费 | 机械费 | 暂估价
63 | 011501006002 | 定制弧形多层18mm免漆板造型书架 | 定制弧形多层18mm免漆板造型书架： 1、定制弧形18mm厚免漆板矮柜书柜制作安装。 | m | 6.51
64 | 011501006003 | 书柜（FF-03） | 书柜（FF-03）： 1、30*40@400mm木龙骨，刷防火涂料3遍； 2、18mm厚免漆板书柜制作安装（FF-03）； 3、含书籍导视：15mm雪弗板画面uv侧面喷漆打磨。 | m | 8
65 | 011501006004 | 书柜（FF-04） | 书柜（FF-04）： 1、30*40@400mm木龙骨，刷防火涂料3遍； 2、30*50*2mm@400镀锌方管； 3、18mm厚免漆板书柜制作安装（FF-04）； 4、12mm厚超白钢化玻璃制作安装； 5、含书籍导视：15mm雪弗板画面uv侧面喷漆打磨。 | m | 8
本页小计
【表10.2.2-16】
分部分项工程清单与计价表
工程名称：建筑装饰工程-静泉书屋 |  |  | 标段： |  |  |  |  | 第 14 页 共 21 页
序号 | 项目编码 | 项目名称 | 项目特征 | 计量单位 | 工程量 | 金额（元） |  |  |  |  | 备注
[6 empty] | 综合单价 | 合价 | 其中
[8 empty] | 人工费 | 机械费 | 暂估价
66 | 011501006005 | 矮柜书柜（LF-08） | 矮柜书柜（LF-08）： 1、30*40@400mm木龙骨，刷防火涂料3遍； 2、定制弧形18mm厚免漆板矮柜书柜制作安装； 3、部分书籍类别标识导视：15mm雪弗板画面uv侧面喷漆打磨。 | m | 12
67 | 011501006006 | 矮柜书柜（LF-07） | 矮柜书柜（LF-07）： 1、30*40@400mm木龙骨，刷防火涂料3遍； 2、定制弧形18mm厚免漆板矮柜书柜制作安装； 3、棉麻布艺面料30mm高密度海绵靠背； 4、棉麻布艺面料70mm高密度海绵坐面。 | m | 31.23
本页小计
【表10.2.2-16】
分部分项工程清单与计价表
工程名称：建筑装饰工程-静泉书屋 |  |  | 标段： |  |  |  |  | 第 15 页 共 21 页
序号 | 项目编码 | 项目名称 | 项目特征 | 计量单位 | 工程量 | 金额（元） |  |  |  |  | 备注
[6 empty] | 综合单价 | 合价 | 其中
[8 empty] | 人工费 | 机械费 | 暂估价
68 | 011501006007 | 定制可移动书桌组合 | 定制可移动书桌组合： 1、定制可移动书桌组合，一桌2椅，仿木纹金属桌脚E1级环保高密度板材奶白色烤漆面，尺寸1400*600*750mm； 2、定制加厚铁艺坐椅,高密度海绵坐垫，优质皮革面料椅子软包蓝灰色皮坐垫，带皮靠垫高度450mm。 | 组 | 28
69 | 011501006008 | 书柜含矮坐凳（FF-05） | 书柜含矮坐凳（FF-05）： 1、30*30*2mm@400镀锌方管； 2、18mm厚免漆板书柜含坐凳制作安装（FF-05）； 3、棉麻布艺面料30mm厚高密度海绵； 4、书籍类别标识15mm雪弗板画面uv侧面喷漆打磨。 | m | 8.91
本页小计
【表10.2.2-16】
分部分项工程清单与计价表
工程名称：建筑装饰工程-静泉书屋 |  |  | 标段： |  |  |  |  | 第 16 页 共 21 页
序号 | 项目编码 | 项目名称 | 项目特征 | 计量单位 | 工程量 | 金额（元） |  |  |  |  | 备注
[6 empty] | 综合单价 | 合价 | 其中
[8 empty] | 人工费 | 机械费 | 暂估价
70 | 011501006009 | 书柜（FF-06） | 书柜（FF-06）： 1、30*40@400mm木龙骨，刷防火涂料3遍； 2、18mm厚免漆板书柜制作安装（FF-06）； 3、书籍类别标识15mm雪弗板画面uv侧面喷漆打磨。 | m | 10.19
71 | 011501001002 | 临窗定制吧台长桌 | 临窗定制吧台长桌： 1、40*40*2mm@600镀锌方管骨架； 2、25mm厚科技木木纹加厚木板制作安装。 | m | 12
72 | 011501006010 | 定制加厚铁艺坐椅 | 定制加厚铁艺坐椅（海绵坐垫）： 1、定制加厚铁艺坐椅,高密度海绵坐垫，优质皮革面料，高度450mm。 | 把 | 12
73 | 011501006011 | 定制家具一桌4椅 | 定制家具一桌4椅： 1、仿木纹金属桌脚E1级环保高密度板材桌面尺寸1600mm*1000mm,定制加厚铁艺坐椅,高密度海绵坐垫，优质皮革面料坐垫高度450mm。 | 组 | 4
本页小计
【表10.2.2-16】
分部分项工程清单与计价表
工程名称：建筑装饰工程-静泉书屋 |  |  | 标段： |  |  |  |  | 第 17 页 共 21 页
序号 | 项目编码 | 项目名称 | 项目特征 | 计量单位 | 工程量 | 金额（元） |  |  |  |  | 备注
[6 empty] | 综合单价 | 合价 | 其中
[8 empty] | 人工费 | 机械费 | 暂估价
74 | 011501006012 | 软包坐凳（LF-09） | 软包坐凳（LF-09）： 1、30*40@400mm木龙骨，刷防火涂料3遍； 2、定制弧形18mm厚免漆板软包坐凳制作安装； 3、环保哑光皮30mm高密度海绵。 | m | 12.56
75 | 011501006013 | 定制休闲阅读书桌带桌面条形LED护眼阅读灯 | 定制休闲阅读书桌带桌面条形LED护眼阅读灯： 1、定制休闲阅读书桌带桌面条形LED护眼阅读灯，一桌六椅组合，仿木纹金属桌脚E1级环保高密度板材桌面尺寸1800*1200mm； 2、定制定制加厚铁艺坐椅,高密度海绵坐垫，优质皮革面料座椅,灰白色,高度450mm。 | 组 | 6
76 | 011501006014 | 书柜（FF-01） | 书柜（FF-01）： 1、30*40@400mm木龙骨，刷防火涂料3遍； 2、18mm厚免漆板书柜制作安装（FF-01）； 3、书籍类别标识15mm雪弗板画面uv侧面喷漆打磨。 | m | 15.57
本页小计
【表10.2.2-16】
分部分项工程清单与计价表
工程名称：建筑装饰工程-静泉书屋 |  |  | 标段： |  |  |  |  | 第 18 页 共 21 页
序号 | 项目编码 | 项目名称 | 项目特征 | 计量单位 | 工程量 | 金额（元） |  |  |  |  | 备注
[6 empty] | 综合单价 | 合价 | 其中
[8 empty] | 人工费 | 机械费 | 暂估价
77 | 011501006015 | 书柜（FF-02） | 书柜（FF-02）： 1、30*40@400mm木龙骨，刷防火涂料3遍； 2、18mm厚免漆板书柜制作安装（FF-02）； 3、书籍类别标识15mm雪弗板画面uv侧面喷漆打磨。 | m | 14.8
78 | 011501006016 | 棉麻布艺面料小茶几 | 棉麻布艺面料小茶几： 1、圆形软包18mm厚多层木框架，高密度回弹海绵，棉麻布艺面料小茶几，高度450mm，半径500mm。 | 个 | 1
79 | 011501006017 | 定制组合活动家具 | 定制组合活动家具： 1、30*40@400mm木龙骨刷防火涂料3遍； 2、定制弧形18mm厚免漆板组合活动家具制作安装； 3、1.2mm厚灰色烤漆不锈钢； 4、棉麻布艺面料30mm高密度海绵。 | 项 | 1
本页小计
【表10.2.2-16】
分部分项工程清单与计价表
工程名称：建筑装饰工程-静泉书屋 |  |  | 标段： |  |  |  |  | 第 19 页 共 21 页
序号 | 项目编码 | 项目名称 | 项目特征 | 计量单位 | 工程量 | 金额（元） |  |  |  |  | 备注
[6 empty] | 综合单价 | 合价 | 其中
[8 empty] | 人工费 | 机械费 | 暂估价
80 | 011501006018 | 拼接圆弧桌 | 拼接圆弧桌： 1、18mm厚免漆板制作安装； 2、实木柱脚； 3、棉麻布艺面料30mm高密度海绵； 4、进口EPP颗粒，加厚绒麻面料1000mm*1200mm。 | m | 21.98
81 | 011501006019 | 定制加厚铁艺坐椅 | 定制加厚铁艺坐椅（蓝色布软包坐垫）： 1、定制加厚铁艺坐椅,高密度海绵坐垫，优质皮革面料座椅,蓝色布软包坐垫,高度450mm。 | 把 | 45
82 | 011501006020 | 可移动讲台 | 讲课黑板： 1、可移动造型16mm厚颗粒板，带360°万向轮讲台；800*1200mm。 | 个 | 1
本页小计
【表10.2.2-16】
分部分项工程清单与计价表
工程名称：建筑装饰工程-静泉书屋 |  |  | 标段： |  |  |  |  | 第 20 页 共 21 页
序号 | 项目编码 | 项目名称 | 项目特征 | 计量单位 | 工程量 | 金额（元） |  |  |  |  | 备注
[6 empty] | 综合单价 | 合价 | 其中
[8 empty] | 人工费 | 机械费 | 暂估价
83 | 011501006021 | 定制家具一桌1椅 | 定制家具一桌1椅子： 1、定制家具一桌1椅子，1800*1400mm*750mm*2； 2、定制仿木纹金属桌脚E1级环保高密度板材桌面，椅子高度450mm，透气海绵坐垫； 3、定制不锈钢工字支撑,透气海绵坐垫座椅,高度450mm。 | 组 | 2
84 | 011501006022 | 软包凳 | 软包凳： 1、30*40@400mm木龙骨，刷防火涂料3遍； 2、定制弧形18mm厚免漆板软包凳制作安装； 3、1.2mm厚灰色烤漆不锈钢； 4、棉麻布艺面料30mm高密度海绵。 | m | 12.66
本页小计
【表10.2.2-16】
分部分项工程清单与计价表
工程名称：建筑装饰工程-静泉书屋 |  |  | 标段： |  |  |  |  | 第 21 页 共 21 页
序号 | 项目编码 | 项目名称 | 项目特征 | 计量单位 | 工程量 | 金额（元） |  |  |  |  | 备注
[6 empty] | 综合单价 | 合价 | 其中
[8 empty] | 人工费 | 机械费 | 暂估价
85 | 011501006023 | 休憩软包 | 休憩软包： 1、30*40@400mm木龙骨，刷防火涂料3遍； 2、定制弧形18mm厚免漆板休憩软包制作安装； 3、1.2mm厚灰色烤漆不锈钢； 4、棉麻布艺面料30mm高密度海绵。 | m | 16.24
本页小计
合 计

## 表10.2.2-16 施工技术措施项目清单与计价表【静泉书
【表10.2.2-16】
施工技术措施项目清单与计价表
工程名称：建筑装饰工程-静泉书屋 |  |  | 标段： |  |  |  |  | 第 1 页 共 1 页
序号 | 项目编码 | 项目名称 | 项目特征 | 计量单位 | 工程量 | 金额（元） |  |  |  |  | 备注
[6 empty] | 综合单价 | 合价 | 其中
[8 empty] | 人工费 | 机械费 | 暂估价
[请输入分部名称]
1 | 011701006002 | 满堂脚手架 | 天棚装饰脚手架。 | m2 | 682.2
2 | 011701003002 | 里脚手架 | 内墙装饰脚手架。 | m2 | 511.8
3 | 011701002001 | 外脚手架 | 外墙装饰脚手架。 | m2 | 139.46
本页小计
合 计

## 表10.2.2-20 施工组织（总价）措施项目清单与计价表_1
【表10.2.2-20】
施工组织（总价）措施项目清单与计价表
工程名称：建筑装饰工程-静泉书屋 |  | 标段： |  | 第 1 页 共 1 页
序号 | 项目名称 | 计算基础 | 费率(%) | 金额(元) | 备注
1 | 安全文明施工费 | 定额人工费+定额机械费
1.1 | 安全文明施工基本费 | 定额人工费+定额机械费
2 | 提前竣工增加费 | 定额人工费+定额机械费
3 | 二次搬运费 | 定额人工费+定额机械费
4 | 冬雨季施工增加费 | 定额人工费+定额机械费
5 | 行车、行人干扰增加费 | 定额人工费+定额机械费
6 | 其他施工组织措施费 | 按相关规定进行计算
合 计

## 表10.2.2-13 单位工程招标控制价费用表【展厅】
【表10.2.2-13】
单位工程招标控制价费用表
工程名称：建筑装饰工程-展厅 |  | 标段： | 第 1 页 共 2 页
序号 | 名称 | 计算公式 | 金额（元） | 备注
1 | 分部分项工程费 | ∑（分部分项工程数量×综合单价）
1.1 | 其中：人工费+机械费 | ∑分部分项（人工费+机械费）
2 | 措施项目费
2.1 | 施工技术措施项目 | ∑（技术措施工程数量×综合单价）
2.1.1 | 其中：人工费+机械费 | ∑技措项目（人工费+机械费）
2.2 | 施工组织措施项目 | 按实际发生项之和进行计算
2.2.1 | 其中：安全文明施工基本费
3 | 其他项目费 | 3.1+3.2+3.3+3.4+3.5
3.1 | 暂列金额 | 3.1.1+3.1.2+3.1.3
3.1.1 | 标化工地增加费 | 按招标文件规定额度列计
3.1.2 | 优质工程增加费 | 按招标文件规定额度列计
3.1.3 | 其他暂列金额 | 按招标文件规定额度列计
3.2 | 暂估价 | 3.2.1+3.2.2+3.2.3
3.2.1 | 材料（工程设备）暂估价 | 按招标文件规定额度列计(或计入综合单价)
3.2.2 | 专业工程暂估价 | 按招标文件规定额度列计
3.2.3 | 专项技术措施暂估价 | 按招标文件规定额度列计
3.3 | 计日工 | ∑计日工（暂估数量×综合单价）
3.4 | 施工总承包服务费 | 3.4.1+3.4.2
3.4.1 | 专业发包工程管理费 | ∑专业发包工程（暂估金额×费率）
3.4.2 | 甲供材料设备管理费 | 甲供材料暂估金额×费率+甲供设备暂估金额
3.5 | 建筑渣土处置费 | 按招标文件规定额度列计
3.6 | 垂直运输保险增加费 | 垂直运输分部相应定额基期价格*5%
4 | 规费 | 计算基数×费率
5 | 安全文明施工标准提升增加费 | 计算基数×费率 |  | 市建管〔2021〕64
6 | 税前总造价 | 1+2+3+4+5
7 | 增值税 | 计算基数×费率
【表10.2.2-13】
单位工程招标控制价费用表
工程名称：建筑装饰工程-展厅 |  | 标段： | 第 2 页 共 2 页
招标控制价合计 |  | 6+7

## 表10.2.2-16 分部分项工程清单与计价表【展厅】
【表10.2.2-16】
分部分项工程清单与计价表
工程名称：建筑装饰工程-展厅 |  |  | 标段： |  |  |  |  | 第 1 页 共 12 页
序号 | 项目编码 | 项目名称 | 项目特征 | 计量单位 | 工程量 | 金额（元） |  |  |  |  | 备注
[6 empty] | 综合单价 | 合价 | 其中
[8 empty] | 人工费 | 机械费 | 暂估价
拆除工程
1 | 011601001003 | 砖砌体拆除 | 1、加气砼砌块墙拆除及垃圾清理外运5km。 | m3 | 4.36
新建工程
2 | 011207001006 | 墙面装饰板 | 轻钢龙骨单层双面石膏板隔墙： 1、2*12mm厚纸面石膏板； 2、C75轻钢龙骨； 3、2*9.5mm厚纸面石膏板； 4、板缝贴胶带、点锈。 | m2 | 199.59
不锈钢天棚
3 | 011302001007 | 吊顶天棚 | 镜面不锈钢顶面： 1、U50轻钢龙骨； 2、12mm厚阻燃板基层； 3、1.2mm厚镜面不锈钢表层黏贴。 | m2 | 43.67
防火透光膜
4 | 010810002002 | 窗帘盒 | 窗帘盒： 1、50轻钢龙骨； 2、12mm厚阻燃板基层； 3、9.5mm厚石膏板； 4、板缝贴胶带、点锈。 | m | 35.53
本页小计
【表10.2.2-16】
分部分项工程清单与计价表
工程名称：建筑装饰工程-展厅 |  |  | 标段： |  |  |  |  | 第 2 页 共 12 页
序号 | 项目编码 | 项目名称 | 项目特征 | 计量单位 | 工程量 | 金额（元） |  |  |  |  | 备注
[6 empty] | 综合单价 | 合价 | 其中
[8 empty] | 人工费 | 机械费 | 暂估价
5 | 011303001003 | 采光天棚 | 灯膜： 1、A级防火透光膜（方形）。 | m2 | 154.1
6 | 011303001004 | 吊顶天棚 | 石膏板天棚（平面）： 1、50轻钢龙骨； 2、12mm阻燃板基层； 3、单层9.5mm厚纸面石膏板； 4、板缝贴胶带、点锈。 | m2 | 249.24
7 | 011302001008 | 吊顶天棚 | 石膏板天棚（侧面）： 1、12mm阻燃板基层； 2、单层9.5mm厚纸面石膏板； 3、U50轻钢龙骨； 4、板缝贴胶带、点锈。 | m2 | 204.03
8 | 011502001004 | 金属装饰线 | 金属边框： 1、10mm宽不锈钢边框制作安装。 | m | 437.12
9 | 011407002006 | 天棚喷刷涂料 | 天棚喷刷涂料： 1、石膏板面刮腻子3遍； 2、无机涂料3遍。 | m2 | 469.27
10 | 01B013 | 石膏板镂空 | 1、石膏板镂空切割。 | m2 | 0.69
铝方通
本页小计
【表10.2.2-16】
分部分项工程清单与计价表
工程名称：建筑装饰工程-展厅 |  |  | 标段： |  |  |  |  | 第 3 页 共 12 页
序号 | 项目编码 | 项目名称 | 项目特征 | 计量单位 | 工程量 | 金额（元） |  |  |  |  | 备注
[6 empty] | 综合单价 | 合价 | 其中
[8 empty] | 人工费 | 机械费 | 暂估价
11 | 011302002002 | 格栅吊顶 | 铝方通： 1、60*80*1mm，间距120mm（边对边）。 | m2 | 74.55
12 | 011407002007 | 天棚喷刷涂料 | 天棚喷刷涂料： 1、乳胶漆2遍喷黑。 | m2 | 74.55
水磨石地面
13 | 011101003004 | 细石混凝土楼地面 | 30mm厚C25细石混凝土找平。 | m2 | 370.49
14 | 011101002003 | 现浇水磨石楼地面 | 彩色水磨石楼地面： 1、15mm厚1：2.5水泥彩色石子地面，表面磨光打蜡； 2、5*15mm铜条嵌条四分格套边（1000*1000mm）； 3、素水泥浆一道（内掺建筑胶）。 | m2 | 370.49
15 | 011108001001 | 石材零星项目 | 门槛石： 1、30mm厚干混地面砂浆 DS M20.0铺贴； 2、20mm厚意大利灰门槛石（石材防护及磨边）。 | m2 | 3.17
立面图一
本页小计
【表10.2.2-16】
分部分项工程清单与计价表
工程名称：建筑装饰工程-展厅 |  |  | 标段： |  |  |  |  | 第 4 页 共 12 页
序号 | 项目编码 | 项目名称 | 项目特征 | 计量单位 | 工程量 | 金额（元） |  |  |  |  | 备注
[6 empty] | 综合单价 | 合价 | 其中
[8 empty] | 人工费 | 机械费 | 暂估价
16 | 010606001005 | 钢支撑、钢拉条 | 50*30*2mm镀锌方管竖向@400横向1000mm。 | t | 0.078
17 | 011207001007 | 墙面装饰板 | 镜面不锈钢； 1、12mm厚阻燃板基层； 2、2mm厚红色镜面不锈钢饰面。 | m2 | 7.62
18 | 010807001004 | 玻璃饰面 | 长虹玻璃： 1、C75系轻钢龙骨； 2、12mm厚阻燃板基层； 3、12mm厚纸面石膏板； 4、板缝贴胶带、点锈； 5、10mm厚长虹玻璃制作安装。 | m2 | 7.72
19 | 011502001005 | 金属装饰线 | 1.2mm厚不锈钢收边条。 | m | 11.24
20 | 011207001008 | 墙面装饰板 | 墙面装饰板（定制铝型材相框处）： 1、C75系轻钢龙骨； 2、12mm厚阻燃板； 3、12mm厚纸面石膏板； 4、板缝贴胶带、点锈。 | m2 | 17.62
本页小计
【表10.2.2-16】
分部分项工程清单与计价表
工程名称：建筑装饰工程-展厅 |  |  | 标段： |  |  |  |  | 第 5 页 共 12 页
序号 | 项目编码 | 项目名称 | 项目特征 | 计量单位 | 工程量 | 金额（元） |  |  |  |  | 备注
[6 empty] | 综合单价 | 合价 | 其中
[8 empty] | 人工费 | 机械费 | 暂估价
21 | 011207001009 | 墙面装饰板 | 墙面装饰板（联动装置处）： 1、50系轻钢龙骨； 2、12mm厚阻燃板； 3、12mm厚纸面石膏板； 4、板缝贴胶带、点锈。 | m2 | 45.81
22 | 011408002001 | 织锦缎裱糊 | 宣绒布： 1、内墙腻子3遍； 2、基膜； 3、宣绒布UV。 | m2 | 47.61
23 | 011207001010 | 墙面装饰板 | 冲孔金属板： 1、1.5mm厚不锈钢冲孔金属板制作安装。 | m2 | 1.63
24 | 011207001011 | 墙面装饰板 | 镜面不锈钢（联动装置上部）； 1、12mm厚阻燃板基层； 2、2mm厚红色镜面不锈钢饰面。 | m2 | 10.24
25 | 011207001012 | 墙面装饰板 | 烤漆铝板格栅： 1、白色铝板烤漆（氟碳三遍）制作安装。 | m2 | 0.55
26 | 011407001006 | 墙面喷刷涂料 | 墙面喷刷涂料： 1、石膏板面刮3遍腻子； 2、无机涂料3遍。 | m2 | 30.65
本页小计
【表10.2.2-16】
分部分项工程清单与计价表
工程名称：建筑装饰工程-展厅 |  |  | 标段： |  |  |  |  | 第 6 页 共 12 页
序号 | 项目编码 | 项目名称 | 项目特征 | 计量单位 | 工程量 | 金额（元） |  |  |  |  | 备注
[6 empty] | 综合单价 | 合价 | 其中
[8 empty] | 人工费 | 机械费 | 暂估价
27 | 011407001007 | 墙面喷刷涂料 | 墙面喷刷涂料（艺术装置处）： 1、抹灰面刮腻子3遍； 2、无机涂料3遍。 | m2 | 9.15
28 | 011105006005 | 金属踢脚线 | 不锈钢踢脚线： 1、50mm高1.5mm厚黑钛不锈钢踢脚线； 2、9mm阻燃板基层。 | m | 31.39
29 | 011508004001 | 金属字 | 金属字： 1、1.2mm厚精工字围边3cm+亚克力背板“总书记之问”，外接尺寸330*150mm，围边高度3cm。 | 个 | 5
30 | 011508004002 | 金属字 | 金属字： 1、1.2mm厚精工字围边3cm+亚克力背板“那个人呢？”，外接尺寸250*110mm，围边高度3cm。 | 个 | 5
立面图二
31 | 011508004003 | 金属字 | 金属雕刻字： 1、1.2mm厚不锈钢金属雕刻字制作安装，外接尺寸110*60mm“珍贵文献”。 | 个 | 8
本页小计
【表10.2.2-16】
分部分项工程清单与计价表
工程名称：建筑装饰工程-展厅 |  |  | 标段： |  |  |  |  | 第 7 页 共 12 页
序号 | 项目编码 | 项目名称 | 项目特征 | 计量单位 | 工程量 | 金额（元） |  |  |  |  | 备注
[6 empty] | 综合单价 | 合价 | 其中
[8 empty] | 人工费 | 机械费 | 暂估价
32 | 011207001013 | 墙面装饰板 | 烤漆铝板； 1、30*40阻燃方木@400； 2、12mm厚阻燃板基层； 3、2mm厚烤漆铝板（氟碳三遍）。 | m2 | 7.99
33 | 011207001014 | 墙面装饰板 | 玻璃内软包装饰： 1、10mm厚双层亚克力夹纸*18mm； 2、12mm厚超白钢化玻璃，玻璃内布艺软包； 3、含文献收集采购/二次高清扫描/复刻。 | m2 | 11.99
34 | 011508004004 | 金属字 | 金属雕刻字： 1、金属字“在北仑”制作安装，外接尺寸350*300mm。 | 个 | 3
35 | 011408002002 | 织锦缎裱糊 | 宣绒布： 1、内墙腻子3遍； 2、基膜； 3、宣绒布UV。 | m2 | 39.79
36 | 011207001016 | 墙面装饰板 | 不锈钢（地图）： 1、异形1.2mm厚304级不锈钢激光雕刻精工字围边高度30mm制作安装。（含底座） | m2 | 8.74
本页小计
【表10.2.2-16】
分部分项工程清单与计价表
工程名称：建筑装饰工程-展厅 |  |  | 标段： |  |  |  |  | 第 8 页 共 12 页
序号 | 项目编码 | 项目名称 | 项目特征 | 计量单位 | 工程量 | 金额（元） |  |  |  |  | 备注
[6 empty] | 综合单价 | 合价 | 其中
[8 empty] | 人工费 | 机械费 | 暂估价
37 | 011508004005 | 金属字 | 金属雕刻字： 1、1.2mm厚不锈钢金属雕刻字制作安装，外接尺寸100*50mm“十二大党章”。 | 个 | 5
38 | 011105006006 | 金属踢脚线 | 不锈钢踢脚线： 1、50mm高1.5mm厚黑钛不锈钢踢脚线； 2、9mm阻燃板基层。 | m | 16.78
立面图三
39 | 011208001006 | 柱（梁）面装饰 | 宣绒布处： 1、C75系轻钢龙骨； 2、12mm厚阻燃板； 3、9.5mm厚纸面石膏板； 4、板缝贴胶带、点锈。 | m2 | 153.88
40 | 011408002003 | 织锦缎裱糊（柱面） | 宣绒布（柱）： 1、内墙腻子3遍； 2、基膜； 3、宣绒布UV。 | m2 | 143.99
41 | 011207001017 | 柱（梁）面装饰 | 长虹玻璃： 1、10mm厚长虹玻璃制作安装。 | m2 | 9.89
本页小计
【表10.2.2-16】
分部分项工程清单与计价表
工程名称：建筑装饰工程-展厅 |  |  | 标段： |  |  |  |  | 第 9 页 共 12 页
序号 | 项目编码 | 项目名称 | 项目特征 | 计量单位 | 工程量 | 金额（元） |  |  |  |  | 备注
[6 empty] | 综合单价 | 合价 | 其中
[8 empty] | 人工费 | 机械费 | 暂估价
42 | 011105006007 | 金属踢脚线 | 不锈钢踢脚线： 1、50mm高1.5mm厚黑钛不锈钢踢脚线； 2、9mm阻燃板基层。 | m | 34.66
43 | 010606001006 | 钢支撑、钢拉条 | 30*30*2mm@300镀锌方管。 | t | 0.28
44 | 011507004001 | 印花立体盒 | 印花立体盒； 1、12mm厚阻燃板基层； 2、2.5mm铝板烤漆（氟碳三遍）+10mm亚克力UV印花立体盒（内含卷轴装置、遥控器）。 | m2 | 22.65
立面图四
立面图五
45 | 011207001019 | 墙面装饰板 | 宣绒布处： 1、C75系轻钢龙骨； 2、12mm厚阻燃板； 3、9.5mm厚纸面石膏板； 4、板缝贴胶带、点锈。 | m2 | 6.47
46 | 011408002005 | 织锦缎裱糊 | 宣绒布： 1、内墙腻子3遍； 2、基膜； 3、宣绒布UV。 | m2 | 6.47
本页小计
【表10.2.2-16】
分部分项工程清单与计价表
工程名称：建筑装饰工程-展厅 |  |  | 标段： |  |  |  |  | 第 10 页 共 12 页
序号 | 项目编码 | 项目名称 | 项目特征 | 计量单位 | 工程量 | 金额（元） |  |  |  |  | 备注
[6 empty] | 综合单价 | 合价 | 其中
[8 empty] | 人工费 | 机械费 | 暂估价
47 | 01B014 | 定制遮光帘 | 1、成品定制遮光帘制作安装。 | m2 | 1.08
48 | 011408001001 | 墙纸裱糊 | 红色高透玻璃膜贴纸。 | m2 | 10.37
49 | 011407001008 | 墙面喷刷涂料 | 墙面喷刷涂料： 1、抹灰面刮3遍腻子； 2、无机涂料3遍。 | m2 | 13.54
50 | 011105006009 | 金属踢脚线 | 不锈钢踢脚线： 1、50mm高1.5mm厚黑钛不锈钢踢脚线； 2、9mm阻燃板基层。 | m | 8.93
定制类内容
51 | 011508004006 | 金属字 | 金属雕刻字： 1、金属雕刻字制作安装，外接尺寸110*50mm“中国共产党章程”。 | 个 | 56
52 | 011508004007 | 金属字 | 金属党徽： 1、金属党徽制作安装，外接尺寸φ800mm。 | 个 | 8
53 | 011207001020 | 墙面装饰板 | 铝型材相框（立面一）； 1、定制1800*1120mm铝型材相框内置3mm高密度雪弗板，正面贴宣绒布UV | 个 | 2
本页小计
【表10.2.2-16】
分部分项工程清单与计价表
工程名称：建筑装饰工程-展厅 |  |  | 标段： |  |  |  |  | 第 11 页 共 12 页
序号 | 项目编码 | 项目名称 | 项目特征 | 计量单位 | 工程量 | 金额（元） |  |  |  |  | 备注
[6 empty] | 综合单价 | 合价 | 其中
[8 empty] | 人工费 | 机械费 | 暂估价
54 | 01B015 | 艺术定制折弯造型装置 | 艺术定制折弯造型装置（立面一）： 1、30*30*1.5mm镀锌方管龙骨焊接； 2、9mm阻燃板基层； 3、9.5mm纸面石膏板； 4、板缝贴胶带、点锈。 | m2 | 13
55 | 011207001021 | 墙面装饰板 | 铝型材相框（立面二）： 1、定制铝型材相框内置3mm高密度雪弗板，正面贴宣绒布UV（地图墙处）。 | 个 | 7
56 | 01B016 | 定制金属雕刻字艺术装置 | 定制金属雕刻字艺术装置（1C轴拐角处）： 1、1.2mm不锈钢激光雕刻围边焊接喷漆内部撑40*40*2mm@400镀锌方管龙骨架，底部膨胀螺丝固定； 2、造型字体装置部分950*400*3050mm“凝聚信仰红”； 3、不锈钢激光雕刻围边焊接喷漆内部撑40*40*2mm@400镀锌方管龙骨架，150*700*1280底座制作安装。 | 项 | 1
本页小计
【表10.2.2-16】
分部分项工程清单与计价表
工程名称：建筑装饰工程-展厅 |  |  | 标段： |  |  |  |  | 第 12 页 共 12 页
序号 | 项目编码 | 项目名称 | 项目特征 | 计量单位 | 工程量 | 金额（元） |  |  |  |  | 备注
[6 empty] | 综合单价 | 合价 | 其中
[8 empty] | 人工费 | 机械费 | 暂估价
57 | 01B017 | 定制五角星组合软凳 | 定制五角星组合软凳： 1、材质：皮革+18mm厚多层实木框架尺寸：座椅H450mm*500mm*5，五边形座椅H450*850mm | 套 | 3
58 | 01B018 | 定制铝板折弯书本页造型 | 定制铝板折弯书本页造型： 1、0.8mm厚铝板（氟碳三遍）； 2、墙面五角星原建筑窗贴红色高透玻璃膜。 | m2 | 7
59 | 01B019 | 定制党徽演变系列造型装置（发光） | 定制党徽演变系列造型装置（发光）： 1、定制党徽演变系列造型装置（发光）：定制造型单色光纤维吊灯：1.2mm不锈钢激光雕刻党徽造型围边（围边高度3cm）喷漆打孔穿入光纤灯连接led灯珠，螺杆吊装 尺寸：1700mm*1700mm。 | 个 | 4
本页小计
合 计

## 表10.2.2-16 施工技术措施项目清单与计价表【展厅】
【表10.2.2-16】
施工技术措施项目清单与计价表
工程名称：建筑装饰工程-展厅 |  |  | 标段： |  |  |  |  | 第 1 页 共 1 页
序号 | 项目编码 | 项目名称 | 项目特征 | 计量单位 | 工程量 | 金额（元） |  |  |  |  | 备注
[6 empty] | 综合单价 | 合价 | 其中
[8 empty] | 人工费 | 机械费 | 暂估价
[请输入分部名称]
1 | 011701006003 | 满堂脚手架 | 天棚装饰脚手架。 | m2 | 370.49
2 | 011701003003 | 里脚手架 | 内墙装饰脚手架。 | m2 | 496.34
本页小计
合 计

## 表10.2.2-20 施工组织（总价）措施项目清单与计价表_2
【表10.2.2-20】
施工组织（总价）措施项目清单与计价表
工程名称：建筑装饰工程-展厅 |  | 标段： |  | 第 1 页 共 1 页
序号 | 项目名称 | 计算基础 | 费率(%) | 金额(元) | 备注
1 | 安全文明施工费 | 定额人工费+定额机械费
1.1 | 安全文明施工基本费 | 定额人工费+定额机械费
2 | 提前竣工增加费 | 定额人工费+定额机械费
3 | 二次搬运费 | 定额人工费+定额机械费
4 | 冬雨季施工增加费 | 定额人工费+定额机械费
5 | 行车、行人干扰增加费 | 定额人工费+定额机械费
6 | 其他施工组织措施费 | 按相关规定进行计算
合 计

## 表10.2.2-13 单位工程招标控制价费用表【文化长廊】
【表10.2.2-13】
单位工程招标控制价费用表
工程名称：建筑装饰工程-文化长廊 |  | 标段： | 第 1 页 共 2 页
序号 | 名称 | 计算公式 | 金额（元） | 备注
1 | 分部分项工程费 | ∑（分部分项工程数量×综合单价）
1.1 | 其中：人工费+机械费 | ∑分部分项（人工费+机械费）
2 | 措施项目费
2.1 | 施工技术措施项目 | ∑（技术措施工程数量×综合单价）
2.1.1 | 其中：人工费+机械费 | ∑技措项目（人工费+机械费）
2.2 | 施工组织措施项目 | 按实际发生项之和进行计算
2.2.1 | 其中：安全文明施工基本费
3 | 其他项目费 | 3.1+3.2+3.3+3.4+3.5
3.1 | 暂列金额 | 3.1.1+3.1.2+3.1.3
3.1.1 | 标化工地增加费 | 按招标文件规定额度列计
3.1.2 | 优质工程增加费 | 按招标文件规定额度列计
3.1.3 | 其他暂列金额 | 按招标文件规定额度列计
3.2 | 暂估价 | 3.2.1+3.2.2+3.2.3
3.2.1 | 材料（工程设备）暂估价 | 按招标文件规定额度列计(或计入综合单价)
3.2.2 | 专业工程暂估价 | 按招标文件规定额度列计
3.2.3 | 专项技术措施暂估价 | 按招标文件规定额度列计
3.3 | 计日工 | ∑计日工（暂估数量×综合单价）
3.4 | 施工总承包服务费 | 3.4.1+3.4.2
3.4.1 | 专业发包工程管理费 | ∑专业发包工程（暂估金额×费率）
3.4.2 | 甲供材料设备管理费 | 甲供材料暂估金额×费率+甲供设备暂估金额
3.5 | 建筑渣土处置费 | 按招标文件规定额度列计
3.6 | 垂直运输保险增加费 | 垂直运输分部相应定额基期价格*5%
4 | 规费 | 计算基数×费率
5 | 安全文明施工标准提升增加费 | 计算基数×费率 |  | 市建管〔2021〕64
6 | 税前总造价 | 1+2+3+4+5
7 | 增值税 | 计算基数×费率
【表10.2.2-13】
单位工程招标控制价费用表
工程名称：建筑装饰工程-文化长廊 |  | 标段： | 第 2 页 共 2 页
招标控制价合计 |  | 6+7

## 表10.2.2-16 分部分项工程清单与计价表【文化长廊】
【表10.2.2-16】
分部分项工程清单与计价表
工程名称：建筑装饰工程-文化长廊 |  |  | 标段： |  |  |  |  | 第 1 页 共 18 页
序号 | 项目编码 | 项目名称 | 项目特征 | 计量单位 | 工程量 | 金额（元） |  |  |  |  | 备注
[6 empty] | 综合单价 | 合价 | 其中
[8 empty] | 人工费 | 机械费 | 暂估价
铝方通顶面
1 | 011302002003 | 格栅吊顶 | 铝方通： 1、40*80*1.2mm，间距20mm（边对边）。 | m2 | 168.02
2 | 011407002008 | 天棚喷刷涂料 | 天棚喷刷涂料： 1、乳胶漆2遍喷黑。 | m2 | 168.02
石膏板
3 | 011302001009 | 吊顶天棚 | 石膏板天棚（平面）： 1、U50轻钢龙骨； 2、单层9.5mm厚石膏板； 3、板缝贴胶带、点锈。 | m2 | 104.08
4 | 011302001010 | 吊顶天棚 | 石膏板天棚（侧面）： 1、U50轻钢龙骨； 2、单层9.5mm厚石膏板； 3、板缝贴胶带、点锈。 | m2 | 11.72
5 | 011302001011 | 吊顶天棚 | 灯箱处石膏板天棚（平面）： 1、12mm厚阻燃板 基层； 2、单层9.5mm厚石膏板； 3、板缝贴胶带、点锈。 | m2 | 28.48
6 | 011407002009 | 天棚喷刷涂料 | 天棚喷刷涂料： 1、石膏板面刮腻子3遍； 2、无机涂料3遍。 | m2 | 144.28
本页小计
【表10.2.2-16】
分部分项工程清单与计价表
工程名称：建筑装饰工程-文化长廊 |  |  | 标段： |  |  |  |  | 第 2 页 共 18 页
序号 | 项目编码 | 项目名称 | 项目特征 | 计量单位 | 工程量 | 金额（元） |  |  |  |  | 备注
[6 empty] | 综合单价 | 合价 | 其中
[8 empty] | 人工费 | 机械费 | 暂估价
7 | 011407002010 | 天棚喷刷涂料 | 天棚喷刷涂料： 1、石膏板面刮腻子3遍； 2、艺术涂料2遍。 | m2 | 11.79
亚克力、冲孔板、雪弗板地图
8 | 011302001012 | 吊顶天棚 | 亚克力、冲孔板： 1、5mm厚白色透光亚克力； 2、1.5mm定制不锈钢冲孔板。 | m2 | 28.48
9 | 011302001013 | 吊顶天棚 | 雪弗板地图： 1、20mm厚高密度雪弗板地图造型正面UV。 | m2 | 18
铝板顶面
10 | 010606001007 | 钢支撑、钢拉条 | 40*40*4mm方管@1200单向单层骨架制作安装。 | t | 0.007
11 | 011302001014 | 吊顶天棚 | 铝板天棚（圆弧形）： 1、12mm厚阻燃板基层； 2、2.5mm厚铝板（氟碳三遍）饰面。 | m2 | 1.7
地面、柱面
12 | 010606001008 | 钢支撑、钢拉条 | 镀锌方管骨架制作安装。 | t | 1.384
本页小计
【表10.2.2-16】
分部分项工程清单与计价表
工程名称：建筑装饰工程-文化长廊 |  |  | 标段： |  |  |  |  | 第 3 页 共 18 页
序号 | 项目编码 | 项目名称 | 项目特征 | 计量单位 | 工程量 | 金额（元） |  |  |  |  | 备注
[6 empty] | 综合单价 | 合价 | 其中
[8 empty] | 人工费 | 机械费 | 暂估价
13 | 011104002002 | 花坛包边 | 花坛处（含底部）： 1、12mm厚阻燃板基层； 2、2.5mm异形圆弧形铝板（氟碳三遍）包边。 | m2 | 16.05
14 | 011404014001 | 木地板油漆 | 花坛底部： 1、阻燃板黑色油漆两底两面。 | m2 | 11.79
15 | 011208001008 | 柱（梁）面装饰 | 发光钢笔： 1、1.5mm铝板（氟碳二遍）弧形圆柱饰面； 2、金属面氟碳漆2遍。 | m2 | 43.45
16 | 011104002003 | 竹、木（复合）地板 | 防腐木地板： 1、12mm厚防腐木地板铺设。 | m2 | 34.6
新建工程
17 | 011207001022 | 墙面装饰板 | 石膏板隔墙： 1、C75轻钢龙骨（内填50mm厚岩棉）； 2、12mm厚阻燃板； 3、12mm厚纸面石膏板饰面； 4、板缝贴胶带、点锈。 | m2 | 34.43
立面一
本页小计
【表10.2.2-16】
分部分项工程清单与计价表
工程名称：建筑装饰工程-文化长廊 |  |  | 标段： |  |  |  |  | 第 4 页 共 18 页
序号 | 项目编码 | 项目名称 | 项目特征 | 计量单位 | 工程量 | 金额（元） |  |  |  |  | 备注
[6 empty] | 综合单价 | 合价 | 其中
[8 empty] | 人工费 | 机械费 | 暂估价
18 | 011608002001 | 铲除涂料面 | 1、墙面涂料铲除及垃圾清理外运5km。 | m2 | 27.06
19 | 01B020 | 原墙面、建筑窗清洗 | 1、原墙面瓷砖、窗户玻璃清洗。 | m2 | 35.14
20 | 011408002006 | 织锦缎裱糊 | 宣绒布： 1、内墙腻子3遍； 2、基膜； 3、宣绒布UV。 | m2 | 38.79
21 | 011408002007 | 织锦缎裱糊 | 宣绒布（2E-01/3）： 1、内墙腻子3遍； 2、基膜； 3、宣绒布。 | m2 | 36.93
22 | 011207001025 | 墙面装饰板 | 雪弗板拼接： 1、20mm厚40*20mm@60mm雪弗板拼接。 | m2 | 5.15
23 | 011207001026 | 墙面装饰板 | 1、20mm高密度雪弗板激光雕刻剪影组合造型图文UV。 | m2 | 2.88
24 | 011508002004 | 有机玻璃字 | 亚克力字： 1、10mm厚亚克力雕刻字制作安装，外接尺寸135*75mm“中小学生守则”。 | 个 | 6
本页小计
【表10.2.2-16】
分部分项工程清单与计价表
工程名称：建筑装饰工程-文化长廊 |  |  | 标段： |  |  |  |  | 第 5 页 共 18 页
序号 | 项目编码 | 项目名称 | 项目特征 | 计量单位 | 工程量 | 金额（元） |  |  |  |  | 备注
[6 empty] | 综合单价 | 合价 | 其中
[8 empty] | 人工费 | 机械费 | 暂估价
25 | 011508004008 | 金属字 | 金属雕刻字： 1、金属雕刻字制作安装，外接尺寸370*230mm“在这里”。 | 个 | 3
26 | 011508004009 | 金属字 | 金属雕刻字： 1、金属雕刻字制作安装，外接尺寸210*125mm“解码少年力量”。 | 个 | 6
27 | 011207001027 | 墙面装饰板 | 木饰面板： 1、12mm厚阻燃板基层； 2、12mm厚成品木饰面板。 | m2 | 20.36
28 | 010808001002 | 木门窗套 | 木门窗套： 1、18mm厚阻燃板基层； 2、10mm厚木饰面门套。 | m | 11.07
29 | 010808004002 | 金属门窗套 | 洞口处： 1、1.5mm厚20*260mm折边（海棠角）不锈钢收边条。 2、18厚阻燃板基础 | m2 | 2.52
30 | 011502001006 | 金属装饰线 | 收边条： 1、1.5mm厚20*20mm不锈钢金属收边条。 | m | 15.4
本页小计
【表10.2.2-16】
分部分项工程清单与计价表
工程名称：建筑装饰工程-文化长廊 |  |  | 标段： |  |  |  |  | 第 6 页 共 18 页
序号 | 项目编码 | 项目名称 | 项目特征 | 计量单位 | 工程量 | 金额（元） |  |  |  |  | 备注
[6 empty] | 综合单价 | 合价 | 其中
[8 empty] | 人工费 | 机械费 | 暂估价
31 | 011502001007 | 金属装饰线 | 车边： 1、5mm宽1.2mm厚黑色不锈钢车边。 | m | 6.87
32 | 011105006010 | 金属踢脚线 | 不锈钢踢脚线： 1、50mm高1.5mm厚黑钛不锈钢踢脚线； 2、9mm阻燃板基层。 | m | 36.46
立面二
33 | 010606001009 | 钢支撑、钢拉条 | 40*40*2mm镀锌方管骨架。 | t | 1.141
34 | 011208001009 | 柱（梁）面装饰 | 圆柱面装饰： 1、12mm厚阻燃板基层； 2、9.5mm石膏板； 3、板缝贴胶带、点锈。 | m2 | 23.24
35 | 011407001010 | 墙面喷刷涂料 | 墙面喷刷涂料： 1、石膏板面刮腻子3遍； 2、艺术涂料2遍。 | m2 | 23.24
36 | 011208001010 | 柱（梁）面装饰 | 圆柱面装饰： 1、5mm白色透光亚克力； 2、1.5mm不锈钢白色冲孔板。 | m2 | 23.24
37 | 011208001011 | 柱（梁）面装饰 | 圆柱面装饰： 1、12mm厚阻燃板基层； 2、12mm厚木饰面成品装饰板。 | m2 | 30.22
本页小计
【表10.2.2-16】
分部分项工程清单与计价表
工程名称：建筑装饰工程-文化长廊 |  |  | 标段： |  |  |  |  | 第 7 页 共 18 页
序号 | 项目编码 | 项目名称 | 项目特征 | 计量单位 | 工程量 | 金额（元） |  |  |  |  | 备注
[6 empty] | 综合单价 | 合价 | 其中
[8 empty] | 人工费 | 机械费 | 暂估价
38 | 011502001008 | 金属装饰线 | 不锈钢嵌条： 1、1.5mm厚20*20mm黑色不锈钢嵌条。 | m | 34.62
39 | 011508004010 | 金属字 | 发光金属雕刻字： 1、304不锈钢围边高度6cm正发光金属雕刻字制作安装，单字尺寸880*800mm“在这里”； 2、加镀锌钢管背架喷防锈漆，吊装上下固定； 3、10mm厚亚克力背板。 | 个 | 3
40 | 011207001028 | 墙面装饰板 | 亚克力背板（办学愿景）： 1、10mm弧形亚克力UV。 | m2 | 11.78
41 | 01B021 | 仿真绿植造景 | 仿真绿植造景： 1、仿真绿植造景； 2、卵石干铺。 | m2 | 11.79
42 | Z010801007003 | 暗门 | 暗门： 1、钢骨架基础+暗门五金件。 | 樘 | 1
43 | 011207001029 | 墙面装饰板 | 墙面装饰板（含暗门）： 1、12mm厚阻燃板； 2、12mm厚木饰面板。 | m2 | 26.04
44 | 011608002002 | 铲除涂料面 | 1、墙面涂料铲除及垃圾清理外运5km。 | m2 | 2.19
本页小计
【表10.2.2-16】
分部分项工程清单与计价表
工程名称：建筑装饰工程-文化长廊 |  |  | 标段： |  |  |  |  | 第 8 页 共 18 页
序号 | 项目编码 | 项目名称 | 项目特征 | 计量单位 | 工程量 | 金额（元） |  |  |  |  | 备注
[6 empty] | 综合单价 | 合价 | 其中
[8 empty] | 人工费 | 机械费 | 暂估价
45 | 011207001030 | 墙面装饰板 | 格栅荣誉墙： 1、40*40mm厚1.2mm@80木纹铝方通（边对边）。 | m2 | 16.73
46 | 011207001031 | 墙面装饰板 | 墙面装饰板： 1、20*40@400mm木龙骨找平单层双向，防火涂料三遍； 2、12mm厚细木工板基层； 3、9.5mm厚石膏板； 4、板缝贴胶带、点锈。 | m2 | 75.94
47 | 011407001012 | 墙面喷刷涂料 | 墙面喷刷涂料： 1、石膏板面刮腻子3遍； 2、无机涂料3遍。 | m2 | 44.99
48 | 011408002008 | 织锦缎裱糊 | 宣绒布： 1、内墙腻子3遍； 2、基膜； 3、宣绒布UV。 | m2 | 30.95
49 | 011408002009 | 织锦缎裱糊 | 石膏雕刻： 1、10mm厚石膏雕刻地图肌理。 | m2 | 31.36
50 | 011207001032 | 墙面装饰板 | 雪弗板立体造型： 1、10mm厚高密度雪弗板uv造型。 | m2 | 1.48
本页小计
【表10.2.2-16】
分部分项工程清单与计价表
工程名称：建筑装饰工程-文化长廊 |  |  | 标段： |  |  |  |  | 第 9 页 共 18 页
序号 | 项目编码 | 项目名称 | 项目特征 | 计量单位 | 工程量 | 金额（元） |  |  |  |  | 备注
[6 empty] | 综合单价 | 合价 | 其中
[8 empty] | 人工费 | 机械费 | 暂估价
51 | 011207001033 | 墙面装饰板 | 雪弗板立体造型： 1、20mm厚雪弗板立体UV造型。 | m2 | 4.29
52 | 011508004011 | 金属字 | 发光金属雕刻字： 1、金属雕刻字外接尺寸300*200mm“立学立志立行立言”制作安装。 | 个 | 8
53 | 011508004012 | 金属字 | 办学理念主题墙： 1、立体金属字外接尺寸500*500mm“成为大写的人”制作安装。 | 个 | 6
54 | 011105006011 | 金属踢脚线 | 不锈钢踢脚线： 1、50mm高1.5mm厚黑钛不锈钢踢脚线； 2、9mm阻燃板基层。 | m | 25.98
立面三
55 | 010606001010 | 钢支撑、钢拉条 | 40*40*2mm@600镀锌方管骨架。 | t | 1.115
56 | 011208001012 | 柱（梁）面装饰 | 柱（梁）面装饰： 1、12mm厚阻燃板基层； 2、9.5mm石膏板； 3、板缝贴胶带、点锈。 | m2 | 39.05
57 | 011407001013 | 墙面喷刷涂料 | 墙面喷刷涂料： 1、石膏板面刮腻子3遍； 2、艺术涂料2遍。 | m2 | 29.93
本页小计
【表10.2.2-16】
分部分项工程清单与计价表
工程名称：建筑装饰工程-文化长廊 |  |  | 标段： |  |  |  |  | 第 10 页 共 18 页
序号 | 项目编码 | 项目名称 | 项目特征 | 计量单位 | 工程量 | 金额（元） |  |  |  |  | 备注
[6 empty] | 综合单价 | 合价 | 其中
[8 empty] | 人工费 | 机械费 | 暂估价
58 | 011208001013 | 柱（梁）面装饰 | 柱（梁）面装饰： 1、10mm厚成品软包。 | m2 | 7.11
59 | 010807001005 | 金属（塑钢、断桥）窗 | 城市驿站造型： 1、1.2mm厚不锈钢木纹烤漆边框，折弯工艺，无锐角； 2、12mm厚钢化超白玻璃制作安装； 3、20mm厚软木板； 4、5mm厚磁吸白板。 | m2 | 11.01
60 | 011207001034 | 墙面装饰板 | 墙面装饰板： 1、12mm厚阻燃板基层； 2、9.5mm石膏板； 3、板缝贴胶带、点锈。 | m2 | 36.05
61 | 011408002010 | 织锦缎裱糊 | 宣绒布： 1、内墙腻子3遍； 2、基膜； 3、宣绒布UV。 | m2 | 63.03
62 | 011207001036 | 墙面装饰板 | 墙面装饰板（城市密码地图墙）： 1、9.5mm厚石膏板； 2、板缝贴胶带、点锈。 | m2 | 26.98
本页小计
【表10.2.2-16】
分部分项工程清单与计价表
工程名称：建筑装饰工程-文化长廊 |  |  | 标段： |  |  |  |  | 第 11 页 共 18 页
序号 | 项目编码 | 项目名称 | 项目特征 | 计量单位 | 工程量 | 金额（元） |  |  |  |  | 备注
[6 empty] | 综合单价 | 合价 | 其中
[8 empty] | 人工费 | 机械费 | 暂估价
63 | 011207001037 | 墙面装饰板 | 城市密码地图墙： 1、20mm厚高密度雪弗板立体雕刻喷漆+UV打印图案。 | m2 | 26.98
64 | 011208001014 | 柱（梁）面装饰 | 矩形柱面装饰： 1、12mm厚阻燃板基层； 2、12mm厚成品木饰面板。 | m2 | 79.94
65 | 011502001009 | 金属装饰线 | 收边条： 1、5mm宽1.2mm厚不锈钢黑色车边。 | m | 27.27
66 | 011207001038 | 墙面装饰板 | 人在城市中央： 1、20*20mm方木。 | m2 | 4.32
67 | 011105006012 | 金属踢脚线 | 不锈钢踢脚线： 1、50mm高1.5mm厚黑钛不锈钢踢脚线； 2、9mm阻燃板基层。 | m | 31.6
立面四
68 | 011207001039 | 墙面装饰板 | 墙面装饰板： 1、40*40木方基础； 2、12mm厚阻燃板基层； 3、1.5mm铝板白色烤漆（氟碳三遍）。 | m2 | 16.85
本页小计
【表10.2.2-16】
分部分项工程清单与计价表
工程名称：建筑装饰工程-文化长廊 |  |  | 标段： |  |  |  |  | 第 12 页 共 18 页
序号 | 项目编码 | 项目名称 | 项目特征 | 计量单位 | 工程量 | 金额（元） |  |  |  |  | 备注
[6 empty] | 综合单价 | 合价 | 其中
[8 empty] | 人工费 | 机械费 | 暂估价
69 | 011207001040 | 墙面装饰板 | 墙面装饰板： 1、5mm厚彩色亚克力板； 2、10mm厚PVC板造型点缀。 | m2 | 2.4
70 | 01B022 | 卷轴 | 顶部卷轴： 1、1.5mm铝板（氟碳三遍）定制折弯造型。 | m | 6
71 | 011608002003 | 铲除涂料面 | 1、墙面涂料铲除及垃圾清理外运5km。 | m2 | 60
72 | 011408002012 | 织锦缎裱糊 | 宣绒布： 1、内墙腻子3遍； 2、基膜； 3、宣绒布UV。 | m2 | 19.4
73 | 011407001015 | 墙面喷刷涂料 | 墙面喷刷涂料（涂鸦墙）： 1、抹灰面刮腻子3遍； 2、艺术涂料墙绘。 | m2 | 40.6
74 | 011208001015 | 柱（梁）面装饰 | 圆柱面装饰： 1、20*20木方基础（防火涂料三遍）； 2、12mm厚阻燃板 基层； 3、9.5mm石膏板饰面； 4、板缝贴胶带、点锈。 | m2 | 42.7
本页小计
【表10.2.2-16】
分部分项工程清单与计价表
工程名称：建筑装饰工程-文化长廊 |  |  | 标段： |  |  |  |  | 第 13 页 共 18 页
序号 | 项目编码 | 项目名称 | 项目特征 | 计量单位 | 工程量 | 金额（元） |  |  |  |  | 备注
[6 empty] | 综合单价 | 合价 | 其中
[8 empty] | 人工费 | 机械费 | 暂估价
75 | 011407001016 | 墙面喷刷涂料 | 柱面： 1、石膏板面刮腻子3遍； 2、艺术涂料3遍。 | m2 | 42.7
76 | 011502001010 | 金属装饰线 | 不锈钢嵌条： 1、1.5mm厚20*20mm红色不锈钢嵌条。 | m | 6.8
77 | 011304001001 | 灯带（槽） | 灯带： 1、定制PU造型，内藏铝槽灯带。 | m2 | 84.83
78 | 011105006013 | 金属踢脚线 | 不锈钢踢脚线： 1、50mm高1.5mm厚黑钛不锈钢踢脚线； 2、9mm阻燃板基层。 | m | 49.62
79 | 011207001041 | 墙面装饰板 | 墙面装饰板（人亚少年风采展示墙）： 1、40*20mm木方基础； 2、12mm厚阻燃板基层； 3、12mm厚实木木板； 4、定制9mm毛毡板。 | m2 | 84.83
80 | 011508002005 | 有机玻璃字 | 亚克力字： 1、10mm厚亚克力雕刻字制作安装，外接尺寸400*75mm“风采舞台”。 | 个 | 4
立面五
本页小计
【表10.2.2-16】
分部分项工程清单与计价表
工程名称：建筑装饰工程-文化长廊 |  |  | 标段： |  |  |  |  | 第 14 页 共 18 页
序号 | 项目编码 | 项目名称 | 项目特征 | 计量单位 | 工程量 | 金额（元） |  |  |  |  | 备注
[6 empty] | 综合单价 | 合价 | 其中
[8 empty] | 人工费 | 机械费 | 暂估价
81 | 011407001017 | 墙面喷刷涂料 | 墙面喷刷涂料： 1、无机涂料1遍。 | m2 | 66.74
82 | 011105006015 | 金属踢脚线 | 不锈钢踢脚线： 1、50mm高1.5mm厚黑钛不锈钢踢脚线； 2、9mm阻燃板基层。 | m | 11.21
定制类内容
83 | 01B023 | 吊装音符琴谱艺术装置 | 吊装音符琴谱艺术装置： 1、金属固定件20mm厚雪弗板UV音符造型挂饰，单个音符150mm宽8个； 2、定制透光沙曼，波浪形金属固定件，单片沙曼尺寸长6130mm3片。 | 项 | 1
84 | 01B024 | 定制木质书本堆叠造型舞台 | 定制木质书本堆叠造型舞台： 1、40*40*4mm@600金属龙骨； 2、12mm厚阻燃板基层； 3、12mm厚复合木地板； 4、2mm厚PVC地胶地贴国产同质同透(地贴画线)。 | m2 | 64.88
本页小计
【表10.2.2-16】
分部分项工程清单与计价表
工程名称：建筑装饰工程-文化长廊 |  |  | 标段： |  |  |  |  | 第 15 页 共 18 页
序号 | 项目编码 | 项目名称 | 项目特征 | 计量单位 | 工程量 | 金额（元） |  |  |  |  | 备注
[6 empty] | 综合单价 | 合价 | 其中
[8 empty] | 人工费 | 机械费 | 暂估价
85 | 01B025 | 定制玻璃钢黑白棋子组合凳子 | 定制玻璃钢黑白棋子组合凳子： 1、黑白两色450*450mm，5mm厚玻璃钢材质。 | 个 | 12
86 | 01B026 | 定制浅色金属造型座椅 | 定制浅色金属造型座椅： 1、20*20*2mm镀锌方管骨架； 2、1.5mm不锈钢浅黄色烤漆； 3、20mm厚防腐木坐垫。 3、1.5mm不锈钢浅黄色烤漆定制艺术造型字厚300mm“PARK”。 | m | 6
87 | 01B027 | 定制弧形木质休闲座椅 | 定制弧形木质休闲座椅： 1、座椅部分浅灰色皮质软包+18mm厚多层实木框架，尺寸5000*660*H450mm、6200*660*H750mm。 | m | 11.2
88 | 01B028 | 软包三角坐凳 | 软包三角坐凳： 1、软包浅色三角坐凳皮革+18mm厚多层实木框架，尺寸1050*1750*H450mm、1150*1150*H450mm、920*900*H450mm。 | 组 | 1
本页小计
【表10.2.2-16】
分部分项工程清单与计价表
工程名称：建筑装饰工程-文化长廊 |  |  | 标段： |  |  |  |  | 第 16 页 共 18 页
序号 | 项目编码 | 项目名称 | 项目特征 | 计量单位 | 工程量 | 金额（元） |  |  |  |  | 备注
[6 empty] | 综合单价 | 合价 | 其中
[8 empty] | 人工费 | 机械费 | 暂估价
89 | 011507001001 | 平面、箱式招牌 | 100mm厚定制宣传栏： 1、15mm厚板材基层； 2、1.2mm厚不锈钢边框； 3、12mm厚钢化玻璃液压式开启； 4、底部宣绒布UV。 | m2 | 12.46
90 | 010807006001 | 定制造景橱窗 | 定制造景橱窗（不含内装饰）： 1、40*40*2mm@400镀锌方管骨架； 2、18mm厚多层板； 3、9.5mm石膏板基层； 4、板缝贴胶带、点锈； 5、8T+1.14PVB+8T超白钢化夹胶玻璃，四周白色打胶收边； 6、1.5mm厚黑色不锈钢收边条。 | m2 | 4.2
91 | 010807006002 | 定制造景橱窗(内装饰) | 定制造景橱窗(内装饰)： 1、宣绒布UV； 2、5mm厚金属实心字； 3、20mm厚雪弗板雕刻UV建筑剪影组合及书本造型底座。 | 项 | 1
本页小计
【表10.2.2-16】
分部分项工程清单与计价表
工程名称：建筑装饰工程-文化长廊 |  |  | 标段： |  |  |  |  | 第 17 页 共 18 页
序号 | 项目编码 | 项目名称 | 项目特征 | 计量单位 | 工程量 | 金额（元） |  |  |  |  | 备注
[6 empty] | 综合单价 | 合价 | 其中
[8 empty] | 人工费 | 机械费 | 暂估价
92 | 010807006003 | 定制校园物理沙盘模型 | 定制校园物理沙盘模型（不含内装饰）： 1、40*40*2mm@400镀锌方管骨架； 2、18mm厚多层板； 3、12mm厚木饰面板； 4、8T+1.14PVB+8T超白钢化夹胶玻璃，四周铝材收边； 5、1.5mm厚黑色不锈钢收边条。 | m2 | 4.2
93 | 010807006004 | 定制校园物理沙盘模型(内装饰) | 定制校园物理沙盘模型(内装饰)： 1、定制2000*2100mm校园物理沙盘模型。 | 项 | 1
94 | 01B029 | 定制L型玻璃钢座椅 | 定制L型玻璃钢座椅： 1、高455mm，椅背355mm高双侧可坐； 3、5mm厚玻璃钢饰面（圆角）。 | m | 10.02
本页小计
【表10.2.2-16】
分部分项工程清单与计价表
工程名称：建筑装饰工程-文化长廊 |  |  | 标段： |  |  |  |  | 第 18 页 共 18 页
序号 | 项目编码 | 项目名称 | 项目特征 | 计量单位 | 工程量 | 金额（元） |  |  |  |  | 备注
[6 empty] | 综合单价 | 合价 | 其中
[8 empty] | 人工费 | 机械费 | 暂估价
95 | 01B030 | 校风校训落地造型小品 | 校风校训落地造型小品： 1、1.2mm304不锈钢激光雕刻围边焊接金属字烤漆，外接尺寸530*290mm“求真知学真人”、“为仁师育仁人”、“有大我成大人”； 2、造型底座内部镀锌方管骨架。 | 组 | 3
本页小计
合 计

## 表10.2.2-16 施工技术措施项目清单与计价表【文化长
【表10.2.2-16】
施工技术措施项目清单与计价表
工程名称：建筑装饰工程-文化长廊 |  |  | 标段： |  |  |  |  | 第 1 页 共 1 页
序号 | 项目编码 | 项目名称 | 项目特征 | 计量单位 | 工程量 | 金额（元） |  |  |  |  | 备注
[6 empty] | 综合单价 | 合价 | 其中
[8 empty] | 人工费 | 机械费 | 暂估价
[请输入分部名称]
1 | 011701006004 | 满堂脚手架 | 天棚装饰脚手架。 | m2 | 341.57
2 | 011701003004 | 里脚手架 | 内墙装饰脚手架。 | m2 | 847.63
本页小计
合 计

## 表10.2.2-20 施工组织（总价）措施项目清单与计价表_3
【表10.2.2-20】
施工组织（总价）措施项目清单与计价表
工程名称：建筑装饰工程-文化长廊 |  | 标段： |  | 第 1 页 共 1 页
序号 | 项目名称 | 计算基础 | 费率(%) | 金额(元) | 备注
1 | 安全文明施工费 | 定额人工费+定额机械费
1.1 | 安全文明施工基本费 | 定额人工费+定额机械费
2 | 提前竣工增加费 | 定额人工费+定额机械费
3 | 二次搬运费 | 定额人工费+定额机械费
4 | 冬雨季施工增加费 | 定额人工费+定额机械费
5 | 行车、行人干扰增加费 | 定额人工费+定额机械费
6 | 其他施工组织措施费 | 按相关规定进行计算
合 计

## 表10.2.2-13 单位工程招标控制价费用表【门厅】
【表10.2.2-13】
单位工程招标控制价费用表
工程名称：建筑装饰工程-门厅 |  | 标段： | 第 1 页 共 2 页
序号 | 名称 | 计算公式 | 金额（元） | 备注
1 | 分部分项工程费 | ∑（分部分项工程数量×综合单价）
1.1 | 其中：人工费+机械费 | ∑分部分项（人工费+机械费）
2 | 措施项目费
2.1 | 施工技术措施项目 | ∑（技术措施工程数量×综合单价）
2.1.1 | 其中：人工费+机械费 | ∑技措项目（人工费+机械费）
2.2 | 施工组织措施项目 | 按实际发生项之和进行计算
2.2.1 | 其中：安全文明施工基本费
3 | 其他项目费 | 3.1+3.2+3.3+3.4+3.5
3.1 | 暂列金额 | 3.1.1+3.1.2+3.1.3
3.1.1 | 标化工地增加费 | 按招标文件规定额度列计
3.1.2 | 优质工程增加费 | 按招标文件规定额度列计
3.1.3 | 其他暂列金额 | 按招标文件规定额度列计
3.2 | 暂估价 | 3.2.1+3.2.2+3.2.3
3.2.1 | 材料（工程设备）暂估价 | 按招标文件规定额度列计(或计入综合单价)
3.2.2 | 专业工程暂估价 | 按招标文件规定额度列计
3.2.3 | 专项技术措施暂估价 | 按招标文件规定额度列计
3.3 | 计日工 | ∑计日工（暂估数量×综合单价）
3.4 | 施工总承包服务费 | 3.4.1+3.4.2
3.4.1 | 专业发包工程管理费 | ∑专业发包工程（暂估金额×费率）
3.4.2 | 甲供材料设备管理费 | 甲供材料暂估金额×费率+甲供设备暂估金额
3.5 | 建筑渣土处置费 | 按招标文件规定额度列计
3.6 | 垂直运输保险增加费 | 垂直运输分部相应定额基期价格*5%
4 | 规费 | 计算基数×费率
5 | 安全文明施工标准提升增加费 | 计算基数×费率 |  | 市建管〔2021〕64
6 | 税前总造价 | 1+2+3+4+5
7 | 增值税 | 计算基数×费率
【表10.2.2-13】
单位工程招标控制价费用表
工程名称：建筑装饰工程-门厅 |  | 标段： | 第 2 页 共 2 页
招标控制价合计 |  | 6+7

## 表10.2.2-16 分部分项工程清单与计价表【门厅】
【表10.2.2-16】
分部分项工程清单与计价表
工程名称：建筑装饰工程-门厅 |  |  | 标段： |  |  |  |  | 第 1 页 共 1 页
序号 | 项目编码 | 项目名称 | 项目特征 | 计量单位 | 工程量 | 金额（元） |  |  |  |  | 备注
[6 empty] | 综合单价 | 合价 | 其中
[8 empty] | 人工费 | 机械费 | 暂估价
门厅立面
1 | 011201001005 | 墙面一般抹灰 | 墙面一般抹灰： 1、25mm厚无机轻集料保温砂浆I型； 2、5mm厚抗裂砂浆压入耐碱网格布。 | m2 | 133.98
2 | 011407001018 | 墙面喷刷涂料 | 墙面喷刷涂料： 1、抹灰面刮3遍腻子； 2、无机涂料3遍。 | m2 | 90.9
3 | 011204003001 | 块料墙面 | 块料墙面： 1、10mm厚抛釉砖400*800，专用粘结剂粘结； 2、美缝剂美缝。 | m2 | 43.08
4 | 011502001011 | 金属装饰线 | 金属装饰线： 1、20*20*1.2mm不锈钢收口条。 | m | 25.13
5 | 01B031 | 原有地面成品保护 | 原有地面成品保护 | m2 | 176.98
6 | 011302002004 | 格栅吊顶 | 铝方通： 1、60*80*1mm，间距120mm（边对边）。 | m2 | 136.37
7 | 011407002012 | 天棚喷刷涂料 | 天棚喷刷涂料： 1、乳胶漆2遍喷黑。 | m2 | 136.37
本页小计
合 计

## 表10.2.2-16 施工技术措施项目清单与计价表【门厅】
【表10.2.2-16】
施工技术措施项目清单与计价表
工程名称：建筑装饰工程-门厅 |  |  | 标段： |  |  |  |  | 第 1 页 共 1 页
序号 | 项目编码 | 项目名称 | 项目特征 | 计量单位 | 工程量 | 金额（元） |  |  |  |  | 备注
[6 empty] | 综合单价 | 合价 | 其中
[8 empty] | 人工费 | 机械费 | 暂估价
[请输入分部名称]
1 | 011701003005 | 里脚手架 | 内墙装饰脚手架。 | m2 | 180
本页小计
合 计

## 表10.2.2-20 施工组织（总价）措施项目清单与计价表_4
【表10.2.2-20】
施工组织（总价）措施项目清单与计价表
工程名称：建筑装饰工程-门厅 |  | 标段： |  | 第 1 页 共 1 页
序号 | 项目名称 | 计算基础 | 费率(%) | 金额(元) | 备注
1 | 安全文明施工费 | 定额人工费+定额机械费
1.1 | 安全文明施工基本费 | 定额人工费+定额机械费
2 | 提前竣工增加费 | 定额人工费+定额机械费
3 | 二次搬运费 | 定额人工费+定额机械费
4 | 冬雨季施工增加费 | 定额人工费+定额机械费
5 | 行车、行人干扰增加费 | 定额人工费+定额机械费
6 | 其他施工组织措施费 | 按相关规定进行计算
合 计

## 表10.2.2-13 单位工程招标控制价费用表【通用安装工
【表10.2.2-13】
单位工程招标控制价费用表
工程名称：长廊安装工程-通用安装工程 |  | 标段： | 第 1 页 共 1 页
序号 | 名称 | 计算公式 | 金额（元） | 备注
1 | 分部分项工程费 | ∑（分部分项工程数量×综合单价）
1.1 | 其中：人工费+机械费 | ∑分部分项（人工费+机械费）
2 | 措施项目费
2.1 | 施工技术措施项目 | ∑（技术措施工程数量×综合单价）
2.1.1 | 其中：人工费+机械费 | ∑技措项目（人工费+机械费）
2.2 | 施工组织措施项目 | 按实际发生项之和进行计算
2.2.1 | 其中：安全文明施工基本费
3 | 其他项目费 | 3.1+3.2+3.3+3.4+3.5
3.1 | 暂列金额 | 3.1.1+3.1.2+3.1.3
3.1.1 | 标化工地增加费 | 按招标文件规定额度列计
3.1.2 | 优质工程增加费 | 按招标文件规定额度列计
3.1.3 | 其他暂列金额 | 按招标文件规定额度列计
3.2 | 暂估价 | 3.2.1+3.2.2+3.2.3
3.2.1 | 材料（工程设备）暂估价 | 按招标文件规定额度列计(或计入综合单价)
3.2.2 | 专业工程暂估价 | 按招标文件规定额度列计
3.2.3 | 专项技术措施暂估价 | 按招标文件规定额度列计
3.3 | 计日工 | ∑计日工（暂估数量×综合单价）
3.4 | 施工总承包服务费 | 3.4.1+3.4.2
3.4.1 | 专业发包工程管理费 | ∑专业发包工程（暂估金额×费率）
3.4.2 | 甲供材料设备管理费 | 甲供材料暂估金额×费率+甲供设备暂估金额
3.5 | 建筑渣土处置费 | 按招标文件规定额度列计
4 | 规费 | 计算基数×费率
5 | 安全文明施工标准提升增加费 | 计算基数×费率 |  | 市建管〔2021〕64
6 | 税前总造价 | 1+2+3+4+5
7 | 增值税 | 计算基数×费率
招标控制价合计 |  | 6+7

## 表10.2.2-16 分部分项工程清单与计价表【通用安装工
【表10.2.2-16】
分部分项工程清单与计价表
工程名称：长廊安装工程-通用安装工程 |  |  | 标段： |  |  |  |  | 第 1 页 共 9 页
序号 | 项目编码 | 项目名称 | 项目特征 | 计量单位 | 工程量 | 金额（元） |  |  |  |  | 备注
[6 empty] | 综合单价 | 合价 | 其中
[8 empty] | 人工费 | 机械费 | 暂估价
强电
1 | 030404017001 | 配电箱 | 1.名称:成套配电箱ALWH1 2.规格:非标铁箱 3.安装方式:H=1.7m暗装，接地 | 台 | 1
2 | 030404017002 | 配电箱 | 1.名称:成套配电箱LED1 2.规格:非标铁箱 3.安装方式:距地1.7m暗装，接地 | 台 | 1
3 | 030404019001 | 控制开关 | 微型空气开关 安装 | 个 | 2
本页小计
【表10.2.2-16】
分部分项工程清单与计价表
工程名称：长廊安装工程-通用安装工程 |  |  | 标段： |  |  |  |  | 第 2 页 共 9 页
序号 | 项目编码 | 项目名称 | 项目特征 | 计量单位 | 工程量 | 金额（元） |  |  |  |  | 备注
[6 empty] | 综合单价 | 合价 | 其中
[8 empty] | 人工费 | 机械费 | 暂估价
4 | 03B001 | 一体操作装置台定制 | 1.一体操作装置台 2.5mm304不锈钢烤漆 3.内置55寸互动触摸一体机，不锈钢收边 4.尺寸：1500mm*1000mm*1200mm 5.多媒体触控软件，实现对视频及图文多媒体的调用，内容的查询，包括图像变形处理校正系统、多通道图像同步显示处理系统视频信号处理、运动补偿、消除运动图象的锯齿现象。 IW 网络通讯及协议转换程序 IW 视频图像捕捉程序 IW 动作效果识别程序（动作表达效果识别） IW 数据库构架编程 IW 响应方式设计制作 6.55寸原装模组屏 触控模式：红外感应 连接方式 USB 触控点数：支持多点触控 | 台 | 1
本页小计
【表10.2.2-16】
分部分项工程清单与计价表
工程名称：长廊安装工程-通用安装工程 |  |  | 标段： |  |  |  |  | 第 3 页 共 9 页
序号 | 项目编码 | 项目名称 | 项目特征 | 计量单位 | 工程量 | 金额（元） |  |  |  |  | 备注
[6 empty] | 综合单价 | 合价 | 其中
[8 empty] | 人工费 | 机械费 | 暂估价
5 | 030412005001 | 荧光灯 | 1.名称:长条灯 2.型号:LED光源;6000k;白色外壳;32w 3.规格:1200*80*60 4.安装形式:铝方通间隔吊装安装 | 套 | 83
6 | 030412004001 | 装饰灯 | 1.名称:防眩目LED筒灯 2.规格:9W AC220V 4000K 白色 3.安装形式:开孔95mm | 套 | 28
7 | 030412004002 | 装饰灯 | 1.名称:LED暗藏射灯 2.规格:18W AC220V 4000K COB 白色 开射角度24° | 套 | 7
8 | 030412004003 | 装饰灯 | 1.名称:LED暗藏灯带 2.规格:8W/m AC24V 4000K 带调光器,无频闪 | m | 691.94
9 | 030412004004 | 装饰灯 | 成品线灯安装 | m | 57
10 | 030412004005 | 装饰灯 | 铝槽灯带安装 | m | 141
11 | 030412004006 | 装饰灯 | 1.名称:定制投影灯 2.规格:50W AC220V 4000K 白色 定制图案 | 套 | 9
12 | 030412001001 | 普通灯具 | LED感应灯（联动）壁装 | 套 | 6
本页小计
【表10.2.2-16】
分部分项工程清单与计价表
工程名称：长廊安装工程-通用安装工程 |  |  | 标段： |  |  |  |  | 第 4 页 共 9 页
序号 | 项目编码 | 项目名称 | 项目特征 | 计量单位 | 工程量 | 金额（元） |  |  |  |  | 备注
[6 empty] | 综合单价 | 合价 | 其中
[8 empty] | 人工费 | 机械费 | 暂估价
13 | 030412004007 | 装饰灯 | 1.名称:LED轨道射灯 2.规格:筒直径80mm;长161mm;垂直可调90°;水平350°;LED光源;6000k;白色外壳;30w 3.安装形式:导轨式安装 | 套 | 30
14 | 030412004008 | 装饰灯 | 射灯滑轨安装 | m | 34
15 | 030412004009 | 装饰灯 | 1.名称:磁吸轨道格栅灯 2.规格:15W AC220V 4000K 白色 | 套 | 86
16 | 030412004010 | 装饰灯 | 磁吸轨道安装 | m | 123
17 | 030404034001 | 照明开关 | 单联单控开关暗装 | 个 | 1
18 | 030404034002 | 照明开关 | 双联单控开关暗装 | 个 | 1
19 | 030404034003 | 照明开关 | 四联单控开关暗装 | 个 | 3
20 | 030404035001 | 插座 | 埋地插座安装 | 个 | 8
21 | 030404035002 | 插座 | 1.名称:双联二三极暗装插座 2.安装方式:距地1.4m安装 | 个 | 12
22 | 030411006001 | 接线盒 | 暗装接线盒 | 个 | 149
23 | 030411006002 | 接线盒 | 开关盒、插座盒安装 | 个 | 26
24 | 030411003001 | 桥架 | 1.名称:防火强电桥架 2.规格:100*200 3.接地:接地 | m | 31
本页小计
【表10.2.2-16】
分部分项工程清单与计价表
工程名称：长廊安装工程-通用安装工程 |  |  | 标段： |  |  |  |  | 第 5 页 共 9 页
序号 | 项目编码 | 项目名称 | 项目特征 | 计量单位 | 工程量 | 金额（元） |  |  |  |  | 备注
[6 empty] | 综合单价 | 合价 | 其中
[8 empty] | 人工费 | 机械费 | 暂估价
25 | 030413001001 | 铁构件 | 桥架支架制安 | kg | 26.68
26 | 031201003001 | 金属结构刷油 | 1、除锈级别：轻锈 2、油漆品种：红丹防锈漆，调和漆 3、结构类型：一般钢结构 4、涂刷遍数、漆膜厚 度：各两遍 | kg | 26.68
27 | 030411001001 | 配管 | 镀锌钢管SC50 沿砖、混凝土结构暗配 | m | 16
28 | 030411001002 | 配管 | 紧定式镀锌钢管JDG20 沿砖、混凝土结构暗配 | m | 18
29 | 030411001003 | 配管 | 紧定式镀锌钢管JDG20 沿砖、混凝土结构明配 | m | 152
30 | 030411001004 | 配管 | 半硬质塑料管FPC20 沿砖、混凝土结构暗配 | m | 1270
31 | 030408001001 | 电力电缆 | 1.名称:铜芯电力电缆敷设 2.规格:WDZ-YJY-5*16 | m | 80
32 | 030408006001 | 电力电缆头 | 1KV户内电缆头制安 16mm2 | 个 | 4
33 | 030411004001 | 配线 | 桥架配线 WDZ-BYJR-2.5 | m | 690
34 | 030411004002 | 配线 | 管内穿照明线 WDZ-BYJR-2.5 | m | 1301
35 | 030411004003 | 配线 | 桥架配线 WDZ-BYJ-2.5 | m | 1520
本页小计
【表10.2.2-16】
分部分项工程清单与计价表
工程名称：长廊安装工程-通用安装工程 |  |  | 标段： |  |  |  |  | 第 6 页 共 9 页
序号 | 项目编码 | 项目名称 | 项目特征 | 计量单位 | 工程量 | 金额（元） |  |  |  |  | 备注
[6 empty] | 综合单价 | 合价 | 其中
[8 empty] | 人工费 | 机械费 | 暂估价
36 | 030411004004 | 配线 | 管内穿照明线 WDZ-BYJ-2.5 | m | 2436
37 | 030411004005 | 配线 | 管内屏蔽护套软线 RVVP-3*0.75 | m | 177
应急照明
38 | 030412004011 | 装饰灯 | 1.名称:集中电源消防应急照明灯 2.规格:3W 3.安装形式:距地2.5米壁装 | 套 | 10
39 | 030412004012 | 装饰灯 | 1.名称:集中电源安全出口标志灯 2.规格:4W 3.安装形式:门框上方0.2米/吊挂2.5米 | 套 | 4
40 | 030412004013 | 装饰灯 | 1.名称:集中电源方向标志灯(单向不可调) 2.规格:1W 3.安装形式:门框上方0.2米处,壁挂式安装 | 套 | 6
41 | 030411006003 | 接线盒 | 暗装接线盒 | 个 | 20
42 | 030411001005 | 配管 | 紧定式镀锌钢管JDG20 沿吊顶内明配 | m | 64
本页小计
【表10.2.2-16】
分部分项工程清单与计价表
工程名称：长廊安装工程-通用安装工程 |  |  | 标段： |  |  |  |  | 第 7 页 共 9 页
序号 | 项目编码 | 项目名称 | 项目特征 | 计量单位 | 工程量 | 金额（元） |  |  |  |  | 备注
[6 empty] | 综合单价 | 合价 | 其中
[8 empty] | 人工费 | 机械费 | 暂估价
43 | 030411001006 | 配管 | 紧定式镀锌钢管JDG20 沿砖、混凝土结构暗配 | m | 28
44 | 030411004006 | 配线 | 管内穿线 WDZN-RYS-2*2.5 | m | 94
弱电
45 | 030502001001 | 机柜、机架 | 标准24U机柜 | 台 | 1
46 | 030501012001 | 交换机 | 24口网络交换机 | 台 | 1
47 | 030501012002 | 交换机 | 千兆24口光交换机 | 台 | 2
48 | 030502010001 | 配线架 | 8芯光纤配线架 | 个 | 1
49 | 030502010002 | 配线架 | 50对110型跳线架 | 个 | 1
50 | 030502010003 | 配线架 | 24口配线架 | 个 | 1
51 | 030501008001 | 集线器 | 无线AP | 台 | 3
52 | 030404035003 | 插座 | 机柜电源插座 | 个 | 1
53 | 030502012001 | 信息插座 | 单口信息插座 | 个 | 3
54 | 030411006004 | 接线盒 | 暗装接线盒 | 个 | 10
55 | 03B002 | 成品耳机 | 1.成品耳机 | 个 | 6
56 | 030411003002 | 桥架 | 1.名称:防火弱电桥架 2.规格:100*100 3.接地:接地 | m | 28.8
57 | 030413001002 | 铁构件 | 桥架支架制安 | kg | 26.61
本页小计
【表10.2.2-16】
分部分项工程清单与计价表
工程名称：长廊安装工程-通用安装工程 |  |  | 标段： |  |  |  |  | 第 8 页 共 9 页
序号 | 项目编码 | 项目名称 | 项目特征 | 计量单位 | 工程量 | 金额（元） |  |  |  |  | 备注
[6 empty] | 综合单价 | 合价 | 其中
[8 empty] | 人工费 | 机械费 | 暂估价
58 | 031201003002 | 金属结构刷油 | 1、除锈级别：轻锈 2、油漆品种：红丹防锈漆，调和漆 3、结构类型：一般钢结构 4、涂刷遍数、漆膜厚 度：各两遍 | kg | 26.61
59 | 030411001007 | 配管 | 镀锌钢管SC50 沿砖、混凝土结构暗配 | m | 16
60 | 030411001008 | 配管 | 镀锌钢管SC40 沿砖、混凝土结构暗配 | m | 20
61 | 030411001009 | 配管 | 镀锌钢管SC32 沿砖、混凝土结构暗配 | m | 20
62 | 030411001010 | 配管 | JDG20沿砖、混凝土结构明配 | m | 152
63 | 030411001011 | 配管 | JDG20砖、混凝土结构暗配 | m | 18
64 | 030411001012 | 配管 | 半硬质塑料管FPC20 沿砖、混凝土结构暗配 | m | 1288
65 | 030502006001 | 大对数电缆 | 大对数线缆 管内穿放≤25对 | m | 20
66 | 030502007001 | 光缆 | 8芯光纤 管内穿放 | m | 20
67 | 030502005001 | 双绞线缆 | 管内穿放 六类网线 UTP CAT6 4P | m | 186
本页小计
【表10.2.2-16】
分部分项工程清单与计价表
工程名称：长廊安装工程-通用安装工程 |  |  | 标段： |  |  |  |  | 第 9 页 共 9 页
序号 | 项目编码 | 项目名称 | 项目特征 | 计量单位 | 工程量 | 金额（元） |  |  |  |  | 备注
[6 empty] | 综合单价 | 合价 | 其中
[8 empty] | 人工费 | 机械费 | 暂估价
68 | 030502005002 | 双绞线缆 | 桥架内布放 六类网线 UTP CAT6 4P | m | 176
69 | 030411004007 | 配线 | 1、名称：桥架配音箱线 2、型号：2*200芯音箱线 | m | 18
70 | 030411004008 | 配线 | 1、名称：管内穿音箱线 2、型号：2*200芯音箱线 | m | 7
71 | 030502019001 | 双绞线缆测试 | 测试 4对双绞线缆 | 链路 | 9
72 | 030502019002 | 双绞线缆测试 | 测试 大对数线缆 | 对 | 25
73 | 030502020001 | 光纤测试 | 测试 8芯光纤 | 对 | 4
74 | 031101043001 | 阅读服务终端 | 阅读服务终端 提供阅读相关服务的模块，包括文献查询、在线阅读等功能。 | 套 | 50
本页小计
合 计

## 表10.2.2-16 施工技术措施项目清单与计价表【通用安
【表10.2.2-16】
施工技术措施项目清单与计价表
工程名称：长廊安装工程-通用安装工程 |  |  | 标段： |  |  |  |  | 第 1 页 共 1 页
序号 | 项目编码 | 项目名称 | 项目特征 | 计量单位 | 工程量 | 金额（元） |  |  |  |  | 备注
[6 empty] | 综合单价 | 合价 | 其中
[8 empty] | 人工费 | 机械费 | 暂估价
[请输入分部名称]
1 | 031301017001 | 脚手架搭拆 | 脚手架搭拆第四册 | 项 | 1
本页小计
合 计

## 表10.2.2-20 施工组织（总价）措施项目清单与计价表_5
【表10.2.2-20】
施工组织（总价）措施项目清单与计价表
工程名称：长廊安装工程-通用安装工程 |  | 标段： |  | 第 1 页 共 1 页
序号 | 项目名称 | 计算基础 | 费率(%) | 金额(元) | 备注
1 | 安全文明施工费 | 定额人工费+定额机械费
1.1 | 安全文明施工基本费 | 定额人工费+定额机械费
2 | 提前竣工增加费 | 定额人工费+定额机械费
3 | 二次搬运费 | 定额人工费+定额机械费
4 | 冬雨季施工增加费 | 定额人工费+定额机械费
5 | 行车、行人干扰增加费 | 定额人工费+定额机械费
6 | 其他施工组织措施费 | 按相关规定进行计算
合 计

## 表10.2.2-13 单位工程招标控制价费用表【空调安装工
【表10.2.2-13】
单位工程招标控制价费用表
工程名称：长廊安装工程-空调安装工程 |  | 标段： | 第 1 页 共 1 页
序号 | 名称 | 计算公式 | 金额（元） | 备注
1 | 分部分项工程费 | ∑（分部分项工程数量×综合单价）
1.1 | 其中：人工费+机械费 | ∑分部分项（人工费+机械费）
2 | 措施项目费
2.1 | 施工技术措施项目 | ∑（技术措施工程数量×综合单价）
2.1.1 | 其中：人工费+机械费 | ∑技措项目（人工费+机械费）
2.2 | 施工组织措施项目 | 按实际发生项之和进行计算
2.2.1 | 其中：安全文明施工基本费
3 | 其他项目费 | 3.1+3.2+3.3+3.4+3.5
3.1 | 暂列金额 | 3.1.1+3.1.2+3.1.3
3.1.1 | 标化工地增加费 | 按招标文件规定额度列计
3.1.2 | 优质工程增加费 | 按招标文件规定额度列计
3.1.3 | 其他暂列金额 | 按招标文件规定额度列计
3.2 | 暂估价 | 3.2.1+3.2.2+3.2.3
3.2.1 | 材料（工程设备）暂估价 | 按招标文件规定额度列计(或计入综合单价)
3.2.2 | 专业工程暂估价 | 按招标文件规定额度列计
3.2.3 | 专项技术措施暂估价 | 按招标文件规定额度列计
3.3 | 计日工 | ∑计日工（暂估数量×综合单价）
3.4 | 施工总承包服务费 | 3.4.1+3.4.2
3.4.1 | 专业发包工程管理费 | ∑专业发包工程（暂估金额×费率）
3.4.2 | 甲供材料设备管理费 | 甲供材料暂估金额×费率+甲供设备暂估金额
3.5 | 建筑渣土处置费 | 按招标文件规定额度列计
4 | 规费 | 计算基数×费率
5 | 安全文明施工标准提升增加费 | 计算基数×费率 |  | 市建管〔2021〕64
6 | 税前总造价 | 1+2+3+4+5
7 | 增值税 | 计算基数×费率
招标控制价合计 |  | 6+7

## 表10.2.2-16 分部分项工程清单与计价表【空调安装工
【表10.2.2-16】
分部分项工程清单与计价表
工程名称：长廊安装工程-空调安装工程 |  |  | 标段： |  |  |  |  | 第 1 页 共 3 页
序号 | 项目编码 | 项目名称 | 项目特征 | 计量单位 | 工程量 | 金额（元） |  |  |  |  | 备注
[6 empty] | 综合单价 | 合价 | 其中
[8 empty] | 人工费 | 机械费 | 暂估价
通风
1 | 030702001001 | 碳钢通风管道 | 1.名称：通风风管； 2.材质：镀锌钢板； 3.形状：矩形； 4.规格：长边≤1000mm； 5.板材厚度：δ=0.75mm； 6.接口形式：角铁法兰连接； 7.管件、法兰、防火板等附件：按设计文件及相关规范要求； 8.吊托支架制安：按设计文件及相关规范要求； 9.包含墙体开洞及封堵。 | m2 | 23.85
本页小计
【表10.2.2-16】
分部分项工程清单与计价表
工程名称：长廊安装工程-空调安装工程 |  |  | 标段： |  |  |  |  | 第 2 页 共 3 页
序号 | 项目编码 | 项目名称 | 项目特征 | 计量单位 | 工程量 | 金额（元） |  |  |  |  | 备注
[6 empty] | 综合单价 | 合价 | 其中
[8 empty] | 人工费 | 机械费 | 暂估价
2 | 030702001002 | 碳钢通风管道 | 1.名称：通风风管； 2.材质：镀锌钢板； 3.形状：矩形； 4.规格：长边≤320mm； 5.板材厚度：δ=0.5mm； 6.接口形式：角铁法兰连接； 7.管件、法兰、防火板等附件：按设计文件及相关规范要求； 8.吊托支架制安：按设计文件及相关规范要求； 9.包含墙体开洞及封堵。 | m2 | 14.61
3 | 030703007001 | 碳钢风口、散流器、百叶窗 | 1.名称：防雨百叶风口; 2.规格：800*400 | 个 | 2
4 | 030703007002 | 碳钢风口、散流器、百叶窗 | 1.名称:单层百叶风口 2.规格:500*400 | 个 | 1
5 | 030703007003 | 碳钢风口、散流器、百叶窗 | 1.名称:双层百叶风口 2.规格:300*300 | 个 | 3
6 | 030703019001 | 柔性接口 | 帆布软接头320*250 | m2 | 0.23
7 | 030704001001 | 通风工程检测、调试 | 通风空调系统调试费 | 系统 | 1
空调
8 | 030701003001 | 空调器 | 空调室内机保护性拆除 | 台 | 7
9 | 030701003002 | 空调器 | 空调室内机（移位） | 台 | 7
本页小计
【表10.2.2-16】
分部分项工程清单与计价表
工程名称：长廊安装工程-空调安装工程 |  |  | 标段： |  |  |  |  | 第 3 页 共 3 页
序号 | 项目编码 | 项目名称 | 项目特征 | 计量单位 | 工程量 | 金额（元） |  |  |  |  | 备注
[6 empty] | 综合单价 | 合价 | 其中
[8 empty] | 人工费 | 机械费 | 暂估价
10 | 031001004001 | 铜管 | 铜管（含管件）φ28.6*1.2保护性拆除 | m | 11
11 | 031001004002 | 铜管 | 铜管（含管件）φ28.6*1.2移位 | m | 11
12 | 031001004003 | 铜管 | 铜管（含管件）φ22.2*1.2保护性拆除 | m | 62
13 | 031001004004 | 铜管 | 铜管（含管件）φ22.2*1.2移位 | m | 62
14 | 031001004005 | 铜管 | 铜管（含管件）φ12.7*0.8保护性拆除 | m | 21
15 | 031001004006 | 铜管 | 铜管（含管件）φ12.7*0.8移位 | m | 21
16 | 031001004007 | 铜管 | 铜管（含管件）φ9.5*0.8保护性拆除 | m | 52
17 | 031001004008 | 铜管 | 铜管（含管件）φ9.5*0.8移位 | m | 52
18 | 031001006001 | 塑料管 | 1、名称：冷凝水管 2、规格：DN25 | m | 40
19 | 03B003 | 分歧器 | 1.名称:分歧器 2.材质:铜 3.规格、压力等级:管外径综合 | 个 | 5
本页小计
合 计

## 表10.2.2-16 施工技术措施项目清单与计价表【空调安
【表10.2.2-16】
施工技术措施项目清单与计价表
工程名称：长廊安装工程-空调安装工程 |  |  | 标段： |  |  |  |  | 第 1 页 共 1 页
序号 | 项目编码 | 项目名称 | 项目特征 | 计量单位 | 工程量 | 金额（元） |  |  |  |  | 备注
[6 empty] | 综合单价 | 合价 | 其中
[8 empty] | 人工费 | 机械费 | 暂估价
[请输入分部名称]
1 | 031301017002 | 脚手架搭拆 | 脚手架搭拆第七册 | 项 | 1
本页小计
合 计

## 表10.2.2-20 施工组织（总价）措施项目清单与计价表_6
【表10.2.2-20】
施工组织（总价）措施项目清单与计价表
工程名称：长廊安装工程-空调安装工程 |  | 标段： |  | 第 1 页 共 1 页
序号 | 项目名称 | 计算基础 | 费率(%) | 金额(元) | 备注
1 | 安全文明施工费 | 定额人工费+定额机械费
1.1 | 安全文明施工基本费 | 定额人工费+定额机械费
2 | 提前竣工增加费 | 定额人工费+定额机械费
3 | 二次搬运费 | 定额人工费+定额机械费
4 | 冬雨季施工增加费 | 定额人工费+定额机械费
5 | 行车、行人干扰增加费 | 定额人工费+定额机械费
6 | 其他施工组织措施费 | 按相关规定进行计算
合 计

## 表10.2.2-13 单位工程招标控制价费用表【通用安装工_1
【表10.2.2-13】
单位工程招标控制价费用表
工程名称：静泉书屋安装工程-通用安装工程 |  | 标段： | 第 1 页 共 1 页
序号 | 名称 | 计算公式 | 金额（元） | 备注
1 | 分部分项工程费 | ∑（分部分项工程数量×综合单价）
1.1 | 其中：人工费+机械费 | ∑分部分项（人工费+机械费）
2 | 措施项目费
2.1 | 施工技术措施项目 | ∑（技术措施工程数量×综合单价）
2.1.1 | 其中：人工费+机械费 | ∑技措项目（人工费+机械费）
2.2 | 施工组织措施项目 | 按实际发生项之和进行计算
2.2.1 | 其中：安全文明施工基本费
3 | 其他项目费 | 3.1+3.2+3.3+3.4+3.5
3.1 | 暂列金额 | 3.1.1+3.1.2+3.1.3
3.1.1 | 标化工地增加费 | 按招标文件规定额度列计
3.1.2 | 优质工程增加费 | 按招标文件规定额度列计
3.1.3 | 其他暂列金额 | 按招标文件规定额度列计
3.2 | 暂估价 | 3.2.1+3.2.2+3.2.3
3.2.1 | 材料（工程设备）暂估价 | 按招标文件规定额度列计(或计入综合单价)
3.2.2 | 专业工程暂估价 | 按招标文件规定额度列计
3.2.3 | 专项技术措施暂估价 | 按招标文件规定额度列计
3.3 | 计日工 | ∑计日工（暂估数量×综合单价）
3.4 | 施工总承包服务费 | 3.4.1+3.4.2
3.4.1 | 专业发包工程管理费 | ∑专业发包工程（暂估金额×费率）
3.4.2 | 甲供材料设备管理费 | 甲供材料暂估金额×费率+甲供设备暂估金额
3.5 | 建筑渣土处置费 | 按招标文件规定额度列计
4 | 规费 | 计算基数×费率
5 | 安全文明施工标准提升增加费 | 计算基数×费率 |  | 市建管〔2021〕64
6 | 税前总造价 | 1+2+3+4+5
7 | 增值税 | 计算基数×费率
招标控制价合计 |  | 6+7

## 表10.2.2-16 分部分项工程清单与计价表【通用安装工_1
【表10.2.2-16】
分部分项工程清单与计价表
工程名称：静泉书屋安装工程-通用安装工程 |  |  | 标段： |  |  |  |  | 第 1 页 共 7 页
序号 | 项目编码 | 项目名称 | 项目特征 | 计量单位 | 工程量 | 金额（元） |  |  |  |  | 备注
[6 empty] | 综合单价 | 合价 | 其中
[8 empty] | 人工费 | 机械费 | 暂估价
强电
1 | 030404017003 | 配电箱 | 1、名称：非标配电箱 2、编号：1AL1 3、安装方式：H=1.7m暗装，接地 | 台 | 1
2 | 030404017004 | 配电箱 | 1、名称：非标配电箱 2、编号：1LED 3、安装方式：H=1.7m暗装，接地 | 台 | 1
3 | 030404019002 | 控制开关 | 微型空气开关安装 | 个 | 2
4 | 03B004 | 电子显示屏 | 1.电子显示屏 | m2 | 1.6
5 | 030412005002 | 荧光灯 | LED吸顶灯 12W 安装 | 套 | 1
6 | 030412004014 | 装饰灯 | 1.名称:防眩目LED筒灯 2.规格:9W 3.安装形式:吸顶安装 | 套 | 111
7 | 030412004015 | 装饰灯 | 1.名称:定制灯带 2.规格:12W/M 无屏闪 低压 | m | 345
8 | 030412004016 | 装饰灯 | 线型灯安装 | m | 152
9 | 030412004017 | 装饰灯 | 1.名称:磁吸轨道格栅灯 2.规格:15W AC220V 4000K 白色 3.安装形式:吸顶安装 | 套 | 9
10 | 030412004018 | 装饰灯 | 磁吸轨道安装 | m | 24
本页小计
【表10.2.2-16】
分部分项工程清单与计价表
工程名称：静泉书屋安装工程-通用安装工程 |  |  | 标段： |  |  |  |  | 第 2 页 共 7 页
序号 | 项目编码 | 项目名称 | 项目特征 | 计量单位 | 工程量 | 金额（元） |  |  |  |  | 备注
[6 empty] | 综合单价 | 合价 | 其中
[8 empty] | 人工费 | 机械费 | 暂估价
11 | 030404034004 | 照明开关 | 单联单控开关距地1.3m暗装 | 个 | 1
12 | 030404034005 | 照明开关 | 双联单控开关距地1.3m暗装 | 个 | 2
13 | 030404034006 | 照明开关 | 三联单控开关距地1.3m暗装 | 个 | 6
14 | 030404035004 | 插座 | 1.名称:双联二三极暗装插座 2.安装方式:距地0.35m暗装 | 个 | 64
15 | 030411006005 | 接线盒 | 暗装接线盒 | 个 | 112
16 | 030411006006 | 接线盒 | 开关盒、插座盒安装 | 个 | 73
17 | 030411001013 | 配管 | 镀锌钢管SC32 沿砖、混凝土结构暗配 | m | 22
18 | 030411001014 | 配管 | 镀锌钢管SC40 沿砖、混凝土结构暗配 | m | 7
19 | 030411001015 | 配管 | 紧定式镀锌钢管JDG15 沿砖、混凝土结构暗配 | m | 50
20 | 030411001016 | 配管 | 紧定式镀锌钢管JDG20 沿砖、混凝土结构暗配 | m | 35
21 | 030411001017 | 配管 | 紧定式镀锌钢管JDG20 沿砖、混凝土结构明配 | m | 139
22 | 030411001018 | 配管 | 半硬质塑料管FPC20 沿砖、混凝土结构暗配 | m | 1539
本页小计
【表10.2.2-16】
分部分项工程清单与计价表
工程名称：静泉书屋安装工程-通用安装工程 |  |  | 标段： |  |  |  |  | 第 3 页 共 7 页
序号 | 项目编码 | 项目名称 | 项目特征 | 计量单位 | 工程量 | 金额（元） |  |  |  |  | 备注
[6 empty] | 综合单价 | 合价 | 其中
[8 empty] | 人工费 | 机械费 | 暂估价
23 | 030408001002 | 电力电缆 | 1.名称:铜芯电力电缆敷设 2.规格:WDZ-YJY-5*10 | m | 12
24 | 030408001003 | 电力电缆 | 1.名称:铜芯电力电缆敷设 2.规格:WDZ-YJY-5*6 | m | 26
25 | 030408006002 | 电力电缆头 | 1KV户内电缆头 10mm2 制安 | 个 | 2
26 | 030408006003 | 电力电缆头 | 1KV户内电缆头 6mm2 制安 | 个 | 2
27 | 030411004009 | 配线 | 管内穿线 WDZ-BYJR-2.5 | m | 1610
28 | 030411004010 | 配线 | 管内穿线 WDZ-BYJ-2.5 | m | 3220
29 | 030411004011 | 配线 | 管内屏蔽护套软线 RVVP-3*0.75 | m | 188
30 | 030411004012 | 配线 | 管内屏蔽护套软线 RVVSP-2*1.0 | m | 50
31 | 030414002001 | 送配电装置系统 | 送配电装置系统调试 1kV以下交流供电(综合) 经修配改或拆迁的旧设备调试 | 系统 | 1
应急照明
本页小计
【表10.2.2-16】
分部分项工程清单与计价表
工程名称：静泉书屋安装工程-通用安装工程 |  |  | 标段： |  |  |  |  | 第 4 页 共 7 页
序号 | 项目编码 | 项目名称 | 项目特征 | 计量单位 | 工程量 | 金额（元） |  |  |  |  | 备注
[6 empty] | 综合单价 | 合价 | 其中
[8 empty] | 人工费 | 机械费 | 暂估价
32 | 030404017005 | 配电箱 | 1.名称:A型应急照明集中电源 2.规格:AC220V/DC36V、 IP33 3.应急供电、巡检、故障上传、报警显示、蓄电池持续供电时间不小于90分钟 | 台 | 1
33 | 030412004019 | 装饰灯 | 1.名称:疏散出口标志灯 2.型号:4W 3.安装形式:门框上方0.2米处,壁挂式安装 | 套 | 1
34 | 030412004020 | 装饰灯 | 1.名称:集中电源安全出口标志灯 2.规格:4W 3.安装形式:门框上方0.2米/吊挂2.5米 | 套 | 4
35 | 030412004021 | 装饰灯 | 1.名称:多信息复合标志灯(小型) 2.规格:1W 3.安装形式:门上0.2M | 套 | 4
36 | 030412004022 | 装饰灯 | 1.名称:单面单向消防应急标志灯(小型) 2.型号:1W 3.安装形式:嵌墙0.5m | 套 | 12
本页小计
【表10.2.2-16】
分部分项工程清单与计价表
工程名称：静泉书屋安装工程-通用安装工程 |  |  | 标段： |  |  |  |  | 第 5 页 共 7 页
序号 | 项目编码 | 项目名称 | 项目特征 | 计量单位 | 工程量 | 金额（元） |  |  |  |  | 备注
[6 empty] | 综合单价 | 合价 | 其中
[8 empty] | 人工费 | 机械费 | 暂估价
37 | 030412004023 | 装饰灯 | 1.名称:集中电源疏散照明灯(A型) 2.型号:3W 3.安装形式:吸顶安装 | 套 | 19
38 | 030411006007 | 接线盒 | 开关盒、插座盒安装 | 个 | 41
39 | 030411001019 | 配管 | 紧定式镀锌钢管JDG20 沿吊顶内明配 | m | 153
40 | 030411001020 | 配管 | 镀锌钢管SC20 沿砖、混凝土结构暗配 | m | 100
41 | 030411004013 | 配线 | 管内穿线WDZN-BYJR-2.5 | m | 7
42 | 030411004014 | 配线 | 管内穿线WDZN-BYJ-2.5 | m | 33
43 | 030411004015 | 配线 | 管内穿线WDZN-RYS-2*2.5 | m | 145
44 | 030411004016 | 配线 | 管内穿线WDZN-RYJS-2*1.5 | m | 100
弱电
45 | 030502001002 | 机柜、机架 | 标准42U机柜 | 台 | 1
46 | 030501012003 | 交换机 | 24口网络交换机 | 台 | 1
47 | 030501012004 | 交换机 | 千兆24口光交换机 | 台 | 2
48 | 030502010004 | 配线架 | 8芯光纤配线架 | 个 | 1
49 | 030502010005 | 配线架 | 50对110型跳线架 | 个 | 1
50 | 030502010006 | 配线架 | 24口配线架 | 个 | 1
51 | 030501008002 | 集线器 | 无线AP | 台 | 4
本页小计
【表10.2.2-16】
分部分项工程清单与计价表
工程名称：静泉书屋安装工程-通用安装工程 |  |  | 标段： |  |  |  |  | 第 6 页 共 7 页
序号 | 项目编码 | 项目名称 | 项目特征 | 计量单位 | 工程量 | 金额（元） |  |  |  |  | 备注
[6 empty] | 综合单价 | 合价 | 其中
[8 empty] | 人工费 | 机械费 | 暂估价
52 | 030404035005 | 插座 | 机柜电源插座 | 个 | 1
53 | 030502012002 | 信息插座 | 单口信息插座 | 个 | 9
54 | 030411006008 | 接线盒 | 暗装接线盒 | 个 | 29
55 | 030411003003 | 桥架 | 1.名称:防火强电桥架 2.规格:100*100 3.接地:接地 | m | 17
56 | 030413001003 | 铁构件 | 桥架支架制安 | kg | 15.71
57 | 031201003003 | 金属结构刷油 | 1、除锈级别：轻锈 2、油漆品种：红丹防锈漆，调和漆 3、结构类型：一般钢结构 4、涂刷遍数、漆膜厚 度：各两遍 | kg | 15.71
58 | 030411001021 | 配管 | 镀锌钢管SC40 沿砖、混凝土结构暗配 | m | 80
59 | 030411001022 | 配管 | 镀锌钢管SC32 沿砖、混凝土结构暗配 | m | 80
60 | 030411001023 | 配管 | 塑料管PVC25 沿砖、混凝土结构暗配 | m | 104
61 | 030411001024 | 配管 | 塑料管PVC20 沿砖、混凝土结构暗配 | m | 173
62 | 030502006002 | 大对数电缆 | 大对数线缆 管内穿放≤25对 | m | 80
本页小计
【表10.2.2-16】
分部分项工程清单与计价表
工程名称：静泉书屋安装工程-通用安装工程 |  |  | 标段： |  |  |  |  | 第 7 页 共 7 页
序号 | 项目编码 | 项目名称 | 项目特征 | 计量单位 | 工程量 | 金额（元） |  |  |  |  | 备注
[6 empty] | 综合单价 | 合价 | 其中
[8 empty] | 人工费 | 机械费 | 暂估价
63 | 030502007002 | 光缆 | 8芯光纤 管内穿放 | m | 80
64 | 030502005003 | 双绞线缆 | 管内穿放 六类网线 UTP CAT6 4P | m | 336
65 | 030502005004 | 双绞线缆 | 桥架内布放 六类网线 UTP CAT6 4P | m | 135
66 | 030411004017 | 配线 | 1、名称：桥架配音箱线 2、型号：2*200芯音箱线 | m | 21
67 | 030411004018 | 配线 | 1、名称：管内穿音箱线 2、型号：2*200芯音箱线 | m | 60
68 | 030502019003 | 双绞线缆测试 | 测试 4对双绞线缆 | 链路 | 33
69 | 030502019004 | 双绞线缆测试 | 测试 大对数线缆 | 对 | 25
70 | 030502020002 | 光纤测试 | 测试 8芯光纤 | 对 | 4
门禁系统
71 | 030507005001 | 出入口目标识别设备 | 1、名称：门禁系统一体机 2、支持：指纹刷卡密码人脸识别，带单门开启磁力锁，出入门按钮，专用电源 | 台 | 1
本页小计
合 计

## 表10.2.2-16 施工技术措施项目清单与计价表【通用安_1
【表10.2.2-16】
施工技术措施项目清单与计价表
工程名称：静泉书屋安装工程-通用安装工程 |  |  | 标段： |  |  |  |  | 第 1 页 共 1 页
序号 | 项目编码 | 项目名称 | 项目特征 | 计量单位 | 工程量 | 金额（元） |  |  |  |  | 备注
[6 empty] | 综合单价 | 合价 | 其中
[8 empty] | 人工费 | 机械费 | 暂估价
[请输入分部名称]
1 | 031301017003 | 脚手架搭拆 | 脚手架搭拆第四册 | 项 | 1
本页小计
合 计

## 表10.2.2-20 施工组织（总价）措施项目清单与计价表_7
【表10.2.2-20】
施工组织（总价）措施项目清单与计价表
工程名称：静泉书屋安装工程-通用安装工程 |  | 标段： |  | 第 1 页 共 1 页
序号 | 项目名称 | 计算基础 | 费率(%) | 金额(元) | 备注
1 | 安全文明施工费 | 定额人工费+定额机械费
1.1 | 安全文明施工基本费 | 定额人工费+定额机械费
2 | 提前竣工增加费 | 定额人工费+定额机械费
3 | 二次搬运费 | 定额人工费+定额机械费
4 | 冬雨季施工增加费 | 定额人工费+定额机械费
5 | 行车、行人干扰增加费 | 定额人工费+定额机械费
6 | 其他施工组织措施费 | 按相关规定进行计算
合 计

## 表10.2.2-13 单位工程招标控制价费用表【空调安装工_1
【表10.2.2-13】
单位工程招标控制价费用表
工程名称：静泉书屋安装工程-空调安装工程 |  | 标段： | 第 1 页 共 1 页
序号 | 名称 | 计算公式 | 金额（元） | 备注
1 | 分部分项工程费 | ∑（分部分项工程数量×综合单价）
1.1 | 其中：人工费+机械费 | ∑分部分项（人工费+机械费）
2 | 措施项目费
2.1 | 施工技术措施项目 | ∑（技术措施工程数量×综合单价）
2.1.1 | 其中：人工费+机械费 | ∑技措项目（人工费+机械费）
2.2 | 施工组织措施项目 | 按实际发生项之和进行计算
2.2.1 | 其中：安全文明施工基本费
3 | 其他项目费 | 3.1+3.2+3.3+3.4+3.5
3.1 | 暂列金额 | 3.1.1+3.1.2+3.1.3
3.1.1 | 标化工地增加费 | 按招标文件规定额度列计
3.1.2 | 优质工程增加费 | 按招标文件规定额度列计
3.1.3 | 其他暂列金额 | 按招标文件规定额度列计
3.2 | 暂估价 | 3.2.1+3.2.2+3.2.3
3.2.1 | 材料（工程设备）暂估价 | 按招标文件规定额度列计(或计入综合单价)
3.2.2 | 专业工程暂估价 | 按招标文件规定额度列计
3.2.3 | 专项技术措施暂估价 | 按招标文件规定额度列计
3.3 | 计日工 | ∑计日工（暂估数量×综合单价）
3.4 | 施工总承包服务费 | 3.4.1+3.4.2
3.4.1 | 专业发包工程管理费 | ∑专业发包工程（暂估金额×费率）
3.4.2 | 甲供材料设备管理费 | 甲供材料暂估金额×费率+甲供设备暂估金额
3.5 | 建筑渣土处置费 | 按招标文件规定额度列计
4 | 规费 | 计算基数×费率
5 | 安全文明施工标准提升增加费 | 计算基数×费率 |  | 市建管〔2021〕64
6 | 税前总造价 | 1+2+3+4+5
7 | 增值税 | 计算基数×费率
招标控制价合计 |  | 6+7

## 表10.2.2-16 分部分项工程清单与计价表【空调安装工_1
【表10.2.2-16】
分部分项工程清单与计价表
工程名称：静泉书屋安装工程-空调安装工程 |  |  | 标段： |  |  |  |  | 第 1 页 共 4 页
序号 | 项目编码 | 项目名称 | 项目特征 | 计量单位 | 工程量 | 金额（元） |  |  |  |  | 备注
[6 empty] | 综合单价 | 合价 | 其中
[8 empty] | 人工费 | 机械费 | 暂估价
空调安装工程
通风
1 | 030702001003 | 碳钢通风管道 | 1.名称：通风风管； 2.材质：镀锌钢板； 3.形状：矩形； 4.规格：长边≤1000mm； 5.板材厚度：δ=0.75mm； 6.接口形式：角铁法兰连接； 7.管件、法兰、防火板等附件：按设计文件及相关规范要求； 8.吊托支架制安：按设计文件及相关规范要求； 9.包含墙体开洞及封堵。 | m2 | 41.29
本页小计
【表10.2.2-16】
分部分项工程清单与计价表
工程名称：静泉书屋安装工程-空调安装工程 |  |  | 标段： |  |  |  |  | 第 2 页 共 4 页
序号 | 项目编码 | 项目名称 | 项目特征 | 计量单位 | 工程量 | 金额（元） |  |  |  |  | 备注
[6 empty] | 综合单价 | 合价 | 其中
[8 empty] | 人工费 | 机械费 | 暂估价
2 | 030702001004 | 碳钢通风管道 | 1.名称：通风风管； 2.材质：镀锌钢板； 3.形状：矩形； 4.规格：长边≤450mm； 5.板材厚度：δ=0.6mm； 6.接口形式：角铁法兰连接； 7.管件、法兰、防火板等附件：按设计文件及相关规范要求； 8.吊托支架制安：按设计文件及相关规范要求； 9.包含墙体开洞及封堵。 | m2 | 14.54
3 | 030702001005 | 碳钢通风管道 | 1.名称：通风风管； 2.材质：镀锌钢板； 3.形状：矩形； 4.规格：长边≤320mm； 5.板材厚度：δ=0.5mm； 6.接口形式：角铁法兰连接； 7.管件、法兰、防火板等附件：按设计文件及相关规范要求； 8.吊托支架制安：按设计文件及相关规范要求； 9.包含墙体开洞及封堵。 | m2 | 1.26
本页小计
【表10.2.2-16】
分部分项工程清单与计价表
工程名称：静泉书屋安装工程-空调安装工程 |  |  | 标段： |  |  |  |  | 第 3 页 共 4 页
序号 | 项目编码 | 项目名称 | 项目特征 | 计量单位 | 工程量 | 金额（元） |  |  |  |  | 备注
[6 empty] | 综合单价 | 合价 | 其中
[8 empty] | 人工费 | 机械费 | 暂估价
4 | 030703007004 | 碳钢风口、散流器、百叶窗 | 1.名称：单层百叶风口; 2.规格：1000*300 | 个 | 1
5 | 030703007005 | 碳钢风口、散流器、百叶窗 | 1.名称：单层百叶风口; 2.规格：600*400 | 个 | 2
6 | 030703007006 | 碳钢风口、散流器、百叶窗 | 1.名称：双层百叶风口; 2.规格：300*300 | 个 | 4
7 | 030703007007 | 碳钢风口、散流器、百叶窗 | 1.名称：百叶风口; 2.规格：200*200 | 个 | 1
8 | 030704001002 | 通风工程检测、调试 | 通风空调系统调试费 | 系统 | 1
空调
9 | 030701003003 | 空调器 | 1.名称：空调室内机（保护性拆除）； | 台 | 14
10 | 030701003004 | 空调器 | 1.名称：空调室内机（移位）； | 台 | 14
11 | 031001004009 | 铜管 | 铜管（含管件）φ28.6*1.2保护性拆除 | m | 25
12 | 031001004010 | 铜管 | 铜管（含管件）φ28.6*1.2移位 | m | 25
13 | 031001004011 | 铜管 | 铜管（含管件）φ22.2*1.2保护性拆除 | m | 25
14 | 031001004012 | 铜管 | 铜管（含管件）φ22.2*1.2移位 | m | 25
本页小计
【表10.2.2-16】
分部分项工程清单与计价表
工程名称：静泉书屋安装工程-空调安装工程 |  |  | 标段： |  |  |  |  | 第 4 页 共 4 页
序号 | 项目编码 | 项目名称 | 项目特征 | 计量单位 | 工程量 | 金额（元） |  |  |  |  | 备注
[6 empty] | 综合单价 | 合价 | 其中
[8 empty] | 人工费 | 机械费 | 暂估价
15 | 031001004013 | 铜管 | 铜管（含管件）φ15.9*1保护性拆除 | m | 52
16 | 031001004014 | 铜管 | 铜管（含管件）φ15.9*1移位 | m | 52
17 | 031001004015 | 铜管 | 铜管（含管件）φ12.7*0.8保护性拆除 | m | 25
18 | 031001004016 | 铜管 | 铜管（含管件）φ12.7*0.8移位 | m | 25
19 | 031001004017 | 铜管 | 铜管（含管件）φ9.5*0.8保护性拆除 | m | 77
20 | 031001004018 | 铜管 | 铜管（含管件）φ9.5*0.8移位 | m | 77
21 | 031001006002 | 塑料管 | 1、名称：冷凝水管 2、规格：DN32 | m | 97
22 | 03B005 | 分歧器 | 1.名称:分歧器 2.材质:铜 3.规格、压力等级:管外径综合 | 个 | 12
本页小计
合 计

## 表10.2.2-16 施工技术措施项目清单与计价表【空调安_1
【表10.2.2-16】
施工技术措施项目清单与计价表
工程名称：静泉书屋安装工程-空调安装工程 |  |  | 标段： |  |  |  |  | 第 1 页 共 1 页
序号 | 项目编码 | 项目名称 | 项目特征 | 计量单位 | 工程量 | 金额（元） |  |  |  |  | 备注
[6 empty] | 综合单价 | 合价 | 其中
[8 empty] | 人工费 | 机械费 | 暂估价
[请输入分部名称]
1 | 031301017004 | 脚手架搭拆 | 脚手架搭拆第七册 | 项 | 1
本页小计
合 计

## 表10.2.2-20 施工组织（总价）措施项目清单与计价表_8
【表10.2.2-20】
施工组织（总价）措施项目清单与计价表
工程名称：静泉书屋安装工程-空调安装工程 |  | 标段： |  | 第 1 页 共 1 页
序号 | 项目名称 | 计算基础 | 费率(%) | 金额(元) | 备注
1 | 安全文明施工费 | 定额人工费+定额机械费
1.1 | 安全文明施工基本费 | 定额人工费+定额机械费
2 | 提前竣工增加费 | 定额人工费+定额机械费
3 | 二次搬运费 | 定额人工费+定额机械费
4 | 冬雨季施工增加费 | 定额人工费+定额机械费
5 | 行车、行人干扰增加费 | 定额人工费+定额机械费
6 | 其他施工组织措施费 | 按相关规定进行计算
合 计

## 表10.2.2-13 单位工程招标控制价费用表【消防安装工
【表10.2.2-13】
单位工程招标控制价费用表
工程名称：静泉书屋安装工程-消防安装工程 |  | 标段： | 第 1 页 共 1 页
序号 | 名称 | 计算公式 | 金额（元） | 备注
1 | 分部分项工程费 | ∑（分部分项工程数量×综合单价）
1.1 | 其中：人工费+机械费 | ∑分部分项（人工费+机械费）
2 | 措施项目费
2.1 | 施工技术措施项目 | ∑（技术措施工程数量×综合单价）
2.1.1 | 其中：人工费+机械费 | ∑技措项目（人工费+机械费）
2.2 | 施工组织措施项目 | 按实际发生项之和进行计算
2.2.1 | 其中：安全文明施工基本费
3 | 其他项目费 | 3.1+3.2+3.3+3.4+3.5
3.1 | 暂列金额 | 3.1.1+3.1.2+3.1.3
3.1.1 | 标化工地增加费 | 按招标文件规定额度列计
3.1.2 | 优质工程增加费 | 按招标文件规定额度列计
3.1.3 | 其他暂列金额 | 按招标文件规定额度列计
3.2 | 暂估价 | 3.2.1+3.2.2+3.2.3
3.2.1 | 材料（工程设备）暂估价 | 按招标文件规定额度列计(或计入综合单价)
3.2.2 | 专业工程暂估价 | 按招标文件规定额度列计
3.2.3 | 专项技术措施暂估价 | 按招标文件规定额度列计
3.3 | 计日工 | ∑计日工（暂估数量×综合单价）
3.4 | 施工总承包服务费 | 3.4.1+3.4.2
3.4.1 | 专业发包工程管理费 | ∑专业发包工程（暂估金额×费率）
3.4.2 | 甲供材料设备管理费 | 甲供材料暂估金额×费率+甲供设备暂估金额
3.5 | 建筑渣土处置费 | 按招标文件规定额度列计
4 | 规费 | 计算基数×费率
5 | 安全文明施工标准提升增加费 | 计算基数×费率 |  | 市建管〔2021〕64
6 | 税前总造价 | 1+2+3+4+5
7 | 增值税 | 计算基数×费率
招标控制价合计 |  | 6+7

## 表10.2.2-16 分部分项工程清单与计价表【消防安装工
【表10.2.2-16】
分部分项工程清单与计价表
工程名称：静泉书屋安装工程-消防安装工程 |  |  | 标段： |  |  |  |  | 第 1 页 共 3 页
序号 | 项目编码 | 项目名称 | 项目特征 | 计量单位 | 工程量 | 金额（元） |  |  |  |  | 备注
[6 empty] | 综合单价 | 合价 | 其中
[8 empty] | 人工费 | 机械费 | 暂估价
消防电
1 | 030904008001 | 模块（模块箱） | 总线隔离器，置于接线端子箱内 | 个 | 4
2 | 030904008002 | 模块（模块箱） | 总线控制输入输出模块 | 个 | 1
3 | 030904008003 | 模块（模块箱） | 非消防电源切断模块 | 个 | 1
4 | 030904001001 | 点型探测器 | 1.名称:智能光电感烟探测器（有吊顶） 2.规格:含底座 3.线制:总线制 | 个 | 19
5 | 030904003001 | 按钮 | 1.名称:智能编码手动报警按钮 2.规格:带电话插孔 3.底边距地1.5m安装 | 个 | 2
6 | 030904005001 | 声光报警器 | 1.名称:声光警报器 2.底边距地2.4m安装 | 个 | 2
7 | 030904003002 | 按钮 | 1.名称:消火栓按钮 2.置于消火栓箱内 | 个 | 2
8 | 030904007001 | 消防广播（扬声器） | 1.名称:消防广播 2.功率:3W、阻燃型 3.安装方式:吸顶安装 | 个 | 4
9 | 030411006009 | 接线盒 | 暗装接线盒 | 个 | 23
10 | 030411006010 | 接线盒 | 开关盒、插座盒安装 | 个 | 7
本页小计
【表10.2.2-16】
分部分项工程清单与计价表
工程名称：静泉书屋安装工程-消防安装工程 |  |  | 标段： |  |  |  |  | 第 2 页 共 3 页
序号 | 项目编码 | 项目名称 | 项目特征 | 计量单位 | 工程量 | 金额（元） |  |  |  |  | 备注
[6 empty] | 综合单价 | 合价 | 其中
[8 empty] | 人工费 | 机械费 | 暂估价
11 | 030411001025 | 配管 | 套接紧定式镀锌钢导管(JDG)敷设 砖、混凝土结构明配 公称直径(mm)20 | m | 337
12 | 030411004019 | 配线 | 管内穿线WDZN-BYJ-2.5 | m | 289
13 | 030411004020 | 配线 | 管内穿线WDZN-RYJS-2*1.5 | m | 342
14 | 030905001001 | 自动报警系统调试 | 总线制，点数：30点 | 系统 | 1
消火栓系统
15 | 030901002001 | 消火栓钢管 | 1、名称：消火栓钢管 2、材质：内外壁热浸镀锌钢管 3、规格：DN65 4、连接：螺纹连接 | m | 30
16 | 030901010001 | 室内消火栓 | 消火栓移位保护性拆除 | 套 | 2
17 | 030901010002 | 室内消火栓 | 消火栓移位 | 套 | 2
18 | 031002001001 | 管道支架 | 1.材质:钢材 2.管架形式:一般管架 | Kg | 32.7
19 | 031201003004 | 金属结构刷油 | 1.除锈级别:轻锈 2.油漆品种:防锈漆 3.结构类型:一般钢结构（管道支架） 4.涂刷遍数、漆膜厚度:底漆两遍 | kg | 32.7
本页小计
【表10.2.2-16】
分部分项工程清单与计价表
工程名称：静泉书屋安装工程-消防安装工程 |  |  | 标段： |  |  |  |  | 第 3 页 共 3 页
序号 | 项目编码 | 项目名称 | 项目特征 | 计量单位 | 工程量 | 金额（元） |  |  |  |  | 备注
[6 empty] | 综合单价 | 合价 | 其中
[8 empty] | 人工费 | 机械费 | 暂估价
20 | 031201001001 | 管道刷油 | 1.除锈级别:手工除锈 2.油漆品种:防锈漆 3.结构类型:消火栓钢管 4.涂刷遍数、调和漆二遍、红丹防锈漆二道 | m2 | 6.12
21 | 030905002001 | 水灭火控制装置调试 | 消火栓灭火系统调试 | 点 | 2
本页小计
合 计

## 表10.2.2-16 施工技术措施项目清单与计价表【消防安
【表10.2.2-16】
施工技术措施项目清单与计价表
工程名称：静泉书屋安装工程-消防安装工程 |  |  | 标段： |  |  |  |  | 第 1 页 共 1 页
序号 | 项目编码 | 项目名称 | 项目特征 | 计量单位 | 工程量 | 金额（元） |  |  |  |  | 备注
[6 empty] | 综合单价 | 合价 | 其中
[8 empty] | 人工费 | 机械费 | 暂估价
[请输入分部名称]
1 | 031301017005 | 脚手架搭拆 | 脚手架搭拆第九册 | 项 | 1
本页小计
合 计

## 表10.2.2-20 施工组织（总价）措施项目清单与计价表_9
【表10.2.2-20】
施工组织（总价）措施项目清单与计价表
工程名称：静泉书屋安装工程-消防安装工程 |  | 标段： |  | 第 1 页 共 1 页
序号 | 项目名称 | 计算基础 | 费率(%) | 金额(元) | 备注
1 | 安全文明施工费 | 定额人工费+定额机械费
1.1 | 安全文明施工基本费 | 定额人工费+定额机械费
2 | 提前竣工增加费 | 定额人工费+定额机械费
3 | 二次搬运费 | 定额人工费+定额机械费
4 | 冬雨季施工增加费 | 定额人工费+定额机械费
5 | 行车、行人干扰增加费 | 定额人工费+定额机械费
6 | 其他施工组织措施费 | 按相关规定进行计算
合 计