## 表10_2_2-4 招标控制价扉页
【表10.2.2-4】
| 2024年度龙港市避灾安置场所规范化建设项目 |  |  |  | 工程
招标控制价
招标控制价 | (小写): | 1167055.00元
| (大写): | 壹佰壹拾陆万柒仟零伍拾伍元整
招 标 人: |  |  | 造价咨询人:
| (单位盖章) |  |  | (单位资质专用章)
法定代表人 或其授权人: |  |  | 法定代表人 或其授权人:
| (签字或盖章) |  |  | (签字或盖章)
编 制 人: |  |  | 复 核 人:
| (造价工程师签字盖专用章) |  |  | (造价工程师签字盖专用章)
编制时间: |  |  | 复核时间:

## 表10_2_2-12 招标控制价费用表
【表10.2.2-12】
招标控制价费用表
工程名称:2024年度龙港市避灾安置场所规范化建设项目 |  |  |  |  | 第1页 共1页
序号 | 工程名称 | 金额(元) | 其中：（元） |  |  |  | 备注
|  |  | 暂估价 | 安全文明 施工基本费 | 规费 | 税金
1 | 建筑部分 | 1082245.00 |  | 14519.79 | 34184.47 | 59613.88
1.1 | 潜龙中学建筑 | 91023.00 |  | 2128.10 | 5010.27 | 7515.70
1.2 | 龙港六小建筑 | 12143.34 |  | 113.95 | 268.27 | 1002.66
1.3 | 龙港八小建筑 | 91023.00 |  | 2128.10 | 5010.27 | 7515.70
1.4 | 龙港七小建筑 | 158843.00 |  | 3610.23 | 8499.71 | 13115.44
1.5 | 江南实验小学建筑 | 113230.00 |  | 2380.84 | 5605.29 | 9349.29
1.6 | 龙港十中建筑 | 11541.84 |  | 199.58 | 469.87 | 953.00
1.7 | 舥艚二小建筑 | 3432.16 |  | 28.99 | 68.26 | 283.39
1.8 | 龙港六中建筑 | 48.45 |  | 0.70 | 1.64 | 4.00
1.9 | 海城小学建筑 | 48.45 |  | 0.70 | 1.64 | 4.00
1.10 | 玉成实验小学建筑 | 48.45 |  | 0.70 | 1.64 | 4.00
1.11 | 朱家站文化中心建筑 | 72.66 |  | 1.04 | 2.46 | 6.00
1.12 | 姜立夫小学建筑 | 170939.00 |  | 3926.86 | 9245.15 | 14114.20
1.13 | 询价部分 | 360255.00
1.14 | 其他部分 | 69596.50 |  |  |  | 5746.50
2 | 安装部分 | 84810.00 |  | 938.63 | 3519.05 | 7002.69
2.1 | 龙港市东城社区潜龙中学安置点 | 12871.53 |  | 166.50 | 624.23 | 1062.79
2.2 | 龙港市洪宫社区龙港市第八小学安置点 | 12959.25 |  | 167.09 | 626.45 | 1070.03
2.3 | 龙港市东排社区龙港市第七小学安置点 | 13796.84 |  | 182.98 | 686.01 | 1139.19
2.4 | 龙港市砖瓦社区龙港市江南实验小学安置点 | 21326.18 |  | 208.71 | 782.47 | 1760.88
2.5 | 龙港市象岗社区龙港市姜立夫小学安置点 | 13848.47 |  | 185.53 | 695.58 | 1143.45
2.6 | 其他 | 10007.98 |  | 27.82 | 104.31 | 826.35
合计 |  | 1167055 |  | 15458.42 | 37703.52 | 66616.57

## 1_表10_2_2-13 【不含单列】单位(专业)工程招
【表10.2.2-13】
单位（专业）工程招标控制价费用表
工程名称:建筑部分-潜龙中学建筑 |  |  | 标段: | 第1页 共1页
序号 | 费用名称 |  | 计算公式 | 金额 (元) | 备注
1 | 分部分项工程费 |  | ∑(分部分项工程量×综合单价） | 62768.43 | 见表10.2.2-16
1.1 | 其中 | 人工费+机械费 | ∑分部分项（定额人工费+定额机械费） | 12758.83
2 | 措施项目费 |  | （2.1+2.2） | 15729.06
2.1 | 施工技术措施项目费 |  | ∑(技措项目工程量×综合单价） | 13482.41 | 见表10.2.2-16
2.1.1 | 其中 | 人工费+机械费 | ∑技措项目（定额人工费+定额机械费） | 6675.88
2.2 | 施工组织措施项目费 |  | (1.1+2.1.1)×11.56% | 2246.65 | 见表10.2.2-20
2.2.1 | 其中 | 安全文明施工基本费 | (1.1+2.1.1)×10.95% | 2128.10 | 见表10.2.2-20
3 | 其他项目费 |  | （3.1+3.2+3.3+3.4）
3.1 | 暂列金额 |  | 3.1.1+3.1.2+3.1.3 |  | 见表10.2.2-21
3.1.1 | 其中 | 标化工地增加费 | 按招标文件规定额度列计 |  | 见表10.2.2-22
3.1.2 |  | 优质工程增加费 | 按招标文件规定额度列计 |  | 见表10.2.2-22
3.1.3 |  | 其他暂列金额 | 按招标文件规定额度列计 |  | 见表10.2.2-22
3.2 | 暂估价 |  | 3.2.1+3.2.2+3.2.3 |  | 见表10.2.2-21
3.2.1 | 其中 | 材料（工程设备）暂估价 | 按招标文件规定额度列计 (或计入综合单价) |  | 见表10.2.2-23
3.2.2 |  | 专业工程暂估价 | 按招标文件规定额度列计 |  | 见表10.2.2-24
3.2.3 |  | 专项技术措施暂估价 | 按招标文件规定额度列计 |  | 见表10.2.2-25
3.3 | 计日工 |  | ∑计日工(暂估数量×综合单价） |  | 见表10.2.2-21
3.4 | 施工总承包服务费 |  | 3.4.1+3.4.2 |  | 见表10.2.2-21
3.4.1 | 其中 | 专业发包工程管理费 | ∑专业发包工程（暂估金额×费率） |  | 见表10.2.2-27
3.4.2 |  | 甲供材料设备管理费 | 甲供材料暂估金额×费率+甲供设备暂估金额×费率 |  | 见表10.2.2-27
4 | 规费 |  | (1.1+2.1.1)×25.78% | 5010.27
5 | 税金 |  | (1+2+3+4)×9% | 7515.70
招标控制价合计 |  |  | 1+2+3+4+5 | 91023.00

## 1_表10_2_2-16 分部分项工程清单与计价表
【表10.2.2-16】
分部分项工程清单与计价表
单位(专业)工程名称:建筑部分-潜龙中学建筑 |  |  |  |  | 标段: |  |  | 第1页 共7页
序号 | 项目编码 | 项目名称 | 计量 单位 | 工程量 | 金 额 (元) |  |  |  |  | 备注
[5 empty] | 综合单价 | 合价 | 其中
[7 empty] | 人工费 | 机械费 | 暂估价
|  | A 土石方工程 |  |  |  | 1790.05 | 451.99 | 303.19
1 | 1-24 | 挖掘机挖槽坑土方 装车 三类土 | m3 | 34.95 | 8.27 | 289.04 | 111.14 | 129.66
2 | 1-80 | 人工就地回填土 夯实 | m3 | 23.92 | 17.58 | 420.51 | 336.55 | 11.72
3 | 1-39+1-40*4 | 自卸汽车运土 ~运距5000(m) | m3 | 11.03 | 17.96 | 198.10 | 4.30 | 161.81
4 | 综合价 | 土方消纳 | m3 | 11.03 | 80.00 | 882.40
|  | D 砌筑工程 |  |  |  | 8044.47 | 1477.59 | 24.70
5 | 4-1换 | 混凝土实心砖基础 墙厚1砖^水泥砂浆 M10.0 | 10m3 | 0.2754 | 4606.27 | 1268.57 | 386.75 | 19.21
6 | 9-42 | 平面防水砂浆防潮层 | 100m2 | 0.05508 | 2637.46 | 145.27 | 57.08 | 1.22
7 | 9-43 | 立面防水砂浆防潮层 | 100m2 | 0.1836 | 2955.79 | 542.68 | 229.53 | 4.27
8 | 4-66 | 陶粒增强加气砌块 陶粒混凝土复合砌块 | 10m3 | 0.93316 | 6524.02 | 6087.95 | 804.23
|  | E 混凝土及钢筋混凝土工程 |  |  |  | 21742.05 | 2999.88 | 133.89
9 | 5-1换 | 现浇混凝土 基础 垫层^非泵送商品混凝土 C20 | m3 | 2.6448 | 445.87 | 1179.24 | 129.73 | 1.77
10 | 5-3 | 现浇混凝土 基础 混凝土^泵送商品砼C30 | m3 | 5.169 | 484.35 | 2503.61 | 149.13 | 1.24
本页小计 | [5 empty] | 13517.37 | 2208.44 | 330.90
【表10.2.2-16】
分部分项工程清单与计价表
单位(专业)工程名称:建筑部分-潜龙中学建筑 |  |  |  |  | 标段: |  |  | 第2页 共7页
序号 | 项目编码 | 项目名称 | 计量 单位 | 工程量 | 金 额 (元) |  |  |  |  | 备注
[5 empty] | 综合单价 | 合价 | 其中
[7 empty] | 人工费 | 机械费 | 暂估价
11 | 5-6换 | 现浇混凝土 矩形柱、异形柱、圆形柱浇捣^泵送商品混凝土 C25 | m3 | 1.6172 | 560.97 | 907.20 | 170.03 | 0.65
12 | 5-7 | 现浇混凝土 构造柱^非泵送商品砼C25 | m3 | 0.394 | 610.85 | 240.67 | 70.29 | 0.24
13 | 5-9换 | 现浇混凝土 矩形梁、异形梁、弧形梁^泵送商品混凝土 C30 | m3 | 2.3788 | 505.39 | 1202.22 | 104.62 | 0.95
14 | 5-10 | 现浇混凝土 过梁 ^非泵送商品砼C25 | 10m3 | 0.00334 | 5468.83 | 18.27 | 4.00 | 0.02
15 | 5-16换 | 现浇混凝土 平板^泵送商品混凝土 C30 | m3 | 2.472 | 518.46 | 1281.63 | 125.50 | 1.88
16 | 5-22换 | 现浇混凝土 雨篷^泵送商品混凝土 C25 | 10m3 | 0.0117 | 5433.67 | 63.57 | 9.94 | 0.07
17 | 5-20换 | 现浇混凝土 栏板^泵送商品混凝土 C25 | m3 | 1.7944 | 621.48 | 1115.18 | 283.05 | 1.08
18 | 5-27换 | 现浇混凝土 扶手、压顶^非泵送商品混凝土 C25 | m3 | 0.0385 | 614.31 | 23.65 | 6.63 | 0.02
19 | 11-133 | 石材台阶面 干混砂浆铺贴^DS M20 30厚 500x300 芝麻黑花岗岩 | 100m2 | 0.0117 | 25059.26 | 293.19 | 62.67 | 0.38
20 | 17-187换 | 混凝土台阶^非泵送商品混凝土 C25 | m2 | 1.17 | 251.02 | 293.69 | 119.35 | 1.51
本页小计 | [5 empty] | 5439.27 | 956.08 | 6.80
【表10.2.2-16】
分部分项工程清单与计价表
单位(专业)工程名称:建筑部分-潜龙中学建筑 |  |  |  |  | 标段: |  |  | 第3页 共7页
序号 | 项目编码 | 项目名称 | 计量 单位 | 工程量 | 金 额 (元) |  |  |  |  | 备注
[5 empty] | 综合单价 | 合价 | 其中
[7 empty] | 人工费 | 机械费 | 暂估价
21 | 5-36 | 现浇构件圆钢筋 HPB300 直径（mm以内）6 | t | 0.0457 | 4951.47 | 226.28 | 36.57 | 1.03
22 | 5-36 | 现浇构件圆钢筋 HPB300 直径（mm以内）8-10 | t | 0.0009 | 4951.47 | 4.46 | 0.72 | 0.02
23 | 5-38 | 现浇构件带肋钢筋 HRB400以内 直径（mm以内）6-6.5 | t | 0.0185 | 4505.36 | 83.35 | 12.31 | 0.42
24 | 5-38 | 现浇构件带肋钢筋 HRB400以内 直径（mm以内）8-10 | t | 0.8519 | 4623.68 | 3938.91 | 566.79 | 19.37
25 | 5-39 | 现浇构件带肋钢筋 HRB400以内 直径（mm以内）12 | t | 0.3946 | 4571.61 | 1803.96 | 226.10 | 25.12
26 | 5-39 | 现浇构件带肋钢筋 HRB400以内 直径（mm以内）14 | t | 0.0064 | 4516.26 | 28.90 | 3.67 | 0.41
27 | 5-39 | 现浇构件带肋钢筋 HRB400以内 直径（mm以内）16-18 | t | 0.2561 | 4461.93 | 1142.70 | 146.74 | 16.30
28 | 5-40 | 现浇构件带肋钢筋 HRB400以内 直径（mm以内）20-22 | t | 0.8259 | 4241.04 | 3502.67 | 325.12 | 42.78
29 | 5-46 | 箍筋 圆钢 HPB300 直径（mm以内）10 | t | 0.0026 | 5459.58 | 14.19 | 3.22 | 0.13
30 | 5-48 | 箍筋 带肋钢筋 HRB400以内 直径（mm以内）8-10 | t | 0.3352 | 5592.20 | 1874.51 | 443.70 | 18.50
本页小计 | [5 empty] | 12619.93 | 1764.94 | 124.08
【表10.2.2-16】
分部分项工程清单与计价表
单位(专业)工程名称:建筑部分-潜龙中学建筑 |  |  |  |  | 标段: |  |  | 第4页 共7页
序号 | 项目编码 | 项目名称 | 计量 单位 | 工程量 | 金 额 (元) |  |  |  |  | 备注
[5 empty] | 综合单价 | 合价 | 其中
[7 empty] | 人工费 | 机械费 | 暂估价
|  | F 金属结构工程 |  |  |  | 239.63 | 107.65
31 | 12-8 | 墙面挂钢丝网 | m2 | 21.924 | 10.93 | 239.63 | 107.65
|  | H 门窗工程 |  |  |  | 2011.13
32 | 8-41 | 防腐蚀门(专业定制) | 100m2 | 0.019 | 55703.20 | 1058.36
33 | 8-110 | 防腐蚀窗(专业定制) | 100m2 | 0.0192 | 49623.60 | 952.77
|  | J 屋面及防水工程 |  |  |  | 8938.15 | 1726.73 | 68.07
34 |  | 屋1
35 | 9-1 | 刚性屋面 细石混凝土面层 ^非泵送砼C20 ~厚40mm | 100m2 | 0.2633 | 3842.20 | 1011.65 | 335.44 | 3.50
36 | 5-38 | 现浇构件带肋钢筋 HRB400以内 直径（mm以内）10 | t | 0.026067 | 4505.36 | 117.44 | 17.34 | 0.59
37 | 9-121 | 聚氯乙烯胶泥嵌缝 缝断面30×20mm2 | m | 13.165 | 11.91 | 156.80 | 87.02
38 | 9-98 | 干铺油毡一层 | m2 | 26.33 | 5.43 | 142.97 | 40.02
39 | 10-33 | 屋面聚苯乙烯泡沫保温板 40mm厚 聚苯乙烯泡沫板 δ55 | 100m2 | 0.2633 | 4390.38 | 1155.99 | 151.48 | 0.38
40 | 9-59 | 平面高分子卷材 胶粘法~一层 | 100m2 | 0.457336 | 4326.00 | 1978.44 | 206.63
本页小计 | [5 empty] | 6814.05 | 945.58 | 4.47
【表10.2.2-16】
分部分项工程清单与计价表
单位(专业)工程名称:建筑部分-潜龙中学建筑 |  |  |  |  | 标段: |  |  | 第5页 共7页
序号 | 项目编码 | 项目名称 | 计量 单位 | 工程量 | 金 额 (元) |  |  |  |  | 备注
[5 empty] | 综合单价 | 合价 | 其中
[7 empty] | 人工费 | 机械费 | 暂估价
41 | 9-88 | 平面聚氨酯防水涂料 ~1.5mm厚 | m2 | 45.7336 | 42.81 | 1957.86 | 151.84
42 | 11-1换 | 砂浆找平层^水泥砂浆 1:3~厚20mm | 100m2 | 0.2633 | 2017.81 | 531.29 | 291.95 | 16.29
43 | 10-45 | 屋面陶粒混凝土 | 10m3 | 0.302795 | 6227.67 | 1885.71 | 445.01 | 47.31
|  | L 楼地面装饰工程 |  |  |  | 3833.47 | 995.74 | 8.95
44 |  | 地1
45 | 11-45 | 地砖楼地面（干混砂浆铺贴） 周长2000mm以内 密缝 地砖 600*600 | 100m2 | 0.162 | 14287.84 | 2314.63 | 607.94 | 3.63
46 | 11-4 | 素水泥浆一道 | 100m2 | 0.162 | 243.30 | 39.41 | 26.00
47 | 5-1换 | 现浇混凝土 基础 垫层^非泵送商品混凝土 C15 | m3 | 1.296 | 434.76 | 563.45 | 63.57 | 0.87
48 | 4-87 | 碎石垫层 干铺 | m3 | 2.43 | 241.38 | 586.55 | 144.88 | 2.65
49 | 1-77 | 原土打夯二遍 | 1000m2 | 0.0162 | 1008.81 | 16.34 | 11.91 | 1.58
50 |  | 踢1
51 | 11-97 | 陶瓷地面砖踢脚线 干混砂浆铺贴 | 100m2 | 0.01997 | 15434.48 | 308.23 | 138.23 | 0.22
52 | 11-4 | 素水泥浆一道 | 100m2 | 0.01997 | 243.30 | 4.86 | 3.21
本页小计 | [5 empty] | 8208.33 | 1884.54 | 72.55
【表10.2.2-16】
分部分项工程清单与计价表
单位(专业)工程名称:建筑部分-潜龙中学建筑 |  |  |  |  | 标段: |  |  | 第6页 共7页
序号 | 项目编码 | 项目名称 | 计量 单位 | 工程量 | 金 额 (元) |  |  |  |  | 备注
[5 empty] | 综合单价 | 合价 | 其中
[7 empty] | 人工费 | 机械费 | 暂估价
|  | M 墙、柱面装饰与隔断、幕墙工程 |  |  |  | 11048.57 | 6270.51 | 146.70
53 |  | 外墙1
54 | 12-2换 | 外墙砂浆抹灰 14+6mm厚^水泥砂浆 1:3 | m2 | 88.26 | 40.69 | 3591.30 | 2424.50 | 61.78
55 | 10-22换 | 墙柱面耐碱玻纤网格布 抗裂保护层设计4mm厚`实际厚度为8(mm)： | 100m2 | 0.8826 | 3635.40 | 3208.60 | 1269.31 | 9.94
56 | 12-19 | 墙柱面界面剂喷涂 | 100m2 | 0.8826 | 548.60 | 484.19 | 290.24 | 33.52
57 |  | 墙1
58 | 14-141 | 抹灰面批刮腻子（满刮两遍） | 100m2 | 0.5187 | 1578.23 | 818.63 | 560.35
59 | 14-128 | 墙、柱、天棚面刷乳胶漆 ~二遍 | 100m2 | 0.5187 | 1668.05 | 865.22 | 397.49
60 | 12-1+12-3-1*-4;+12-3-2*2换 | 内墙砂浆抹灰 14+6mm厚^水泥砂浆 1:3~基层厚10(mm) 面层厚8(mm) | 100m2 | 0.5187 | 3029.42 | 1571.36 | 1009.51 | 32.85
61 | 12-18 | 墙面刷素水泥浆 有107胶 | 100m2 | 0.5187 | 241.03 | 125.02 | 77.66
62 |  | 女儿墙内侧抹灰
63 | 12-1换 | 内墙砂浆抹灰 14+6mm厚^水泥砂浆 1:3 | m2 | 12.3 | 31.24 | 384.25 | 241.45 | 8.61
|  | N 天棚工程 |  |  |  | 1951.81 | 555.88
本页小计 | [5 empty] | 11048.57 | 6270.51 | 146.70
【表10.2.2-16】
分部分项工程清单与计价表
单位(专业)工程名称:建筑部分-潜龙中学建筑 |  |  |  |  | 标段: |  |  | 第7页 共7页
序号 | 项目编码 | 项目名称 | 计量 单位 | 工程量 | 金 额 (元) |  |  |  |  | 备注
[5 empty] | 综合单价 | 合价 | 其中
[7 empty] | 人工费 | 机械费 | 暂估价
64 |  | 棚1
65 | 13-57 | 装配式成品金属板天棚（600×600） U形轻钢龙骨平面 | 100m2 | 0.162 | 12048.19 | 1951.81 | 555.88
|  | P 油漆、涂料、裱糊工程 |  |  |  | 3089.10
66 | 综合价 | 外墙弹性涂料（含腻子二道，封底漆） | m2 | 88.26 | 35.00 | 3089.10
|  | Q 其他装饰工程 |  |  |  | 80.00
67 | 综合价 | 墙体开孔φ300 | 个 | 1 | 80.00 | 80.00
本页小计 | [5 empty] | 5120.91 | 555.88
合计 | [5 empty] | 62768.43 | 14585.97 | 685.50

## 1_表10_2_2-16 施工技术措施项目清单与计价表
【表10.2.2-16】
施工技术措施项目清单与计价表
单位(专业)工程名称:建筑部分-潜龙中学建筑 |  |  |  |  | 标段: |  |  | 第1页 共2页
序号 | 项目编码 | 项目名称 | 计量 单位 | 工程量 | 金 额 (元) |  |  |  |  | 备注
[5 empty] | 综合单价 | 合价 | 其中
[7 empty] | 人工费 | 机械费 | 暂估价
|  | S.1 脚手架工程 |  | 0 |  | 1757.67 | 1060.04 | 37.27
1 | 18-5 | 混凝土结构综合脚手架 檐高20m以内 ~层高6m以内 | 100m2 | 0.206 | 3001.55 | 618.32 | 326.48 | 25.03
2 | 建5B-48 | 一般支撑架 盘扣式钢管模板支架 地上结构层高（m 以内）3.5 | 100m3 | 0.6798 | 1676.01 | 1139.35 | 733.56 | 12.24
|  | S.2 混凝土模板及支架（撑） |  | 0 |  | 7437.80 | 4398.31 | 37.16
3 | 5-97 | 现浇混凝土模板 基础垫层模板 | m2 | 4.408 | 50.31 | 221.77 | 138.41 | 4.63
4 | 5-101 | 现浇带形基础 有梁式 复合木模 | 100m2 | 0.1903 | 4675.15 | 889.68 | 472.05 | 25.58
5 | 建5B-1 | 建筑物模板 矩形柱 复合木模 | m2 | 17.86 | 71.17 | 1271.10 | 731.55 | 1.25
6 | 建5B-3 | 建筑物模板 构造柱 复合木模 | m2 | 3.888 | 58.86 | 228.85 | 126.40 | 0.27
7 | 建5B-6 | 建筑物模板 矩形梁 复合木模 | m2 | 20.154 | 64.62 | 1302.35 | 777.54 | 1.41
8 | 建5B-11 | 建筑物模板 直形圈、过梁 复合木模 | 100m2 | 0.0049 | 7753.88 | 37.99 | 23.22 | 0.03
9 | 建5B-13 | 建筑物模板 板 复合木模 | m2 | 17.42 | 40.89 | 712.30 | 394.74 | 1.05
10 | 建5B-30 | 阳台、雨篷 复合木模 | 10m2水平投影面积 | 0.117 | 1454.55 | 170.18 | 120.43 | 0.15
11 | 建5B-32 | 栏板、翻檐 直形 复合木模 | ㎡ | 39.59 | 65.04 | 2574.93 | 1595.87 | 2.77
本页小计 | [5 empty] | 9166.82 | 5440.25 | 74.41
【表10.2.2-16】
施工技术措施项目清单与计价表
单位(专业)工程名称:建筑部分-潜龙中学建筑 |  |  |  |  | 标段: |  |  | 第2页 共2页
序号 | 项目编码 | 项目名称 | 计量 单位 | 工程量 | 金 额 (元) |  |  |  |  | 备注
[5 empty] | 综合单价 | 合价 | 其中
[7 empty] | 人工费 | 机械费 | 暂估价
12 | 建5B-35 | 单独压顶、扶手 复合木模 | 100m2 | 0.0035 | 8184.92 | 28.65 | 18.10 | 0.02
|  | S.5 大型机械设备进出场及安拆 |  | 0 |  | 4286.94 | 648.00 | 1889.04
13 | 3001 | 履带式挖掘机1M3以内 场外运输费用 | 台次 | 1 | 4286.94 | 4286.94 | 648.00 | 1889.04
本页小计 | [5 empty] | 4315.59 | 666.10 | 1889.06
合计 | [5 empty] | 13482.41 | 6106.35 | 1963.47

## 2_表10_2_2-13 【不含单列】单位(专业)工程招
【表10.2.2-13】
单位（专业）工程招标控制价费用表
工程名称:建筑部分-龙港六小建筑 |  |  | 标段: | 第1页 共1页
序号 | 费用名称 |  | 计算公式 | 金额 (元) | 备注
1 | 分部分项工程费 |  | ∑(分部分项工程量×综合单价） | 10752.12 | 见表10.2.2-16
1.1 | 其中 | 人工费+机械费 | ∑分部分项（定额人工费+定额机械费） | 1040.63
2 | 措施项目费 |  | （2.1+2.2） | 120.29
2.1 | 施工技术措施项目费 |  | ∑(技措项目工程量×综合单价） |  | 见表10.2.2-16
2.1.1 | 其中 | 人工费+机械费 | ∑技措项目（定额人工费+定额机械费）
2.2 | 施工组织措施项目费 |  | (1.1+2.1.1)×11.56% | 120.29 | 见表10.2.2-20
2.2.1 | 其中 | 安全文明施工基本费 | (1.1+2.1.1)×10.95% | 113.95 | 见表10.2.2-20
3 | 其他项目费 |  | （3.1+3.2+3.3+3.4）
3.1 | 暂列金额 |  | 3.1.1+3.1.2+3.1.3 |  | 见表10.2.2-21
3.1.1 | 其中 | 标化工地增加费 | 按招标文件规定额度列计 |  | 见表10.2.2-22
3.1.2 |  | 优质工程增加费 | 按招标文件规定额度列计 |  | 见表10.2.2-22
3.1.3 |  | 其他暂列金额 | 按招标文件规定额度列计 |  | 见表10.2.2-22
3.2 | 暂估价 |  | 3.2.1+3.2.2+3.2.3 |  | 见表10.2.2-21
3.2.1 | 其中 | 材料（工程设备）暂估价 | 按招标文件规定额度列计 (或计入综合单价) |  | 见表10.2.2-23
3.2.2 |  | 专业工程暂估价 | 按招标文件规定额度列计 |  | 见表10.2.2-24
3.2.3 |  | 专项技术措施暂估价 | 按招标文件规定额度列计 |  | 见表10.2.2-25
3.3 | 计日工 |  | ∑计日工(暂估数量×综合单价） |  | 见表10.2.2-21
3.4 | 施工总承包服务费 |  | 3.4.1+3.4.2 |  | 见表10.2.2-21
3.4.1 | 其中 | 专业发包工程管理费 | ∑专业发包工程（暂估金额×费率） |  | 见表10.2.2-27
3.4.2 |  | 甲供材料设备管理费 | 甲供材料暂估金额×费率+甲供设备暂估金额×费率 |  | 见表10.2.2-27
4 | 规费 |  | (1.1+2.1.1)×25.78% | 268.27
5 | 税金 |  | (1+2+3+4)×9% | 1002.66
招标控制价合计 |  |  | 1+2+3+4+5 | 12143.34

## 2_表10_2_2-16 分部分项工程清单与计价表
【表10.2.2-16】
分部分项工程清单与计价表
单位(专业)工程名称:建筑部分-龙港六小建筑 |  |  |  |  | 标段: |  |  | 第1页 共2页
序号 | 项目编码 | 项目名称 | 计量 单位 | 工程量 | 金 额 (元) |  |  |  |  | 备注
[5 empty] | 综合单价 | 合价 | 其中
[7 empty] | 人工费 | 机械费 | 暂估价
|  | Q 其他装饰工程 |  |  |  | 9774.62 | 647.65
1 | 15-35 | 金属装饰压条 宽度20mm以内 铝合金挡水条 | 100m | 0.02 | 2103.34 | 42.07 | 7.63
2 | 12-205 | 全塑钢板塑钢框隔断 | 100m2 | 0.1461 | 28388.33 | 4147.54 | 442.57
3 | 8-37 | 成品木质防火门安装（含所有五金配件） | 100m2 | 0.0189 | 40972.20 | 774.37 | 69.84
4 | 8-186 | 明装闭门器 | 10个 | 0.1 | 1029.95 | 103.00 | 14.66
5 | 8-114 | 普通铝合金百叶窗安装 | 100m2 | 0.0625 | 51322.27 | 3207.64 | 112.95
6 | 综合价 | 其他零星拆除、外运消纳，一项包干 | 项 | 1 | 1500.00 | 1500.00
|  | M 墙、柱面装饰与隔断、幕墙工程 |  |  |  | 977.50 | 591.38 | 9.50
7 |  | 墙1
8 | 14-141 | 抹灰面批刮腻子（满刮两遍） | 100m2 | 0.15 | 1578.23 | 236.73 | 162.04
9 | 14-128 | 墙、柱、天棚面刷乳胶漆 ~二遍 | 100m2 | 0.15 | 1668.05 | 250.21 | 114.95
10 | 12-1+12-3-1*-4;+12-3-2*2换 | 内墙砂浆抹灰 14+6mm厚^水泥砂浆 1:3~基层厚10(mm) 面层厚8(mm) | 100m2 | 0.15 | 3029.42 | 454.41 | 291.93 | 9.50
11 | 12-18 | 墙面刷素水泥浆 有107胶 | 100m2 | 0.15 | 241.03 | 36.15 | 22.46
本页小计 | [5 empty] | 10752.12 | 1239.03 | 9.50
【表10.2.2-16】
分部分项工程清单与计价表
单位(专业)工程名称:建筑部分-龙港六小建筑 |  |  |  |  | 标段: |  |  | 第2页 共2页
序号 | 项目编码 | 项目名称 | 计量 单位 | 工程量 | 金 额 (元) |  |  |  |  | 备注
[5 empty] | 综合单价 | 合价 | 其中
[7 empty] | 人工费 | 机械费 | 暂估价
合计 | [5 empty] | 10752.12 | 1239.03 | 9.50

## 2_表10_2_2-16 施工技术措施项目清单与计价表
【表10.2.2-16】
施工技术措施项目清单与计价表
单位(专业)工程名称:建筑部分-龙港六小建筑 |  |  |  |  | 标段: |  |  | 第1页 共1页
序号 | 项目编码 | 项目名称 | 计量 单位 | 工程量 | 金 额 (元) |  |  |  |  | 备注
[5 empty] | 综合单价 | 合价 | 其中
[7 empty] | 人工费 | 机械费 | 暂估价
本页小计
合计

## 3_表10_2_2-13 【不含单列】单位(专业)工程招
【表10.2.2-13】
单位（专业）工程招标控制价费用表
工程名称:建筑部分-龙港八小建筑 |  |  | 标段: | 第1页 共1页
序号 | 费用名称 |  | 计算公式 | 金额 (元) | 备注
1 | 分部分项工程费 |  | ∑(分部分项工程量×综合单价） | 62768.43 | 见表10.2.2-16
1.1 | 其中 | 人工费+机械费 | ∑分部分项（定额人工费+定额机械费） | 12758.83
2 | 措施项目费 |  | （2.1+2.2） | 15729.06
2.1 | 施工技术措施项目费 |  | ∑(技措项目工程量×综合单价） | 13482.41 | 见表10.2.2-16
2.1.1 | 其中 | 人工费+机械费 | ∑技措项目（定额人工费+定额机械费） | 6675.88
2.2 | 施工组织措施项目费 |  | (1.1+2.1.1)×11.56% | 2246.65 | 见表10.2.2-20
2.2.1 | 其中 | 安全文明施工基本费 | (1.1+2.1.1)×10.95% | 2128.10 | 见表10.2.2-20
3 | 其他项目费 |  | （3.1+3.2+3.3+3.4）
3.1 | 暂列金额 |  | 3.1.1+3.1.2+3.1.3 |  | 见表10.2.2-21
3.1.1 | 其中 | 标化工地增加费 | 按招标文件规定额度列计 |  | 见表10.2.2-22
3.1.2 |  | 优质工程增加费 | 按招标文件规定额度列计 |  | 见表10.2.2-22
3.1.3 |  | 其他暂列金额 | 按招标文件规定额度列计 |  | 见表10.2.2-22
3.2 | 暂估价 |  | 3.2.1+3.2.2+3.2.3 |  | 见表10.2.2-21
3.2.1 | 其中 | 材料（工程设备）暂估价 | 按招标文件规定额度列计 (或计入综合单价) |  | 见表10.2.2-23
3.2.2 |  | 专业工程暂估价 | 按招标文件规定额度列计 |  | 见表10.2.2-24
3.2.3 |  | 专项技术措施暂估价 | 按招标文件规定额度列计 |  | 见表10.2.2-25
3.3 | 计日工 |  | ∑计日工(暂估数量×综合单价） |  | 见表10.2.2-21
3.4 | 施工总承包服务费 |  | 3.4.1+3.4.2 |  | 见表10.2.2-21
3.4.1 | 其中 | 专业发包工程管理费 | ∑专业发包工程（暂估金额×费率） |  | 见表10.2.2-27
3.4.2 |  | 甲供材料设备管理费 | 甲供材料暂估金额×费率+甲供设备暂估金额×费率 |  | 见表10.2.2-27
4 | 规费 |  | (1.1+2.1.1)×25.78% | 5010.27
5 | 税金 |  | (1+2+3+4)×9% | 7515.70
招标控制价合计 |  |  | 1+2+3+4+5 | 91023.00

## 3_表10_2_2-16 分部分项工程清单与计价表
【表10.2.2-16】
分部分项工程清单与计价表
单位(专业)工程名称:建筑部分-龙港八小建筑 |  |  |  |  | 标段: |  |  | 第1页 共7页
序号 | 项目编码 | 项目名称 | 计量 单位 | 工程量 | 金 额 (元) |  |  |  |  | 备注
[5 empty] | 综合单价 | 合价 | 其中
[7 empty] | 人工费 | 机械费 | 暂估价
|  | A 土石方工程 |  |  |  | 1790.05 | 451.99 | 303.19
1 | 1-24 | 挖掘机挖槽坑土方 装车 三类土 | m3 | 34.95 | 8.27 | 289.04 | 111.14 | 129.66
2 | 1-80 | 人工就地回填土 夯实 | m3 | 23.92 | 17.58 | 420.51 | 336.55 | 11.72
3 | 1-39+1-40*4 | 自卸汽车运土 ~运距5000(m) | m3 | 11.03 | 17.96 | 198.10 | 4.30 | 161.81
4 | 综合价 | 土方消纳 | m3 | 11.03 | 80.00 | 882.40
|  | D 砌筑工程 |  |  |  | 8044.47 | 1477.59 | 24.70
5 | 4-1换 | 混凝土实心砖基础 墙厚1砖^水泥砂浆 M10.0 | 10m3 | 0.2754 | 4606.27 | 1268.57 | 386.75 | 19.21
6 | 9-42 | 平面防水砂浆防潮层 | 100m2 | 0.05508 | 2637.46 | 145.27 | 57.08 | 1.22
7 | 9-43 | 立面防水砂浆防潮层 | 100m2 | 0.1836 | 2955.79 | 542.68 | 229.53 | 4.27
8 | 4-66 | 陶粒增强加气砌块 陶粒混凝土复合砌块 | 10m3 | 0.93316 | 6524.02 | 6087.95 | 804.23
|  | E 混凝土及钢筋混凝土工程 |  |  |  | 21742.05 | 2999.88 | 133.89
9 | 5-1换 | 现浇混凝土 基础 垫层^非泵送商品混凝土 C20 | m3 | 2.6448 | 445.87 | 1179.24 | 129.73 | 1.77
10 | 5-3 | 现浇混凝土 基础 混凝土^泵送商品砼C30 | m3 | 5.169 | 484.35 | 2503.61 | 149.13 | 1.24
本页小计 | [5 empty] | 13517.37 | 2208.44 | 330.90
【表10.2.2-16】
分部分项工程清单与计价表
单位(专业)工程名称:建筑部分-龙港八小建筑 |  |  |  |  | 标段: |  |  | 第2页 共7页
序号 | 项目编码 | 项目名称 | 计量 单位 | 工程量 | 金 额 (元) |  |  |  |  | 备注
[5 empty] | 综合单价 | 合价 | 其中
[7 empty] | 人工费 | 机械费 | 暂估价
11 | 5-6换 | 现浇混凝土 矩形柱、异形柱、圆形柱浇捣^泵送商品混凝土 C25 | m3 | 1.6172 | 560.97 | 907.20 | 170.03 | 0.65
12 | 5-7 | 现浇混凝土 构造柱^非泵送商品砼C25 | m3 | 0.394 | 610.85 | 240.67 | 70.29 | 0.24
13 | 5-9换 | 现浇混凝土 矩形梁、异形梁、弧形梁^泵送商品混凝土 C30 | m3 | 2.3788 | 505.39 | 1202.22 | 104.62 | 0.95
14 | 5-10 | 现浇混凝土 过梁 ^非泵送商品砼C25 | 10m3 | 0.00334 | 5468.83 | 18.27 | 4.00 | 0.02
15 | 5-16换 | 现浇混凝土 平板^泵送商品混凝土 C30 | m3 | 2.472 | 518.46 | 1281.63 | 125.50 | 1.88
16 | 5-22换 | 现浇混凝土 雨篷^泵送商品混凝土 C25 | 10m3 | 0.0117 | 5433.67 | 63.57 | 9.94 | 0.07
17 | 5-20换 | 现浇混凝土 栏板^泵送商品混凝土 C25 | m3 | 1.7944 | 621.48 | 1115.18 | 283.05 | 1.08
18 | 5-27换 | 现浇混凝土 扶手、压顶^非泵送商品混凝土 C25 | m3 | 0.0385 | 614.31 | 23.65 | 6.63 | 0.02
19 | 11-133 | 石材台阶面 干混砂浆铺贴^DS M20 30厚 500x300 芝麻黑花岗岩 | 100m2 | 0.0117 | 25059.26 | 293.19 | 62.67 | 0.38
20 | 17-187换 | 混凝土台阶^非泵送商品混凝土 C25 | m2 | 1.17 | 251.02 | 293.69 | 119.35 | 1.51
本页小计 | [5 empty] | 5439.27 | 956.08 | 6.80
【表10.2.2-16】
分部分项工程清单与计价表
单位(专业)工程名称:建筑部分-龙港八小建筑 |  |  |  |  | 标段: |  |  | 第3页 共7页
序号 | 项目编码 | 项目名称 | 计量 单位 | 工程量 | 金 额 (元) |  |  |  |  | 备注
[5 empty] | 综合单价 | 合价 | 其中
[7 empty] | 人工费 | 机械费 | 暂估价
21 | 5-36 | 现浇构件圆钢筋 HPB300 直径（mm以内）6 | t | 0.0457 | 4951.47 | 226.28 | 36.57 | 1.03
22 | 5-36 | 现浇构件圆钢筋 HPB300 直径（mm以内）8-10 | t | 0.0009 | 4951.47 | 4.46 | 0.72 | 0.02
23 | 5-38 | 现浇构件带肋钢筋 HRB400以内 直径（mm以内）6-6.5 | t | 0.0185 | 4505.36 | 83.35 | 12.31 | 0.42
24 | 5-38 | 现浇构件带肋钢筋 HRB400以内 直径（mm以内）8-10 | t | 0.8519 | 4623.68 | 3938.91 | 566.79 | 19.37
25 | 5-39 | 现浇构件带肋钢筋 HRB400以内 直径（mm以内）12 | t | 0.3946 | 4571.61 | 1803.96 | 226.10 | 25.12
26 | 5-39 | 现浇构件带肋钢筋 HRB400以内 直径（mm以内）14 | t | 0.0064 | 4516.26 | 28.90 | 3.67 | 0.41
27 | 5-39 | 现浇构件带肋钢筋 HRB400以内 直径（mm以内）16-18 | t | 0.2561 | 4461.93 | 1142.70 | 146.74 | 16.30
28 | 5-40 | 现浇构件带肋钢筋 HRB400以内 直径（mm以内）20-22 | t | 0.8259 | 4241.04 | 3502.67 | 325.12 | 42.78
29 | 5-46 | 箍筋 圆钢 HPB300 直径（mm以内）10 | t | 0.0026 | 5459.58 | 14.19 | 3.22 | 0.13
30 | 5-48 | 箍筋 带肋钢筋 HRB400以内 直径（mm以内）8-10 | t | 0.3352 | 5592.20 | 1874.51 | 443.70 | 18.50
本页小计 | [5 empty] | 12619.93 | 1764.94 | 124.08
【表10.2.2-16】
分部分项工程清单与计价表
单位(专业)工程名称:建筑部分-龙港八小建筑 |  |  |  |  | 标段: |  |  | 第4页 共7页
序号 | 项目编码 | 项目名称 | 计量 单位 | 工程量 | 金 额 (元) |  |  |  |  | 备注
[5 empty] | 综合单价 | 合价 | 其中
[7 empty] | 人工费 | 机械费 | 暂估价
|  | F 金属结构工程 |  |  |  | 239.63 | 107.65
31 | 12-8 | 墙面挂钢丝网 | m2 | 21.924 | 10.93 | 239.63 | 107.65
|  | H 门窗工程 |  |  |  | 2011.13
32 | 8-41 | 防腐蚀门(专业定制) | 100m2 | 0.019 | 55703.20 | 1058.36
33 | 8-110 | 防腐蚀窗(专业定制) | 100m2 | 0.0192 | 49623.60 | 952.77
|  | J 屋面及防水工程 |  |  |  | 8938.15 | 1726.73 | 68.07
34 |  | 屋1
35 | 9-1 | 刚性屋面 细石混凝土面层 ^非泵送砼C20 ~厚40mm | 100m2 | 0.2633 | 3842.20 | 1011.65 | 335.44 | 3.50
36 | 5-38 | 现浇构件带肋钢筋 HRB400以内 直径（mm以内）10 | t | 0.026067 | 4505.36 | 117.44 | 17.34 | 0.59
37 | 9-121 | 聚氯乙烯胶泥嵌缝 缝断面30×20mm2 | m | 13.165 | 11.91 | 156.80 | 87.02
38 | 9-98 | 干铺油毡一层 | m2 | 26.33 | 5.43 | 142.97 | 40.02
39 | 10-33 | 屋面聚苯乙烯泡沫保温板 40mm厚 聚苯乙烯泡沫板 δ55 | 100m2 | 0.2633 | 4390.38 | 1155.99 | 151.48 | 0.38
40 | 9-59 | 平面高分子卷材 胶粘法~一层 | 100m2 | 0.457336 | 4326.00 | 1978.44 | 206.63
本页小计 | [5 empty] | 6814.05 | 945.58 | 4.47
【表10.2.2-16】
分部分项工程清单与计价表
单位(专业)工程名称:建筑部分-龙港八小建筑 |  |  |  |  | 标段: |  |  | 第5页 共7页
序号 | 项目编码 | 项目名称 | 计量 单位 | 工程量 | 金 额 (元) |  |  |  |  | 备注
[5 empty] | 综合单价 | 合价 | 其中
[7 empty] | 人工费 | 机械费 | 暂估价
41 | 9-88 | 平面聚氨酯防水涂料 ~1.5mm厚 | m2 | 45.7336 | 42.81 | 1957.86 | 151.84
42 | 11-1换 | 砂浆找平层^水泥砂浆 1:3~厚20mm | 100m2 | 0.2633 | 2017.81 | 531.29 | 291.95 | 16.29
43 | 10-45 | 屋面陶粒混凝土 | 10m3 | 0.302795 | 6227.67 | 1885.71 | 445.01 | 47.31
|  | L 楼地面装饰工程 |  |  |  | 3833.47 | 995.74 | 8.95
44 |  | 地1
45 | 11-45 | 地砖楼地面（干混砂浆铺贴） 周长2000mm以内 密缝 地砖 600*600 | 100m2 | 0.162 | 14287.84 | 2314.63 | 607.94 | 3.63
46 | 11-4 | 素水泥浆一道 | 100m2 | 0.162 | 243.30 | 39.41 | 26.00
47 | 5-1换 | 现浇混凝土 基础 垫层^非泵送商品混凝土 C15 | m3 | 1.296 | 434.76 | 563.45 | 63.57 | 0.87
48 | 4-87 | 碎石垫层 干铺 | m3 | 2.43 | 241.38 | 586.55 | 144.88 | 2.65
49 | 1-77 | 原土打夯二遍 | 1000m2 | 0.0162 | 1008.81 | 16.34 | 11.91 | 1.58
50 |  | 踢1
51 | 11-97 | 陶瓷地面砖踢脚线 干混砂浆铺贴 | 100m2 | 0.01997 | 15434.48 | 308.23 | 138.23 | 0.22
52 | 11-4 | 素水泥浆一道 | 100m2 | 0.01997 | 243.30 | 4.86 | 3.21
本页小计 | [5 empty] | 8208.33 | 1884.54 | 72.55
【表10.2.2-16】
分部分项工程清单与计价表
单位(专业)工程名称:建筑部分-龙港八小建筑 |  |  |  |  | 标段: |  |  | 第6页 共7页
序号 | 项目编码 | 项目名称 | 计量 单位 | 工程量 | 金 额 (元) |  |  |  |  | 备注
[5 empty] | 综合单价 | 合价 | 其中
[7 empty] | 人工费 | 机械费 | 暂估价
|  | M 墙、柱面装饰与隔断、幕墙工程 |  |  |  | 11048.57 | 6270.51 | 146.70
53 |  | 外墙1
54 | 12-2换 | 外墙砂浆抹灰 14+6mm厚^水泥砂浆 1:3 | m2 | 88.26 | 40.69 | 3591.30 | 2424.50 | 61.78
55 | 10-22换 | 墙柱面耐碱玻纤网格布 抗裂保护层设计4mm厚`实际厚度为8(mm)： | 100m2 | 0.8826 | 3635.40 | 3208.60 | 1269.31 | 9.94
56 | 12-19 | 墙柱面界面剂喷涂 | 100m2 | 0.8826 | 548.60 | 484.19 | 290.24 | 33.52
57 |  | 墙1
58 | 14-141 | 抹灰面批刮腻子（满刮两遍） | 100m2 | 0.5187 | 1578.23 | 818.63 | 560.35
59 | 14-128 | 墙、柱、天棚面刷乳胶漆 ~二遍 | 100m2 | 0.5187 | 1668.05 | 865.22 | 397.49
60 | 12-1+12-3-1*-4;+12-3-2*2换 | 内墙砂浆抹灰 14+6mm厚^水泥砂浆 1:3~基层厚10(mm) 面层厚8(mm) | 100m2 | 0.5187 | 3029.42 | 1571.36 | 1009.51 | 32.85
61 | 12-18 | 墙面刷素水泥浆 有107胶 | 100m2 | 0.5187 | 241.03 | 125.02 | 77.66
62 |  | 女儿墙内侧抹灰
63 | 12-1换 | 内墙砂浆抹灰 14+6mm厚^水泥砂浆 1:3 | m2 | 12.3 | 31.24 | 384.25 | 241.45 | 8.61
|  | N 天棚工程 |  |  |  | 1951.81 | 555.88
本页小计 | [5 empty] | 11048.57 | 6270.51 | 146.70
【表10.2.2-16】
分部分项工程清单与计价表
单位(专业)工程名称:建筑部分-龙港八小建筑 |  |  |  |  | 标段: |  |  | 第7页 共7页
序号 | 项目编码 | 项目名称 | 计量 单位 | 工程量 | 金 额 (元) |  |  |  |  | 备注
[5 empty] | 综合单价 | 合价 | 其中
[7 empty] | 人工费 | 机械费 | 暂估价
64 |  | 棚1
65 | 13-57 | 装配式成品金属板天棚（600×600） U形轻钢龙骨平面 | 100m2 | 0.162 | 12048.19 | 1951.81 | 555.88
|  | P 油漆、涂料、裱糊工程 |  |  |  | 3089.10
66 | 综合价 | 外墙弹性涂料（含腻子二道，封底漆） | m2 | 88.26 | 35.00 | 3089.10
|  | Q 其他装饰工程 |  |  |  | 80.00
67 | 综合价 | 墙体开孔φ300 | 个 | 1 | 80.00 | 80.00
本页小计 | [5 empty] | 5120.91 | 555.88
合计 | [5 empty] | 62768.43 | 14585.97 | 685.50

## 3_表10_2_2-16 施工技术措施项目清单与计价表
【表10.2.2-16】
施工技术措施项目清单与计价表
单位(专业)工程名称:建筑部分-龙港八小建筑 |  |  |  |  | 标段: |  |  | 第1页 共2页
序号 | 项目编码 | 项目名称 | 计量 单位 | 工程量 | 金 额 (元) |  |  |  |  | 备注
[5 empty] | 综合单价 | 合价 | 其中
[7 empty] | 人工费 | 机械费 | 暂估价
|  | S.1 脚手架工程 |  | 0 |  | 1757.67 | 1060.04 | 37.27
1 | 18-5 | 混凝土结构综合脚手架 檐高20m以内 ~层高6m以内 | 100m2 | 0.206 | 3001.55 | 618.32 | 326.48 | 25.03
2 | 建5B-48 | 一般支撑架 盘扣式钢管模板支架 地上结构层高（m 以内）3.5 | 100m3 | 0.6798 | 1676.01 | 1139.35 | 733.56 | 12.24
|  | S.2 混凝土模板及支架（撑） |  | 0 |  | 7437.80 | 4398.31 | 37.16
3 | 5-97 | 现浇混凝土模板 基础垫层模板 | m2 | 4.408 | 50.31 | 221.77 | 138.41 | 4.63
4 | 5-101 | 现浇带形基础 有梁式 复合木模 | 100m2 | 0.1903 | 4675.15 | 889.68 | 472.05 | 25.58
5 | 建5B-1 | 建筑物模板 矩形柱 复合木模 | m2 | 17.86 | 71.17 | 1271.10 | 731.55 | 1.25
6 | 建5B-3 | 建筑物模板 构造柱 复合木模 | m2 | 3.888 | 58.86 | 228.85 | 126.40 | 0.27
7 | 建5B-6 | 建筑物模板 矩形梁 复合木模 | m2 | 20.154 | 64.62 | 1302.35 | 777.54 | 1.41
8 | 建5B-11 | 建筑物模板 直形圈、过梁 复合木模 | 100m2 | 0.0049 | 7753.88 | 37.99 | 23.22 | 0.03
9 | 建5B-13 | 建筑物模板 板 复合木模 | m2 | 17.42 | 40.89 | 712.30 | 394.74 | 1.05
10 | 建5B-30 | 阳台、雨篷 复合木模 | 10m2水平投影面积 | 0.117 | 1454.55 | 170.18 | 120.43 | 0.15
11 | 建5B-32 | 栏板、翻檐 直形 复合木模 | ㎡ | 39.59 | 65.04 | 2574.93 | 1595.87 | 2.77
本页小计 | [5 empty] | 9166.82 | 5440.25 | 74.41
【表10.2.2-16】
施工技术措施项目清单与计价表
单位(专业)工程名称:建筑部分-龙港八小建筑 |  |  |  |  | 标段: |  |  | 第2页 共2页
序号 | 项目编码 | 项目名称 | 计量 单位 | 工程量 | 金 额 (元) |  |  |  |  | 备注
[5 empty] | 综合单价 | 合价 | 其中
[7 empty] | 人工费 | 机械费 | 暂估价
12 | 建5B-35 | 单独压顶、扶手 复合木模 | 100m2 | 0.0035 | 8184.92 | 28.65 | 18.10 | 0.02
|  | S.5 大型机械设备进出场及安拆 |  | 0 |  | 4286.94 | 648.00 | 1889.04
13 | 3001 | 履带式挖掘机1M3以内 场外运输费用 | 台次 | 1 | 4286.94 | 4286.94 | 648.00 | 1889.04
本页小计 | [5 empty] | 4315.59 | 666.10 | 1889.06
合计 | [5 empty] | 13482.41 | 6106.35 | 1963.47

## 4_表10_2_2-13 【不含单列】单位(专业)工程招
【表10.2.2-13】
单位（专业）工程招标控制价费用表
工程名称:建筑部分-龙港七小建筑 |  |  | 标段: | 第1页 共1页
序号 | 费用名称 |  | 计算公式 | 金额 (元) | 备注
1 | 分部分项工程费 |  | ∑(分部分项工程量×综合单价） | 112716.33 | 见表10.2.2-16
1.1 | 其中 | 人工费+机械费 | ∑分部分项（定额人工费+定额机械费） | 22660.72
2 | 措施项目费 |  | （2.1+2.2） | 24511.09
2.1 | 施工技术措施项目费 |  | ∑(技措项目工程量×综合单价） | 20699.74 | 见表10.2.2-16
2.1.1 | 其中 | 人工费+机械费 | ∑技措项目（定额人工费+定额机械费） | 10309.46
2.2 | 施工组织措施项目费 |  | (1.1+2.1.1)×11.56% | 3811.35 | 见表10.2.2-20
2.2.1 | 其中 | 安全文明施工基本费 | (1.1+2.1.1)×10.95% | 3610.23 | 见表10.2.2-20
3 | 其他项目费 |  | （3.1+3.2+3.3+3.4）
3.1 | 暂列金额 |  | 3.1.1+3.1.2+3.1.3 |  | 见表10.2.2-21
3.1.1 | 其中 | 标化工地增加费 | 按招标文件规定额度列计 |  | 见表10.2.2-22
3.1.2 |  | 优质工程增加费 | 按招标文件规定额度列计 |  | 见表10.2.2-22
3.1.3 |  | 其他暂列金额 | 按招标文件规定额度列计 |  | 见表10.2.2-22
3.2 | 暂估价 |  | 3.2.1+3.2.2+3.2.3 |  | 见表10.2.2-21
3.2.1 | 其中 | 材料（工程设备）暂估价 | 按招标文件规定额度列计 (或计入综合单价) |  | 见表10.2.2-23
3.2.2 |  | 专业工程暂估价 | 按招标文件规定额度列计 |  | 见表10.2.2-24
3.2.3 |  | 专项技术措施暂估价 | 按招标文件规定额度列计 |  | 见表10.2.2-25
3.3 | 计日工 |  | ∑计日工(暂估数量×综合单价） |  | 见表10.2.2-21
3.4 | 施工总承包服务费 |  | 3.4.1+3.4.2 |  | 见表10.2.2-21
3.4.1 | 其中 | 专业发包工程管理费 | ∑专业发包工程（暂估金额×费率） |  | 见表10.2.2-27
3.4.2 |  | 甲供材料设备管理费 | 甲供材料暂估金额×费率+甲供设备暂估金额×费率 |  | 见表10.2.2-27
4 | 规费 |  | (1.1+2.1.1)×25.78% | 8499.71
5 | 税金 |  | (1+2+3+4)×9% | 13115.44
招标控制价合计 |  |  | 1+2+3+4+5 | 158843.00

## 4_表10_2_2-16 分部分项工程清单与计价表
【表10.2.2-16】
分部分项工程清单与计价表
单位(专业)工程名称:建筑部分-龙港七小建筑 |  |  |  |  | 标段: |  |  | 第1页 共7页
序号 | 项目编码 | 项目名称 | 计量 单位 | 工程量 | 金 额 (元) |  |  |  |  | 备注
[5 empty] | 综合单价 | 合价 | 其中
[7 empty] | 人工费 | 机械费 | 暂估价
|  | A 土石方工程 |  |  |  | 2810.29 | 715.49 | 475.90
1 | 1-24 | 挖掘机挖槽坑土方 装车 三类土 | m3 | 55.1412 | 8.27 | 456.02 | 175.35 | 204.57
2 | 1-80 | 人工就地回填土 夯实 | m3 | 37.912 | 17.58 | 666.49 | 533.42 | 18.58
3 | 1-39+1-40*4 | 自卸汽车运土 ~运距5000(m) | m3 | 17.2292 | 17.96 | 309.44 | 6.72 | 252.75
4 | 综合价 | 土方消纳 | m3 | 17.2292 | 80.00 | 1378.34
|  | D 砌筑工程 |  |  |  | 14937.08 | 2705.14 | 43.01
5 | 4-1换 | 混凝土实心砖基础 墙厚1砖^水泥砂浆 M10.0 | 10m3 | 0.474 | 4606.27 | 2183.37 | 665.64 | 33.07
6 | 9-42 | 平面防水砂浆防潮层 | 100m2 | 0.094722 | 2637.46 | 249.83 | 98.16 | 2.10
7 | 9-43 | 立面防水砂浆防潮层 | 100m2 | 0.3368 | 2955.79 | 995.51 | 421.05 | 7.84
8 | 4-66 | 陶粒增强加气砌块 陶粒混凝土复合砌块 | 10m3 | 1.764 | 6524.02 | 11508.37 | 1520.29
|  | E 混凝土及钢筋混凝土工程 |  |  |  | 36535.71 | 5038.34 | 261.39
9 | 5-1换 | 现浇混凝土 基础 垫层^非泵送商品混凝土 C20 | m3 | 4.23 | 445.87 | 1886.03 | 207.48 | 2.83
10 | 5-3 | 现浇混凝土 基础 混凝土^泵送商品砼C30 | m3 | 8.14 | 484.35 | 3942.61 | 234.84 | 1.95
本页小计 | [5 empty] | 23576.01 | 3862.95 | 523.69
【表10.2.2-16】
分部分项工程清单与计价表
单位(专业)工程名称:建筑部分-龙港七小建筑 |  |  |  |  | 标段: |  |  | 第2页 共7页
序号 | 项目编码 | 项目名称 | 计量 单位 | 工程量 | 金 额 (元) |  |  |  |  | 备注
[5 empty] | 综合单价 | 合价 | 其中
[7 empty] | 人工费 | 机械费 | 暂估价
11 | 5-6换 | 现浇混凝土 矩形柱、异形柱、圆形柱浇捣^泵送商品混凝土 C25 | m3 | 2.81 | 560.97 | 1576.33 | 295.44 | 1.12
12 | 5-7 | 现浇混凝土 构造柱^非泵送商品砼C25 | m3 | 0.4622 | 610.85 | 282.33 | 82.46 | 0.28
13 | 5-9换 | 现浇混凝土 矩形梁、异形梁、弧形梁^泵送商品混凝土 C30 | m3 | 4.51 | 505.39 | 2279.31 | 198.35 | 1.80
14 | 5-10 | 现浇混凝土 过梁 ^非泵送商品砼C25 | 10m3 | 0.008 | 5468.83 | 43.75 | 9.58 | 0.05
15 | 5-16换 | 现浇混凝土 平板^泵送商品混凝土 C30 | m3 | 4.98 | 518.46 | 2581.93 | 252.83 | 3.78
16 | 5-22换 | 现浇混凝土 雨篷^泵送商品混凝土 C25 | 10m3 | 0.0432 | 5433.67 | 234.73 | 36.70 | 0.26
17 | 5-20换 | 现浇混凝土 栏板^泵送商品混凝土 C25 | m3 | 2.55 | 621.48 | 1584.77 | 402.24 | 1.53
18 | 5-27换 | 现浇混凝土 扶手、压顶^非泵送商品混凝土 C25 | m3 | 0.13 | 614.31 | 79.86 | 22.40 | 0.08
19 | 11-133 | 石材台阶面 干混砂浆铺贴^DS M20 30厚 500x300 芝麻黑花岗岩 | 100m2 | 0.036 | 25059.26 | 902.13 | 192.84 | 1.17
20 | 17-187换 | 混凝土台阶^非泵送商品混凝土 C25 | m2 | 3.6 | 251.02 | 903.67 | 367.24 | 4.64
本页小计 | [5 empty] | 10468.81 | 1860.08 | 14.71
【表10.2.2-16】
分部分项工程清单与计价表
单位(专业)工程名称:建筑部分-龙港七小建筑 |  |  |  |  | 标段: |  |  | 第3页 共7页
序号 | 项目编码 | 项目名称 | 计量 单位 | 工程量 | 金 额 (元) |  |  |  |  | 备注
[5 empty] | 综合单价 | 合价 | 其中
[7 empty] | 人工费 | 机械费 | 暂估价
21 | 5-36 | 现浇构件圆钢筋 HPB300 直径（mm以内）6 | t | 0.085 | 4951.47 | 420.87 | 68.02 | 1.92
22 | 5-36 | 现浇构件圆钢筋 HPB300 直径（mm以内）8-10 | t | 0.0032 | 4951.47 | 15.84 | 2.56 | 0.07
23 | 5-38 | 现浇构件带肋钢筋 HRB400以内 直径（mm以内）6-6.5 | t | 0.0343 | 4505.36 | 154.53 | 22.82 | 0.78
24 | 5-38 | 现浇构件带肋钢筋 HRB400以内 直径（mm以内）8-10 | t | 0.3185 | 4623.68 | 1472.64 | 211.91 | 7.24
25 | 5-39 | 现浇构件带肋钢筋 HRB400以内 直径（mm以内）12 | t | 1.7524 | 4571.61 | 8011.29 | 1004.11 | 111.56
26 | 5-39 | 现浇构件带肋钢筋 HRB400以内 直径（mm以内）14 | t | 0.0094 | 4516.26 | 42.45 | 5.39 | 0.60
27 | 5-39 | 现浇构件带肋钢筋 HRB400以内 直径（mm以内）16-18 | t | 0.3389 | 4461.93 | 1512.15 | 194.19 | 21.57
28 | 5-40 | 现浇构件带肋钢筋 HRB400以内 直径（mm以内）20-22 | t | 1.3281 | 4241.04 | 5632.53 | 522.82 | 68.80
29 | 5-46 | 箍筋 圆钢 HPB300 直径（mm以内）10 | t | 0.0058 | 5459.58 | 31.67 | 7.19 | 0.30
30 | 5-48 | 箍筋 带肋钢筋 HRB400以内 直径（mm以内）8-10 | t | 0.5265 | 5592.20 | 2944.29 | 696.93 | 29.06
本页小计 | [5 empty] | 20238.26 | 2735.94 | 241.90
【表10.2.2-16】
分部分项工程清单与计价表
单位(专业)工程名称:建筑部分-龙港七小建筑 |  |  |  |  | 标段: |  |  | 第4页 共7页
序号 | 项目编码 | 项目名称 | 计量 单位 | 工程量 | 金 额 (元) |  |  |  |  | 备注
[5 empty] | 综合单价 | 合价 | 其中
[7 empty] | 人工费 | 机械费 | 暂估价
|  | F 金属结构工程 |  |  |  | 449.55 | 201.95
31 | 12-8 | 墙面挂钢丝网 | m2 | 41.13 | 10.93 | 449.55 | 201.95
|  | H 门窗工程 |  |  |  | 5440.29
32 | 8-41 | 防腐蚀门(专业定制) | 100m2 | 0.0378 | 55703.20 | 2105.58
33 | 8-110 | 防腐蚀窗(专业定制) | 100m2 | 0.0672 | 49623.60 | 3334.71
|  | J 屋面及防水工程 |  |  |  | 16775.82 | 3291.53 | 131.55
34 |  | 屋1
35 | 9-1 | 刚性屋面 细石混凝土面层 ^非泵送砼C20 ~厚40mm | 100m2 | 0.5088 | 3842.20 | 1954.91 | 648.20 | 6.76
36 | 5-38 | 现浇构件带肋钢筋 HRB400以内 直径（mm以内）10 | t | 0.050371 | 4505.36 | 226.94 | 33.51 | 1.15
37 | 9-121 | 聚氯乙烯胶泥嵌缝 缝断面30×20mm2 | m | 25.44 | 11.91 | 302.99 | 168.16
38 | 9-98 | 干铺油毡一层 | m2 | 50.88 | 5.43 | 276.28 | 77.34
39 | 10-33 | 屋面聚苯乙烯泡沫保温板 40mm厚 聚苯乙烯泡沫板 δ55 | 100m2 | 0.5088 | 4390.38 | 2233.83 | 292.71 | 0.74
40 | 9-59 | 平面高分子卷材 胶粘法~一层 | 100m2 | 0.826104 | 4326.00 | 3573.73 | 373.25
本页小计 | [5 empty] | 14458.52 | 1795.12 | 8.65
【表10.2.2-16】
分部分项工程清单与计价表
单位(专业)工程名称:建筑部分-龙港七小建筑 |  |  |  |  | 标段: |  |  | 第5页 共7页
序号 | 项目编码 | 项目名称 | 计量 单位 | 工程量 | 金 额 (元) |  |  |  |  | 备注
[5 empty] | 综合单价 | 合价 | 其中
[7 empty] | 人工费 | 机械费 | 暂估价
41 | 9-88 | 平面聚氨酯防水涂料 ~1.5mm厚 | m2 | 82.6104 | 42.81 | 3536.55 | 274.27
42 | 11-1换 | 砂浆找平层^水泥砂浆 1:3~厚20mm | 100m2 | 0.5088 | 2017.81 | 1026.66 | 564.16 | 31.48
43 | 10-45 | 屋面陶粒混凝土 | 10m3 | 0.58512 | 6227.67 | 3643.93 | 859.93 | 91.42
|  | L 楼地面装饰工程 |  |  |  | 7820.43 | 2032.63 | 18.26
44 |  | 地1
45 | 11-45 | 地砖楼地面（干混砂浆铺贴） 周长2000mm以内 密缝 地砖 600*600 | 100m2 | 0.3302 | 14287.84 | 4717.84 | 1239.15 | 7.40
46 | 11-4 | 素水泥浆一道 | 100m2 | 0.3302 | 243.30 | 80.34 | 53.00
47 | 5-1换 | 现浇混凝土 基础 垫层^非泵送商品混凝土 C15 | m3 | 2.6416 | 434.76 | 1148.46 | 129.57 | 1.77
48 | 4-87 | 碎石垫层 干铺 | m3 | 4.953 | 241.38 | 1195.56 | 295.30 | 5.40
49 | 1-77 | 原土打夯二遍 | 1000m2 | 0.03302 | 1008.81 | 33.31 | 24.27 | 3.23
50 |  | 踢1
51 | 11-97 | 陶瓷地面砖踢脚线 干混砂浆铺贴 | 100m2 | 0.041136 | 15434.48 | 634.91 | 284.74 | 0.46
52 | 11-4 | 素水泥浆一道 | 100m2 | 0.041136 | 243.30 | 10.01 | 6.60
本页小计 | [5 empty] | 16027.57 | 3730.99 | 141.16
【表10.2.2-16】
分部分项工程清单与计价表
单位(专业)工程名称:建筑部分-龙港七小建筑 |  |  |  |  | 标段: |  |  | 第6页 共7页
序号 | 项目编码 | 项目名称 | 计量 单位 | 工程量 | 金 额 (元) |  |  |  |  | 备注
[5 empty] | 综合单价 | 合价 | 其中
[7 empty] | 人工费 | 机械费 | 暂估价
|  | M 墙、柱面装饰与隔断、幕墙工程 |  |  |  | 18971.70 | 10818.70 | 246.77
53 |  | 外墙1
54 | 12-2换 | 外墙砂浆抹灰 14+6mm厚^水泥砂浆 1:3 | m2 | 140.49 | 40.69 | 5716.54 | 3859.26 | 98.34
55 | 10-22换 | 墙柱面耐碱玻纤网格布 抗裂保护层设计4mm厚`实际厚度为8(mm)： | 100m2 | 1.4049 | 3635.40 | 5107.37 | 2020.46 | 15.82
56 | 12-19 | 墙柱面界面剂喷涂 | 100m2 | 1.4049 | 548.60 | 770.73 | 462.00 | 53.36
57 |  | 墙1
58 | 14-141 | 抹灰面批刮腻子（满刮两遍） | 100m2 | 1.0406 | 1578.23 | 1642.31 | 1124.15
59 | 14-128 | 墙、柱、天棚面刷乳胶漆 ~二遍 | 100m2 | 1.0406 | 1668.05 | 1735.77 | 797.43
60 | 12-1+12-3-1*-4;+12-3-2*2换 | 内墙砂浆抹灰 14+6mm厚^水泥砂浆 1:3~基层厚10(mm) 面层厚8(mm) | 100m2 | 1.0406 | 3029.42 | 3152.41 | 2025.25 | 65.90
61 | 12-18 | 墙面刷素水泥浆 有107胶 | 100m2 | 1.0406 | 241.03 | 250.82 | 155.81
62 |  | 女儿墙内侧抹灰
63 | 12-1换 | 内墙砂浆抹灰 14+6mm厚^水泥砂浆 1:3 | m2 | 19.07 | 31.24 | 595.75 | 374.34 | 13.35
|  | N 天棚工程 |  |  |  | 3978.31 | 1133.03
本页小计 | [5 empty] | 18971.70 | 10818.70 | 246.77
【表10.2.2-16】
分部分项工程清单与计价表
单位(专业)工程名称:建筑部分-龙港七小建筑 |  |  |  |  | 标段: |  |  | 第7页 共7页
序号 | 项目编码 | 项目名称 | 计量 单位 | 工程量 | 金 额 (元) |  |  |  |  | 备注
[5 empty] | 综合单价 | 合价 | 其中
[7 empty] | 人工费 | 机械费 | 暂估价
64 |  | 棚1
65 | 13-57 | 装配式成品金属板天棚（600×600） U形轻钢龙骨平面 | 100m2 | 0.3302 | 12048.19 | 3978.31 | 1133.03
|  | P 油漆、涂料、裱糊工程 |  |  |  | 4917.15
66 | 综合价 | 外墙弹性涂料（含腻子二道，封底漆） | m2 | 140.49 | 35.00 | 4917.15
|  | Q 其他装饰工程 |  |  |  | 80.00
67 | 综合价 | 墙体开孔φ300 | 个 | 1 | 80.00 | 80.00
本页小计 | [5 empty] | 8975.46 | 1133.03
合计 | [5 empty] | 112716.33 | 25936.81 | 1176.88

## 4_表10_2_2-16 施工技术措施项目清单与计价表
【表10.2.2-16】
施工技术措施项目清单与计价表
单位(专业)工程名称:建筑部分-龙港七小建筑 |  |  |  |  | 标段: |  |  | 第1页 共2页
序号 | 项目编码 | 项目名称 | 计量 单位 | 工程量 | 金 额 (元) |  |  |  |  | 备注
[5 empty] | 综合单价 | 合价 | 其中
[7 empty] | 人工费 | 机械费 | 暂估价
|  | S.1 脚手架工程 |  | 0 |  | 3526.43 | 2126.77 | 74.76
1 | 18-5 | 混凝土结构综合脚手架 檐高20m以内 ~层高6m以内 | 100m2 | 0.4133 | 3001.55 | 1240.54 | 655.02 | 50.21
2 | 建5B-48 | 一般支撑架 盘扣式钢管模板支架 地上结构层高（m 以内）3.5 | 100m3 | 1.36389 | 1676.01 | 2285.89 | 1471.75 | 24.55
|  | S.2 混凝土模板及支架（撑） |  | 0 |  | 12886.37 | 7635.33 | 59.49
3 | 5-97 | 现浇混凝土模板 基础垫层模板 | m2 | 7.05 | 50.31 | 354.69 | 221.37 | 7.40
4 | 5-101 | 现浇带形基础 有梁式 复合木模 | 100m2 | 0.296 | 4675.15 | 1383.84 | 734.24 | 39.79
5 | 建5B-1 | 建筑物模板 矩形柱 复合木模 | m2 | 31.33 | 71.17 | 2229.76 | 1283.28 | 2.19
6 | 建5B-3 | 建筑物模板 构造柱 复合木模 | m2 | 5.04 | 58.86 | 296.65 | 163.85 | 0.35
7 | 建5B-6 | 建筑物模板 矩形梁 复合木模 | m2 | 38.22 | 64.62 | 2469.78 | 1474.53 | 2.68
8 | 建5B-11 | 建筑物模板 直形圈、过梁 复合木模 | 100m2 | 0.01104 | 7753.88 | 85.60 | 52.31 | 0.07
9 | 建5B-13 | 建筑物模板 板 复合木模 | m2 | 37.62 | 40.89 | 1538.28 | 852.47 | 2.26
10 | 建5B-30 | 阳台、雨篷 复合木模 | 10m2水平投影面积 | 0.36 | 1454.55 | 523.64 | 370.57 | 0.47
11 | 建5B-32 | 栏板、翻檐 直形 复合木模 | ㎡ | 60.2 | 65.04 | 3915.41 | 2426.66 | 4.21
本页小计 | [5 empty] | 16324.08 | 9706.05 | 134.18
【表10.2.2-16】
施工技术措施项目清单与计价表
单位(专业)工程名称:建筑部分-龙港七小建筑 |  |  |  |  | 标段: |  |  | 第2页 共2页
序号 | 项目编码 | 项目名称 | 计量 单位 | 工程量 | 金 额 (元) |  |  |  |  | 备注
[5 empty] | 综合单价 | 合价 | 其中
[7 empty] | 人工费 | 机械费 | 暂估价
12 | 建5B-35 | 单独压顶、扶手 复合木模 | 100m2 | 0.01084 | 8184.92 | 88.72 | 56.05 | 0.07
|  | S.5 大型机械设备进出场及安拆 |  | 0 |  | 4286.94 | 648.00 | 1889.04
13 | 3001 | 履带式挖掘机1M3以内 场外运输费用 | 台次 | 1 | 4286.94 | 4286.94 | 648.00 | 1889.04
本页小计 | [5 empty] | 4375.66 | 704.05 | 1889.11
合计 | [5 empty] | 20699.74 | 10410.10 | 2023.29

## 5_表10_2_2-13 【不含单列】单位(专业)工程招
【表10.2.2-13】
单位（专业）工程招标控制价费用表
工程名称:建筑部分-江南实验小学建筑 |  |  | 标段: | 第1页 共1页
序号 | 费用名称 |  | 计算公式 | 金额 (元) | 备注
1 | 分部分项工程费 |  | ∑(分部分项工程量×综合单价） | 81603.88 | 见表10.2.2-16
1.1 | 其中 | 人工费+机械费 | ∑分部分项（定额人工费+定额机械费） | 14756.83
2 | 措施项目费 |  | （2.1+2.2） | 16671.87
2.1 | 施工技术措施项目费 |  | ∑(技措项目工程量×综合单价） | 14158.40 | 见表10.2.2-16
2.1.1 | 其中 | 人工费+机械费 | ∑技措项目（定额人工费+定额机械费） | 6985.97
2.2 | 施工组织措施项目费 |  | (1.1+2.1.1)×11.56% | 2513.47 | 见表10.2.2-20
2.2.1 | 其中 | 安全文明施工基本费 | (1.1+2.1.1)×10.95% | 2380.84 | 见表10.2.2-20
3 | 其他项目费 |  | （3.1+3.2+3.3+3.4）
3.1 | 暂列金额 |  | 3.1.1+3.1.2+3.1.3 |  | 见表10.2.2-21
3.1.1 | 其中 | 标化工地增加费 | 按招标文件规定额度列计 |  | 见表10.2.2-22
3.1.2 |  | 优质工程增加费 | 按招标文件规定额度列计 |  | 见表10.2.2-22
3.1.3 |  | 其他暂列金额 | 按招标文件规定额度列计 |  | 见表10.2.2-22
3.2 | 暂估价 |  | 3.2.1+3.2.2+3.2.3 |  | 见表10.2.2-21
3.2.1 | 其中 | 材料（工程设备）暂估价 | 按招标文件规定额度列计 (或计入综合单价) |  | 见表10.2.2-23
3.2.2 |  | 专业工程暂估价 | 按招标文件规定额度列计 |  | 见表10.2.2-24
3.2.3 |  | 专项技术措施暂估价 | 按招标文件规定额度列计 |  | 见表10.2.2-25
3.3 | 计日工 |  | ∑计日工(暂估数量×综合单价） |  | 见表10.2.2-21
3.4 | 施工总承包服务费 |  | 3.4.1+3.4.2 |  | 见表10.2.2-21
3.4.1 | 其中 | 专业发包工程管理费 | ∑专业发包工程（暂估金额×费率） |  | 见表10.2.2-27
3.4.2 |  | 甲供材料设备管理费 | 甲供材料暂估金额×费率+甲供设备暂估金额×费率 |  | 见表10.2.2-27
4 | 规费 |  | (1.1+2.1.1)×25.78% | 5605.29
5 | 税金 |  | (1+2+3+4)×9% | 9349.29
招标控制价合计 |  |  | 1+2+3+4+5 | 113230.00

## 5_表10_2_2-16 分部分项工程清单与计价表
【表10.2.2-16】
分部分项工程清单与计价表
单位(专业)工程名称:建筑部分-江南实验小学建筑 |  |  |  |  | 标段: |  |  | 第1页 共8页
序号 | 项目编码 | 项目名称 | 计量 单位 | 工程量 | 金 额 (元) |  |  |  |  | 备注
[5 empty] | 综合单价 | 合价 | 其中
[7 empty] | 人工费 | 机械费 | 暂估价
|  | A 土石方工程 |  |  |  | 1730.26 | 426.23 | 293.25
1 | 1-24 | 挖掘机挖槽坑土方 装车 三类土 | m3 | 33.29 | 8.27 | 275.31 | 105.86 | 123.51
2 | 1-80 | 人工就地回填土 夯实 | m3 | 22.47 | 17.58 | 395.02 | 316.15 | 11.01
3 | 1-39+1-40*4 | 自卸汽车运土 ~运距5000(m) | m3 | 10.82 | 17.96 | 194.33 | 4.22 | 158.73
4 | 综合价 | 土方消纳 | m3 | 10.82 | 80.00 | 865.60
|  | D 砌筑工程 |  |  |  | 7894.40 | 1414.83 | 21.52
5 | 4-1换 | 混凝土实心砖基础 墙厚1砖^水泥砂浆 M10.0 | 10m3 | 0.234 | 4606.27 | 1077.87 | 328.61 | 16.32
6 | 9-42 | 平面防水砂浆防潮层 | 100m2 | 0.0468 | 2637.46 | 123.43 | 48.50 | 1.04
7 | 9-43 | 立面防水砂浆防潮层 | 100m2 | 0.1786 | 2955.79 | 527.90 | 223.28 | 4.16
8 | 4-66 | 陶粒增强加气砌块 陶粒混凝土复合砌块 | 10m3 | 0.945 | 6524.02 | 6165.20 | 814.44
|  | E 混凝土及钢筋混凝土工程 |  |  |  | 20484.26 | 2797.23 | 119.28
9 | 5-1换 | 现浇混凝土 基础 垫层^非泵送商品混凝土 C20 | m3 | 2.51 | 445.87 | 1119.13 | 123.12 | 1.68
10 | 5-3 | 现浇混凝土 基础 混凝土^泵送商品砼C30 | m3 | 4.92 | 484.35 | 2383.00 | 141.94 | 1.18
本页小计 | [5 empty] | 13126.79 | 2106.12 | 317.63
【表10.2.2-16】
分部分项工程清单与计价表
单位(专业)工程名称:建筑部分-江南实验小学建筑 |  |  |  |  | 标段: |  |  | 第2页 共8页
序号 | 项目编码 | 项目名称 | 计量 单位 | 工程量 | 金 额 (元) |  |  |  |  | 备注
[5 empty] | 综合单价 | 合价 | 其中
[7 empty] | 人工费 | 机械费 | 暂估价
11 | 5-6换 | 现浇混凝土 矩形柱、异形柱、圆形柱浇捣^泵送商品混凝土 C25 | m3 | 1.87 | 560.97 | 1049.01 | 196.61 | 0.75
12 | 5-7 | 现浇混凝土 构造柱^非泵送商品砼C25 | m3 | 0.49 | 610.85 | 299.32 | 87.42 | 0.29
13 | 5-9换 | 现浇混凝土 矩形梁、异形梁、弧形梁^泵送商品混凝土 C30 | m3 | 2.08 | 505.39 | 1051.21 | 91.48 | 0.83
14 | 5-10 | 现浇混凝土 过梁 ^非泵送商品砼C25 | 10m3 | 0.004 | 5468.83 | 21.88 | 4.79 | 0.02
15 | 5-16换 | 现浇混凝土 平板^泵送商品混凝土 C30 | m3 | 2.37 | 518.46 | 1228.75 | 120.32 | 1.80
16 | 5-20换 | 现浇混凝土 栏板^泵送商品混凝土 C25 | m3 | 2.298 | 621.48 | 1428.16 | 362.49 | 1.38
17 | 5-27换 | 现浇混凝土 扶手、压顶^非泵送商品混凝土 C25 | m3 | 0.04 | 614.31 | 24.57 | 6.89 | 0.02
18 | 5-36 | 现浇构件圆钢筋 HPB300 直径（mm以内）6 | t | 0.0483 | 4951.47 | 239.16 | 38.65 | 1.09
19 | 5-36 | 现浇构件圆钢筋 HPB300 直径（mm以内）8-10 | t | 0.001 | 4951.47 | 4.95 | 0.80 | 0.02
20 | 5-38 | 现浇构件带肋钢筋 HRB400以内 直径（mm以内）6-6.5 | t | 0.0173 | 4505.36 | 77.94 | 11.51 | 0.39
本页小计 | [5 empty] | 5424.95 | 920.96 | 6.59
【表10.2.2-16】
分部分项工程清单与计价表
单位(专业)工程名称:建筑部分-江南实验小学建筑 |  |  |  |  | 标段: |  |  | 第3页 共8页
序号 | 项目编码 | 项目名称 | 计量 单位 | 工程量 | 金 额 (元) |  |  |  |  | 备注
[5 empty] | 综合单价 | 合价 | 其中
[7 empty] | 人工费 | 机械费 | 暂估价
21 | 5-38 | 现浇构件带肋钢筋 HRB400以内 直径（mm以内）8-10 | t | 0.943 | 4623.68 | 4360.13 | 627.41 | 21.44
22 | 5-39 | 现浇构件带肋钢筋 HRB400以内 直径（mm以内）12 | t | 0.2613 | 4571.61 | 1194.56 | 149.72 | 16.63
23 | 5-39 | 现浇构件带肋钢筋 HRB400以内 直径（mm以内）16-18 | t | 0.2511 | 4461.93 | 1120.39 | 143.88 | 15.99
24 | 5-40 | 现浇构件带肋钢筋 HRB400以内 直径（mm以内）20-22 | t | 0.7627 | 4241.04 | 3234.64 | 300.24 | 39.51
25 | 5-48 | 箍筋 带肋钢筋 HRB400以内 直径（mm以内）8-10 | t | 0.2946 | 5592.20 | 1647.46 | 389.96 | 16.26
|  | F 金属结构工程 |  |  |  | 218.38 | 98.10
26 | 12-8 | 墙面挂钢丝网 | m2 | 19.98 | 10.93 | 218.38 | 98.10
|  | H 门窗工程 |  |  |  | 3311.24
27 | 8-41 | 防腐蚀门(专业定制) | 100m2 | 0.0189 | 55703.20 | 1052.79
28 | 8-110 | 仿木花窗、防腐蚀窗(专业定制) | 100m2 | 0.0192 | 78252.60 | 1502.45
29 | 综合价 | 1200*2100铁门 | m2 | 2.52 | 300.00 | 756.00
|  | J 屋面及防水工程 |  |  |  | 6484.90 | 1302.96 | 48.17
本页小计 | [5 empty] | 15086.80 | 1709.31 | 109.83
【表10.2.2-16】
分部分项工程清单与计价表
单位(专业)工程名称:建筑部分-江南实验小学建筑 |  |  |  |  | 标段: |  |  | 第4页 共8页
序号 | 项目编码 | 项目名称 | 计量 单位 | 工程量 | 金 额 (元) |  |  |  |  | 备注
[5 empty] | 综合单价 | 合价 | 其中
[7 empty] | 人工费 | 机械费 | 暂估价
30 |  | 屋1
31 | 9-1 | 刚性屋面 细石混凝土面层 ^非泵送砼C20 ~厚40mm | 100m2 | 0.1471 | 3842.20 | 565.19 | 187.40 | 1.95
32 | 5-38 | 现浇构件带肋钢筋 HRB400以内 直径（mm以内）10 | t | 0.014563 | 4505.36 | 65.61 | 9.69 | 0.33
33 | 9-121 | 聚氯乙烯胶泥嵌缝 缝断面30×20mm2 | m | 7.355 | 11.91 | 87.60 | 48.62
34 | 9-98 | 干铺油毡一层 | m2 | 14.71 | 5.43 | 79.88 | 22.36
35 | 10-33 | 屋面聚苯乙烯泡沫保温板 40mm厚 聚苯乙烯泡沫板 δ55 | 100m2 | 0.1471 | 4390.38 | 645.82 | 84.63 | 0.21
36 | 9-59 | 平面高分子卷材 胶粘法~一层 | 100m2 | 0.307856 | 4326.00 | 1331.79 | 139.10
37 | 9-88 | 平面聚氨酯防水涂料 ~1.5mm厚 | m2 | 30.7856 | 42.81 | 1317.93 | 102.21
38 | 11-1换 | 砂浆找平层^水泥砂浆 1:3~厚20mm | 100m2 | 0.1471 | 2017.81 | 296.82 | 163.10 | 9.10
39 | 10-45 | 屋面陶粒混凝土 | 10m3 | 0.169165 | 6227.67 | 1053.50 | 248.62 | 26.43
40 |  | 屋2
41 | 9-13*A1.3换 | 瓦屋面 彩色水泥瓦 水泥砂浆粘贴^DS M15`瓦屋面25%<坡度≤45%的 青灰色小叶瓦 420×330 | 100m2 | 0.11589 | 5185.82 | 600.98 | 129.18 | 2.75
本页小计 | [5 empty] | 6045.12 | 1134.91 | 40.77
【表10.2.2-16】
分部分项工程清单与计价表
单位(专业)工程名称:建筑部分-江南实验小学建筑 |  |  |  |  | 标段: |  |  | 第5页 共8页
序号 | 项目编码 | 项目名称 | 计量 单位 | 工程量 | 金 额 (元) |  |  |  |  | 备注
[5 empty] | 综合单价 | 合价 | 其中
[7 empty] | 人工费 | 机械费 | 暂估价
42 | 7-31 | 混凝土上钉顺水条、挂瓦条 | 100m2 | 0.11589 | 1380.53 | 159.99 | 32.76
43 | 5-38 | 现浇构件带肋钢筋 HRB400以内 直径（mm以内）10 | t | 0.010198 | 4505.36 | 45.95 | 6.79 | 0.23
44 | 11-1换 | 砂浆找平层^水泥砂浆 1:3~厚20mm | 100m2 | 0.11589 | 2017.81 | 233.84 | 128.50 | 7.17
|  | L 楼地面装饰工程 |  |  |  | 7834.63 | 2330.62 | 15.95
45 |  | 地1
46 | 11-45 | 地砖楼地面（干混砂浆铺贴） 周长2000mm以内 密缝 地砖 600*600 | 100m2 | 0.126 | 14287.84 | 1800.27 | 472.85 | 2.82
47 | 11-4 | 素水泥浆一道 | 100m2 | 0.126 | 243.30 | 30.66 | 20.23
48 | 5-1换 | 现浇混凝土 基础 垫层^非泵送商品混凝土 C15 | m3 | 1.008 | 434.76 | 438.24 | 49.44 | 0.68
49 | 4-87 | 碎石垫层 干铺 | m3 | 1.89 | 241.38 | 456.21 | 112.68 | 2.06
50 | 1-77 | 原土打夯二遍 | 1000m2 | 0.0126 | 1008.81 | 12.71 | 9.26 | 1.23
51 |  | 踢1
52 | 11-97 | 陶瓷地面砖踢脚线 干混砂浆铺贴 | 100m2 | 0.0193 | 15434.48 | 297.89 | 133.59 | 0.22
53 | 11-4 | 素水泥浆一道 | 100m2 | 0.0193 | 243.30 | 4.70 | 3.10
本页小计 | [5 empty] | 3480.46 | 969.20 | 14.41
【表10.2.2-16】
分部分项工程清单与计价表
单位(专业)工程名称:建筑部分-江南实验小学建筑 |  |  |  |  | 标段: |  |  | 第6页 共8页
序号 | 项目编码 | 项目名称 | 计量 单位 | 工程量 | 金 额 (元) |  |  |  |  | 备注
[5 empty] | 综合单价 | 合价 | 其中
[7 empty] | 人工费 | 机械费 | 暂估价
54 |  | 首层浴室
55 | 11-44 | 地砖楼地面（干混砂浆铺贴） 周长1200mm以内 密缝 | 100m2 | 0.399 | 12014.90 | 4793.95 | 1529.47 | 8.94
|  | M 墙、柱面装饰与隔断、幕墙工程 |  |  |  | 8831.68 | 5042.87 | 115.17
56 |  | 外墙1
57 | 12-2换 | 外墙砂浆抹灰 14+6mm厚^水泥砂浆 1:3 | m2 | 64.31 | 40.69 | 2616.77 | 1766.60 | 45.02
58 | 10-22换 | 墙柱面耐碱玻纤网格布 抗裂保护层设计4mm厚`实际厚度为8(mm)： | 100m2 | 0.6431 | 3635.40 | 2337.93 | 924.87 | 7.24
59 | 12-19 | 墙柱面界面剂喷涂 | 100m2 | 0.6431 | 548.60 | 352.80 | 211.48 | 24.42
60 |  | 墙1
61 | 14-141 | 抹灰面批刮腻子（满刮两遍） | 100m2 | 0.4894 | 1578.23 | 772.39 | 528.69
62 | 14-128 | 墙、柱、天棚面刷乳胶漆 ~二遍 | 100m2 | 0.4894 | 1668.05 | 816.34 | 375.04
63 | 12-1+12-3-1*-4;+12-3-2*2换 | 内墙砂浆抹灰 14+6mm厚^水泥砂浆 1:3~基层厚10(mm) 面层厚8(mm) | 100m2 | 0.4894 | 3029.42 | 1482.60 | 952.48 | 30.99
64 | 12-18 | 墙面刷素水泥浆 有107胶 | 100m2 | 0.4894 | 241.03 | 117.96 | 73.28
65 |  | 女儿墙内侧抹灰
本页小计 | [5 empty] | 13290.74 | 6361.91 | 116.61
【表10.2.2-16】
分部分项工程清单与计价表
单位(专业)工程名称:建筑部分-江南实验小学建筑 |  |  |  |  | 标段: |  |  | 第7页 共8页
序号 | 项目编码 | 项目名称 | 计量 单位 | 工程量 | 金 额 (元) |  |  |  |  | 备注
[5 empty] | 综合单价 | 合价 | 其中
[7 empty] | 人工费 | 机械费 | 暂估价
66 | 12-1换 | 内墙砂浆抹灰 14+6mm厚^水泥砂浆 1:3 | m2 | 10.72 | 31.24 | 334.89 | 210.43 | 7.50
|  | N 天棚工程 |  |  |  | 1518.07 | 432.35
67 |  | 棚1
68 | 13-57 | 装配式成品金属板天棚（600×600） U形轻钢龙骨平面 | 100m2 | 0.126 | 12048.19 | 1518.07 | 432.35
|  | P 油漆、涂料、裱糊工程 |  |  |  | 2250.85
69 | 综合价 | 外墙弹性涂料（含腻子二道，封底漆） | m2 | 64.31 | 35.00 | 2250.85
|  | Q 其他装饰工程 |  |  |  | 21045.21 | 3205.67 | 12.16
70 | 综合价 | 墙体开孔φ300 | 个 | 1 | 80.00 | 80.00
71 | 综合价 | 铁门拆除及其他零星拆除、外运消纳，一项包干 | 项 | 1 | 3500.00 | 3500.00
72 | 12-207 | 成品卫生间隔断 | 100m2 | 0.587325 | 27594.02 | 16206.66 | 2696.10
73 |  | 围墙
74 | 4-6 | 混凝土实心砖 墙厚1砖^DM M7.5 | 10m3 | 0.15456 | 5618.25 | 868.36 | 258.90 | 4.00
本页小计 | [5 empty] | 24758.83 | 3597.78 | 11.50
【表10.2.2-16】
分部分项工程清单与计价表
单位(专业)工程名称:建筑部分-江南实验小学建筑 |  |  |  |  | 标段: |  |  | 第8页 共8页
序号 | 项目编码 | 项目名称 | 计量 单位 | 工程量 | 金 额 (元) |  |  |  |  | 备注
[5 empty] | 综合单价 | 合价 | 其中
[7 empty] | 人工费 | 机械费 | 暂估价
75 | 12-1+12-3-1*-4;+12-3-2*2换 | 内墙砂浆抹灰 14+6mm厚^水泥砂浆 1:3~基层厚10(mm) 面层厚8(mm) | 100m2 | 0.1288 | 3029.42 | 390.19 | 250.67 | 8.16
本页小计 | [5 empty] | 390.19 | 250.67 | 8.16
合计 | [5 empty] | 81603.88 | 17050.86 | 625.50

## 5_表10_2_2-16 施工技术措施项目清单与计价表
【表10.2.2-16】
施工技术措施项目清单与计价表
单位(专业)工程名称:建筑部分-江南实验小学建筑 |  |  |  |  | 标段: |  |  | 第1页 共2页
序号 | 项目编码 | 项目名称 | 计量 单位 | 工程量 | 金 额 (元) |  |  |  |  | 备注
[5 empty] | 综合单价 | 合价 | 其中
[7 empty] | 人工费 | 机械费 | 暂估价
|  | S.1 脚手架工程 |  | 0 |  | 1414.73 | 852.07 | 30.29
1 | 18-5 | 混凝土结构综合脚手架 檐高20m以内 ~层高6m以内 | 100m2 | 0.16913 | 3001.55 | 507.65 | 268.05 | 20.55
2 | 建5B-48 | 一般支撑架 盘扣式钢管模板支架 地上结构层高（m 以内）3.5 | 100m3 | 0.541216 | 1676.01 | 907.08 | 584.02 | 9.74
|  | S.2 混凝土模板及支架（撑） |  | 0 |  | 8456.73 | 4984.57 | 36.92
3 | 5-97 | 现浇混凝土模板 基础垫层模板 | m2 | 4.11 | 50.31 | 206.77 | 129.05 | 4.32
4 | 5-101 | 现浇带形基础 有梁式 复合木模 | 100m2 | 0.181 | 4675.15 | 846.20 | 448.98 | 24.33
5 | 建5B-1 | 建筑物模板 矩形柱 复合木模 | m2 | 20.82 | 71.17 | 1481.76 | 852.79 | 1.46
6 | 建5B-3 | 建筑物模板 构造柱 复合木模 | m2 | 5.118 | 58.86 | 301.25 | 166.39 | 0.36
7 | 建5B-6 | 建筑物模板 矩形梁 复合木模 | m2 | 18.07 | 64.62 | 1167.68 | 697.14 | 1.26
8 | 建5B-11 | 建筑物模板 直形圈、过梁 复合木模 | 100m2 | 0.00552 | 7753.88 | 42.80 | 26.16 | 0.04
9 | 建5B-13 | 建筑物模板 板 复合木模 | m2 | 25.96 | 40.89 | 1061.50 | 588.25 | 1.56
10 | 建5B-32 | 栏板、翻檐 直形 复合木模 | ㎡ | 51.06 | 65.04 | 3320.94 | 2058.23 | 3.57
11 | 建5B-35 | 单独压顶、扶手 复合木模 | 100m2 | 0.0034 | 8184.92 | 27.83 | 17.58 | 0.02
|  | S.5 大型机械设备进出场及安拆 |  | 0 |  | 4286.94 | 648.00 | 1889.04
本页小计 | [5 empty] | 9871.46 | 5836.64 | 67.21
【表10.2.2-16】
施工技术措施项目清单与计价表
单位(专业)工程名称:建筑部分-江南实验小学建筑 |  |  |  |  | 标段: |  |  | 第2页 共2页
序号 | 项目编码 | 项目名称 | 计量 单位 | 工程量 | 金 额 (元) |  |  |  |  | 备注
[5 empty] | 综合单价 | 合价 | 其中
[7 empty] | 人工费 | 机械费 | 暂估价
12 | 3001 | 履带式挖掘机1M3以内 场外运输费用 | 台次 | 1 | 4286.94 | 4286.94 | 648.00 | 1889.04
本页小计 | [5 empty] | 4286.94 | 648.00 | 1889.04
合计 | [5 empty] | 14158.40 | 6484.64 | 1956.25

## 6_表10_2_2-13 【不含单列】单位(专业)工程招
【表10.2.2-13】
单位（专业）工程招标控制价费用表
工程名称:建筑部分-龙港十中建筑 |  |  | 标段: | 第1页 共1页
序号 | 费用名称 |  | 计算公式 | 金额 (元) | 备注
1 | 分部分项工程费 |  | ∑(分部分项工程量×综合单价） | 9908.28 | 见表10.2.2-16
1.1 | 其中 | 人工费+机械费 | ∑分部分项（定额人工费+定额机械费） | 1822.62
2 | 措施项目费 |  | （2.1+2.2） | 210.69
2.1 | 施工技术措施项目费 |  | ∑(技措项目工程量×综合单价） |  | 见表10.2.2-16
2.1.1 | 其中 | 人工费+机械费 | ∑技措项目（定额人工费+定额机械费）
2.2 | 施工组织措施项目费 |  | (1.1+2.1.1)×11.56% | 210.69 | 见表10.2.2-20
2.2.1 | 其中 | 安全文明施工基本费 | (1.1+2.1.1)×10.95% | 199.58 | 见表10.2.2-20
3 | 其他项目费 |  | （3.1+3.2+3.3+3.4）
3.1 | 暂列金额 |  | 3.1.1+3.1.2+3.1.3 |  | 见表10.2.2-21
3.1.1 | 其中 | 标化工地增加费 | 按招标文件规定额度列计 |  | 见表10.2.2-22
3.1.2 |  | 优质工程增加费 | 按招标文件规定额度列计 |  | 见表10.2.2-22
3.1.3 |  | 其他暂列金额 | 按招标文件规定额度列计 |  | 见表10.2.2-22
3.2 | 暂估价 |  | 3.2.1+3.2.2+3.2.3 |  | 见表10.2.2-21
3.2.1 | 其中 | 材料（工程设备）暂估价 | 按招标文件规定额度列计 (或计入综合单价) |  | 见表10.2.2-23
3.2.2 |  | 专业工程暂估价 | 按招标文件规定额度列计 |  | 见表10.2.2-24
3.2.3 |  | 专项技术措施暂估价 | 按招标文件规定额度列计 |  | 见表10.2.2-25
3.3 | 计日工 |  | ∑计日工(暂估数量×综合单价） |  | 见表10.2.2-21
3.4 | 施工总承包服务费 |  | 3.4.1+3.4.2 |  | 见表10.2.2-21
3.4.1 | 其中 | 专业发包工程管理费 | ∑专业发包工程（暂估金额×费率） |  | 见表10.2.2-27
3.4.2 |  | 甲供材料设备管理费 | 甲供材料暂估金额×费率+甲供设备暂估金额×费率 |  | 见表10.2.2-27
4 | 规费 |  | (1.1+2.1.1)×25.78% | 469.87
5 | 税金 |  | (1+2+3+4)×9% | 953.00
招标控制价合计 |  |  | 1+2+3+4+5 | 11541.84

## 6_表10_2_2-16 分部分项工程清单与计价表
【表10.2.2-16】
分部分项工程清单与计价表
单位(专业)工程名称:建筑部分-龙港十中建筑 |  |  |  |  | 标段: |  |  | 第1页 共2页
序号 | 项目编码 | 项目名称 | 计量 单位 | 工程量 | 金 额 (元) |  |  |  |  | 备注
[5 empty] | 综合单价 | 合价 | 其中
[7 empty] | 人工费 | 机械费 | 暂估价
|  | Q 其他装饰工程 |  |  |  | 7614.39 | 775.71 | 0.78
1 | 15-35 | 金属装饰压条 宽度20mm以内 铝合金挡水条 | 100m | 0.01 | 2103.34 | 21.03 | 3.81
2 | 综合价 | 墙体开孔φ300 | 个 | 1 | 80.00 | 80.00
3 | 12-207 | 成品卫生间隔断 | 100m2 | 0.11214 | 27594.02 | 3094.39 | 514.78
4 | 综合价 | 其他零星拆除、外运消纳，一项包干 | 项 | 1 | 2500.00 | 2500.00
5 |  | 首层浴室
6 | 11-44 | 地砖楼地面（干混砂浆铺贴） 周长1200mm以内 密缝 | 100m2 | 0.035 | 12014.90 | 420.52 | 134.16 | 0.78
7 | C10-3-31 | 壁挂式水箱蹲便器，含零配件 | 10套 | 0.3 | 4994.82 | 1498.45 | 122.96
|  | M 墙、柱面装饰与隔断、幕墙工程 |  |  |  | 2293.89 | 1387.77 | 22.29
8 |  | 墙1
9 | 14-141 | 抹灰面批刮腻子（满刮两遍） | 100m2 | 0.352 | 1578.23 | 555.54 | 380.26
10 | 14-128 | 墙、柱、天棚面刷乳胶漆 ~二遍 | 100m2 | 0.352 | 1668.05 | 587.15 | 269.74
11 | 12-1+12-3-1*-4;+12-3-2*2换 | 内墙砂浆抹灰 14+6mm厚^水泥砂浆 1:3~基层厚10(mm) 面层厚8(mm) | 100m2 | 0.352 | 3029.42 | 1066.36 | 685.07 | 22.29
本页小计 | [5 empty] | 9823.44 | 2110.78 | 23.07
【表10.2.2-16】
分部分项工程清单与计价表
单位(专业)工程名称:建筑部分-龙港十中建筑 |  |  |  |  | 标段: |  |  | 第2页 共2页
序号 | 项目编码 | 项目名称 | 计量 单位 | 工程量 | 金 额 (元) |  |  |  |  | 备注
[5 empty] | 综合单价 | 合价 | 其中
[7 empty] | 人工费 | 机械费 | 暂估价
12 | 12-18 | 墙面刷素水泥浆 有107胶 | 100m2 | 0.352 | 241.03 | 84.84 | 52.70
本页小计 | [5 empty] | 84.84 | 52.70
合计 | [5 empty] | 9908.28 | 2163.48 | 23.07

## 6_表10_2_2-16 施工技术措施项目清单与计价表
【表10.2.2-16】
施工技术措施项目清单与计价表
单位(专业)工程名称:建筑部分-龙港十中建筑 |  |  |  |  | 标段: |  |  | 第1页 共1页
序号 | 项目编码 | 项目名称 | 计量 单位 | 工程量 | 金 额 (元) |  |  |  |  | 备注
[5 empty] | 综合单价 | 合价 | 其中
[7 empty] | 人工费 | 机械费 | 暂估价
本页小计
合计

## 7_表10_2_2-13 【不含单列】单位(专业)工程招
【表10.2.2-13】
单位（专业）工程招标控制价费用表
工程名称:建筑部分-舥艚二小建筑 |  |  | 标段: | 第1页 共1页
序号 | 费用名称 |  | 计算公式 | 金额 (元) | 备注
1 | 分部分项工程费 |  | ∑(分部分项工程量×综合单价） | 3049.91 | 见表10.2.2-16
1.1 | 其中 | 人工费+机械费 | ∑分部分项（定额人工费+定额机械费） | 264.78
2 | 措施项目费 |  | （2.1+2.2） | 30.60
2.1 | 施工技术措施项目费 |  | ∑(技措项目工程量×综合单价） |  | 见表10.2.2-16
2.1.1 | 其中 | 人工费+机械费 | ∑技措项目（定额人工费+定额机械费）
2.2 | 施工组织措施项目费 |  | (1.1+2.1.1)×11.56% | 30.60 | 见表10.2.2-20
2.2.1 | 其中 | 安全文明施工基本费 | (1.1+2.1.1)×10.95% | 28.99 | 见表10.2.2-20
3 | 其他项目费 |  | （3.1+3.2+3.3+3.4）
3.1 | 暂列金额 |  | 3.1.1+3.1.2+3.1.3 |  | 见表10.2.2-21
3.1.1 | 其中 | 标化工地增加费 | 按招标文件规定额度列计 |  | 见表10.2.2-22
3.1.2 |  | 优质工程增加费 | 按招标文件规定额度列计 |  | 见表10.2.2-22
3.1.3 |  | 其他暂列金额 | 按招标文件规定额度列计 |  | 见表10.2.2-22
3.2 | 暂估价 |  | 3.2.1+3.2.2+3.2.3 |  | 见表10.2.2-21
3.2.1 | 其中 | 材料（工程设备）暂估价 | 按招标文件规定额度列计 (或计入综合单价) |  | 见表10.2.2-23
3.2.2 |  | 专业工程暂估价 | 按招标文件规定额度列计 |  | 见表10.2.2-24
3.2.3 |  | 专项技术措施暂估价 | 按招标文件规定额度列计 |  | 见表10.2.2-25
3.3 | 计日工 |  | ∑计日工(暂估数量×综合单价） |  | 见表10.2.2-21
3.4 | 施工总承包服务费 |  | 3.4.1+3.4.2 |  | 见表10.2.2-21
3.4.1 | 其中 | 专业发包工程管理费 | ∑专业发包工程（暂估金额×费率） |  | 见表10.2.2-27
3.4.2 |  | 甲供材料设备管理费 | 甲供材料暂估金额×费率+甲供设备暂估金额×费率 |  | 见表10.2.2-27
4 | 规费 |  | (1.1+2.1.1)×25.78% | 68.26
5 | 税金 |  | (1+2+3+4)×9% | 283.39
招标控制价合计 |  |  | 1+2+3+4+5 | 3432.16

## 7_表10_2_2-16 分部分项工程清单与计价表
【表10.2.2-16】
分部分项工程清单与计价表
单位(专业)工程名称:建筑部分-舥艚二小建筑 |  |  |  |  | 标段: |  |  | 第1页 共1页
序号 | 项目编码 | 项目名称 | 计量 单位 | 工程量 | 金 额 (元) |  |  |  |  | 备注
[5 empty] | 综合单价 | 合价 | 其中
[7 empty] | 人工费 | 机械费 | 暂估价
|  | Q 其他装饰工程 |  |  |  | 3049.91 | 317.74
1 | 12-205 | 全塑钢板塑钢框隔断 | 100m2 | 0.07956 | 28388.33 | 2258.58 | 241.00
2 | 8-37 | 成品木质防火门安装（含所有五金配件） | 100m2 | 0.0168 | 40972.20 | 688.33 | 62.08
3 | 8-186 | 明装闭门器 | 10个 | 0.1 | 1029.95 | 103.00 | 14.66
本页小计 | [5 empty] | 3049.91 | 317.74
合计 | [5 empty] | 3049.91 | 317.74

## 7_表10_2_2-16 施工技术措施项目清单与计价表
【表10.2.2-16】
施工技术措施项目清单与计价表
单位(专业)工程名称:建筑部分-舥艚二小建筑 |  |  |  |  | 标段: |  |  | 第1页 共1页
序号 | 项目编码 | 项目名称 | 计量 单位 | 工程量 | 金 额 (元) |  |  |  |  | 备注
[5 empty] | 综合单价 | 合价 | 其中
[7 empty] | 人工费 | 机械费 | 暂估价
本页小计
合计

## 8_表10_2_2-13 【不含单列】单位(专业)工程招
【表10.2.2-13】
单位（专业）工程招标控制价费用表
工程名称:建筑部分-龙港六中建筑 |  |  | 标段: | 第1页 共1页
序号 | 费用名称 |  | 计算公式 | 金额 (元) | 备注
1 | 分部分项工程费 |  | ∑(分部分项工程量×综合单价） | 42.07 | 见表10.2.2-16
1.1 | 其中 | 人工费+机械费 | ∑分部分项（定额人工费+定额机械费） | 6.36
2 | 措施项目费 |  | （2.1+2.2） | 0.74
2.1 | 施工技术措施项目费 |  | ∑(技措项目工程量×综合单价） |  | 见表10.2.2-16
2.1.1 | 其中 | 人工费+机械费 | ∑技措项目（定额人工费+定额机械费）
2.2 | 施工组织措施项目费 |  | (1.1+2.1.1)×11.56% | 0.74 | 见表10.2.2-20
2.2.1 | 其中 | 安全文明施工基本费 | (1.1+2.1.1)×10.95% | 0.70 | 见表10.2.2-20
3 | 其他项目费 |  | （3.1+3.2+3.3+3.4）
3.1 | 暂列金额 |  | 3.1.1+3.1.2+3.1.3 |  | 见表10.2.2-21
3.1.1 | 其中 | 标化工地增加费 | 按招标文件规定额度列计 |  | 见表10.2.2-22
3.1.2 |  | 优质工程增加费 | 按招标文件规定额度列计 |  | 见表10.2.2-22
3.1.3 |  | 其他暂列金额 | 按招标文件规定额度列计 |  | 见表10.2.2-22
3.2 | 暂估价 |  | 3.2.1+3.2.2+3.2.3 |  | 见表10.2.2-21
3.2.1 | 其中 | 材料（工程设备）暂估价 | 按招标文件规定额度列计 (或计入综合单价) |  | 见表10.2.2-23
3.2.2 |  | 专业工程暂估价 | 按招标文件规定额度列计 |  | 见表10.2.2-24
3.2.3 |  | 专项技术措施暂估价 | 按招标文件规定额度列计 |  | 见表10.2.2-25
3.3 | 计日工 |  | ∑计日工(暂估数量×综合单价） |  | 见表10.2.2-21
3.4 | 施工总承包服务费 |  | 3.4.1+3.4.2 |  | 见表10.2.2-21
3.4.1 | 其中 | 专业发包工程管理费 | ∑专业发包工程（暂估金额×费率） |  | 见表10.2.2-27
3.4.2 |  | 甲供材料设备管理费 | 甲供材料暂估金额×费率+甲供设备暂估金额×费率 |  | 见表10.2.2-27
4 | 规费 |  | (1.1+2.1.1)×25.78% | 1.64
5 | 税金 |  | (1+2+3+4)×9% | 4.00
招标控制价合计 |  |  | 1+2+3+4+5 | 48.45

## 8_表10_2_2-16 分部分项工程清单与计价表
【表10.2.2-16】
分部分项工程清单与计价表
单位(专业)工程名称:建筑部分-龙港六中建筑 |  |  |  |  | 标段: |  |  | 第1页 共1页
序号 | 项目编码 | 项目名称 | 计量 单位 | 工程量 | 金 额 (元) |  |  |  |  | 备注
[5 empty] | 综合单价 | 合价 | 其中
[7 empty] | 人工费 | 机械费 | 暂估价
|  | Q 其他装饰工程 |  |  |  | 42.07 | 7.63
1 | 15-35 | 金属装饰压条 宽度20mm以内 铝合金挡水条 | 100m | 0.02 | 2103.34 | 42.07 | 7.63
本页小计 | [5 empty] | 42.07 | 7.63
合计 | [5 empty] | 42.07 | 7.63

## 8_表10_2_2-16 施工技术措施项目清单与计价表
【表10.2.2-16】
施工技术措施项目清单与计价表
单位(专业)工程名称:建筑部分-龙港六中建筑 |  |  |  |  | 标段: |  |  | 第1页 共1页
序号 | 项目编码 | 项目名称 | 计量 单位 | 工程量 | 金 额 (元) |  |  |  |  | 备注
[5 empty] | 综合单价 | 合价 | 其中
[7 empty] | 人工费 | 机械费 | 暂估价
本页小计
合计

## 9_表10_2_2-13 【不含单列】单位(专业)工程招
【表10.2.2-13】
单位（专业）工程招标控制价费用表
工程名称:建筑部分-海城小学建筑 |  |  | 标段: | 第1页 共1页
序号 | 费用名称 |  | 计算公式 | 金额 (元) | 备注
1 | 分部分项工程费 |  | ∑(分部分项工程量×综合单价） | 42.07 | 见表10.2.2-16
1.1 | 其中 | 人工费+机械费 | ∑分部分项（定额人工费+定额机械费） | 6.36
2 | 措施项目费 |  | （2.1+2.2） | 0.74
2.1 | 施工技术措施项目费 |  | ∑(技措项目工程量×综合单价） |  | 见表10.2.2-16
2.1.1 | 其中 | 人工费+机械费 | ∑技措项目（定额人工费+定额机械费）
2.2 | 施工组织措施项目费 |  | (1.1+2.1.1)×11.56% | 0.74 | 见表10.2.2-20
2.2.1 | 其中 | 安全文明施工基本费 | (1.1+2.1.1)×10.95% | 0.70 | 见表10.2.2-20
3 | 其他项目费 |  | （3.1+3.2+3.3+3.4）
3.1 | 暂列金额 |  | 3.1.1+3.1.2+3.1.3 |  | 见表10.2.2-21
3.1.1 | 其中 | 标化工地增加费 | 按招标文件规定额度列计 |  | 见表10.2.2-22
3.1.2 |  | 优质工程增加费 | 按招标文件规定额度列计 |  | 见表10.2.2-22
3.1.3 |  | 其他暂列金额 | 按招标文件规定额度列计 |  | 见表10.2.2-22
3.2 | 暂估价 |  | 3.2.1+3.2.2+3.2.3 |  | 见表10.2.2-21
3.2.1 | 其中 | 材料（工程设备）暂估价 | 按招标文件规定额度列计 (或计入综合单价) |  | 见表10.2.2-23
3.2.2 |  | 专业工程暂估价 | 按招标文件规定额度列计 |  | 见表10.2.2-24
3.2.3 |  | 专项技术措施暂估价 | 按招标文件规定额度列计 |  | 见表10.2.2-25
3.3 | 计日工 |  | ∑计日工(暂估数量×综合单价） |  | 见表10.2.2-21
3.4 | 施工总承包服务费 |  | 3.4.1+3.4.2 |  | 见表10.2.2-21
3.4.1 | 其中 | 专业发包工程管理费 | ∑专业发包工程（暂估金额×费率） |  | 见表10.2.2-27
3.4.2 |  | 甲供材料设备管理费 | 甲供材料暂估金额×费率+甲供设备暂估金额×费率 |  | 见表10.2.2-27
4 | 规费 |  | (1.1+2.1.1)×25.78% | 1.64
5 | 税金 |  | (1+2+3+4)×9% | 4.00
招标控制价合计 |  |  | 1+2+3+4+5 | 48.45

## 9_表10_2_2-16 分部分项工程清单与计价表
【表10.2.2-16】
分部分项工程清单与计价表
单位(专业)工程名称:建筑部分-海城小学建筑 |  |  |  |  | 标段: |  |  | 第1页 共1页
序号 | 项目编码 | 项目名称 | 计量 单位 | 工程量 | 金 额 (元) |  |  |  |  | 备注
[5 empty] | 综合单价 | 合价 | 其中
[7 empty] | 人工费 | 机械费 | 暂估价
|  | Q 其他装饰工程 |  |  |  | 42.07 | 7.63
1 | 15-35 | 金属装饰压条 宽度20mm以内 铝合金挡水条 | 100m | 0.02 | 2103.34 | 42.07 | 7.63
本页小计 | [5 empty] | 42.07 | 7.63
合计 | [5 empty] | 42.07 | 7.63

## 9_表10_2_2-16 施工技术措施项目清单与计价表
【表10.2.2-16】
施工技术措施项目清单与计价表
单位(专业)工程名称:建筑部分-海城小学建筑 |  |  |  |  | 标段: |  |  | 第1页 共1页
序号 | 项目编码 | 项目名称 | 计量 单位 | 工程量 | 金 额 (元) |  |  |  |  | 备注
[5 empty] | 综合单价 | 合价 | 其中
[7 empty] | 人工费 | 机械费 | 暂估价
本页小计
合计

## 10_表10_2_2-13 【不含单列】单位(专业)工程
【表10.2.2-13】
单位（专业）工程招标控制价费用表
工程名称:建筑部分-玉成实验小学建筑 |  |  | 标段: | 第1页 共1页
序号 | 费用名称 |  | 计算公式 | 金额 (元) | 备注
1 | 分部分项工程费 |  | ∑(分部分项工程量×综合单价） | 42.07 | 见表10.2.2-16
1.1 | 其中 | 人工费+机械费 | ∑分部分项（定额人工费+定额机械费） | 6.36
2 | 措施项目费 |  | （2.1+2.2） | 0.74
2.1 | 施工技术措施项目费 |  | ∑(技措项目工程量×综合单价） |  | 见表10.2.2-16
2.1.1 | 其中 | 人工费+机械费 | ∑技措项目（定额人工费+定额机械费）
2.2 | 施工组织措施项目费 |  | (1.1+2.1.1)×11.56% | 0.74 | 见表10.2.2-20
2.2.1 | 其中 | 安全文明施工基本费 | (1.1+2.1.1)×10.95% | 0.70 | 见表10.2.2-20
3 | 其他项目费 |  | （3.1+3.2+3.3+3.4）
3.1 | 暂列金额 |  | 3.1.1+3.1.2+3.1.3 |  | 见表10.2.2-21
3.1.1 | 其中 | 标化工地增加费 | 按招标文件规定额度列计 |  | 见表10.2.2-22
3.1.2 |  | 优质工程增加费 | 按招标文件规定额度列计 |  | 见表10.2.2-22
3.1.3 |  | 其他暂列金额 | 按招标文件规定额度列计 |  | 见表10.2.2-22
3.2 | 暂估价 |  | 3.2.1+3.2.2+3.2.3 |  | 见表10.2.2-21
3.2.1 | 其中 | 材料（工程设备）暂估价 | 按招标文件规定额度列计 (或计入综合单价) |  | 见表10.2.2-23
3.2.2 |  | 专业工程暂估价 | 按招标文件规定额度列计 |  | 见表10.2.2-24
3.2.3 |  | 专项技术措施暂估价 | 按招标文件规定额度列计 |  | 见表10.2.2-25
3.3 | 计日工 |  | ∑计日工(暂估数量×综合单价） |  | 见表10.2.2-21
3.4 | 施工总承包服务费 |  | 3.4.1+3.4.2 |  | 见表10.2.2-21
3.4.1 | 其中 | 专业发包工程管理费 | ∑专业发包工程（暂估金额×费率） |  | 见表10.2.2-27
3.4.2 |  | 甲供材料设备管理费 | 甲供材料暂估金额×费率+甲供设备暂估金额×费率 |  | 见表10.2.2-27
4 | 规费 |  | (1.1+2.1.1)×25.78% | 1.64
5 | 税金 |  | (1+2+3+4)×9% | 4.00
招标控制价合计 |  |  | 1+2+3+4+5 | 48.45

## 10_表10_2_2-16 分部分项工程清单与计价表
【表10.2.2-16】
分部分项工程清单与计价表
单位(专业)工程名称:建筑部分-玉成实验小学建筑 |  |  |  |  | 标段: |  |  | 第1页 共1页
序号 | 项目编码 | 项目名称 | 计量 单位 | 工程量 | 金 额 (元) |  |  |  |  | 备注
[5 empty] | 综合单价 | 合价 | 其中
[7 empty] | 人工费 | 机械费 | 暂估价
|  | Q 其他装饰工程 |  |  |  | 42.07 | 7.63
1 | 15-35 | 金属装饰压条 宽度20mm以内 铝合金挡水条 | 100m | 0.02 | 2103.34 | 42.07 | 7.63
本页小计 | [5 empty] | 42.07 | 7.63
合计 | [5 empty] | 42.07 | 7.63

## 10_表10_2_2-16 施工技术措施项目清单与计价表
【表10.2.2-16】
施工技术措施项目清单与计价表
单位(专业)工程名称:建筑部分-玉成实验小学建筑 |  |  |  |  | 标段: |  |  | 第1页 共1页
序号 | 项目编码 | 项目名称 | 计量 单位 | 工程量 | 金 额 (元) |  |  |  |  | 备注
[5 empty] | 综合单价 | 合价 | 其中
[7 empty] | 人工费 | 机械费 | 暂估价
本页小计
合计

## 11_表10_2_2-13 【不含单列】单位(专业)工程
【表10.2.2-13】
单位（专业）工程招标控制价费用表
工程名称:建筑部分-朱家站文化中心建筑 |  |  | 标段: | 第1页 共1页
序号 | 费用名称 |  | 计算公式 | 金额 (元) | 备注
1 | 分部分项工程费 |  | ∑(分部分项工程量×综合单价） | 63.10 | 见表10.2.2-16
1.1 | 其中 | 人工费+机械费 | ∑分部分项（定额人工费+定额机械费） | 9.53
2 | 措施项目费 |  | （2.1+2.2） | 1.10
2.1 | 施工技术措施项目费 |  | ∑(技措项目工程量×综合单价） |  | 见表10.2.2-16
2.1.1 | 其中 | 人工费+机械费 | ∑技措项目（定额人工费+定额机械费）
2.2 | 施工组织措施项目费 |  | (1.1+2.1.1)×11.56% | 1.10 | 见表10.2.2-20
2.2.1 | 其中 | 安全文明施工基本费 | (1.1+2.1.1)×10.95% | 1.04 | 见表10.2.2-20
3 | 其他项目费 |  | （3.1+3.2+3.3+3.4）
3.1 | 暂列金额 |  | 3.1.1+3.1.2+3.1.3 |  | 见表10.2.2-21
3.1.1 | 其中 | 标化工地增加费 | 按招标文件规定额度列计 |  | 见表10.2.2-22
3.1.2 |  | 优质工程增加费 | 按招标文件规定额度列计 |  | 见表10.2.2-22
3.1.3 |  | 其他暂列金额 | 按招标文件规定额度列计 |  | 见表10.2.2-22
3.2 | 暂估价 |  | 3.2.1+3.2.2+3.2.3 |  | 见表10.2.2-21
3.2.1 | 其中 | 材料（工程设备）暂估价 | 按招标文件规定额度列计 (或计入综合单价) |  | 见表10.2.2-23
3.2.2 |  | 专业工程暂估价 | 按招标文件规定额度列计 |  | 见表10.2.2-24
3.2.3 |  | 专项技术措施暂估价 | 按招标文件规定额度列计 |  | 见表10.2.2-25
3.3 | 计日工 |  | ∑计日工(暂估数量×综合单价） |  | 见表10.2.2-21
3.4 | 施工总承包服务费 |  | 3.4.1+3.4.2 |  | 见表10.2.2-21
3.4.1 | 其中 | 专业发包工程管理费 | ∑专业发包工程（暂估金额×费率） |  | 见表10.2.2-27
3.4.2 |  | 甲供材料设备管理费 | 甲供材料暂估金额×费率+甲供设备暂估金额×费率 |  | 见表10.2.2-27
4 | 规费 |  | (1.1+2.1.1)×25.78% | 2.46
5 | 税金 |  | (1+2+3+4)×9% | 6.00
招标控制价合计 |  |  | 1+2+3+4+5 | 72.66

## 11_表10_2_2-16 分部分项工程清单与计价表
【表10.2.2-16】
分部分项工程清单与计价表
单位(专业)工程名称:建筑部分-朱家站文化中心建筑 |  |  |  |  | 标段: |  |  | 第1页 共1页
序号 | 项目编码 | 项目名称 | 计量 单位 | 工程量 | 金 额 (元) |  |  |  |  | 备注
[5 empty] | 综合单价 | 合价 | 其中
[7 empty] | 人工费 | 机械费 | 暂估价
|  | Q 其他装饰工程 |  |  |  | 63.10 | 11.44
1 | 15-35 | 金属装饰压条 宽度20mm以内 铝合金挡水条 | 100m | 0.03 | 2103.34 | 63.10 | 11.44
本页小计 | [5 empty] | 63.10 | 11.44
合计 | [5 empty] | 63.10 | 11.44

## 11_表10_2_2-16 施工技术措施项目清单与计价表
【表10.2.2-16】
施工技术措施项目清单与计价表
单位(专业)工程名称:建筑部分-朱家站文化中心建筑 |  |  |  |  | 标段: |  |  | 第1页 共1页
序号 | 项目编码 | 项目名称 | 计量 单位 | 工程量 | 金 额 (元) |  |  |  |  | 备注
[5 empty] | 综合单价 | 合价 | 其中
[7 empty] | 人工费 | 机械费 | 暂估价
本页小计
合计

## 12_表10_2_2-13 【不含单列】单位(专业)工程
【表10.2.2-13】
单位（专业）工程招标控制价费用表
工程名称:建筑部分-姜立夫小学建筑 |  |  | 标段: | 第1页 共1页
序号 | 费用名称 |  | 计算公式 | 金额 (元) | 备注
1 | 分部分项工程费 |  | ∑(分部分项工程量×综合单价） | 120288.24 | 见表10.2.2-16
1.1 | 其中 | 人工费+机械费 | ∑分部分项（定额人工费+定额机械费） | 24369.06
2 | 措施项目费 |  | （2.1+2.2） | 27291.07
2.1 | 施工技术措施项目费 |  | ∑(技措项目工程量×综合单价） | 23145.45 | 见表10.2.2-16
2.1.1 | 其中 | 人工费+机械费 | ∑技措项目（定额人工费+定额机械费） | 11492.66
2.2 | 施工组织措施项目费 |  | (1.1+2.1.1)×11.56% | 4145.62 | 见表10.2.2-20
2.2.1 | 其中 | 安全文明施工基本费 | (1.1+2.1.1)×10.95% | 3926.86 | 见表10.2.2-20
3 | 其他项目费 |  | （3.1+3.2+3.3+3.4）
3.1 | 暂列金额 |  | 3.1.1+3.1.2+3.1.3 |  | 见表10.2.2-21
3.1.1 | 其中 | 标化工地增加费 | 按招标文件规定额度列计 |  | 见表10.2.2-22
3.1.2 |  | 优质工程增加费 | 按招标文件规定额度列计 |  | 见表10.2.2-22
3.1.3 |  | 其他暂列金额 | 按招标文件规定额度列计 |  | 见表10.2.2-22
3.2 | 暂估价 |  | 3.2.1+3.2.2+3.2.3 |  | 见表10.2.2-21
3.2.1 | 其中 | 材料（工程设备）暂估价 | 按招标文件规定额度列计 (或计入综合单价) |  | 见表10.2.2-23
3.2.2 |  | 专业工程暂估价 | 按招标文件规定额度列计 |  | 见表10.2.2-24
3.2.3 |  | 专项技术措施暂估价 | 按招标文件规定额度列计 |  | 见表10.2.2-25
3.3 | 计日工 |  | ∑计日工(暂估数量×综合单价） |  | 见表10.2.2-21
3.4 | 施工总承包服务费 |  | 3.4.1+3.4.2 |  | 见表10.2.2-21
3.4.1 | 其中 | 专业发包工程管理费 | ∑专业发包工程（暂估金额×费率） |  | 见表10.2.2-27
3.4.2 |  | 甲供材料设备管理费 | 甲供材料暂估金额×费率+甲供设备暂估金额×费率 |  | 见表10.2.2-27
4 | 规费 |  | (1.1+2.1.1)×25.78% | 9245.15
5 | 税金 |  | (1+2+3+4)×9% | 14114.20
招标控制价合计 |  |  | 1+2+3+4+5 | 170939.00

## 12_表10_2_2-16 分部分项工程清单与计价表
【表10.2.2-16】
分部分项工程清单与计价表
单位(专业)工程名称:建筑部分-姜立夫小学建筑 |  |  |  |  | 标段: |  |  | 第1页 共7页
序号 | 项目编码 | 项目名称 | 计量 单位 | 工程量 | 金 额 (元) |  |  |  |  | 备注
[5 empty] | 综合单价 | 合价 | 其中
[7 empty] | 人工费 | 机械费 | 暂估价
|  | A 土石方工程 |  |  |  | 2807.15 | 714.69 | 475.38
1 | 1-24 | 挖掘机挖槽坑土方 装车 三类土 | m3 | 55.08 | 8.27 | 455.51 | 175.15 | 204.35
2 | 1-80 | 人工就地回填土 夯实 | m3 | 37.87 | 17.58 | 665.75 | 532.83 | 18.56
3 | 1-39+1-40*4 | 自卸汽车运土 ~运距5000(m) | m3 | 17.21 | 17.96 | 309.09 | 6.71 | 252.47
4 | 综合价 | 土方消纳 | m3 | 17.21 | 80.00 | 1376.80
|  | D 砌筑工程 |  |  |  | 15004.69 | 2717.77 | 43.17
5 | 4-1换 | 混凝土实心砖基础 墙厚1砖^水泥砂浆 M10.0 | 10m3 | 0.4754 | 4606.27 | 2189.82 | 667.61 | 33.16
6 | 9-42 | 平面防水砂浆防潮层 | 100m2 | 0.0951 | 2637.46 | 250.82 | 98.55 | 2.11
7 | 9-43 | 立面防水砂浆防潮层 | 100m2 | 0.3395 | 2955.79 | 1003.49 | 424.43 | 7.90
8 | 4-66 | 陶粒增强加气砌块 陶粒混凝土复合砌块 | 10m3 | 1.772 | 6524.02 | 11560.56 | 1527.18
|  | E 混凝土及钢筋混凝土工程 |  |  |  | 43974.56 | 6545.58 | 217.14
9 | 5-1换 | 现浇混凝土 基础 垫层^非泵送商品混凝土 C20 | m3 | 4.224 | 445.87 | 1883.35 | 207.19 | 2.83
10 | 5-3 | 现浇混凝土 基础 混凝土^泵送商品砼C30 | m3 | 8.13 | 484.35 | 3937.77 | 234.55 | 1.95
本页小计 | [5 empty] | 23632.96 | 3874.20 | 523.33
【表10.2.2-16】
分部分项工程清单与计价表
单位(专业)工程名称:建筑部分-姜立夫小学建筑 |  |  |  |  | 标段: |  |  | 第2页 共7页
序号 | 项目编码 | 项目名称 | 计量 单位 | 工程量 | 金 额 (元) |  |  |  |  | 备注
[5 empty] | 综合单价 | 合价 | 其中
[7 empty] | 人工费 | 机械费 | 暂估价
11 | 5-6换 | 现浇混凝土 矩形柱、异形柱、圆形柱浇捣^泵送商品混凝土 C25 | m3 | 2.81 | 560.97 | 1576.33 | 295.44 | 1.12
12 | 5-7 | 现浇混凝土 构造柱^非泵送商品砼C25 | m3 | 0.47 | 610.85 | 287.10 | 83.85 | 0.28
13 | 5-9换 | 现浇混凝土 矩形梁、异形梁、弧形梁^泵送商品混凝土 C30 | m3 | 4.51 | 505.39 | 2279.31 | 198.35 | 1.80
14 | 5-10 | 现浇混凝土 过梁 ^非泵送商品砼C25 | 10m3 | 0.008 | 5468.83 | 43.75 | 9.58 | 0.05
15 | 5-16换 | 现浇混凝土 平板^泵送商品混凝土 C30 | m3 | 5.13 | 518.46 | 2659.70 | 260.45 | 3.90
16 | 5-20换 | 现浇混凝土 栏板^泵送商品混凝土 C25 | m3 | 4.13 | 621.48 | 2566.71 | 651.47 | 2.48
17 | 5-27换 | 现浇混凝土 扶手、压顶^非泵送商品混凝土 C25 | m3 | 0.13 | 614.31 | 79.86 | 22.40 | 0.08
18 | 11-133 | 石材台阶面 干混砂浆铺贴^DS M20 30厚 500x300 芝麻黑花岗岩 | 100m2 | 0.3 | 25059.26 | 7517.78 | 1606.98 | 9.75
19 | 5-36 | 现浇构件圆钢筋 HPB300 直径（mm以内）6 | t | 0.0837 | 4951.47 | 414.44 | 66.98 | 1.89
20 | 5-36 | 现浇构件圆钢筋 HPB300 直径（mm以内）8-10 | t | 0.0019 | 4951.47 | 9.41 | 1.52 | 0.04
本页小计 | [5 empty] | 17434.39 | 3197.02 | 21.39
【表10.2.2-16】
分部分项工程清单与计价表
单位(专业)工程名称:建筑部分-姜立夫小学建筑 |  |  |  |  | 标段: |  |  | 第3页 共7页
序号 | 项目编码 | 项目名称 | 计量 单位 | 工程量 | 金 额 (元) |  |  |  |  | 备注
[5 empty] | 综合单价 | 合价 | 其中
[7 empty] | 人工费 | 机械费 | 暂估价
21 | 5-38 | 现浇构件带肋钢筋 HRB400以内 直径（mm以内）6-6.5 | t | 0.0345 | 4505.36 | 155.43 | 22.95 | 0.78
22 | 5-38 | 现浇构件带肋钢筋 HRB400以内 直径（mm以内）8-10 | t | 1.8079 | 4623.68 | 8359.15 | 1202.85 | 41.11
23 | 5-39 | 现浇构件带肋钢筋 HRB400以内 直径（mm以内）12 | t | 0.4414 | 4571.61 | 2017.91 | 252.92 | 28.10
24 | 5-39 | 现浇构件带肋钢筋 HRB400以内 直径（mm以内）16-18 | t | 0.3766 | 4461.93 | 1680.36 | 215.79 | 23.97
25 | 5-40 | 现浇构件带肋钢筋 HRB400以内 直径（mm以内）20-22 | t | 1.3129 | 4241.04 | 5568.06 | 516.84 | 68.01
26 | 5-48 | 箍筋 带肋钢筋 HRB400以内 直径（mm以内）8-10 | t | 0.5254 | 5592.20 | 2938.14 | 695.47 | 29.00
|  | F 金属结构工程 |  |  |  | 450.32 | 202.29
27 | 12-8 | 墙面挂钢丝网 | m2 | 41.2 | 10.93 | 450.32 | 202.29
|  | H 门窗工程 |  |  |  | 5440.29
28 | 8-41 | 防腐蚀门(专业定制) | 100m2 | 0.0378 | 55703.20 | 2105.58
29 | 8-110 | 防腐蚀窗(专业定制) | 100m2 | 0.0672 | 49623.60 | 3334.71
本页小计 | [5 empty] | 26609.66 | 3109.11 | 190.97
【表10.2.2-16】
分部分项工程清单与计价表
单位(专业)工程名称:建筑部分-姜立夫小学建筑 |  |  |  |  | 标段: |  |  | 第4页 共7页
序号 | 项目编码 | 项目名称 | 计量 单位 | 工程量 | 金 额 (元) |  |  |  |  | 备注
[5 empty] | 综合单价 | 合价 | 其中
[7 empty] | 人工费 | 机械费 | 暂估价
|  | J 屋面及防水工程 |  |  |  | 15251.46 | 3131.33 | 120.41
30 |  | 屋1
31 | 9-1 | 刚性屋面 细石混凝土面层 ^非泵送砼C20 ~厚40mm | 100m2 | 0.39 | 3842.20 | 1498.46 | 496.85 | 5.18
32 | 5-38 | 现浇构件带肋钢筋 HRB400以内 直径（mm以内）10 | t | 0.03861 | 4505.36 | 173.95 | 25.69 | 0.88
33 | 9-121 | 聚氯乙烯胶泥嵌缝 缝断面30×20mm2 | m | 19.5 | 11.91 | 232.25 | 128.90
34 | 9-98 | 干铺油毡一层 | m2 | 39 | 5.43 | 211.77 | 59.28
35 | 10-33 | 屋面聚苯乙烯泡沫保温板 40mm厚 聚苯乙烯泡沫板 δ55 | 100m2 | 0.39 | 4390.38 | 1712.25 | 224.37 | 0.57
36 | 9-59 | 平面高分子卷材 胶粘法~一层 | 100m2 | 0.678 | 4326.00 | 2933.03 | 306.33
37 | 9-88 | 平面聚氨酯防水涂料 ~1.5mm厚 | m2 | 67.8 | 42.81 | 2902.52 | 225.10
38 | 11-1换 | 砂浆找平层^水泥砂浆 1:3~厚20mm | 100m2 | 0.39 | 2017.81 | 786.95 | 432.43 | 24.13
39 | 10-45 | 屋面陶粒混凝土 | 10m3 | 0.4485 | 6227.67 | 2793.11 | 659.14 | 70.07
40 |  | 屋2
本页小计 | [5 empty] | 13244.29 | 2558.09 | 100.83
【表10.2.2-16】
分部分项工程清单与计价表
单位(专业)工程名称:建筑部分-姜立夫小学建筑 |  |  |  |  | 标段: |  |  | 第5页 共7页
序号 | 项目编码 | 项目名称 | 计量 单位 | 工程量 | 金 额 (元) |  |  |  |  | 备注
[5 empty] | 综合单价 | 合价 | 其中
[7 empty] | 人工费 | 机械费 | 暂估价
41 | 9-13*A1.3换 | 瓦屋面 彩色水泥瓦 水泥砂浆粘贴^DS M15`瓦屋面25%<坡度≤45%的 青灰色小叶瓦 420×330 | 100m2 | 0.2235 | 5185.82 | 1159.03 | 249.14 | 5.30
42 | 7-31 | 混凝土上钉顺水条、挂瓦条 | 100m2 | 0.2235 | 1380.53 | 308.55 | 63.19
43 | 5-38 | 现浇构件带肋钢筋 HRB400以内 直径（mm以内）10 | t | 0.019668 | 4505.36 | 88.61 | 13.09 | 0.45
44 | 11-1换 | 砂浆找平层^水泥砂浆 1:3~厚20mm | 100m2 | 0.2235 | 2017.81 | 450.98 | 247.82 | 13.83
|  | L 楼地面装饰工程 |  |  |  | 8158.62 | 2115.88 | 19.08
45 |  | 地1
46 | 11-45 | 地砖楼地面（干混砂浆铺贴） 周长2000mm以内 密缝 地砖 600*600 | 100m2 | 0.3455 | 14287.84 | 4936.45 | 1296.57 | 7.74
47 | 11-4 | 素水泥浆一道 | 100m2 | 0.3455 | 243.30 | 84.06 | 55.46
48 | 5-1换 | 现浇混凝土 基础 垫层^非泵送商品混凝土 C15 | m3 | 2.764 | 434.76 | 1201.68 | 135.57 | 1.85
49 | 4-87 | 碎石垫层 干铺 | m3 | 5.1825 | 241.38 | 1250.95 | 308.98 | 5.65
50 | 1-77 | 原土打夯二遍 | 1000m2 | 0.03455 | 1008.81 | 34.85 | 25.39 | 3.38
51 |  | 踢1
本页小计 | [5 empty] | 9515.16 | 2395.21 | 38.20
【表10.2.2-16】
分部分项工程清单与计价表
单位(专业)工程名称:建筑部分-姜立夫小学建筑 |  |  |  |  | 标段: |  |  | 第6页 共7页
序号 | 项目编码 | 项目名称 | 计量 单位 | 工程量 | 金 额 (元) |  |  |  |  | 备注
[5 empty] | 综合单价 | 合价 | 其中
[7 empty] | 人工费 | 机械费 | 暂估价
52 | 11-97 | 陶瓷地面砖踢脚线 干混砂浆铺贴 | 100m2 | 0.0415 | 15434.48 | 640.53 | 287.25 | 0.46
53 | 11-4 | 素水泥浆一道 | 100m2 | 0.0415 | 243.30 | 10.10 | 6.66
|  | M 墙、柱面装饰与隔断、幕墙工程 |  |  |  | 22085.70 | 11475.69 | 218.72
54 |  | 外墙1
55 | 12-2换 | 外墙砂浆抹灰 14+6mm厚^水泥砂浆 1:3 | m2 | 114.88 | 40.69 | 4674.47 | 3155.75 | 80.42
56 | 10-22换 | 墙柱面耐碱玻纤网格布 抗裂保护层设计4mm厚`实际厚度为8(mm)： | 100m2 | 1.1488 | 3635.40 | 4176.35 | 1652.15 | 12.94
57 | 12-19 | 墙柱面界面剂喷涂 | 100m2 | 1.1488 | 548.60 | 630.23 | 377.78 | 43.63
58 |  | 墙1
59 | 14-141 | 抹灰面批刮腻子（满刮两遍） | 100m2 | 1.0496 | 1578.23 | 1656.51 | 1133.87
60 | 14-128 | 墙、柱、天棚面刷乳胶漆 ~二遍 | 100m2 | 1.0496 | 1668.05 | 1750.79 | 804.33
61 | 12-1+12-3-1*-4;+12-3-2*2换 | 内墙砂浆抹灰 14+6mm厚^水泥砂浆 1:3~基层厚10(mm) 面层厚8(mm) | 100m2 | 1.0496 | 3029.42 | 3179.68 | 2042.76 | 66.47
62 | 12-18 | 墙面刷素水泥浆 有107胶 | 100m2 | 1.0496 | 241.03 | 252.99 | 157.16
63 |  | 女儿墙内侧抹灰
本页小计 | [5 empty] | 16971.65 | 9617.71 | 203.92
【表10.2.2-16】
分部分项工程清单与计价表
单位(专业)工程名称:建筑部分-姜立夫小学建筑 |  |  |  |  | 标段: |  |  | 第7页 共7页
序号 | 项目编码 | 项目名称 | 计量 单位 | 工程量 | 金 额 (元) |  |  |  |  | 备注
[5 empty] | 综合单价 | 合价 | 其中
[7 empty] | 人工费 | 机械费 | 暂估价
64 | 12-1换 | 内墙砂浆抹灰 14+6mm厚^水泥砂浆 1:3 | m2 | 18.62 | 31.24 | 581.69 | 365.51 | 13.03
65 |  | 文化石
66 | 12-60 | 墙面干混砂浆粘贴文化石 | 100m2 | 0.32808 | 15556.92 | 5103.91 | 1737.26 | 2.23
67 | 12-18 | 墙面刷素水泥浆 有107胶 | 100m2 | 0.32808 | 241.03 | 79.08 | 49.12
|  | N 天棚工程 |  |  |  | 4162.65 | 1185.52
68 |  | 棚1
69 | 13-57 | 装配式成品金属板天棚（600×600） U形轻钢龙骨平面 | 100m2 | 0.3455 | 12048.19 | 4162.65 | 1185.52
|  | P 油漆、涂料、裱糊工程 |  |  |  | 2872.80
70 | 综合价 | 外墙弹性涂料（含腻子二道，封底漆） | m2 | 82.08 | 35.00 | 2872.80
|  | Q 其他装饰工程 |  |  |  | 80.00
71 | 综合价 | 墙体开孔φ300 | 个 | 1 | 80.00 | 80.00
本页小计 | [5 empty] | 12880.13 | 3337.41 | 15.26
合计 | [5 empty] | 120288.24 | 28088.75 | 1093.90

## 12_表10_2_2-16 施工技术措施项目清单与计价表
【表10.2.2-16】
施工技术措施项目清单与计价表
单位(专业)工程名称:建筑部分-姜立夫小学建筑 |  |  |  |  | 标段: |  |  | 第1页 共2页
序号 | 项目编码 | 项目名称 | 计量 单位 | 工程量 | 金 额 (元) |  |  |  |  | 备注
[5 empty] | 综合单价 | 合价 | 其中
[7 empty] | 人工费 | 机械费 | 暂估价
|  | S.1 脚手架工程 |  | 0 |  | 3587.65 | 2160.76 | 76.81
1 | 18-5 | 混凝土结构综合脚手架 檐高20m以内 ~层高6m以内 | 100m2 | 0.4289 | 3001.55 | 1287.36 | 679.74 | 52.11
2 | 建5B-48 | 一般支撑架 盘扣式钢管模板支架 地上结构层高（m 以内）3.5 | 100m3 | 1.37248 | 1676.01 | 2300.29 | 1481.02 | 24.70
|  | S.2 混凝土模板及支架（撑） |  | 0 |  | 15270.86 | 9015.76 | 62.38
3 | 5-97 | 现浇混凝土模板 基础垫层模板 | m2 | 7.04 | 50.31 | 354.18 | 221.06 | 7.39
4 | 5-101 | 现浇带形基础 有梁式 复合木模 | 100m2 | 0.2956 | 4675.15 | 1381.97 | 733.25 | 39.74
5 | 建5B-1 | 建筑物模板 矩形柱 复合木模 | m2 | 31.41 | 71.17 | 2235.45 | 1286.55 | 2.20
6 | 建5B-3 | 建筑物模板 构造柱 复合木模 | m2 | 6 | 58.86 | 353.16 | 195.06 | 0.42
7 | 建5B-6 | 建筑物模板 矩形梁 复合木模 | m2 | 38.92 | 64.62 | 2515.01 | 1501.53 | 2.72
8 | 建5B-11 | 建筑物模板 直形圈、过梁 复合木模 | 100m2 | 0.01104 | 7753.88 | 85.60 | 52.31 | 0.07
9 | 建5B-13 | 建筑物模板 板 复合木模 | m2 | 54.93 | 40.89 | 2246.09 | 1244.71 | 3.30
10 | 建5B-32 | 栏板、翻檐 直形 复合木模 | ㎡ | 92.42 | 65.04 | 6011.00 | 3725.45 | 6.47
11 | 建5B-35 | 单独压顶、扶手 复合木模 | 100m2 | 0.0108 | 8184.92 | 88.40 | 55.84 | 0.07
|  | S.5 大型机械设备进出场及安拆 |  | 0 |  | 4286.94 | 648.00 | 1889.04
本页小计 | [5 empty] | 18858.51 | 11176.52 | 139.19
【表10.2.2-16】
施工技术措施项目清单与计价表
单位(专业)工程名称:建筑部分-姜立夫小学建筑 |  |  |  |  | 标段: |  |  | 第2页 共2页
序号 | 项目编码 | 项目名称 | 计量 单位 | 工程量 | 金 额 (元) |  |  |  |  | 备注
[5 empty] | 综合单价 | 合价 | 其中
[7 empty] | 人工费 | 机械费 | 暂估价
12 | 3001 | 履带式挖掘机1M3以内 场外运输费用 | 台次 | 1 | 4286.94 | 4286.94 | 648.00 | 1889.04
本页小计 | [5 empty] | 4286.94 | 648.00 | 1889.04
合计 | [5 empty] | 23145.45 | 11824.52 | 2028.23

## 13_表10_2_2-13 【不含单列】单位(专业)工程
【表10.2.2-13】
单位（专业）工程招标控制价费用表
工程名称:建筑部分-询价部分 |  |  | 标段: | 第1页 共1页
序号 | 费用名称 |  | 计算公式 | 金额 (元) | 备注
1 | 分部分项工程费 |  | ∑(分部分项工程量×综合单价） | 360255.00 | 见表10.2.2-16
1.1 | 其中 | 人工费+机械费 | ∑分部分项（定额人工费+定额机械费）
2 | 措施项目费 |  | （2.1+2.2）
2.1 | 施工技术措施项目费 |  | ∑(技措项目工程量×综合单价） |  | 见表10.2.2-16
2.1.1 | 其中 | 人工费+机械费 | ∑技措项目（定额人工费+定额机械费）
2.2 | 施工组织措施项目费 |  | (1.1+2.1.1)×0% |  | 见表10.2.2-20
2.2.1 | 其中 | 安全文明施工基本费 | (1.1+2.1.1)×0% |  | 见表10.2.2-20
3 | 其他项目费 |  | （3.1+3.2+3.3+3.4）
3.1 | 暂列金额 |  | 3.1.1+3.1.2+3.1.3 |  | 见表10.2.2-21
3.1.1 | 其中 | 标化工地增加费 | 按招标文件规定额度列计 |  | 见表10.2.2-22
3.1.2 |  | 优质工程增加费 | 按招标文件规定额度列计 |  | 见表10.2.2-22
3.1.3 |  | 其他暂列金额 | 按招标文件规定额度列计 |  | 见表10.2.2-22
3.2 | 暂估价 |  | 3.2.1+3.2.2+3.2.3 |  | 见表10.2.2-21
3.2.1 | 其中 | 材料（工程设备）暂估价 | 按招标文件规定额度列计 (或计入综合单价) |  | 见表10.2.2-23
3.2.2 |  | 专业工程暂估价 | 按招标文件规定额度列计 |  | 见表10.2.2-24
3.2.3 |  | 专项技术措施暂估价 | 按招标文件规定额度列计 |  | 见表10.2.2-25
3.3 | 计日工 |  | ∑计日工(暂估数量×综合单价） |  | 见表10.2.2-21
3.4 | 施工总承包服务费 |  | 3.4.1+3.4.2 |  | 见表10.2.2-21
3.4.1 | 其中 | 专业发包工程管理费 | ∑专业发包工程（暂估金额×费率） |  | 见表10.2.2-27
3.4.2 |  | 甲供材料设备管理费 | 甲供材料暂估金额×费率+甲供设备暂估金额×费率 |  | 见表10.2.2-27
4 | 规费 |  | (1.1+2.1.1)×0%
5 | 税金 |  | (1+2+3+4)×0%
招标控制价合计 |  |  | 1+2+3+4+5 | 360255.00

## 13_表10_2_2-16 分部分项工程清单与计价表
【表10.2.2-16】
分部分项工程清单与计价表
单位(专业)工程名称:建筑部分-询价部分 |  |  |  |  | 标段: |  |  | 第1页 共49页
序号 | 项目编码 | 项目名称 | 计量 单位 | 工程量 | 金 额 (元) |  |  |  |  | 备注
[5 empty] | 综合单价 | 合价 | 其中
[7 empty] | 人工费 | 机械费 | 暂估价
|  | 1龙港市东城社区潜龙中学安置点-物资采购清单 |  |  |  | 15170.00 |  |  |  | 备 注
1 | 综合价 | 碗筷勺（放置在消毒柜内） | 副 | 60 | 18.00 | 1080.00
2 | 综合价 | 货架（材质：普钢，规格：500*2000*2000白色四层主架,承重100—350kg） | 个 | 1 | 520.00 | 520.00
3 | 综合价 | 刀具（材质：不锈钢，规格：家用7件套） | 套 | 1 | 185.00 | 185.00
4 | 综合价 | 电磁炉（规格：功率:2200w） | 台 | 1 | 335.00 | 335.00
5 | 综合价 | 电饭煲（容量:4L以上，功率:500w以上） | 台 | 1 | 340.00 | 340.00
6 | 综合价 | 平底汤锅（材质：不锈钢，规格：钢化玻璃盖） | 个 | 1 | 330.00 | 330.00
7 | 综合价 | 消毒柜（容量380L，面板钢化玻璃，消毒方式:中温烘干、高温消毒、臭氧） | 台 | 1 | 1500.00 | 1500.00
8 | 综合价 | 垃圾桶（容量:70L以上，印刷:需印制“龙港·应急”字样） | 个 | 2 | 120.00 | 240.00
9 | 综合价 | 热水器(壁挂)（最大容积:60L，加热功率:≥2000w,设置在男女浴室） | 台 | 2 | 1300.00 | 2600.00
本页小计 | [5 empty] | 7130.00
【表10.2.2-16】
分部分项工程清单与计价表
单位(专业)工程名称:建筑部分-询价部分 |  |  |  |  | 标段: |  |  | 第2页 共49页
序号 | 项目编码 | 项目名称 | 计量 单位 | 工程量 | 金 额 (元) |  |  |  |  | 备注
[5 empty] | 综合单价 | 合价 | 其中
[7 empty] | 人工费 | 机械费 | 暂估价
10 | 综合价 | 排风扇（12寸静音型，双面网罩、不锈钢风叶，规格：纯铜电机 600W,设置在物资储存室） | 台 | 1 | 205.00 | 205.00
11 | 综合价 | 场地外指示牌（规格：2200*640，混凝土基础浇筑,做法参照《DB33/T 2159-2018》附录B） | 座 | 1 | 2600.00 | 2600.00
12 | 综合价 | 路口转弯指示牌（规格：500*700，铝制，混凝土基础浇筑,立柱高2.6m） | 座 | 1 | 850.00 | 850.00
13 | 综合价 | 标识牌(铜牌)（规格：400*600，做法参照《DB33/T 2159-2018》附录A） | 个 | 1 | 155.00 | 155.00
14 | 综合价 | 功能牌（材质：不锈钢，规格：670*430*600，可移动标牌） | 个 | 9 | 160.00 | 1440.00
15 | 综合价 | 制度牌(壁挂)（材质：PVC板，规格：600*900，按采购人要求进行制作） | 个 | 1 | 100.00 | 100.00
16 | 综合价 | 制度牌(可移动)（材质：PVC板，合金脚架，规格600*900，按采购人要求进行制作,含支撑脚架） | 个 | 3 | 550.00 | 1650.00
17 | 综合价 | 责任公示牌（材质：PVC板，规格：400*500，按采购人要求进行制作,贴墙） | 个 | 2 | 120.00 | 240.00
本页小计 | [5 empty] | 7240.00
【表10.2.2-16】
分部分项工程清单与计价表
单位(专业)工程名称:建筑部分-询价部分 |  |  |  |  | 标段: |  |  | 第3页 共49页
序号 | 项目编码 | 项目名称 | 计量 单位 | 工程量 | 金 额 (元) |  |  |  |  | 备注
[5 empty] | 综合单价 | 合价 | 其中
[7 empty] | 人工费 | 机械费 | 暂估价
18 | 综合价 | 防灾减灾、减灾救灾知识宣传画（材质：PVC板，合金脚架，规格：1200*1800，按采购人要求进行制作,含支撑脚架） | 个 | 1 | 300.00 | 300.00
19 | 综合价 | 疏散转移路线图（材质：PVC板，合金脚架，规格500*1000，按采购人要求进行制作,含支撑脚架） | 个 | 1 | 200.00 | 200.00
20 | 综合价 | 场所平面图（材质：PVC板，合金脚架，规格500*1000，按采购人要求进行制作,含支撑脚架） | 个 | 1 | 300.00 | 300.00
|  | 2龙港市东城社区龙港六小安置点-物资采购清单 |  |  |  | 3120.00 |  |  |  | 备 注
21 | 综合价 | 货架（材质：普钢，规格：500*2000*2000白色四层主架,承重100—350kg） | 个 | 1 | 520.00 | 520.00
22 | 综合价 | 热水器(壁挂)（最大容积:60L，加热功率:≥2000w,设置在男女浴室） | 台 | 2 | 1300.00 | 2600.00
|  | 3龙港市下涝社区龙港十一小安置点-物资采购清单 |  |  |  | 15170.00 |  |  |  | 备 注
23 | 综合价 | 碗筷勺（放置在消毒柜内） | 副 | 60 | 18.00 | 1080.00
本页小计 | [5 empty] | 5000.00
【表10.2.2-16】
分部分项工程清单与计价表
单位(专业)工程名称:建筑部分-询价部分 |  |  |  |  | 标段: |  |  | 第4页 共49页
序号 | 项目编码 | 项目名称 | 计量 单位 | 工程量 | 金 额 (元) |  |  |  |  | 备注
[5 empty] | 综合单价 | 合价 | 其中
[7 empty] | 人工费 | 机械费 | 暂估价
24 | 综合价 | 货架（材质：普钢，规格：500*2000*2000白色四层主架,承重100—350kg） | 个 | 1 | 520.00 | 520.00
25 | 综合价 | 刀具（材质：不锈钢，规格：家用7件套） | 套 | 1 | 185.00 | 185.00
26 | 综合价 | 电磁炉（规格：功率:2200w） | 台 | 1 | 335.00 | 335.00
27 | 综合价 | 电饭煲（容量:4L以上，功率:500w以上） | 台 | 1 | 340.00 | 340.00
28 | 综合价 | 平底汤锅（材质：不锈钢，规格：钢化玻璃盖） | 个 | 1 | 330.00 | 330.00
29 | 综合价 | 消毒柜（容量380L，面板钢化玻璃，消毒方式:中温烘干、高温消毒、臭氧） | 台 | 1 | 1500.00 | 1500.00
30 | 综合价 | 垃圾桶（容量:70L以上，印刷:需印制“龙港·应急”字样） | 个 | 2 | 120.00 | 240.00
31 | 综合价 | 热水器(壁挂)（最大容积:60L，加热功率:≥2000w,设置在男女浴室） | 台 | 2 | 1300.00 | 2600.00
32 | 综合价 | 排风扇（12寸静音型，双面网罩、不锈钢风叶，规格：纯铜电机 600W,设置在物资储存室） | 台 | 1 | 205.00 | 205.00
本页小计 | [5 empty] | 6255.00
【表10.2.2-16】
分部分项工程清单与计价表
单位(专业)工程名称:建筑部分-询价部分 |  |  |  |  | 标段: |  |  | 第5页 共49页
序号 | 项目编码 | 项目名称 | 计量 单位 | 工程量 | 金 额 (元) |  |  |  |  | 备注
[5 empty] | 综合单价 | 合价 | 其中
[7 empty] | 人工费 | 机械费 | 暂估价
33 | 综合价 | 场地外指示牌（规格：2200*640，混凝土基础浇筑,做法参照《DB33/T 2159-2018》附录B） | 座 | 1 | 2600.00 | 2600.00
34 | 综合价 | 路口转弯指示牌（规格：500*700，铝制，混凝土基础浇筑,立柱高2.6m） | 座 | 1 | 850.00 | 850.00
35 | 综合价 | 标识牌(铜牌)（规格：400*600，做法参照《DB33/T 2159-2018》附录A） | 个 | 1 | 155.00 | 155.00
36 | 综合价 | 功能牌（材质：不锈钢，规格：670*430*600，可移动标牌） | 个 | 9 | 160.00 | 1440.00
37 | 综合价 | 制度牌(壁挂)（材质：PVC板，规格：600*900，按采购人要求进行制作） | 个 | 1 | 100.00 | 100.00
38 | 综合价 | 制度牌(可移动)（材质：PVC板，合金脚架，规格600*900，按采购人要求进行制作,含支撑脚架） | 个 | 3 | 550.00 | 1650.00
39 | 综合价 | 责任公示牌（材质：PVC板，规格：400*500，按采购人要求进行制作,贴墙） | 个 | 2 | 120.00 | 240.00
40 | 综合价 | 防灾减灾、减灾救灾知识宣传画（材质：PVC板，合金脚架，规格：1200*1800，按采购人要求进行制作,含支撑脚架） | 个 | 1 | 300.00 | 300.00
本页小计 | [5 empty] | 7335.00
【表10.2.2-16】
分部分项工程清单与计价表
单位(专业)工程名称:建筑部分-询价部分 |  |  |  |  | 标段: |  |  | 第6页 共49页
序号 | 项目编码 | 项目名称 | 计量 单位 | 工程量 | 金 额 (元) |  |  |  |  | 备注
[5 empty] | 综合单价 | 合价 | 其中
[7 empty] | 人工费 | 机械费 | 暂估价
41 | 综合价 | 疏散转移路线图（材质：PVC板，合金脚架，规格500*1000，按采购人要求进行制作,含支撑脚架） | 个 | 1 | 200.00 | 200.00
42 | 综合价 | 场所平面图（材质：PVC板，合金脚架，规格500*1000，按采购人要求进行制作,含支撑脚架） | 个 | 1 | 300.00 | 300.00
|  | 4龙港市李家垟龙港市实验中学安置点-物资采购清单 |  |  |  | 12365.00 |  |  |  | 备 注
43 | 综合价 | 碗筷勺（放置在消毒柜内） | 副 | 60 | 18.00 | 1080.00
44 | 综合价 | 货架（材质：普钢，规格：500*2000*2000白色四层主架,承重100—350kg） | 个 | 1 | 520.00 | 520.00
45 | 综合价 | 刀具（材质：不锈钢，规格：家用7件套） | 套 | 1 | 185.00 | 185.00
46 | 综合价 | 电磁炉（规格：功率:2200w） | 台 | 1 | 335.00 | 335.00
47 | 综合价 | 电饭煲（容量:4L以上，功率:500w以上） | 台 | 1 | 340.00 | 340.00
48 | 综合价 | 平底汤锅（材质：不锈钢，规格：钢化玻璃盖） | 个 | 1 | 330.00 | 330.00
49 | 综合价 | 消毒柜（容量380L，面板钢化玻璃，消毒方式:中温烘干、高温消毒、臭氧） | 台 | 1 | 1500.00 | 1500.00
本页小计 | [5 empty] | 4790.00
【表10.2.2-16】
分部分项工程清单与计价表
单位(专业)工程名称:建筑部分-询价部分 |  |  |  |  | 标段: |  |  | 第7页 共49页
序号 | 项目编码 | 项目名称 | 计量 单位 | 工程量 | 金 额 (元) |  |  |  |  | 备注
[5 empty] | 综合单价 | 合价 | 其中
[7 empty] | 人工费 | 机械费 | 暂估价
50 | 综合价 | 垃圾桶（容量:70L以上，印刷:需印制“龙港·应急”字样） | 个 | 2 | 120.00 | 240.00
51 | 综合价 | 场地外指示牌（规格：2200*640，混凝土基础浇筑,做法参照《DB33/T 2159-2018》附录B） | 座 | 1 | 2600.00 | 2600.00
52 | 综合价 | 路口转弯指示牌（规格：500*700，铝制，混凝土基础浇筑,立柱高2.6m） | 座 | 1 | 850.00 | 850.00
53 | 综合价 | 标识牌(铜牌)（规格：400*600，做法参照《DB33/T 2159-2018》附录A） | 个 | 1 | 155.00 | 155.00
54 | 综合价 | 功能牌（材质：不锈钢，规格：670*430*600，可移动标牌） | 个 | 9 | 160.00 | 1440.00
55 | 综合价 | 制度牌(壁挂)（材质：PVC板，规格：600*900，按采购人要求进行制作） | 个 | 1 | 100.00 | 100.00
56 | 综合价 | 制度牌(可移动)（材质：PVC板，合金脚架，规格600*900，按采购人要求进行制作,含支撑脚架） | 个 | 3 | 550.00 | 1650.00
57 | 综合价 | 责任公示牌（材质：PVC板，规格：400*500，按采购人要求进行制作,贴墙） | 个 | 2 | 120.00 | 240.00
本页小计 | [5 empty] | 7275.00
【表10.2.2-16】
分部分项工程清单与计价表
单位(专业)工程名称:建筑部分-询价部分 |  |  |  |  | 标段: |  |  | 第8页 共49页
序号 | 项目编码 | 项目名称 | 计量 单位 | 工程量 | 金 额 (元) |  |  |  |  | 备注
[5 empty] | 综合单价 | 合价 | 其中
[7 empty] | 人工费 | 机械费 | 暂估价
58 | 综合价 | 防灾减灾、减灾救灾知识宣传画（材质：PVC板，合金脚架，规格：1200*1800，按采购人要求进行制作,含支撑脚架） | 个 | 1 | 300.00 | 300.00
59 | 综合价 | 疏散转移路线图（材质：PVC板，合金脚架，规格500*1000，按采购人要求进行制作,含支撑脚架） | 个 | 1 | 200.00 | 200.00
60 | 综合价 | 场所平面图（材质：PVC板，合金脚架，规格500*1000，按采购人要求进行制作,含支撑脚架） | 个 | 1 | 300.00 | 300.00
|  | 5龙港市朝西屋社区龙港市文汇中学安置点-物资采购清单 |  |  |  | 15170.00 |  |  |  | 备 注
61 | 综合价 | 碗筷勺（放置在消毒柜内） | 副 | 60 | 18.00 | 1080.00
62 | 综合价 | 货架（材质：普钢，规格：500*2000*2000白色四层主架,承重100—350kg） | 个 | 1 | 520.00 | 520.00
63 | 综合价 | 刀具（材质：不锈钢，规格：家用7件套） | 套 | 1 | 185.00 | 185.00
64 | 综合价 | 电磁炉（规格：功率:2200w） | 台 | 1 | 335.00 | 335.00
65 | 综合价 | 电饭煲（容量:4L以上，功率:500w以上） | 台 | 1 | 340.00 | 340.00
本页小计 | [5 empty] | 3260.00
【表10.2.2-16】
分部分项工程清单与计价表
单位(专业)工程名称:建筑部分-询价部分 |  |  |  |  | 标段: |  |  | 第9页 共49页
序号 | 项目编码 | 项目名称 | 计量 单位 | 工程量 | 金 额 (元) |  |  |  |  | 备注
[5 empty] | 综合单价 | 合价 | 其中
[7 empty] | 人工费 | 机械费 | 暂估价
66 | 综合价 | 平底汤锅（材质：不锈钢，规格：钢化玻璃盖） | 个 | 1 | 330.00 | 330.00
67 | 综合价 | 消毒柜（容量380L，面板钢化玻璃，消毒方式:中温烘干、高温消毒、臭氧） | 台 | 1 | 1500.00 | 1500.00
68 | 综合价 | 垃圾桶（容量:70L以上，印刷:需印制“龙港·应急”字样） | 个 | 2 | 120.00 | 240.00
69 | 综合价 | 热水器(壁挂)（最大容积:60L，加热功率:≥2000w,设置在男女浴室） | 台 | 2 | 1300.00 | 2600.00
70 | 综合价 | 排风扇（12寸静音型，双面网罩、不锈钢风叶，规格：纯铜电机 600W,设置在物资储存室） | 台 | 1 | 205.00 | 205.00
71 | 综合价 | 场地外指示牌（规格：2200*640，混凝土基础浇筑,做法参照《DB33/T 2159-2018》附录B） | 座 | 1 | 2600.00 | 2600.00
72 | 综合价 | 路口转弯指示牌（规格：500*700，铝制，混凝土基础浇筑,立柱高2.6m） | 座 | 1 | 850.00 | 850.00
73 | 综合价 | 标识牌(铜牌)（规格：400*600，做法参照《DB33/T 2159-2018》附录A） | 个 | 1 | 155.00 | 155.00
本页小计 | [5 empty] | 8480.00
【表10.2.2-16】
分部分项工程清单与计价表
单位(专业)工程名称:建筑部分-询价部分 |  |  |  |  | 标段: |  |  | 第10页 共49页
序号 | 项目编码 | 项目名称 | 计量 单位 | 工程量 | 金 额 (元) |  |  |  |  | 备注
[5 empty] | 综合单价 | 合价 | 其中
[7 empty] | 人工费 | 机械费 | 暂估价
74 | 综合价 | 功能牌（材质：不锈钢，规格：670*430*600，可移动标牌） | 个 | 9 | 160.00 | 1440.00
75 | 综合价 | 制度牌(壁挂)（材质：PVC板，规格：600*900，按采购人要求进行制作） | 个 | 1 | 100.00 | 100.00
76 | 综合价 | 制度牌(可移动)（材质：PVC板，合金脚架，规格600*900，按采购人要求进行制作,含支撑脚架） | 个 | 3 | 550.00 | 1650.00
77 | 综合价 | 责任公示牌（材质：PVC板，规格：400*500，按采购人要求进行制作,贴墙） | 个 | 2 | 120.00 | 240.00
78 | 综合价 | 防灾减灾、减灾救灾知识宣传画（材质：PVC板，合金脚架，规格：1200*1800，按采购人要求进行制作,含支撑脚架） | 个 | 1 | 300.00 | 300.00
79 | 综合价 | 疏散转移路线图（材质：PVC板，合金脚架，规格500*1000，按采购人要求进行制作,含支撑脚架） | 个 | 1 | 200.00 | 200.00
80 | 综合价 | 场所平面图（材质：PVC板，合金脚架，规格500*1000，按采购人要求进行制作,含支撑脚架） | 个 | 1 | 300.00 | 300.00
|  | 6龙港市洪宫社区龙港市第八小学安置点-物资采购清单 |  |  |  | 22170.00 |  |  |  | 备 注
本页小计 | [5 empty] | 4230.00
【表10.2.2-16】
分部分项工程清单与计价表
单位(专业)工程名称:建筑部分-询价部分 |  |  |  |  | 标段: |  |  | 第11页 共49页
序号 | 项目编码 | 项目名称 | 计量 单位 | 工程量 | 金 额 (元) |  |  |  |  | 备注
[5 empty] | 综合单价 | 合价 | 其中
[7 empty] | 人工费 | 机械费 | 暂估价
81 | 综合价 | 碗筷勺（放置在消毒柜内） | 副 | 60 | 18.00 | 1080.00
82 | 综合价 | 货架（材质：普钢，规格：500*2000*2000白色四层主架,承重100—350kg） | 个 | 1 | 520.00 | 520.00
83 | 综合价 | 刀具（材质：不锈钢，规格：家用7件套） | 套 | 1 | 185.00 | 185.00
84 | 综合价 | 电磁炉（规格：功率:2200w） | 台 | 1 | 335.00 | 335.00
85 | 综合价 | 电饭煲（容量:4L以上，功率:500w以上） | 台 | 1 | 340.00 | 340.00
86 | 综合价 | 平底汤锅（材质：不锈钢，规格：钢化玻璃盖） | 个 | 1 | 330.00 | 330.00
87 | 综合价 | 消毒柜（容量380L，面板钢化玻璃，消毒方式:中温烘干、高温消毒、臭氧） | 台 | 1 | 1500.00 | 1500.00
88 | 综合价 | 垃圾桶（容量:70L以上，印刷:需印制“龙港·应急”字样） | 个 | 2 | 120.00 | 240.00
89 | 综合价 | 热水器(壁挂)（最大容积:60L，加热功率:≥2000w,设置在男女浴室） | 台 | 2 | 1300.00 | 2600.00
90 | 综合价 | 小型发电机(材质：塑料，规格：额定电压:220V/380V，燃油:柴油） | 台 | 1 | 7000.00 | 7000.00
本页小计 | [5 empty] | 14130.00
【表10.2.2-16】
分部分项工程清单与计价表
单位(专业)工程名称:建筑部分-询价部分 |  |  |  |  | 标段: |  |  | 第12页 共49页
序号 | 项目编码 | 项目名称 | 计量 单位 | 工程量 | 金 额 (元) |  |  |  |  | 备注
[5 empty] | 综合单价 | 合价 | 其中
[7 empty] | 人工费 | 机械费 | 暂估价
91 | 综合价 | 排风扇（12寸静音型，双面网罩、不锈钢风叶，规格：纯铜电机 600W,设置在物资储存室） | 台 | 1 | 205.00 | 205.00
92 | 综合价 | 场地外指示牌（规格：2200*640，混凝土基础浇筑,做法参照《DB33/T 2159-2018》附录B） | 座 | 1 | 2600.00 | 2600.00
93 | 综合价 | 路口转弯指示牌（规格：500*700，铝制，混凝土基础浇筑,立柱高2.6m） | 座 | 1 | 850.00 | 850.00
94 | 综合价 | 标识牌(铜牌)（规格：400*600，做法参照《DB33/T 2159-2018》附录A） | 个 | 1 | 155.00 | 155.00
95 | 综合价 | 功能牌（材质：不锈钢，规格：670*430*600，可移动标牌） | 个 | 9 | 160.00 | 1440.00
96 | 综合价 | 制度牌(壁挂)（材质：PVC板，规格：600*900，按采购人要求进行制作） | 个 | 1 | 100.00 | 100.00
97 | 综合价 | 制度牌(可移动)（材质：PVC板，合金脚架，规格600*900，按采购人要求进行制作,含支撑脚架） | 个 | 3 | 550.00 | 1650.00
98 | 综合价 | 责任公示牌（材质：PVC板，规格：400*500，按采购人要求进行制作,贴墙） | 个 | 2 | 120.00 | 240.00
本页小计 | [5 empty] | 7240.00
【表10.2.2-16】
分部分项工程清单与计价表
单位(专业)工程名称:建筑部分-询价部分 |  |  |  |  | 标段: |  |  | 第13页 共49页
序号 | 项目编码 | 项目名称 | 计量 单位 | 工程量 | 金 额 (元) |  |  |  |  | 备注
[5 empty] | 综合单价 | 合价 | 其中
[7 empty] | 人工费 | 机械费 | 暂估价
99 | 综合价 | 防灾减灾、减灾救灾知识宣传画（材质：PVC板，合金脚架，规格：1200*1800，按采购人要求进行制作,含支撑脚架） | 个 | 1 | 300.00 | 300.00
100 | 综合价 | 疏散转移路线图（材质：PVC板，合金脚架，规格500*1000，按采购人要求进行制作,含支撑脚架） | 个 | 1 | 200.00 | 200.00
101 | 综合价 | 场所平面图（材质：PVC板，合金脚架，规格500*1000，按采购人要求进行制作,含支撑脚架） | 个 | 1 | 300.00 | 300.00
|  | 8龙港市柳江社区龙港市四中安置点-物资采购清单 |  |  |  | 15650.00 |  |  |  | 备 注
102 | 综合价 | 碗筷勺（放置在消毒柜内） | 副 | 60 | 18.00 | 1080.00
103 | 综合价 | 货架（材质：普钢，规格：500*2000*2000白色四层主架,承重100—350kg） | 个 | 1 | 520.00 | 520.00
104 | 综合价 | 刀具（材质：不锈钢，规格：家用7件套） | 套 | 1 | 185.00 | 185.00
105 | 综合价 | 电磁炉（规格：功率:2200w） | 台 | 1 | 335.00 | 335.00
106 | 综合价 | 电饭煲（容量:4L以上，功率:500w以上） | 台 | 1 | 340.00 | 340.00
本页小计 | [5 empty] | 3260.00
【表10.2.2-16】
分部分项工程清单与计价表
单位(专业)工程名称:建筑部分-询价部分 |  |  |  |  | 标段: |  |  | 第14页 共49页
序号 | 项目编码 | 项目名称 | 计量 单位 | 工程量 | 金 额 (元) |  |  |  |  | 备注
[5 empty] | 综合单价 | 合价 | 其中
[7 empty] | 人工费 | 机械费 | 暂估价
107 | 综合价 | 平底汤锅（材质：不锈钢，规格：钢化玻璃盖） | 个 | 1 | 330.00 | 330.00
108 | 综合价 | 消毒柜（容量380L，面板钢化玻璃，消毒方式:中温烘干、高温消毒、臭氧） | 台 | 1 | 1500.00 | 1500.00
109 | 综合价 | 垃圾桶（容量:70L以上，印刷:需印制“龙港·应急”字样） | 个 | 2 | 120.00 | 240.00
110 | 综合价 | 热水器(壁挂)（最大容积:60L，加热功率:≥2000w,设置在男女浴室） | 台 | 2 | 1300.00 | 2600.00
111 | 综合价 | 排风扇（12寸静音型，双面网罩、不锈钢风叶，规格：纯铜电机 600W,设置在物资储存室） | 台 | 1 | 205.00 | 205.00
112 | 综合价 | 磷酸铵盐干粉灭火器（规格：喷液量 3L/min，材质：钢，放置位置由场地负责人员及相关单位决定） | 套 | 6 | 80.00 | 480.00
113 | 综合价 | 场地外指示牌（规格：2200*640，混凝土基础浇筑,做法参照《DB33/T 2159-2018》附录B） | 座 | 1 | 2600.00 | 2600.00
114 | 综合价 | 路口转弯指示牌（规格：500*700，铝制，混凝土基础浇筑,立柱高2.6m） | 座 | 1 | 850.00 | 850.00
本页小计 | [5 empty] | 8805.00
【表10.2.2-16】
分部分项工程清单与计价表
单位(专业)工程名称:建筑部分-询价部分 |  |  |  |  | 标段: |  |  | 第15页 共49页
序号 | 项目编码 | 项目名称 | 计量 单位 | 工程量 | 金 额 (元) |  |  |  |  | 备注
[5 empty] | 综合单价 | 合价 | 其中
[7 empty] | 人工费 | 机械费 | 暂估价
115 | 综合价 | 标识牌(铜牌)（规格：400*600，做法参照《DB33/T 2159-2018》附录A） | 个 | 1 | 155.00 | 155.00
116 | 综合价 | 功能牌（材质：不锈钢，规格：670*430*600，可移动标牌） | 个 | 9 | 160.00 | 1440.00
117 | 综合价 | 制度牌(壁挂)（材质：PVC板，规格：600*900，按采购人要求进行制作） | 个 | 1 | 100.00 | 100.00
118 | 综合价 | 制度牌(可移动)（材质：PVC板，合金脚架，规格600*900，按采购人要求进行制作,含支撑脚架） | 个 | 3 | 550.00 | 1650.00
119 | 综合价 | 责任公示牌（材质：PVC板，规格：400*500，按采购人要求进行制作,贴墙） | 个 | 2 | 120.00 | 240.00
120 | 综合价 | 防灾减灾、减灾救灾知识宣传画（材质：PVC板，合金脚架，规格：1200*1800，按采购人要求进行制作,含支撑脚架） | 个 | 1 | 300.00 | 300.00
121 | 综合价 | 疏散转移路线图（材质：PVC板，合金脚架，规格500*1000，按采购人要求进行制作,含支撑脚架） | 个 | 1 | 200.00 | 200.00
122 | 综合价 | 场所平面图（材质：PVC板，合金脚架，规格500*1000，按采购人要求进行制作,含支撑脚架） | 个 | 1 | 300.00 | 300.00
本页小计 | [5 empty] | 4385.00
【表10.2.2-16】
分部分项工程清单与计价表
单位(专业)工程名称:建筑部分-询价部分 |  |  |  |  | 标段: |  |  | 第16页 共49页
序号 | 项目编码 | 项目名称 | 计量 单位 | 工程量 | 金 额 (元) |  |  |  |  | 备注
[5 empty] | 综合单价 | 合价 | 其中
[7 empty] | 人工费 | 机械费 | 暂估价
|  | 9龙港市东排社区龙港市第七小学安置点-物资采购清单 |  |  |  | 19570.00 |  |  |  | 备 注
123 | 综合价 | 碗筷勺（放置在消毒柜内） | 副 | 60 | 18.00 | 1080.00
124 | 综合价 | 货架（材质：普钢，规格：500*2000*2000白色四层主架,承重100—350kg） | 个 | 1 | 520.00 | 520.00
125 | 综合价 | 刀具（材质：不锈钢，规格：家用7件套） | 套 | 1 | 185.00 | 185.00
126 | 综合价 | 电磁炉（规格：功率:2200w） | 台 | 1 | 335.00 | 335.00
127 | 综合价 | 电饭煲（容量:4L以上，功率:500w以上） | 台 | 1 | 340.00 | 340.00
128 | 综合价 | 平底汤锅（材质：不锈钢，规格：钢化玻璃盖） | 个 | 1 | 330.00 | 330.00
129 | 综合价 | 消毒柜（容量380L，面板钢化玻璃，消毒方式:中温烘干、高温消毒、臭氧） | 台 | 1 | 1500.00 | 1500.00
130 | 综合价 | 垃圾桶（容量:70L以上，印刷:需印制“龙港·应急”字样） | 个 | 2 | 120.00 | 240.00
131 | 综合价 | 小型发电机(材质：塑料，规格：额定电压:220V/380V，燃油:柴油） | 台 | 1 | 7000.00 | 7000.00
本页小计 | [5 empty] | 11530.00
【表10.2.2-16】
分部分项工程清单与计价表
单位(专业)工程名称:建筑部分-询价部分 |  |  |  |  | 标段: |  |  | 第17页 共49页
序号 | 项目编码 | 项目名称 | 计量 单位 | 工程量 | 金 额 (元) |  |  |  |  | 备注
[5 empty] | 综合单价 | 合价 | 其中
[7 empty] | 人工费 | 机械费 | 暂估价
132 | 综合价 | 排风扇（12寸静音型，双面网罩、不锈钢风叶，规格：纯铜电机 600W,设置在物资储存室） | 台 | 1 | 205.00 | 205.00
133 | 综合价 | 场地外指示牌（规格：2200*640，混凝土基础浇筑,做法参照《DB33/T 2159-2018》附录B） | 座 | 1 | 2600.00 | 2600.00
134 | 综合价 | 路口转弯指示牌（规格：500*700，铝制，混凝土基础浇筑,立柱高2.6m） | 座 | 1 | 850.00 | 850.00
135 | 综合价 | 标识牌(铜牌)（规格：400*600，做法参照《DB33/T 2159-2018》附录A） | 个 | 1 | 155.00 | 155.00
136 | 综合价 | 功能牌（材质：不锈钢，规格：670*430*600，可移动标牌） | 个 | 9 | 160.00 | 1440.00
137 | 综合价 | 制度牌(壁挂)（材质：PVC板，规格：600*900，按采购人要求进行制作） | 个 | 1 | 100.00 | 100.00
138 | 综合价 | 制度牌(可移动)（材质：PVC板，合金脚架，规格600*900，按采购人要求进行制作,含支撑脚架） | 个 | 3 | 550.00 | 1650.00
139 | 综合价 | 责任公示牌（材质：PVC板，规格：400*500，按采购人要求进行制作,贴墙） | 个 | 2 | 120.00 | 240.00
本页小计 | [5 empty] | 7240.00
【表10.2.2-16】
分部分项工程清单与计价表
单位(专业)工程名称:建筑部分-询价部分 |  |  |  |  | 标段: |  |  | 第18页 共49页
序号 | 项目编码 | 项目名称 | 计量 单位 | 工程量 | 金 额 (元) |  |  |  |  | 备注
[5 empty] | 综合单价 | 合价 | 其中
[7 empty] | 人工费 | 机械费 | 暂估价
140 | 综合价 | 防灾减灾、减灾救灾知识宣传画（材质：PVC板，合金脚架，规格：1200*1800，按采购人要求进行制作,含支撑脚架） | 个 | 1 | 300.00 | 300.00
141 | 综合价 | 疏散转移路线图（材质：PVC板，合金脚架，规格500*1000，按采购人要求进行制作,含支撑脚架） | 个 | 1 | 200.00 | 200.00
142 | 综合价 | 场所平面图（材质：PVC板，合金脚架，规格500*1000，按采购人要求进行制作,含支撑脚架） | 个 | 1 | 300.00 | 300.00
|  | 10龙港市砖瓦社区龙港市江南实验小学安置点-物资采购清单 |  |  |  | 22170.00 |  |  |  | 备 注
143 | 综合价 | 碗筷勺（放置在消毒柜内） | 副 | 60 | 18.00 | 1080.00
144 | 综合价 | 货架（材质：普钢，规格：500*2000*2000白色四层主架,承重100—350kg） | 个 | 1 | 520.00 | 520.00
145 | 综合价 | 刀具（材质：不锈钢，规格：家用7件套） | 套 | 1 | 185.00 | 185.00
146 | 综合价 | 电磁炉（规格：功率:2200w） | 台 | 1 | 335.00 | 335.00
147 | 综合价 | 电饭煲（容量:4L以上，功率:500w以上） | 台 | 1 | 340.00 | 340.00
本页小计 | [5 empty] | 3260.00
【表10.2.2-16】
分部分项工程清单与计价表
单位(专业)工程名称:建筑部分-询价部分 |  |  |  |  | 标段: |  |  | 第19页 共49页
序号 | 项目编码 | 项目名称 | 计量 单位 | 工程量 | 金 额 (元) |  |  |  |  | 备注
[5 empty] | 综合单价 | 合价 | 其中
[7 empty] | 人工费 | 机械费 | 暂估价
148 | 综合价 | 平底汤锅（材质：不锈钢，规格：钢化玻璃盖） | 个 | 1 | 330.00 | 330.00
149 | 综合价 | 消毒柜（容量380L，面板钢化玻璃，消毒方式:中温烘干、高温消毒、臭氧） | 台 | 1 | 1500.00 | 1500.00
150 | 综合价 | 垃圾桶（容量:70L以上，印刷:需印制“龙港·应急”字样） | 个 | 2 | 120.00 | 240.00
151 | 综合价 | 热水器(壁挂)（最大容积:60L，加热功率:≥2000w,设置在男女浴室） | 台 | 2 | 1300.00 | 2600.00
152 | 综合价 | 小型发电机(材质：塑料，规格：额定电压:220V/380V，燃油:柴油） | 台 | 1 | 7000.00 | 7000.00
153 | 综合价 | 排风扇（12寸静音型，双面网罩、不锈钢风叶，规格：纯铜电机 600W,设置在物资储存室） | 台 | 1 | 205.00 | 205.00
154 | 综合价 | 场地外指示牌（规格：2200*640，混凝土基础浇筑,做法参照《DB33/T 2159-2018》附录B） | 座 | 1 | 2600.00 | 2600.00
155 | 综合价 | 路口转弯指示牌（规格：500*700，铝制，混凝土基础浇筑,立柱高2.6m） | 座 | 1 | 850.00 | 850.00
本页小计 | [5 empty] | 15325.00
【表10.2.2-16】
分部分项工程清单与计价表
单位(专业)工程名称:建筑部分-询价部分 |  |  |  |  | 标段: |  |  | 第20页 共49页
序号 | 项目编码 | 项目名称 | 计量 单位 | 工程量 | 金 额 (元) |  |  |  |  | 备注
[5 empty] | 综合单价 | 合价 | 其中
[7 empty] | 人工费 | 机械费 | 暂估价
156 | 综合价 | 标识牌(铜牌)（规格：400*600，做法参照《DB33/T 2159-2018》附录A） | 个 | 1 | 155.00 | 155.00
157 | 综合价 | 功能牌（材质：不锈钢，规格：670*430*600，可移动标牌） | 个 | 9 | 160.00 | 1440.00
158 | 综合价 | 制度牌(壁挂)（材质：PVC板，规格：600*900，按采购人要求进行制作） | 个 | 1 | 100.00 | 100.00
159 | 综合价 | 制度牌(可移动)（材质：PVC板，合金脚架，规格600*900，按采购人要求进行制作,含支撑脚架） | 个 | 3 | 550.00 | 1650.00
160 | 综合价 | 责任公示牌（材质：PVC板，规格：400*500，按采购人要求进行制作,贴墙） | 个 | 2 | 120.00 | 240.00
161 | 综合价 | 防灾减灾、减灾救灾知识宣传画（材质：PVC板，合金脚架，规格：1200*1800，按采购人要求进行制作,含支撑脚架） | 个 | 1 | 300.00 | 300.00
162 | 综合价 | 疏散转移路线图（材质：PVC板，合金脚架，规格500*1000，按采购人要求进行制作,含支撑脚架） | 个 | 1 | 200.00 | 200.00
163 | 综合价 | 场所平面图（材质：PVC板，合金脚架，规格500*1000，按采购人要求进行制作,含支撑脚架） | 个 | 1 | 300.00 | 300.00
本页小计 | [5 empty] | 4385.00
【表10.2.2-16】
分部分项工程清单与计价表
单位(专业)工程名称:建筑部分-询价部分 |  |  |  |  | 标段: |  |  | 第21页 共49页
序号 | 项目编码 | 项目名称 | 计量 单位 | 工程量 | 金 额 (元) |  |  |  |  | 备注
[5 empty] | 综合单价 | 合价 | 其中
[7 empty] | 人工费 | 机械费 | 暂估价
|  | 11龙港市象岗社区龙港市姜立夫小学安置点-物资采购清单 |  |  |  | 725.00 |  |  |  | 备 注
164 | 综合价 | 货架（材质：普钢，规格：500*2000*2000白色四层主架,承重100—350kg） | 个 | 1 | 520.00 | 520.00
165 | 综合价 | 排风扇（12寸静音型，双面网罩、不锈钢风叶，规格：纯铜电机 600W,设置在物资储存室） | 台 | 1 | 205.00 | 205.00
|  | 12龙港市刘店社区龙港市六中安置点-物资采购清单 |  |  |  | 22130.00 |  |  |  | 备 注
166 | 综合价 | 碗筷勺（放置在消毒柜内） | 副 | 60 | 18.00 | 1080.00
167 | 综合价 | 刀具（材质：不锈钢，规格：家用7件套） | 套 | 1 | 185.00 | 185.00
168 | 综合价 | 电磁炉（规格：功率:2200w） | 台 | 1 | 335.00 | 335.00
169 | 综合价 | 电饭煲（容量:4L以上，功率:500w以上） | 台 | 1 | 340.00 | 340.00
170 | 综合价 | 平底汤锅（材质：不锈钢，规格：钢化玻璃盖） | 个 | 1 | 330.00 | 330.00
171 | 综合价 | 消毒柜（容量380L，面板钢化玻璃，消毒方式:中温烘干、高温消毒、臭氧） | 台 | 1 | 1500.00 | 1500.00
本页小计 | [5 empty] | 4495.00
【表10.2.2-16】
分部分项工程清单与计价表
单位(专业)工程名称:建筑部分-询价部分 |  |  |  |  | 标段: |  |  | 第22页 共49页
序号 | 项目编码 | 项目名称 | 计量 单位 | 工程量 | 金 额 (元) |  |  |  |  | 备注
[5 empty] | 综合单价 | 合价 | 其中
[7 empty] | 人工费 | 机械费 | 暂估价
172 | 综合价 | 垃圾桶（容量:70L以上，印刷:需印制“龙港·应急”字样） | 个 | 2 | 120.00 | 240.00
173 | 综合价 | 热水器(壁挂)（最大容积:60L，加热功率:≥2000w,设置在男女浴室） | 台 | 2 | 1300.00 | 2600.00
174 | 综合价 | 小型发电机(材质：塑料，规格：额定电压:220V/380V，燃油:柴油） | 台 | 1 | 7000.00 | 7000.00
175 | 综合价 | 排风扇（12寸静音型，双面网罩、不锈钢风叶，规格：纯铜电机 600W,设置在物资储存室） | 台 | 1 | 205.00 | 205.00
176 | 综合价 | 磷酸铵盐干粉灭火器（规格：喷液量 3L/min，材质：钢，放置位置由场地负责人员及相关单位决定） | 套 | 6 | 80.00 | 480.00
177 | 综合价 | 场地外指示牌（规格：2200*640，混凝土基础浇筑,做法参照《DB33/T 2159-2018》附录B） | 座 | 1 | 2600.00 | 2600.00
178 | 综合价 | 路口转弯指示牌（规格：500*700，铝制，混凝土基础浇筑,立柱高2.6m） | 座 | 1 | 850.00 | 850.00
179 | 综合价 | 标识牌(铜牌)（规格：400*600，做法参照《DB33/T 2159-2018》附录A） | 个 | 1 | 155.00 | 155.00
本页小计 | [5 empty] | 14130.00
【表10.2.2-16】
分部分项工程清单与计价表
单位(专业)工程名称:建筑部分-询价部分 |  |  |  |  | 标段: |  |  | 第23页 共49页
序号 | 项目编码 | 项目名称 | 计量 单位 | 工程量 | 金 额 (元) |  |  |  |  | 备注
[5 empty] | 综合单价 | 合价 | 其中
[7 empty] | 人工费 | 机械费 | 暂估价
180 | 综合价 | 功能牌（材质：不锈钢，规格：670*430*600，可移动标牌） | 个 | 9 | 160.00 | 1440.00
181 | 综合价 | 制度牌(壁挂)（材质：PVC板，规格：600*900，按采购人要求进行制作） | 个 | 1 | 100.00 | 100.00
182 | 综合价 | 制度牌(可移动)（材质：PVC板，合金脚架，规格600*900，按采购人要求进行制作,含支撑脚架） | 个 | 3 | 550.00 | 1650.00
183 | 综合价 | 责任公示牌（材质：PVC板，规格：400*500，按采购人要求进行制作,贴墙） | 个 | 2 | 120.00 | 240.00
184 | 综合价 | 防灾减灾、减灾救灾知识宣传画（材质：PVC板，合金脚架，规格：1200*1800，按采购人要求进行制作,含支撑脚架） | 个 | 1 | 300.00 | 300.00
185 | 综合价 | 疏散转移路线图（材质：PVC板，合金脚架，规格500*1000，按采购人要求进行制作,含支撑脚架） | 个 | 1 | 200.00 | 200.00
186 | 综合价 | 场所平面图（材质：PVC板，合金脚架，规格500*1000，按采购人要求进行制作,含支撑脚架） | 个 | 1 | 300.00 | 300.00
|  | 13龙港市海近社区龙港市海城小学安置点-物资采购清单 |  |  |  | 22650.00 |  |  |  | 备 注
本页小计 | [5 empty] | 4230.00
【表10.2.2-16】
分部分项工程清单与计价表
单位(专业)工程名称:建筑部分-询价部分 |  |  |  |  | 标段: |  |  | 第24页 共49页
序号 | 项目编码 | 项目名称 | 计量 单位 | 工程量 | 金 额 (元) |  |  |  |  | 备注
[5 empty] | 综合单价 | 合价 | 其中
[7 empty] | 人工费 | 机械费 | 暂估价
187 | 综合价 | 碗筷勺（放置在消毒柜内） | 副 | 60 | 18.00 | 1080.00
188 | 综合价 | 货架（材质：普钢，规格：500*2000*2000白色四层主架,承重100—350kg） | 个 | 1 | 520.00 | 520.00
189 | 综合价 | 刀具（材质：不锈钢，规格：家用7件套） | 套 | 1 | 185.00 | 185.00
190 | 综合价 | 电磁炉（规格：功率:2200w） | 台 | 1 | 335.00 | 335.00
191 | 综合价 | 电饭煲（容量:4L以上，功率:500w以上） | 台 | 1 | 340.00 | 340.00
192 | 综合价 | 平底汤锅（材质：不锈钢，规格：钢化玻璃盖） | 个 | 1 | 330.00 | 330.00
193 | 综合价 | 消毒柜（容量380L，面板钢化玻璃，消毒方式:中温烘干、高温消毒、臭氧） | 台 | 1 | 1500.00 | 1500.00
194 | 综合价 | 垃圾桶（容量:70L以上，印刷:需印制“龙港·应急”字样） | 个 | 2 | 120.00 | 240.00
195 | 综合价 | 热水器(壁挂)（最大容积:60L，加热功率:≥2000w,设置在男女浴室） | 台 | 2 | 1300.00 | 2600.00
196 | 综合价 | 小型发电机(材质：塑料，规格：额定电压:220V/380V，燃油:柴油） | 台 | 1 | 7000.00 | 7000.00
本页小计 | [5 empty] | 14130.00
【表10.2.2-16】
分部分项工程清单与计价表
单位(专业)工程名称:建筑部分-询价部分 |  |  |  |  | 标段: |  |  | 第25页 共49页
序号 | 项目编码 | 项目名称 | 计量 单位 | 工程量 | 金 额 (元) |  |  |  |  | 备注
[5 empty] | 综合单价 | 合价 | 其中
[7 empty] | 人工费 | 机械费 | 暂估价
197 | 综合价 | 排风扇（12寸静音型，双面网罩、不锈钢风叶，规格：纯铜电机 600W,设置在物资储存室） | 台 | 1 | 205.00 | 205.00
198 | 综合价 | 磷酸铵盐干粉灭火器（规格：喷液量 3L/min，材质：钢，放置位置由场地负责人员及相关单位决定） | 套 | 6 | 80.00 | 480.00
199 | 综合价 | 场地外指示牌（规格：2200*640，混凝土基础浇筑,做法参照《DB33/T 2159-2018》附录B） | 座 | 1 | 2600.00 | 2600.00
200 | 综合价 | 路口转弯指示牌（规格：500*700，铝制，混凝土基础浇筑,立柱高2.6m） | 座 | 1 | 850.00 | 850.00
201 | 综合价 | 标识牌(铜牌)（规格：400*600，做法参照《DB33/T 2159-2018》附录A） | 个 | 1 | 155.00 | 155.00
202 | 综合价 | 功能牌（材质：不锈钢，规格：670*430*600，可移动标牌） | 个 | 9 | 160.00 | 1440.00
203 | 综合价 | 制度牌(壁挂)（材质：PVC板，规格：600*900，按采购人要求进行制作） | 个 | 1 | 100.00 | 100.00
204 | 综合价 | 制度牌(可移动)（材质：PVC板，合金脚架，规格600*900，按采购人要求进行制作,含支撑脚架） | 个 | 3 | 550.00 | 1650.00
本页小计 | [5 empty] | 7480.00
【表10.2.2-16】
分部分项工程清单与计价表
单位(专业)工程名称:建筑部分-询价部分 |  |  |  |  | 标段: |  |  | 第26页 共49页
序号 | 项目编码 | 项目名称 | 计量 单位 | 工程量 | 金 额 (元) |  |  |  |  | 备注
[5 empty] | 综合单价 | 合价 | 其中
[7 empty] | 人工费 | 机械费 | 暂估价
205 | 综合价 | 责任公示牌（材质：PVC板，规格：400*500，按采购人要求进行制作,贴墙） | 个 | 2 | 120.00 | 240.00
206 | 综合价 | 防灾减灾、减灾救灾知识宣传画（材质：PVC板，合金脚架，规格：1200*1800，按采购人要求进行制作,含支撑脚架） | 个 | 1 | 300.00 | 300.00
207 | 综合价 | 疏散转移路线图（材质：PVC板，合金脚架，规格500*1000，按采购人要求进行制作,含支撑脚架） | 个 | 1 | 200.00 | 200.00
208 | 综合价 | 场所平面图（材质：PVC板，合金脚架，规格500*1000，按采购人要求进行制作,含支撑脚架） | 个 | 1 | 300.00 | 300.00
|  | 14龙港市东河社区龙港市九中安置点-物资采购清单 |  |  |  | 22650.00 |  |  |  | 备 注
209 | 综合价 | 碗筷勺（放置在消毒柜内） | 副 | 60 | 18.00 | 1080.00
210 | 综合价 | 货架（材质：普钢，规格：500*2000*2000白色四层主架,承重100—350kg） | 个 | 1 | 520.00 | 520.00
211 | 综合价 | 刀具（材质：不锈钢，规格：家用7件套） | 套 | 1 | 185.00 | 185.00
212 | 综合价 | 电磁炉（规格：功率:2200w） | 台 | 1 | 335.00 | 335.00
本页小计 | [5 empty] | 3160.00
【表10.2.2-16】
分部分项工程清单与计价表
单位(专业)工程名称:建筑部分-询价部分 |  |  |  |  | 标段: |  |  | 第27页 共49页
序号 | 项目编码 | 项目名称 | 计量 单位 | 工程量 | 金 额 (元) |  |  |  |  | 备注
[5 empty] | 综合单价 | 合价 | 其中
[7 empty] | 人工费 | 机械费 | 暂估价
213 | 综合价 | 电饭煲（容量:4L以上，功率:500w以上） | 台 | 1 | 340.00 | 340.00
214 | 综合价 | 平底汤锅（材质：不锈钢，规格：钢化玻璃盖） | 个 | 1 | 330.00 | 330.00
215 | 综合价 | 消毒柜（容量380L，面板钢化玻璃，消毒方式:中温烘干、高温消毒、臭氧） | 台 | 1 | 1500.00 | 1500.00
216 | 综合价 | 垃圾桶（容量:70L以上，印刷:需印制“龙港·应急”字样） | 个 | 2 | 120.00 | 240.00
217 | 综合价 | 热水器(壁挂)（最大容积:60L，加热功率:≥2000w,设置在男女浴室） | 台 | 2 | 1300.00 | 2600.00
218 | 综合价 | 小型发电机(材质：塑料，规格：额定电压:220V/380V，燃油:柴油） | 台 | 1 | 7000.00 | 7000.00
219 | 综合价 | 排风扇（12寸静音型，双面网罩、不锈钢风叶，规格：纯铜电机 600W,设置在物资储存室） | 台 | 1 | 205.00 | 205.00
220 | 综合价 | 磷酸铵盐干粉灭火器（规格：喷液量 3L/min，材质：钢，放置位置由场地负责人员及相关单位决定） | 套 | 6 | 80.00 | 480.00
本页小计 | [5 empty] | 12695.00
【表10.2.2-16】
分部分项工程清单与计价表
单位(专业)工程名称:建筑部分-询价部分 |  |  |  |  | 标段: |  |  | 第28页 共49页
序号 | 项目编码 | 项目名称 | 计量 单位 | 工程量 | 金 额 (元) |  |  |  |  | 备注
[5 empty] | 综合单价 | 合价 | 其中
[7 empty] | 人工费 | 机械费 | 暂估价
221 | 综合价 | 场地外指示牌（规格：2200*640，混凝土基础浇筑,做法参照《DB33/T 2159-2018》附录B） | 座 | 1 | 2600.00 | 2600.00
222 | 综合价 | 路口转弯指示牌（规格：500*700，铝制，混凝土基础浇筑,立柱高2.6m） | 座 | 1 | 850.00 | 850.00
223 | 综合价 | 标识牌(铜牌)（规格：400*600，做法参照《DB33/T 2159-2018》附录A） | 个 | 1 | 155.00 | 155.00
224 | 综合价 | 功能牌（材质：不锈钢，规格：670*430*600，可移动标牌） | 个 | 9 | 160.00 | 1440.00
225 | 综合价 | 制度牌(壁挂)（材质：PVC板，规格：600*900，按采购人要求进行制作） | 个 | 1 | 100.00 | 100.00
226 | 综合价 | 制度牌(可移动)（材质：PVC板，合金脚架，规格600*900，按采购人要求进行制作,含支撑脚架） | 个 | 3 | 550.00 | 1650.00
227 | 综合价 | 责任公示牌（材质：PVC板，规格：400*500，按采购人要求进行制作,贴墙） | 个 | 2 | 120.00 | 240.00
228 | 综合价 | 防灾减灾、减灾救灾知识宣传画（材质：PVC板，合金脚架，规格：1200*1800，按采购人要求进行制作,含支撑脚架） | 个 | 1 | 300.00 | 300.00
本页小计 | [5 empty] | 7335.00
【表10.2.2-16】
分部分项工程清单与计价表
单位(专业)工程名称:建筑部分-询价部分 |  |  |  |  | 标段: |  |  | 第29页 共49页
序号 | 项目编码 | 项目名称 | 计量 单位 | 工程量 | 金 额 (元) |  |  |  |  | 备注
[5 empty] | 综合单价 | 合价 | 其中
[7 empty] | 人工费 | 机械费 | 暂估价
229 | 综合价 | 疏散转移路线图（材质：PVC板，合金脚架，规格500*1000，按采购人要求进行制作,含支撑脚架） | 个 | 1 | 200.00 | 200.00
230 | 综合价 | 场所平面图（材质：PVC板，合金脚架，规格500*1000，按采购人要求进行制作,含支撑脚架） | 个 | 1 | 300.00 | 300.00
|  | 15龙港市下垟郑社区龙港市青华学校安置点-物资采购清单 |  |  |  | 15170.00 |  |  |  | 备 注
231 | 综合价 | 碗筷勺（放置在消毒柜内） | 副 | 60 | 18.00 | 1080.00
232 | 综合价 | 货架（材质：普钢，规格：500*2000*2000白色四层主架,承重100—350kg） | 个 | 1 | 520.00 | 520.00
233 | 综合价 | 刀具（材质：不锈钢，规格：家用7件套） | 套 | 1 | 185.00 | 185.00
234 | 综合价 | 电磁炉（规格：功率:2200w） | 台 | 1 | 335.00 | 335.00
235 | 综合价 | 电饭煲（容量:4L以上，功率:500w以上） | 台 | 1 | 340.00 | 340.00
236 | 综合价 | 平底汤锅（材质：不锈钢，规格：钢化玻璃盖） | 个 | 1 | 330.00 | 330.00
237 | 综合价 | 消毒柜（容量380L，面板钢化玻璃，消毒方式:中温烘干、高温消毒、臭氧） | 台 | 1 | 1500.00 | 1500.00
本页小计 | [5 empty] | 4790.00
【表10.2.2-16】
分部分项工程清单与计价表
单位(专业)工程名称:建筑部分-询价部分 |  |  |  |  | 标段: |  |  | 第30页 共49页
序号 | 项目编码 | 项目名称 | 计量 单位 | 工程量 | 金 额 (元) |  |  |  |  | 备注
[5 empty] | 综合单价 | 合价 | 其中
[7 empty] | 人工费 | 机械费 | 暂估价
238 | 综合价 | 垃圾桶（容量:70L以上，印刷:需印制“龙港·应急”字样） | 个 | 2 | 120.00 | 240.00
239 | 综合价 | 热水器(壁挂)（最大容积:60L，加热功率:≥2000w,设置在男女浴室） | 台 | 2 | 1300.00 | 2600.00
240 | 综合价 | 排风扇（12寸静音型，双面网罩、不锈钢风叶，规格：纯铜电机 600W,设置在物资储存室） | 台 | 1 | 205.00 | 205.00
241 | 综合价 | 场地外指示牌（规格：2200*640，混凝土基础浇筑,做法参照《DB33/T 2159-2018》附录B） | 座 | 1 | 2600.00 | 2600.00
242 | 综合价 | 路口转弯指示牌（规格：500*700，铝制，混凝土基础浇筑,立柱高2.6m） | 座 | 1 | 850.00 | 850.00
243 | 综合价 | 标识牌(铜牌)（规格：400*600，做法参照《DB33/T 2159-2018》附录A） | 个 | 1 | 155.00 | 155.00
244 | 综合价 | 功能牌（材质：不锈钢，规格：670*430*600，可移动标牌） | 个 | 9 | 160.00 | 1440.00
245 | 综合价 | 制度牌(壁挂)（材质：PVC板，规格：600*900，按采购人要求进行制作） | 个 | 1 | 100.00 | 100.00
本页小计 | [5 empty] | 8190.00
【表10.2.2-16】
分部分项工程清单与计价表
单位(专业)工程名称:建筑部分-询价部分 |  |  |  |  | 标段: |  |  | 第31页 共49页
序号 | 项目编码 | 项目名称 | 计量 单位 | 工程量 | 金 额 (元) |  |  |  |  | 备注
[5 empty] | 综合单价 | 合价 | 其中
[7 empty] | 人工费 | 机械费 | 暂估价
246 | 综合价 | 制度牌(可移动)（材质：PVC板，合金脚架，规格600*900，按采购人要求进行制作,含支撑脚架） | 个 | 3 | 550.00 | 1650.00
247 | 综合价 | 责任公示牌（材质：PVC板，规格：400*500，按采购人要求进行制作,贴墙） | 个 | 2 | 120.00 | 240.00
248 | 综合价 | 防灾减灾、减灾救灾知识宣传画（材质：PVC板，合金脚架，规格：1200*1800，按采购人要求进行制作,含支撑脚架） | 个 | 1 | 300.00 | 300.00
249 | 综合价 | 疏散转移路线图（材质：PVC板，合金脚架，规格500*1000，按采购人要求进行制作,含支撑脚架） | 个 | 1 | 200.00 | 200.00
250 | 综合价 | 场所平面图（材质：PVC板，合金脚架，规格500*1000，按采购人要求进行制作,含支撑脚架） | 个 | 1 | 300.00 | 300.00
|  | 16龙港市凤灵社区龙港市玉成实验学校安置点-物资采购清单 |  |  |  | 14965.00 |  |  |  | 备 注
251 | 综合价 | 碗筷勺（放置在消毒柜内） | 副 | 60 | 18.00 | 1080.00
252 | 综合价 | 货架（材质：普钢，规格：500*2000*2000白色四层主架,承重100—350kg） | 个 | 1 | 520.00 | 520.00
本页小计 | [5 empty] | 4290.00
【表10.2.2-16】
分部分项工程清单与计价表
单位(专业)工程名称:建筑部分-询价部分 |  |  |  |  | 标段: |  |  | 第32页 共49页
序号 | 项目编码 | 项目名称 | 计量 单位 | 工程量 | 金 额 (元) |  |  |  |  | 备注
[5 empty] | 综合单价 | 合价 | 其中
[7 empty] | 人工费 | 机械费 | 暂估价
253 | 综合价 | 刀具（材质：不锈钢，规格：家用7件套） | 套 | 1 | 185.00 | 185.00
254 | 综合价 | 电磁炉（规格：功率:2200w） | 台 | 1 | 335.00 | 335.00
255 | 综合价 | 电饭煲（容量:4L以上，功率:500w以上） | 台 | 1 | 340.00 | 340.00
256 | 综合价 | 平底汤锅（材质：不锈钢，规格：钢化玻璃盖） | 个 | 1 | 330.00 | 330.00
257 | 综合价 | 消毒柜（容量380L，面板钢化玻璃，消毒方式:中温烘干、高温消毒、臭氧） | 台 | 1 | 1500.00 | 1500.00
258 | 综合价 | 垃圾桶（容量:70L以上，印刷:需印制“龙港·应急”字样） | 个 | 2 | 120.00 | 240.00
259 | 综合价 | 热水器(壁挂)（最大容积:60L，加热功率:≥2000w,设置在男女浴室） | 台 | 2 | 1300.00 | 2600.00
260 | 综合价 | 场地外指示牌（规格：2200*640，混凝土基础浇筑,做法参照《DB33/T 2159-2018》附录B） | 座 | 1 | 2600.00 | 2600.00
261 | 综合价 | 路口转弯指示牌（规格：500*700，铝制，混凝土基础浇筑,立柱高2.6m） | 座 | 1 | 850.00 | 850.00
本页小计 | [5 empty] | 8980.00
【表10.2.2-16】
分部分项工程清单与计价表
单位(专业)工程名称:建筑部分-询价部分 |  |  |  |  | 标段: |  |  | 第33页 共49页
序号 | 项目编码 | 项目名称 | 计量 单位 | 工程量 | 金 额 (元) |  |  |  |  | 备注
[5 empty] | 综合单价 | 合价 | 其中
[7 empty] | 人工费 | 机械费 | 暂估价
262 | 综合价 | 标识牌(铜牌)（规格：400*600，做法参照《DB33/T 2159-2018》附录A） | 个 | 1 | 155.00 | 155.00
263 | 综合价 | 功能牌（材质：不锈钢，规格：670*430*600，可移动标牌） | 个 | 9 | 160.00 | 1440.00
264 | 综合价 | 制度牌(壁挂)（材质：PVC板，规格：600*900，按采购人要求进行制作） | 个 | 1 | 100.00 | 100.00
265 | 综合价 | 制度牌(可移动)（材质：PVC板，合金脚架，规格600*900，按采购人要求进行制作,含支撑脚架） | 个 | 3 | 550.00 | 1650.00
266 | 综合价 | 责任公示牌（材质：PVC板，规格：400*500，按采购人要求进行制作,贴墙） | 个 | 2 | 120.00 | 240.00
267 | 综合价 | 防灾减灾、减灾救灾知识宣传画（材质：PVC板，合金脚架，规格：1200*1800，按采购人要求进行制作,含支撑脚架） | 个 | 1 | 300.00 | 300.00
268 | 综合价 | 疏散转移路线图（材质：PVC板，合金脚架，规格500*1000，按采购人要求进行制作,含支撑脚架） | 个 | 1 | 200.00 | 200.00
269 | 综合价 | 场所平面图（材质：PVC板，合金脚架，规格500*1000，按采购人要求进行制作,含支撑脚架） | 个 | 1 | 300.00 | 300.00
本页小计 | [5 empty] | 4385.00
【表10.2.2-16】
分部分项工程清单与计价表
单位(专业)工程名称:建筑部分-询价部分 |  |  |  |  | 标段: |  |  | 第34页 共49页
序号 | 项目编码 | 项目名称 | 计量 单位 | 工程量 | 金 额 (元) |  |  |  |  | 备注
[5 empty] | 综合单价 | 合价 | 其中
[7 empty] | 人工费 | 机械费 | 暂估价
|  | 17龙港市凰浦社区龙港市第十中学安置点-物资采购清单 |  |  |  | 22650.00 |  |  |  | 备 注
270 | 综合价 | 碗筷勺（放置在消毒柜内） | 副 | 60 | 18.00 | 1080.00
271 | 综合价 | 货架（材质：普钢，规格：500*2000*2000白色四层主架,承重100—350kg） | 个 | 1 | 520.00 | 520.00
272 | 综合价 | 刀具（材质：不锈钢，规格：家用7件套） | 套 | 1 | 185.00 | 185.00
273 | 综合价 | 电磁炉（规格：功率:2200w） | 台 | 1 | 335.00 | 335.00
274 | 综合价 | 电饭煲（容量:4L以上，功率:500w以上） | 台 | 1 | 340.00 | 340.00
275 | 综合价 | 平底汤锅（材质：不锈钢，规格：钢化玻璃盖） | 个 | 1 | 330.00 | 330.00
276 | 综合价 | 消毒柜（容量380L，面板钢化玻璃，消毒方式:中温烘干、高温消毒、臭氧） | 台 | 1 | 1500.00 | 1500.00
277 | 综合价 | 垃圾桶（容量:70L以上，印刷:需印制“龙港·应急”字样） | 个 | 2 | 120.00 | 240.00
278 | 综合价 | 热水器(壁挂)（最大容积:60L，加热功率:≥2000w,设置在男女浴室） | 台 | 2 | 1300.00 | 2600.00
本页小计 | [5 empty] | 7130.00
【表10.2.2-16】
分部分项工程清单与计价表
单位(专业)工程名称:建筑部分-询价部分 |  |  |  |  | 标段: |  |  | 第35页 共49页
序号 | 项目编码 | 项目名称 | 计量 单位 | 工程量 | 金 额 (元) |  |  |  |  | 备注
[5 empty] | 综合单价 | 合价 | 其中
[7 empty] | 人工费 | 机械费 | 暂估价
279 | 综合价 | 小型发电机(材质：塑料，规格：额定电压:220V/380V，燃油:柴油） | 台 | 1 | 7000.00 | 7000.00
280 | 综合价 | 排风扇（12寸静音型，双面网罩、不锈钢风叶，规格：纯铜电机 600W,设置在物资储存室） | 台 | 1 | 205.00 | 205.00
281 | 综合价 | 磷酸铵盐干粉灭火器（规格：喷液量 3L/min，材质：钢，放置位置由场地负责人员及相关单位决定） | 套 | 6 | 80.00 | 480.00
282 | 综合价 | 场地外指示牌（规格：2200*640，混凝土基础浇筑,做法参照《DB33/T 2159-2018》附录B） | 座 | 1 | 2600.00 | 2600.00
283 | 综合价 | 路口转弯指示牌（规格：500*700，铝制，混凝土基础浇筑,立柱高2.6m） | 座 | 1 | 850.00 | 850.00
284 | 综合价 | 标识牌(铜牌)（规格：400*600，做法参照《DB33/T 2159-2018》附录A） | 个 | 1 | 155.00 | 155.00
285 | 综合价 | 功能牌（材质：不锈钢，规格：670*430*600，可移动标牌） | 个 | 9 | 160.00 | 1440.00
286 | 综合价 | 制度牌(壁挂)（材质：PVC板，规格：600*900，按采购人要求进行制作） | 个 | 1 | 100.00 | 100.00
本页小计 | [5 empty] | 12830.00
【表10.2.2-16】
分部分项工程清单与计价表
单位(专业)工程名称:建筑部分-询价部分 |  |  |  |  | 标段: |  |  | 第36页 共49页
序号 | 项目编码 | 项目名称 | 计量 单位 | 工程量 | 金 额 (元) |  |  |  |  | 备注
[5 empty] | 综合单价 | 合价 | 其中
[7 empty] | 人工费 | 机械费 | 暂估价
287 | 综合价 | 制度牌(可移动)（材质：PVC板，合金脚架，规格600*900，按采购人要求进行制作,含支撑脚架） | 个 | 3 | 550.00 | 1650.00
288 | 综合价 | 责任公示牌（材质：PVC板，规格：400*500，按采购人要求进行制作,贴墙） | 个 | 2 | 120.00 | 240.00
289 | 综合价 | 防灾减灾、减灾救灾知识宣传画（材质：PVC板，合金脚架，规格：1200*1800，按采购人要求进行制作,含支撑脚架） | 个 | 1 | 300.00 | 300.00
290 | 综合价 | 疏散转移路线图（材质：PVC板，合金脚架，规格500*1000，按采购人要求进行制作,含支撑脚架） | 个 | 1 | 200.00 | 200.00
291 | 综合价 | 场所平面图（材质：PVC板，合金脚架，规格500*1000，按采购人要求进行制作,含支撑脚架） | 个 | 1 | 300.00 | 300.00
|  | 18龙港市凤江社区龙港市爱敬小学安置点-物资采购清单 |  |  |  | 15445.00 |  |  |  | 备 注
292 | 综合价 | 碗筷勺（放置在消毒柜内） | 副 | 60 | 18.00 | 1080.00
293 | 综合价 | 货架（材质：普钢，规格：500*2000*2000白色四层主架,承重100—350kg） | 个 | 1 | 520.00 | 520.00
本页小计 | [5 empty] | 4290.00
【表10.2.2-16】
分部分项工程清单与计价表
单位(专业)工程名称:建筑部分-询价部分 |  |  |  |  | 标段: |  |  | 第37页 共49页
序号 | 项目编码 | 项目名称 | 计量 单位 | 工程量 | 金 额 (元) |  |  |  |  | 备注
[5 empty] | 综合单价 | 合价 | 其中
[7 empty] | 人工费 | 机械费 | 暂估价
294 | 综合价 | 刀具（材质：不锈钢，规格：家用7件套） | 套 | 1 | 185.00 | 185.00
295 | 综合价 | 电磁炉（规格：功率:2200w） | 台 | 1 | 335.00 | 335.00
296 | 综合价 | 电饭煲（容量:4L以上，功率:500w以上） | 台 | 1 | 340.00 | 340.00
297 | 综合价 | 平底汤锅（材质：不锈钢，规格：钢化玻璃盖） | 个 | 1 | 330.00 | 330.00
298 | 综合价 | 消毒柜（容量380L，面板钢化玻璃，消毒方式:中温烘干、高温消毒、臭氧） | 台 | 1 | 1500.00 | 1500.00
299 | 综合价 | 垃圾桶（容量:70L以上，印刷:需印制“龙港·应急”字样） | 个 | 2 | 120.00 | 240.00
300 | 综合价 | 热水器(壁挂)（最大容积:60L，加热功率:≥2000w,设置在男女浴室） | 台 | 2 | 1300.00 | 2600.00
301 | 综合价 | 磷酸铵盐干粉灭火器（规格：喷液量 3L/min，材质：钢，放置位置由场地负责人员及相关单位决定） | 套 | 6 | 80.00 | 480.00
302 | 综合价 | 场地外指示牌（规格：2200*640，混凝土基础浇筑,做法参照《DB33/T 2159-2018》附录B） | 座 | 1 | 2600.00 | 2600.00
本页小计 | [5 empty] | 8610.00
【表10.2.2-16】
分部分项工程清单与计价表
单位(专业)工程名称:建筑部分-询价部分 |  |  |  |  | 标段: |  |  | 第38页 共49页
序号 | 项目编码 | 项目名称 | 计量 单位 | 工程量 | 金 额 (元) |  |  |  |  | 备注
[5 empty] | 综合单价 | 合价 | 其中
[7 empty] | 人工费 | 机械费 | 暂估价
303 | 综合价 | 路口转弯指示牌（规格：500*700，铝制，混凝土基础浇筑,立柱高2.6m） | 座 | 1 | 850.00 | 850.00
304 | 综合价 | 标识牌(铜牌)（规格：400*600，做法参照《DB33/T 2159-2018》附录A） | 个 | 1 | 155.00 | 155.00
305 | 综合价 | 功能牌（材质：不锈钢，规格：670*430*600，可移动标牌） | 个 | 9 | 160.00 | 1440.00
306 | 综合价 | 制度牌(壁挂)（材质：PVC板，规格：600*900，按采购人要求进行制作） | 个 | 1 | 100.00 | 100.00
307 | 综合价 | 制度牌(可移动)（材质：PVC板，合金脚架，规格600*900，按采购人要求进行制作,含支撑脚架） | 个 | 3 | 550.00 | 1650.00
308 | 综合价 | 责任公示牌（材质：PVC板，规格：400*500，按采购人要求进行制作,贴墙） | 个 | 2 | 120.00 | 240.00
309 | 综合价 | 防灾减灾、减灾救灾知识宣传画（材质：PVC板，合金脚架，规格：1200*1800，按采购人要求进行制作,含支撑脚架） | 个 | 1 | 300.00 | 300.00
310 | 综合价 | 疏散转移路线图（材质：PVC板，合金脚架，规格500*1000，按采购人要求进行制作,含支撑脚架） | 个 | 1 | 200.00 | 200.00
本页小计 | [5 empty] | 4935.00
【表10.2.2-16】
分部分项工程清单与计价表
单位(专业)工程名称:建筑部分-询价部分 |  |  |  |  | 标段: |  |  | 第39页 共49页
序号 | 项目编码 | 项目名称 | 计量 单位 | 工程量 | 金 额 (元) |  |  |  |  | 备注
[5 empty] | 综合单价 | 合价 | 其中
[7 empty] | 人工费 | 机械费 | 暂估价
311 | 综合价 | 场所平面图（材质：PVC板，合金脚架，规格500*1000，按采购人要求进行制作,含支撑脚架） | 个 | 1 | 300.00 | 300.00
|  | 19龙港市金星社区朱家站文化中心安置点-物资采购清单 |  |  |  | 800.00 |  |  |  | 备 注
312 | 综合价 | 防灾减灾、减灾救灾知识宣传画（材质：PVC板，合金脚架，规格：1200*1800，按采购人要求进行制作,含支撑脚架） | 个 | 1 | 300.00 | 300.00
313 | 综合价 | 疏散转移路线图（材质：PVC板，合金脚架，规格500*1000，按采购人要求进行制作,含支撑脚架） | 个 | 1 | 200.00 | 200.00
314 | 综合价 | 场所平面图（材质：PVC板，合金脚架，规格500*1000，按采购人要求进行制作,含支撑脚架） | 个 | 1 | 300.00 | 300.00
|  | 20龙港市永平社区龙港市第十一中学安置点-物资采购清单 |  |  |  | 22170.00 |  |  |  | 备 注
315 | 综合价 | 碗筷勺（放置在消毒柜内） | 副 | 60 | 18.00 | 1080.00
316 | 综合价 | 货架（材质：普钢，规格：500*2000*2000白色四层主架,承重100—350kg） | 个 | 1 | 520.00 | 520.00
317 | 综合价 | 刀具（材质：不锈钢，规格：家用7件套） | 套 | 1 | 185.00 | 185.00
本页小计 | [5 empty] | 2885.00
【表10.2.2-16】
分部分项工程清单与计价表
单位(专业)工程名称:建筑部分-询价部分 |  |  |  |  | 标段: |  |  | 第40页 共49页
序号 | 项目编码 | 项目名称 | 计量 单位 | 工程量 | 金 额 (元) |  |  |  |  | 备注
[5 empty] | 综合单价 | 合价 | 其中
[7 empty] | 人工费 | 机械费 | 暂估价
318 | 综合价 | 电磁炉（规格：功率:2200w） | 台 | 1 | 335.00 | 335.00
319 | 综合价 | 电饭煲（容量:4L以上，功率:500w以上） | 台 | 1 | 340.00 | 340.00
320 | 综合价 | 平底汤锅（材质：不锈钢，规格：钢化玻璃盖） | 个 | 1 | 330.00 | 330.00
321 | 综合价 | 消毒柜（容量380L，面板钢化玻璃，消毒方式:中温烘干、高温消毒、臭氧） | 台 | 1 | 1500.00 | 1500.00
322 | 综合价 | 垃圾桶（容量:70L以上，印刷:需印制“龙港·应急”字样） | 个 | 2 | 120.00 | 240.00
323 | 综合价 | 热水器(壁挂)（最大容积:60L，加热功率:≥2000w,设置在男女浴室） | 台 | 2 | 1300.00 | 2600.00
324 | 综合价 | 小型发电机(材质：塑料，规格：额定电压:220V/380V，燃油:柴油） | 台 | 1 | 7000.00 | 7000.00
325 | 综合价 | 排风扇（12寸静音型，双面网罩、不锈钢风叶，规格：纯铜电机 600W,设置在物资储存室） | 台 | 1 | 205.00 | 205.00
326 | 综合价 | 场地外指示牌（规格：2200*640，混凝土基础浇筑,做法参照《DB33/T 2159-2018》附录B） | 座 | 1 | 2600.00 | 2600.00
本页小计 | [5 empty] | 15150.00
【表10.2.2-16】
分部分项工程清单与计价表
单位(专业)工程名称:建筑部分-询价部分 |  |  |  |  | 标段: |  |  | 第41页 共49页
序号 | 项目编码 | 项目名称 | 计量 单位 | 工程量 | 金 额 (元) |  |  |  |  | 备注
[5 empty] | 综合单价 | 合价 | 其中
[7 empty] | 人工费 | 机械费 | 暂估价
327 | 综合价 | 路口转弯指示牌（规格：500*700，铝制，混凝土基础浇筑,立柱高2.6m） | 座 | 1 | 850.00 | 850.00
328 | 综合价 | 标识牌(铜牌)（规格：400*600，做法参照《DB33/T 2159-2018》附录A） | 个 | 1 | 155.00 | 155.00
329 | 综合价 | 功能牌（材质：不锈钢，规格：670*430*600，可移动标牌） | 个 | 9 | 160.00 | 1440.00
330 | 综合价 | 制度牌(壁挂)（材质：PVC板，规格：600*900，按采购人要求进行制作） | 个 | 1 | 100.00 | 100.00
331 | 综合价 | 制度牌(可移动)（材质：PVC板，合金脚架，规格600*900，按采购人要求进行制作,含支撑脚架） | 个 | 3 | 550.00 | 1650.00
332 | 综合价 | 责任公示牌（材质：PVC板，规格：400*500，按采购人要求进行制作,贴墙） | 个 | 2 | 120.00 | 240.00
333 | 综合价 | 防灾减灾、减灾救灾知识宣传画（材质：PVC板，合金脚架，规格：1200*1800，按采购人要求进行制作,含支撑脚架） | 个 | 1 | 300.00 | 300.00
334 | 综合价 | 疏散转移路线图（材质：PVC板，合金脚架，规格500*1000，按采购人要求进行制作,含支撑脚架） | 个 | 1 | 200.00 | 200.00
本页小计 | [5 empty] | 4935.00
【表10.2.2-16】
分部分项工程清单与计价表
单位(专业)工程名称:建筑部分-询价部分 |  |  |  |  | 标段: |  |  | 第42页 共49页
序号 | 项目编码 | 项目名称 | 计量 单位 | 工程量 | 金 额 (元) |  |  |  |  | 备注
[5 empty] | 综合单价 | 合价 | 其中
[7 empty] | 人工费 | 机械费 | 暂估价
335 | 综合价 | 场所平面图（材质：PVC板，合金脚架，规格500*1000，按采购人要求进行制作,含支撑脚架） | 个 | 1 | 300.00 | 300.00
|  | 21龙港市永平社区龙港市江山小学安置点-物资采购清单 |  |  |  | 22170.00 |  |  |  | 备 注
336 | 综合价 | 碗筷勺（放置在消毒柜内） | 副 | 60 | 18.00 | 1080.00
337 | 综合价 | 货架（材质：普钢，规格：500*2000*2000白色四层主架,承重100—350kg） | 个 | 1 | 520.00 | 520.00
338 | 综合价 | 刀具（材质：不锈钢，规格：家用7件套） | 套 | 1 | 185.00 | 185.00
339 | 综合价 | 电磁炉（规格：功率:2200w） | 台 | 1 | 335.00 | 335.00
340 | 综合价 | 电饭煲（容量:4L以上，功率:500w以上） | 台 | 1 | 340.00 | 340.00
341 | 综合价 | 平底汤锅（材质：不锈钢，规格：钢化玻璃盖） | 个 | 1 | 330.00 | 330.00
342 | 综合价 | 消毒柜（容量380L，面板钢化玻璃，消毒方式:中温烘干、高温消毒、臭氧） | 台 | 1 | 1500.00 | 1500.00
343 | 综合价 | 垃圾桶（容量:70L以上，印刷:需印制“龙港·应急”字样） | 个 | 2 | 120.00 | 240.00
本页小计 | [5 empty] | 4830.00
【表10.2.2-16】
分部分项工程清单与计价表
单位(专业)工程名称:建筑部分-询价部分 |  |  |  |  | 标段: |  |  | 第43页 共49页
序号 | 项目编码 | 项目名称 | 计量 单位 | 工程量 | 金 额 (元) |  |  |  |  | 备注
[5 empty] | 综合单价 | 合价 | 其中
[7 empty] | 人工费 | 机械费 | 暂估价
344 | 综合价 | 热水器(壁挂)（最大容积:60L，加热功率:≥2000w,设置在男女浴室） | 台 | 2 | 1300.00 | 2600.00
345 | 综合价 | 小型发电机(材质：塑料，规格：额定电压:220V/380V，燃油:柴油） | 台 | 1 | 7000.00 | 7000.00
346 | 综合价 | 排风扇（12寸静音型，双面网罩、不锈钢风叶，规格：纯铜电机 600W,设置在物资储存室） | 台 | 1 | 205.00 | 205.00
347 | 综合价 | 场地外指示牌（规格：2200*640，混凝土基础浇筑,做法参照《DB33/T 2159-2018》附录B） | 座 | 1 | 2600.00 | 2600.00
348 | 综合价 | 路口转弯指示牌（规格：500*700，铝制，混凝土基础浇筑,立柱高2.6m） | 座 | 1 | 850.00 | 850.00
349 | 综合价 | 标识牌(铜牌)（规格：400*600，做法参照《DB33/T 2159-2018》附录A） | 个 | 1 | 155.00 | 155.00
350 | 综合价 | 功能牌（材质：不锈钢，规格：670*430*600，可移动标牌） | 个 | 9 | 160.00 | 1440.00
351 | 综合价 | 制度牌(壁挂)（材质：PVC板，规格：600*900，按采购人要求进行制作） | 个 | 1 | 100.00 | 100.00
本页小计 | [5 empty] | 14950.00
【表10.2.2-16】
分部分项工程清单与计价表
单位(专业)工程名称:建筑部分-询价部分 |  |  |  |  | 标段: |  |  | 第44页 共49页
序号 | 项目编码 | 项目名称 | 计量 单位 | 工程量 | 金 额 (元) |  |  |  |  | 备注
[5 empty] | 综合单价 | 合价 | 其中
[7 empty] | 人工费 | 机械费 | 暂估价
352 | 综合价 | 制度牌(可移动)（材质：PVC板，合金脚架，规格600*900，按采购人要求进行制作,含支撑脚架） | 个 | 3 | 550.00 | 1650.00
353 | 综合价 | 责任公示牌（材质：PVC板，规格：400*500，按采购人要求进行制作,贴墙） | 个 | 2 | 120.00 | 240.00
354 | 综合价 | 防灾减灾、减灾救灾知识宣传画（材质：PVC板，合金脚架，规格：1200*1800，按采购人要求进行制作,含支撑脚架） | 个 | 1 | 300.00 | 300.00
355 | 综合价 | 疏散转移路线图（材质：PVC板，合金脚架，规格500*1000，按采购人要求进行制作,含支撑脚架） | 个 | 1 | 200.00 | 200.00
356 | 综合价 | 场所平面图（材质：PVC板，合金脚架，规格500*1000，按采购人要求进行制作,含支撑脚架） | 个 | 1 | 300.00 | 300.00
|  | 22龙港市浃底社区龙港市舥艚第二小学安置点-物资采购清单 |  |  |  | 1040.00 |  |  |  | 备 注
357 | 综合价 | 货架（材质：普钢，规格：500*2000*2000白色四层主架,承重100—350kg） | 个 | 2 | 520.00 | 1040.00
|  | 23龙港市黄库社区龙港市文军小学安置点-物资采购清单 |  |  |  | 22170.00 |  |  |  | 备 注
本页小计 | [5 empty] | 3730.00
【表10.2.2-16】
分部分项工程清单与计价表
单位(专业)工程名称:建筑部分-询价部分 |  |  |  |  | 标段: |  |  | 第45页 共49页
序号 | 项目编码 | 项目名称 | 计量 单位 | 工程量 | 金 额 (元) |  |  |  |  | 备注
[5 empty] | 综合单价 | 合价 | 其中
[7 empty] | 人工费 | 机械费 | 暂估价
358 | 综合价 | 碗筷勺（放置在消毒柜内） | 副 | 60 | 18.00 | 1080.00
359 | 综合价 | 货架（材质：普钢，规格：500*2000*2000白色四层主架,承重100—350kg） | 个 | 1 | 520.00 | 520.00
360 | 综合价 | 刀具（材质：不锈钢，规格：家用7件套） | 套 | 1 | 185.00 | 185.00
361 | 综合价 | 电磁炉（规格：功率:2200w） | 台 | 1 | 335.00 | 335.00
362 | 综合价 | 电饭煲（容量:4L以上，功率:500w以上） | 台 | 1 | 340.00 | 340.00
363 | 综合价 | 平底汤锅（材质：不锈钢，规格：钢化玻璃盖） | 个 | 1 | 330.00 | 330.00
364 | 综合价 | 消毒柜（容量380L，面板钢化玻璃，消毒方式:中温烘干、高温消毒、臭氧） | 台 | 1 | 1500.00 | 1500.00
365 | 综合价 | 垃圾桶（容量:70L以上，印刷:需印制“龙港·应急”字样） | 个 | 2 | 120.00 | 240.00
366 | 综合价 | 热水器(壁挂)（最大容积:60L，加热功率:≥2000w,设置在男女浴室） | 台 | 2 | 1300.00 | 2600.00
367 | 综合价 | 小型发电机(材质：塑料，规格：额定电压:220V/380V，燃油:柴油） | 台 | 1 | 7000.00 | 7000.00
本页小计 | [5 empty] | 14130.00
【表10.2.2-16】
分部分项工程清单与计价表
单位(专业)工程名称:建筑部分-询价部分 |  |  |  |  | 标段: |  |  | 第46页 共49页
序号 | 项目编码 | 项目名称 | 计量 单位 | 工程量 | 金 额 (元) |  |  |  |  | 备注
[5 empty] | 综合单价 | 合价 | 其中
[7 empty] | 人工费 | 机械费 | 暂估价
368 | 综合价 | 排风扇（12寸静音型，双面网罩、不锈钢风叶，规格：纯铜电机 600W,设置在物资储存室） | 台 | 1 | 205.00 | 205.00
369 | 综合价 | 场地外指示牌（规格：2200*640，混凝土基础浇筑,做法参照《DB33/T 2159-2018》附录B） | 座 | 1 | 2600.00 | 2600.00
370 | 综合价 | 路口转弯指示牌（规格：500*700，铝制，混凝土基础浇筑,立柱高2.6m） | 座 | 1 | 850.00 | 850.00
371 | 综合价 | 标识牌(铜牌)（规格：400*600，做法参照《DB33/T 2159-2018》附录A） | 个 | 1 | 155.00 | 155.00
372 | 综合价 | 功能牌（材质：不锈钢，规格：670*430*600，可移动标牌） | 个 | 9 | 160.00 | 1440.00
373 | 综合价 | 制度牌(壁挂)（材质：PVC板，规格：600*900，按采购人要求进行制作） | 个 | 1 | 100.00 | 100.00
374 | 综合价 | 制度牌(可移动)（材质：PVC板，合金脚架，规格600*900，按采购人要求进行制作,含支撑脚架） | 个 | 3 | 550.00 | 1650.00
375 | 综合价 | 责任公示牌（材质：PVC板，规格：400*500，按采购人要求进行制作,贴墙） | 个 | 2 | 120.00 | 240.00
本页小计 | [5 empty] | 7240.00
【表10.2.2-16】
分部分项工程清单与计价表
单位(专业)工程名称:建筑部分-询价部分 |  |  |  |  | 标段: |  |  | 第47页 共49页
序号 | 项目编码 | 项目名称 | 计量 单位 | 工程量 | 金 额 (元) |  |  |  |  | 备注
[5 empty] | 综合单价 | 合价 | 其中
[7 empty] | 人工费 | 机械费 | 暂估价
376 | 综合价 | 防灾减灾、减灾救灾知识宣传画（材质：PVC板，合金脚架，规格：1200*1800，按采购人要求进行制作,含支撑脚架） | 个 | 1 | 300.00 | 300.00
377 | 综合价 | 疏散转移路线图（材质：PVC板，合金脚架，规格500*1000，按采购人要求进行制作,含支撑脚架） | 个 | 1 | 200.00 | 200.00
378 | 综合价 | 场所平面图（材质：PVC板，合金脚架，规格500*1000，按采购人要求进行制作,含支撑脚架） | 个 | 1 | 300.00 | 300.00
|  | 24龙港市芦浦社区龙港市第十三中学安置点-物资采购清单 |  |  |  | 14965.00 |  |  |  | 备 注
379 | 综合价 | 碗筷勺（放置在消毒柜内） | 副 | 60 | 18.00 | 1080.00
380 | 综合价 | 货架（材质：普钢，规格：500*2000*2000白色四层主架,承重100—350kg） | 个 | 1 | 520.00 | 520.00
381 | 综合价 | 刀具（材质：不锈钢，规格：家用7件套） | 套 | 1 | 185.00 | 185.00
382 | 综合价 | 电磁炉（规格：功率:2200w） | 台 | 1 | 335.00 | 335.00
383 | 综合价 | 电饭煲（容量:4L以上，功率:500w以上） | 台 | 1 | 340.00 | 340.00
本页小计 | [5 empty] | 3260.00
【表10.2.2-16】
分部分项工程清单与计价表
单位(专业)工程名称:建筑部分-询价部分 |  |  |  |  | 标段: |  |  | 第48页 共49页
序号 | 项目编码 | 项目名称 | 计量 单位 | 工程量 | 金 额 (元) |  |  |  |  | 备注
[5 empty] | 综合单价 | 合价 | 其中
[7 empty] | 人工费 | 机械费 | 暂估价
384 | 综合价 | 平底汤锅（材质：不锈钢，规格：钢化玻璃盖） | 个 | 1 | 330.00 | 330.00
385 | 综合价 | 消毒柜（容量380L，面板钢化玻璃，消毒方式:中温烘干、高温消毒、臭氧） | 台 | 1 | 1500.00 | 1500.00
386 | 综合价 | 垃圾桶（容量:70L以上，印刷:需印制“龙港·应急”字样） | 个 | 2 | 120.00 | 240.00
387 | 综合价 | 热水器(壁挂)（最大容积:60L，加热功率:≥2000w,设置在男女浴室） | 台 | 2 | 1300.00 | 2600.00
388 | 综合价 | 场地外指示牌（规格：2200*640，混凝土基础浇筑,做法参照《DB33/T 2159-2018》附录B） | 座 | 1 | 2600.00 | 2600.00
389 | 综合价 | 路口转弯指示牌（规格：500*700，铝制，混凝土基础浇筑,立柱高2.6m） | 座 | 1 | 850.00 | 850.00
390 | 综合价 | 标识牌(铜牌)（规格：400*600，做法参照《DB33/T 2159-2018》附录A） | 个 | 1 | 155.00 | 155.00
391 | 综合价 | 功能牌（材质：不锈钢，规格：670*430*600，可移动标牌） | 个 | 9 | 160.00 | 1440.00
本页小计 | [5 empty] | 9715.00
【表10.2.2-16】
分部分项工程清单与计价表
单位(专业)工程名称:建筑部分-询价部分 |  |  |  |  | 标段: |  |  | 第49页 共49页
序号 | 项目编码 | 项目名称 | 计量 单位 | 工程量 | 金 额 (元) |  |  |  |  | 备注
[5 empty] | 综合单价 | 合价 | 其中
[7 empty] | 人工费 | 机械费 | 暂估价
392 | 综合价 | 制度牌(壁挂)（材质：PVC板，规格：600*900，按采购人要求进行制作） | 个 | 1 | 100.00 | 100.00
393 | 综合价 | 制度牌(可移动)（材质：PVC板，合金脚架，规格600*900，按采购人要求进行制作,含支撑脚架） | 个 | 3 | 550.00 | 1650.00
394 | 综合价 | 责任公示牌（材质：PVC板，规格：400*500，按采购人要求进行制作,贴墙） | 个 | 2 | 120.00 | 240.00
395 | 综合价 | 防灾减灾、减灾救灾知识宣传画（材质：PVC板，合金脚架，规格：1200*1800，按采购人要求进行制作,含支撑脚架） | 个 | 1 | 300.00 | 300.00
396 | 综合价 | 疏散转移路线图（材质：PVC板，合金脚架，规格500*1000，按采购人要求进行制作,含支撑脚架） | 个 | 1 | 200.00 | 200.00
397 | 综合价 | 场所平面图（材质：PVC板，合金脚架，规格500*1000，按采购人要求进行制作,含支撑脚架） | 个 | 1 | 300.00 | 300.00
本页小计 | [5 empty] | 2790.00
合计 | [5 empty] | 360255.00

## 13_表10_2_2-16 施工技术措施项目清单与计价表
【表10.2.2-16】
施工技术措施项目清单与计价表
单位(专业)工程名称:建筑部分-询价部分 |  |  |  |  | 标段: |  |  | 第1页 共1页
序号 | 项目编码 | 项目名称 | 计量 单位 | 工程量 | 金 额 (元) |  |  |  |  | 备注
[5 empty] | 综合单价 | 合价 | 其中
[7 empty] | 人工费 | 机械费 | 暂估价
本页小计
合计

## 14_表10_2_2-13 【不含单列】单位(专业)工程
【表10.2.2-13】
单位（专业）工程招标控制价费用表
工程名称:建筑部分-其他部分 |  |  | 标段: | 第1页 共1页
序号 | 费用名称 |  | 计算公式 | 金额 (元) | 备注
1 | 分部分项工程费 |  | ∑(分部分项工程量×综合单价） | 63850.00 | 见表10.2.2-16
1.1 | 其中 | 人工费+机械费 | ∑分部分项（定额人工费+定额机械费）
2 | 措施项目费 |  | （2.1+2.2）
2.1 | 施工技术措施项目费 |  | ∑(技措项目工程量×综合单价） |  | 见表10.2.2-16
2.1.1 | 其中 | 人工费+机械费 | ∑技措项目（定额人工费+定额机械费）
2.2 | 施工组织措施项目费 |  | (1.1+2.1.1)×11.56% |  | 见表10.2.2-20
2.2.1 | 其中 | 安全文明施工基本费 | (1.1+2.1.1)×10.95% |  | 见表10.2.2-20
3 | 其他项目费 |  | （3.1+3.2+3.3+3.4）
3.1 | 暂列金额 |  | 3.1.1+3.1.2+3.1.3 |  | 见表10.2.2-21
3.1.1 | 其中 | 标化工地增加费 | 按招标文件规定额度列计 |  | 见表10.2.2-22
3.1.2 |  | 优质工程增加费 | 按招标文件规定额度列计 |  | 见表10.2.2-22
3.1.3 |  | 其他暂列金额 | 按招标文件规定额度列计 |  | 见表10.2.2-22
3.2 | 暂估价 |  | 3.2.1+3.2.2+3.2.3 |  | 见表10.2.2-21
3.2.1 | 其中 | 材料（工程设备）暂估价 | 按招标文件规定额度列计 (或计入综合单价) |  | 见表10.2.2-23
3.2.2 |  | 专业工程暂估价 | 按招标文件规定额度列计 |  | 见表10.2.2-24
3.2.3 |  | 专项技术措施暂估价 | 按招标文件规定额度列计 |  | 见表10.2.2-25
3.3 | 计日工 |  | ∑计日工(暂估数量×综合单价） |  | 见表10.2.2-21
3.4 | 施工总承包服务费 |  | 3.4.1+3.4.2 |  | 见表10.2.2-21
3.4.1 | 其中 | 专业发包工程管理费 | ∑专业发包工程（暂估金额×费率） |  | 见表10.2.2-27
3.4.2 |  | 甲供材料设备管理费 | 甲供材料暂估金额×费率+甲供设备暂估金额×费率 |  | 见表10.2.2-27
4 | 规费 |  | (1.1+2.1.1)×25.78%
5 | 税金 |  | (1+2+3+4)×9% | 5746.50
招标控制价合计 |  |  | 1+2+3+4+5 | 69596.50

## 14_表10_2_2-16 分部分项工程清单与计价表
【表10.2.2-16】
分部分项工程清单与计价表
单位(专业)工程名称:建筑部分-其他部分 |  |  |  |  | 标段: |  |  | 第1页 共1页
序号 | 项目编码 | 项目名称 | 计量 单位 | 工程量 | 金 额 (元) |  |  |  |  | 备注
[5 empty] | 综合单价 | 合价 | 其中
[7 empty] | 人工费 | 机械费 | 暂估价
|  | [请输入分部名称] |  |  |  | 63850.00
1 | 综合价 | 物资转运至新仓库需按（货架放置在新选或新建仓库内,物资需由原仓库搬运出来转运至新仓库）进行梳理摆放整齐,由安置点负责及网格员监督验收;梳理摆放，其余物资如担架及折叠床等就近摆放在仓库内空置地方 | 项 | 115 | 500.00 | 57500.00
2 | 综合价 | 可更换标签规格为40*60,上面标明物资名称、型号规格、数量、入库 时间、有效期、负责人等信息,货架底部预留插槽,便于更换标签 | 项 | 115 | 10.00 | 1150.00
3 | 综合价 | 货架（材质：普钢，规格：500*2000*2000白色四层主架,承重100—350kg） | 个 | 10 | 520.00 | 5200.00
本页小计 | [5 empty] | 63850.00
合计 | [5 empty] | 63850.00

## 15_表10_2_2-13 【不含单列】单位(专业)工程
【表10.2.2-13】
单位（专业）工程招标控制价费用表
工程名称:安装部分-龙港市东城社区潜龙中学安置点 |  |  | 标段: | 第1页 共1页
序号 | 费用名称 |  | 计算公式 | 金额 (元) | 备注
1 | 分部分项工程费 |  | ∑(分部分项工程量×综合单价） | 10916.66 | 见表10.2.2-16
1.1 | 其中 | 人工费+机械费 | ∑分部分项（定额人工费+定额机械费） | 2018.05
2 | 措施项目费 |  | （2.1+2.2） | 267.85
2.1 | 施工技术措施项目费 |  | ∑(技措项目工程量×综合单价） | 93.40 | 见表10.2.2-16
2.1.1 | 其中 | 人工费+机械费 | ∑技措项目（定额人工费+定额机械费） | 19.93
2.2 | 施工组织措施项目费 |  | (1.1+2.1.1)×8.56% | 174.45 | 见表10.2.2-20
2.2.1 | 其中 | 安全文明施工基本费 | (1.1+2.1.1)×8.17% | 166.50 | 见表10.2.2-20
3 | 其他项目费 |  | （3.1+3.2+3.3+3.4）
3.1 | 暂列金额 |  | 3.1.1+3.1.2+3.1.3 |  | 见表10.2.2-21
3.1.1 | 其中 | 标化工地增加费 | 按招标文件规定额度列计 |  | 见表10.2.2-22
3.1.2 |  | 优质工程增加费 | 按招标文件规定额度列计 |  | 见表10.2.2-22
3.1.3 |  | 其他暂列金额 | 按招标文件规定额度列计 |  | 见表10.2.2-22
3.2 | 暂估价 |  | 3.2.1+3.2.2+3.2.3 |  | 见表10.2.2-21
3.2.1 | 其中 | 材料（工程设备）暂估价 | 按招标文件规定额度列计 (或计入综合单价) |  | 见表10.2.2-23
3.2.2 |  | 专业工程暂估价 | 按招标文件规定额度列计 |  | 见表10.2.2-24
3.2.3 |  | 专项技术措施暂估价 | 按招标文件规定额度列计 |  | 见表10.2.2-25
3.3 | 计日工 |  | ∑计日工(暂估数量×综合单价） |  | 见表10.2.2-21
3.4 | 施工总承包服务费 |  | 3.4.1+3.4.2 |  | 见表10.2.2-21
3.4.1 | 其中 | 专业发包工程管理费 | ∑专业发包工程（暂估金额×费率） |  | 见表10.2.2-27
3.4.2 |  | 甲供材料设备管理费 | 甲供材料暂估金额×费率+甲供设备暂估金额×费率 |  | 见表10.2.2-27
4 | 规费 |  | (1.1+2.1.1)×30.63% | 624.23
5 | 税金 |  | (1+2+3+4)×9% | 1062.79
招标控制价合计 |  |  | 1+2+3+4+5 | 12871.53

## 15_表10_2_2-16 分部分项工程清单与计价表
【表10.2.2-16】
分部分项工程清单与计价表
单位(专业)工程名称:安装部分-龙港市东城社区潜龙中学安置点 |  |  |  |  | 标段: |  |  | 第1页 共2页
序号 | 项目编码 | 项目名称 | 计量 单位 | 工程量 | 金 额 (元) |  |  |  |  | 备注
[5 empty] | 综合单价 | 合价 | 其中
[7 empty] | 人工费 | 机械费 | 暂估价
|  | 电气 |  |  |  | 10916.66 | 2355.41 | 55.20
1 | 4-4-16 | 配电箱ACP系列终端配电箱 | 台 | 1 | 3470.34 | 3470.34 | 194.40
2 | 4-13-301 | 暗装两位单控开关 | 10套 | 0.1 | 172.59 | 17.26 | 7.94
3 | 4-11-211 | 开关盒、插座盒安装 | 10个 | 0.3 | 64.50 | 19.35 | 10.55
4 | 4-13-325 | 安全型二三极带接地暗装单相插座 | 10套 | 0.1 | 231.77 | 23.18 | 9.36
5 | 10-3-48 | 简易花洒 | 10套 | 0.1 | 705.66 | 70.57 | 5.82
6 | 4-13-205 | LED 双管荧光灯 带防护罩 1*32W | 10套 | 0.1 | 1219.34 | 121.93 | 22.70
7 | 9-4-22 | 等电位联结端子箱(暗装) | 台 | 1 | 142.47 | 142.47 | 53.14 | 3.33
8 | 4-5-49 | 24V 10A监控电源 | 台 | 1 | 387.55 | 387.55 | 16.20
9 | 5-1-38 | 4口交换机 | 台 | 1 | 423.06 | 423.06 | 66.10 | 44.09
10 | 5-6-82 | 室内半球形摄像机 | 台 | 1 | 394.76 | 394.76 | 53.62 | 0.47
11 | 4-4-16 | 弱电箱 | 台 | 1 | 1770.34 | 1770.34 | 194.40
12 | 4-11-40 | 砖、混凝土结构暗配镀锌钢管SC65 | 100m | 0.112 | 6848.89 | 767.08 | 224.55 | 2.10
13 | 4-11-144 | 砖、混凝土结构暗配刚性阻燃管PC20 | 100m | 2.3679 | 740.83 | 1754.21 | 1111.68
本页小计 | [5 empty] | 9362.10 | 1970.46 | 49.99
【表10.2.2-16】
分部分项工程清单与计价表
单位(专业)工程名称:安装部分-龙港市东城社区潜龙中学安置点 |  |  |  |  | 标段: |  |  | 第2页 共2页
序号 | 项目编码 | 项目名称 | 计量 单位 | 工程量 | 金 额 (元) |  |  |  |  | 备注
[5 empty] | 综合单价 | 合价 | 其中
[7 empty] | 人工费 | 机械费 | 暂估价
14 | 4-8-88*J0.4换 | 铜芯电力电缆敷设YJV-4X6 | 100m | 0.112 | 2511.62 | 281.30 | 22.89 | 0.59
15 | 4-12-5 | 穿照明线 BV-2.5 | 100m | 0.7058 | 303.98 | 214.55 | 51.68
16 | 4-12-5 | 穿照明线 BVR-2.5 | 100m | 0.3529 | 325.09 | 114.72 | 25.84
17 | 5-2-13 | 六类网线cat6 | 100m | 2 | 352.08 | 704.16 | 196.34 | 4.62
18 | 10-1-292 | 室内塑料雨水管（粘接） 公称直径 （mm以内）100 | 10m | 0.595 | 369.47 | 219.83 | 88.20
19 | 综合价 | 雨水斗 | 个 | 1 | 20.00 | 20.00
本页小计 | [5 empty] | 1554.56 | 384.95 | 5.21
合计 | [5 empty] | 10916.66 | 2355.41 | 55.20

## 15_表10_2_2-16 施工技术措施项目清单与计价表
【表10.2.2-16】
施工技术措施项目清单与计价表
单位(专业)工程名称:安装部分-龙港市东城社区潜龙中学安置点 |  |  |  |  | 标段: |  |  | 第1页 共1页
序号 | 项目编码 | 项目名称 | 计量 单位 | 工程量 | 金 额 (元) |  |  |  |  | 备注
[5 empty] | 综合单价 | 合价 | 其中
[7 empty] | 人工费 | 机械费 | 暂估价
1 | 13-2-4 | 脚手架搭拆费第四册 | 100工日 | 0.116801 | 632.51 | 73.88 | 18.92
2 | 13-2-5 | 脚手架搭拆费第五册 | 100工日 | 0.01951 | 632.51 | 12.34 | 3.16
3 | 13-2-9 | 脚手架搭拆费第九册 | 100工日 | 0.00328 | 790.64 | 2.59 | 0.66
4 | 13-2-10 | 脚手架搭拆费第十册 | 100工日 | 0.005803 | 790.64 | 4.59 | 1.18
本页小计 | [5 empty] | 93.40 | 23.92
合计 | [5 empty] | 93.40 | 23.92

## 16_表10_2_2-13 【不含单列】单位(专业)工程
【表10.2.2-13】
单位（专业）工程招标控制价费用表
工程名称:安装部分-龙港市洪宫社区龙港市第八小学安置点 |  |  | 标段: | 第1页 共1页
序号 | 费用名称 |  | 计算公式 | 金额 (元) | 备注
1 | 分部分项工程费 |  | ∑(分部分项工程量×综合单价） | 10993.91 | 见表10.2.2-16
1.1 | 其中 | 人工费+机械费 | ∑分部分项（定额人工费+定额机械费） | 2025.20
2 | 措施项目费 |  | （2.1+2.2） | 268.86
2.1 | 施工技术措施项目费 |  | ∑(技措项目工程量×综合单价） | 93.79 | 见表10.2.2-16
2.1.1 | 其中 | 人工费+机械费 | ∑技措项目（定额人工费+定额机械费） | 20.01
2.2 | 施工组织措施项目费 |  | (1.1+2.1.1)×8.56% | 175.07 | 见表10.2.2-20
2.2.1 | 其中 | 安全文明施工基本费 | (1.1+2.1.1)×8.17% | 167.09 | 见表10.2.2-20
3 | 其他项目费 |  | （3.1+3.2+3.3+3.4）
3.1 | 暂列金额 |  | 3.1.1+3.1.2+3.1.3 |  | 见表10.2.2-21
3.1.1 | 其中 | 标化工地增加费 | 按招标文件规定额度列计 |  | 见表10.2.2-22
3.1.2 |  | 优质工程增加费 | 按招标文件规定额度列计 |  | 见表10.2.2-22
3.1.3 |  | 其他暂列金额 | 按招标文件规定额度列计 |  | 见表10.2.2-22
3.2 | 暂估价 |  | 3.2.1+3.2.2+3.2.3 |  | 见表10.2.2-21
3.2.1 | 其中 | 材料（工程设备）暂估价 | 按招标文件规定额度列计 (或计入综合单价) |  | 见表10.2.2-23
3.2.2 |  | 专业工程暂估价 | 按招标文件规定额度列计 |  | 见表10.2.2-24
3.2.3 |  | 专项技术措施暂估价 | 按招标文件规定额度列计 |  | 见表10.2.2-25
3.3 | 计日工 |  | ∑计日工(暂估数量×综合单价） |  | 见表10.2.2-21
3.4 | 施工总承包服务费 |  | 3.4.1+3.4.2 |  | 见表10.2.2-21
3.4.1 | 其中 | 专业发包工程管理费 | ∑专业发包工程（暂估金额×费率） |  | 见表10.2.2-27
3.4.2 |  | 甲供材料设备管理费 | 甲供材料暂估金额×费率+甲供设备暂估金额×费率 |  | 见表10.2.2-27
4 | 规费 |  | (1.1+2.1.1)×30.63% | 626.45
5 | 税金 |  | (1+2+3+4)×9% | 1070.03
招标控制价合计 |  |  | 1+2+3+4+5 | 12959.25

## 16_表10_2_2-16 分部分项工程清单与计价表
【表10.2.2-16】
分部分项工程清单与计价表
单位(专业)工程名称:安装部分-龙港市洪宫社区龙港市第八小学安置点 |  |  |  |  | 标段: |  |  | 第1页 共2页
序号 | 项目编码 | 项目名称 | 计量 单位 | 工程量 | 金 额 (元) |  |  |  |  | 备注
[5 empty] | 综合单价 | 合价 | 其中
[7 empty] | 人工费 | 机械费 | 暂估价
|  | 电气 |  |  |  | 10993.91 | 2363.97 | 55.20
1 | 4-4-16 | 配电箱ACP系列终端配电箱 | 台 | 1 | 3470.34 | 3470.34 | 194.40
2 | 4-13-301 | 暗装两位单控开关 | 10套 | 0.1 | 172.59 | 17.26 | 7.94
3 | 4-11-211 | 开关盒、插座盒安装 | 10个 | 0.3 | 64.50 | 19.35 | 10.55
4 | 4-13-325 | 安全型二三极带接地暗装单相插座 | 10套 | 0.1 | 231.77 | 23.18 | 9.36
5 | 10-3-48 | 简易花洒 | 10套 | 0.2 | 705.66 | 141.13 | 11.63
6 | 4-13-205 | LED 双管荧光灯 带防护罩 1*32W | 10套 | 0.1 | 1219.34 | 121.93 | 22.70
7 | 9-4-22 | 等电位联结端子箱(暗装) | 台 | 1 | 142.47 | 142.47 | 53.14 | 3.33
8 | 4-5-49 | 24V 10A监控电源 | 台 | 1 | 387.55 | 387.55 | 16.20
9 | 5-1-38 | 4口交换机 | 台 | 1 | 423.06 | 423.06 | 66.10 | 44.09
10 | 5-6-82 | 室内半球形摄像机 | 台 | 1 | 394.76 | 394.76 | 53.62 | 0.47
11 | 4-4-16 | 弱电箱 | 台 | 1 | 1770.34 | 1770.34 | 194.40
12 | 4-11-40 | 砖、混凝土结构暗配镀锌钢管SC65 | 100m | 0.112 | 6848.89 | 767.08 | 224.55 | 2.10
13 | 4-11-144 | 砖、混凝土结构暗配刚性阻燃管PC20 | 100m | 2.3719 | 740.83 | 1757.17 | 1113.56
本页小计 | [5 empty] | 9435.62 | 1978.15 | 49.99
【表10.2.2-16】
分部分项工程清单与计价表
单位(专业)工程名称:安装部分-龙港市洪宫社区龙港市第八小学安置点 |  |  |  |  | 标段: |  |  | 第2页 共2页
序号 | 项目编码 | 项目名称 | 计量 单位 | 工程量 | 金 额 (元) |  |  |  |  | 备注
[5 empty] | 综合单价 | 合价 | 其中
[7 empty] | 人工费 | 机械费 | 暂估价
14 | 4-8-88*J0.4换 | 铜芯电力电缆敷设YJV-4X6 | 100m | 0.112 | 2511.62 | 281.30 | 22.89 | 0.59
15 | 4-12-5 | 穿照明线 BV-2.5 | 100m | 0.7138 | 303.98 | 216.98 | 52.26
16 | 4-12-5 | 穿照明线 BVR-2.5 | 100m | 0.3569 | 325.09 | 116.02 | 26.13
17 | 5-2-13 | 六类网线cat6 | 100m | 2 | 352.08 | 704.16 | 196.34 | 4.62
18 | 10-1-292 | 室内塑料雨水管（粘接） 公称直径 （mm以内）100 | 10m | 0.595 | 369.47 | 219.83 | 88.20
19 | 综合价 | 雨水斗 | 个 | 1 | 20.00 | 20.00
本页小计 | [5 empty] | 1558.29 | 385.82 | 5.21
合计 | [5 empty] | 10993.91 | 2363.97 | 55.20

## 16_表10_2_2-16 施工技术措施项目清单与计价表
【表10.2.2-16】
施工技术措施项目清单与计价表
单位(专业)工程名称:安装部分-龙港市洪宫社区龙港市第八小学安置点 |  |  |  |  | 标段: |  |  | 第1页 共1页
序号 | 项目编码 | 项目名称 | 计量 单位 | 工程量 | 金 额 (元) |  |  |  |  | 备注
[5 empty] | 综合单价 | 合价 | 其中
[7 empty] | 人工费 | 机械费 | 暂估价
1 | 13-2-4 | 脚手架搭拆费第四册 | 100工日 | 0.116971 | 632.51 | 73.99 | 18.95
2 | 13-2-5 | 脚手架搭拆费第五册 | 100工日 | 0.01951 | 632.51 | 12.34 | 3.16
3 | 13-2-9 | 脚手架搭拆费第九册 | 100工日 | 0.00328 | 790.64 | 2.59 | 0.66
4 | 13-2-10 | 脚手架搭拆费第十册 | 100工日 | 0.006162 | 790.64 | 4.87 | 1.25
本页小计 | [5 empty] | 93.79 | 24.02
合计 | [5 empty] | 93.79 | 24.02

## 17_表10_2_2-13 【不含单列】单位(专业)工程
【表10.2.2-13】
单位（专业）工程招标控制价费用表
工程名称:安装部分-龙港市东排社区龙港市第七小学安置点 |  |  | 标段: | 第1页 共1页
序号 | 费用名称 |  | 计算公式 | 金额 (元) | 备注
1 | 分部分项工程费 |  | ∑(分部分项工程量×综合单价） | 11677.12 | 见表10.2.2-16
1.1 | 其中 | 人工费+机械费 | ∑分部分项（定额人工费+定额机械费） | 2217.74
2 | 措施项目费 |  | （2.1+2.2） | 294.52
2.1 | 施工技术措施项目费 |  | ∑(技措项目工程量×综合单价） | 102.81 | 见表10.2.2-16
2.1.1 | 其中 | 人工费+机械费 | ∑技措项目（定额人工费+定额机械费） | 21.94
2.2 | 施工组织措施项目费 |  | (1.1+2.1.1)×8.56% | 191.71 | 见表10.2.2-20
2.2.1 | 其中 | 安全文明施工基本费 | (1.1+2.1.1)×8.17% | 182.98 | 见表10.2.2-20
3 | 其他项目费 |  | （3.1+3.2+3.3+3.4）
3.1 | 暂列金额 |  | 3.1.1+3.1.2+3.1.3 |  | 见表10.2.2-21
3.1.1 | 其中 | 标化工地增加费 | 按招标文件规定额度列计 |  | 见表10.2.2-22
3.1.2 |  | 优质工程增加费 | 按招标文件规定额度列计 |  | 见表10.2.2-22
3.1.3 |  | 其他暂列金额 | 按招标文件规定额度列计 |  | 见表10.2.2-22
3.2 | 暂估价 |  | 3.2.1+3.2.2+3.2.3 |  | 见表10.2.2-21
3.2.1 | 其中 | 材料（工程设备）暂估价 | 按招标文件规定额度列计 (或计入综合单价) |  | 见表10.2.2-23
3.2.2 |  | 专业工程暂估价 | 按招标文件规定额度列计 |  | 见表10.2.2-24
3.2.3 |  | 专项技术措施暂估价 | 按招标文件规定额度列计 |  | 见表10.2.2-25
3.3 | 计日工 |  | ∑计日工(暂估数量×综合单价） |  | 见表10.2.2-21
3.4 | 施工总承包服务费 |  | 3.4.1+3.4.2 |  | 见表10.2.2-21
3.4.1 | 其中 | 专业发包工程管理费 | ∑专业发包工程（暂估金额×费率） |  | 见表10.2.2-27
3.4.2 |  | 甲供材料设备管理费 | 甲供材料暂估金额×费率+甲供设备暂估金额×费率 |  | 见表10.2.2-27
4 | 规费 |  | (1.1+2.1.1)×30.63% | 686.01
5 | 税金 |  | (1+2+3+4)×9% | 1139.19
招标控制价合计 |  |  | 1+2+3+4+5 | 13796.84

## 17_表10_2_2-16 分部分项工程清单与计价表
【表10.2.2-16】
分部分项工程清单与计价表
单位(专业)工程名称:安装部分-龙港市东排社区龙港市第七小学安置点 |  |  |  |  | 标段: |  |  | 第1页 共2页
序号 | 项目编码 | 项目名称 | 计量 单位 | 工程量 | 金 额 (元) |  |  |  |  | 备注
[5 empty] | 综合单价 | 合价 | 其中
[7 empty] | 人工费 | 机械费 | 暂估价
|  | 电气 |  |  |  | 11677.12 | 2595.02 | 55.20
1 | 4-4-16 | 配电箱ACP系列终端配电箱 | 台 | 1 | 3470.34 | 3470.34 | 194.40
2 | 4-13-301 | 暗装两位单控开关 | 10套 | 0.2 | 172.59 | 34.52 | 15.88
3 | 4-11-211 | 开关盒、插座盒安装 | 10个 | 0.8 | 64.50 | 51.60 | 28.12
4 | 4-13-325 | 安全型二三极带接地暗装单相插座 | 10套 | 0.3 | 231.77 | 69.53 | 28.09
5 | 10-3-48 | 简易花洒 | 10套 | 0.2 | 705.66 | 141.13 | 11.63
6 | 4-13-205 | LED 双管荧光灯 带防护罩 1*32W | 10套 | 0.3 | 1219.34 | 365.80 | 68.09
7 | 9-4-22 | 等电位联结端子箱(暗装) | 台 | 1 | 142.47 | 142.47 | 53.14 | 3.33
8 | 4-5-49 | 24V 10A监控电源 | 台 | 1 | 387.55 | 387.55 | 16.20
9 | 5-1-38 | 4口交换机 | 台 | 1 | 423.06 | 423.06 | 66.10 | 44.09
10 | 5-6-82 | 室内半球形摄像机 | 台 | 1 | 394.76 | 394.76 | 53.62 | 0.47
11 | 4-4-16 | 弱电箱 | 台 | 1 | 1770.34 | 1770.34 | 194.40
12 | 4-11-40 | 砖、混凝土结构暗配镀锌钢管SC65 | 100m | 0.112 | 6848.89 | 767.08 | 224.55 | 2.10
13 | 4-11-144 | 砖、混凝土结构暗配刚性阻燃管PC20 | 100m | 2.5771 | 740.83 | 1909.19 | 1209.90
本页小计 | [5 empty] | 9927.37 | 2164.12 | 49.99
【表10.2.2-16】
分部分项工程清单与计价表
单位(专业)工程名称:安装部分-龙港市东排社区龙港市第七小学安置点 |  |  |  |  | 标段: |  |  | 第2页 共2页
序号 | 项目编码 | 项目名称 | 计量 单位 | 工程量 | 金 额 (元) |  |  |  |  | 备注
[5 empty] | 综合单价 | 合价 | 其中
[7 empty] | 人工费 | 机械费 | 暂估价
14 | 4-8-88*J0.4换 | 铜芯电力电缆敷设YJV-4X6 | 100m | 0.112 | 2511.62 | 281.30 | 22.89 | 0.59
15 | 4-12-5 | 穿照明线 BV-2.5 | 100m | 1.1242 | 303.98 | 341.73 | 82.31
16 | 4-12-5 | 穿照明线 BVR-2.5 | 100m | 0.5621 | 325.09 | 182.73 | 41.16
17 | 5-2-13 | 六类网线cat6 | 100m | 2 | 352.08 | 704.16 | 196.34 | 4.62
18 | 10-1-292 | 室内塑料雨水管（粘接） 公称直径 （mm以内）100 | 10m | 0.595 | 369.47 | 219.83 | 88.20
19 | 综合价 | 雨水斗 | 个 | 1 | 20.00 | 20.00
本页小计 | [5 empty] | 1749.75 | 430.90 | 5.21
合计 | [5 empty] | 11677.12 | 2595.02 | 55.20

## 17_表10_2_2-16 施工技术措施项目清单与计价表
【表10.2.2-16】
施工技术措施项目清单与计价表
单位(专业)工程名称:安装部分-龙港市东排社区龙港市第七小学安置点 |  |  |  |  | 标段: |  |  | 第1页 共1页
序号 | 项目编码 | 项目名称 | 计量 单位 | 工程量 | 金 额 (元) |  |  |  |  | 备注
[5 empty] | 综合单价 | 合价 | 其中
[7 empty] | 人工费 | 机械费 | 暂估价
1 | 13-2-4 | 脚手架搭拆费第四册 | 100工日 | 0.131234 | 632.51 | 83.01 | 21.26
2 | 13-2-5 | 脚手架搭拆费第五册 | 100工日 | 0.01951 | 632.51 | 12.34 | 3.16
3 | 13-2-9 | 脚手架搭拆费第九册 | 100工日 | 0.00328 | 790.64 | 2.59 | 0.66
4 | 13-2-10 | 脚手架搭拆费第十册 | 100工日 | 0.006162 | 790.64 | 4.87 | 1.25
本页小计 | [5 empty] | 102.81 | 26.33
合计 | [5 empty] | 102.81 | 26.33

## 18_表10_2_2-13 【不含单列】单位(专业)工程
【表10.2.2-13】
单位（专业）工程招标控制价费用表
工程名称:安装部分-龙港市砖瓦社区龙港市江南实验小学安置点 |  |  | 标段: | 第1页 共1页
序号 | 费用名称 |  | 计算公式 | 金额 (元) | 备注
1 | 分部分项工程费 |  | ∑(分部分项工程量×综合单价） | 18440.86 | 见表10.2.2-16
1.1 | 其中 | 人工费+机械费 | ∑分部分项（定额人工费+定额机械费） | 2528.27
2 | 措施项目费 |  | （2.1+2.2） | 341.97
2.1 | 施工技术措施项目费 |  | ∑(技措项目工程量×综合单价） | 123.30 | 见表10.2.2-16
2.1.1 | 其中 | 人工费+机械费 | ∑技措项目（定额人工费+定额机械费） | 26.31
2.2 | 施工组织措施项目费 |  | (1.1+2.1.1)×8.56% | 218.67 | 见表10.2.2-20
2.2.1 | 其中 | 安全文明施工基本费 | (1.1+2.1.1)×8.17% | 208.71 | 见表10.2.2-20
3 | 其他项目费 |  | （3.1+3.2+3.3+3.4）
3.1 | 暂列金额 |  | 3.1.1+3.1.2+3.1.3 |  | 见表10.2.2-21
3.1.1 | 其中 | 标化工地增加费 | 按招标文件规定额度列计 |  | 见表10.2.2-22
3.1.2 |  | 优质工程增加费 | 按招标文件规定额度列计 |  | 见表10.2.2-22
3.1.3 |  | 其他暂列金额 | 按招标文件规定额度列计 |  | 见表10.2.2-22
3.2 | 暂估价 |  | 3.2.1+3.2.2+3.2.3 |  | 见表10.2.2-21
3.2.1 | 其中 | 材料（工程设备）暂估价 | 按招标文件规定额度列计 (或计入综合单价) |  | 见表10.2.2-23
3.2.2 |  | 专业工程暂估价 | 按招标文件规定额度列计 |  | 见表10.2.2-24
3.2.3 |  | 专项技术措施暂估价 | 按招标文件规定额度列计 |  | 见表10.2.2-25
3.3 | 计日工 |  | ∑计日工(暂估数量×综合单价） |  | 见表10.2.2-21
3.4 | 施工总承包服务费 |  | 3.4.1+3.4.2 |  | 见表10.2.2-21
3.4.1 | 其中 | 专业发包工程管理费 | ∑专业发包工程（暂估金额×费率） |  | 见表10.2.2-27
3.4.2 |  | 甲供材料设备管理费 | 甲供材料暂估金额×费率+甲供设备暂估金额×费率 |  | 见表10.2.2-27
4 | 规费 |  | (1.1+2.1.1)×30.63% | 782.47
5 | 税金 |  | (1+2+3+4)×9% | 1760.88
招标控制价合计 |  |  | 1+2+3+4+5 | 21326.18

## 18_表10_2_2-16 分部分项工程清单与计价表
【表10.2.2-16】
分部分项工程清单与计价表
单位(专业)工程名称:安装部分-龙港市砖瓦社区龙港市江南实验小学安置点 |  |  |  |  | 标段: |  |  | 第1页 共2页
序号 | 项目编码 | 项目名称 | 计量 单位 | 工程量 | 金 额 (元) |  |  |  |  | 备注
[5 empty] | 综合单价 | 合价 | 其中
[7 empty] | 人工费 | 机械费 | 暂估价
|  | 电气 |  |  |  | 18440.86 | 2967.65 | 55.20
1 | 4-4-16 | 配电箱ACP系列终端配电箱 | 台 | 1 | 3470.34 | 3470.34 | 194.40
2 | 4-13-301 | 暗装两位单控开关 | 10套 | 0.1 | 172.59 | 17.26 | 7.94
3 | 4-11-211 | 开关盒、插座盒安装 | 10个 | 0.3 | 64.50 | 19.35 | 10.55
4 | 4-13-325 | 安全型二三极带接地暗装单相插座 | 10套 | 0.1 | 231.77 | 23.18 | 9.36
5 | 10-3-48 | 简易花洒 | 10套 | 0.1 | 705.66 | 70.57 | 5.82
6 | 4-13-205 | LED 双管荧光灯 带防护罩 1*32W | 10套 | 0.1 | 1219.34 | 121.93 | 22.70
7 | 9-4-22 | 等电位联结端子箱(暗装) | 台 | 1 | 142.47 | 142.47 | 53.14 | 3.33
8 | 4-5-49 | 24V 10A监控电源 | 台 | 1 | 387.55 | 387.55 | 16.20
9 | 5-1-38 | 4口交换机 | 台 | 1 | 423.06 | 423.06 | 66.10 | 44.09
10 | 5-6-82 | 室内半球形摄像机 | 台 | 1 | 394.76 | 394.76 | 53.62 | 0.47
11 | 4-4-16 | 弱电箱 | 台 | 1 | 1770.34 | 1770.34 | 194.40
12 | 4-11-40 | 砖、混凝土结构暗配镀锌钢管SC65 | 100m | 0.112 | 6848.89 | 767.08 | 224.55 | 2.10
13 | 4-11-144 | 砖、混凝土结构暗配刚性阻燃管PC20 | 100m | 2.3642 | 740.83 | 1751.47 | 1109.94
本页小计 | [5 empty] | 9359.36 | 1968.72 | 49.99
【表10.2.2-16】
分部分项工程清单与计价表
单位(专业)工程名称:安装部分-龙港市砖瓦社区龙港市江南实验小学安置点 |  |  |  |  | 标段: |  |  | 第2页 共2页
序号 | 项目编码 | 项目名称 | 计量 单位 | 工程量 | 金 额 (元) |  |  |  |  | 备注
[5 empty] | 综合单价 | 合价 | 其中
[7 empty] | 人工费 | 机械费 | 暂估价
14 | 4-8-88*J0.4换 | 铜芯电力电缆敷设YJV-4X6 | 100m | 0.112 | 2511.62 | 281.30 | 22.89 | 0.59
15 | 4-12-5 | 穿照明线 BV-2.5 | 100m | 0.6984 | 303.98 | 212.30 | 51.14
16 | 4-12-5 | 穿照明线 BVR-2.5 | 100m | 0.3492 | 325.09 | 113.52 | 25.57
17 | 5-2-13 | 六类网线cat6 | 100m | 2 | 352.08 | 704.16 | 196.34 | 4.62
18 | 10-1-292 | 室内塑料雨水管（粘接） 公称直径 （mm以内）100 | 10m | 0.595 | 369.47 | 219.83 | 88.20
19 | 综合价 | 雨水斗 | 个 | 1 | 20.00 | 20.00
20 | 10-3-31 | 壁挂式水箱蹲便器，含零配件 | 10套 | 1.5 | 5020.26 | 7530.39 | 614.79
本页小计 | [5 empty] | 9081.50 | 998.93 | 5.21
合计 | [5 empty] | 18440.86 | 2967.65 | 55.20

## 18_表10_2_2-16 施工技术措施项目清单与计价表
【表10.2.2-16】
施工技术措施项目清单与计价表
单位(专业)工程名称:安装部分-龙港市砖瓦社区龙港市江南实验小学安置点 |  |  |  |  | 标段: |  |  | 第1页 共1页
序号 | 项目编码 | 项目名称 | 计量 单位 | 工程量 | 金 额 (元) |  |  |  |  | 备注
[5 empty] | 综合单价 | 合价 | 其中
[7 empty] | 人工费 | 机械费 | 暂估价
1 | 13-2-4 | 脚手架搭拆费第四册 | 100工日 | 0.116644 | 632.51 | 73.78 | 18.90
2 | 13-2-5 | 脚手架搭拆费第五册 | 100工日 | 0.01951 | 632.51 | 12.34 | 3.16
3 | 13-2-9 | 脚手架搭拆费第九册 | 100工日 | 0.00328 | 790.64 | 2.59 | 0.66
4 | 13-2-10 | 脚手架搭拆费第十册 | 100工日 | 0.043753 | 790.64 | 34.59 | 8.86
本页小计 | [5 empty] | 123.30 | 31.58
合计 | [5 empty] | 123.30 | 31.58

## 19_表10_2_2-13 【不含单列】单位(专业)工程
【表10.2.2-13】
单位（专业）工程招标控制价费用表
工程名称:安装部分-龙港市象岗社区龙港市姜立夫小学安置点 |  |  | 标段: | 第1页 共1页
序号 | 费用名称 |  | 计算公式 | 金额 (元) | 备注
1 | 分部分项工程费 |  | ∑(分部分项工程量×综合单价） | 11710.86 | 见表10.2.2-16
1.1 | 其中 | 人工费+机械费 | ∑分部分项（定额人工费+定额机械费） | 2248.67
2 | 措施项目费 |  | （2.1+2.2） | 298.58
2.1 | 施工技术措施项目费 |  | ∑(技措项目工程量×综合单价） | 104.20 | 见表10.2.2-16
2.1.1 | 其中 | 人工费+机械费 | ∑技措项目（定额人工费+定额机械费） | 22.23
2.2 | 施工组织措施项目费 |  | (1.1+2.1.1)×8.56% | 194.38 | 见表10.2.2-20
2.2.1 | 其中 | 安全文明施工基本费 | (1.1+2.1.1)×8.17% | 185.53 | 见表10.2.2-20
3 | 其他项目费 |  | （3.1+3.2+3.3+3.4）
3.1 | 暂列金额 |  | 3.1.1+3.1.2+3.1.3 |  | 见表10.2.2-21
3.1.1 | 其中 | 标化工地增加费 | 按招标文件规定额度列计 |  | 见表10.2.2-22
3.1.2 |  | 优质工程增加费 | 按招标文件规定额度列计 |  | 见表10.2.2-22
3.1.3 |  | 其他暂列金额 | 按招标文件规定额度列计 |  | 见表10.2.2-22
3.2 | 暂估价 |  | 3.2.1+3.2.2+3.2.3 |  | 见表10.2.2-21
3.2.1 | 其中 | 材料（工程设备）暂估价 | 按招标文件规定额度列计 (或计入综合单价) |  | 见表10.2.2-23
3.2.2 |  | 专业工程暂估价 | 按招标文件规定额度列计 |  | 见表10.2.2-24
3.2.3 |  | 专项技术措施暂估价 | 按招标文件规定额度列计 |  | 见表10.2.2-25
3.3 | 计日工 |  | ∑计日工(暂估数量×综合单价） |  | 见表10.2.2-21
3.4 | 施工总承包服务费 |  | 3.4.1+3.4.2 |  | 见表10.2.2-21
3.4.1 | 其中 | 专业发包工程管理费 | ∑专业发包工程（暂估金额×费率） |  | 见表10.2.2-27
3.4.2 |  | 甲供材料设备管理费 | 甲供材料暂估金额×费率+甲供设备暂估金额×费率 |  | 见表10.2.2-27
4 | 规费 |  | (1.1+2.1.1)×30.63% | 695.58
5 | 税金 |  | (1+2+3+4)×9% | 1143.45
招标控制价合计 |  |  | 1+2+3+4+5 | 13848.47

## 19_表10_2_2-16 分部分项工程清单与计价表
【表10.2.2-16】
分部分项工程清单与计价表
单位(专业)工程名称:安装部分-龙港市象岗社区龙港市姜立夫小学安置点 |  |  |  |  | 标段: |  |  | 第1页 共2页
序号 | 项目编码 | 项目名称 | 计量 单位 | 工程量 | 金 额 (元) |  |  |  |  | 备注
[5 empty] | 综合单价 | 合价 | 其中
[7 empty] | 人工费 | 机械费 | 暂估价
|  | 电气 |  |  |  | 11710.86 | 2632.15 | 55.20
1 | 4-4-16 | 配电箱ACP系列终端配电箱 | 台 | 1 | 3470.34 | 3470.34 | 194.40
2 | 4-13-301 | 暗装两位单控开关 | 10套 | 0.2 | 172.59 | 34.52 | 15.88
3 | 4-11-211 | 开关盒、插座盒安装 | 10个 | 0.8 | 64.50 | 51.60 | 28.12
4 | 4-13-325 | 安全型二三极带接地暗装单相插座 | 10套 | 0.3 | 231.77 | 69.53 | 28.09
5 | 10-3-48 | 简易花洒 | 10套 | 0.1 | 705.66 | 70.57 | 5.82
6 | 4-13-205 | LED 双管荧光灯 带防护罩 1*32W | 10套 | 0.3 | 1219.34 | 365.80 | 68.09
7 | 9-4-22 | 等电位联结端子箱(暗装) | 台 | 1 | 142.47 | 142.47 | 53.14 | 3.33
8 | 4-5-49 | 24V 10A监控电源 | 台 | 1 | 387.55 | 387.55 | 16.20
9 | 5-1-38 | 4口交换机 | 台 | 1 | 423.06 | 423.06 | 66.10 | 44.09
10 | 5-6-82 | 室内半球形摄像机 | 台 | 1 | 394.76 | 394.76 | 53.62 | 0.47
11 | 4-4-16 | 弱电箱 | 台 | 1 | 1770.34 | 1770.34 | 194.40
12 | 4-11-40 | 砖、混凝土结构暗配镀锌钢管SC65 | 100m | 0.112 | 6848.89 | 767.08 | 224.55 | 2.10
13 | 4-11-144 | 砖、混凝土结构暗配刚性阻燃管PC20 | 100m | 2.6394 | 740.83 | 1955.35 | 1239.15
本页小计 | [5 empty] | 9902.97 | 2187.56 | 49.99
【表10.2.2-16】
分部分项工程清单与计价表
单位(专业)工程名称:安装部分-龙港市象岗社区龙港市姜立夫小学安置点 |  |  |  |  | 标段: |  |  | 第2页 共2页
序号 | 项目编码 | 项目名称 | 计量 单位 | 工程量 | 金 额 (元) |  |  |  |  | 备注
[5 empty] | 综合单价 | 合价 | 其中
[7 empty] | 人工费 | 机械费 | 暂估价
14 | 4-8-88*J0.4换 | 铜芯电力电缆敷设YJV-4X6 | 100m | 0.112 | 2511.62 | 281.30 | 22.89 | 0.59
15 | 4-12-5 | 穿照明线 BV-2.5 | 100m | 1.2488 | 303.98 | 379.61 | 91.44
16 | 4-12-5 | 穿照明线 BVR-2.5 | 100m | 0.6244 | 325.09 | 202.99 | 45.72
17 | 5-2-13 | 六类网线cat6 | 100m | 2 | 352.08 | 704.16 | 196.34 | 4.62
18 | 10-1-292 | 室内塑料雨水管（粘接） 公称直径 （mm以内）100 | 10m | 0.595 | 369.47 | 219.83 | 88.20
19 | 综合价 | 雨水斗 | 个 | 1 | 20.00 | 20.00
本页小计 | [5 empty] | 1807.89 | 444.59 | 5.21
合计 | [5 empty] | 11710.86 | 2632.15 | 55.20

## 19_表10_2_2-16 施工技术措施项目清单与计价表
【表10.2.2-16】
施工技术措施项目清单与计价表
单位(专业)工程名称:安装部分-龙港市象岗社区龙港市姜立夫小学安置点 |  |  |  |  | 标段: |  |  | 第1页 共1页
序号 | 项目编码 | 项目名称 | 计量 单位 | 工程量 | 金 额 (元) |  |  |  |  | 备注
[5 empty] | 综合单价 | 合价 | 其中
[7 empty] | 人工费 | 机械费 | 暂估价
1 | 13-2-4 | 脚手架搭拆费第四册 | 100工日 | 0.133884 | 632.51 | 84.68 | 21.69
2 | 13-2-5 | 脚手架搭拆费第五册 | 100工日 | 0.01951 | 632.51 | 12.34 | 3.16
3 | 13-2-9 | 脚手架搭拆费第九册 | 100工日 | 0.00328 | 790.64 | 2.59 | 0.66
4 | 13-2-10 | 脚手架搭拆费第十册 | 100工日 | 0.005803 | 790.64 | 4.59 | 1.18
本页小计 | [5 empty] | 104.20 | 26.69
合计 | [5 empty] | 104.20 | 26.69

## 20_表10_2_2-13 【不含单列】单位(专业)工程
【表10.2.2-13】
单位（专业）工程招标控制价费用表
工程名称:安装部分-其他 |  |  | 标段: | 第1页 共1页
序号 | 费用名称 |  | 计算公式 | 金额 (元) | 备注
1 | 分部分项工程费 |  | ∑(分部分项工程量×综合单价） | 9028.76 | 见表10.2.2-16
1.1 | 其中 | 人工费+机械费 | ∑分部分项（定额人工费+定额机械费） | 336.40
2 | 措施项目费 |  | （2.1+2.2） | 48.56
2.1 | 施工技术措施项目费 |  | ∑(技措项目工程量×综合单价） | 19.41 | 见表10.2.2-16
2.1.1 | 其中 | 人工费+机械费 | ∑技措项目（定额人工费+定额机械费） | 4.14
2.2 | 施工组织措施项目费 |  | (1.1+2.1.1)×8.56% | 29.15 | 见表10.2.2-20
2.2.1 | 其中 | 安全文明施工基本费 | (1.1+2.1.1)×8.17% | 27.82 | 见表10.2.2-20
3 | 其他项目费 |  | （3.1+3.2+3.3+3.4）
3.1 | 暂列金额 |  | 3.1.1+3.1.2+3.1.3 |  | 见表10.2.2-21
3.1.1 | 其中 | 标化工地增加费 | 按招标文件规定额度列计 |  | 见表10.2.2-22
3.1.2 |  | 优质工程增加费 | 按招标文件规定额度列计 |  | 见表10.2.2-22
3.1.3 |  | 其他暂列金额 | 按招标文件规定额度列计 |  | 见表10.2.2-22
3.2 | 暂估价 |  | 3.2.1+3.2.2+3.2.3 |  | 见表10.2.2-21
3.2.1 | 其中 | 材料（工程设备）暂估价 | 按招标文件规定额度列计 (或计入综合单价) |  | 见表10.2.2-23
3.2.2 |  | 专业工程暂估价 | 按招标文件规定额度列计 |  | 见表10.2.2-24
3.2.3 |  | 专项技术措施暂估价 | 按招标文件规定额度列计 |  | 见表10.2.2-25
3.3 | 计日工 |  | ∑计日工(暂估数量×综合单价） |  | 见表10.2.2-21
3.4 | 施工总承包服务费 |  | 3.4.1+3.4.2 |  | 见表10.2.2-21
3.4.1 | 其中 | 专业发包工程管理费 | ∑专业发包工程（暂估金额×费率） |  | 见表10.2.2-27
3.4.2 |  | 甲供材料设备管理费 | 甲供材料暂估金额×费率+甲供设备暂估金额×费率 |  | 见表10.2.2-27
4 | 规费 |  | (1.1+2.1.1)×30.63% | 104.31
5 | 税金 |  | (1+2+3+4)×9% | 826.35
招标控制价合计 |  |  | 1+2+3+4+5 | 10007.98

## 20_表10_2_2-16 分部分项工程清单与计价表
【表10.2.2-16】
分部分项工程清单与计价表
单位(专业)工程名称:安装部分-其他 |  |  |  |  | 标段: |  |  | 第1页 共1页
序号 | 项目编码 | 项目名称 | 计量 单位 | 工程量 | 金 额 (元) |  |  |  |  | 备注
[5 empty] | 综合单价 | 合价 | 其中
[7 empty] | 人工费 | 机械费 | 暂估价
|  | 电气 |  |  |  | 9028.76 | 397.75 | 4.93
1 | 10-3-48 | 简易花洒 | 10套 | 2.8 | 705.66 | 1975.85 | 162.85
2 | 综合价 | 安装部分拆除重新安装 | 项 | 1 | 5000.00 | 5000.00
3 | 10-2-2 | 角阀DN20 | 个 | 29 | 70.79 | 2052.91 | 234.90 | 4.93
本页小计 | [5 empty] | 9028.76 | 397.75 | 4.93
合计 | [5 empty] | 9028.76 | 397.75 | 4.93

## 20_表10_2_2-16 施工技术措施项目清单与计价表
【表10.2.2-16】
施工技术措施项目清单与计价表
单位(专业)工程名称:安装部分-其他 |  |  |  |  | 标段: |  |  | 第1页 共1页
序号 | 项目编码 | 项目名称 | 计量 单位 | 工程量 | 金 额 (元) |  |  |  |  | 备注
[5 empty] | 综合单价 | 合价 | 其中
[7 empty] | 人工费 | 机械费 | 暂估价
1 | 13-2-10 | 脚手架搭拆费第十册 | 100工日 | 0.024552 | 790.64 | 19.41 | 4.97
本页小计 | [5 empty] | 19.41 | 4.97
合计 | [5 empty] | 19.41 | 4.97