## 汇总表
临海市水利工程物业化管理项目（2025-2026年度）测算书
序号 | 工程项目名称 | 金额（元）
一 | 合计
1.1 | 物业化
1.2 | 维修养护
1.3 | 应急项目 | 600000

## 物业化
临海市水利工程物业化管理项目（2025-2026年度）物业化测算书
管理单位 | 项目分类 | 分类序号 | 项目名称 | 养护项目 | 单位 | 工程量 | 年数
古城街道 | 小型水库 | 1 | 白岙水库 | 除草保洁（内外坝坡至坝脚、溢洪道、管理房及启闭机房房内及周边、坝顶、上坝道路周边等）每年不少于4次 | m2 | 3267.37 | 2
|  |  |  | 库面保洁(迎水坡及溢洪道5m范围内水域垃圾清扫、运输及自行处置) | 元/100m2 | 4.75 | 2
|  |  |  | 沉降位移和渗流安全监测（全部点位测量，与自动化数据对比分析） | 次 | 2 | 2
|  |  |  | 水库山塘启闭机拉杆保养 | 项 | 1 | 2
|  |  |  | 标识标牌维修养护（每年重新张贴信息更换） | 项 | 1 | 2
|  | 2 | 坑尾巴水库 | 草皮维养（绿化修剪、杂草清除、施肥管理、灌溉、病虫害防治及防火、坏死补种）每年不少于4次 | m2 | 2113.75 | 2
|  |  |  | 除草保洁（内外坝坡至坝脚、溢洪道、管理房及启闭机房房内及周边、坝顶、上坝道路周边等）每年不少于4次 | m2 | 822.6 | 2
|  |  |  | 库面保洁(迎水坡及溢洪道5m范围内水域垃圾清扫、运输及自行处置) | 元/100m2 | 9.8 | 2
|  |  |  | 沉降位移和渗流安全监测（全部点位测量，与自动化数据对比分析） | 次 | 2 | 2
|  |  |  | 水库山塘启闭机拉杆保养 | 项 | 1 | 2
|  |  |  | 标识标牌维修养护（每年重新张贴信息更换） | 项 | 1 | 2
|  | 3 | 岙里水库 | 除草保洁（内外坝坡至坝脚、溢洪道、管理房及启闭机房房内及周边、坝顶、上坝道路周边等）每年不少于4次 | m2 | 725.79 | 2
|  |  |  | 库面保洁(迎水坡及溢洪道5m范围内水域垃圾清扫、运输及自行处置) | 元/100m2 | 5.86 | 2
|  |  |  | 沉降位移和渗流安全监测（全部点位测量，与自动化数据对比分析） | 次 | 2 | 2
|  |  |  | 水库山塘启闭机拉杆保养 | 项 | 1 | 2
|  |  |  | 标识标牌维修养护（每年重新张贴信息更换） | 项 | 1 | 2
| 山塘 | 1 | 百丈岩山塘 | 除草保洁（内外坝坡至坝脚、塘内水面3m内、溢洪道、管理房及启闭机房房内及周边、坝顶、上坝道路周边等）每年不少于3次 | m2 | 869.7 | 2
|  |  |  | 草皮维养（绿化修剪、杂草清除、施肥管理、灌溉、病虫害防治及防火、坏死补种）每年不少于3次 | m2 | 1244.38 | 2
|  |  |  | 水库山塘启闭机拉杆保养 | 项 | 1 | 2
|  |  |  | 标识标牌维修养护（每年重新张贴信息更换） | 项 | 1 | 2
|  | 2 | 大坑里山塘 | 除草保洁（内外坝坡至坝脚、塘内水面3m内、溢洪道、管理房及启闭机房房内及周边、坝顶、上坝道路周边等）每年不少于3次 | m2 | 1182.67 | 2
|  |  |  | 水库山塘启闭机拉杆保养 | 项 | 1 | 2
|  |  |  | 标识标牌维修养护（每年重新张贴信息更换） | 项 | 1 | 2
|  | 3 | 蟹岭山塘 | 除草保洁（内外坝坡至坝脚、塘内水面3m内、溢洪道、管理房及启闭机房房内及周边、坝顶、上坝道路周边等）每年不少于3次 | m2 | 1595.53 | 2
|  |  |  | 水库山塘启闭机拉杆保养 | 项 | 1 | 2
大洋街道 | 小型水库 | 1 | 梅岙水库 | 除草保洁（内外坝坡至坝脚、溢洪道、管理房及启闭机房房内及周边、坝顶、上坝道路周边等）每年不少于4次 | m2 | 3972.19 | 2
|  |  |  | 草皮维养（绿化修剪、杂草清除、施肥管理、灌溉、病虫害防治及防火、坏死补种）每年不少于4次 | m2 | 4908.45 | 2
|  |  |  | 库面保洁(迎水坡及溢洪道5m范围内水域垃圾清扫、运输及自行处置) | 元/100m2 | 9.6 | 2
|  |  |  | 沉降位移和渗流安全监测（全部点位测量，与自动化数据对比分析） | 次 | 2 | 2
|  |  |  | 水库山塘启闭机拉杆保养 | 项 | 1 | 2
|  |  |  | 标识标牌维修养护（每年重新张贴信息更换） | 项 | 1 | 2
|  | 2 | 双桥水库 | 草皮维养（绿化修剪、杂草清除、施肥管理、灌溉、病虫害防治及防火、坏死补种）每年不少于4次 | m2 | 2197.36 | 2
|  |  |  | 除草保洁（内外坝坡至坝脚、溢洪道、管理房及启闭机房房内及周边、坝顶、上坝道路周边等）每年不少于4次 | m2 | 2011.75 | 2
|  |  |  | 库面保洁(迎水坡及溢洪道5m范围内水域垃圾清扫、运输及自行处置) | 元/100m2 | 6.9 | 2
|  |  |  | 沉降位移和渗流安全监测（全部点位测量，与自动化数据对比分析） | 次 | 2 | 2
|  |  |  | 水库山塘启闭机拉杆保养 | 项 | 1 | 2
|  |  |  | 标识标牌维修养护（每年重新张贴信息更换） | 项 | 1 | 2
|  | 3 | 绿化水库 | 草皮维养（绿化修剪、杂草清除、施肥管理、灌溉、病虫害防治及防火、坏死补种）每年不少于4次 | m2 | 2488.55 | 2
|  |  |  | 除草保洁（内外坝坡至坝脚、溢洪道、管理房及启闭机房房内及周边、坝顶、上坝道路周边等）每年不少于4次 | m2 | 1723.14 | 2
|  |  |  | 库面保洁(迎水坡及溢洪道5m范围内水域垃圾清扫、运输及自行处置) | 元/100m2 | 6.69 | 2
|  |  |  | 沉降位移和渗流安全监测（全部点位测量，与自动化数据对比分析） | 次 | 2 | 2
|  |  |  | 水库山塘启闭机拉杆保养 | 项 | 1 | 2
|  |  |  | 标识标牌维修养护（每年重新张贴信息更换） | 项 | 1 | 2
江南街道 | 小型水库 | 1 | 章家溪水库 | 草皮维养（绿化修剪、杂草清除、施肥管理、灌溉、病虫害防治及防火、坏死补种）每年不少于4次 | m2 | 3800 | 2
|  |  |  | 除草保洁（内外坝坡至坝脚、溢洪道、管理房及启闭机房房内及周边、坝顶、上坝道路周边等）每年不少于4次 | m2 | 3140.49 | 2
|  |  |  | 库面保洁(迎水坡及溢洪道5m范围内水域垃圾清扫、运输及自行处置) | 元/100m2 | 7.5 | 2
|  |  |  | 沉降位移和渗流安全监测（全部点位测量，与自动化数据对比分析） | 次 | 2 | 2
|  |  |  | 水库山塘启闭机拉杆保养 | 项 | 1 | 2
|  |  |  | 标识标牌维修养护（每年重新张贴信息更换） | 项 | 1 | 2
| 山塘 | 1 | 山后山塘 | 除草保洁（内外坝坡至坝脚、塘内水面3m内、溢洪道、管理房及启闭机房房内及周边、坝顶、上坝道路周边等）每年不少于3次 | m2 | 2272.97 | 2
|  |  |  | 水库山塘启闭机拉杆保养 | 项 | 1 | 2
|  |  |  | 标识标牌维修养护（每年重新张贴信息更换） | 项 | 1 | 2
|  | 2 | 后阳山山塘 | 除草保洁（内外坝坡至坝脚、塘内水面3m内、溢洪道、管理房及启闭机房房内及周边、坝顶、上坝道路周边等）每年不少于3次 | m2 | 1938.36 | 2
|  |  |  | 水库山塘启闭机拉杆保养 | 项 | 1 | 2
|  |  |  | 标识标牌维修养护（每年重新张贴信息更换） | 项 | 1 | 2
|  | 3 | 假山下村坑口山塘 | 除草保洁（内外坝坡至坝脚、塘内水面3m内、溢洪道、管理房及启闭机房房内及周边、坝顶、上坝道路周边等）每年不少于3次 | m2 | 2729.16 | 2
|  |  |  | 水库山塘启闭机拉杆保养 | 项 | 1 | 2
|  | 4 | 栅头里山塘 | 除草保洁（内外坝坡至坝脚、塘内水面3m内、溢洪道、管理房及启闭机房房内及周边、坝顶、上坝道路周边等）每年不少于3次 | m2 | 1749.83 | 2
|  |  |  | 水库山塘启闭机拉杆保养 | 项 | 1 | 2
|  | 5 | 大岭头山塘 | 除草保洁（内外坝坡至坝脚、塘内水面3m内、溢洪道、管理房及启闭机房房内及周边、坝顶、上坝道路周边等）每年不少于3次 | m2 | 1531.79 | 2
|  |  |  | 水库山塘启闭机拉杆保养 | 项 | 1 | 2
|  | 6 | 南山山塘 | 除草保洁（内外坝坡至坝脚、塘内水面3m内、溢洪道、管理房及启闭机房房内及周边、坝顶、上坝道路周边等）每年不少于3次 | m2 | 1118.63 | 2
|  |  |  | 水库山塘启闭机拉杆保养 | 项 | 1 | 2
|  | 7 | 上加塘山塘 | 除草保洁（内外坝坡至坝脚、塘内水面3m内、溢洪道、管理房及启闭机房房内及周边、坝顶、上坝道路周边等）每年不少于3次 | m2 | 1533.31 | 2
|  |  |  | 水库山塘启闭机拉杆保养 | 项 | 1 | 2
|  | 8 | 张家岙山塘 | 除草保洁（内外坝坡至坝脚、塘内水面3m内、溢洪道、管理房及启闭机房房内及周边、坝顶、上坝道路周边等）每年不少于3次 | m2 | 477.39 | 2
|  |  |  | 水库山塘启闭机拉杆保养 | 项 | 1 | 2
|  | 9 | 白岩寺山塘 | 水库山塘启闭机拉杆保养 | 项 | 1 | 2
|  |  |  | 除草保洁（内外坝坡至坝脚、塘内水面3m内、溢洪道、管理房及启闭机房房内及周边、坝顶、上坝道路周边等）每年不少于3次 | m2 | 1933.93 | 2
大田街道 | 堤防 | 1 | 上沙溪堤防（左岸）2980m长 | 除草保洁（堤顶、迎水坡至水面、背水坡至坡外两米）每年不少于3次 | m2 | 14900 | 2
|  | 2 | 上沙溪堤防（右岸）2663m长 | 除草保洁（堤顶、迎水坡至水面、背水坡至坡外两米）每年不少于3次 | m2 | 13315 | 2
| 小型水库 | 1 | 白筑水库 | 草皮维养（绿化修剪、杂草清除、施肥管理、灌溉、病虫害防治及防火、坏死补种）每年不少于4次 | m2 | 1972.15 | 2
|  |  |  | 除草保洁（内外坝坡至坝脚、溢洪道、管理房及启闭机房房内及周边、坝顶、上坝道路周边等）每年不少于4次 | m2 | 4032.17 | 2
|  |  |  | 库面保洁(迎水坡及溢洪道5m范围内水域垃圾清扫、运输及自行处置) | 元/100m2 | 8.85 | 2
|  |  |  | 沉降位移和渗流安全监测（全部点位测量，与自动化数据对比分析） | 次 | 2 | 2
|  |  |  | 水库山塘启闭机拉杆保养 | 项 | 1 | 2
|  |  |  | 标识标牌维修养护（每年重新张贴信息更换） | 项 | 1 | 2
|  | 2 | 岩头塘水库 | 除草保洁（内外坝坡至坝脚、溢洪道、管理房及启闭机房房内及周边、坝顶、上坝道路周边等）每年不少于4次 | m2 | 2553.67 | 2
|  |  |  | 库面保洁(迎水坡及溢洪道5m范围内水域垃圾清扫、运输及自行处置) | 元/100m2 | 8.26 | 2
|  |  |  | 沉降位移和渗流安全监测（全部点位测量，与自动化数据对比分析） | 次 | 2 | 2
|  |  |  | 水库山塘启闭机拉杆保养 | 项 | 1 | 2
|  |  |  | 标识标牌维修养护（每年重新张贴信息更换） | 项 | 1 | 2
| 山塘 | 1 | 方家弄村坑口山塘 | 除草保洁（内外坝坡至坝脚、塘内水面3m内、溢洪道、管理房及启闭机房房内及周边、坝顶、上坝道路周边等）每年不少于3次 | m2 | 2097.63 | 2
|  |  |  | 水库山塘启闭机拉杆保养 | 项 | 1 | 2
|  |  |  | 标识标牌维修养护（每年重新张贴信息更换） | 项 | 1 | 2
|  | 2 | 石浪坑山塘 | 除草保洁（内外坝坡至坝脚、塘内水面3m内、溢洪道、管理房及启闭机房房内及周边、坝顶、上坝道路周边等）每年不少于3次 | m2 | 1943.53 | 2
|  |  |  | 水库山塘启闭机拉杆保养 | 项 | 1 | 2
|  |  |  | 标识标牌维修养护（每年重新张贴信息更换） | 项 | 1 | 2
|  | 3 | 海旺山塘 | 除草保洁（内外坝坡至坝脚、塘内水面3m内、溢洪道、管理房及启闭机房房内及周边、坝顶、上坝道路周边等）每年不少于3次 | m2 | 1599.74 | 2
|  |  |  | 水库山塘启闭机拉杆保养 | 项 | 1 | 2
|  |  |  | 标识标牌维修养护（每年重新张贴信息更换） | 项 | 1 | 2
|  | 4 | 蜈蚣山山塘 | 水库山塘启闭机拉杆保养 | 项 | 1 | 2
|  |  |  | 草皮维养（绿化修剪、杂草清除、施肥管理、灌溉、病虫害防治及防火、坏死补种）每年不少于3次 | m2 | 592.38 | 2
|  |  |  | 除草保洁（内外坝坡至坝脚、塘内水面3m内、溢洪道、管理房及启闭机房房内及周边、坝顶、上坝道路周边等）每年不少于3次 | m2 | 632.55 | 2
|  | 5 | 田圳村岙里山塘 | 除草保洁（内外坝坡至坝脚、塘内水面3m内、溢洪道、管理房及启闭机房房内及周边、坝顶、上坝道路周边等）每年不少于3次 | m2 | 735.18 | 2
|  |  |  | 水库山塘启闭机拉杆保养 | 项 | 1 | 2
|  | 6 | 大坦山塘 | 除草保洁（内外坝坡至坝脚、塘内水面3m内、溢洪道、管理房及启闭机房房内及周边、坝顶、上坝道路周边等）每年不少于3次 | m2 | 640.47 | 2
|  |  |  | 水库山塘启闭机拉杆保养 | 项 | 1 | 2
|  | 7 | 塘湾山塘 | 除草保洁（内外坝坡至坝脚、塘内水面3m内、溢洪道、管理房及启闭机房房内及周边、坝顶、上坝道路周边等）每年不少于3次 | m2 | 1508.63 | 2
|  |  |  | 水库山塘启闭机拉杆保养 | 项 | 1 | 2
|  | 8 | 谢家岙村大岙坑山塘 | 除草保洁（内外坝坡至坝脚、塘内水面3m内、溢洪道、管理房及启闭机房房内及周边、坝顶、上坝道路周边等）每年不少于3次 | m2 | 1027.04 | 2
|  |  |  | 水库山塘启闭机拉杆保养 | 项 | 1 | 2
|  | 9 | 岙塘里山塘 | 水库山塘启闭机拉杆保养 | 项 | 1 | 2
|  |  |  | 草皮维养（绿化修剪、杂草清除、施肥管理、灌溉、病虫害防治及防火、坏死补种）每年不少于3次 | m2 | 633.62 | 2
|  |  |  | 除草保洁（内外坝坡至坝脚、塘内水面3m内、溢洪道、管理房及启闭机房房内及周边、坝顶、上坝道路周边等）每年不少于3次 | m2 | 895.63 | 2
邵家渡街道 | 小型水库 | 1 | 梅山水库 | 除草保洁（内外坝坡至坝脚、溢洪道、管理房及启闭机房房内及周边、坝顶、上坝道路周边等）每年不少于4次 | m2 | 4139.36 | 2
|  |  |  | 库面保洁(迎水坡及溢洪道5m范围内水域垃圾清扫、运输及自行处置) | 元/100m2 | 8.55 | 2
|  |  |  | 沉降位移和渗流安全监测（全部点位测量，与自动化数据对比分析） | 次 | 2 | 2
|  |  |  | 水库山塘启闭机拉杆保养 | 项 | 1 | 2
|  |  |  | 标识标牌维修养护（每年重新张贴信息更换） | 项 | 1 | 2
|  | 2 | 里龙坑水库 | 除草保洁（内外坝坡至坝脚、溢洪道、管理房及启闭机房房内及周边、坝顶、上坝道路周边等）每年不少于4次 | m2 | 1459.72 | 2
|  |  |  | 草皮维养（绿化修剪、杂草清除、施肥管理、灌溉、病虫害防治及防火、坏死补种）每年不少于4次 | m2 | 1055.71 | 2
|  |  |  | 库面保洁(迎水坡及溢洪道5m范围内水域垃圾清扫、运输及自行处置) | 元/100m2 | 5.53 | 2
|  |  |  | 沉降位移和渗流安全监测（全部点位测量，与自动化数据对比分析） | 次 | 2 | 2
|  |  |  | 水库山塘启闭机拉杆保养 | 项 | 1 | 2
|  |  |  | 标识标牌维修养护（每年重新张贴信息更换） | 项 | 1 | 2
|  | 3 | 洞坑水库 | 除草保洁（内外坝坡至坝脚、溢洪道、管理房及启闭机房房内及周边、坝顶、上坝道路周边等）每年不少于4次 | m2 | 2160.17 | 2
|  |  |  | 库面保洁(迎水坡及溢洪道5m范围内水域垃圾清扫、运输及自行处置) | 元/100m2 | 4.44 | 2
|  |  |  | 沉降位移和渗流安全监测（全部点位测量，与自动化数据对比分析） | 次 | 2 | 2
|  |  |  | 水库山塘启闭机拉杆保养 | 项 | 1 | 2
|  |  |  | 标识标牌维修养护（每年重新张贴信息更换） | 项 | 1 | 2
|  | 4 | 大浪坑水库 | 除草保洁（内外坝坡至坝脚、溢洪道、管理房及启闭机房房内及周边、坝顶、上坝道路周边等）每年不少于4次 | m2 | 2177.08 | 2
|  |  |  | 草皮维养（绿化修剪、杂草清除、施肥管理、灌溉、病虫害防治及防火、坏死补种）每年不少于4次 | m2 | 969.17 | 2
|  |  |  | 库面保洁(迎水坡及溢洪道5m范围内水域垃圾清扫、运输及自行处置) | 元/100m2 | 5.85 | 2
|  |  |  | 沉降位移和渗流安全监测（全部点位测量，与自动化数据对比分析） | 次 | 2 | 2
|  |  |  | 水库山塘启闭机拉杆保养 | 项 | 1 | 2
|  |  |  | 标识标牌维修养护（每年重新张贴信息更换） | 项 | 1 | 2
| 水闸 | 1 | 东闸T | 除草保洁（启闭机房周边5m范围内及房内保洁)每年不少于3次 | 项 | 1 | 2
|  |  |  | 水闸启闭机保养，每年不少于2次 | 项 | 1 | 2
|  | 2 | 西闸T | 除草保洁（启闭机房周边5m范围内及房内保洁)每年不少于3次 | 项 | 1 | 2
|  |  |  | 水闸启闭机保养，每年不少于2次 | 项 | 1 | 2
| 山塘 | 1 | 里龙山塘 | 除草保洁（内外坝坡至坝脚、塘内水面3m内、溢洪道、管理房及启闭机房房内及周边、坝顶、上坝道路周边等）每年不少于3次 | m2 | 1795.3 | 2
|  |  |  | 水库山塘启闭机拉杆保养 | 项 | 1 | 2
|  |  |  | 标识标牌维修养护（每年重新张贴信息更换） | 项 | 1 | 2
|  | 2 | 上塘山塘 | 除草保洁（内外坝坡至坝脚、塘内水面3m内、溢洪道、管理房及启闭机房房内及周边、坝顶、上坝道路周边等）每年不少于3次 | m2 | 1046.17 | 2
|  |  |  | 水库山塘启闭机拉杆保养 | 项 | 1 | 2
|  |  |  | 标识标牌维修养护（每年重新张贴信息更换） | 项 | 1 | 2
|  | 3 | 上里洋岙山塘 | 水库山塘启闭机拉杆保养 | 项 | 1 | 2
|  |  |  | 除草保洁（内外坝坡至坝脚、塘内水面3m内、溢洪道、管理房及启闭机房房内及周边、坝顶、上坝道路周边等）每年不少于3次 | m2 | 1386.25 | 2
|  | 4 | 山根山塘 | 除草保洁（内外坝坡至坝脚、塘内水面3m内、溢洪道、管理房及启闭机房房内及周边、坝顶、上坝道路周边等）每年不少于3次 | m2 | 1873.62 | 2
|  |  |  | 水库山塘启闭机拉杆保养 | 项 | 1 | 2
|  |  |  | 标识标牌维修养护（每年重新张贴信息更换） | 项 | 1 | 2
|  | 5 | 安鸡坑山塘 | 水库山塘启闭机拉杆保养 | 项 | 1 | 2
|  |  |  | 除草保洁（内外坝坡至坝脚、塘内水面3m内、溢洪道、管理房及启闭机房房内及周边、坝顶、上坝道路周边等）每年不少于3次 | m2 | 1759.16 | 2
|  | 6 | 毛山坦山塘 | 除草保洁（内外坝坡至坝脚、塘内水面3m内、溢洪道、管理房及启闭机房房内及周边、坝顶、上坝道路周边等）每年不少于3次 | m2 | 1669.76 | 2
|  |  |  | 水库山塘启闭机拉杆保养 | 项 | 1 | 2
|  |  |  | 标识标牌维修养护（每年重新张贴信息更换） | 项 | 1 | 2
|  | 7 | 双坑山塘 | 水库山塘启闭机拉杆保养 | 项 | 1 | 2
|  |  |  | 草皮维养（绿化修剪、杂草清除、施肥管理、灌溉、病虫害防治及防火、坏死补种）每年不少于3次 | m2 | 752.22 | 2
|  |  |  | 除草保洁（内外坝坡至坝脚、塘内水面3m内、溢洪道、管理房及启闭机房房内及周边、坝顶、上坝道路周边等）每年不少于3次 | m2 | 901.86 | 2
|  | 8 | 捣臼坑山塘 | 除草保洁（内外坝坡至坝脚、塘内水面3m内、溢洪道、管理房及启闭机房房内及周边、坝顶、上坝道路周边等）每年不少于3次 | m2 | 1315.86 | 2
|  |  |  | 水库山塘启闭机拉杆保养 | 项 | 1 | 2
|  | 9 | 大岭坑山塘 | 除草保洁（内外坝坡至坝脚、塘内水面3m内、溢洪道、管理房及启闭机房房内及周边、坝顶、上坝道路周边等）每年不少于3次 | m2 | 790.19 | 2
|  |  |  | 水库山塘启闭机拉杆保养 | 项 | 1 | 2
|  | 10 | 大岙山塘 | 除草保洁（内外坝坡至坝脚、塘内水面3m内、溢洪道、管理房及启闭机房房内及周边、坝顶、上坝道路周边等）每年不少于3次 | m2 | 2228.36 | 2
|  |  |  | 水库山塘启闭机拉杆保养 | 项 | 1 | 2
|  | 11 | 赴路坑山塘 | 除草保洁（内外坝坡至坝脚、塘内水面3m内、溢洪道、管理房及启闭机房房内及周边、坝顶、上坝道路周边等）每年不少于3次 | m2 | 787.68 | 2
|  |  |  | 水库山塘启闭机拉杆保养 | 项 | 1 | 2
|  | 12 | 连盘岙山塘 | 除草保洁（内外坝坡至坝脚、塘内水面3m内、溢洪道、管理房及启闭机房房内及周边、坝顶、上坝道路周边等）每年不少于3次 | m2 | 1237.14 | 2
|  |  |  | 水库山塘启闭机拉杆保养 | 项 | 1 | 2
|  | 13 | 马岙里山塘 | 除草保洁（内外坝坡至坝脚、塘内水面3m内、溢洪道、管理房及启闭机房房内及周边、坝顶、上坝道路周边等）每年不少于3次 | m2 | 819.28 | 2
|  |  |  | 水库山塘启闭机拉杆保养 | 项 | 1 | 2
|  | 14 | 洞桥坦山塘 | 除草保洁（内外坝坡至坝脚、塘内水面3m内、溢洪道、管理房及启闭机房房内及周边、坝顶、上坝道路周边等）每年不少于3次 | m2 | 2593.52 | 2
|  |  |  | 水库山塘启闭机拉杆保养 | 项 | 1 | 2
杜桥镇 | 小型水库 | 1 | 十八浒水库 | 除草保洁（内外坝坡至坝脚、溢洪道、管理房及启闭机房房内及周边、坝顶、上坝道路周边等）每年不少于4次 | m2 | 1787.84 | 2
|  |  |  | 草皮维养（绿化修剪、杂草清除、施肥管理、灌溉、病虫害防治及防火、坏死补种）每年不少于4次 | m2 | 371.49 | 2
|  |  |  | 库面保洁(迎水坡及溢洪道5m范围内水域垃圾清扫、运输及自行处置) | 元/100m2 | 4.25 | 2
|  |  |  | 沉降位移和渗流安全监测（全部点位测量，与自动化数据对比分析） | 次 | 2 | 2
|  |  |  | 水库山塘启闭机拉杆保养 | 项 | 1 | 2
|  |  |  | 标识标牌维修养护（每年重新张贴信息更换） | 项 | 1 | 2
|  | 2 | 赖尿园水库 | 除草保洁（内外坝坡至坝脚、溢洪道、管理房及启闭机房房内及周边、坝顶、上坝道路周边等）每年不少于4次 | m2 | 2326.21 | 2
|  |  |  | 库面保洁(迎水坡及溢洪道5m范围内水域垃圾清扫、运输及自行处置) | 元/100m2 | 4.15 | 2
|  |  |  | 沉降位移和渗流安全监测（全部点位测量，与自动化数据对比分析） | 次 | 2 | 2
|  |  |  | 水库山塘启闭机拉杆保养 | 项 | 1 | 2
|  |  |  | 标识标牌维修养护（每年重新张贴信息更换） | 项 | 1 | 2
| 水闸 | 1 | 蔡岙闸 | 除草保洁（启闭机房周边5m范围内及房内保洁)每年不少于3次 | 项 | 1 | 2
|  |  |  | 水闸启闭机保养，每年不少于2次 | 项 | 1 | 2
| 山塘 | 1 | 东方红山塘 | 除草保洁（内外坝坡至坝脚、塘内水面3m内、溢洪道、管理房及启闭机房房内及周边、坝顶、上坝道路周边等）每年不少于3次 | m2 | 1671.93 | 2
|  |  |  | 水库山塘启闭机拉杆保养 | 项 | 1 | 2
|  |  |  | 标识标牌维修养护（每年重新张贴信息更换） | 项 | 1 | 2
|  | 2 | 肖树坑山塘 | 水库山塘启闭机拉杆保养 | 项 | 1 | 2
|  |  |  | 草皮维养（绿化修剪、杂草清除、施肥管理、灌溉、病虫害防治及防火、坏死补种）每年不少于3次 | m2 | 369.35 | 2
|  |  |  | 除草保洁（内外坝坡至坝脚、塘内水面3m内、溢洪道、管理房及启闭机房房内及周边、坝顶、上坝道路周边等）每年不少于3次 | m2 | 930.23 | 2
|  | 3 | 七洞蛇山塘 | 除草保洁（内外坝坡至坝脚、塘内水面3m内、溢洪道、管理房及启闭机房房内及周边、坝顶、上坝道路周边等）每年不少于3次 | m2 | 1090.69 | 2
|  |  |  | 水库山塘启闭机拉杆保养 | 项 | 1 | 2
|  | 4 | 下周村大麦坑山塘 | 除草保洁（内外坝坡至坝脚、塘内水面3m内、溢洪道、管理房及启闭机房房内及周边、坝顶、上坝道路周边等）每年不少于3次 | m2 | 813.78 | 2
|  |  |  | 水库山塘启闭机拉杆保养 | 项 | 1 | 2
|  | 5 | 矮岭山塘 | 除草保洁（内外坝坡至坝脚、塘内水面3m内、溢洪道、管理房及启闭机房房内及周边、坝顶、上坝道路周边等）每年不少于3次 | m2 | 967.28 | 2
|  |  |  | 水库山塘启闭机拉杆保养 | 项 | 1 | 2
|  | 6 | 南坑山塘 | 除草保洁（内外坝坡至坝脚、塘内水面3m内、溢洪道、管理房及启闭机房房内及周边、坝顶、上坝道路周边等）每年不少于3次 | m2 | 952.68 | 2
|  |  |  | 水库山塘启闭机拉杆保养 | 项 | 1 | 2
|  | 7 | 白石岭山塘 | 除草保洁（内外坝坡至坝脚、塘内水面3m内、溢洪道、管理房及启闭机房房内及周边、坝顶、上坝道路周边等）每年不少于3次 | m2 | 1439.87 | 2
|  |  |  | 水库山塘启闭机拉杆保养 | 项 | 1 | 2
|  | 8 | 白岩前山塘 | 除草保洁（内外坝坡至坝脚、塘内水面3m内、溢洪道、管理房及启闭机房房内及周边、坝顶、上坝道路周边等）每年不少于3次 | m2 | 450.75 | 2
|  |  |  | 草皮维养（绿化修剪、杂草清除、施肥管理、灌溉、病虫害防治及防火、坏死补种）每年不少于3次 | m2 | 1637.22 | 2
|  |  |  | 水库山塘启闭机拉杆保养 | 项 | 1 | 2
|  | 9 | 肯步村龙潭坑山塘 | 除草保洁（内外坝坡至坝脚、塘内水面3m内、溢洪道、管理房及启闭机房房内及周边、坝顶、上坝道路周边等）每年不少于3次 | m2 | 705.52 | 2
|  |  |  | 水库山塘启闭机拉杆保养 | 项 | 1 | 2
|  | 10 | 洋头坑山塘 | 除草保洁（内外坝坡至坝脚、塘内水面3m内、溢洪道、管理房及启闭机房房内及周边、坝顶、上坝道路周边等）每年不少于3次 | m2 | 1621.67 | 2
|  |  |  | 水库山塘启闭机拉杆保养 | 项 | 1 | 2
|  | 11 | 岩门坑山塘 | 除草保洁（内外坝坡至坝脚、塘内水面3m内、溢洪道、管理房及启闭机房房内及周边、坝顶、上坝道路周边等）每年不少于3次 | m2 | 1328.6 | 2
|  |  |  | 水库山塘启闭机拉杆保养 | 项 | 1 | 2
|  | 12 | 上黄坑山塘 | 除草保洁（内外坝坡至坝脚、塘内水面3m内、溢洪道、管理房及启闭机房房内及周边、坝顶、上坝道路周边等）每年不少于3次 | m2 | 1173.86 | 2
|  |  |  | 水库山塘启闭机拉杆保养 | 项 | 1 | 2
|  | 13 | 大龙坑山塘 | 除草保洁（内外坝坡至坝脚、塘内水面3m内、溢洪道、管理房及启闭机房房内及周边、坝顶、上坝道路周边等）每年不少于3次 | m2 | 1994.67 | 2
|  |  |  | 水库山塘启闭机拉杆保养 | 项 | 1 | 2
白水洋镇 | 堤防 | 1 | 黄沙溪白水洋镇区段堤防（左岸）1059m长 | 除草保洁（堤顶、迎水坡至水面、背水坡至坡外两米）每年不少于3次 | m2 | 16944 | 2
|  |  |  | 沉降位移和裂缝观测（全部点位测量，与自动化数据对比分析） | 次 | 2 | 2
|  |  |  | 标识标牌维修养护（每年重新张贴信息更换） | 项 | 1 | 2
|  | 2 | 黄沙溪白水洋镇区段堤防（右岸）1059m长 | 除草保洁（堤顶、迎水坡至水面、背水坡至坡外两米）每年不少于3次 | m2 | 16944 | 2
|  |  |  | 沉降位移和裂缝观测（全部点位测量，与自动化数据对比分析） | 次 | 2 | 2
|  |  |  | 标识标牌维修养护（每年重新张贴信息更换） | 项 | 1 | 2
| 小型水库 | 1 | 界岭水库 | 除草保洁（内外坝坡至坝脚、溢洪道、管理房及启闭机房房内及周边、坝顶、上坝道路周边等）每年不少于4次 | m2 | 11346.66 | 2
|  |  |  | 库面保洁(迎水坡及溢洪道5m范围内水域垃圾清扫、运输及自行处置) | 元/100m2 | 12.62 | 2
|  |  |  | 沉降位移和渗流安全监测（全部点位测量，与自动化数据对比分析） | 次 | 2 | 2
|  |  |  | 水库山塘启闭机拉杆保养 | 项 | 1 | 2
|  |  |  | 标识标牌维修养护（每年重新张贴信息更换） | 项 | 1 | 2
|  | 2 | 渭溪水库 | 除草保洁（内外坝坡至坝脚、溢洪道、管理房及启闭机房房内及周边、坝顶、上坝道路周边等）每年不少于4次 | m2 | 12271.21 | 2
|  |  |  | 库面保洁(迎水坡及溢洪道5m范围内水域垃圾清扫、运输及自行处置) | 元/100m2 | 9.59 | 2
|  |  |  | 沉降位移和渗流安全监测（全部点位测量，与自动化数据对比分析） | 次 | 2 | 2
|  |  |  | 水库山塘启闭机拉杆保养 | 项 | 1 | 2
|  |  |  | 标识标牌维修养护（每年重新张贴信息更换） | 项 | 1 | 2
|  | 3 | 磨石岩水库 | 草皮维养（绿化修剪、杂草清除、施肥管理、灌溉、病虫害防治及防火、坏死补种）每年不少于4次 | m2 | 1925.9 | 2
|  |  |  | 除草保洁（内外坝坡至坝脚、溢洪道、管理房及启闭机房房内及周边、坝顶、上坝道路周边等）每年不少于4次 | m2 | 2005.57 | 2
|  |  |  | 库面保洁(迎水坡及溢洪道5m范围内水域垃圾清扫、运输及自行处置) | 元/100m2 | 5.38 | 2
|  |  |  | 沉降位移和渗流安全监测（全部点位测量，与自动化数据对比分析） | 次 | 2 | 2
|  |  |  | 水库山塘启闭机拉杆保养 | 项 | 1 | 2
|  |  |  | 标识标牌维修养护（每年重新张贴信息更换） | 项 | 1 | 2
|  | 4 | 紫龙桥水库 | 除草保洁（内外坝坡至坝脚、溢洪道、管理房及启闭机房房内及周边、坝顶、上坝道路周边等）每年不少于4次 | m2 | 2094.25 | 2
|  |  |  | 库面保洁(迎水坡及溢洪道5m范围内水域垃圾清扫、运输及自行处置) | 元/100m2 | 3.87 | 2
|  |  |  | 沉降位移和渗流安全监测（全部点位测量，与自动化数据对比分析） | 次 | 2 | 2
|  |  |  | 水库山塘启闭机拉杆保养 | 项 | 1 | 2
|  |  |  | 标识标牌维修养护（每年重新张贴信息更换） | 项 | 1 | 2
|  | 5 | 米筛半山水库 | 除草保洁（内外坝坡至坝脚、溢洪道、管理房及启闭机房房内及周边、坝顶、上坝道路周边等）每年不少于4次 | m2 | 1918.29 | 2
|  |  |  | 库面保洁(迎水坡及溢洪道5m范围内水域垃圾清扫、运输及自行处置) | 元/100m2 | 3.69 | 2
|  |  |  | 沉降位移和渗流安全监测（全部点位测量，与自动化数据对比分析） | 次 | 2 | 2
|  |  |  | 水库山塘启闭机拉杆保养 | 项 | 1 | 2
|  |  |  | 标识标牌维修养护（每年重新张贴信息更换） | 项 | 1 | 2
|  | 6 | 外塘水库 | 草皮维养（绿化修剪、杂草清除、施肥管理、灌溉、病虫害防治及防火、坏死补种）每年不少于4次 | m2 | 1158.46 | 2
|  |  |  | 除草保洁（内外坝坡至坝脚、溢洪道、管理房及启闭机房房内及周边、坝顶、上坝道路周边等）每年不少于4次 | m2 | 1150.25 | 2
|  |  |  | 库面保洁(迎水坡及溢洪道5m范围内水域垃圾清扫、运输及自行处置) | 元/100m2 | 4.79 | 2
|  |  |  | 沉降位移和渗流安全监测（全部点位测量，与自动化数据对比分析） | 次 | 2 | 2
|  |  |  | 水库山塘启闭机拉杆保养 | 项 | 1 | 2
|  |  |  | 标识标牌维修养护（每年重新张贴信息更换） | 项 | 1 | 2
|  | 7 | 猪槽弄水库 | 除草保洁（内外坝坡至坝脚、溢洪道、管理房及启闭机房房内及周边、坝顶、上坝道路周边等）每年不少于4次 | m2 | 2491.4 | 2
|  |  |  | 库面保洁(迎水坡及溢洪道5m范围内水域垃圾清扫、运输及自行处置) | 元/100m2 | 7.18 | 2
|  |  |  | 沉降位移和渗流安全监测（全部点位测量，与自动化数据对比分析） | 次 | 2 | 2
|  |  |  | 水库山塘启闭机拉杆保养 | 项 | 1 | 2
|  |  |  | 标识标牌维修养护（每年重新张贴信息更换） | 项 | 1 | 2
|  | 8 | 马塘弄水库 | 除草保洁（内外坝坡至坝脚、溢洪道、管理房及启闭机房房内及周边、坝顶、上坝道路周边等）每年不少于4次 | m2 | 2290.83 | 2
|  |  |  | 库面保洁(迎水坡及溢洪道5m范围内水域垃圾清扫、运输及自行处置) | 元/100m2 | 11.74 | 2
|  |  |  | 沉降位移和渗流安全监测（全部点位测量，与自动化数据对比分析） | 次 | 2 | 2
|  |  |  | 水库山塘启闭机拉杆保养 | 项 | 1 | 2
|  |  |  | 标识标牌维修养护（每年重新张贴信息更换） | 项 | 1 | 2
|  | 9 | 划溪水库 | 除草保洁（内外坝坡至坝脚、溢洪道、管理房及启闭机房房内及周边、坝顶、上坝道路周边等）每年不少于4次 | m2 | 869.25 | 2
|  |  |  | 库面保洁(迎水坡及溢洪道5m范围内水域垃圾清扫、运输及自行处置) | 元/100m2 | 2.33 | 2
|  |  |  | 沉降位移和渗流安全监测（全部点位测量，与自动化数据对比分析） | 次 | 2 | 2
|  |  |  | 水库山塘启闭机拉杆保养 | 项 | 1 | 2
|  |  |  | 标识标牌维修养护（每年重新张贴信息更换） | 项 | 1 | 2
| 山塘 | 1 | 后辽山塘 | 水库山塘启闭机拉杆保养 | 项 | 1 | 2
|  |  |  | 标识标牌维修养护（每年重新张贴信息更换） | 项 | 1 | 2
|  |  |  | 除草保洁（内外坝坡至坝脚、塘内水面3m内、溢洪道、管理房及启闭机房房内及周边、坝顶、上坝道路周边等）每年不少于3次 | m2 | 979.02 | 2
|  | 2 | 丁公园山塘 | 除草保洁（内外坝坡至坝脚、塘内水面3m内、溢洪道、管理房及启闭机房房内及周边、坝顶、上坝道路周边等）每年不少于3次 | m2 | 1727.29 | 2
|  |  |  | 水库山塘启闭机拉杆保养 | 项 | 1 | 2
|  |  |  | 标识标牌维修养护（每年重新张贴信息更换） | 项 | 1 | 2
|  | 3 | 岩门山塘 | 除草保洁（内外坝坡至坝脚、塘内水面3m内、溢洪道、管理房及启闭机房房内及周边、坝顶、上坝道路周边等）每年不少于3次 | m2 | 856.81 | 2
|  |  |  | 水库山塘启闭机拉杆保养 | 项 | 1 | 2
|  |  |  | 标识标牌维修养护（每年重新张贴信息更换） | 项 | 1 | 2
|  | 4 | 上吴山塘 | 除草保洁（内外坝坡至坝脚、塘内水面3m内、溢洪道、管理房及启闭机房房内及周边、坝顶、上坝道路周边等）每年不少于3次 | m2 | 886.39 | 2
|  |  |  | 水库山塘启闭机拉杆保养 | 项 | 1 | 2
|  |  |  | 标识标牌维修养护（每年重新张贴信息更换） | 项 | 1 | 2
|  | 5 | 岙里山塘 | 除草保洁（内外坝坡至坝脚、塘内水面3m内、溢洪道、管理房及启闭机房房内及周边、坝顶、上坝道路周边等）每年不少于3次 | m2 | 2803.88 | 2
|  |  |  | 水库山塘启闭机拉杆保养 | 项 | 1 | 2
|  |  |  | 标识标牌维修养护（每年重新张贴信息更换） | 项 | 1 | 2
|  | 6 | 保田山塘 | 除草保洁（内外坝坡至坝脚、塘内水面3m内、溢洪道、管理房及启闭机房房内及周边、坝顶、上坝道路周边等）每年不少于3次 | m2 | 1170.09 | 2
|  |  |  | 水库山塘启闭机拉杆保养 | 项 | 1 | 2
|  |  |  | 标识标牌维修养护（每年重新张贴信息更换） | 项 | 1 | 2
|  | 7 | 塘里王山塘 | 除草保洁（内外坝坡至坝脚、塘内水面3m内、溢洪道、管理房及启闭机房房内及周边、坝顶、上坝道路周边等）每年不少于3次 | m2 | 1902.41 | 2
|  |  |  | 水库山塘启闭机拉杆保养 | 项 | 1 | 2
|  |  |  | 标识标牌维修养护（每年重新张贴信息更换） | 项 | 1 | 2
|  | 8 | 白水下山塘 | 除草保洁（内外坝坡至坝脚、塘内水面3m内、溢洪道、管理房及启闭机房房内及周边、坝顶、上坝道路周边等）每年不少于3次 | m2 | 1420.4 | 2
|  |  |  | 水库山塘启闭机拉杆保养 | 项 | 1 | 2
|  |  |  | 标识标牌维修养护（每年重新张贴信息更换） | 项 | 1 | 2
|  | 9 | 桥头岙山塘 | 除草保洁（内外坝坡至坝脚、塘内水面3m内、溢洪道、管理房及启闭机房房内及周边、坝顶、上坝道路周边等）每年不少于3次 | m2 | 1092.89 | 2
|  |  |  | 水库山塘启闭机拉杆保养 | 项 | 1 | 2
|  |  |  | 标识标牌维修养护（每年重新张贴信息更换） | 项 | 1 | 2
|  | 10 | 西安寺山塘 | 除草保洁（内外坝坡至坝脚、塘内水面3m内、溢洪道、管理房及启闭机房房内及周边、坝顶、上坝道路周边等）每年不少于3次 | m2 | 1343.48 | 2
|  |  |  | 水库山塘启闭机拉杆保养 | 项 | 1 | 2
|  |  |  | 标识标牌维修养护（每年重新张贴信息更换） | 项 | 1 | 2
|  | 11 | 东山岙山塘 | 除草保洁（内外坝坡至坝脚、塘内水面3m内、溢洪道、管理房及启闭机房房内及周边、坝顶、上坝道路周边等）每年不少于3次 | m2 | 465.82 | 2
|  |  |  | 水库山塘启闭机拉杆保养 | 项 | 1 | 2
|  |  |  | 标识标牌维修养护（每年重新张贴信息更换） | 项 | 1 | 2
|  | 12 | 缸窑里山塘 | 草皮维养（绿化修剪、杂草清除、施肥管理、灌溉、病虫害防治及防火、坏死补种）每年不少于3次 | m2 | 1155.64 | 2
|  |  |  | 除草保洁（内外坝坡至坝脚、塘内水面3m内、溢洪道、管理房及启闭机房房内及周边、坝顶、上坝道路周边等）每年不少于3次 | m2 | 503.96 | 2
|  |  |  | 水库山塘启闭机拉杆保养 | 项 | 1 | 2
|  |  |  | 标识标牌维修养护（每年重新张贴信息更换） | 项 | 1 | 2
|  | 13 | 梅树下山塘 | 除草保洁（内外坝坡至坝脚、塘内水面3m内、溢洪道、管理房及启闭机房房内及周边、坝顶、上坝道路周边等）每年不少于3次 | m2 | 1948.12 | 2
|  |  |  | 水库山塘启闭机拉杆保养 | 项 | 1 | 2
|  |  |  | 标识标牌维修养护（每年重新张贴信息更换） | 项 | 1 | 2
|  | 14 | 路岙山塘 | 水库山塘启闭机拉杆保养 | 项 | 1 | 2
|  |  |  | 除草保洁（内外坝坡至坝脚、塘内水面3m内、溢洪道、管理房及启闭机房房内及周边、坝顶、上坝道路周边等）每年不少于3次 | m2 | 1422.63 | 2
|  | 15 | 大蒜坑山塘 | 除草保洁（内外坝坡至坝脚、塘内水面3m内、溢洪道、管理房及启闭机房房内及周边、坝顶、上坝道路周边等）每年不少于3次 | m2 | 460.41 | 2
|  |  |  | 水库山塘启闭机拉杆保养 | 项 | 1 | 2
|  | 16 | 山洪岙山塘 | 除草保洁（内外坝坡至坝脚、塘内水面3m内、溢洪道、管理房及启闭机房房内及周边、坝顶、上坝道路周边等）每年不少于3次 | m2 | 885.92 | 2
|  |  |  | 水库山塘启闭机拉杆保养 | 项 | 1 | 2
|  | 17 | 小岙里山塘 | 除草保洁（内外坝坡至坝脚、塘内水面3m内、溢洪道、管理房及启闭机房房内及周边、坝顶、上坝道路周边等）每年不少于3次 | m2 | 1963.16 | 2
|  |  |  | 水库山塘启闭机拉杆保养 | 项 | 1 | 2
|  | 18 | 下林山塘 | 除草保洁（内外坝坡至坝脚、塘内水面3m内、溢洪道、管理房及启闭机房房内及周边、坝顶、上坝道路周边等）每年不少于3次 | m2 | 1018.43 | 2
|  |  |  | 水库山塘启闭机拉杆保养 | 项 | 1 | 2
|  | 19 | 上宅山塘 | 除草保洁（内外坝坡至坝脚、塘内水面3m内、溢洪道、管理房及启闭机房房内及周边、坝顶、上坝道路周边等）每年不少于3次 | m2 | 3244.95 | 2
|  |  |  | 水库山塘启闭机拉杆保养 | 项 | 1 | 2
|  | 20 | 大园大塘山塘 | 除草保洁（内外坝坡至坝脚、塘内水面3m内、溢洪道、管理房及启闭机房房内及周边、坝顶、上坝道路周边等）每年不少于3次 | m2 | 1742.39 | 2
|  |  |  | 水库山塘启闭机拉杆保养 | 项 | 1 | 2
|  | 21 | 罗家湾山塘 | 除草保洁（内外坝坡至坝脚、塘内水面3m内、溢洪道、管理房及启闭机房房内及周边、坝顶、上坝道路周边等）每年不少于3次 | m2 | 2008.73 | 2
|  |  |  | 水库山塘启闭机拉杆保养 | 项 | 1 | 2
|  | 22 | 甲家山塘 | 除草保洁（内外坝坡至坝脚、塘内水面3m内、溢洪道、管理房及启闭机房房内及周边、坝顶、上坝道路周边等）每年不少于3次 | m2 | 1504.99 | 2
|  |  |  | 水库山塘启闭机拉杆保养 | 项 | 1 | 2
|  | 23 | 大塘里外山塘一 | 除草保洁（内外坝坡至坝脚、塘内水面3m内、溢洪道、管理房及启闭机房房内及周边、坝顶、上坝道路周边等）每年不少于3次 | m2 | 2443.77 | 2
|  |  |  | 水库山塘启闭机拉杆保养 | 项 | 1 | 2
|  | 24 | 大塘里里山塘二 | 除草保洁（内外坝坡至坝脚、塘内水面3m内、溢洪道、管理房及启闭机房房内及周边、坝顶、上坝道路周边等）每年不少于3次 | m2 | 746.93 | 2
|  |  |  | 水库山塘启闭机拉杆保养 | 项 | 1 | 2
|  | 25 | 塘后丘山塘 | 除草保洁（内外坝坡至坝脚、塘内水面3m内、溢洪道、管理房及启闭机房房内及周边、坝顶、上坝道路周边等）每年不少于3次 | m2 | 1124.05 | 2
|  |  |  | 水库山塘启闭机拉杆保养 | 项 | 1 | 2
|  | 26 | 岩山山塘 | 水库山塘启闭机拉杆保养 | 项 | 1 | 2
|  |  |  | 除草保洁（内外坝坡至坝脚、塘内水面3m内、溢洪道、管理房及启闭机房房内及周边、坝顶、上坝道路周边等）每年不少于3次 | m2 | 2351.15 | 2
|  | 27 | 前庄山塘 | 除草保洁（内外坝坡至坝脚、塘内水面3m内、溢洪道、管理房及启闭机房房内及周边、坝顶、上坝道路周边等）每年不少于3次 | m2 | 580.36 | 2
|  |  |  | 水库山塘启闭机拉杆保养 | 项 | 1 | 2
|  | 28 | 相公岭山塘 | 除草保洁（内外坝坡至坝脚、塘内水面3m内、溢洪道、管理房及启闭机房房内及周边、坝顶、上坝道路周边等）每年不少于3次 | m2 | 3001.25 | 2
|  |  |  | 水库山塘启闭机拉杆保养 | 项 | 1 | 2
东塍镇 | 小型水库 | 1 | 小岭水库 | 草皮维养（绿化修剪、杂草清除、施肥管理、灌溉、病虫害防治及防火、坏死补种）每年不少于4次 | m2 | 16494.54 | 2
|  |  |  | 库面保洁(迎水坡及溢洪道5m范围内水域垃圾清扫、运输及自行处置) | 元/100m2 | 21.09 | 2
|  |  |  | 沉降位移和渗流安全监测（全部点位测量，与自动化数据对比分析） | 次 | 2 | 2
|  |  |  | 水库山塘启闭机拉杆保养 | 项 | 1 | 2
|  |  |  | 标识标牌维修养护（每年重新张贴信息更换） | 项 | 1 | 2
|  | 2 | 杜宇坑水库 | 除草保洁（内外坝坡至坝脚、溢洪道、管理房及启闭机房房内及周边、坝顶、上坝道路周边等）每年不少于4次 | m2 | 4259.93 | 2
|  |  |  | 草皮维养（绿化修剪、杂草清除、施肥管理、灌溉、病虫害防治及防火、坏死补种）每年不少于4次 | m2 | 2263.93 | 2
|  |  |  | 库面保洁(迎水坡及溢洪道5m范围内水域垃圾清扫、运输及自行处置) | 元/100m2 | 7.75 | 2
|  |  |  | 沉降位移和渗流安全监测（全部点位测量，与自动化数据对比分析） | 次 | 2 | 2
|  |  |  | 水库山塘启闭机拉杆保养 | 项 | 1 | 2
|  |  |  | 标识标牌维修养护（每年重新张贴信息更换） | 项 | 1 | 2
|  | 3 | 东山陈水库 | 除草保洁（内外坝坡至坝脚、溢洪道、管理房及启闭机房房内及周边、坝顶、上坝道路周边等）每年不少于4次 | m2 | 6574.28 | 2
|  |  |  | 库面保洁(迎水坡及溢洪道5m范围内水域垃圾清扫、运输及自行处置) | 元/100m2 | 6.26 | 2
|  |  |  | 沉降位移和渗流安全监测（全部点位测量，与自动化数据对比分析） | 次 | 2 | 2
|  |  |  | 水库山塘启闭机拉杆保养 | 项 | 1 | 2
|  |  |  | 标识标牌维修养护（每年重新张贴信息更换） | 项 | 1 | 2
|  | 4 | 下庄水库 | 除草保洁（内外坝坡至坝脚、溢洪道、管理房及启闭机房房内及周边、坝顶、上坝道路周边等）每年不少于4次 | m2 | 6159.37 | 2
|  |  |  | 库面保洁(迎水坡及溢洪道5m范围内水域垃圾清扫、运输及自行处置) | 元/100m2 | 8.62 | 2
|  |  |  | 沉降位移和渗流安全监测（全部点位测量，与自动化数据对比分析） | 次 | 2 | 2
|  |  |  | 水库山塘启闭机拉杆保养 | 项 | 1 | 2
|  |  |  | 标识标牌维修养护（每年重新张贴信息更换） | 项 | 1 | 2
|  | 5 | 水口山水库 | 除草保洁（内外坝坡至坝脚、溢洪道、管理房及启闭机房房内及周边、坝顶、上坝道路周边等）每年不少于4次 | m2 | 2186.01 | 2
|  |  |  | 库面保洁(迎水坡及溢洪道5m范围内水域垃圾清扫、运输及自行处置) | 元/100m2 | 5.25 | 2
|  |  |  | 沉降位移和渗流安全监测（全部点位测量，与自动化数据对比分析） | 次 | 2 | 2
|  |  |  | 水库山塘启闭机拉杆保养 | 项 | 1 | 2
|  |  |  | 标识标牌维修养护（每年重新张贴信息更换） | 项 | 1 | 2
|  | 6 | 洞桥水库 | 除草保洁（内外坝坡至坝脚、溢洪道、管理房及启闭机房房内及周边、坝顶、上坝道路周边等）每年不少于4次 | m2 | 2800.18 | 2
|  |  |  | 库面保洁(迎水坡及溢洪道5m范围内水域垃圾清扫、运输及自行处置) | 元/100m2 | 5.19 | 2
|  |  |  | 沉降位移和渗流安全监测（全部点位测量，与自动化数据对比分析） | 次 | 2 | 2
|  |  |  | 水库山塘启闭机拉杆保养 | 项 | 1 | 2
|  |  |  | 标识标牌维修养护（每年重新张贴信息更换） | 项 | 1 | 2
|  | 7 | 红坑水库 | 草皮维养（绿化修剪、杂草清除、施肥管理、灌溉、病虫害防治及防火、坏死补种）每年不少于4次 | m2 | 835.78 | 2
|  |  |  | 除草保洁（内外坝坡至坝脚、溢洪道、管理房及启闭机房房内及周边、坝顶、上坝道路周边等）每年不少于4次 | m2 | 2441.19 | 2
|  |  |  | 库面保洁(迎水坡及溢洪道5m范围内水域垃圾清扫、运输及自行处置) | 元/100m2 | 4.15 | 2
|  |  |  | 沉降位移和渗流安全监测（全部点位测量，与自动化数据对比分析） | 次 | 2 | 2
|  |  |  | 水库山塘启闭机拉杆保养 | 项 | 1 | 2
|  |  |  | 标识标牌维修养护（每年重新张贴信息更换） | 项 | 1 | 2
|  | 8 | 陈家岙里水库 | 草皮维养（绿化修剪、杂草清除、施肥管理、灌溉、病虫害防治及防火、坏死补种）每年不少于4次 | m2 | 1810.64 | 2
|  |  |  | 除草保洁（内外坝坡至坝脚、溢洪道、管理房及启闭机房房内及周边、坝顶、上坝道路周边等）每年不少于4次 | m2 | 2450.61 | 2
|  |  |  | 库面保洁(迎水坡及溢洪道5m范围内水域垃圾清扫、运输及自行处置) | 元/100m2 | 10.7 | 2
|  |  |  | 沉降位移和渗流安全监测（全部点位测量，与自动化数据对比分析） | 次 | 2 | 2
|  |  |  | 水库山塘启闭机拉杆保养 | 项 | 1 | 2
|  |  |  | 标识标牌维修养护（每年重新张贴信息更换） | 项 | 1 | 2
|  | 9 | 斗水力鱼水库 | 除草保洁（内外坝坡至坝脚、溢洪道、管理房及启闭机房房内及周边、坝顶、上坝道路周边等）每年不少于4次 | m2 | 1769.73 | 2
|  |  |  | 草皮维养（绿化修剪、杂草清除、施肥管理、灌溉、病虫害防治及防火、坏死补种）每年不少于4次 | m2 | 2054.42 | 2
|  |  |  | 库面保洁(迎水坡及溢洪道5m范围内水域垃圾清扫、运输及自行处置) | 元/100m2 | 6.9 | 2
|  |  |  | 沉降位移和渗流安全监测（全部点位测量，与自动化数据对比分析） | 次 | 2 | 2
|  |  |  | 水库山塘启闭机拉杆保养 | 项 | 1 | 2
|  |  |  | 标识标牌维修养护（每年重新张贴信息更换） | 项 | 1 | 2
|  | 10 | 下坦溪水库 | 除草保洁（内外坝坡至坝脚、溢洪道、管理房及启闭机房房内及周边、坝顶、上坝道路周边等）每年不少于4次 | m2 | 2487.12 | 2
|  |  |  | 库面保洁(迎水坡及溢洪道5m范围内水域垃圾清扫、运输及自行处置) | 元/100m2 | 5.31 | 2
|  |  |  | 沉降位移和渗流安全监测（全部点位测量，与自动化数据对比分析） | 次 | 2 | 2
|  |  |  | 水库山塘启闭机拉杆保养 | 项 | 1 | 2
|  |  |  | 标识标牌维修养护（每年重新张贴信息更换） | 项 | 1 | 2
|  | 11 | 岩门水库 | 除草保洁（内外坝坡至坝脚、溢洪道、管理房及启闭机房房内及周边、坝顶、上坝道路周边等）每年不少于4次 | m2 | 1317.23 | 2
|  |  |  | 库面保洁(迎水坡及溢洪道5m范围内水域垃圾清扫、运输及自行处置) | 元/100m2 | 3.86 | 2
|  |  |  | 沉降位移和渗流安全监测（全部点位测量，与自动化数据对比分析） | 次 | 2 | 2
|  |  |  | 水库山塘启闭机拉杆保养 | 项 | 1 | 2
|  |  |  | 标识标牌维修养护（每年重新张贴信息更换） | 项 | 1 | 2
|  | 12 | 岙里坑水库 | 除草保洁（内外坝坡至坝脚、溢洪道、管理房及启闭机房房内及周边、坝顶、上坝道路周边等）每年不少于4次 | m2 | 3796.75 | 2
|  |  |  | 库面保洁(迎水坡及溢洪道5m范围内水域垃圾清扫、运输及自行处置) | 元/100m2 | 5.63 | 2
|  |  |  | 沉降位移和渗流安全监测（全部点位测量，与自动化数据对比分析） | 次 | 2 | 2
|  |  |  | 水库山塘启闭机拉杆保养 | 项 | 1 | 2
|  |  |  | 标识标牌维修养护（每年重新张贴信息更换） | 项 | 1 | 2
|  | 13 | 山头株水库 | 除草保洁（内外坝坡至坝脚、溢洪道、管理房及启闭机房房内及周边、坝顶、上坝道路周边等）每年不少于4次 | m2 | 1209.74 | 2
|  |  |  | 库面保洁(迎水坡及溢洪道5m范围内水域垃圾清扫、运输及自行处置) | 元/100m2 | 3.42 | 2
|  |  |  | 沉降位移和渗流安全监测（全部点位测量，与自动化数据对比分析） | 次 | 2 | 2
|  |  |  | 水库山塘启闭机拉杆保养 | 项 | 1 | 2
|  |  |  | 标识标牌维修养护（每年重新张贴信息更换） | 项 | 1 | 2
|  | 14 | 东坑水库 | 除草保洁（内外坝坡至坝脚、溢洪道、管理房及启闭机房房内及周边、坝顶、上坝道路周边等）每年不少于4次 | m2 | 1194.39 | 2
|  |  |  | 草皮维养（绿化修剪、杂草清除、施肥管理、灌溉、病虫害防治及防火、坏死补种）每年不少于4次 | m2 | 1203.29 | 2
|  |  |  | 库面保洁(迎水坡及溢洪道5m范围内水域垃圾清扫、运输及自行处置) | 元/100m2 | 7.42 | 2
|  |  |  | 沉降位移和渗流安全监测（全部点位测量，与自动化数据对比分析） | 次 | 2 | 2
|  |  |  | 水库山塘启闭机拉杆保养 | 项 | 1 | 2
|  |  |  | 标识标牌维修养护（每年重新张贴信息更换） | 项 | 1 | 2
|  | 15 | 鲤鱼头水库 | 草皮维养（绿化修剪、杂草清除、施肥管理、灌溉、病虫害防治及防火、坏死补种）每年不少于4次 | m2 | 996.47 | 2
|  |  |  | 除草保洁（内外坝坡至坝脚、溢洪道、管理房及启闭机房房内及周边、坝顶、上坝道路周边等）每年不少于4次 | m2 | 1560.34 | 2
|  |  |  | 库面保洁(迎水坡及溢洪道5m范围内水域垃圾清扫、运输及自行处置) | 元/100m2 | 5.46 | 2
|  |  |  | 沉降位移和渗流安全监测（全部点位测量，与自动化数据对比分析） | 次 | 2 | 2
|  |  |  | 水库山塘启闭机拉杆保养 | 项 | 1 | 2
|  |  |  | 标识标牌维修养护（每年重新张贴信息更换） | 项 | 1 | 2
|  | 16 | 坦头水库 | 除草保洁（内外坝坡至坝脚、溢洪道、管理房及启闭机房房内及周边、坝顶、上坝道路周边等）每年不少于4次 | m2 | 2049.69 | 2
|  |  |  | 草皮维养（绿化修剪、杂草清除、施肥管理、灌溉、病虫害防治及防火、坏死补种）每年不少于4次 | m2 | 1007.94 | 2
|  |  |  | 库面保洁(迎水坡及溢洪道5m范围内水域垃圾清扫、运输及自行处置) | 元/100m2 | 6.15 | 2
|  |  |  | 沉降位移和渗流安全监测（全部点位测量，与自动化数据对比分析） | 次 | 2 | 2
|  |  |  | 水库山塘启闭机拉杆保养 | 项 | 1 | 2
|  |  |  | 标识标牌维修养护（每年重新张贴信息更换） | 项 | 1 | 2
| 山塘 | 1 | 龙头山塘 | 除草保洁（内外坝坡至坝脚、塘内水面3m内、溢洪道、管理房及启闭机房房内及周边、坝顶、上坝道路周边等）每年不少于3次 | m2 | 1339.43 | 2
|  |  |  | 水库山塘启闭机拉杆保养 | 项 | 1 | 2
|  |  |  | 标识标牌维修养护（每年重新张贴信息更换） | 项 | 1 | 2
|  | 2 | 石流坑山塘 | 除草保洁（内外坝坡至坝脚、塘内水面3m内、溢洪道、管理房及启闭机房房内及周边、坝顶、上坝道路周边等）每年不少于3次 | m2 | 2895.8 | 2
|  |  |  | 水库山塘启闭机拉杆保养 | 项 | 1 | 2
|  |  |  | 标识标牌维修养护（每年重新张贴信息更换） | 项 | 1 | 2
|  | 3 | 茶昔山塘 | 除草保洁（内外坝坡至坝脚、塘内水面3m内、溢洪道、管理房及启闭机房房内及周边、坝顶、上坝道路周边等）每年不少于3次 | m2 | 1779.12 | 2
|  |  |  | 水库山塘启闭机拉杆保养 | 项 | 1 | 2
|  |  |  | 标识标牌维修养护（每年重新张贴信息更换） | 项 | 1 | 2
|  | 4 | 山后塘山塘 | 除草保洁（内外坝坡至坝脚、塘内水面3m内、溢洪道、管理房及启闭机房房内及周边、坝顶、上坝道路周边等）每年不少于3次 | m2 | 952.09 | 2
|  |  |  | 水库山塘启闭机拉杆保养 | 项 | 1 | 2
|  |  |  | 标识标牌维修养护（每年重新张贴信息更换） | 项 | 1 | 2
|  | 5 | 岗后山塘 | 草皮维养（绿化修剪、杂草清除、施肥管理、灌溉、病虫害防治及防火、坏死补种）每年不少于3次 | m2 | 396.14 | 2
|  |  |  | 除草保洁（内外坝坡至坝脚、塘内水面3m内、溢洪道、管理房及启闭机房房内及周边、坝顶、上坝道路周边等）每年不少于3次 | m2 | 651.5 | 2
|  |  |  | 水库山塘启闭机拉杆保养 | 项 | 1 | 2
|  |  |  | 标识标牌维修养护（每年重新张贴信息更换） | 项 | 1 | 2
|  | 6 | 康西村西岙坑山塘 | 除草保洁（内外坝坡至坝脚、塘内水面3m内、溢洪道、管理房及启闭机房房内及周边、坝顶、上坝道路周边等）每年不少于3次 | m2 | 1247.45 | 2
|  |  |  | 水库山塘启闭机拉杆保养 | 项 | 1 | 2
|  |  |  | 标识标牌维修养护（每年重新张贴信息更换） | 项 | 1 | 2
|  | 7 | 猪口汇山塘 | 除草保洁（内外坝坡至坝脚、塘内水面3m内、溢洪道、管理房及启闭机房房内及周边、坝顶、上坝道路周边等）每年不少于3次 | m2 | 1569.3 | 2
|  |  |  | 水库山塘启闭机拉杆保养 | 项 | 1 | 2
|  | 8 | 斗里山塘 | 水库山塘启闭机拉杆保养 | 项 | 1 | 2
|  |  |  | 除草保洁（内外坝坡至坝脚、塘内水面3m内、溢洪道、管理房及启闭机房房内及周边、坝顶、上坝道路周边等）每年不少于3次 | m2 | 1340.7 | 2
|  | 9 | 麻山山塘 | 除草保洁（内外坝坡至坝脚、塘内水面3m内、溢洪道、管理房及启闭机房房内及周边、坝顶、上坝道路周边等）每年不少于3次 | m2 | 2182.88 | 2
|  |  |  | 水库山塘启闭机拉杆保养 | 项 | 1 | 2
|  | 10 | 安前山塘 | 除草保洁（内外坝坡至坝脚、塘内水面3m内、溢洪道、管理房及启闭机房房内及周边、坝顶、上坝道路周边等）每年不少于3次 | m2 | 1277.45 | 2
|  |  |  | 水库山塘启闭机拉杆保养 | 项 | 1 | 2
|  | 11 | 分水岭山塘 | 除草保洁（内外坝坡至坝脚、塘内水面3m内、溢洪道、管理房及启闭机房房内及周边、坝顶、上坝道路周边等）每年不少于3次 | m2 | 1432.31 | 2
|  |  |  | 水库山塘启闭机拉杆保养 | 项 | 1 | 2
|  | 12 | 旧园山塘 | 除草保洁（内外坝坡至坝脚、塘内水面3m内、溢洪道、管理房及启闭机房房内及周边、坝顶、上坝道路周边等）每年不少于3次 | m2 | 1079.81 | 2
|  |  |  | 水库山塘启闭机拉杆保养 | 项 | 1 | 2
|  | 13 | 岭头涨山塘 | 除草保洁（内外坝坡至坝脚、塘内水面3m内、溢洪道、管理房及启闭机房房内及周边、坝顶、上坝道路周边等）每年不少于3次 | m2 | 1194.28 | 2
|  |  |  | 水库山塘启闭机拉杆保养 | 项 | 1 | 2
|  | 14 | 野猪湾山塘 | 除草保洁（内外坝坡至坝脚、塘内水面3m内、溢洪道、管理房及启闭机房房内及周边、坝顶、上坝道路周边等）每年不少于3次 | m2 | 987.26 | 2
|  |  |  | 水库山塘启闭机拉杆保养 | 项 | 1 | 2
|  | 15 | 谷岙里山塘 | 除草保洁（内外坝坡至坝脚、塘内水面3m内、溢洪道、管理房及启闭机房房内及周边、坝顶、上坝道路周边等）每年不少于3次 | m2 | 1770.5 | 2
|  |  |  | 水库山塘启闭机拉杆保养 | 项 | 1 | 2
|  | 16 | 寺岙山塘 | 除草保洁（内外坝坡至坝脚、塘内水面3m内、溢洪道、管理房及启闭机房房内及周边、坝顶、上坝道路周边等）每年不少于3次 | m2 | 712.56 | 2
|  |  |  | 水库山塘启闭机拉杆保养 | 项 | 1 | 2
|  | 17 | 后岗塘山塘 | 除草保洁（内外坝坡至坝脚、塘内水面3m内、溢洪道、管理房及启闭机房房内及周边、坝顶、上坝道路周边等）每年不少于3次 | m2 | 699.33 | 2
|  |  |  | 水库山塘启闭机拉杆保养 | 项 | 1 | 2
|  | 18 | 高岩头山塘 | 除草保洁（内外坝坡至坝脚、塘内水面3m内、溢洪道、管理房及启闭机房房内及周边、坝顶、上坝道路周边等）每年不少于3次 | m2 | 504.17 | 2
|  |  |  | 水库山塘启闭机拉杆保养 | 项 | 1 | 2
|  | 19 | 西点石山塘 | 除草保洁（内外坝坡至坝脚、塘内水面3m内、溢洪道、管理房及启闭机房房内及周边、坝顶、上坝道路周边等）每年不少于3次 | m2 | 352.76 | 2
|  |  |  | 水库山塘启闭机拉杆保养 | 项 | 1 | 2
|  | 20 | 金坑村坑口山塘 | 除草保洁（内外坝坡至坝脚、塘内水面3m内、溢洪道、管理房及启闭机房房内及周边、坝顶、上坝道路周边等）每年不少于3次 | m2 | 778.93 | 2
|  |  |  | 水库山塘启闭机拉杆保养 | 项 | 1 | 2
|  | 21 | 铁炮山山塘 | 除草保洁（内外坝坡至坝脚、塘内水面3m内、溢洪道、管理房及启闭机房房内及周边、坝顶、上坝道路周边等）每年不少于3次 | m2 | 1533.95 | 2
|  |  |  | 水库山塘启闭机拉杆保养 | 项 | 1 | 2
|  | 22 | 堂后山塘 | 除草保洁（内外坝坡至坝脚、塘内水面3m内、溢洪道、管理房及启闭机房房内及周边、坝顶、上坝道路周边等）每年不少于3次 | m2 | 1560.62 | 2
|  |  |  | 水库山塘启闭机拉杆保养 | 项 | 1 | 2
|  | 23 | 茶岭坑山塘 | 除草保洁（内外坝坡至坝脚、塘内水面3m内、溢洪道、管理房及启闭机房房内及周边、坝顶、上坝道路周边等）每年不少于3次 | m2 | 1615.39 | 2
|  |  |  | 水库山塘启闭机拉杆保养 | 项 | 1 | 2
桃渚镇 | 海塘 | 1 | 朱门海塘140m长 | 除草保洁（海塘包括塘顶、背水坡至镇压层，镇压层保洁包含在内，迎水面除草范围至坡脚1m）每年不少于3次 | m2 | 1521 | 2
|  |  |  | 沉降位移和裂缝观测（全部点位测量，与自动化数据对比分析） | 次 | 2 | 2
|  |  |  | 标识标牌维修养护（每年重新张贴信息更换） | 项 | 1 | 2
|  | 2 | 下沙海塘51m长 | 除草保洁（海塘包括塘顶、背水坡至镇压层，镇压层保洁包含在内，迎水面除草范围至坡脚1m）每年不少于3次 | m2 | 398 | 2
|  |  |  | 沉降位移和裂缝观测（全部点位测量，与自动化数据对比分析） | 次 | 2 | 2
|  |  |  | 标识标牌维修养护（每年重新张贴信息更换） | 项 | 1 | 2
|  | 3 | 洞港二期海塘2140m长 | 除草保洁（海塘包括塘顶、背水坡至镇压层，镇压层保洁包含在内，迎水面除草范围至坡脚1m）每年不少于3次 | m2 | 19260 | 2
|  |  |  | 沉降位移和裂缝观测（全部点位测量，与自动化数据对比分析） | 次 | 2 | 2
|  |  |  | 标识标牌维修养护（每年重新张贴信息更换） | 项 | 1 | 2
|  | 4 | 洞港二期隔堤（一线段）240m长 | 除草保洁（海塘包括塘顶、背水坡至镇压层，镇压层保洁包含在内，迎水面除草范围至坡脚1m）每年不少于3次 | m2 | 2160 | 2
|  |  |  | 沉降位移和裂缝观测（全部点位测量，与自动化数据对比分析） | 次 | 2 | 2
|  |  |  | 标识标牌维修养护（每年重新张贴信息更换） | 项 | 1 | 2
| 小型水库 | 1 | 上蒋水库 | 除草保洁（内外坝坡至坝脚、溢洪道、管理房及启闭机房房内及周边、坝顶、上坝道路周边等）每年不少于4次 | m2 | 3122.08 | 2
|  |  |  | 库面保洁(迎水坡及溢洪道5m范围内水域垃圾清扫、运输及自行处置) | 元/100m2 | 5.25 | 2
|  |  |  | 沉降位移和渗流安全监测（全部点位测量，与自动化数据对比分析） | 次 | 2 | 2
|  |  |  | 水库山塘启闭机拉杆保养 | 项 | 1 | 2
|  |  |  | 标识标牌维修养护（每年重新张贴信息更换） | 项 | 1 | 2
| 水闸 | 1 | 洞港隔堤纳潮闸T | 除草保洁（启闭机房周边5m范围内及房内保洁)每年不少于3次 | 项 | 1 | 2
|  |  |  | 水闸启闭机保养，每年不少于2次 | 项 | 1 | 2
|  | 2 | 鲁朱绞闸 | 除草保洁（启闭机房周边5m范围内及房内保洁)每年不少于3次 | 项 | 1 | 2
|  |  |  | 水闸启闭机保养，每年不少于2次 | 项 | 1 | 2
|  | 3 | 窝峙闸 | 除草保洁（启闭机房周边5m范围内及房内保洁)每年不少于3次 | 项 | 1 | 2
|  |  |  | 水闸启闭机保养，每年不少于2次 | 项 | 1 | 2
|  | 4 | 下沙坝闸 | 除草保洁（启闭机房周边5m范围内及房内保洁)每年不少于3次 | 项 | 1 | 2
|  |  |  | 水闸启闭机保养，每年不少于2次 | 项 | 1 | 2
|  | 5 | 反修闸 | 除草保洁（启闭机房周边5m范围内及房内保洁)每年不少于3次 | 项 | 1 | 2
|  |  |  | 水闸启闭机保养，每年不少于2次 | 项 | 1 | 2
|  | 6 | 和平闸 | 除草保洁（启闭机房周边5m范围内及房内保洁)每年不少于3次 | 项 | 1 | 2
|  |  |  | 水闸启闭机保养，每年不少于2次 | 项 | 1 | 2
|  | 7 | 人民闸 | 除草保洁（启闭机房周边5m范围内及房内保洁)每年不少于3次 | 项 | 1 | 2
|  |  |  | 水闸启闭机保养，每年不少于2次 | 项 | 1 | 2
|  | 8 | 天德闸 | 除草保洁（启闭机房周边5m范围内及房内保洁)每年不少于3次 | 项 | 1 | 2
|  |  |  | 水闸启闭机保养，每年不少于2次 | 项 | 1 | 2
|  | 9 | 蒲兰头闸 | 除草保洁（启闭机房周边5m范围内及房内保洁)每年不少于3次 | 项 | 1 | 2
|  |  |  | 水闸启闭机保养，每年不少于2次 | 项 | 1 | 2
|  | 10 | 渔港控制闸T | 除草保洁（启闭机房周边5m范围内及房内保洁)每年不少于3次 | 项 | 1 | 2
|  |  |  | 水闸启闭机保养，每年不少于2次 | 项 | 1 | 2
| 山塘 | 1 | 流水岩山塘 | 除草保洁（内外坝坡至坝脚、塘内水面3m内、溢洪道、管理房及启闭机房房内及周边、坝顶、上坝道路周边等）每年不少于3次 | m2 | 713.49 | 2
|  |  |  | 水库山塘启闭机拉杆保养 | 项 | 1 | 2
尤溪镇 | 小型水库 | 1 | 龙门水库 | 除草保洁（内外坝坡至坝脚、溢洪道、管理房及启闭机房房内及周边、坝顶、上坝道路周边等）每年不少于4次 | m2 | 6206.4 | 2
|  |  |  | 库面保洁(迎水坡及溢洪道5m范围内水域垃圾清扫、运输及自行处置) | 元/100m2 | 10.37 | 2
|  |  |  | 沉降位移和渗流安全监测（全部点位测量，与自动化数据对比分析） | 次 | 2 | 2
|  |  |  | 水库山塘启闭机拉杆保养 | 项 | 1 | 2
|  |  |  | 标识标牌维修养护（每年重新张贴信息更换） | 项 | 1 | 2
|  | 2 | 红岩脚水库 | 除草保洁（内外坝坡至坝脚、溢洪道、管理房及启闭机房房内及周边、坝顶、上坝道路周边等）每年不少于4次 | m2 | 3771.16 | 2
|  |  |  | 库面保洁(迎水坡及溢洪道5m范围内水域垃圾清扫、运输及自行处置) | 元/100m2 | 6.25 | 2
|  |  |  | 沉降位移和渗流安全监测（全部点位测量，与自动化数据对比分析） | 次 | 2 | 2
|  |  |  | 水库山塘启闭机拉杆保养 | 项 | 1 | 2
|  |  |  | 标识标牌维修养护（每年重新张贴信息更换） | 项 | 1 | 2
|  | 3 | 坑王水库 | 除草保洁（内外坝坡至坝脚、溢洪道、管理房及启闭机房房内及周边、坝顶、上坝道路周边等）每年不少于4次 | m2 | 6099.02 | 2
|  |  |  | 库面保洁(迎水坡及溢洪道5m范围内水域垃圾清扫、运输及自行处置) | 元/100m2 | 8.16 | 2
|  |  |  | 沉降位移和渗流安全监测（全部点位测量，与自动化数据对比分析） | 次 | 2 | 2
|  |  |  | 水库山塘启闭机拉杆保养 | 项 | 1 | 2
|  |  |  | 标识标牌维修养护（每年重新张贴信息更换） | 项 | 1 | 2
|  | 4 | 柴坦水库 | 除草保洁（内外坝坡至坝脚、溢洪道、管理房及启闭机房房内及周边、坝顶、上坝道路周边等）每年不少于4次 | m2 | 1101.67 | 2
|  |  |  | 库面保洁(迎水坡及溢洪道5m范围内水域垃圾清扫、运输及自行处置) | 元/100m2 | 6.4 | 2
|  |  |  | 沉降位移和渗流安全监测（全部点位测量，与自动化数据对比分析） | 次 | 2 | 2
|  |  |  | 水库山塘启闭机拉杆保养 | 项 | 1 | 2
|  |  |  | 标识标牌维修养护（每年重新张贴信息更换） | 项 | 1 | 2
|  | 5 | 哈龙岙水库 | 除草保洁（内外坝坡至坝脚、溢洪道、管理房及启闭机房房内及周边、坝顶、上坝道路周边等）每年不少于4次 | m2 | 1298.86 | 2
|  |  |  | 库面保洁(迎水坡及溢洪道5m范围内水域垃圾清扫、运输及自行处置) | 元/100m2 | 2.62 | 2
|  |  |  | 沉降位移和渗流安全监测（全部点位测量，与自动化数据对比分析） | 次 | 2 | 2
|  |  |  | 水库山塘启闭机拉杆保养 | 项 | 1 | 2
|  |  |  | 标识标牌维修养护（每年重新张贴信息更换） | 项 | 1 | 2
|  | 6 | 岭下水库 | 除草保洁（内外坝坡至坝脚、溢洪道、管理房及启闭机房房内及周边、坝顶、上坝道路周边等）每年不少于4次 | m2 | 2183.96 | 2
|  |  |  | 库面保洁(迎水坡及溢洪道5m范围内水域垃圾清扫、运输及自行处置) | 元/100m2 | 3.78 | 2
|  |  |  | 沉降位移和渗流安全监测（全部点位测量，与自动化数据对比分析） | 次 | 2 | 2
|  |  |  | 水库山塘启闭机拉杆保养 | 项 | 1 | 2
|  |  |  | 标识标牌维修养护（每年重新张贴信息更换） | 项 | 1 | 2
| 山塘 | 1 | 白佛寺山塘 | 除草保洁（内外坝坡至坝脚、塘内水面3m内、溢洪道、管理房及启闭机房房内及周边、坝顶、上坝道路周边等）每年不少于3次 | m2 | 1345.57 | 2
|  |  |  | 水库山塘启闭机拉杆保养 | 项 | 1 | 2
|  |  |  | 标识标牌维修养护（每年重新张贴信息更换） | 项 | 1 | 2
|  | 2 | 学底庵山塘 | 除草保洁（内外坝坡至坝脚、塘内水面3m内、溢洪道、管理房及启闭机房房内及周边、坝顶、上坝道路周边等）每年不少于3次 | m2 | 978.32 | 2
|  |  |  | 水库山塘启闭机拉杆保养 | 项 | 1 | 2
|  |  |  | 标识标牌维修养护（每年重新张贴信息更换） | 项 | 1 | 2
|  | 3 | 苦树坑山塘 | 除草保洁（内外坝坡至坝脚、塘内水面3m内、溢洪道、管理房及启闭机房房内及周边、坝顶、上坝道路周边等）每年不少于3次 | m2 | 1963.63 | 2
|  |  |  | 水库山塘启闭机拉杆保养 | 项 | 1 | 2
|  | 4 | 双塘坑山塘 | 除草保洁（内外坝坡至坝脚、塘内水面3m内、溢洪道、管理房及启闭机房房内及周边、坝顶、上坝道路周边等）每年不少于3次 | m2 | 2612.06 | 2
|  |  |  | 水库山塘启闭机拉杆保养 | 项 | 1 | 2
|  | 5 | 西洋山塘 | 除草保洁（内外坝坡至坝脚、塘内水面3m内、溢洪道、管理房及启闭机房房内及周边、坝顶、上坝道路周边等）每年不少于3次 | m2 | 2568.31 | 2
|  |  |  | 水库山塘启闭机拉杆保养 | 项 | 1 | 2
|  | 6 | 栅里山塘 | 除草保洁（内外坝坡至坝脚、塘内水面3m内、溢洪道、管理房及启闭机房房内及周边、坝顶、上坝道路周边等）每年不少于3次 | m2 | 1375.51 | 2
|  |  |  | 水库山塘启闭机拉杆保养 | 项 | 1 | 2
|  | 7 | 里扇山塘 | 除草保洁（内外坝坡至坝脚、塘内水面3m内、溢洪道、管理房及启闭机房房内及周边、坝顶、上坝道路周边等）每年不少于3次 | m2 | 645.11 | 2
|  |  |  | 水库山塘启闭机拉杆保养 | 项 | 1 | 2
|  | 8 | 山脚山塘 | 除草保洁（内外坝坡至坝脚、塘内水面3m内、溢洪道、管理房及启闭机房房内及周边、坝顶、上坝道路周边等）每年不少于3次 | m2 | 1242.34 | 2
|  |  |  | 水库山塘启闭机拉杆保养 | 项 | 1 | 2
汛桥镇 | 小型水库 | 1 | 朝文水库 | 除草保洁（内外坝坡至坝脚、溢洪道、管理房及启闭机房房内及周边、坝顶、上坝道路周边等）每年不少于4次 | m2 | 2023.95 | 2
|  |  |  | 草皮维养（绿化修剪、杂草清除、施肥管理、灌溉、病虫害防治及防火、坏死补种）每年不少于4次 | m2 | 535.75 | 2
|  |  |  | 库面保洁(迎水坡及溢洪道5m范围内水域垃圾清扫、运输及自行处置) | 元/100m2 | 3.67 | 2
|  |  |  | 沉降位移和渗流安全监测（全部点位测量，与自动化数据对比分析） | 次 | 2 | 2
|  |  |  | 水库山塘启闭机拉杆保养 | 项 | 1 | 2
|  |  |  | 标识标牌维修养护（每年重新张贴信息更换） | 项 | 1 | 2
|  | 2 | 下白露头水库 | 除草保洁（内外坝坡至坝脚、溢洪道、管理房及启闭机房房内及周边、坝顶、上坝道路周边等）每年不少于4次 | m2 | 4198.88 | 2
|  |  |  | 库面保洁(迎水坡及溢洪道5m范围内水域垃圾清扫、运输及自行处置) | 元/100m2 | 6.06 | 2
|  |  |  | 沉降位移和渗流安全监测（全部点位测量，与自动化数据对比分析） | 次 | 2 | 2
|  |  |  | 水库山塘启闭机拉杆保养 | 项 | 1 | 2
|  |  |  | 标识标牌维修养护（每年重新张贴信息更换） | 项 | 1 | 2
|  | 3 | 上白露头水库 | 除草保洁（内外坝坡至坝脚、溢洪道、管理房及启闭机房房内及周边、坝顶、上坝道路周边等）每年不少于4次 | m2 | 3885.09 | 2
|  |  |  | 库面保洁(迎水坡及溢洪道5m范围内水域垃圾清扫、运输及自行处置) | 元/100m2 | 5.84 | 2
|  |  |  | 沉降位移和渗流安全监测（全部点位测量，与自动化数据对比分析） | 次 | 2 | 2
|  |  |  | 水库山塘启闭机拉杆保养 | 项 | 1 | 2
|  |  |  | 标识标牌维修养护（每年重新张贴信息更换） | 项 | 1 | 2
|  | 4 | 岙岭脚水库 | 除草保洁（内外坝坡至坝脚、溢洪道、管理房及启闭机房房内及周边、坝顶、上坝道路周边等）每年不少于4次 | m2 | 2258.71 | 2
|  |  |  | 库面保洁(迎水坡及溢洪道5m范围内水域垃圾清扫、运输及自行处置) | 元/100m2 | 4.16 | 2
|  |  |  | 沉降位移和渗流安全监测（全部点位测量，与自动化数据对比分析） | 次 | 2 | 2
|  |  |  | 水库山塘启闭机拉杆保养 | 项 | 1 | 2
|  |  |  | 标识标牌维修养护（每年重新张贴信息更换） | 项 | 1 | 2
| 水闸 | 1 | 汇坤闸 | 除草保洁（启闭机房周边5m范围内及房内保洁)每年不少于3次 | 项 | 1 | 2
|  |  |  | 水闸启闭机保养，每年不少于2次 | 项 | 1 | 2
|  | 2 | 杨梅闸 | 除草保洁（启闭机房周边5m范围内及房内保洁)每年不少于3次 | 项 | 1 | 2
|  |  |  | 水闸启闭机保养，每年不少于2次 | 项 | 1 | 2
|  | 3 | 浦口闸 | 除草保洁（启闭机房周边5m范围内及房内保洁)每年不少于3次 | 项 | 1 | 2
|  |  |  | 水闸启闭机保养，每年不少于2次 | 项 | 1 | 2
|  | 4 | 汛桥闸 | 除草保洁（启闭机房周边5m范围内及房内保洁)每年不少于3次 | 项 | 1 | 2
|  |  |  | 水闸启闭机保养，每年不少于2次 | 项 | 1 | 2
| 山塘 | 1 | 丰收山塘 | 水库山塘启闭机拉杆保养 | 项 | 1 | 2
|  |  |  | 除草保洁（内外坝坡至坝脚、塘内水面3m内、溢洪道、管理房及启闭机房房内及周边、坝顶、上坝道路周边等）每年不少于3次 | m2 | 5752.14 | 2
沿江镇 | 海塘 | 1 | 长甸堤塘2156m长 | 除草保洁（海塘包括塘顶、背水坡至镇压层，镇压层保洁包含在内，迎水面除草范围至坡脚1m）每年不少于3次 | m2 | 8624 | 2
|  |  |  | 沉降位移和裂缝观测（全部点位测量，与自动化数据对比分析） | 次 | 2 | 2
|  |  |  | 标识标牌维修养护（每年重新张贴信息更换） | 项 | 1 | 2
|  | 2 | 桩头堤塘545m长 | 除草保洁（海塘包括塘顶、背水坡至镇压层，镇压层保洁包含在内，迎水面除草范围至坡脚1m）每年不少于3次 | m2 | 1090 | 2
|  |  |  | 沉降位移和裂缝观测（全部点位测量，与自动化数据对比分析） | 次 | 2 | 2
|  |  |  | 标识标牌维修养护（每年重新张贴信息更换） | 项 | 1 | 2
|  | 3 | 红光海塘5924m长 | 除草保洁（海塘包括塘顶、背水坡至镇压层，镇压层保洁包含在内，迎水面除草范围至坡脚1m）每年不少于3次 | m2 | 23696 | 2
|  |  |  | 沉降位移和裂缝观测（全部点位测量，与自动化数据对比分析） | 次 | 2 | 2
|  |  |  | 标识标牌维修养护（每年重新张贴信息更换） | 项 | 1 | 2
| 小型水库 | 1 | 龙角尖水库 | 除草保洁（内外坝坡至坝脚、溢洪道、管理房及启闭机房房内及周边、坝顶、上坝道路周边等）每年不少于4次 | m2 | 3661.09 | 2
|  |  |  | 草皮维养（绿化修剪、杂草清除、施肥管理、灌溉、病虫害防治及防火、坏死补种）每年不少于4次 | m2 | 1187.67 | 2
|  |  |  | 库面保洁(迎水坡及溢洪道5m范围内水域垃圾清扫、运输及自行处置) | 元/100m2 | 5.45 | 2
|  |  |  | 沉降位移和渗流安全监测（全部点位测量，与自动化数据对比分析） | 次 | 2 | 2
|  |  |  | 水库山塘启闭机拉杆保养 | 项 | 1 | 2
|  |  |  | 标识标牌维修养护（每年重新张贴信息更换） | 项 | 1 | 2
|  | 2 | 外王水库 | 草皮维养（绿化修剪、杂草清除、施肥管理、灌溉、病虫害防治及防火、坏死补种）每年不少于4次 | m2 | 3757.97 | 2
|  |  |  | 除草保洁（内外坝坡至坝脚、溢洪道、管理房及启闭机房房内及周边、坝顶、上坝道路周边等）每年不少于4次 | m2 | 3533.34 | 2
|  |  |  | 库面保洁(迎水坡及溢洪道5m范围内水域垃圾清扫、运输及自行处置) | 元/100m2 | 11 | 2
|  |  |  | 沉降位移和渗流安全监测（全部点位测量，与自动化数据对比分析） | 次 | 2 | 2
|  |  |  | 水库山塘启闭机拉杆保养 | 项 | 1 | 2
|  |  |  | 标识标牌维修养护（每年重新张贴信息更换） | 项 | 1 | 2
|  | 3 | 龙喷水水库 | 除草保洁（内外坝坡至坝脚、溢洪道、管理房及启闭机房房内及周边、坝顶、上坝道路周边等）每年不少于4次 | m2 | 2100.96 | 2
|  |  |  | 库面保洁(迎水坡及溢洪道5m范围内水域垃圾清扫、运输及自行处置) | 元/100m2 | 4.97 | 2
|  |  |  | 沉降位移和渗流安全监测（全部点位测量，与自动化数据对比分析） | 次 | 2 | 2
|  |  |  | 水库山塘启闭机拉杆保养 | 项 | 1 | 2
|  |  |  | 标识标牌维修养护（每年重新张贴信息更换） | 项 | 1 | 2
|  | 4 | 孔岙水库 | 除草保洁（内外坝坡至坝脚、溢洪道、管理房及启闭机房房内及周边、坝顶、上坝道路周边等）每年不少于4次 | m2 | 2306.61 | 2
|  |  |  | 草皮维养（绿化修剪、杂草清除、施肥管理、灌溉、病虫害防治及防火、坏死补种）每年不少于4次 | m2 | 1316.36 | 2
|  |  |  | 库面保洁(迎水坡及溢洪道5m范围内水域垃圾清扫、运输及自行处置) | 元/100m2 | 9.15 | 2
|  |  |  | 沉降位移和渗流安全监测（全部点位测量，与自动化数据对比分析） | 次 | 2 | 2
|  |  |  | 水库山塘启闭机拉杆保养 | 项 | 1 | 2
|  |  |  | 标识标牌维修养护（每年重新张贴信息更换） | 项 | 1 | 2
|  | 5 | 坦岙水库 | 草皮维养（绿化修剪、杂草清除、施肥管理、灌溉、病虫害防治及防火、坏死补种）每年不少于4次 | m2 | 1785.96 | 2
|  |  |  | 除草保洁（内外坝坡至坝脚、溢洪道、管理房及启闭机房房内及周边、坝顶、上坝道路周边等）每年不少于4次 | m2 | 540.97 | 2
|  |  |  | 库面保洁(迎水坡及溢洪道5m范围内水域垃圾清扫、运输及自行处置) | 元/100m2 | 6.05 | 2
|  |  |  | 沉降位移和渗流安全监测（全部点位测量，与自动化数据对比分析） | 次 | 2 | 2
|  |  |  | 水库山塘启闭机拉杆保养 | 项 | 1 | 2
|  |  |  | 标识标牌维修养护（每年重新张贴信息更换） | 项 | 1 | 2
|  | 6 | 里屋水库 | 除草保洁（内外坝坡至坝脚、溢洪道、管理房及启闭机房房内及周边、坝顶、上坝道路周边等）每年不少于4次 | m2 | 2558.67 | 2
|  |  |  | 库面保洁(迎水坡及溢洪道5m范围内水域垃圾清扫、运输及自行处置) | 元/100m2 | 4.89 | 2
|  |  |  | 沉降位移和渗流安全监测（全部点位测量，与自动化数据对比分析） | 次 | 2 | 2
|  |  |  | 水库山塘启闭机拉杆保养 | 项 | 1 | 2
|  |  |  | 标识标牌维修养护（每年重新张贴信息更换） | 项 | 1 | 2
|  | 7 | 上岙水库 | 草皮维养（绿化修剪、杂草清除、施肥管理、灌溉、病虫害防治及防火、坏死补种）每年不少于4次 | m2 | 1185.46 | 2
|  |  |  | 除草保洁（内外坝坡至坝脚、溢洪道、管理房及启闭机房房内及周边、坝顶、上坝道路周边等）每年不少于4次 | m2 | 1208.62 | 2
|  |  |  | 库面保洁(迎水坡及溢洪道5m范围内水域垃圾清扫、运输及自行处置) | 元/100m2 | 5.91 | 2
|  |  |  | 沉降位移和渗流安全监测（全部点位测量，与自动化数据对比分析） | 次 | 2 | 2
|  |  |  | 水库山塘启闭机拉杆保养 | 项 | 1 | 2
|  |  |  | 标识标牌维修养护（每年重新张贴信息更换） | 项 | 1 | 2
| 水闸 | 1 | 横家寺闸 | 除草保洁（启闭机房周边5m范围内及房内保洁)每年不少于3次 | 项 | 1 | 2
|  |  |  | 水闸启闭机保养，每年不少于2次 | 项 | 1 | 2
|  | 2 | 胜利闸 | 除草保洁（启闭机房周边5m范围内及房内保洁)每年不少于3次 | 项 | 1 | 2
|  |  |  | 水闸启闭机保养，每年不少于2次 | 项 | 1 | 2
|  | 3 | 万安闸 | 除草保洁（启闭机房周边5m范围内及房内保洁)每年不少于3次 | 项 | 1 | 2
|  |  |  | 水闸启闭机保养，每年不少于2次 | 项 | 1 | 2
|  | 4 | 浦口闸 | 除草保洁（启闭机房周边5m范围内及房内保洁)每年不少于3次 | 项 | 1 | 2
|  |  |  | 水闸启闭机保养，每年不少于2次 | 项 | 1 | 2
|  | 5 | 渡口水闸 | 除草保洁（启闭机房周边5m范围内及房内保洁)每年不少于3次 | 项 | 1 | 2
|  |  |  | 水闸启闭机保养，每年不少于2次 | 项 | 1 | 2
|  | 6 | 清潭头闸 | 除草保洁（启闭机房周边5m范围内及房内保洁)每年不少于3次 | 项 | 1 | 2
|  |  |  | 水闸启闭机保养，每年不少于2次 | 项 | 1 | 2
|  | 7 | 下湾闸 | 除草保洁（启闭机房周边5m范围内及房内保洁)每年不少于3次 | 项 | 1 | 2
|  |  |  | 水闸启闭机保养，每年不少于2次 | 项 | 1 | 2
|  | 8 | 长甸闸 | 除草保洁（启闭机房周边5m范围内及房内保洁)每年不少于3次 | 项 | 1 | 2
|  |  |  | 水闸启闭机保养，每年不少于2次 | 项 | 1 | 2
| 山塘 | 1 | 桐坑山塘 | 除草保洁（内外坝坡至坝脚、塘内水面3m内、溢洪道、管理房及启闭机房房内及周边、坝顶、上坝道路周边等）每年不少于3次 | m2 | 3169.81 | 2
|  |  |  | 水库山塘启闭机拉杆保养 | 项 | 1 | 2
|  |  |  | 标识标牌维修养护（每年重新张贴信息更换） | 项 | 1 | 2
|  | 2 | 鹰山山塘 | 除草保洁（内外坝坡至坝脚、塘内水面3m内、溢洪道、管理房及启闭机房房内及周边、坝顶、上坝道路周边等）每年不少于3次 | m2 | 1313.27 | 2
|  |  |  | 水库山塘启闭机拉杆保养 | 项 | 1 | 2
|  |  |  | 标识标牌维修养护（每年重新张贴信息更换） | 项 | 1 | 2
|  | 3 | 上洋岙山塘 | 除草保洁（内外坝坡至坝脚、塘内水面3m内、溢洪道、管理房及启闭机房房内及周边、坝顶、上坝道路周边等）每年不少于3次 | m2 | 1795.65 | 2
|  |  |  | 水库山塘启闭机拉杆保养 | 项 | 1 | 2
|  |  |  | 标识标牌维修养护（每年重新张贴信息更换） | 项 | 1 | 2
|  | 4 | 下洋岙山塘 | 水库山塘启闭机拉杆保养 | 项 | 1 | 2
|  |  |  | 除草保洁（内外坝坡至坝脚、塘内水面3m内、溢洪道、管理房及启闭机房房内及周边、坝顶、上坝道路周边等）每年不少于3次 | m2 | 1218.64 | 2
|  | 5 | 竹金岙山塘 | 除草保洁（内外坝坡至坝脚、塘内水面3m内、溢洪道、管理房及启闭机房房内及周边、坝顶、上坝道路周边等）每年不少于3次 | m2 | 1406.75 | 2
|  |  |  | 水库山塘启闭机拉杆保养 | 项 | 1 | 2
|  | 6 | 雉鸡坑山塘 | 除草保洁（内外坝坡至坝脚、塘内水面3m内、溢洪道、管理房及启闭机房房内及周边、坝顶、上坝道路周边等）每年不少于3次 | m2 | 1122.13 | 2
|  |  |  | 水库山塘启闭机拉杆保养 | 项 | 1 | 2
汇溪镇 | 小型水库 | 1 | 塘岙水库 | 除草保洁（内外坝坡至坝脚、溢洪道、管理房及启闭机房房内及周边、坝顶、上坝道路周边等）每年不少于4次 | m2 | 6412.05 | 2
|  |  |  | 库面保洁(迎水坡及溢洪道5m范围内水域垃圾清扫、运输及自行处置) | 元/100m2 | 6.57 | 2
|  |  |  | 沉降位移和渗流安全监测（全部点位测量，与自动化数据对比分析） | 次 | 2 | 2
|  |  |  | 水库山塘启闭机拉杆保养 | 项 | 1 | 2
|  |  |  | 标识标牌维修养护（每年重新张贴信息更换） | 项 | 1 | 2
|  | 2 | 岭脚水库 | 除草保洁（内外坝坡至坝脚、溢洪道、管理房及启闭机房房内及周边、坝顶、上坝道路周边等）每年不少于4次 | m2 | 2407.33 | 2
|  |  |  | 草皮维养（绿化修剪、杂草清除、施肥管理、灌溉、病虫害防治及防火、坏死补种）每年不少于4次 | m2 | 1677.15 | 2
|  |  |  | 库面保洁(迎水坡及溢洪道5m范围内水域垃圾清扫、运输及自行处置) | 元/100m2 | 5.82 | 2
|  |  |  | 沉降位移和渗流安全监测（全部点位测量，与自动化数据对比分析） | 次 | 2 | 2
|  |  |  | 水库山塘启闭机拉杆保养 | 项 | 1 | 2
|  |  |  | 标识标牌维修养护（每年重新张贴信息更换） | 项 | 1 | 2
| 山塘 | 1 | 白岩岙山塘 | 除草保洁（内外坝坡至坝脚、塘内水面3m内、溢洪道、管理房及启闭机房房内及周边、坝顶、上坝道路周边等）每年不少于3次 | m2 | 750.89 | 2
|  |  |  | 水库山塘启闭机拉杆保养 | 项 | 1 | 2
|  | 2 | 狗槽湾山塘 | 除草保洁（内外坝坡至坝脚、塘内水面3m内、溢洪道、管理房及启闭机房房内及周边、坝顶、上坝道路周边等）每年不少于3次 | m2 | 923.19 | 2
|  |  |  | 水库山塘启闭机拉杆保养 | 项 | 1 | 2
|  | 3 | 娄坑山塘 | 除草保洁（内外坝坡至坝脚、塘内水面3m内、溢洪道、管理房及启闭机房房内及周边、坝顶、上坝道路周边等）每年不少于3次 | m2 | 865.6 | 2
|  |  |  | 水库山塘启闭机拉杆保养 | 项 | 1 | 2
|  | 4 | 炉洋山塘 | 除草保洁（内外坝坡至坝脚、塘内水面3m内、溢洪道、管理房及启闭机房房内及周边、坝顶、上坝道路周边等）每年不少于3次 | m2 | 797.77 | 2
|  |  |  | 水库山塘启闭机拉杆保养 | 项 | 1 | 2
|  | 5 | 兰田岭脚山塘 | 除草保洁（内外坝坡至坝脚、塘内水面3m内、溢洪道、管理房及启闭机房房内及周边、坝顶、上坝道路周边等）每年不少于3次 | m2 | 1232.54 | 2
|  |  |  | 水库山塘启闭机拉杆保养 | 项 | 1 | 2
|  | 6 | 贝树山塘 | 除草保洁（内外坝坡至坝脚、塘内水面3m内、溢洪道、管理房及启闭机房房内及周边、坝顶、上坝道路周边等）每年不少于3次 | m2 | 505.56 | 2
|  |  |  | 水库山塘启闭机拉杆保养 | 项 | 1 | 2
|  | 7 | 岙底山塘 | 除草保洁（内外坝坡至坝脚、塘内水面3m内、溢洪道、管理房及启闭机房房内及周边、坝顶、上坝道路周边等）每年不少于3次 | m2 | 1565.28 | 2
|  |  |  | 水库山塘启闭机拉杆保养 | 项 | 1 | 2
|  | 8 | 朝坑山塘 | 除草保洁（内外坝坡至坝脚、塘内水面3m内、溢洪道、管理房及启闭机房房内及周边、坝顶、上坝道路周边等）每年不少于3次 | m2 | 680.04 | 2
|  |  |  | 水库山塘启闭机拉杆保养 | 项 | 1 | 2
小芝镇 | 小型水库 | 1 | 南丰坑水库 | 除草保洁（内外坝坡至坝脚、溢洪道、管理房及启闭机房房内及周边、坝顶、上坝道路周边等）每年不少于4次 | m2 | 4722.16 | 2
|  |  |  | 库面保洁(迎水坡及溢洪道5m范围内水域垃圾清扫、运输及自行处置) | 元/100m2 | 7.65 | 2
|  |  |  | 沉降位移和渗流安全监测（全部点位测量，与自动化数据对比分析） | 次 | 2 | 2
|  |  |  | 水库山塘启闭机拉杆保养 | 项 | 1 | 2
|  |  |  | 标识标牌维修养护（每年重新张贴信息更换） | 项 | 1 | 2
|  | 2 | 小芝岭脚水库 | 除草保洁（内外坝坡至坝脚、溢洪道、管理房及启闭机房房内及周边、坝顶、上坝道路周边等）每年不少于4次 | m2 | 4494.24 | 2
|  |  |  | 草皮维养（绿化修剪、杂草清除、施肥管理、灌溉、病虫害防治及防火、坏死补种）每年不少于4次 | m2 | 1307.86 | 2
|  |  |  | 库面保洁(迎水坡及溢洪道5m范围内水域垃圾清扫、运输及自行处置) | 元/100m2 | 7.75 | 2
|  |  |  | 沉降位移和渗流安全监测（全部点位测量，与自动化数据对比分析） | 次 | 2 | 2
|  |  |  | 水库山塘启闭机拉杆保养 | 项 | 1 | 2
|  |  |  | 标识标牌维修养护（每年重新张贴信息更换） | 项 | 1 | 2
|  | 3 | 高塘水库 | 除草保洁（内外坝坡至坝脚、溢洪道、管理房及启闭机房房内及周边、坝顶、上坝道路周边等）每年不少于4次 | m2 | 5378.62 | 2
|  |  |  | 库面保洁(迎水坡及溢洪道5m范围内水域垃圾清扫、运输及自行处置) | 元/100m2 | 9 | 2
|  |  |  | 沉降位移和渗流安全监测（全部点位测量，与自动化数据对比分析） | 次 | 2 | 2
|  |  |  | 水库山塘启闭机拉杆保养 | 项 | 1 | 2
|  |  |  | 标识标牌维修养护（每年重新张贴信息更换） | 项 | 1 | 2
|  | 4 | 虎柜头水库 | 除草保洁（内外坝坡至坝脚、溢洪道、管理房及启闭机房房内及周边、坝顶、上坝道路周边等）每年不少于4次 | m2 | 1529.13 | 2
|  |  |  | 草皮维养（绿化修剪、杂草清除、施肥管理、灌溉、病虫害防治及防火、坏死补种）每年不少于4次 | m2 | 1956.01 | 2
|  |  |  | 库面保洁(迎水坡及溢洪道5m范围内水域垃圾清扫、运输及自行处置) | 元/100m2 | 8 | 2
|  |  |  | 沉降位移和渗流安全监测（全部点位测量，与自动化数据对比分析） | 次 | 2 | 2
|  |  |  | 水库山塘启闭机拉杆保养 | 项 | 1 | 2
|  |  |  | 标识标牌维修养护（每年重新张贴信息更换） | 项 | 1 | 2
|  | 5 | 十八田水库 | 除草保洁（内外坝坡至坝脚、溢洪道、管理房及启闭机房房内及周边、坝顶、上坝道路周边等）每年不少于4次 | m2 | 5866.62 | 2
|  |  |  | 库面保洁(迎水坡及溢洪道5m范围内水域垃圾清扫、运输及自行处置) | 元/100m2 | 18.98 | 2
|  |  |  | 沉降位移和渗流安全监测（全部点位测量，与自动化数据对比分析） | 次 | 2 | 2
|  |  |  | 水库山塘启闭机拉杆保养 | 项 | 1 | 2
|  |  |  | 标识标牌维修养护（每年重新张贴信息更换） | 项 | 1 | 2
|  | 6 | 大岩水库 | 除草保洁（内外坝坡至坝脚、溢洪道、管理房及启闭机房房内及周边、坝顶、上坝道路周边等）每年不少于4次 | m2 | 3548.49 | 2
|  |  |  | 库面保洁(迎水坡及溢洪道5m范围内水域垃圾清扫、运输及自行处置) | 元/100m2 | 7.41 | 2
|  |  |  | 沉降位移和渗流安全监测（全部点位测量，与自动化数据对比分析） | 次 | 2 | 2
|  |  |  | 水库山塘启闭机拉杆保养 | 项 | 1 | 2
|  |  |  | 标识标牌维修养护（每年重新张贴信息更换） | 项 | 1 | 2
| 山塘 | 1 | 拦坦山塘 | 除草保洁（内外坝坡至坝脚、塘内水面3m内、溢洪道、管理房及启闭机房房内及周边、坝顶、上坝道路周边等）每年不少于3次 | m2 | 1425.45 | 2
|  |  |  | 水库山塘启闭机拉杆保养 | 项 | 1 | 2
|  |  |  | 标识标牌维修养护（每年重新张贴信息更换） | 项 | 1 | 2
|  | 2 | 紫加毛坑山塘 | 除草保洁（内外坝坡至坝脚、塘内水面3m内、溢洪道、管理房及启闭机房房内及周边、坝顶、上坝道路周边等）每年不少于3次 | m2 | 2150.44 | 2
|  |  |  | 水库山塘启闭机拉杆保养 | 项 | 1 | 2
|  |  |  | 标识标牌维修养护（每年重新张贴信息更换） | 项 | 1 | 2
|  | 3 | 中岙村上岙山塘 | 除草保洁（内外坝坡至坝脚、塘内水面3m内、溢洪道、管理房及启闭机房房内及周边、坝顶、上坝道路周边等）每年不少于3次 | m2 | 1863.46 | 2
|  |  |  | 水库山塘启闭机拉杆保养 | 项 | 1 | 2
|  |  |  | 标识标牌维修养护（每年重新张贴信息更换） | 项 | 1 | 2
|  | 4 | 岙胡山塘 | 除草保洁（内外坝坡至坝脚、塘内水面3m内、溢洪道、管理房及启闭机房房内及周边、坝顶、上坝道路周边等）每年不少于3次 | m2 | 1431.59 | 2
|  |  |  | 水库山塘启闭机拉杆保养 | 项 | 1 | 2
|  |  |  | 标识标牌维修养护（每年重新张贴信息更换） | 项 | 1 | 2
|  | 5 | 乌岩岙山塘 | 除草保洁（内外坝坡至坝脚、塘内水面3m内、溢洪道、管理房及启闭机房房内及周边、坝顶、上坝道路周边等）每年不少于3次 | m2 | 1662.89 | 2
|  |  |  | 水库山塘启闭机拉杆保养 | 项 | 1 | 2
|  | 6 | 大坑山塘 | 除草保洁（内外坝坡至坝脚、塘内水面3m内、溢洪道、管理房及启闭机房房内及周边、坝顶、上坝道路周边等）每年不少于3次 | m2 | 1221.29 | 2
|  |  |  | 水库山塘启闭机拉杆保养 | 项 | 1 | 2
|  | 7 | 利岙坑山塘 | 除草保洁（内外坝坡至坝脚、塘内水面3m内、溢洪道、管理房及启闭机房房内及周边、坝顶、上坝道路周边等）每年不少于3次 | m2 | 1702.39 | 2
|  |  |  | 水库山塘启闭机拉杆保养 | 项 | 1 | 2
|  | 8 | 山后面山塘 | 除草保洁（内外坝坡至坝脚、塘内水面3m内、溢洪道、管理房及启闭机房房内及周边、坝顶、上坝道路周边等）每年不少于3次 | m2 | 1584.33 | 2
|  |  |  | 水库山塘启闭机拉杆保养 | 项 | 1 | 2
|  | 9 | 麻时坑山塘 | 除草保洁（内外坝坡至坝脚、塘内水面3m内、溢洪道、管理房及启闭机房房内及周边、坝顶、上坝道路周边等）每年不少于3次 | m2 | 1492.67 | 2
|  |  |  | 水库山塘启闭机拉杆保养 | 项 | 1 | 2
|  | 10 | 山夹岭山塘 | 除草保洁（内外坝坡至坝脚、塘内水面3m内、溢洪道、管理房及启闭机房房内及周边、坝顶、上坝道路周边等）每年不少于3次 | m2 | 1556.78 | 2
|  |  |  | 水库山塘启闭机拉杆保养 | 项 | 1 | 2
|  | 11 | 小坑里山塘 | 除草保洁（内外坝坡至坝脚、塘内水面3m内、溢洪道、管理房及启闭机房房内及周边、坝顶、上坝道路周边等）每年不少于3次 | m2 | 844.52 | 2
|  |  |  | 水库山塘启闭机拉杆保养 | 项 | 1 | 2
|  | 12 | 白脚山山塘 | 除草保洁（内外坝坡至坝脚、塘内水面3m内、溢洪道、管理房及启闭机房房内及周边、坝顶、上坝道路周边等）每年不少于3次 | m2 | 1530.68 | 2
|  |  |  | 水库山塘启闭机拉杆保养 | 项 | 1 | 2
|  | 13 | 涝湖山塘 | 除草保洁（内外坝坡至坝脚、塘内水面3m内、溢洪道、管理房及启闭机房房内及周边、坝顶、上坝道路周边等）每年不少于3次 | m2 | 1032.6 | 2
|  |  |  | 水库山塘启闭机拉杆保养 | 项 | 1 | 2
|  | 14 | 官田坑山塘 | 除草保洁（内外坝坡至坝脚、塘内水面3m内、溢洪道、管理房及启闭机房房内及周边、坝顶、上坝道路周边等）每年不少于3次 | m2 | 1517.73 | 2
|  |  |  | 水库山塘启闭机拉杆保养 | 项 | 1 | 2
|  | 15 | 白岭脚山塘 | 除草保洁（内外坝坡至坝脚、塘内水面3m内、溢洪道、管理房及启闭机房房内及周边、坝顶、上坝道路周边等）每年不少于3次 | m2 | 782.06 | 2
|  |  |  | 水库山塘启闭机拉杆保养 | 项 | 1 | 2
|  | 16 | 渡岙山塘 | 除草保洁（内外坝坡至坝脚、塘内水面3m内、溢洪道、管理房及启闭机房房内及周边、坝顶、上坝道路周边等）每年不少于3次 | m2 | 2502.22 | 2
|  |  |  | 水库山塘启闭机拉杆保养 | 项 | 1 | 2
|  | 17 | 杨三坑山塘 | 除草保洁（内外坝坡至坝脚、塘内水面3m内、溢洪道、管理房及启闭机房房内及周边、坝顶、上坝道路周边等）每年不少于3次 | m2 | 1941.12 | 2
|  |  |  | 水库山塘启闭机拉杆保养 | 项 | 1 | 2
|  | 18 | 白马塘山塘 | 除草保洁（内外坝坡至坝脚、塘内水面3m内、溢洪道、管理房及启闭机房房内及周边、坝顶、上坝道路周边等）每年不少于3次 | m2 | 523.74 | 2
|  |  |  | 水库山塘启闭机拉杆保养 | 项 | 1 | 2
|  | 19 | 下桶坑山塘 | 除草保洁（内外坝坡至坝脚、塘内水面3m内、溢洪道、管理房及启闭机房房内及周边、坝顶、上坝道路周边等）每年不少于3次 | m2 | 1258.58 | 2
|  |  |  | 水库山塘启闭机拉杆保养 | 项 | 1 | 2
|  | 20 | 石牛坑山塘 | 除草保洁（内外坝坡至坝脚、塘内水面3m内、溢洪道、管理房及启闭机房房内及周边、坝顶、上坝道路周边等）每年不少于3次 | m2 | 504.11 | 2
|  |  |  | 水库山塘启闭机拉杆保养 | 项 | 1 | 2
|  | 21 | 皮叶洞山塘 | 除草保洁（内外坝坡至坝脚、塘内水面3m内、溢洪道、管理房及启闭机房房内及周边、坝顶、上坝道路周边等）每年不少于3次 | m2 | 947.04 | 2
|  |  |  | 水库山塘启闭机拉杆保养 | 项 | 1 | 2
|  | 22 | 岙里坑山塘 | 除草保洁（内外坝坡至坝脚、塘内水面3m内、溢洪道、管理房及启闭机房房内及周边、坝顶、上坝道路周边等）每年不少于3次 | m2 | 1529.77 | 2
|  |  |  | 水库山塘启闭机拉杆保养 | 项 | 1 | 2
|  | 23 | 荒田坑山塘 | 除草保洁（内外坝坡至坝脚、塘内水面3m内、溢洪道、管理房及启闭机房房内及周边、坝顶、上坝道路周边等）每年不少于3次 | m2 | 521.75 | 2
|  |  |  | 水库山塘启闭机拉杆保养 | 项 | 1 | 2
|  | 24 | 高窑坑山塘 | 除草保洁（内外坝坡至坝脚、塘内水面3m内、溢洪道、管理房及启闭机房房内及周边、坝顶、上坝道路周边等）每年不少于3次 | m2 | 448.64 | 2
|  |  |  | 水库山塘启闭机拉杆保养 | 项 | 1 | 2
|  | 25 | 岙底坑山塘 | 除草保洁（内外坝坡至坝脚、塘内水面3m内、溢洪道、管理房及启闭机房房内及周边、坝顶、上坝道路周边等）每年不少于3次 | m2 | 1822.54 | 2
|  |  |  | 水库山塘启闭机拉杆保养 | 项 | 1 | 2
|  | 26 | 上岙山山塘 | 水库山塘启闭机拉杆保养 | 项 | 1 | 2
|  |  |  | 除草保洁（内外坝坡至坝脚、塘内水面3m内、溢洪道、管理房及启闭机房房内及周边、坝顶、上坝道路周边等）每年不少于3次 | m2 | 1222.77 | 2
|  | 27 | 上岙坑山塘 | 除草保洁（内外坝坡至坝脚、塘内水面3m内、溢洪道、管理房及启闭机房房内及周边、坝顶、上坝道路周边等）每年不少于3次 | m2 | 1322.59 | 2
|  |  |  | 水库山塘启闭机拉杆保养 | 项 | 1 | 2
|  | 28 | 官田岙山塘 | 除草保洁（内外坝坡至坝脚、塘内水面3m内、溢洪道、管理房及启闭机房房内及周边、坝顶、上坝道路周边等）每年不少于3次 | m2 | 1414.67 | 2
|  |  |  | 水库山塘启闭机拉杆保养 | 项 | 1 | 2
|  | 29 | 坑里山塘 | 除草保洁（内外坝坡至坝脚、塘内水面3m内、溢洪道、管理房及启闭机房房内及周边、坝顶、上坝道路周边等）每年不少于3次 | m2 | 1895.86 | 2
|  |  |  | 水库山塘启闭机拉杆保养 | 项 | 1 | 2
涌泉镇 | 海塘 | 1 | 涌泉堤塘4123m长 | 除草保洁（海塘包括塘顶、背水坡至镇压层，镇压层保洁包含在内，迎水面除草范围至坡脚1m）每年不少于3次 | m2 | 27038 | 2
|  |  |  | 沉降位移和裂缝观测（全部点位测量，与自动化数据对比分析） | 次 | 2 | 2
|  |  |  | 标识标牌维修养护（每年重新张贴信息更换） | 项 | 1 | 2
|  | 2 | 玉岘海塘5104m长 | 除草保洁（海塘包括塘顶、背水坡至镇压层，镇压层保洁包含在内，迎水面除草范围至坡脚1m）每年不少于3次 | m2 | 10208 | 2
|  |  |  | 沉降位移和裂缝观测（全部点位测量，与自动化数据对比分析） | 次 | 2 | 2
|  |  |  | 标识标牌维修养护（每年重新张贴信息更换） | 项 | 1 | 2
| 小型水库 | 1 | 梅岘水库 | 除草保洁（内外坝坡至坝脚、溢洪道、管理房及启闭机房房内及周边、坝顶、上坝道路周边等）每年不少于4次 | m2 | 2504.63 | 2
|  |  |  | 库面保洁(迎水坡及溢洪道5m范围内水域垃圾清扫、运输及自行处置) | 元/100m2 | 6.64 | 2
|  |  |  | 沉降位移和渗流安全监测（全部点位测量，与自动化数据对比分析） | 次 | 2 | 2
|  |  |  | 水库山塘启闭机拉杆保养 | 项 | 1 | 2
|  |  |  | 标识标牌维修养护（每年重新张贴信息更换） | 项 | 1 | 2
|  | 2 | 陈士华水库 | 除草保洁（内外坝坡至坝脚、溢洪道、管理房及启闭机房房内及周边、坝顶、上坝道路周边等）每年不少于4次 | m2 | 2054.63 | 2
|  |  |  | 库面保洁(迎水坡及溢洪道5m范围内水域垃圾清扫、运输及自行处置) | 元/100m2 | 4.32 | 2
|  |  |  | 沉降位移和渗流安全监测（全部点位测量，与自动化数据对比分析） | 次 | 2 | 2
|  |  |  | 水库山塘启闭机拉杆保养 | 项 | 1 | 2
|  |  |  | 标识标牌维修养护（每年重新张贴信息更换） | 项 | 1 | 2
|  | 3 | 张岙水库 | 除草保洁（内外坝坡至坝脚、溢洪道、管理房及启闭机房房内及周边、坝顶、上坝道路周边等）每年不少于4次 | m2 | 1728.31 | 2
|  |  |  | 草皮维养（绿化修剪、杂草清除、施肥管理、灌溉、病虫害防治及防火、坏死补种）每年不少于4次 | m2 | 1078.78 | 2
|  |  |  | 库面保洁(迎水坡及溢洪道5m范围内水域垃圾清扫、运输及自行处置) | 元/100m2 | 4.63 | 2
|  |  |  | 沉降位移和渗流安全监测（全部点位测量，与自动化数据对比分析） | 次 | 2 | 2
|  |  |  | 水库山塘启闭机拉杆保养 | 项 | 1 | 2
|  |  |  | 标识标牌维修养护（每年重新张贴信息更换） | 项 | 1 | 2
|  | 4 | 东林水库 | 除草保洁（内外坝坡至坝脚、溢洪道、管理房及启闭机房房内及周边、坝顶、上坝道路周边等）每年不少于4次 | m2 | 400.33 | 2
|  |  |  | 草皮维养（绿化修剪、杂草清除、施肥管理、灌溉、病虫害防治及防火、坏死补种）每年不少于4次 | m2 | 698.76 | 2
|  |  |  | 库面保洁(迎水坡及溢洪道5m范围内水域垃圾清扫、运输及自行处置) | 元/100m2 | 4.3 | 2
|  |  |  | 沉降位移和渗流安全监测（全部点位测量，与自动化数据对比分析） | 次 | 2 | 2
|  |  |  | 水库山塘启闭机拉杆保养 | 项 | 1 | 2
|  |  |  | 标识标牌维修养护（每年重新张贴信息更换） | 项 | 1 | 2
| 水闸 | 1 | 西浦闸 | 除草保洁（启闭机房周边5m范围内及房内保洁)每年不少于3次 | 项 | 1 | 2
|  |  |  | 水闸启闭机保养，每年不少于2次 | 项 | 1 | 2
|  | 2 | 梅岘闸 | 除草保洁（启闭机房周边5m范围内及房内保洁)每年不少于3次 | 项 | 1 | 2
|  |  |  | 水闸启闭机保养，每年不少于2次 | 项 | 1 | 2
|  | 3 | 梨岩头闸 | 除草保洁（启闭机房周边5m范围内及房内保洁)每年不少于3次 | 项 | 1 | 2
|  |  |  | 水闸启闭机保养，每年不少于2次 | 项 | 1 | 2
|  | 4 | 东风闸 | 除草保洁（启闭机房周边5m范围内及房内保洁)每年不少于3次 | 项 | 1 | 2
|  |  |  | 水闸启闭机保养，每年不少于2次 | 项 | 1 | 2
|  | 5 | 横路排涝闸 | 除草保洁（启闭机房周边5m范围内及房内保洁)每年不少于3次 | 项 | 1 | 2
|  |  |  | 水闸启闭机保养，每年不少于2次 | 项 | 1 | 2
|  | 6 | 黄礁闸 | 除草保洁（启闭机房周边5m范围内及房内保洁)每年不少于3次 | 项 | 1 | 2
|  |  |  | 水闸启闭机保养，每年不少于2次 | 项 | 1 | 2
|  | 7 | 管岙闸 | 除草保洁（启闭机房周边5m范围内及房内保洁)每年不少于3次 | 项 | 1 | 2
|  |  |  | 水闸启闭机保养，每年不少于2次 | 项 | 1 | 2
|  | 8 | 沙巷东闸 | 除草保洁（启闭机房周边5m范围内及房内保洁)每年不少于3次 | 项 | 1 | 2
|  |  |  | 水闸启闭机保养，每年不少于2次 | 项 | 1 | 2
|  | 9 | 沙巷西闸 | 除草保洁（启闭机房周边5m范围内及房内保洁)每年不少于3次 | 项 | 1 | 2
|  |  |  | 水闸启闭机保养，每年不少于2次 | 项 | 1 | 2
|  | 10 | 石村闸 | 除草保洁（启闭机房周边5m范围内及房内保洁)每年不少于3次 | 项 | 1 | 2
|  |  |  | 水闸启闭机保养，每年不少于2次 | 项 | 1 | 2
|  | 11 | 西管岙闸 | 除草保洁（启闭机房周边5m范围内及房内保洁)每年不少于3次 | 项 | 1 | 2
|  |  |  | 水闸启闭机保养，每年不少于2次 | 项 | 1 | 2
|  | 12 | 岩头华闸 | 除草保洁（启闭机房周边5m范围内及房内保洁)每年不少于3次 | 项 | 1 | 2
|  |  |  | 水闸启闭机保养，每年不少于2次 | 项 | 1 | 2
|  | 13 | 岩下周闸 | 除草保洁（启闭机房周边5m范围内及房内保洁)每年不少于3次 | 项 | 1 | 2
|  |  |  | 水闸启闭机保养，每年不少于2次 | 项 | 1 | 2
| 山塘 | 1 | 螺丝坤山塘 | 除草保洁（内外坝坡至坝脚、塘内水面3m内、溢洪道、管理房及启闭机房房内及周边、坝顶、上坝道路周边等）每年不少于3次 | m2 | 1669.9 | 2
|  |  |  | 水库山塘启闭机拉杆保养 | 项 | 1 | 2
|  | 2 | 殿岙山塘 | 除草保洁（内外坝坡至坝脚、塘内水面3m内、溢洪道、管理房及启闭机房房内及周边、坝顶、上坝道路周边等）每年不少于3次 | m2 | 2307.18 | 2
|  |  |  | 水库山塘启闭机拉杆保养 | 项 | 1 | 2
|  | 3 | 井岙山塘 | 除草保洁（内外坝坡至坝脚、塘内水面3m内、溢洪道、管理房及启闭机房房内及周边、坝顶、上坝道路周边等）每年不少于3次 | m2 | 2255.68 | 2
|  |  |  | 水库山塘启闭机拉杆保养 | 项 | 1 | 2
|  | 4 | 三八山塘 | 除草保洁（内外坝坡至坝脚、塘内水面3m内、溢洪道、管理房及启闭机房房内及周边、坝顶、上坝道路周边等）每年不少于3次 | m2 | 454.78 | 2
|  |  |  | 水库山塘启闭机拉杆保养 | 项 | 1 | 2
|  | 5 | 小岭山塘 | 除草保洁（内外坝坡至坝脚、塘内水面3m内、溢洪道、管理房及启闭机房房内及周边、坝顶、上坝道路周边等）每年不少于3次 | m2 | 1270.47 | 2
|  |  |  | 水库山塘启闭机拉杆保养 | 项 | 1 | 2
|  | 6 | 黄岙山塘 | 除草保洁（内外坝坡至坝脚、塘内水面3m内、溢洪道、管理房及启闭机房房内及周边、坝顶、上坝道路周边等）每年不少于3次 | m2 | 2706.62 | 2
|  |  |  | 水库山塘启闭机拉杆保养 | 项 | 1 | 2
永丰镇 | 小型水库 | 1 | 上坪水库 | 除草保洁（内外坝坡至坝脚、溢洪道、管理房及启闭机房房内及周边、坝顶、上坝道路周边等）每年不少于4次 | m2 | 10478.65 | 2
|  |  |  | 库面保洁(迎水坡及溢洪道5m范围内水域垃圾清扫、运输及自行处置) | 元/100m2 | 12.13 | 2
|  |  |  | 沉降位移和渗流安全监测（全部点位测量，与自动化数据对比分析） | 次 | 2 | 2
|  |  |  | 水库山塘启闭机拉杆保养 | 项 | 1 | 2
|  |  |  | 标识标牌维修养护（每年重新张贴信息更换） | 项 | 1 | 2
|  | 2 | 塘岗里水库 | 除草保洁（内外坝坡至坝脚、溢洪道、管理房及启闭机房房内及周边、坝顶、上坝道路周边等）每年不少于4次 | m2 | 5088.64 | 2
|  |  |  | 库面保洁(迎水坡及溢洪道5m范围内水域垃圾清扫、运输及自行处置) | 元/100m2 | 6.9 | 2
|  |  |  | 沉降位移和渗流安全监测（全部点位测量，与自动化数据对比分析） | 次 | 2 | 2
|  |  |  | 水库山塘启闭机拉杆保养 | 项 | 1 | 2
|  |  |  | 标识标牌维修养护（每年重新张贴信息更换） | 项 | 1 | 2
|  | 3 | 清井坑水库 | 除草保洁（内外坝坡至坝脚、溢洪道、管理房及启闭机房房内及周边、坝顶、上坝道路周边等）每年不少于4次 | m2 | 1604.77 | 2
|  |  |  | 库面保洁(迎水坡及溢洪道5m范围内水域垃圾清扫、运输及自行处置) | 元/100m2 | 4.03 | 2
|  |  |  | 沉降位移和渗流安全监测（全部点位测量，与自动化数据对比分析） | 次 | 2 | 2
|  |  |  | 水库山塘启闭机拉杆保养 | 项 | 1 | 2
|  |  |  | 标识标牌维修养护（每年重新张贴信息更换） | 项 | 1 | 2
|  | 4 | 水帘洞坑水库 | 除草保洁（内外坝坡至坝脚、溢洪道、管理房及启闭机房房内及周边、坝顶、上坝道路周边等）每年不少于4次 | m2 | 1141.12 | 2
|  |  |  | 库面保洁(迎水坡及溢洪道5m范围内水域垃圾清扫、运输及自行处置) | 元/100m2 | 3.2 | 2
|  |  |  | 沉降位移和渗流安全监测（全部点位测量，与自动化数据对比分析） | 次 | 2 | 2
|  |  |  | 水库山塘启闭机拉杆保养 | 项 | 1 | 2
|  |  |  | 标识标牌维修养护（每年重新张贴信息更换） | 项 | 1 | 2
|  | 5 | 亚叉岩水库 | 除草保洁（内外坝坡至坝脚、溢洪道、管理房及启闭机房房内及周边、坝顶、上坝道路周边等）每年不少于4次 | m2 | 1943.14 | 2
|  |  |  | 库面保洁(迎水坡及溢洪道5m范围内水域垃圾清扫、运输及自行处置) | 元/100m2 | 3.94 | 2
|  |  |  | 沉降位移和渗流安全监测（全部点位测量，与自动化数据对比分析） | 次 | 2 | 2
|  |  |  | 水库山塘启闭机拉杆保养 | 项 | 1 | 2
|  |  |  | 标识标牌维修养护（每年重新张贴信息更换） | 项 | 1 | 2
| 山塘 | 1 | 后郭村大岙坑山塘 | 除草保洁（内外坝坡至坝脚、塘内水面3m内、溢洪道、管理房及启闭机房房内及周边、坝顶、上坝道路周边等）每年不少于3次 | m2 | 2288.08 | 2
|  |  |  | 水库山塘启闭机拉杆保养 | 项 | 1 | 2
|  |  |  | 标识标牌维修养护（每年重新张贴信息更换） | 项 | 1 | 2
|  | 2 | 高塘山塘 | 除草保洁（内外坝坡至坝脚、塘内水面3m内、溢洪道、管理房及启闭机房房内及周边、坝顶、上坝道路周边等）每年不少于3次 | m2 | 2987.74 | 2
|  |  |  | 水库山塘启闭机拉杆保养 | 项 | 1 | 2
|  |  |  | 标识标牌维修养护（每年重新张贴信息更换） | 项 | 1 | 2
|  | 3 | 前林山塘 | 除草保洁（内外坝坡至坝脚、塘内水面3m内、溢洪道、管理房及启闭机房房内及周边、坝顶、上坝道路周边等）每年不少于3次 | m2 | 1690.38 | 2
|  |  |  | 水库山塘启闭机拉杆保养 | 项 | 1 | 2
|  |  |  | 标识标牌维修养护（每年重新张贴信息更换） | 项 | 1 | 2
|  | 4 | 后郭村岙里山塘 | 除草保洁（内外坝坡至坝脚、塘内水面3m内、溢洪道、管理房及启闭机房房内及周边、坝顶、上坝道路周边等）每年不少于3次 | m2 | 1306.7 | 2
|  |  |  | 水库山塘启闭机拉杆保养 | 项 | 1 | 2
|  |  |  | 标识标牌维修养护（每年重新张贴信息更换） | 项 | 1 | 2
|  | 5 | 新四村天塘坑山塘 | 除草保洁（内外坝坡至坝脚、塘内水面3m内、溢洪道、管理房及启闭机房房内及周边、坝顶、上坝道路周边等）每年不少于3次 | m2 | 1359.42 | 2
|  |  |  | 水库山塘启闭机拉杆保养 | 项 | 1 | 2
|  |  |  | 标识标牌维修养护（每年重新张贴信息更换） | 项 | 1 | 2
|  | 6 | 沙头村天塘坑山塘 | 除草保洁（内外坝坡至坝脚、塘内水面3m内、溢洪道、管理房及启闭机房房内及周边、坝顶、上坝道路周边等）每年不少于3次 | m2 | 1943.24 | 2
|  |  |  | 水库山塘启闭机拉杆保养 | 项 | 1 | 2
|  |  |  | 标识标牌维修养护（每年重新张贴信息更换） | 项 | 1 | 2
|  | 7 | 十五岭山塘 | 除草保洁（内外坝坡至坝脚、塘内水面3m内、溢洪道、管理房及启闭机房房内及周边、坝顶、上坝道路周边等）每年不少于3次 | m2 | 2174.42 | 2
|  |  |  | 水库山塘启闭机拉杆保养 | 项 | 1 | 2
|  |  |  | 标识标牌维修养护（每年重新张贴信息更换） | 项 | 1 | 2
|  | 8 | 塘岙山塘 | 除草保洁（内外坝坡至坝脚、塘内水面3m内、溢洪道、管理房及启闭机房房内及周边、坝顶、上坝道路周边等）每年不少于3次 | m2 | 1326.15 | 2
|  |  |  | 水库山塘启闭机拉杆保养 | 项 | 1 | 2
|  |  |  | 标识标牌维修养护（每年重新张贴信息更换） | 项 | 1 | 2
|  | 9 | 岙里山山塘 | 除草保洁（内外坝坡至坝脚、塘内水面3m内、溢洪道、管理房及启闭机房房内及周边、坝顶、上坝道路周边等）每年不少于3次 | m2 | 2015.06 | 2
|  |  |  | 水库山塘启闭机拉杆保养 | 项 | 1 | 2
|  |  |  | 标识标牌维修养护（每年重新张贴信息更换） | 项 | 1 | 2
|  | 10 | 大洋村大塘山塘 | 除草保洁（内外坝坡至坝脚、塘内水面3m内、溢洪道、管理房及启闭机房房内及周边、坝顶、上坝道路周边等）每年不少于3次 | m2 | 673.68 | 2
|  |  |  | 草皮维养（绿化修剪、杂草清除、施肥管理、灌溉、病虫害防治及防火、坏死补种）每年不少于3次 | m2 | 397.07 | 2
|  |  |  | 水库山塘启闭机拉杆保养 | 项 | 1 | 2
|  |  |  | 标识标牌维修养护（每年重新张贴信息更换） | 项 | 1 | 2
|  | 11 | 西庄山塘 | 除草保洁（内外坝坡至坝脚、塘内水面3m内、溢洪道、管理房及启闭机房房内及周边、坝顶、上坝道路周边等）每年不少于3次 | m2 | 1259.1 | 2
|  |  |  | 水库山塘启闭机拉杆保养 | 项 | 1 | 2
|  |  |  | 标识标牌维修养护（每年重新张贴信息更换） | 项 | 1 | 2
|  | 12 | 豆岙村岙里山塘 | 除草保洁（内外坝坡至坝脚、塘内水面3m内、溢洪道、管理房及启闭机房房内及周边、坝顶、上坝道路周边等）每年不少于3次 | m2 | 2729.83 | 2
|  |  |  | 水库山塘启闭机拉杆保养 | 项 | 1 | 2
|  |  |  | 标识标牌维修养护（每年重新张贴信息更换） | 项 | 1 | 2
|  | 13 | 里岙洋岙里山塘 | 除草保洁（内外坝坡至坝脚、塘内水面3m内、溢洪道、管理房及启闭机房房内及周边、坝顶、上坝道路周边等）每年不少于3次 | m2 | 2036.07 | 2
|  |  |  | 水库山塘启闭机拉杆保养 | 项 | 1 | 2
|  |  |  | 标识标牌维修养护（每年重新张贴信息更换） | 项 | 1 | 2
|  | 14 | 大井岙山塘 | 除草保洁（内外坝坡至坝脚、塘内水面3m内、溢洪道、管理房及启闭机房房内及周边、坝顶、上坝道路周边等）每年不少于3次 | m2 | 1285.25 | 2
|  |  |  | 水库山塘启闭机拉杆保养 | 项 | 1 | 2
|  | 15 | 草鞋坦山塘 | 除草保洁（内外坝坡至坝脚、塘内水面3m内、溢洪道、管理房及启闭机房房内及周边、坝顶、上坝道路周边等）每年不少于3次 | m2 | 1969.46 | 2
|  |  |  | 水库山塘启闭机拉杆保养 | 项 | 1 | 2
|  | 16 | 里安山塘 | 除草保洁（内外坝坡至坝脚、塘内水面3m内、溢洪道、管理房及启闭机房房内及周边、坝顶、上坝道路周边等）每年不少于3次 | m2 | 1914.82 | 2
|  |  |  | 水库山塘启闭机拉杆保养 | 项 | 1 | 2
|  | 17 | 于明寺山塘 | 除草保洁（内外坝坡至坝脚、塘内水面3m内、溢洪道、管理房及启闭机房房内及周边、坝顶、上坝道路周边等）每年不少于3次 | m2 | 1683.63 | 2
|  |  |  | 水库山塘启闭机拉杆保养 | 项 | 1 | 2
|  | 18 | 方顶山山塘(下) | 除草保洁（内外坝坡至坝脚、塘内水面3m内、溢洪道、管理房及启闭机房房内及周边、坝顶、上坝道路周边等）每年不少于3次 | m2 | 583.16 | 2
|  |  |  | 水库山塘启闭机拉杆保养 | 项 | 1 | 2
|  | 19 | 里厂山塘 | 除草保洁（内外坝坡至坝脚、塘内水面3m内、溢洪道、管理房及启闭机房房内及周边、坝顶、上坝道路周边等）每年不少于3次 | m2 | 717.62 | 2
|  |  |  | 水库山塘启闭机拉杆保养 | 项 | 1 | 2
|  | 20 | 下安山塘 | 除草保洁（内外坝坡至坝脚、塘内水面3m内、溢洪道、管理房及启闭机房房内及周边、坝顶、上坝道路周边等）每年不少于3次 | m2 | 1298.83 | 2
|  |  |  | 水库山塘启闭机拉杆保养 | 项 | 1 | 2
|  | 21 | 小湾山塘 | 除草保洁（内外坝坡至坝脚、塘内水面3m内、溢洪道、管理房及启闭机房房内及周边、坝顶、上坝道路周边等）每年不少于3次 | m2 | 497.27 | 2
|  |  |  | 草皮维养（绿化修剪、杂草清除、施肥管理、灌溉、病虫害防治及防火、坏死补种）每年不少于3次 | m2 | 140.59 | 2
|  |  |  | 水库山塘启闭机拉杆保养 | 项 | 1 | 2
|  | 22 | 大山塘山塘 | 除草保洁（内外坝坡至坝脚、塘内水面3m内、溢洪道、管理房及启闭机房房内及周边、坝顶、上坝道路周边等）每年不少于3次 | m2 | 1313.83 | 2
|  |  |  | 水库山塘启闭机拉杆保养 | 项 | 1 | 2
|  | 23 | 横路山塘 | 除草保洁（内外坝坡至坝脚、塘内水面3m内、溢洪道、管理房及启闭机房房内及周边、坝顶、上坝道路周边等）每年不少于3次 | m2 | 955.24 | 2
|  |  |  | 水库山塘启闭机拉杆保养 | 项 | 1 | 2
|  | 24 | 梅树湾山塘 | 除草保洁（内外坝坡至坝脚、塘内水面3m内、溢洪道、管理房及启闭机房房内及周边、坝顶、上坝道路周边等）每年不少于3次 | m2 | 2412.84 | 2
|  |  |  | 水库山塘启闭机拉杆保养 | 项 | 1 | 2
|  | 25 | 张家湾村上岙山塘 | 除草保洁（内外坝坡至坝脚、塘内水面3m内、溢洪道、管理房及启闭机房房内及周边、坝顶、上坝道路周边等）每年不少于3次 | m2 | 971.83 | 2
|  |  |  | 水库山塘启闭机拉杆保养 | 项 | 1 | 2
|  | 26 | 方家岙村西坑山塘 | 除草保洁（内外坝坡至坝脚、塘内水面3m内、溢洪道、管理房及启闭机房房内及周边、坝顶、上坝道路周边等）每年不少于3次 | m2 | 3531.55 | 2
|  |  |  | 水库山塘启闭机拉杆保养 | 项 | 1 | 2
|  | 27 | 龙底山塘 | 除草保洁（内外坝坡至坝脚、塘内水面3m内、溢洪道、管理房及启闭机房房内及周边、坝顶、上坝道路周边等）每年不少于3次 | m2 | 1632.74 | 2
|  |  |  | 水库山塘启闭机拉杆保养 | 项 | 1 | 2
|  | 28 | 岩儿头山塘 | 除草保洁（内外坝坡至坝脚、塘内水面3m内、溢洪道、管理房及启闭机房房内及周边、坝顶、上坝道路周边等）每年不少于3次 | m2 | 980.91 | 2
|  |  |  | 水库山塘启闭机拉杆保养 | 项 | 1 | 2
|  | 29 | 滴水岩山塘 | 除草保洁（内外坝坡至坝脚、塘内水面3m内、溢洪道、管理房及启闭机房房内及周边、坝顶、上坝道路周边等）每年不少于3次 | m2 | 1717.82 | 2
|  |  |  | 水库山塘启闭机拉杆保养 | 项 | 1 | 2
|  | 30 | 上安山塘 | 除草保洁（内外坝坡至坝脚、塘内水面3m内、溢洪道、管理房及启闭机房房内及周边、坝顶、上坝道路周边等）每年不少于3次 | m2 | 828.73 | 2
|  |  |  | 水库山塘启闭机拉杆保养 | 项 | 1 | 2
|  | 31 | 人家岙山塘 | 除草保洁（内外坝坡至坝脚、塘内水面3m内、溢洪道、管理房及启闭机房房内及周边、坝顶、上坝道路周边等）每年不少于3次 | m2 | 1042.9 | 2
|  |  |  | 水库山塘启闭机拉杆保养 | 项 | 1 | 2
|  | 32 | 下甲坑山塘 | 除草保洁（内外坝坡至坝脚、塘内水面3m内、溢洪道、管理房及启闭机房房内及周边、坝顶、上坝道路周边等）每年不少于3次 | m2 | 1731.32 | 2
|  |  |  | 水库山塘启闭机拉杆保养 | 项 | 1 | 2
|  | 33 | 尹村山塘 | 除草保洁（内外坝坡至坝脚、塘内水面3m内、溢洪道、管理房及启闭机房房内及周边、坝顶、上坝道路周边等）每年不少于3次 | m2 | 1616.32 | 2
|  |  |  | 水库山塘启闭机拉杆保养 | 项 | 1 | 2
|  | 34 | 金家岙山塘 | 水库山塘启闭机拉杆保养 | 项 | 1 | 2
|  |  |  | 草皮维养（绿化修剪、杂草清除、施肥管理、灌溉、病虫害防治及防火、坏死补种）每年不少于3次 | m2 | 429.03 | 2
|  |  |  | 除草保洁（内外坝坡至坝脚、塘内水面3m内、溢洪道、管理房及启闭机房房内及周边、坝顶、上坝道路周边等）每年不少于3次 | m2 | 1045.08 | 2
括苍镇 | 堤防 | 1 | 永安溪张家渡段堤防（右岸）1500m长 | 除草保洁（堤顶、迎水坡至水面、背水坡至坡外两米）每年不少于3次 | m2 | 12000 | 2
|  |  |  | 沉降位移和裂缝观测（全部点位测量，与自动化数据对比分析） | 次 | 2 | 2
|  |  |  | 标识标牌维修养护（每年重新张贴信息更换） | 项 | 1 | 2
|  | 2 | 永安溪小海门段堤防（左岸）889m长 | 除草保洁（堤顶、迎水坡至水面、背水坡至坡外两米）每年不少于3次 | m2 | 7112 | 2
|  |  |  | 沉降位移和裂缝观测（全部点位测量，与自动化数据对比分析） | 次 | 2 | 2
|  |  |  | 标识标牌维修养护（每年重新张贴信息更换） | 项 | 1 | 2
|  | 3 | 永安溪前应村段堤防（左岸）148m长 | 除草保洁（堤顶、迎水坡至水面、背水坡至坡外两米）每年不少于3次 | m2 | 592 | 2
|  | 4 | 马横溪括苍镇区段堤防（左岸）3378m长 | 除草保洁（堤顶、迎水坡至水面、背水坡至坡外两米）每年不少于3次 | m2 | 16890 | 2
|  |  |  | 沉降位移和裂缝观测（全部点位测量，与自动化数据对比分析） | 次 | 2 | 2
|  |  |  | 标识标牌维修养护（每年重新张贴信息更换） | 项 | 1 | 2
|  | 5 | 马横溪括苍镇区段堤防（右岸）3378m | 除草保洁（堤顶、迎水坡至水面、背水坡至坡外两米）每年不少于3次 | m2 | 16890 | 2
|  |  |  | 沉降位移和裂缝观测（全部点位测量，与自动化数据对比分析） | 次 | 2 | 2
|  |  |  | 标识标牌维修养护（每年重新张贴信息更换） | 项 | 1 | 2
|  | 6 | 马横溪方溪村段堤防（左岸）873m长 | 除草保洁（堤顶、迎水坡至水面、背水坡至坡外两米）每年不少于3次 | m2 | 2619 | 2
| 小型水库 | 1 | 黄家寮水库 | 除草保洁（内外坝坡至坝脚、溢洪道、管理房及启闭机房房内及周边、坝顶、上坝道路周边等）每年不少于4次 | m2 | 6214.58 | 2
|  |  |  | 库面保洁(迎水坡及溢洪道5m范围内水域垃圾清扫、运输及自行处置) | 元/100m2 | 9.16 | 2
|  |  |  | 沉降位移和渗流安全监测（全部点位测量，与自动化数据对比分析） | 次 | 2 | 2
|  |  |  | 水库山塘启闭机拉杆保养 | 项 | 1 | 2
|  |  |  | 标识标牌维修养护（每年重新张贴信息更换） | 项 | 1 | 2
|  | 2 | 谷溪岙水库 | 除草保洁（内外坝坡至坝脚、溢洪道、管理房及启闭机房房内及周边、坝顶、上坝道路周边等）每年不少于4次 | m2 | 13740.75 | 2
|  |  |  | 库面保洁(迎水坡及溢洪道5m范围内水域垃圾清扫、运输及自行处置) | 元/100m2 | 13.58 | 2
|  |  |  | 沉降位移和渗流安全监测（全部点位测量，与自动化数据对比分析） | 次 | 2 | 2
|  |  |  | 水库山塘启闭机拉杆保养 | 项 | 1 | 2
|  |  |  | 标识标牌维修养护（每年重新张贴信息更换） | 项 | 1 | 2
|  | 3 | 罗加岙水库 | 除草保洁（内外坝坡至坝脚、溢洪道、管理房及启闭机房房内及周边、坝顶、上坝道路周边等）每年不少于4次 | m2 | 1245.66 | 2
|  |  |  | 草皮维养（绿化修剪、杂草清除、施肥管理、灌溉、病虫害防治及防火、坏死补种）每年不少于4次 | m2 | 2070.31 | 2
|  |  |  | 库面保洁(迎水坡及溢洪道5m范围内水域垃圾清扫、运输及自行处置) | 元/100m2 | 6.55 | 2
|  |  |  | 沉降位移和渗流安全监测（全部点位测量，与自动化数据对比分析） | 次 | 2 | 2
|  |  |  | 水库山塘启闭机拉杆保养 | 项 | 1 | 2
|  |  |  | 标识标牌维修养护（每年重新张贴信息更换） | 项 | 1 | 2
|  | 4 | 岩竹峰水库 | 除草保洁（内外坝坡至坝脚、溢洪道、管理房及启闭机房房内及周边、坝顶、上坝道路周边等）每年不少于4次 | m2 | 5552.36 | 2
|  |  |  | 库面保洁(迎水坡及溢洪道5m范围内水域垃圾清扫、运输及自行处置) | 元/100m2 | 10.68 | 2
|  |  |  | 沉降位移和渗流安全监测（全部点位测量，与自动化数据对比分析） | 次 | 2 | 2
|  |  |  | 水库山塘启闭机拉杆保养 | 项 | 1 | 2
|  |  |  | 标识标牌维修养护（每年重新张贴信息更换） | 项 | 1 | 2
|  | 5 | 凤游水库 | 除草保洁（内外坝坡至坝脚、溢洪道、管理房及启闭机房房内及周边、坝顶、上坝道路周边等）每年不少于4次 | m2 | 1095.39 | 2
|  |  |  | 草皮维养（绿化修剪、杂草清除、施肥管理、灌溉、病虫害防治及防火、坏死补种）每年不少于4次 | m2 | 2001.94 | 2
|  |  |  | 库面保洁(迎水坡及溢洪道5m范围内水域垃圾清扫、运输及自行处置) | 元/100m2 | 5.8 | 2
|  |  |  | 沉降位移和渗流安全监测（全部点位测量，与自动化数据对比分析） | 次 | 2 | 2
|  |  |  | 水库山塘启闭机拉杆保养 | 项 | 1 | 2
|  |  |  | 标识标牌维修养护（每年重新张贴信息更换） | 项 | 1 | 2
| 山塘 | 1 | 石门山塘 | 除草保洁（内外坝坡至坝脚、塘内水面3m内、溢洪道、管理房及启闭机房房内及周边、坝顶、上坝道路周边等）每年不少于3次 | m2 | 3751.03 | 2
|  |  |  | 水库山塘启闭机拉杆保养 | 项 | 1 | 2
|  |  |  | 标识标牌维修养护（每年重新张贴信息更换） | 项 | 1 | 2
|  | 2 | 独家岙山塘 | 水库山塘启闭机拉杆保养 | 项 | 1 | 2
|  |  |  | 草皮维养（绿化修剪、杂草清除、施肥管理、灌溉、病虫害防治及防火、坏死补种）每年不少于3次 | m2 | 3477.14 | 2
|  |  |  | 除草保洁（内外坝坡至坝脚、塘内水面3m内、溢洪道、管理房及启闭机房房内及周边、坝顶、上坝道路周边等）每年不少于3次 | m2 | 1638.56 | 2
|  | 3 | 六部岙山塘 | 除草保洁（内外坝坡至坝脚、塘内水面3m内、溢洪道、管理房及启闭机房房内及周边、坝顶、上坝道路周边等）每年不少于3次 | m2 | 1370.28 | 2
|  |  |  | 水库山塘启闭机拉杆保养 | 项 | 1 | 2
|  |  |  | 标识标牌维修养护（每年重新张贴信息更换） | 项 | 1 | 2
|  | 4 | 官坑山塘 | 除草保洁（内外坝坡至坝脚、塘内水面3m内、溢洪道、管理房及启闭机房房内及周边、坝顶、上坝道路周边等）每年不少于3次 | m2 | 1788.09 | 2
|  |  |  | 水库山塘启闭机拉杆保养 | 项 | 1 | 2
|  |  |  | 标识标牌维修养护（每年重新张贴信息更换） | 项 | 1 | 2
|  | 5 | 破塘山塘 | 除草保洁（内外坝坡至坝脚、塘内水面3m内、溢洪道、管理房及启闭机房房内及周边、坝顶、上坝道路周边等）每年不少于3次 | m2 | 2482.1 | 2
|  |  |  | 水库山塘启闭机拉杆保养 | 项 | 1 | 2
|  |  |  | 标识标牌维修养护（每年重新张贴信息更换） | 项 | 1 | 2
|  | 6 | 三星村西坑山塘 | 除草保洁（内外坝坡至坝脚、塘内水面3m内、溢洪道、管理房及启闭机房房内及周边、坝顶、上坝道路周边等）每年不少于3次 | m2 | 1617.84 | 2
|  |  |  | 水库山塘启闭机拉杆保养 | 项 | 1 | 2
|  |  |  | 标识标牌维修养护（每年重新张贴信息更换） | 项 | 1 | 2
|  | 7 | 湖新村大岙塘山塘 | 除草保洁（内外坝坡至坝脚、塘内水面3m内、溢洪道、管理房及启闭机房房内及周边、坝顶、上坝道路周边等）每年不少于3次 | m2 | 2030.19 | 2
|  |  |  | 水库山塘启闭机拉杆保养 | 项 | 1 | 2
|  |  |  | 标识标牌维修养护（每年重新张贴信息更换） | 项 | 1 | 2
|  | 8 | 大岭村大麦坑山塘 | 除草保洁（内外坝坡至坝脚、塘内水面3m内、溢洪道、管理房及启闭机房房内及周边、坝顶、上坝道路周边等）每年不少于3次 | m2 | 1376.46 | 2
|  |  |  | 水库山塘启闭机拉杆保养 | 项 | 1 | 2
|  |  |  | 标识标牌维修养护（每年重新张贴信息更换） | 项 | 1 | 2
|  | 9 | 老陶岙山塘 | 除草保洁（内外坝坡至坝脚、塘内水面3m内、溢洪道、管理房及启闭机房房内及周边、坝顶、上坝道路周边等）每年不少于3次 | m2 | 831.07 | 2
|  |  |  | 水库山塘启闭机拉杆保养 | 项 | 1 | 2
|  |  |  | 标识标牌维修养护（每年重新张贴信息更换） | 项 | 1 | 2
|  | 10 | 枫树岙山塘 | 水库山塘启闭机拉杆保养 | 项 | 1 | 2
|  |  |  | 草皮维养（绿化修剪、杂草清除、施肥管理、灌溉、病虫害防治及防火、坏死补种）每年不少于3次 | m2 | 1000.37 | 2
|  |  |  | 除草保洁（内外坝坡至坝脚、塘内水面3m内、溢洪道、管理房及启闭机房房内及周边、坝顶、上坝道路周边等）每年不少于3次 | m2 | 1000.93 | 2
|  | 11 | 坟岙塘山塘 | 除草保洁（内外坝坡至坝脚、塘内水面3m内、溢洪道、管理房及启闭机房房内及周边、坝顶、上坝道路周边等）每年不少于3次 | m2 | 1068.34 | 2
|  |  |  | 水库山塘启闭机拉杆保养 | 项 | 1 | 2
|  |  |  | 标识标牌维修养护（每年重新张贴信息更换） | 项 | 1 | 2
|  | 12 | 陶加园山塘 | 水库山塘启闭机拉杆保养 | 项 | 1 | 2
|  |  |  | 除草保洁（内外坝坡至坝脚、塘内水面3m内、溢洪道、管理房及启闭机房房内及周边、坝顶、上坝道路周边等）每年不少于3次 | m2 | 1767.85 | 2
|  | 13 | 打铁岙山塘 | 除草保洁（内外坝坡至坝脚、塘内水面3m内、溢洪道、管理房及启闭机房房内及周边、坝顶、上坝道路周边等）每年不少于3次 | m2 | 1350.37 | 2
|  |  |  | 水库山塘启闭机拉杆保养 | 项 | 1 | 2
|  | 14 | 白安山塘 | 除草保洁（内外坝坡至坝脚、塘内水面3m内、溢洪道、管理房及启闭机房房内及周边、坝顶、上坝道路周边等）每年不少于3次 | m2 | 2422.4 | 2
|  |  |  | 草皮维养（绿化修剪、杂草清除、施肥管理、灌溉、病虫害防治及防火、坏死补种）每年不少于3次 | m2 | 1504.14 | 2
|  |  |  | 水库山塘启闭机拉杆保养 | 项 | 1 | 2
|  | 15 | 小湾里山塘 | 除草保洁（内外坝坡至坝脚、塘内水面3m内、溢洪道、管理房及启闭机房房内及周边、坝顶、上坝道路周边等）每年不少于3次 | m2 | 1482.02 | 2
|  |  |  | 水库山塘启闭机拉杆保养 | 项 | 1 | 2
|  | 16 | 水家岙山塘 | 除草保洁（内外坝坡至坝脚、塘内水面3m内、溢洪道、管理房及启闭机房房内及周边、坝顶、上坝道路周边等）每年不少于3次 | m2 | 1124.2 | 2
|  |  |  | 水库山塘启闭机拉杆保养 | 项 | 1 | 2
|  | 17 | 杨家安山塘 | 除草保洁（内外坝坡至坝脚、塘内水面3m内、溢洪道、管理房及启闭机房房内及周边、坝顶、上坝道路周边等）每年不少于3次 | m2 | 1252.25 | 2
|  |  |  | 水库山塘启闭机拉杆保养 | 项 | 1 | 2
|  | 18 | 陈应新村大岙塘山塘 | 除草保洁（内外坝坡至坝脚、塘内水面3m内、溢洪道、管理房及启闭机房房内及周边、坝顶、上坝道路周边等）每年不少于3次 | m2 | 2233.68 | 2
|  |  |  | 水库山塘启闭机拉杆保养 | 项 | 1 | 2
|  | 19 | 上彭塘山塘 | 水库山塘启闭机拉杆保养 | 项 | 1 | 2
|  |  |  | 草皮维养（绿化修剪、杂草清除、施肥管理、灌溉、病虫害防治及防火、坏死补种）每年不少于3次 | m2 | 511.09 | 2
|  |  |  | 除草保洁（内外坝坡至坝脚、塘内水面3m内、溢洪道、管理房及启闭机房房内及周边、坝顶、上坝道路周边等）每年不少于3次 | m2 | 680.7 | 2
|  | 20 | 山王殿山塘 | 除草保洁（内外坝坡至坝脚、塘内水面3m内、溢洪道、管理房及启闭机房房内及周边、坝顶、上坝道路周边等）每年不少于3次 | m2 | 2530.45 | 2
|  |  |  | 水库山塘启闭机拉杆保养 | 项 | 1 | 2
|  | 21 | 金银山山塘 | 水库山塘启闭机拉杆保养 | 项 | 1 | 2
|  |  |  | 除草保洁（内外坝坡至坝脚、塘内水面3m内、溢洪道、管理房及启闭机房房内及周边、坝顶、上坝道路周边等）每年不少于3次 | m2 | 2098 | 2
|  | 22 | 白岩下山塘 | 除草保洁（内外坝坡至坝脚、塘内水面3m内、溢洪道、管理房及启闭机房房内及周边、坝顶、上坝道路周边等）每年不少于3次 | m2 | 405.12 | 2
|  |  |  | 水库山塘启闭机拉杆保养 | 项 | 1 | 2
河头镇 | 堤防 | 1 | 始丰溪河头段堤防（左岸）451m长 | 除草保洁（堤顶、迎水坡至水面、背水坡至坡外两米）每年不少于3次 | m2 | 4510 | 2
|  |  |  | 沉降位移和裂缝观测（全部点位测量，与自动化数据对比分析） | 次 | 2 | 2
|  |  |  | 标识标牌维修养护（每年重新张贴信息更换） | 项 | 1 | 2
|  | 2 | 始丰溪河头段堤防（右岸）488m长 | 除草保洁（堤顶、迎水坡至水面、背水坡至坡外两米）每年不少于3次 | m2 | 4880 | 2
|  |  |  | 沉降位移和裂缝观测（全部点位测量，与自动化数据对比分析） | 次 | 2 | 2
|  |  |  | 标识标牌维修养护（每年重新张贴信息更换） | 项 | 1 | 2
| 小型水库 | 1 | 后岭水库 | 除草保洁（内外坝坡至坝脚、溢洪道、管理房及启闭机房房内及周边、坝顶、上坝道路周边等）每年不少于4次 | m2 | 4192.21 | 2
|  |  |  | 草皮维养（绿化修剪、杂草清除、施肥管理、灌溉、病虫害防治及防火、坏死补种）每年不少于4次 | m2 | 4262.93 | 2
|  |  |  | 库面保洁(迎水坡及溢洪道5m范围内水域垃圾清扫、运输及自行处置) | 元/100m2 | 12.54 | 2
|  |  |  | 沉降位移和渗流安全监测（全部点位测量，与自动化数据对比分析） | 次 | 2 | 2
|  |  |  | 水库山塘启闭机拉杆保养 | 项 | 1 | 2
|  |  |  | 标识标牌维修养护（每年重新张贴信息更换） | 项 | 1 | 2
|  | 2 | 大罗丘水库 | 除草保洁（内外坝坡至坝脚、溢洪道、管理房及启闭机房房内及周边、坝顶、上坝道路周边等）每年不少于4次 | m2 | 4377.88 | 2
|  |  |  | 库面保洁(迎水坡及溢洪道5m范围内水域垃圾清扫、运输及自行处置) | 元/100m2 | 7.31 | 2
|  |  |  | 沉降位移和渗流安全监测（全部点位测量，与自动化数据对比分析） | 次 | 2 | 2
|  |  |  | 水库山塘启闭机拉杆保养 | 项 | 1 | 2
|  |  |  | 标识标牌维修养护（每年重新张贴信息更换） | 项 | 1 | 2
|  | 3 | 岩下坑水库 | 除草保洁（内外坝坡至坝脚、溢洪道、管理房及启闭机房房内及周边、坝顶、上坝道路周边等）每年不少于4次 | m2 | 6140.36 | 2
|  |  |  | 库面保洁(迎水坡及溢洪道5m范围内水域垃圾清扫、运输及自行处置) | 元/100m2 | 8.35 | 2
|  |  |  | 沉降位移和渗流安全监测（全部点位测量，与自动化数据对比分析） | 次 | 2 | 2
|  |  |  | 水库山塘启闭机拉杆保养 | 项 | 1 | 2
|  |  |  | 标识标牌维修养护（每年重新张贴信息更换） | 项 | 1 | 2
|  | 4 | 后郑桥水库 | 除草保洁（内外坝坡至坝脚、溢洪道、管理房及启闭机房房内及周边、坝顶、上坝道路周边等）每年不少于4次 | m2 | 3415.51 | 2
|  |  |  | 库面保洁(迎水坡及溢洪道5m范围内水域垃圾清扫、运输及自行处置) | 元/100m2 | 5.59 | 2
|  |  |  | 沉降位移和渗流安全监测（全部点位测量，与自动化数据对比分析） | 次 | 2 | 2
|  |  |  | 水库山塘启闭机拉杆保养 | 项 | 1 | 2
|  |  |  | 标识标牌维修养护（每年重新张贴信息更换） | 项 | 1 | 2
| 山塘 | 1 | 下岭头山塘 | 水库山塘启闭机拉杆保养 | 项 | 1 | 2
|  |  |  | 除草保洁（内外坝坡至坝脚、塘内水面3m内、溢洪道、管理房及启闭机房房内及周边、坝顶、上坝道路周边等）每年不少于3次 | m2 | 2045.57 | 2
|  | 2 | 十五罗山塘 | 除草保洁（内外坝坡至坝脚、塘内水面3m内、溢洪道、管理房及启闭机房房内及周边、坝顶、上坝道路周边等）每年不少于3次 | m2 | 1970.6 | 2
|  |  |  | 水库山塘启闭机拉杆保养 | 项 | 1 | 2
|  |  |  | 标识标牌维修养护（每年重新张贴信息更换） | 项 | 1 | 2
|  | 3 | 岗头岭山塘 | 除草保洁（内外坝坡至坝脚、塘内水面3m内、溢洪道、管理房及启闭机房房内及周边、坝顶、上坝道路周边等）每年不少于3次 | m2 | 1383.32 | 2
|  |  |  | 水库山塘启闭机拉杆保养 | 项 | 1 | 2
|  |  |  | 标识标牌维修养护（每年重新张贴信息更换） | 项 | 1 | 2
|  | 4 | 里叶山塘 | 除草保洁（内外坝坡至坝脚、塘内水面3m内、溢洪道、管理房及启闭机房房内及周边、坝顶、上坝道路周边等）每年不少于3次 | m2 | 2045.99 | 2
|  |  |  | 水库山塘启闭机拉杆保养 | 项 | 1 | 2
|  |  |  | 标识标牌维修养护（每年重新张贴信息更换） | 项 | 1 | 2
|  | 5 | 岩下郑山塘 | 水库山塘启闭机拉杆保养 | 项 | 1 | 2
|  |  |  | 除草保洁（内外坝坡至坝脚、塘内水面3m内、溢洪道、管理房及启闭机房房内及周边、坝顶、上坝道路周边等）每年不少于3次 | m2 | 1054.9 | 2
|  | 6 | 里庄湾山塘 | 除草保洁（内外坝坡至坝脚、塘内水面3m内、溢洪道、管理房及启闭机房房内及周边、坝顶、上坝道路周边等）每年不少于3次 | m2 | 2103.59 | 2
|  |  |  | 水库山塘启闭机拉杆保养 | 项 | 1 | 2
|  | 7 | 岩上科山塘 | 除草保洁（内外坝坡至坝脚、塘内水面3m内、溢洪道、管理房及启闭机房房内及周边、坝顶、上坝道路周边等）每年不少于3次 | m2 | 783.88 | 2
|  |  |  | 水库山塘启闭机拉杆保养 | 项 | 1 | 2
|  | 8 | 山头塘山塘 | 除草保洁（内外坝坡至坝脚、塘内水面3m内、溢洪道、管理房及启闭机房房内及周边、坝顶、上坝道路周边等）每年不少于3次 | m2 | 2086.67 | 2
|  |  |  | 水库山塘启闭机拉杆保养 | 项 | 1 | 2
|  | 9 | 佃坑山塘 | 除草保洁（内外坝坡至坝脚、塘内水面3m内、溢洪道、管理房及启闭机房房内及周边、坝顶、上坝道路周边等）每年不少于3次 | m2 | 1011.18 | 2
|  |  |  | 水库山塘启闭机拉杆保养 | 项 | 1 | 2
|  | 10 | 茶寺基山塘 | 除草保洁（内外坝坡至坝脚、塘内水面3m内、溢洪道、管理房及启闭机房房内及周边、坝顶、上坝道路周边等）每年不少于3次 | m2 | 164.36 | 2
|  |  |  | 草皮维养（绿化修剪、杂草清除、施肥管理、灌溉、病虫害防治及防火、坏死补种）每年不少于3次 | m2 | 2481.6 | 2
|  |  |  | 水库山塘启闭机拉杆保养 | 项 | 1 | 2
|  | 11 | 姚宅山塘 | 除草保洁（内外坝坡至坝脚、塘内水面3m内、溢洪道、管理房及启闭机房房内及周边、坝顶、上坝道路周边等）每年不少于3次 | m2 | 515.71 | 2
|  |  |  | 水库山塘启闭机拉杆保养 | 项 | 1 | 2
|  | 12 | 水孔丘山塘 | 除草保洁（内外坝坡至坝脚、塘内水面3m内、溢洪道、管理房及启闭机房房内及周边、坝顶、上坝道路周边等）每年不少于3次 | m2 | 1015 | 2
|  |  |  | 水库山塘启闭机拉杆保养 | 项 | 1 | 2
|  | 13 | 柏树头山塘 | 除草保洁（内外坝坡至坝脚、塘内水面3m内、溢洪道、管理房及启闭机房房内及周边、坝顶、上坝道路周边等）每年不少于3次 | m2 | 1168.32 | 2
|  |  |  | 水库山塘启闭机拉杆保养 | 项 | 1 | 2
|  | 14 | 石头岩山塘 | 除草保洁（内外坝坡至坝脚、塘内水面3m内、溢洪道、管理房及启闭机房房内及周边、坝顶、上坝道路周边等）每年不少于3次 | m2 | 2168.9 | 2
|  |  |  | 水库山塘启闭机拉杆保养 | 项 | 1 | 2
|  | 15 | 羊岩山塘 | 除草保洁（内外坝坡至坝脚、塘内水面3m内、溢洪道、管理房及启闭机房房内及周边、坝顶、上坝道路周边等）每年不少于3次 | m2 | 1056.24 | 2
|  |  |  | 水库山塘启闭机拉杆保养 | 项 | 1 | 2
|  | 16 | 利竹坑山塘 | 除草保洁（内外坝坡至坝脚、塘内水面3m内、溢洪道、管理房及启闭机房房内及周边、坝顶、上坝道路周边等）每年不少于3次 | m2 | 1708.74 | 2
|  |  |  | 水库山塘启闭机拉杆保养 | 项 | 1 | 2
|  | 17 | 岭下塘山塘 | 除草保洁（内外坝坡至坝脚、塘内水面3m内、溢洪道、管理房及启闭机房房内及周边、坝顶、上坝道路周边等）每年不少于3次 | m2 | 1466.62 | 2
|  |  |  | 水库山塘启闭机拉杆保养 | 项 | 1 | 2
水务集团 | 小型水库 | 1 | 狮子山水库 | 除草保洁（内外坝坡至坝脚、溢洪道、管理房及启闭机房房内及周边、坝顶、上坝道路周边等）每年不少于4次 | m2 | 6827.44 | 2
|  |  |  | 库面保洁(迎水坡及溢洪道5m范围内水域垃圾清扫、运输及自行处置) | 元/100m2 | 8.57 | 2
|  |  |  | 沉降位移和渗流安全监测（全部点位测量，与自动化数据对比分析） | 次 | 2 | 2
|  |  |  | 水库山塘启闭机拉杆保养 | 项 | 1 | 2
|  |  |  | 标识标牌维修养护（每年重新张贴信息更换） | 项 | 1 | 2
牛头山水库管理中心 | 堤防 | 1 | 逆溪堤防（左岸）1602m长 | 迎水坡除草保洁（迎水坡、堤顶，背水坡三米范围内，四道拦水堰）每年不少于3次 | m2 | 24030 | 2
|  |  |  | 堤面保洁(垃圾清扫、运输及自行处置) | 元/100m2 | 93 | 2
|  |  |  | 沉降位移和裂缝观测（全部点位测量，与自动化数据对比分析） | 次 | 2 | 2
|  | 2 | 逆溪堤防（右岸）2081m长 | 迎水坡除草保洁（迎水坡、堤顶，背水坡三米范围内，四道拦水堰）每年不少于3次 | m2 | 31215 | 2
|  |  |  | 堤面保洁(垃圾清扫、运输及自行处置) | 元/100m2 | 93 | 2
|  |  |  | 沉降位移和裂缝观测（全部点位测量，与自动化数据对比分析） | 次 | 2 | 2
| 罐区 | 1 | 灌区 | 光缆使用费 | 项 | 1 | 2
|  |  |  | 探头维修养护或更换 | 个 | 20 | 2
|  |  |  | 救生圈（一大一小） | 套 | 10 | 2
|  |  |  | 救生绳10m长 | 根 | 10 | 2
|  |  |  | 不锈钢救生杆6m长 | 根 | 10 | 2
|  |  |  | 宣传牌修复及文字内容更换1*0.7m，双层铁皮双面贴字 | 块 | 40 | 1
|  |  |  | 宣传牌修复及文字内容更换0.8*0.5m，单层铁皮双面贴字 | 块 | 30 | 1
|  |  |  | 前塘水泥护栏更换成镀锌钢管，具体规格尺寸参照2023年标化 | m | 250 | 1
|  |  |  | 闸门启闭机外壳、螺杆及拦污栅防腐处理，刷防锈漆二道，醇酸漆二道 | 扇 | 8 | 1
|  |  |  | 除草保洁（内坡至渠底、外坡至渠脚、渠顶）每年不少于3次 | m2 | 13500 | 2
|  |  |  | 建筑垃圾清运(发包人按需通知及时清运) | 项 | 1 | 2
|  |  |  | 渠系水面保洁，拦污栅清理（4座） | 次 | 48 | 2
|  |  |  | 安全监测 | 次 | 2 | 2
|  |  |  | 泾西排水沟清理1年2次（长度约600m） | 次 | 2 | 2
|  |  |  | 泾西180米排水沟浆砌块石砌石 | m3 | 108 | 1
|  |  |  | 闸房顶SBS防水卷材铺设 | m2 | 184 | 1
|  |  |  | 岩园拦污栅更换（约7m2） | 项 | 1 | 1
|  |  |  | 渠首修复长臂挖机费用（1m3斗容量） | 台班 | 3 | 1
|  |  |  | 渠首修复12cm厚C25混凝土渠道浇筑 | m3 | 14.4 | 1
|  |  |  | 渠首修复12cm厚碎石滤水层 | m3 | 14.4 | 1
|  |  |  | 渠首修复de50mmPVC排水管（端头做土工布反滤层） | m | 30 | 1
|  |  |  | 灭火器购买更换（干粉灭火器、2Kg） | 个 | 5 | 1
|  |  |  | 安全帽（带灯和电瓶），合同到期后发包人收回 | 套 | 10 | 1
| 雨量站 | 1 | 小芝 | 遥测维护： 1、定期检查，符合水文规范，提供原始记录并现场拍照，每站每年2次； 2、录取数据，读取完整数据，每站每年5次，定期； 3、观测场地（草坪、门等）养护，草高低于10CM、无锈迹，每站每年3次：汛前一次，其余不定期； 4、故障维护，24小时修复故障，确保仪器正常，并作记录，做好台账，统计每月故障率统计，随时排除、修复故障； 5、平台检查，每天服务器巡查并作记录并做台账。 | 项 | 1 | 2
|  | 2 | 岭根 | 遥测维护： 1、定期检查，符合水文规范，提供原始记录并现场拍照，每站每年2次； 2、录取数据，读取完整数据，每站每年5次，定期； 3、观测场地（草坪、门等）养护，草高低于10CM、无锈迹，每站每年3次：汛前一次，其余不定期； 4、故障维护，24小时修复故障，确保仪器正常，并作记录，做好台账，统计每月故障率统计，随时排除、修复故障； 5、平台检查，每天服务器巡查并作记录并做台账。 | 项 | 1 | 2
|  | 3 | 牛头山 | 遥测维护： 1、定期检查，符合水文规范，提供原始记录并现场拍照，每站每年2次； 2、录取数据，读取完整数据，每站每年5次，定期； 3、观测场地（草坪、门等）养护，草高低于10CM、无锈迹，每站每年3次：汛前一次，其余不定期； 4、故障维护，24小时修复故障，确保仪器正常，并作记录，做好台账，统计每月故障率统计，随时排除、修复故障； 5、平台检查，每天服务器巡查并作记录并做台账。 | 项 | 1 | 2
城防 | 水闸 | 1 | 大田港闸 | 闸门止水橡皮及固定螺栓更换（侧止水及顶底止水更换） | 扇 | 2 | 1
|  |  |  | 闸门防腐处理，汛期结束后施工，25年年底前完成，清理闸门附着物及杂物，对闸门锈蚀部分进行除锈，刷防锈漆二道，醇酸漆二道 | 扇 | 5 | 1
|  |  |  | 闸门卷筒、钢丝绳清洗涂抺黄油，每年在4月15日前完成 | 扇 | 5 | 2
|  |  |  | 传（制）动系统调整修复及零配件更换，每年一次 | 项 | 1 | 2
|  |  |  | 控制柜及柜上仪器仪表修理更换（力合器5台，开度仪5台） | 台 | 10 | 2
|  |  |  | 下游交通桥上安全栏杆除锈，涂警示漆，栏杆整洁后再涂刷 | m | 40 | 1
|  |  |  | 自动化控制系统维护 | 次 | 1 | 2
|  |  |  | 视频监控系统易损件更换（如硬盘等） | 项 | 1 | 2
|  |  |  | 主汛期对柴油发电机组空气滤清器、蓄电池、充电器、散热器、润滑机电系统、发电机控制屏等维修保养及损坏零部件更换；每轮承包期空气滤清器、油管、机油进行更换。保证备用机组能随时启用。 | kw | 200 | 2
|  |  |  | 照明灯更换（楼道灯、应急灯、闸区路灯及上下游河道照明灯） | 盏 | 10 | 2
|  |  |  | 配电线路采用2.5mm²单股铜芯线套管敷设 | 项 | 1 | 1
|  |  |  | 底层6扇防火门更换（更换成不锈钢防盗门） | m2 | 14 | 1
|  |  |  | 闸区东大门改造：改为宽为4m,边高2.2m电动铁艺大门（含门边立柱及地面平整），门边立柱砖砌，抹灰油漆，宽0.65m,高2.2m；新砌立柱与围墙立柱采用铁艺栏杆及基础（参照原先围墙做法） | 项 | 1 | 1
|  |  |  | 砖砌封堵，表面抹灰涂料 | m3 | 2.88 | 1
|  |  |  | 室外标牌标识更换 | 张 | 20 | 1
|  |  |  | 巡视点更换 | 个 | 10 | 2
|  |  |  | 警示线更换 | m | 50 | 2
|  |  |  | 草皮维养（绿化修剪、杂草清除、施肥管理、灌溉、病虫害防治及防火、坏死补种）除草后需由负责人签字确认，每年不少于3次 | m2 | 5500 | 2
|  |  |  | 闸门、启闭机、控制台、柜等表面整洁，水闸工程场所清洁、整齐，每月不能少于1次，保洁后需由水闸负责人签字确认 | 项 | 1 | 2
|  |  |  | 大田港闸出口段左侧草皮护坡处增设踏步 | 项 | 1 | 1
|  |  |  | 沉降观测，每年汛前、汛后各一次；数据要求真实、准确。 | 个 | 14 | 2
|  |  |  | 网络租用费 | 项 | 1 | 2
| 水闸 | 2 | 钓鱼亭闸 | 1#水闸运行维护管理，人员持有闸门运行资格，能胜任运维岗位；服从中心调度（4人），2#闸移交后一并由中标人运维，费用包含在此清单内 | 人 | 4 | 2
|  |  |  | 闸门防腐处理，汛期结束后施工，25年年底前完成，清理闸门附着物及杂物，对闸门锈蚀部分进行除锈，刷防锈漆二道，醇酸漆二道 | 扇 | 2 | 1
|  |  |  | 闸门卷筒、钢丝绳清洗涂抺黄油，每年在4月15日前完成 | 扇 | 2 | 2
|  |  |  | 自动化控制系统维护 | 次 | 1 | 2
|  |  |  | 视频监控系统易损件更换（如硬盘等） | 项 | 1 | 2
|  |  |  | 进口检修闸与一号排涝闸安装连接可视通话系统 | 项 | 1 | 1
|  |  |  | 主汛期对柴油发电机组空气滤清器、蓄电池、充电器、散热器、润滑机电系统、发电机控制屏等维修保养及损坏零部件更换；每轮承包期空气滤清器、油管、机油进行更换。保证备用机组能随时启用。 | kw | 80 | 2
|  |  |  | 房间（闸房东边房间，共5间）未通电源的安装配电线路。配电线路采用2.5mm²单股铜芯线套管铺设，开关插座采用86型 | 项 | 1 | 1
|  |  |  | 草皮维养（绿化修剪、杂草清除、施肥管理、灌溉、病虫害防治及防火、坏死补种）除草后需由负责人签字确认，每年不少于3次(含上游检修闸区） | m2 | 3000 | 2
|  |  |  | 闸门、启闭机、控制台、柜等表面整洁，水闸工程场所清洁、整齐，每月不能少于1次，保洁后需由水闸负责人签字确认 | 项 | 1 | 2
|  |  |  | 照明灯更换（楼道灯、应急灯、闸区路灯及上下游河道照明灯） | 盏 | 5 | 1
|  |  |  | 沉降观测，每年汛前、汛后各一次；数据要求真实、准确。 | 个 | 4 | 2
|  |  |  | 网络租用费 | 项 | 1 | 2
| 水闸 | 3 | 长石岭闸 | 闸门止水橡皮及固定螺栓更换（侧止水及顶底止水更换） | 扇 | 1 | 1
|  |  |  | 闸门防腐处理，汛期结束后施工，25年年底前完成，清理闸门附着物及杂物，对闸门锈蚀部分进行除锈，刷防锈漆二道，醇酸漆二道 | 扇 | 5 | 1
|  |  |  | 启闭机养护，机体表面油漆，防锈漆一道，醇酸漆一道 | 组 | 5 | 1
|  |  |  | 减速箱漏油修理 | 台 | 3 | 1
|  |  |  | 闸门卷筒、钢丝绳清洗涂抺黄油，每年在4月15日前完成 | 扇 | 5 | 2
|  |  |  | 传（制）动系统调整修复及零配件更换，每年一次 | 项 | 1 | 2
|  |  |  | 开度仪更换 | 台 | 5 | 1
|  |  |  | 整流仪更换24v | 台 | 1 | 2
|  |  |  | 视频监控系统易损件更换（如硬盘等） | 项 | 1 | 2
|  |  |  | 主汛期对柴油发电机组空气滤清器、蓄电池、充电器、散热器、润滑机电系统、发电机控制屏等维修保养及损坏零部件更换；每轮承包期空气滤清器、油管、机油进行更换。保证备用机组能随时启用。 | kw | 125 | 2
|  |  |  | 照明灯更换（楼道灯、应急灯、闸区路灯及上下游河道照明灯） | 盏 | 5 | 1
|  |  |  | 上游围栏（检修闸槽盖板旁）除锈；刷（红、白）警示漆，栏杆整洁后再涂刷 | m | 42 | 1
|  |  |  | 室外标牌标识更换 | 张 | 6 | 1
|  |  |  | 巡视点更换 | 个 | 10 | 2
|  |  |  | 草皮维养（绿化修剪、杂草清除、施肥管理、灌溉、病虫害防治及防火、坏死补种）除草后需由负责人签字确认，每年不少于3次，含上游河道内两侧杂木、野草清障、闸区除草、绿化补植、林木养护 | m2 | 2500 | 2
|  |  |  | 闸门、启闭机、控制台、柜等表面整洁，水闸工程场所清洁、整齐，每月不能少于1次，保洁后需由水闸负责人签字确认 | 项 | 1 | 2
|  |  |  | 沉降观测，每年汛前、汛后各一次；数据要求真实、准确。 | 个 | 4 | 2
|  |  |  | 门卫，常年24小时在站 | 个 | 1 | 2
|  |  |  | 网络租用费 | 项 | 1 | 2
| 水闸 | 4 | 红旗闸 | 闸门止水橡皮及固定螺栓更换（侧止水及顶底止水更换） | 扇 | 2 | 1
|  |  |  | 闸门防腐处理，汛期结束后施工，25年年底前完成，清理闸门附着物及杂物，对闸门锈蚀部分进行除锈，刷防锈漆二道，醇酸漆二道 | 扇 | 6 | 1
|  |  |  | 闸门卷筒、钢丝绳清洗涂抺黄油，每年在4月15日前完成 | 扇 | 6 | 2
|  |  |  | 减速箱漏油修理 | 台 | 2 | 1
|  |  |  | 传（制）动系统调整修复及零配件更换，每年一次 | 项 | 1 | 2
|  |  |  | 电动机缺相保护仪 | 台 | 1 | 2
|  |  |  | 视频监控系统易损件更换（如硬盘等） | 项 | 1 | 2
|  |  |  | 主汛期对柴油发电机组空气滤清器、蓄电池、充电器、散热器、润滑机电系统、发电机控制屏等维修保养及损坏零部件更换；每轮承包期空气滤清器、油管、机油进行更换。保证备用机组能随时启用。 | kw | 80 | 2
|  |  |  | 照明灯更换（楼道灯、应急灯、闸区路灯及上下游河道照明灯） | 盏 | 10 | 1
|  |  |  | 室外标牌标识更换 | 张 | 6 | 1
|  |  |  | 电动车充电装置安装及保养 | 项 | 1 | 1
|  |  |  | 草皮维养（绿化修剪、杂草清除、施肥管理、灌溉、病虫害防治及防火、坏死补种）除草后需由负责人签字确认，每年不少于3次 | m2 | 3500 | 2
|  |  |  | 闸门、启闭机、控制台、柜等表面整洁，水闸工程场所清洁、整齐，每月不能少于1次，保洁后需由水闸负责人签字确认 | 项 | 1 | 2
|  |  |  | 沉降观测，每年汛前、汛后各一次；数据要求真实、准确。 | 个 | 4 | 2
|  |  |  | 网络租用费 | 项 | 1 | 2
| 水闸 | 5 | 大庆河闸 | 启闭机铜罗母更换 | 只 | 8 | 1
|  |  |  | 启闭机螺杆清洗、抹黄油，每年在4月15日前完成 | 台 | 8 | 2
|  |  |  | 启闭机机械油更换 | 台 | 8 | 1
|  |  |  | 启闭机表面刷漆，机体表面清洁，刷防锈漆一道 ，醇酸漆一道 | 台 | 8 | 1
|  |  |  | 指示灯更换 | 盏 | 30 | 1
|  |  |  | 主汛期对柴油发电机组空气滤清器、蓄电池、充电器、散热器、润滑机电系统、发电机控制屏等维修保养及损坏零部件更换；每轮承包期空气滤清器、油管、机油进行更换。保证备用机组能随时启用。 | kw | 30 | 2
|  |  |  | 视频监控系统易损件更换（如硬盘等） | 项 | 1 | 2
|  |  |  | 在水闸上游交通桥侧增设1处监控视频 | 项 | 1 | 1
|  |  |  | 室外标牌标识更换 | 张 | 2 | 1
|  |  |  | 大庆河闸上、下游水位尺安装 | m | 5 | 1
|  |  |  | 照明灯更换（楼道灯、应急灯、闸区路灯及上下游河道照明灯） | 盏 | 3 | 1
|  |  |  | 草皮维养（绿化修剪、杂草清除、施肥管理、灌溉、病虫害防治及防火、坏死补种）除草后需由负责人签字确认，每年不少于3次，含大庆河河道（上游闸区围墙外面）树木、杂草清理 | m2 | 300 | 2
|  |  |  | 闸门、启闭机、配电柜、控制箱等表面整洁，水闸工程场所清洁、整齐，每月不能少于1次，保洁后需由水闸负责人签字确认 | 项 | 1 | 2
|  |  |  | 沉降观测，每年汛前、汛后各一次；数据要求真实、准确。 | 个 | 4 | 2
|  |  |  | 网络租用费 | 项 | 1 | 2
| 堤防、水闸 | 6 | 江北堤防 | 堤防内外护坡、挡浪墙砼破损修补； | 项 | 1 | 1
|  |  |  | 堤防堤顶钢板桥板更换（4*3.5m） | 张 | 2 | 1
|  |  |  | 堤防日常巡查检查，平台上传与记录本记录一致，数据真实，记录清晰 | 次 | 78 | 2
|  |  |  | 视频监控系统易损件更换（如硬盘等） | 项 | 1 | 2
|  |  |  | 室外标牌标识更换 | 张 | 15 | 1
|  |  |  | 草皮维养（绿化修剪、杂草清除、施肥管理、灌溉、病虫害防治及防火、坏死补种）除草后需由负责人签字确认，每年不少于3次，防洪堤沟缝除草、清杂木等，大庆河闸以东部份坝外除草、保洁，白塔寺口门至靖江山堤外坡坡面清理草皮养护 | m2 | 10000 | 2
|  |  |  | 堤防保洁（水云塘口门至小两山地面） | 项 | 1 | 2
|  |  |  | 沉降观测；堤防裂缝观测，每年汛前、汛后各一次；数据要求真实、准确。 | 个 | 51 | 2
|  |  |  | 网络租用费 | 项 | 1 | 2
|  | 7 | 护城河闸 | 启闭机螺杆清洗、抹黄油，每年在4月15日前完成 | 台 | 1 | 2
|  |  |  | 闸门止水橡皮及固定螺栓更换（底止水更换） | 扇 | 1 | 1
|  |  |  | 启闭机表面刷漆，机体表面清洁，刷防锈漆一道 ，醇酸漆一道 | 台 | 1 | 1
|  |  |  | 主汛期对柴油发电机组空气滤清器、蓄电池、充电器、散热器、润滑机电系统、发电机控制屏等维修保养及损坏零部件更换；每轮承包期空气滤清器、油管、机油进行更换。保证备用机组能随时启用。 | kw | 30 | 2
|  |  |  | 闸门、启闭机、控制箱等表面整洁，场所清洁、整齐，每月不能少于1次，保洁后需由水闸负责人签字确认 | 项 | 1 | 2
|  | 8 | 鹿城路闸 | 启闭机螺杆清洗、抹黄油，每年在4月15日前完成 | 台 | 2 | 2
|  |  |  | 闸门止水橡皮及固定螺栓更换（底止水更换） | 扇 | 2 | 1
|  |  |  | 启闭机表面刷漆，机体表面清洁，刷防锈漆一道 ，醇酸漆一道 | 台 | 2 | 1
|  |  |  | 闸门、启闭机、控制箱等表面整洁，场所清洁、整齐，每月不能少于1次，保洁后需由水闸负责人签字确认 | 项 | 1 | 2
|  | 9 | 人民路闸 | 启闭机螺杆清洗、抹黄油，每年在4月15日前完成 | 台 | 2 | 2
|  |  |  | 闸门止水橡皮及固定螺栓更换（底止水更换） | 扇 | 2 | 1
|  |  |  | 启闭机表面刷漆，机体表面清洁，刷防锈漆一道 ，醇酸漆一道 | 台 | 2 | 1
|  |  |  | 主汛期对柴油发电机组空气滤清器、蓄电池、充电器、散热器、润滑机电系统、发电机控制屏等维修保养及损坏零部件更换；每轮承包期空气滤清器、油管、机油进行更换。保证备用机组能随时启用。 | kw | 8 | 2
|  |  |  | 闸门、启闭机、控制箱等表面整洁，场所清洁、整齐，每月不能少于1次，保洁后需由水闸负责人签字确认 | 项 | 1 | 2
|  | 10 | 靖江路闸 | 闸门卷筒、钢丝绳清洗涂抺黄油，每年在4月15日前完成 | 扇 | 1 | 2
|  |  |  | 主汛期对柴油发电机组空气滤清器、蓄电池、充电器、散热器、润滑机电系统、发电机控制屏等维修保养及损坏零部件更换；每轮承包期空气滤清器、油管、机油进行更换。保证备用机组能随时启用。 | kw | 30 | 2
|  |  |  | 闸门、启闭机、控制箱等表面整洁，场所清洁、整齐，每月不能少于1次，保洁后需由水闸负责人签字确认 | 项 | 1 | 2
|  | 11 | 白塔寺闸 | 启闭机螺杆清洗、抹黄油，每年在4月15日前完成 | 台 | 1 | 2
|  |  |  | 启闭机表面刷漆，机体表面清洁，刷防锈漆一道 ，醇酸漆一道 | 台 | 1 | 1
|  |  |  | 主汛期对柴油发电机组空气滤清器、蓄电池、充电器、散热器、润滑机电系统、发电机控制屏等维修保养及损坏零部件更换；每轮承包期空气滤清器、油管、机油进行更换。保证备用机组能随时启用。 | kw | 8 | 2
|  |  |  | 闸门、启闭机、控制箱等表面整洁，场所清洁、整齐，每月不能少于1次，保洁后需由水闸负责人签字确认 | 项 | 1 | 2
|  | 12 | 江滨口门 | 电动葫芦保养、调试，保证电动葫芦能随时启用 | 组 | 2 | 1
|  |  |  | 闸口盖板除锈，刷漆，表面清理、除锈，防锈漆一道，醇酸漆一道 | m2 | 32 | 1
|  |  |  | 警示线张贴更换 | m | 36 | 1
|  |  |  | 照明灯更换（楼道灯、应急灯、闸区路灯及上下游河道照明灯） | 盏 | 3 | 1
|  | 13 | 白塔寺闸口门 | 检查和清理口门地面杂物、污泥等，三级应急响应启动时，组织人员立即清理 | 项 | 1 | 2
|  |  |  | 闸门开、关调试，对门叶各转轴定期加注润滑油脂及开、关调试，在主汛期间完成。 | 次 | 2 | 2
|  | 14 | 水云塘口门 | 定期检查和清理口门地面杂物、污泥等，三级应急响应启动时，组织人员立即清理 | 项 | 1 | 2
|  |  |  | 闸门开、关调试，对门叶各转轴定期加注润滑油脂及开、关调试，在主汛期间完成。 | 次 | 2 | 2
|  | 15 | 江南堤防 | 堤防日常巡查检查，平台上传与记录本记录一致，数据真实，记录清晰 | 次 | 78 | 2
|  |  |  | 沉降观测，每年汛前、汛后各一次；数据要求真实、准确。 | 个 | 10 | 2
|  | 16 | 七一闸 | 液压启闭机及控制柜维修养护，机柜表面整洁。柜（箱）上设备、仪表仪器损坏时要及时更换，保证设施正常工作 | 项 | 1 | 2
|  |  |  | 自动化控制系统维护 | 项 | 1 | 2
|  |  |  | 视频监控系统易损件更换（如硬盘等） | 项 | 1 | 2
|  |  |  | 主汛期对柴油发电机组空气滤清器、蓄电池、充电器、散热器、润滑机电系统、发电机控制屏等维修保养及损坏零部件更换；每轮承包期空气滤清器、油管、机油进行更换。保证备用机组能随时启用。 | kw | 50 | 2
|  |  |  | 照明灯更换（楼道灯、应急灯、闸区路灯及上下游河道照明灯） | 盏 | 15 | 1
|  |  |  | 闸房、闸门室、聚远阁低楼、卫生间地面、设备表面清扫保洁。每月不能少于1次，保洁后需由水闸负责人签字确认 | 项 | 1 | 2
|  |  |  | 网络租用费 | 项 | 1 | 2
| 泵站 | 17 | 大庆河泵站 | 10kv主变高压开关柜修理 | 项 | 1 | 1
|  |  |  | 机旁控制柜温度巡视仪更换 | 台 | 1 | 1
|  |  |  | 水泵旁技术供水电磁阀更换 | 台 | 1 | 1
|  |  |  | 挡污闸（西、北）启闭机螺杆清洗、抹黄油，每年在4月15日前完成 | 台 | 2 | 2
|  |  |  | 挡污闸（西、北）启闭机表面刷漆，机体表面清洁，刷防锈漆一道 ，醇酸漆一道 | 台 | 2 | 1
|  |  |  | 出水口工作闸、检修闸维修养护（行程杆调试、限位开关损坏更换；液压启闭机养护、调试；机旁控制柜及柜上设施、仪表等损坏更换；液压柱塞油缸密封件更换），要求专业厂家人员上门维修，在主汛期前完成。 | 组 | 6 | 1
|  |  |  | 拦污栅、机体表面除锈刷漆；齿轮、链条涂抹黄油；齿轮箱润滑油更换拦污栅条及机体表面清理、除锈，防锈漆二道，醇酸漆一道 | 组 | 6 | 1
|  |  |  | 拦污机齿轮箱修理 | 台 | 1 | 1
|  |  |  | 西挡污闸楼梯除锈、刷防锈和面漆，表面清理、除锈，防锈漆二道，醇酸漆一道 | 项 | 1 | 1
|  |  |  | 前池安装300w水位照明灯。 | 组 | 1 | 1
|  |  |  | 视频监控系统及自动化控制系统日常维护、检测及易损件更换，软件维护，确保各视频监视点的实时图像及各设施正常工作。 | 项 | 1 | 1
|  |  |  | 自动化控制系统维护 | 次 | 1 | 2
|  |  |  | 视频监控系统易损件更换（如硬盘等） | 项 | 1 | 2
|  |  |  | 室外标牌标识更换 | 张 | 10 | 1
|  |  |  | 照明灯更换（楼道灯、应急灯、闸区路灯及上下游河道照明灯） | 盏 | 20 | 1
|  |  |  | 草皮维养（绿化修剪、杂草清除、施肥管理、灌溉、病虫害防治及防火、坏死补种）除草后需由负责人签字确认，每年不少于3次 | m2 | 500 | 2
|  |  |  | 泵房、闸房等设备保洁、场地清扫，每月不能少于1次，保洁后需由水闸负责人签字确认 | 项 | 1 | 2
|  |  |  | 沉降观测，每年汛前、汛后各一次，数据要求真实、准确。 | 个 | 4 | 2
|  |  |  | 网络租用费 | 项 | 1 | 2
| 泵站 | 18 | 护城河泵站 | 挡污闸、溢流闸启闭机螺杆清洗、抹黄油，每年在4月15日前完成 | 台 | 2 | 2
|  |  |  | 挡污闸、溢流闸启闭机表面刷漆，机体表面清洁，刷防锈漆一道 ，醇酸漆一道 | 台 | 2 | 1
|  |  |  | 进水口、出水口、箱涵等清淤，要求在主汛前完成（出口拍门每年汛期清淤一次） | 项 | 1 | 2
|  |  |  | 拦污栅、机体表面除锈刷漆；齿轮、链条涂抹黄油；齿轮箱润滑油更换拦污栅条及机体表面清理、除锈，防锈漆二道，醇酸漆一道 | 组 | 1 | 1
|  |  |  | 照明灯更换（楼道灯、应急灯、闸区路灯及上下游河道照明灯） | 盏 | 5 | 1
|  |  |  | 自动化控制系统维护 | 次 | 1 | 2
|  |  |  | 视频监控系统易损件更换（如硬盘等） | 项 | 1 | 2
|  |  |  | 室外标牌标识更换 | 张 | 5 | 1
|  |  |  | 草皮维养（绿化修剪、杂草清除、施肥管理、灌溉、病虫害防治及防火、坏死补种）除草后需由负责人签字确认，每年不少于3次 | m2 | 1000 | 2
|  |  |  | 泵房、溢流闸、挡污闸、楼道、卫生间设备表面清扫及场地保洁。每月不能少于1次，保洁后需由水闸负责人签字确认 | 项 | 1 | 2
|  |  |  | 电动车充电装置安装及保养 | 项 | 1 | 1
|  |  |  | 沉降观测，每年汛前、汛后各一次，数据要求真实、准确。 | 个 | 4 | 2
|  |  |  | 门卫，常年24小时在站 | 个 | 1 | 2
|  |  |  | 网络租用费 | 项 | 1 | 2
|  | 19 | 水磨坑分洪工程 | 放水闸栏污栅污物清理及防腐处理，启闭机表面清理刷漆，螺杆涂抹黄油，主汛期前完成 | 项 | 1 | 1
|  |  |  | 放水闸安全栅栏改造（防外人随意开关水闸），现场确定整改方式 | m2 | 3 | 1
|  |  |  | 室外标牌标识更换 | 张 | 5 | 1
|  |  |  | 草皮维养（绿化修剪、杂草清除、施肥管理、灌溉、病虫害防治及防火、坏死补种）除草后需由负责人签字确认，每年不少于3次 | m2 | 4170 | 2
|  |  |  | 管理房（含栏杆内场地）打扫及保洁，每月不能少于1次，保洁后需由水闸负责人签字确认 | 项 | 1 | 2
|  |  |  | 视频监控系统易损件更换（如硬盘等） | 项 | 1 | 2
|  |  |  | 网络租用费 | 项 | 1 | 2
|  |  |  | 泄洪隧洞及箱涵进行安全检查，清理树木、石块等杂物，并提供视频等佐证材料，由负责人签字确认 | 项 | 1 | 2
|  | 20 | 其它项 | 灭火器购买更换（干粉灭火器、2Kg） | 只 | 80 | 1
|  |  |  | 各水闸雷达水位仪蓄电池更换(12v、3ah) | 只 | 12 | 1
|  |  |  | 救生设备、器材补充及更换 | 项 | 1 | 1
|  |  |  | 防汛期间抢险车辆使用费（紧急情况配合用车，包含司机及油费等） | 辆 | 1 | 2
资料整编及信息平台维护（含印刷、台账资料费等） |  |  |  |  | 项 | 1 | 2
应急除草保洁 |  |  |  |  | 次 | 40 | 2
堤防巡查检查 |  |  |  |  | 次 | 742 | 2
海塘巡查检查 |  |  |  |  | 次 | 729 | 2
水闸巡查检查 |  |  |  |  | 次 | 456 | 2
水库山塘A岗人员经费（包含但不限于通讯费、交通费等费用） |  |  |  |  | 项 | 1 | 2
水库山塘B岗人员巡查经费（每个工程配备一名）（包含但不限于通讯费、交通费等费用） |  |  |  |  | 项 | 1 | 2
人员保险费 |  |  |  |  | 项 | 1 | 2
利润 |  |  |  |  | 项 | 1 | 2
税金 |  |  |  |  | 项 | 1 | 2
合计

## 维修养护
临海市水利工程物业化管理项目（2025-2026年度）维修养护测算书
序号 | 项目名称 | 项目 主要特征 | 计量 单位 | 工程 数量
1 | 迎水坡水位尺
1.1 | 邵家渡街道大岭坑山塘 | 304不锈钢水位尺：长1米，做法详见设计图纸,含c25砼基础及立柱 | 根 | 4
1.2 | 邵家渡街道大岙山塘 | 304不锈钢水位尺：长1米，做法详见设计图纸,含c25砼基础及立柱 | 根 | 4
1.3 | 邵家渡街道洞桥坦山塘 | 304不锈钢水位尺：长1米，做法详见设计图纸,含c25砼基础及立柱 | 根 | 4
1.4 | 涌泉镇殿岙山塘 | 304不锈钢水位尺：长1米，做法详见设计图纸,含c25砼基础及立柱 | 根 | 4
1.5 | 涌泉镇井岙山塘 | 304不锈钢水位尺：长1米，做法详见设计图纸,含c25砼基础及立柱 | 根 | 4
1.6 | 涌泉镇小岭山塘 | 304不锈钢水位尺：长1米，做法详见设计图纸,含c25砼基础及立柱 | 根 | 4
1.7 | 涌泉镇黄岙山塘 | 304不锈钢水位尺：长1米，做法详见设计图纸,含c25砼基础及立柱 | 根 | 4
1.8 | 小芝镇紫加毛坑山塘 | 304不锈钢水位尺：长1米，做法详见设计图纸,含c25砼基础及立柱 | 根 | 4
1.9 | 小芝镇中岙村上岙山塘 | 304不锈钢水位尺：长1米，做法详见设计图纸,含c25砼基础及立柱 | 根 | 4
1.10 | 小芝镇官田岙山塘 | 304不锈钢水位尺：长1米，做法详见设计图纸,含c25砼基础及立柱 | 根 | 4
1.11 | 小芝镇坑里山塘 | 304不锈钢水位尺：长1米，做法详见设计图纸,含c25砼基础及立柱 | 根 | 4
1.12 | 白水洋镇罗家湾山塘 | 304不锈钢水位尺：长1米，做法详见设计图纸,含c25砼基础及立柱 | 根 | 4
1.13 | 白水洋镇梅树下山塘 | 304不锈钢水位尺：长1米，做法详见设计图纸,含c25砼基础及立柱 | 根 | 4
1.14 | 白水洋镇上宅山塘 | 304不锈钢水位尺：长1米，做法详见设计图纸,含c25砼基础及立柱 | 根 | 4
1.15 | 沿江镇桐坑山塘 | 304不锈钢水位尺：长1米，做法详见设计图纸,含c25砼基础及立柱 | 根 | 4
1.16 | 江南街道章家溪水库 | 304不锈钢水位尺：长1米，做法详见设计图纸,含c25砼基础及立柱 | 根 | 19
1.17 | 江南街道棚头里水库 | 304不锈钢水位尺：长1米，做法详见设计图纸,含c25砼基础及立柱 | 根 | 4
1.18 | 尤溪镇山脚山塘 | 304不锈钢水位尺：长1米，做法详见设计图纸,含c25砼基础及立柱 | 根 | 4
1.19 | 永丰镇下甲坑山塘 | 304不锈钢水位尺：长1米，做法详见设计图纸,含c25砼基础及立柱 | 根 | 4
1.20 | 永丰镇方家岙村西坑山塘 | 304不锈钢水位尺：长1米，做法详见设计图纸,含c25砼基础及立柱 | 根 | 4
1.21 | 永丰镇里厂山塘 | 304不锈钢水位尺：长1米，做法详见设计图纸,含c25砼基础及立柱 | 根 | 4
1.22 | 永丰镇龙底山塘 | 304不锈钢水位尺：长1米，做法详见设计图纸,含c25砼基础及立柱 | 根 | 4
1.23 | 永丰镇西庄山塘 | 304不锈钢水位尺：长1米，做法详见设计图纸,含c25砼基础及立柱 | 根 | 4
1.24 | 永丰镇滴水岩山塘 | 304不锈钢水位尺：长1米，做法详见设计图纸,含c25砼基础及立柱 | 根 | 4
1.25 | 永丰镇上岙山塘 | 304不锈钢水位尺：长1米，做法详见设计图纸,含c25砼基础及立柱 | 根 | 4
1.26 | 东塍镇茶昔山塘 | 304不锈钢水位尺：长1米，做法详见设计图纸,含c25砼基础及立柱 | 根 | 4
1.27 | 东塍镇山后塘山塘 | 304不锈钢水位尺：长1米，做法详见设计图纸,含c25砼基础及立柱 | 根 | 4
1.28 | 东塍镇麻山山塘 | 304不锈钢水位尺：长1米，做法详见设计图纸,含c25砼基础及立柱 | 根 | 4
1.29 | 东塍镇野猪湾山塘 | 304不锈钢水位尺：长1米，做法详见设计图纸,含c25砼基础及立柱 | 根 | 4
1.30 | 古城街道白岙水库 | 304不锈钢水位尺：长1米，做法详见设计图纸,含c25砼基础及立柱 | 根 | 19
1.31 | 古城街道蟹岭山塘 | 304不锈钢水位尺：长1米，做法详见设计图纸,含c25砼基础及立柱 | 根 | 4
1.32 | 汇溪镇兰田岭脚山塘 | 304不锈钢水位尺：长1米，做法详见设计图纸,含c25砼基础及立柱 | 根 | 4
1.33 | 汇溪镇塘下山塘 | 304不锈钢水位尺：长1米，做法详见设计图纸,含c25砼基础及立柱 | 根 | 4
1.34 | 汇溪镇狗槽湾山塘 | 304不锈钢水位尺：长1米，做法详见设计图纸,含c25砼基础及立柱 | 根 | 4
1.35 | 汇溪镇塘后山塘 | 304不锈钢水位尺：长1米，做法详见设计图纸,含c25砼基础及立柱 | 根 | 4
1.36 | 汇溪镇炉洋山塘 | 304不锈钢水位尺：长1米，做法详见设计图纸,含c25砼基础及立柱 | 根 | 4
1.37 | 汇溪镇贝树山塘 | 304不锈钢水位尺：长1米，做法详见设计图纸,含c25砼基础及立柱 | 根 | 4
1.38 | 汇溪镇朝坑山塘 | 304不锈钢水位尺：长1米，做法详见设计图纸,含c25砼基础及立柱 | 根 | 4
1.39 | 河头镇岗头岭山塘 | 304不锈钢水位尺：长1米，做法详见设计图纸,含c25砼基础及立柱 | 根 | 4
1.40 | 河头镇范家山山塘 | 304不锈钢水位尺：长1米，做法详见设计图纸,含c25砼基础及立柱 | 根 | 4
1.41 | 河头镇山头塘山塘 | 304不锈钢水位尺：长1米，做法详见设计图纸,含c25砼基础及立柱 | 根 | 4
1.42 | 河头镇茶寺基山塘 | 304不锈钢水位尺：长1米，做法详见设计图纸,含c25砼基础及立柱 | 根 | 4
1.43 | 河头镇姚宅山塘 | 304不锈钢水位尺：长1米，做法详见设计图纸,含c25砼基础及立柱 | 根 | 4
1.44 | 河头镇水孔丘山塘 | 304不锈钢水位尺：长1米，做法详见设计图纸,含c25砼基础及立柱 | 根 | 4
1.45 | 河头镇石头岩山塘 | 304不锈钢水位尺：长1米，做法详见设计图纸,含c25砼基础及立柱 | 根 | 4
1.46 | 河头镇利竹坑山塘 | 304不锈钢水位尺：长1米，做法详见设计图纸,含c25砼基础及立柱 | 根 | 4
1.47 | 大田街道方家弄村坑口山塘 | 304不锈钢水位尺：长1米，做法详见设计图纸,含c25砼基础及立柱 | 根 | 4
1.48 | 大田街道田圳村岙里山塘 | 304不锈钢水位尺：长1米，做法详见设计图纸,含c25砼基础及立柱 | 根 | 4
1.49 | 括苍镇打铁岙山塘 | 304不锈钢水位尺：长1米，做法详见设计图纸,含c25砼基础及立柱 | 根 | 4
2 | 溢洪道水位尺
2.1 | 邵家渡街道梅山水库 | 304不锈钢水位尺：长1米，附墙安装，做法详见设计图纸, | 根 | 1
2.2 | 邵家渡街道大浪坑水库 | 304不锈钢水位尺：长1米，附墙安装，做法详见设计图纸, | 根 | 1
2.3 | 邵家渡街道里龙山塘 | 304不锈钢水位尺：长1米，附墙安装，做法详见设计图纸, | 根 | 1
2.4 | 邵家渡街道上塘山塘 | 304不锈钢水位尺：长1米，附墙安装，做法详见设计图纸, | 根 | 1
2.5 | 邵家渡街道山根山塘 | 304不锈钢水位尺：长1米，附墙安装，做法详见设计图纸, | 根 | 1
2.6 | 邵家渡街道捣臼坑山塘 | 304不锈钢水位尺：长1米，附墙安装，做法详见设计图纸, | 根 | 1
2.7 | 邵家渡街道大岭坑山塘 | 304不锈钢水位尺：长1米，附墙安装，做法详见设计图纸, | 根 | 1
2.8 | 邵家渡街道大岙山塘 | 304不锈钢水位尺：长1米，附墙安装，做法详见设计图纸, | 根 | 1
2.9 | 邵家渡街道赶路坑山塘 | 304不锈钢水位尺：长1米，附墙安装，做法详见设计图纸, | 根 | 1
2.10 | 邵家渡街道连盘岙山塘 | 304不锈钢水位尺：长1米，附墙安装，做法详见设计图纸, | 根 | 1
2.11 | 邵家渡街道马岙里山塘 | 304不锈钢水位尺：长1米，附墙安装，做法详见设计图纸, | 根 | 1
2.12 | 邵家渡街道洞桥坦山塘 | 304不锈钢水位尺：长1米，附墙安装，做法详见设计图纸, | 根 | 1
2.13 | 涌泉镇陈士华水库 | 304不锈钢水位尺：长1米，做法详见设计图纸,含c25砼基础及立柱 | 根 | 1
2.14 | 涌泉镇东林水库 | 304不锈钢水位尺：长1米，做法详见设计图纸,含c25砼基础及立柱 | 根 | 1
2.15 | 涌泉镇殿岙山塘 | 304不锈钢水位尺：长1米，附墙安装，做法详见设计图纸, | 根 | 1
2.16 | 涌泉镇井岙山塘 | 304不锈钢水位尺：长1米，附墙安装，做法详见设计图纸, | 根 | 1
2.17 | 涌泉镇三八山塘 | 304不锈钢水位尺：长1米，附墙安装，做法详见设计图纸, | 根 | 1
2.18 | 涌泉镇小岭山塘 | 304不锈钢水位尺：长1米，做法详见设计图纸,含c25砼基础及立柱 | 根 | 1
2.19 | 涌泉镇黄岙山塘 | 304不锈钢水位尺：长1米，做法详见设计图纸,含c25砼基础及立柱 | 根 | 1
2.20 | 杜桥镇十八浒水库 | 304不锈钢水位尺：长1米，做法详见设计图纸,含c25砼基础及立柱 | 根 | 1
2.21 | 杜桥镇赖尿园水库 | 304不锈钢水位尺：长1米，做法详见设计图纸,含c25砼基础及立柱 | 根 | 1
2.22 | 小芝镇岭脚水库 | 304不锈钢水位尺：长1米，做法详见设计图纸,含c25砼基础及立柱 | 根 | 1
2.23 | 小芝镇高塘水库 | 304不锈钢水位尺：长1米，做法详见设计图纸,含c25砼基础及立柱 | 根 | 1
2.24 | 小芝镇虎头柜水库 | 304不锈钢水位尺：长1米，做法详见设计图纸,含c25砼基础及立柱 | 根 | 1
2.25 | 小芝镇十八田水库 | 304不锈钢水位尺：长1米，附墙安装，做法详见设计图纸, | 根 | 1
2.26 | 小芝镇大岩水库 | 304不锈钢水位尺：长1米，附墙安装，做法详见设计图纸, | 根 | 1
2.27 | 小芝镇紫加毛坑山塘 | 304不锈钢水位尺：长1米，附墙安装，做法详见设计图纸, | 根 | 1
2.28 | 小芝镇中岙村上岙山塘 | 304不锈钢水位尺：长1米，附墙安装，做法详见设计图纸, | 根 | 1
2.29 | 小芝镇白脚山山塘 | 304不锈钢水位尺：长1米，附墙安装，做法详见设计图纸, | 根 | 1
2.30 | 小芝镇荒田坑山塘 | 304不锈钢水位尺：长1米，附墙安装，做法详见设计图纸, | 根 | 1
2.31 | 小芝镇下桶坑山塘 | 304不锈钢水位尺：长1米，附墙安装，做法详见设计图纸, | 根 | 1
2.32 | 小芝镇涝湖山塘 | 304不锈钢水位尺：长1米，附墙安装，做法详见设计图纸, | 根 | 1
2.33 | 小芝镇官田岙山塘 | 304不锈钢水位尺：长1米，附墙安装，做法详见设计图纸, | 根 | 1
2.34 | 小芝镇坑里山塘 | 304不锈钢水位尺：长1米，附墙安装，做法详见设计图纸, | 根 | 1
2.35 | 白水洋镇米筛半山水库 | 304不锈钢水位尺：长1米，附墙安装，做法详见设计图纸, | 根 | 1
2.36 | 白水洋镇猪槽弄水库 | 304不锈钢水位尺：长1米，附墙安装，做法详见设计图纸, | 根 | 1
2.37 | 白水洋镇马塘弄水库 | 304不锈钢水位尺：长1米，附墙安装，做法详见设计图纸, | 根 | 1
2.38 | 白水洋镇罗家湾山塘 | 304不锈钢水位尺：长1米，附墙安装，做法详见设计图纸, | 根 | 1
2.39 | 白水洋镇上宅山塘 | 304不锈钢水位尺：长1米，附墙安装，做法详见设计图纸, | 根 | 1
2.40 | 沿江镇里屋水库 | 304不锈钢水位尺：长1米，附墙安装，做法详见设计图纸, | 根 | 1
2.41 | 沿江镇孔岙水库 | 304不锈钢水位尺：长1米，附墙安装，做法详见设计图纸, | 根 | 1
2.42 | 沿江镇龙喷水水库 | 304不锈钢水位尺：长1米，附墙安装，做法详见设计图纸, | 根 | 1
2.43 | 沿江镇坦岙水库 | 304不锈钢水位尺：长1米，附墙安装，做法详见设计图纸, | 根 | 1
2.44 | 沿江镇龙角尖水库 | 304不锈钢水位尺：长1米，附墙安装，做法详见设计图纸, | 根 | 1
2.45 | 沿江镇鹰山山塘 | 304不锈钢水位尺：长1米，做法详见设计图纸,含c25砼基础及立柱 | 根 | 1
2.46 | 沿江镇上洋岙山塘 | 304不锈钢水位尺：长1米，附墙安装，做法详见设计图纸, | 根 | 1
2.47 | 沿江镇竹金岙山塘 | 304不锈钢水位尺：长1米，做法详见设计图纸,含c25砼基础及立柱 | 根 | 1
2.48 | 沿江镇雉鸡坑山塘 | 304不锈钢水位尺：长1米，做法详见设计图纸,含c25砼基础及立柱 | 根 | 1
2.49 | 沿江镇桐坑山塘 | 304不锈钢水位尺：长1米，附墙安装，做法详见设计图纸, | 根 | 1
2.50 | 江南街道章家溪水库 | 304不锈钢水位尺：长1米，做法详见设计图纸,含c25砼基础及立柱 | 根 | 1
2.51 | 江南街道大岭头山塘 | 304不锈钢水位尺：长1米，做法详见设计图纸,含c25砼基础及立柱 | 根 | 1
2.52 | 江南街道南山山塘 | 304不锈钢水位尺：长1米，附墙安装，做法详见设计图纸, | 根 | 1
2.53 | 江南街道山后山塘 | 304不锈钢水位尺：长1米，附墙安装，做法详见设计图纸, | 根 | 1
2.54 | 江南街道后阳山山塘 | 304不锈钢水位尺：长1米，附墙安装，做法详见设计图纸, | 根 | 1
2.55 | 江南街道上加塘山塘 | 304不锈钢水位尺：长1米，附墙安装，做法详见设计图纸, | 根 | 1
2.56 | 江南街道栅头里山塘 | 304不锈钢水位尺：长1米，附墙安装，做法详见设计图纸, | 根 | 1
2.57 | 大洋街道绿化水库 | 304不锈钢水位尺：长1米，附墙安装，做法详见设计图纸, | 根 | 1
2.58 | 尤溪镇龙门水库 | 304不锈钢水位尺：长1米，做法详见设计图纸,含c25砼基础及立柱 | 根 | 1
2.59 | 尤溪镇红岩脚水库 | 304不锈钢水位尺：长1米，附墙安装，做法详见设计图纸, | 根 | 1
2.60 | 尤溪镇坑王水库 | 304不锈钢水位尺：长1米，做法详见设计图纸,含c25砼基础及立柱 | 根 | 1
2.61 | 尤溪镇柴坦水库 | 304不锈钢水位尺：长1米，做法详见设计图纸,含c25砼基础及立柱 | 根 | 1
2.62 | 尤溪镇哈龙岙水库 | 304不锈钢水位尺：长1米，做法详见设计图纸,含c25砼基础及立柱 | 根 | 1
2.63 | 尤溪镇岭下水库 | 304不锈钢水位尺：长1米，做法详见设计图纸,含c25砼基础及立柱 | 根 | 1
2.64 | 尤溪镇白佛寺山塘 | 304不锈钢水位尺：长1米，附墙安装，做法详见设计图纸, | 根 | 1
2.65 | 尤溪镇苦树坑山塘 | 304不锈钢水位尺：长1米，附墙安装，做法详见设计图纸, | 根 | 1
2.66 | 尤溪镇山脚山塘 | 304不锈钢水位尺：长1米，做法详见设计图纸,含c25砼基础及立柱 | 根 | 1
2.67 | 尤溪镇学底庵山塘 | 304不锈钢水位尺：长1米，做法详见设计图纸,含c25砼基础及立柱 | 根 | 1
2.68 | 尤溪镇棚里山塘 | 304不锈钢水位尺：长1米，做法详见设计图纸,含c25砼基础及立柱 | 根 | 1
2.69 | 尤溪菩萨殿山塘 | 304不锈钢水位尺：长1米，做法详见设计图纸,含c25砼基础及立柱 | 根 | 1
2.70 | 汛桥镇朝文水库 | 304不锈钢水位尺：长1米，做法详见设计图纸,含c25砼基础及立柱 | 根 | 1
2.71 | 汛桥镇下白露头水库 | 304不锈钢水位尺：长1米，做法详见设计图纸,含c25砼基础及立柱 | 根 | 1
2.72 | 汛桥镇岙岭脚水库 | 304不锈钢水位尺：长1米，做法详见设计图纸,含c25砼基础及立柱 | 根 | 1
2.73 | 桃渚镇上蒋水库 | 304不锈钢水位尺：长1米，附墙安装，做法详见设计图纸, | 根 | 1
2.74 | 永丰镇塘岗里水库 | 304不锈钢水位尺：长1米，做法详见设计图纸,含c25砼基础及立柱 | 根 | 1
2.75 | 永丰镇清井坑水库 | 304不锈钢水位尺：长1米，做法详见设计图纸,含c25砼基础及立柱 | 根 | 1
2.76 | 永丰镇水帘洞水库 | 304不锈钢水位尺：长1米，做法详见设计图纸,含c25砼基础及立柱 | 根 | 1
2.77 | 永丰镇草鞋坦山塘 | 304不锈钢水位尺：长1米，做法详见设计图纸,含c25砼基础及立柱 | 根 | 1
2.78 | 永丰镇下甲坑山塘 | 304不锈钢水位尺：长1米，附墙安装，做法详见设计图纸, | 根 | 1
2.79 | 永丰镇大井岙山塘 | 304不锈钢水位尺：长1米，附墙安装，做法详见设计图纸, | 根 | 1
2.80 | 永丰镇方家岙村西坑山塘 | 304不锈钢水位尺：长1米，做法详见设计图纸,含c25砼基础及立柱 | 根 | 1
2.81 | 永丰镇后郭村岙里山塘 | 304不锈钢水位尺：长1米，附墙安装，做法详见设计图纸, | 根 | 1
2.82 | 永丰镇里厂山塘 | 304不锈钢水位尺：长1米，附墙安装，做法详见设计图纸, | 根 | 1
2.83 | 永丰镇龙底山塘 | 304不锈钢水位尺：长1米，附墙安装，做法详见设计图纸, | 根 | 1
2.84 | 永丰镇岙里山山塘 | 304不锈钢水位尺：长1米，做法详见设计图纸,含c25砼基础及立柱 | 根 | 1
2.85 | 永丰镇下安山塘 | 304不锈钢水位尺：长1米，附墙安装，做法详见设计图纸, | 根 | 1
2.86 | 永丰镇塘岙山塘 | 304不锈钢水位尺：长1米，附墙安装，做法详见设计图纸, | 根 | 1
2.87 | 永丰镇天塘坑山塘 | 304不锈钢水位尺：长1米，做法详见设计图纸,含c25砼基础及立柱 | 根 | 1
2.88 | 永丰镇西庄山塘 | 304不锈钢水位尺：长1米，附墙安装，做法详见设计图纸, | 根 | 1
2.89 | 永丰镇豆岙村岙里山塘 | 304不锈钢水位尺：长1米，附墙安装，做法详见设计图纸, | 根 | 1
2.90 | 永丰镇滴水岩山塘 | 304不锈钢水位尺：长1米，附墙安装，做法详见设计图纸, | 根 | 1
2.91 | 永丰镇高塘山塘 | 304不锈钢水位尺：长1米，附墙安装，做法详见设计图纸, | 根 | 1
2.92 | 永丰镇尹村山塘 | 304不锈钢水位尺：长1米，附墙安装，做法详见设计图纸, | 根 | 1
2.93 | 永丰镇大山塘山塘 | 304不锈钢水位尺：长1米，做法详见设计图纸,含c25砼基础及立柱 | 根 | 1
2.94 | 永丰镇上岙山塘 | 304不锈钢水位尺：长1米，附墙安装，做法详见设计图纸, | 根 | 1
2.95 | 东塍镇杜宇坑水库 | 304不锈钢水位尺：长1米，附墙安装，做法详见设计图纸, | 根 | 1
2.96 | 东塍镇东山陈水库 | 304不锈钢水位尺：长1米，附墙安装，做法详见设计图纸, | 根 | 1
2.97 | 东塍镇下庄水库 | 304不锈钢水位尺：长1米，附墙安装，做法详见设计图纸, | 根 | 1
2.98 | 东塍镇水口山水库 | 304不锈钢水位尺：长1米，附墙安装，做法详见设计图纸, | 根 | 1
2.99 | 东塍镇洞桥水库 | 304不锈钢水位尺：长1米，附墙安装，做法详见设计图纸, | 根 | 1
2.100 | 东塍镇陈家岙里水库 | 304不锈钢水位尺：长1米，附墙安装，做法详见设计图纸, | 根 | 1
2.101 | 东塍镇岙里坑水库 | 304不锈钢水位尺：长1米，附墙安装，做法详见设计图纸, | 根 | 1
2.102 | 东塍镇东坑水库 | 304不锈钢水位尺：长1米，附墙安装，做法详见设计图纸, | 根 | 1
2.103 | 东塍镇坦头水库 | 304不锈钢水位尺：长1米，附墙安装，做法详见设计图纸, | 根 | 1
2.104 | 东塍镇茶昔山塘 | 304不锈钢水位尺：长1米，附墙安装，做法详见设计图纸, | 根 | 1
2.105 | 东塍镇山后塘山塘 | 304不锈钢水位尺：长1米，附墙安装，做法详见设计图纸, | 根 | 1
2.106 | 东塍镇麻山山塘 | 304不锈钢水位尺：长1米，附墙安装，做法详见设计图纸, | 根 | 1
2.107 | 东塍镇野猪湾山塘 | 304不锈钢水位尺：长1米，附墙安装，做法详见设计图纸, | 根 | 1
2.108 | 古城街道白岙水库 | 304不锈钢水位尺：长1米，附墙安装，做法详见设计图纸, | 根 | 1
2.109 | 古城街道岙里水库 | 304不锈钢水位尺：长1米，附墙安装，做法详见设计图纸, | 根 | 1
2.110 | 汇溪镇塘岙水库 | 304不锈钢水位尺：长1米，做法详见设计图纸,含c25砼基础及立柱 | 根 | 1
2.111 | 汇溪镇岭脚水库 | 304不锈钢水位尺：长1米，做法详见设计图纸,含c25砼基础及立柱 | 根 | 1
2.112 | 汇溪镇兰田岭脚水库 | 304不锈钢水位尺：长1米，做法详见设计图纸,含c25砼基础及立柱 | 根 | 1
2.113 | 汇溪镇塘下山塘 | 304不锈钢水位尺：长1米，做法详见设计图纸,含c25砼基础及立柱 | 根 | 1
2.114 | 汇溪镇狗槽湾山塘 | 304不锈钢水位尺：长1米，附墙安装，做法详见设计图纸, | 根 | 1
2.115 | 汇溪镇塘后山塘 | 304不锈钢水位尺：长1米，附墙安装，做法详见设计图纸, | 根 | 1
2.116 | 汇溪镇炉洋山塘 | 304不锈钢水位尺：长1米，附墙安装，做法详见设计图纸, | 根 | 1
2.117 | 汇溪镇朝坑山塘 | 304不锈钢水位尺：长1米，做法详见设计图纸,含c25砼基础及立柱 | 根 | 1
2.118 | 河头镇后岭水库 | 304不锈钢水位尺：长1米，做法详见设计图纸,含c25砼基础及立柱 | 根 | 1
2.119 | 河头镇大罗丘水库 | 304不锈钢水位尺：长1米，做法详见设计图纸,含c25砼基础及立柱 | 根 | 1
2.120 | 河头镇范家山山塘 | 304不锈钢水位尺：长1米，做法详见设计图纸,含c25砼基础及立柱 | 根 | 1
2.121 | 河头镇山头塘山塘 | 304不锈钢水位尺：长1米，做法详见设计图纸,含c25砼基础及立柱 | 根 | 1
2.122 | 河头镇茶寺基山塘 | 304不锈钢水位尺：长1米，附墙安装，做法详见设计图纸, | 根 | 1
2.123 | 河头镇姚宅山塘 | 304不锈钢水位尺：长1米，附墙安装，做法详见设计图纸, | 根 | 1
2.124 | 河头镇水孔丘山塘 | 304不锈钢水位尺：长1米，附墙安装，做法详见设计图纸, | 根 | 1
2.125 | 河头镇石头岩山塘 | 304不锈钢水位尺：长1米，附墙安装，做法详见设计图纸, | 根 | 1
2.126 | 河头镇利竹坑山塘 | 304不锈钢水位尺：长1米，附墙安装，做法详见设计图纸, | 根 | 1
2.127 | 括苍镇黄家寮水库 | 304不锈钢水位尺：长1米，做法详见设计图纸,含c25砼基础及立柱 | 根 | 1
2.128 | 括苍镇谷溪岙水库 | 304不锈钢水位尺：长1米，附墙安装，做法详见设计图纸, | 根 | 1
2.129 | 括苍镇凤游水库 | 304不锈钢水位尺：长1米，做法详见设计图纸,含c25砼基础及立柱 | 根 | 1
2.130 | 括苍镇小湾里山塘 | 304不锈钢水位尺：长1米，做法详见设计图纸,含c25砼基础及立柱 | 根 | 1
2.131 | 括苍镇打铁岙山塘 | 304不锈钢水位尺：长1米，做法详见设计图纸,含c25砼基础及立柱 | 根 | 1
2.132 | 括苍镇山王殿山塘 | 304不锈钢水位尺：长1米，做法详见设计图纸,含c25砼基础及立柱 | 根 | 1
2.133 | 括苍镇六部岙山塘 | 304不锈钢水位尺：长1米，附墙安装，做法详见设计图纸, | 根 | 1
2.134 | 括苍镇敌岩里山塘 | 304不锈钢水位尺：长1米，做法详见设计图纸,含c25砼基础及立柱 | 根 | 1
2.135 | 括苍镇石门山塘 | 304不锈钢水位尺：长1米，做法详见设计图纸,含c25砼基础及立柱 | 根 | 1
2.136 | 水务集团狮子山水库 | 304不锈钢水位尺：长1米，做法详见设计图纸,含c25砼基础及立柱 | 根 | 1
3 | 水闸水位尺
3.1 | 邵家渡街道东闸 | 304不锈钢水位尺：长2米，附墙安装，做法详见设计图纸, | 根 | 4
3.2 | 邵家渡街道西闸 | 304不锈钢水位尺：长2米，附墙安装，做法详见设计图纸, | 根 | 4
3.3 | 涌泉镇岩下周闸 | 304不锈钢水位尺：长2米，附墙安装，做法详见设计图纸, | 根 | 4
3.4 | 沿江镇胜利闸 | 304不锈钢水位尺：长2米，附墙安装，做法详见设计图纸, | 根 | 4
3.5 | 沿江镇万安闸 | 304不锈钢水位尺：长2米，附墙安装，做法详见设计图纸, | 根 | 4
3.6 | 沿江镇渡口水闸 | 304不锈钢水位尺：长2米，附墙安装，做法详见设计图纸, | 根 | 4
3.7 | 沿江镇清潭头闸 | 304不锈钢水位尺：长2米，附墙安装，做法详见设计图纸, | 根 | 4
3.8 | 沿江镇下湾闸 | 304不锈钢水位尺：长2米，附墙安装，做法详见设计图纸, | 根 | 4
3.9 | 沿江镇长甸闸 | 304不锈钢水位尺：长2米，附墙安装，做法详见设计图纸, | 根 | 4
3.10 | 桃渚镇鲁朱绞闸 | 304不锈钢水位尺：长2米，附墙安装，做法详见设计图纸, | 根 | 4
4 | 其余维修养护
4.1 | 管理设施维修
4.1.1 | 陈士华水库
4.1.1.1 | 钢结构栏杆 | 1、方钢150*150mm扶手， 2、方钢120*80mm立杆，立柱间距2.5m， 3、钢管D50mm竖栅，钢管壁厚4.5mm，毎两个立柱间设9根， 4、方钢80*80mm下横杆通长， 5、立柱下预埋铁件250*150*20mm，4个d8膨胀螺栓长150mm固定， 6、钢结构表面喷涂镀锌漆两底两面， 具体做法详见设计图纸。 | m | 30
4.1.2 | 小岭山塘
4.1.2.1 | 管理房更换房门 | 旧门拆除，安装新900*2100mm防盗门，门边抹灰修补， | 樘 | 1
4.1.3 | 岩门坑山塘
4.1.3.1 | 管理房更换房门 | 旧门拆除，安装新900*2100mm防盗门，门边抹灰修补。 | 樘 | 1
4.1.4 | 白脚山山塘
4.1.4.1 | 管理房门更换锁芯 | 旧锁芯拆除，安装新不锈钢锁芯。 | 套 | 1
4.1.5 | 荒田坑山塘
4.1.5.1 | 管理房门更换锁芯 | 旧锁芯拆除，安装新不锈钢锁芯。 | 套 | 1
4.1.6 | 涝湖山塘
4.1.6.1 | 管理房门更换锁芯 | 旧锁芯拆除，安装新不锈钢锁芯。 | 套 | 1
4.1.7 | 白水下山塘
4.1.7.1 | 管理房屋顶瓦片维修更换 | 管理房屋顶瓦片拆除，更换英红瓦瓦片，颜色及大小样式应与现有屋顶瓦片保持一致。 | m2 | 20
4.1.8 | 龙喷水水库
4.1.8.1 | 防护栏杆除锈后喷镀锌漆 | 防护栏杆除锈，喷镀锌漆。 | m2 | 340
4.1.9 | 鹰山山塘
4.1.9.1 | 管理房更换房门 | 旧门拆除，安装新900*2100mm防盗门，门边抹灰修补。 | 樘 | 1
4.1.9.2 | 管理房更换窗户 | 旧窗拆除，安装新700*1000mm铝合金推拉窗。 | 樘 | 1
4.1.10 | 桐坑山塘
4.1.10.1 | C25砼仿木栏杆 | 新建坝顶C25砼仿木栏杆，含基础。 | m | 82
4.1.10.2 | 启闭机拉杆弯曲修复 | 启闭机拉杆弯曲修复。 | 项 | 1
4.1.11 | 大岭头山塘
4.1.11.1 | 管理房更换房门 | 旧门拆除，安装新900*2100mm防盗门，门边抹灰修补。 | 樘 | 1
4.1.12 | 双桥水库
4.1.12.1 | 防护栏杆除锈后喷镀锌漆 | 防护栏杆除锈，喷镀锌漆。 | m2 | 270
4.1.12.2 | 更换C25砼仿木栏杆 | 拆除旧栏杆，新建C25砼仿木栏杆。 | m | 310
4.1.12.3 | 钢结构栏杆 | 1、方钢150*150mm扶手， 2、方钢120*80mm立杆，立柱间距2.5m， 3、钢管D50mm竖栅，钢管壁厚4.5mm，毎两个立柱间设9根， 4、方钢80*80mm下横杆通长， 5、立柱下预埋铁件250*150*20mm，4个d8膨胀螺栓长150mm固定， 6、钢结构表面喷涂镀锌漆两底两面， 具体做法详见设计图纸。 | m | 45
4.1.13 | 哈龙岙水库
4.1.13.1 | 管理房更换房门 | 旧门拆除，安装新900*2100mm防盗门，门边抹灰修补。 | 樘 | 1
4.1.14 | 下甲坑山塘
4.1.14.1 | 管理房更换房门 | 旧门拆除，安装新900*2100mm防盗门，门边抹灰修补。 | 樘 | 1
4.1.15 | 天塘坑山塘
4.1.15.1 | 启闭机房更换房门 | 旧门拆除，安装新900*2100mm防盗门，门边抹灰修补， | 樘 | 1
4.1.15.2 | 管理房更换房门 | 旧门拆除，安装新900*2100mm防盗门，门边抹灰修补。 | 樘 | 1
4.1.15.3 | 管理房更换窗户 | 旧窗拆除，安装新1000*1200mm铝合金推拉窗。 | 樘 | 1
4.1.16 | 石流坑水库
4.1.16.1 | 启闭机房门更换锁芯 | 旧锁芯拆除，安装新不锈钢锁芯。 | 套 | 1
4.1.17 | 鲤鱼头水库
4.1.17.1 | 启闭机房门更换锁芯 | 旧锁芯拆除，安装新不锈钢锁芯。 | 套 | 1
4.1.18 | 分水岭山塘
4.1.18.1 | 启闭机房门更换锁芯 | 旧锁芯拆除，安装新不锈钢锁芯。 | 套 | 1
4.1.18.2 | 不锈钢栏杆 | DN50*3.8mm立柱，DN50*3.8mm横杆两道，DN32*3.5mm立杆间距20cm。 | m | 63
4.1.19 | 茶岭坑山塘
4.1.19.1 | 启闭机房门更换锁芯 | 旧锁芯拆除，安装新不锈钢锁芯。 | 套 | 1
4.1.20 | 谷岙里山塘
4.1.20.1 | 启闭机房更换窗户 | 旧窗拆除，安装新800*1000mm铝合金推拉窗。 | 樘 | 1
4.1.21 | 白岙水库
4.1.21.1 | 更换C25砼仿木栏杆 | 拆除旧栏杆，新建C25砼仿木栏杆。 | m | 12
4.1.21.2 | 管理房门更换锁芯 | 旧锁芯拆除，安装新不锈钢锁芯。 | 套 | 1
4.1.21.3 | 救生设施存放箱玻璃更换 | 救生设施存放箱玻璃更换。 | 项 | 1
4.1.22 | 岙里水库
4.1.22.1 | 启闭机房门更换锁芯 | 旧锁芯拆除，安装新不锈钢锁芯。 | 套 | 1
4.1.23 | 蟹岭山塘
4.1.23.1 | 启闭机房门更换锁芯 | 旧锁芯拆除，安装新不锈钢锁芯。 | 套 | 1
4.1.24 | 兰田岭脚山塘
4.1.24.1 | 管理房更换房门 | 旧门拆除，安装新900*2100mm防盗门，门边抹灰修补。 | 樘 | 1
4.1.24.2 | 管理房更换窗户 | 旧窗拆除，安装新800*1000mm铝合金推拉窗。 | 樘 | 1
4.1.25 | 炉洋山塘
4.1.25.1 | 更换C25砼仿木栏杆 | 拆除旧栏杆，新建C25砼仿木栏杆。 | m | 6
4.1.26 | 平坑山塘
4.1.26.1 | 管理房更换房门 | 旧门拆除，安装新900*2100mm防盗门，门边抹灰修补。 | 樘 | 1
4.1.26.2 | 管理房更换窗户 | 旧窗拆除，安装新1500*1500mm铝合金推拉窗。 | 樘 | 1
4.1.27 | 里叶山塘
4.1.27.1 | 管理房更换窗户 | 旧窗拆除，安装新1500*1500mm铝合金推拉窗。 | 樘 | 1
4.1.28 | 田圳村岙里山塘
4.1.28.1 | 管理房更换房门 | 旧门拆除，安装新900*2100mm防盗门，门边抹灰修补。 | 樘 | 1
4.1.29 | 谢家岙村大岙坑山塘
4.1.29.1 | 管理房屋顶瓦片维修更换 | 管理房屋顶瓦片拆除，更换英红瓦瓦片，颜色及大小样式应与现有屋顶瓦片保持一致。 | m2 | 5
4.1.29.2 | 管理房更换窗户 | 旧窗拆除，安装新900*1000mm铝合金推拉窗。 | 樘 | 1
4.1.29.3 | 围墙修复 | 围墙修复。 | m3 | 1.08
4.1.29.4 | 普通混凝土 | C25砼支墩，二级配。 | m3 | 4.46
4.1.30 | 川礁一期排涝闸
4.1.30.1 | 水闸外墙粉刷（含原外墙清理） | 水闸外墙粉刷（含原外墙清理）。 | m2 | 67.8
4.1.2 | 外墙双排脚手架 | 外墙双排脚手架。 | m2 | 67.8
4.2 | 放水设施维修
4.2.1 | 岩门坑山塘
4.2.1.1 | 螺杆式启闭机安装 | 旧启闭机拆除，安装新LQ手摇螺杆式启闭机，启闭力5t。 | 台 | 1
4.2.2 | 紫家毛坑山山塘
4.2.2.1 | 钢管铺设 | DN200虹吸管（镀锌钢管，壁厚6.0mm）。 | m | 54
4.2.2.2 | 主阀设备安装 | DN200闸阀（Z41H-1.6C）。 | 套 | 1
4.2.2.3 | 普通混凝土 | C25砼支墩，二级配。 | m3 | 2.48
4.2.2.4 | 全自动真空设备，带太阳能板 | 全自动真空设备，带太阳能板。 | 套 | 1
4.2.3 | 罗家湾山塘
4.2.3.1 | 钢管铺设 | φ50钢棒拉杆制作安装。 | m | 18
4.2.3.2 | 螺杆式启闭机安装 | 旧启闭机拆除，安装新LQ手摇螺杆式启闭机，启闭力5t。 | 台 | 1
4.2.4 | 缸窑里山塘
4.2.4.1 | 主阀设备安装 | DN200闸阀（Z41H-1.6C）。 | 套 | 1
4.2.5 | 西安寺山塘
4.2.5.1 | 主阀设备安装 | DN200闸阀（Z41H-1.6C）。 | 套 | 1
4.2.6 | 白水下山塘
4.2.6.1 | 钢管铺设 | φ50钢棒拉杆制作安装。 | m | 15
4.2.6.2 | 螺杆式启闭机安装 | 旧启闭机拆除，安装新LQ手摇螺杆式启闭机，启闭力5t。 | 台 | 1
4.2.7 | 棚头里山塘
4.2.7.1 | 钢管铺设 | DN200虹吸管（镀锌钢管，壁厚6.0mm）。 | m | 16
4.2.7.2 | 普通混凝土 | C25砼支墩，二级配。 | m3 | 1.1
4.2.8 | 下坦溪水库
4.2.8.1 | 螺杆式启闭机安装 | 旧启闭机拆除，安装新LQ手摇螺杆式启闭机，启闭力5t。 | 台 | 1
4.2.9 | 百丈岩山塘
4.2.9.1 | 主阀设备安装 | 启闭闸门重新安装。 | 套 | 1
4.2.9.2 | 启闭闸门安装止水橡皮条 | 启闭闸门安装止水橡皮条。 | 项 | 1
4.2.9.3 | 钢管铺设 | 旧钢棒拆除，新φ50钢棒拉杆制作安装。 | m | 27
4.2.9.4 | 螺杆式启闭机安装 | 旧启闭机拆除，安装新LQ手摇螺杆式启闭机，启闭力5t。 | 台 | 1
4.2.10 | 狗槽湾山塘
4.2.10.1 | 钢管铺设 | 旧钢棒拆除，新φ50钢棒拉杆制作安装。 | m | 15
4.2.10.2 | 螺杆式启闭机安装 | 旧启闭机拆除，安装新LQ手摇螺杆式启闭机，启闭力5t。 | 台 | 1
4.2.11 | 贝树山塘
4.2.11.1 | 钢管铺设 | DN200虹吸管（镀锌钢管，壁厚6.0mm）。 | m | 55
4.2.11.2 | 主阀设备安装 | DN200闸阀（Z41H-1.6C）。 | 套 | 1
4.2.11.3 | 主阀设备安装 | DN250底阀（H42X-10）。 | 套 | 1
4.2.11.4 | 闸阀井 | 闸阀井。 | 套 | 1
4.2.11.5 | 全自动真空设备，带太阳能板 | 全自动真空设备，带太阳能板。 | 套 | 1
4.2.12 | 方家弄村坑口山塘
4.2.12.1 | 钢管铺设 | DN250虹吸管（镀锌钢管，壁厚6.0mm）。 | m | 63.4
4.2.12.2 | 主阀设备安装 | DN250闸阀（Z41H-1.6C）。 | 套 | 1
4.2.12.3 | 主阀设备安装 | DN300底阀（H42X-10）。 | 套 | 1
4.2.12.4 | 普通混凝土 | C25砼支墩，二级配。 | m3 | 2.48
4.2.12.5 | 全自动真空设备，带太阳能板 | 全自动真空设备，带太阳能板。 | 套 | 1
4.2.13 | 海旺山塘
4.2.13.1 | 普通混凝土 | C25砼支墩，二级配。 | m3 | 4.46
4.2.13.2 | 钢管铺设 | φ50钢棒拉杆制作安装。 | m | 18
4.2.13.3 | 主阀设备安装 | 35*50插板闸门。 | 套 | 1
4.2.13.4 | 螺杆式启闭机安装 | 旧启闭机拆除，安装新LQ手摇螺杆式启闭机，启闭力5t。 | 台 | 1
4.2.14 | 田圳村岙里山塘
4.2.14.1 | 主阀设备安装 | DN250闸阀（Z41H-1.6C）。 | 套 | 1
4.2.15 | 谢家岙村大岙坑山塘
4.2.15.1 | 普通混凝土 | C25砼支墩，二级配。 | m3 | 4.46
4.2.15.2 | 钢管铺设 | φ50钢棒拉杆制作安装。 | m | 16
4.2.15.3 | 主阀设备安装 | 35*40插板闸门。 | 套 | 1
4.2.15.4 | 螺杆式启闭机安装 | 旧启闭机拆除，安装新LQ手摇螺杆式启闭机，启闭力5t。 | 台 | 1
4.2.16 | 大麦坑山塘
4.2.16.1 | 钢管铺设 | 旧钢棒拆除，新φ50钢棒拉杆制作安装。 | m | 15
4.2.16.2 | 螺杆式启闭机安装 | 旧启闭机拆除，安装新LQ手摇螺杆式启闭机，启闭力5t。 | 台 | 1
4.2.17 | 石门山塘
4.2.17.1 | 一般土方开挖 | 1.土类分级：Ⅲ类土； 2.运距：场内就近堆放。 | m3 | 38.4
4.2.17.2 | 一般石方开挖 | 1.土类分级：Ⅶ类土； 2.运距：场内就近堆放。 | m3 | 35.4
4.2.17.3 | 普通混凝土 | C25砼进水口，二级配。 | m3 | 6.44
4.2.17.4 | 普通混凝土 | C20砼回填，二级配。 | m3 | 8.19
4.2.17.5 | 干砌块石（条料石、卵石） | 旧护坡块石拆除，拆除料场内堆放，40cm厚块石护坡砌筑。 | m3 | 2.61
4.2.17.6 | 垫层料填筑 | 10cm厚碎石垫层。 | m3 | 0.65
4.2.17.7 | 钢管铺设 | DN200钢管（镀锌钢管，壁厚6.0mm）。 | m | 2.8
4.2.17.8 | DN200法兰盘 | DN200法兰盘。 | 套 | 1
4.2.17.9 | 主阀设备安装 | DN300插板闸门。 | 套 | 1
4.2.17.10 | 拦污栅设备制作及安装 | 1000*1000mm拦污栅，具体做法详图纸。 | t | 1
4.2.17.11 | 安装止水橡皮条 | 安装止水橡皮条。 | 项 | 1
4.2.17.12 | 钢管铺设 | φ50钢棒拉杆制作安装。 | m | 17
4.2.17.13 | 不锈钢固定环 | 不锈钢固定环。 | 套 | 4
4.2.17.14 | 螺杆式启闭机安装 | 旧启闭机拆除，安装新LQ手摇螺杆式启闭机，启闭力5t。 | 台 | 1
4.2.17.15 | 普通混凝土 | C25砼启闭台，二级配。 | m3 | 0.24
4.2.17.16 | 普通混凝土 | C25砼支墩，二级配。 | m3 | 4.46
4.2.17.17 | 钢筋加工与安装 | 钢筋制安。 | t | 0.12
4.2.17.18 | 普通混凝土 | 50厚C25埋石砼基础（埋石率20%）。 | m3 | 4.81
4.2.17.19 | 启闭机房 | 启闭机房，具体做法详图纸。 | m2 | 6.25
4.2.17.20 | 道路基层 | 20cm厚碎石道路基层。 | m3 | 4.5
4.3 | 上坝道路维修
4.3.1 | 岙岭脚水库
4.3.1.1 | 一般土方开挖 | 1.土类分级：Ⅲ类土； 2.运距：场内就近堆放。 | m3 | 90.6
4.3.1.2 | 一般土方开挖 | 1.土类分级：Ⅲ类土； 2.运距：1km。 | m3 | 71.2
4.3.1.3 | 土方回填 | 开挖料回填压实。 | m3 | 19.4
4.3.1.4 | 混凝土道路路面 | 15cm厚C25砼路面，二级配。 | m3 | 131.15
4.3.1.5 | 道路基层 | 10cm厚碎石垫层。 | m3 | 87.43
4.3.1.6 | 普通混凝土 | 10cm厚C25砼渠道。 | m3 | 33.12
4.3.1.7 | 垫层料填筑 | 10cm厚碎石垫层（排水沟下）。 | m3 | 14.19
4.4 | 其他零星项目维修
4.4.1 | 玉岘海塘
4.4.1.1 | 砂石垫层 | 1. 材料：碎石； 2. 粒径：综合； 3. 厚度：20cm厚。 | m3 | 40
4.4.1.2 | 干砌混凝土预制块护坡（底） | 1. 混凝土强度等级及配合比：C25砼； 2. 预制块规格：12cm厚六角预制块。 | m2 | 200
4.4.2 | 缸窑里山塘
4.4.2.1 | 一般土方开挖 | 1.土类分级：Ⅲ类土； 2.运距：场内就近堆放。 | m3 | 1
4.4.2.2 | 土方回填 | 开挖料回填压实。 | m3 | 1
4.4.2.3 | 砼灌砌块石 | 1.材质及规格：砼灌砌石挡墙； 2.砼强度等级及配合比：C20，二级配； 3.块石、混凝土比例：49:51。 | m3 | 7.3
4.4.2.4 | 普通混凝土 | C20砼基础，二级配。 | m3 | 3.7
4.4.2.5 | 普通混凝土 | C20砼压顶，二级配。 | m3 | 1
4.4.2.6 | 砌体拆除 | 现有挡墙（含压顶、基础）拆除，拆除料就近堆放。 | m3 | 12
4.4.3 | 胜利闸
4.4.3.1 | 其它永久建筑工程 | 启闭机拉杆弯曲修复 | 项 | 1
4.4.4 | 鲁朱绞闸
4.4.4.1 | 线路整修，闸板，电机更换 | 线路整修，闸板，电机更换 | 项 | 1
4.4.5 | 猪口汇山塘
4.4.5.1 | 一般土方开挖 | 1.土类分级：Ⅰ、Ⅱ类土； 2.运距：场内就近堆放。 | m3 | 13.4
4.4.5.2 | 一般石方开挖 | 1.土类分级：Ⅶ类土； 2.运距：场内就近堆放。 | m3 | 0.94
4.4.5.3 | 普通混凝土 | 25cm厚C25砼护面。 | m3 | 5.7
4.4.5.4 | 锚筋制作与埋设 | 锚筋制作安装。 | 项 | 1
4.4.6 | 东卢村后山塘
4.4.6.1 | 一般土方开挖 | 1.土类分级：Ⅲ类土； 2.运距：场内就近堆放。 | m3 | 215.4
4.4.6.2 | 土方回填 | 开挖料回填压实。 | m3 | 114.2
4.4.6.3 | 普通混凝土 | 20cm厚C25砼坝顶，二级配。 | m3 | 10.1
4.4.6.4 | 垫层料填筑 | 15cm厚碎石垫层（坝顶部分）。 | m3 | 7.6
4.4.6.5 | 道路基层 | 15cm厚碎石垫层。 | m3 | 4.3
4.4.6.6 | 混凝土道路路面 | 20cm厚C25砼路面，二级配。 | m3 | 7.1
4.4.6.7 | 普通混凝土 | C25砼踏步，二级配。 | m3 | 1.1
4.4.6.8 | 浆砌块石 | M7.5浆砌石基础。 | m3 | 3.2
4.4.6.9 | 普通混凝土 | 20cm厚C25砼压顶，二级配。 | m3 | 5.2
4.4.6.10 | 干砌块石（条料石、卵石） | 干砌块石挡墙，墙后铺设一层10KN/m无纺土工布，土工布上下各压入挡墙长度30cm。 | m3 | 48.3
4.4.6.11 | 普通混凝土 | 30cm厚C25砼基础，二级配。 | m3 | 28.3
4.4.6.12 | 土工布铺设 | 干砌块石挡墙后铺设一层10KN/m无纺土工布。 | m2 | 86.4
4.4.7 | 百丈岩山塘
4.4.7.1 | 一般石方开挖 | 1.土类分级：Ⅶ类土； 2.运距：场内就近堆放。 | m3 | 2.43
4.4.7.2 | 现有砼拆除 | 现有砼拆除。 | m3 | 3.15
4.4.7.3 | 原有砼侧堰堰顶拆除 | 原有砼侧堰堰顶拆除。 | m3 | 11.2
4.4.7.4 | 普通混凝土 | 25cm厚C25砼护面。 | m3 | 29.9
4.4.7.5 | 锚筋制作与埋设 | 锚筋制作安装。 | 项 | 1
4.4.8 | 洞坑水库
4.4.8.1 | 沉降位移观测桩 | 沉降位移观测桩，含基础及预埋件等 | 根 | 6
4.4.9 | 梅岘水库
4.4.9.1 | 沉降位移观测桩 | 沉降位移观测桩，含基础及预埋件等 | 根 | 9
4.4.10 | 岩门水库
4.4.10.1 | 填充灌浆 | 水泥黏土浆自下而上填充式灌浆，水泥含量15%，含钻孔等一切费用 | m | 208.8
4.4.10.2 | 岩石帷幕灌浆 | 岩石帷幕灌浆自上而下帷幕式灌浆，综合考虑岩石级别及透水率等，含钻孔等一切费用 | m | 35
4.4.10 | 柏树头山塘
4.4.10.1 | 溢洪道底板修复 | 30cm厚C30混凝土 | m3 | 90
4.4.10.2 | 挡墙修复 | M10水泥砂浆砌筑块石挡墙 | m3 | 20
5 | 施工临时工程
5.1 | 施工导流工程 | 根据现场实际情况，总价一项包干。 | 项 | 1
5.2 | 施工场外供电工程 | 根据现场实际情况，总价一项包干。 | 项 | 1
5.3 | 施工房屋建筑工程 | 根据现场实际情况，总价一项包干。 | 项 | 1
5.4 | 安全施工费 | 根据现场实际情况，总价一项包干。 | 项 | 1
5.5 | 文明标化工地建设费 | 根据现场实际情况，总价一项包干。 | 项 | 1
5.6 | 其他临时工程 | 根据现场实际情况，总价一项包干。 | 项 | 1
6 | 工程保险费
6.1 | 工程保险费 | 工程保险费 | 项 | 1
合计