## 招标工程量清单扉页
|  | 杭州市第七人民医院一期临床试验病房建设项目 |  | 工程
招标工程量清单
招 标 人： |  |  | 造价咨询人：
| (单位盖章) |  |  |  | (单位盖章)
法定代表人 或其授权人： |  |  | 法定代表人 或其授权人：
| (签字或盖章) |  |  |  | (签字或盖章)
编 制 人： |  |  | 复 核 人：
| (造价工程师签字盖专用章) |  |  |  | (造价工程师签字盖专用章)
编 制 时 间： | 年 月 日 |  | 复 核 时 间： |  | 年 月 日

## 表1-1-1 工程项目报价汇总表
工程项目报价汇总表
工程名称：杭州市第七人民医院一期临床试验病房建设项目 |  |  | 第 1 页 共 1 页
序号 | 内容 | 金额(元) | 其 中
|  |  | 安全文明 施工费(元) | 规费(元)
一 | 单位工程汇总
1 | 一期临床试验病房建设项目
一 | 单位工程费合计
二 | 未纳入单位工程费的其他费用[1+2+3+4]
1 | 整体措施项目清单
1.1 | 组织措施项目清单
1.2 | 技术措施项目清单
2 | 整体其他项目清单
3 | 规费
4 | 税金
总报价[一+二]
总 计【一 + 二】
表-02

## 表1-5 主要工日价格表(整体)
表1-5 主要工日价格表
工程名称：杭州市第七人民医院一期临床试验病房建设项目 |  |  |  | 第 1 页 共 1 页
序号 | 工种 | 单位 | 数量 | 单价（元）
1 | 二类人工 | 工日
2 | 三类人工 | 工日

## 表1-6 主要材料价格表(整体)
表1-6 主要材料价格表
工程名称：杭州市第七人民医院一期临床试验病房建设项目 | [5 empty] | 第 1 页 共 3 页
序号 | 编码 | 材料名称 | 规格、型号 | 单位 | 数量 | 单价（元） | 备注
1 | 0401120021 | 普通硅酸盐水泥 | P·O 42.5综合 | kg
2 | 0403120009 | 黄砂 | 净砂 | t
3 | 0415120183 | 蒸压砂加气混凝土砌块 | B06 A3.5 | m3
4 | 0433120003 | 干混地面砂浆 | DS M15.0 | kg
5 | 0433120025 | 干混抹灰砂浆 | DP M15.0 | kg
6 | 0433120027 | 干混抹灰砂浆 | DP M20.0 | kg
7 | 0433120051 | 干混砌筑砂浆 | DM M7.5 | kg
8 | 0509120011 | 石膏基纤维板 | δ12 | m2
9 | 0509120011 | 阻燃板 | 2440×1220×18 | m2
10 | 0509120015 | 石膏基纤维板 | δ12 | m2
11 | 0701120035 | 仿石纹瓷砖 | 300*600 | m2
12 | 0701120035 | 大板瓷砖 | 1200*2400*8 | m2
13 | 0705120011 | 地砖 | 600×600 | m2
14 | 0725120009 | 钢质防静电活动地板 | 600×600×25 | m2
15 | 0800120013 | 白色人造石窗台板 | 12 | m2
16 | 0901120043 | 纸面石膏板 | 1200×2400×9.5 | m2
17 | 0901120047 | 纸面石膏板 | 12mm | m2
18 | 0905120041 | 铝扣板 | 600*1200*1 | m2
19 | 0905120041 | 铝扣板 | 300*300*1 | m2
20 | 0905120041 | 铝扣板 | 600*600*1 | m2
21 | 0905120069 | 木纹面覆膜铝复合板 | 4厚 | m2
22 | 0905120069 | 铝单板 | 3mm（氟碳面层） | m2
23 | 0905120069 | 米白色覆膜铝复合板 | 4厚 | m2
24 | 0909120001 | 水泥纤维板 | δ8 | m2
25 | 0913120009 | 木纹面覆膜铝复合板 | δ4 | m2
26 | 1001120121 | 吊顶轻钢龙骨 | 50型(国标） | m2
27 | 1001120123 | 吊顶轻钢龙骨 | 38型(国标） | m2
28 | 1001120127 | 吊顶轻钢龙骨 | 50型(国标） | m2
29 | 1103120017 | 钢质防火门 | 乙级 含油漆 | m2
30 | 1103120017 | 医用钢质门 | GM1023 | m2
31 | 1103120017 | 套装医用钢质双开门 | GM1823 | m2
32 | 1103120017 | 套装钢质门（卫生间） | GM1023 | m2
33 | 1103120017 | 套装钢质门（卫生间） | GM0923 | m2
34 | 1103120017 | 套装医用子母钢质门 | GM1323 | m2
35 | 1103120017 | 套装医用钢质双开门 | GM1523 | m2
36 | 1103120017 | 套装医用钢质双开门 | GM1623 | m2
37 | 1301120227 | 无机涂料 |  | kg
38 | 1333120107 | 同质透心地胶板 | 2厚 | m2
表1-6 主要材料价格表
工程名称：杭州市第七人民医院一期临床试验病房建设项目 | [5 empty] | 第 2 页 共 3 页
序号 | 编码 | 材料名称 | 规格、型号 | 单位 | 数量 | 单价（元） | 备注
39 | 1333120107 | 橡胶地板 | 2厚 | m2
40 | 1335120059 | 聚合物水泥基复合防水涂料 | JS Ⅰ型 | kg
41 | 2801120899 | 铜芯塑料绝缘线 | BV2.5 | m
42 | BTJ110779 | 成品卫生间隔断 |  | m2
43 | BTJ110811 | 抗菌墙塑 | 1厚 | m2
44 | 0431120177 | 非泵送商品混凝土 | C20 | m3
45 | 1701120181 | 碳素结构钢焊接钢管 | DN25 | m
46 | 1701120181 | 碳素结构钢焊接钢管 | DN32 | m
47 | 1701120181 | 焊接钢管 | DN20 | m
48 | 1701120181 | 碳素结构钢焊接钢管 | DN50 | m
49 | 1701120181 | 碳素结构钢焊接钢管 | DN100 | m
50 | 1715120003 | 铜管 | φ15.88 | m
51 | 2500330001 | 消防应急照明灯具TY-ZFJC系列6W |  | 套
52 | 2500330001 | LED面板灯外型:300*1200 高度85 开孔:285*1185 |  | 套
53 | 2500330001 | LED面板灯外型:300*300 高度:15 开孔:284*284 |  | 套
54 | 2500330001 | LED面板灯外型:600*600 高度85 开孔:585*585 |  | 套
55 | 2500330001 | LED条形面板灯外型:40*80*1200 |  | 套
56 | 2500330001 | 艺术吸顶灯 |  | 套
57 | 2801120393 | WDZBN-RYJS-2X1.5 |  | m
58 | 2801120885 | WDZB-BYJ-2.5 |  | m
59 | 2801120885 | WDZB-BYJ-4 |  | m
60 | 2801120885 | WDZBN-BYJ-4 |  | m
61 | 2801120885 | WDZB -BYJR2.5 |  | m
62 | 2801120885 | WDZB -BYJR4 |  | m
63 | 2801120885 | WDZBN-BYJ-2.5 |  | m
64 | 2801120885 | WDZBN -BYJR2.5 |  | m
65 | 2801330075 | 6类非屏蔽双绞线 |  | m
66 | 2803330009 | WDZB-YJY-1.0kV-5x6 |  | m
67 | 2803330009 | WDZB-YJY-1.0kV-4x25+1x16 |  | m
68 | 2803330009 | WDZB-YJY-1.0kV-5x16 |  | m
69 | 2841330003 | BTTZ-1.0kV-5x4 |  | m
70 | 2841330003 | BTTZ-1.0kV-5x6 |  | m
71 | 2906330001 | JDG电线套管(镀锌) | DN20 | m
72 | 2906330001 | JDG电线套管(镀锌) | DN25 | m
表1-6 主要材料价格表
工程名称：杭州市第七人民医院一期临床试验病房建设项目 | [5 empty] | 第 3 页 共 3 页
序号 | 编码 | 材料名称 | 规格、型号 | 单位 | 数量 | 单价（元） | 备注
73 | 5003120001 | AC-3分体空调(风管机)Q =7.2kW,Q =7.8kW,N=2.35kW(冷),N=2.40kW(热),380V-0Ф-50Hz,EER=3.46 |  | 台(套)
74 | 5003120001 | 设备编号SAC-3分体空调(吸顶机)Q =7.2kW,Q =7.8kW,N=2.35kW(冷),N=2.40kW(热),380V-0Ф-50Hz,EER=3.46 |  | 台(套)
75 | 5003120001 | 新风机制冷量50.5kW制热量52.2kW新风量4000m3/h电机功率1.8kW电 源380-3-50V-Φ-Hz |  | 台(套)
76 | 5003120001 | SAC-1分体空调Q =2.6kW,Q =2.9kW,N=0.75kW(冷),N=0.80kW(热),220V-Ф-50Hz,EER=3.46 |  | 台(套)
77 | B01110417 | 减振器 |  | 个
78 | B07000103 | 格卧式安装风机盘管风 量(中档)830CMH冷 量(最大)7.01kW热 量(最大)10.73kW功 率0.11kW静 压12/30Pa |  | 台
79 | B07000103 | 卧式安装风机盘管风 量(中档)690CMH冷 量(最大)5.55kW热 量(最大)8.82kW功 率0.087kW静 压12/30Pa |  | 台
80 | B07000103 | 盘管型号HFCF-04名称及规 格卧式安装风机盘管风 量(中档)550CMH冷 量(最大)4.73kW热 量(最大)7.2kW功 率0.045kW静 压12/30Pa |  | 台
81 | B07000103 | 卧式安装风机盘管风 量(中档)410CMH冷 量(最大)3.66kW热 量(最大)5.69kW功 率0.039kW静 压12/30Pa |  | 台
82 | B07000103 | 卧式安装风机盘管风 量(中档)1100CMH冷 量(最大)9.21kW热 量(最大)14.17kW功 率0.15kW静 压12/30Pa |  | 台
83 | B57111282 | 病床分机7W |  | 台
84 | B57111282 | 医护主机10W |  | 台

## 表1-7 主要机械台班价格表(整体)
表1-7 主要机械台班价格表
工程名称：杭州市第七人民医院一期临床试验病房建设项目 |  |  |  | 第 1 页 共 1 页
序号 | 机械设备名称 | 单位 | 数量 | 单价（元）
1 | 其他费用(机械) | 元

## 表1-1-2 单位工程报价汇总表【一期临床试验病房建设项目】
单位工程报价汇总表
工程名称：杭州市第七人民医院一期临床试验病房建设项目
单位工程名称：一期临床试验病房建设项目 |  |  | 单位：元
序号 | 汇 总 内 容 | (房屋建筑与装饰) |  | (通用安装工程)
|  | 清单控制价汇总 |  | 清单控制价汇总
一 | 分部分项工程量清单
二 | 措施项目清单（1+2）
1 | 组织措施项目清单
2 | 技术措施项目清单
三 | 其他项目清单 | - |  | -
四 | 规费
五 | 税金[（一+二+三+四）*费率] | - |  | -
六 | 总报价（一+二+三+四+五）
合计=一+二+三+四+五
单位工程报价汇总表
工程名称：杭州市第七人民医院一期临床试验病房建设项目
单位工程名称：一期临床试验病房建设项目 |  |  | 单位：元
金额小计

## 表1-2 分部分项工程量清单与计价表【房屋建筑与装饰】
表1-2 分部分项工程量清单及计价表( 号清单)
单位工程及专业工程名称：一期临床试验病房建设项目-房屋建筑与装饰 | [7 empty] | 第 1 页 共 107 页
序号 | 项目编码 | 项目名称 | 项目特征描述 | 计量单位 | 工程量 | 综合单价(元) | 合价(元) | 其中（元） |  |  | 备注
[8 empty] | 人工费 | 机械费 | 管理费
拆除工程
1 | 01B001 | 拆除工程 | 拆除工程 1、拆除内容：三层本工程范围内所有需拆除的原隔墙、天棚装饰、地面、墙面装饰、门窗、家具柜子等建筑装饰内容，以及灯具、管线、设备等安装专业内容 2、本项拆除内容包括但不限于以上拆除内容，含本工程内所有需拆除、凿除的装饰工程及安装专业工程内容，并含拆除后建筑废料的整理、外运及消纳处置等。投标人应根据现场踏勘实际情况，结合自身施工工艺等自行综合报价，本项费用包干，结算不做调整 | 项 | 1
墙体工程
2 | 010402001001 | 砌块墙 | 加气混凝土砌块隔墙（含门洞封堵） 1、240厚加气混凝土砌块隔墙，砌至板底或梁底 2、专用砂浆砌筑 3、含构造柱、圈梁，及砌体加筋等，投标人根据设计要求，自行综合报价 | m3 | 11.37
表1-2 分部分项工程量清单及计价表( 号清单)
单位工程及专业工程名称：一期临床试验病房建设项目-房屋建筑与装饰 | [7 empty] | 第 2 页 共 107 页
序号 | 项目编码 | 项目名称 | 项目特征描述 | 计量单位 | 工程量 | 综合单价(元) | 合价(元) | 其中（元） |  |  | 备注
[8 empty] | 人工费 | 机械费 | 管理费
3 | 010402001002 | 砌块墙 | 加气混凝土砌块隔墙（含门洞封堵） 1、200厚加气混凝土砌块隔墙，砌至板底或梁底 2、专用砂浆砌筑 3、含构造柱、圈梁，及砌体加筋等，投标人根据设计要求，自行综合报价 | m3 | 23.05
4 | 011201004001 | 立面砂浆找平层 | 墙面打底找平 1、新增砌块墙及原墙体，15厚专用砂浆墙基层打底找平、修补 | m2 | 1689.92
5 | 011210002001 | 金属隔断 | 轻钢龙骨纸面石膏板隔墙（至板底或梁底） 1、双面12厚纸面石膏板基层，板缝贴胶带、点锈 2、75系轻钢龙骨 3、内置岩棉 4、含所有相关金属附件，详见节点图JD04-3 | m2 | 412.7
6 | 011210002002 | 金属隔断 | 镀锌方管水泥纤维板隔墙（至板底或梁底） 1、双面8厚水泥纤维板隔墙 2、30*60*3厚镀锌方管钢架 3、内置岩棉 4、含所有相关金属附件 | m2 | 344.82
表1-2 分部分项工程量清单及计价表( 号清单)
单位工程及专业工程名称：一期临床试验病房建设项目-房屋建筑与装饰 | [7 empty] | 第 3 页 共 107 页
序号 | 项目编码 | 项目名称 | 项目特征描述 | 计量单位 | 工程量 | 综合单价(元) | 合价(元) | 其中（元） |  |  | 备注
[8 empty] | 人工费 | 机械费 | 管理费
门窗工程
7 | 010802003001 | 钢质门 | 医用钢质门-GM1023 1、门洞尺寸1000*2300，由专业厂家依据现场实际尺寸细化设计制作安装、成品定制 2、仿木纹热熔镀锌钢板粉末喷涂（含银离子）门扇，木纹钢制复合板门楣，门扇钢板厚度≥0.8mm，门框厚度≥1.3mm，钢板表面采用静电喷涂工艺，抗菌抗腐蚀，涂层厚度≥60微米；观察窗：12厚清玻钢化120*850 3、成品仿木纹钢制门套 4、明装闭门器 5、含304不锈钢合页、304不锈钢门锁、304不锈钢门吸、防尘筒、门止等金属附件 6、门框两侧各8个点焊接安装，并用C20混凝土填充加固 | 樘 | 28
表1-2 分部分项工程量清单及计价表( 号清单)
单位工程及专业工程名称：一期临床试验病房建设项目-房屋建筑与装饰 | [7 empty] | 第 4 页 共 107 页
序号 | 项目编码 | 项目名称 | 项目特征描述 | 计量单位 | 工程量 | 综合单价(元) | 合价(元) | 其中（元） |  |  | 备注
[8 empty] | 人工费 | 机械费 | 管理费
8 | 010802003002 | 钢质门 | 普通钢质门（卫生间）-GM1023 1、门洞尺寸1000*2300 2、仿木纹镀锌钢板粉末喷涂门扇，木纹钢制复合板门楣 3、成品仿木纹钢制门套 4、明装闭门器 5、含不锈钢合页、不锈钢把手等金属附件。详见节点图 | 樘 | 4
9 | 010802003003 | 钢质门 | 普通钢质门（病房卫生间）-GM0923 1、门洞尺寸900*2300 2、仿木纹镀锌钢板粉末喷涂门扇，木纹钢制复合板门楣 3、成品仿木纹钢制门套 4、明装闭门器 5、含不锈钢合页、不锈钢把手等金属附件。详见节点图 | 樘 | 8
表1-2 分部分项工程量清单及计价表( 号清单)
单位工程及专业工程名称：一期临床试验病房建设项目-房屋建筑与装饰 | [7 empty] | 第 5 页 共 107 页
序号 | 项目编码 | 项目名称 | 项目特征描述 | 计量单位 | 工程量 | 综合单价(元) | 合价(元) | 其中（元） |  |  | 备注
[8 empty] | 人工费 | 机械费 | 管理费
10 | 010802003004 | 钢质门 | 医用子母钢质门-GM1323 1、门洞尺寸1300*2300，由专业厂家依据现场实际尺寸细化设计制作安装、成品定制 2、仿木纹热熔镀锌钢板粉末喷涂（含银离子）门扇，木纹钢制复合板门楣，门扇钢板厚度≥0.8mm，门框厚度≥1.3mm，钢板表面采用静电喷涂工艺，抗菌抗腐蚀，涂层厚度≥60微米；观察窗：12厚清玻钢化120*850 3、成品仿木纹钢制门套 4、明装闭门器 5、含304不锈钢合页、304不锈钢门锁、304不锈钢门吸、防尘筒、门止等金属附件 6、门框两侧各8个点焊接安装，并用C20混凝土填充加固 | 樘 | 14
表1-2 分部分项工程量清单及计价表( 号清单)
单位工程及专业工程名称：一期临床试验病房建设项目-房屋建筑与装饰 | [7 empty] | 第 6 页 共 107 页
序号 | 项目编码 | 项目名称 | 项目特征描述 | 计量单位 | 工程量 | 综合单价(元) | 合价(元) | 其中（元） |  |  | 备注
[8 empty] | 人工费 | 机械费 | 管理费
11 | 010802003005 | 钢质门 | 医用双开钢质门-GM1523 1、门洞尺寸1500*2300，由专业厂家依据现场实际尺寸细化设计制作安装、成品定制 2、仿木纹热熔镀锌钢板粉末喷涂（含银离子）门扇，木纹钢制复合板门楣，门扇钢板厚度≥0.8mm，门框厚度≥1.3mm，钢板表面采用静电喷涂工艺，抗菌抗腐蚀，涂层厚度≥60微米；观察窗：12厚清玻钢化120*850 3、成品仿木纹钢制门套 4、明装闭门器 5、含304不锈钢合页、304不锈钢门锁、304不锈钢门吸、防尘筒、门止等金属附件 6、门框两侧各8个点焊接安装，并用C20混凝土填充加固 | 樘 | 4
表1-2 分部分项工程量清单及计价表( 号清单)
单位工程及专业工程名称：一期临床试验病房建设项目-房屋建筑与装饰 | [7 empty] | 第 7 页 共 107 页
序号 | 项目编码 | 项目名称 | 项目特征描述 | 计量单位 | 工程量 | 综合单价(元) | 合价(元) | 其中（元） |  |  | 备注
[8 empty] | 人工费 | 机械费 | 管理费
12 | 010802003006 | 钢质门 | 医用双开钢质门-GM1623 1、门洞尺寸1600*2300，由专业厂家依据现场实际尺寸细化设计制作安装、成品定制 2、仿木纹热熔镀锌钢板粉末喷涂（含银离子）门扇，木纹钢制复合板门楣，门扇钢板厚度≥0.8mm，门框厚度≥1.3mm，钢板表面采用静电喷涂工艺，抗菌抗腐蚀，涂层厚度≥60微米；观察窗：12厚清玻钢化120*850 3、成品仿木纹钢制门套 4、明装闭门器 5、含304不锈钢合页、304不锈钢门锁、304不锈钢门吸、防尘筒、门止等金属附件 6、门框两侧各8个点焊接安装，并用C20混凝土填充加固 | 樘 | 1
表1-2 分部分项工程量清单及计价表( 号清单)
单位工程及专业工程名称：一期临床试验病房建设项目-房屋建筑与装饰 | [7 empty] | 第 8 页 共 107 页
序号 | 项目编码 | 项目名称 | 项目特征描述 | 计量单位 | 工程量 | 综合单价(元) | 合价(元) | 其中（元） |  |  | 备注
[8 empty] | 人工费 | 机械费 | 管理费
13 | 010802003007 | 钢质门 | 医用双开钢质门-GM1823 1、门洞尺寸1800*2300，由专业厂家依据现场实际尺寸细化设计制作安装、成品定制 2、仿木纹热熔镀锌钢板粉末喷涂（含银离子）门扇，木纹钢制复合板门楣，门扇钢板厚度≥0.8mm，门框厚度≥1.3mm，钢板表面采用静电喷涂工艺，抗菌抗腐蚀，涂层厚度≥60微米；观察窗：12厚清玻钢化120*850 3、成品仿木纹钢制门套 4、明装闭门器 5、含304不锈钢合页、304不锈钢门锁、304不锈钢门吸、防尘筒、门止等金属附件 6、门框两侧各8个点焊接安装，并用C20混凝土填充加固 | 樘 | 2
表1-2 分部分项工程量清单及计价表( 号清单)
单位工程及专业工程名称：一期临床试验病房建设项目-房屋建筑与装饰 | [7 empty] | 第 9 页 共 107 页
序号 | 项目编码 | 项目名称 | 项目特征描述 | 计量单位 | 工程量 | 综合单价(元) | 合价(元) | 其中（元） |  |  | 备注
[8 empty] | 人工费 | 机械费 | 管理费
14 | 010802003008 | 钢质防火门 | 乙级钢制防火门-FM1023 1、门洞尺寸1000*2300 2、门扇带观察窗：12厚清玻钢化120*850 3、成品防火门套(贴木纹防火板) 4、明装闭门器 5、含不锈钢合页、长面板精铸实芯把手等金属附件。详见节点图 | 樘 | 7
15 | 010802003009 | 钢质防火门 | 乙级子母钢制防火门-FM1323 1、门洞尺寸1300*2300 2、门扇带观察窗：12厚清玻钢化120*850 3、成品防火门套(贴木纹防火板) 4、明装闭门器 5、含不锈钢合页、长面板精铸实芯把手等金属附件。详见节点图 | 樘 | 2
表1-2 分部分项工程量清单及计价表( 号清单)
单位工程及专业工程名称：一期临床试验病房建设项目-房屋建筑与装饰 | [7 empty] | 第 10 页 共 107 页
序号 | 项目编码 | 项目名称 | 项目特征描述 | 计量单位 | 工程量 | 综合单价(元) | 合价(元) | 其中（元） |  |  | 备注
[8 empty] | 人工费 | 机械费 | 管理费
16 | 010802003010 | 钢质防火门 | 乙级双开钢制防火门-FM1523 1、门洞尺寸1500*2300 2、门扇带观察窗：12厚清玻钢化120*850 3、成品防火门套(贴木纹防火板) 4、明装闭门器 5、含不锈钢合页、长面板精铸实芯把手等金属附件。详见节点图 | 樘 | 2
17 | 010802003011 | 钢质防火门 | 乙级双开钢制防火门-FM1823 1、门洞尺寸1800*2300 2、门扇带观察窗：12厚清玻钢化120*850 3、成品防火门套(贴木纹防火板) 4、明装闭门器 5、含不锈钢合页、长面板精铸实芯把手等金属附件。详见节点图 | 樘 | 2
表1-2 分部分项工程量清单及计价表( 号清单)
单位工程及专业工程名称：一期临床试验病房建设项目-房屋建筑与装饰 | [7 empty] | 第 11 页 共 107 页
序号 | 项目编码 | 项目名称 | 项目特征描述 | 计量单位 | 工程量 | 综合单价(元) | 合价(元) | 其中（元） |  |  | 备注
[8 empty] | 人工费 | 机械费 | 管理费
18 | 010801001001 | 木质门 | 消火栓暗门 1、尺寸规格860*1800 2、4厚阻燃A级木纹面覆膜铝复合板饰面，阻燃板门板 3、贴荧光专用贴纸 4、含门骨架，及配套金属附件 | 樘 | 6
19 | 010801001002 | 木质门 | 检修暗门 1、尺寸规格250*800 2、4厚阻燃A级木纹面覆膜铝复合板饰面，阻燃板门板 3、含门骨架，及配套金属附件 | 樘 | 5
20 | 010808004001 | 金属门窗套 | 不锈钢门套（电梯门） 1、门洞尺寸1230*2100；115宽翻边；电梯厅侧门套做至吊顶高度 2、1厚黑钛金不锈钢面层 3、12厚水泥纤维板基层 4、投标人自行考虑门套造型折边等，综合报价 | 樘 | 3
21 | 010807003001 | 金属百叶窗 | 铝百叶窗（走道） 1、窗洞尺寸1250*1250 2、双面20厚纳米硅防火玻璃，耐火等级2h，内置铝百叶 3、详见节点图JD18-02 | m2 | 1.56
表1-2 分部分项工程量清单及计价表( 号清单)
单位工程及专业工程名称：一期临床试验病房建设项目-房屋建筑与装饰 | [7 empty] | 第 12 页 共 107 页
序号 | 项目编码 | 项目名称 | 项目特征描述 | 计量单位 | 工程量 | 综合单价(元) | 合价(元) | 其中（元） |  |  | 备注
[8 empty] | 人工费 | 机械费 | 管理费
病房走道
22 | 011103002001 | 橡胶板卷材楼地面 | 橡胶地板 1、2厚蓝色/米灰色橡胶地板，专用PVC垫条，上翻100高踢脚 2、5厚自流平 3、25厚C25细石混凝土找平层 4、15厚水泥砂浆（内掺建筑胶）找平层 5、基层清理 6、详见主材说明及节点图JD06-01 | m2 | 125.31
23 | 011302001001 | 吊顶天棚 | 集成铝扣板吊顶 1、600*1200*1铝扣板吊顶 2、U50型轻钢龙骨；φ8斜拉钢筋与吊杆及横向钢筋焊接 3、含检修口，及所有配套金属附件。详见设计说明及节点图JD18-01 | m2 | 120.24
24 | 010810002001 | 木窗帘盒 | 窗帘盒 1、深200，据墙面宽200 2、12厚石膏基纤维板基层，9.5厚石膏板面层 3、铝方通骨架 4、详见节点图JD16-01窗帘盒节点图1 | m | 2.38
表1-2 分部分项工程量清单及计价表( 号清单)
单位工程及专业工程名称：一期临床试验病房建设项目-房屋建筑与装饰 | [7 empty] | 第 13 页 共 107 页
序号 | 项目编码 | 项目名称 | 项目特征描述 | 计量单位 | 工程量 | 综合单价(元) | 合价(元) | 其中（元） |  |  | 备注
[8 empty] | 人工费 | 机械费 | 管理费
25 | 010809004001 | 石材窗台板 | 白色人造石窗台板 1、12厚白色人造石窗台板，向下翻边50 2、专用砂浆结合层 3、含石材磨边等 | m2 | 0.48
26 | 011407002001 | 天棚喷刷涂料 | 窗帘盒喷刷涂料 1、无机涂料三度 2、石膏腻子填缝，贴纱布，罩面腻子一道 | m2 | 1.19
27 | 011207001001 | 墙面装饰板 | 木纹面覆膜铝复合板墙面 1、4厚阻燃A级木纹面覆膜铝复合板饰面，阳角弧形 2、50系轻钢龙骨，专用型材固定；板拼接处专用密拼中间型材固定 3、含所有配套金属附件，详见节点图 | m2 | 165.32
28 | 011503007001 | 塑料靠墙扶手 | PVC医疗扶手 1、PVC医疗扶手成品定制安装 2、含固定埋件及相关所有金属附件。具体规格、款式，根据业主及设计要求 | m | 69.97
备用浴室
表1-2 分部分项工程量清单及计价表( 号清单)
单位工程及专业工程名称：一期临床试验病房建设项目-房屋建筑与装饰 | [7 empty] | 第 14 页 共 107 页
序号 | 项目编码 | 项目名称 | 项目特征描述 | 计量单位 | 工程量 | 综合单价(元) | 合价(元) | 其中（元） |  |  | 备注
[8 empty] | 人工费 | 机械费 | 管理费
29 | 011102003001 | 块料楼地面 | 防滑地砖 1、600*600防滑地砖6厚，干水泥擦缝 2、1:3干硬性水泥砂浆结合层43厚，表面撒水泥粉 3、2厚聚合物水泥基复合防水涂料防水层 4、水泥浆一道(内掺建筑胶) 5、基层清理 6、详见主材说明 | m2 | 13.54
30 | 011108001001 | 石材零星项目 | 石材门槛石 1、20厚西西里灰大理石门槛石，水泥砂浆结合层 2、含石材六面防护、倒角、镜面等 3、详见主材说明及节点图JD06-02 | m2 | 0.34
31 | 011302001002 | 吊顶天棚 | 集成铝扣板吊顶 1、300*300*1铝扣板吊顶 2、U38型轻钢龙骨；φ8斜拉钢筋与吊杆及横向钢筋焊接 3、含检修口，及所有配套金属附件。详见设计说明及节点图JD18-01 | m2 | 13.54
表1-2 分部分项工程量清单及计价表( 号清单)
单位工程及专业工程名称：一期临床试验病房建设项目-房屋建筑与装饰 | [7 empty] | 第 15 页 共 107 页
序号 | 项目编码 | 项目名称 | 项目特征描述 | 计量单位 | 工程量 | 综合单价(元) | 合价(元) | 其中（元） |  |  | 备注
[8 empty] | 人工费 | 机械费 | 管理费
32 | 010810002002 | 木窗帘盒 | 窗帘盒 1、深200，据墙面宽200 2、12厚石膏基纤维板基层，9.5厚石膏板面层 3、铝方通骨架 4、详见节点图JD16-01窗帘盒节点图1 | m | 3.78
33 | 011407002002 | 天棚喷刷涂料 | 窗帘盒喷刷涂料 1、无机涂料三度 2、石膏腻子填缝，贴纱布，罩面腻子一道 | m2 | 1.9
34 | 010809004002 | 石材窗台板 | 白色人造石窗台板 1、12厚白色人造石窗台板，向下翻边50 2、专用砂浆结合层 3、含石材磨边等 | m2 | 0.76
35 | 011204003001 | 块料墙面 | 瓷砖墙面 1、300*600仿石纹瓷砖，专用填缝剂或白水泥擦缝 2、4厚强力胶粉泥粘结层，揉挤压实 3、2厚聚合物水泥基复合防水涂料防水层（至吊顶完成面） | m2 | 50.58
表1-2 分部分项工程量清单及计价表( 号清单)
单位工程及专业工程名称：一期临床试验病房建设项目-房屋建筑与装饰 | [7 empty] | 第 16 页 共 107 页
序号 | 项目编码 | 项目名称 | 项目特征描述 | 计量单位 | 工程量 | 综合单价(元) | 合价(元) | 其中（元） |  |  | 备注
[8 empty] | 人工费 | 机械费 | 管理费
36 | 01B003 | 包塑不锈钢上翻坐凳 | 包塑不锈钢上翻坐凳 1、400*400包塑不锈钢上翻坐凳安装 2、含连接件等相关配套五金附件，详见节点图JD11-01 | 个 | 3
37 | 011505005001 | 卫生间扶手 | 抓杆扶手 1、防滑抓杆扶手安装，具体尺寸规格及材质款式满足业主及设计要求 2、含连接件等相关配套五金附件 | 个 | 4
晾晒
38 | 011102003002 | 块料楼地面 | 防滑地砖 1、600*600防滑地砖6厚，干水泥擦缝 2、1:3干硬性水泥砂浆结合层43厚，表面撒水泥粉 3、2厚聚合物水泥基复合防水涂料防水层 4、水泥浆一道(内掺建筑胶) 5、基层清理 6、详见主材说明 | m2 | 7.09
表1-2 分部分项工程量清单及计价表( 号清单)
单位工程及专业工程名称：一期临床试验病房建设项目-房屋建筑与装饰 | [7 empty] | 第 17 页 共 107 页
序号 | 项目编码 | 项目名称 | 项目特征描述 | 计量单位 | 工程量 | 综合单价(元) | 合价(元) | 其中（元） |  |  | 备注
[8 empty] | 人工费 | 机械费 | 管理费
39 | 011108001002 | 石材零星项目 | 石材门槛石 1、20厚西西里灰大理石门槛石，水泥砂浆结合层 2、含石材六面防护、倒角、镜面等 3、详见主材说明及节点图JD06-02 | m2 | 0.34
40 | 011302001003 | 吊顶天棚 | 集成铝扣板吊顶 1、300*300*1铝扣板吊顶 2、U38型轻钢龙骨；φ8斜拉钢筋与吊杆及横向钢筋焊接 3、含检修口，及所有配套金属附件。详见设计说明及节点图JD18-01 | m2 | 7.09
41 | 010810002003 | 木窗帘盒 | 窗帘盒 1、深200，据墙面宽200 2、12厚石膏基纤维板基层，9.5厚石膏板面层 3、铝方通骨架 4、详见节点图JD16-01窗帘盒节点图1 | m | 1.28
42 | 011407002003 | 天棚喷刷涂料 | 窗帘盒喷刷涂料 1、无机涂料三度 2、石膏腻子填缝，贴纱布，罩面腻子一道 | m2 | 0.65
表1-2 分部分项工程量清单及计价表( 号清单)
单位工程及专业工程名称：一期临床试验病房建设项目-房屋建筑与装饰 | [7 empty] | 第 18 页 共 107 页
序号 | 项目编码 | 项目名称 | 项目特征描述 | 计量单位 | 工程量 | 综合单价(元) | 合价(元) | 其中（元） |  |  | 备注
[8 empty] | 人工费 | 机械费 | 管理费
43 | 010809004003 | 石材窗台板 | 白色人造石窗台板 1、12厚白色人造石窗台板，向下翻边50 2、专用砂浆结合层 3、含石材磨边等 | m2 | 0.26
44 | 011204003002 | 块料墙面 | 瓷砖墙面 1、300*600仿石纹瓷砖，专用填缝剂或白水泥擦缝 2、4厚强力胶粉泥粘结层，揉挤压实 3、2厚聚合物水泥基复合防水涂料防水层（至吊顶完成面） | m2 | 24.76
污物暂存
45 | 011102003003 | 块料楼地面 | 防滑地砖 1、600*600防滑地砖6厚，干水泥擦缝 2、1:3干硬性水泥砂浆结合层43厚，表面撒水泥粉 3、2厚聚合物水泥基复合防水涂料防水层 4、水泥浆一道(内掺建筑胶) 5、基层清理 6、详见主材说明 | m2 | 6.84
表1-2 分部分项工程量清单及计价表( 号清单)
单位工程及专业工程名称：一期临床试验病房建设项目-房屋建筑与装饰 | [7 empty] | 第 19 页 共 107 页
序号 | 项目编码 | 项目名称 | 项目特征描述 | 计量单位 | 工程量 | 综合单价(元) | 合价(元) | 其中（元） |  |  | 备注
[8 empty] | 人工费 | 机械费 | 管理费
46 | 011108001003 | 石材零星项目 | 石材门槛石 1、20厚西西里灰大理石门槛石，水泥砂浆结合层 2、含石材六面防护、倒角、镜面等 3、详见主材说明及节点图JD06-02 | m2 | 0.34
47 | 011302001004 | 吊顶天棚 | 集成铝扣板吊顶 1、300*300*1铝扣板吊顶 2、U38型轻钢龙骨；φ8斜拉钢筋与吊杆及横向钢筋焊接 3、含检修口，及所有配套金属附件。详见设计说明及节点图JD18-01 | m2 | 6.84
48 | 010810002004 | 木窗帘盒 | 窗帘盒 1、深200，据墙面宽200 2、12厚石膏基纤维板基层，9.5厚石膏板面层 3、铝方通骨架 4、详见节点图JD16-01窗帘盒节点图1 | m | 1.63
49 | 011407002004 | 天棚喷刷涂料 | 窗帘盒喷刷涂料 1、无机涂料三度 2、石膏腻子填缝，贴纱布，罩面腻子一道 | m2 | 0.82
表1-2 分部分项工程量清单及计价表( 号清单)
单位工程及专业工程名称：一期临床试验病房建设项目-房屋建筑与装饰 | [7 empty] | 第 20 页 共 107 页
序号 | 项目编码 | 项目名称 | 项目特征描述 | 计量单位 | 工程量 | 综合单价(元) | 合价(元) | 其中（元） |  |  | 备注
[8 empty] | 人工费 | 机械费 | 管理费
50 | 010809004004 | 石材窗台板 | 白色人造石窗台板 1、12厚白色人造石窗台板，向下翻边50 2、专用砂浆结合层 3、含石材磨边等 | m2 | 0.33
51 | 011204003003 | 块料墙面 | 瓷砖墙面 1、300*600仿石纹瓷砖，专用填缝剂或白水泥擦缝 2、4厚强力胶粉泥粘结层，揉挤压实 3、2厚聚合物水泥基复合防水涂料防水层（至吊顶完成面） | m2 | 24.17
配餐间
52 | 011102003004 | 块料楼地面 | 防滑地砖 1、600*600防滑地砖6厚，干水泥擦缝 2、1:3干硬性水泥砂浆结合层43厚，表面撒水泥粉 3、水泥浆一道(内掺建筑胶) 4、基层清理 5、详见主材说明 | m2 | 12.01
表1-2 分部分项工程量清单及计价表( 号清单)
单位工程及专业工程名称：一期临床试验病房建设项目-房屋建筑与装饰 | [7 empty] | 第 21 页 共 107 页
序号 | 项目编码 | 项目名称 | 项目特征描述 | 计量单位 | 工程量 | 综合单价(元) | 合价(元) | 其中（元） |  |  | 备注
[8 empty] | 人工费 | 机械费 | 管理费
53 | 011302001005 | 吊顶天棚 | 石膏板吊顶 1、双层9.5厚石膏板面层/基层，板缝贴胶带、点锈 2、U50型轻钢龙骨；φ8斜拉钢筋与吊杆及横向钢筋焊接 3、含检修口、石膏板开孔等，及所有配套金属附件。详见设计说明及节点图JD04-01 | m2 | 12.01
54 | 010810002005 | 木窗帘盒 | 窗帘盒 1、深200，据墙面宽200 2、12厚石膏基纤维板基层，9.5厚石膏板面层 3、铝方通骨架 4、详见节点图JD16-01窗帘盒节点图1 | m | 2.96
55 | 011407002005 | 天棚喷刷涂料 | 石膏板吊顶喷刷涂料（含窗帘盒） 1、无机涂料三度 2、石膏腻子填缝，贴纱布，罩面腻子一道 | m2 | 13.49
56 | 010809004005 | 石材窗台板 | 白色人造石窗台板 1、12厚白色人造石窗台板，向下翻边50 2、专用砂浆结合层 3、含石材磨边等 | m2 | 0.59
表1-2 分部分项工程量清单及计价表( 号清单)
单位工程及专业工程名称：一期临床试验病房建设项目-房屋建筑与装饰 | [7 empty] | 第 22 页 共 107 页
序号 | 项目编码 | 项目名称 | 项目特征描述 | 计量单位 | 工程量 | 综合单价(元) | 合价(元) | 其中（元） |  |  | 备注
[8 empty] | 人工费 | 机械费 | 管理费
57 | 011407001001 | 墙面喷刷涂料 | 墙面喷刷涂料 1、无机涂料1底2面 2、满刮2遍内墙耐水腻子分遍找平 | m2 | 36.25
开水间
58 | 011102003005 | 块料楼地面 | 防滑地砖 1、600*600防滑地砖6厚，干水泥擦缝 2、1:3干硬性水泥砂浆结合层43厚，表面撒水泥粉 3、2厚聚合物水泥基复合防水涂料防水层 4、水泥浆一道(内掺建筑胶) 5、基层清理 6、详见主材说明 | m2 | 3.16
59 | 011108001004 | 石材零星项目 | 石材门槛石 1、20厚西西里灰大理石门槛石，水泥砂浆结合层 2、含石材六面防护、倒角、镜面等 3、详见主材说明及节点图JD06-02 | m2 | 0.51
表1-2 分部分项工程量清单及计价表( 号清单)
单位工程及专业工程名称：一期临床试验病房建设项目-房屋建筑与装饰 | [7 empty] | 第 23 页 共 107 页
序号 | 项目编码 | 项目名称 | 项目特征描述 | 计量单位 | 工程量 | 综合单价(元) | 合价(元) | 其中（元） |  |  | 备注
[8 empty] | 人工费 | 机械费 | 管理费
60 | 011302001006 | 吊顶天棚 | 集成铝扣板吊顶 1、300*300*1铝扣板吊顶 2、U38型轻钢龙骨；φ8斜拉钢筋与吊杆及横向钢筋焊接 3、含检修口，及所有配套金属附件。详见设计说明及节点图JD18-01 | m2 | 3.16
61 | 011204003004 | 块料墙面 | 瓷砖墙面 1、300*600仿石纹瓷砖，专用填缝剂或白水泥擦缝 2、4厚强力胶粉泥粘结层，揉挤压实 3、2厚聚合物水泥基复合防水涂料防水层（至吊顶完成面） | m2 | 15.71
保洁工具间
62 | 011103002002 | 橡胶板卷材楼地面 | 同质透心地胶板 1、2厚米黄色同质透心地胶板，专用PVC垫条，上翻100高踢脚 2、5厚自流平 3、25厚C25细石混凝土找平层 4、15厚水泥砂浆（内掺建筑胶）找平层 5、基层清理 6、详见主材说明及节点图JD06-01 | m2 | 2.13
表1-2 分部分项工程量清单及计价表( 号清单)
单位工程及专业工程名称：一期临床试验病房建设项目-房屋建筑与装饰 | [7 empty] | 第 24 页 共 107 页
序号 | 项目编码 | 项目名称 | 项目特征描述 | 计量单位 | 工程量 | 综合单价(元) | 合价(元) | 其中（元） |  |  | 备注
[8 empty] | 人工费 | 机械费 | 管理费
63 | 011302001007 | 吊顶天棚 | 集成铝扣板吊顶 1、600*600*1铝扣板吊顶 2、U50型轻钢龙骨；φ8斜拉钢筋与吊杆及横向钢筋焊接 3、含检修口，及所有配套金属附件。详见设计说明及节点图JD18-01 | m2 | 2.13
64 | 011407001002 | 墙面喷刷涂料 | 墙面喷刷涂料 1、无机涂料1底2面 2、满刮2遍内墙耐水腻子分遍找平 | m2 | 13.19
西电梯厅
65 | 011302001008 | 吊顶天棚 | 集成铝扣板吊顶 1、600*600*1铝扣板吊顶 2、U50型轻钢龙骨；φ8斜拉钢筋与吊杆及横向钢筋焊接 3、含检修口，及所有配套金属附件。详见设计说明及节点图JD18-01 | m2 | 9.36
66 | 011204003005 | 块料墙面 | 大板瓷砖墙面 1、1200*2400*8大板瓷砖，专用填缝剂或白水泥擦缝 2、4厚强力胶粉泥粘结层，揉挤压实 | m2 | 19.4
强电间、弱电间
表1-2 分部分项工程量清单及计价表( 号清单)
单位工程及专业工程名称：一期临床试验病房建设项目-房屋建筑与装饰 | [7 empty] | 第 25 页 共 107 页
序号 | 项目编码 | 项目名称 | 项目特征描述 | 计量单位 | 工程量 | 综合单价(元) | 合价(元) | 其中（元） |  |  | 备注
[8 empty] | 人工费 | 机械费 | 管理费
67 | 011104004001 | 防静电活动地板 | 静电地板 1、600*600全钢静电地板安装，台阶阳角30*30*1不锈钢压条 2、含支架、横梁，及所有配套金属附件 3、台阶40*40*3角钢骨架加固 4、地板漆防尘层 5、20厚1:2.5水泥砂浆找平层 6、基层清理 7、详见节点图JD20 | m2 | 4.73
68 | 011108001005 | 石材零星项目 | 石材门槛石 1、20厚西西里灰大理石门槛石，水泥砂浆结合层 2、含石材六面防护、倒角、镜面等 3、详见主材说明及节点图JD06-02 | m2 | 0.19
69 | 011302001009 | 吊顶天棚 | 集成铝扣板吊顶 1、600*600*1铝扣板吊顶 2、U50型轻钢龙骨；φ8斜拉钢筋与吊杆及横向钢筋焊接 3、含检修口，及所有配套金属附件。详见设计说明及节点图JD18-01 | m2 | 4.73
表1-2 分部分项工程量清单及计价表( 号清单)
单位工程及专业工程名称：一期临床试验病房建设项目-房屋建筑与装饰 | [7 empty] | 第 26 页 共 107 页
序号 | 项目编码 | 项目名称 | 项目特征描述 | 计量单位 | 工程量 | 综合单价(元) | 合价(元) | 其中（元） |  |  | 备注
[8 empty] | 人工费 | 机械费 | 管理费
70 | 010810002006 | 木窗帘盒 | 窗帘盒 1、深200，据墙面宽200 2、12厚石膏基纤维板基层，9.5厚石膏板面层 3、铝方通骨架 4、详见节点图JD16-01窗帘盒节点图1 | m | 3
71 | 011407002006 | 天棚喷刷涂料 | 窗帘盒喷刷涂料 1、无机涂料三度 2、石膏腻子填缝，贴纱布，罩面腻子一道 | m2 | 1.5
72 | 010809004006 | 石材窗台板 | 白色人造石窗台板 1、12厚白色人造石窗台板，向下翻边50 2、专用砂浆结合层 3、含石材磨边等 | m2 | 0.6
73 | 011407001003 | 墙面喷刷涂料 | 墙面喷刷涂料 1、无机涂料1底2面 2、满刮2遍内墙耐水腻子分遍找平 | m2 | 33.33
预留房间
医生走道
表1-2 分部分项工程量清单及计价表( 号清单)
单位工程及专业工程名称：一期临床试验病房建设项目-房屋建筑与装饰 | [7 empty] | 第 27 页 共 107 页
序号 | 项目编码 | 项目名称 | 项目特征描述 | 计量单位 | 工程量 | 综合单价(元) | 合价(元) | 其中（元） |  |  | 备注
[8 empty] | 人工费 | 机械费 | 管理费
74 | 011103002004 | 橡胶板卷材楼地面 | 橡胶地板 1、2厚蓝色/灰色同质透心地胶板，专用PVC垫条，上翻100高踢脚 2、5厚自流平 3、25厚C25细石混凝土找平层 4、15厚水泥砂浆（内掺建筑胶）找平层 5、基层清理 6、详见主材说明及节点图JD06-01 | m2 | 32.03
75 | 011302001011 | 吊顶天棚 | 集成铝扣板吊顶 1、600*1200*1铝扣板吊顶 2、U50型轻钢龙骨；φ8斜拉钢筋与吊杆及横向钢筋焊接 3、含检修口，及所有配套金属附件。详见设计说明及节点图JD18-01 | m2 | 32.03
76 | 011207001003 | 墙面装饰板 | 木纹面覆膜铝复合板墙面 1、4厚阻燃A级木纹面覆膜铝复合板饰面，阳角弧形 2、50系轻钢龙骨，专用型材固定；板拼接处专用密拼中间型材固定 3、含所有配套金属附件，详见节点图 | m2 | 77.83
表1-2 分部分项工程量清单及计价表( 号清单)
单位工程及专业工程名称：一期临床试验病房建设项目-房屋建筑与装饰 | [7 empty] | 第 28 页 共 107 页
序号 | 项目编码 | 项目名称 | 项目特征描述 | 计量单位 | 工程量 | 综合单价(元) | 合价(元) | 其中（元） |  |  | 备注
[8 empty] | 人工费 | 机械费 | 管理费
值班室（6轴、7轴2间）
77 | 011103002005 | 橡胶板卷材楼地面 | 同质透心地胶板 1、2厚米黄色同质透心地胶板，专用PVC垫条，上翻100高踢脚 2、5厚自流平 3、25厚C25细石混凝土找平层 4、15厚水泥砂浆（内掺建筑胶）找平层 5、基层清理 6、详见主材说明及节点图JD06-01 | m2 | 20.17
表1-2 分部分项工程量清单及计价表( 号清单)
单位工程及专业工程名称：一期临床试验病房建设项目-房屋建筑与装饰 | [7 empty] | 第 29 页 共 107 页
序号 | 项目编码 | 项目名称 | 项目特征描述 | 计量单位 | 工程量 | 综合单价(元) | 合价(元) | 其中（元） |  |  | 备注
[8 empty] | 人工费 | 机械费 | 管理费
78 | 011302001012 | 吊顶天棚 | 石膏板吊顶（投影面积） 1、平面：双层9.5厚石膏板面层/基层 2、侧面：12厚石膏基纤维板基层，9.5厚石膏板面层；阳角金属护角带 3、石膏板板缝贴胶带、点锈 4、U50型轻钢龙骨；φ8斜拉钢筋与吊杆及横向钢筋焊接 5、含检修口、石膏板开孔等，及所有配套金属附件。详见设计说明及节点图JD01-01迭式吊顶节点图 6、清单工程量按水平投影面积计入，投标人应根据施工图做法，自行考虑造型特点综合报价 | m2 | 20.17
79 | 010810002008 | 木窗帘盒 | 窗帘盒 1、深200，据墙面宽200 2、12厚石膏基纤维板基层，9.5厚石膏板面层 3、铝方通骨架 4、详见节点图JD16-02窗帘盒节点图2 | m | 5.4
表1-2 分部分项工程量清单及计价表( 号清单)
单位工程及专业工程名称：一期临床试验病房建设项目-房屋建筑与装饰 | [7 empty] | 第 30 页 共 107 页
序号 | 项目编码 | 项目名称 | 项目特征描述 | 计量单位 | 工程量 | 综合单价(元) | 合价(元) | 其中（元） |  |  | 备注
[8 empty] | 人工费 | 机械费 | 管理费
80 | 011407002008 | 天棚喷刷涂料 | 石膏板吊顶喷刷涂料（含窗帘盒） 1、无机涂料三度 2、石膏腻子填缝，贴纱布，罩面腻子一道 | m2 | 24.3
81 | 010809004007 | 石材窗台板 | 白色人造石窗台板 1、12厚白色人造石窗台板，向下翻边50 2、专用砂浆结合层 3、含石材磨边等 | m2 | 1.08
82 | 011407001005 | 墙面喷刷涂料 | 墙面喷刷涂料 1、无机涂料1底2面 2、满刮2遍内墙耐水腻子分遍找平 | m2 | 36.06
值班室卫生间、浴室
83 | 01B004 | 蹲坑抬高 | 蹲坑抬高 1、蹲坑抬高200 2、具体砌筑材料，根据业主及设计要求 | m3 | 0.39
表1-2 分部分项工程量清单及计价表( 号清单)
单位工程及专业工程名称：一期临床试验病房建设项目-房屋建筑与装饰 | [7 empty] | 第 31 页 共 107 页
序号 | 项目编码 | 项目名称 | 项目特征描述 | 计量单位 | 工程量 | 综合单价(元) | 合价(元) | 其中（元） |  |  | 备注
[8 empty] | 人工费 | 机械费 | 管理费
84 | 011102003006 | 块料楼地面 | 防滑地砖 1、600*600防滑地砖6厚，干水泥擦缝 2、1:3干硬性水泥砂浆结合层43厚，表面撒水泥粉 3、2厚聚合物水泥基复合防水涂料防水层 4、水泥浆一道(内掺建筑胶) 5、基层清理 6、详见主材说明 | m2 | 8.22
85 | 011108001006 | 石材零星项目 | 石材门槛石 1、20厚西西里灰大理石门槛石，水泥砂浆结合层 2、含石材六面防护、倒角、镜面等 3、详见主材说明及节点图JD06-02 | m2 | 1.03
86 | 011302001013 | 吊顶天棚 | 集成铝扣板吊顶 1、300*300*1铝扣板吊顶 2、U38型轻钢龙骨；φ8斜拉钢筋与吊杆及横向钢筋焊接 3、含检修口，及所有配套金属附件。详见设计说明及节点图JD18-01 | m2 | 7.9
表1-2 分部分项工程量清单及计价表( 号清单)
单位工程及专业工程名称：一期临床试验病房建设项目-房屋建筑与装饰 | [7 empty] | 第 32 页 共 107 页
序号 | 项目编码 | 项目名称 | 项目特征描述 | 计量单位 | 工程量 | 综合单价(元) | 合价(元) | 其中（元） |  |  | 备注
[8 empty] | 人工费 | 机械费 | 管理费
87 | 010809004008 | 石材窗台板 | 白色人造石窗台板 1、12厚白色人造石窗台板，向下翻边50 2、专用砂浆结合层 3、含石材磨边等 | m2 | 0.33
88 | 011204003006 | 块料墙面 | 瓷砖墙面 1、300*600仿石纹瓷砖，专用填缝剂或白水泥擦缝 2、4厚强力胶粉泥粘结层，揉挤压实 3、2厚聚合物水泥基复合防水涂料防水层（至吊顶完成面） | m2 | 35.47
89 | 011505001001 | 洗漱台 | 大理石洗漱台 1、台面宽600，下翻250，长1000 2、大理石台面（含台盆开孔及倒角、磨边等），上翻100高大理石挡水条 3、细木工板基层 4、L40*40*4镀锌角钢骨架，防火漆处理；含埋件等所有相关金属附件 5、具体柜体饰面及规格等，满足业主及设计要求 | 个 | 1
表1-2 分部分项工程量清单及计价表( 号清单)
单位工程及专业工程名称：一期临床试验病房建设项目-房屋建筑与装饰 | [7 empty] | 第 33 页 共 107 页
序号 | 项目编码 | 项目名称 | 项目特征描述 | 计量单位 | 工程量 | 综合单价(元) | 合价(元) | 其中（元） |  |  | 备注
[8 empty] | 人工费 | 机械费 | 管理费
90 | 011210005001 | 成品隔断 | 抗倍特隔断 1、12厚抗倍特隔断，高2000；100钛金灰不锈钢饰面踢脚 2、含门板，及拉手、门铰、门锁、连接件、挂衣钩等相关金属附件，详见节点图JD07 | m2 | 3.16
护士长办公室
91 | 011103002006 | 橡胶板卷材楼地面 | 同质透心地胶板 1、2厚米黄色同质透心地胶板，专用PVC垫条，上翻100高踢脚 2、5厚自流平 3、25厚C25细石混凝土找平层 4、15厚水泥砂浆（内掺建筑胶）找平层 5、基层清理 6、详见主材说明及节点图JD06-01 | m2 | 10.53
表1-2 分部分项工程量清单及计价表( 号清单)
单位工程及专业工程名称：一期临床试验病房建设项目-房屋建筑与装饰 | [7 empty] | 第 34 页 共 107 页
序号 | 项目编码 | 项目名称 | 项目特征描述 | 计量单位 | 工程量 | 综合单价(元) | 合价(元) | 其中（元） |  |  | 备注
[8 empty] | 人工费 | 机械费 | 管理费
92 | 011302001014 | 吊顶天棚 | 石膏板吊顶（投影面积） 1、平面：双层9.5厚石膏板面层/基层 2、侧面：12厚石膏基纤维板基层，9.5厚石膏板面层；阳角金属护角带 3、石膏板板缝贴胶带、点锈 4、U50型轻钢龙骨；φ8斜拉钢筋与吊杆及横向钢筋焊接 5、含检修口、石膏板开孔等，及所有配套金属附件。详见设计说明及节点图JD01-01迭式吊顶节点图 6、清单工程量按水平投影面积计入，投标人应根据施工图做法，自行考虑造型特点综合报价 | m2 | 10.53
93 | 010810002009 | 木窗帘盒 | 窗帘盒 1、深200，据墙面宽200 2、12厚石膏基纤维板基层，9.5厚石膏板面层 3、铝方通骨架 4、详见节点图JD16-02窗帘盒节点图2 | m | 2.63
表1-2 分部分项工程量清单及计价表( 号清单)
单位工程及专业工程名称：一期临床试验病房建设项目-房屋建筑与装饰 | [7 empty] | 第 35 页 共 107 页
序号 | 项目编码 | 项目名称 | 项目特征描述 | 计量单位 | 工程量 | 综合单价(元) | 合价(元) | 其中（元） |  |  | 备注
[8 empty] | 人工费 | 机械费 | 管理费
94 | 011407002009 | 天棚喷刷涂料 | 石膏板吊顶喷刷涂料（含窗帘盒） 1、无机涂料三度 2、石膏腻子填缝，贴纱布，罩面腻子一道 | m2 | 12.5
95 | 010809004009 | 石材窗台板 | 白色人造石窗台板 1、12厚白色人造石窗台板，向下翻边50 2、专用砂浆结合层 3、含石材磨边等 | m2 | 0.53
96 | 011407001006 | 墙面喷刷涂料 | 墙面喷刷涂料 1、无机涂料1底2面 2、满刮2遍内墙耐水腻子分遍找平 | m2 | 29.53
更衣室
97 | 011103002007 | 橡胶板卷材楼地面 | 同质透心地胶板 1、2厚米黄色同质透心地胶板，专用PVC垫条，上翻100高踢脚 2、5厚自流平 3、25厚C25细石混凝土找平层 4、15厚水泥砂浆（内掺建筑胶）找平层 5、基层清理 6、详见主材说明及节点图JD06-01 | m2 | 12.02
表1-2 分部分项工程量清单及计价表( 号清单)
单位工程及专业工程名称：一期临床试验病房建设项目-房屋建筑与装饰 | [7 empty] | 第 36 页 共 107 页
序号 | 项目编码 | 项目名称 | 项目特征描述 | 计量单位 | 工程量 | 综合单价(元) | 合价(元) | 其中（元） |  |  | 备注
[8 empty] | 人工费 | 机械费 | 管理费
98 | 011302001015 | 吊顶天棚 | 石膏板吊顶（投影面积） 1、平面：双层9.5厚石膏板面层/基层 2、侧面：12厚石膏基纤维板基层，9.5厚石膏板面层；阳角金属护角带 3、石膏板板缝贴胶带、点锈 4、U50型轻钢龙骨；φ8斜拉钢筋与吊杆及横向钢筋焊接 5、含检修口、石膏板开孔等，及所有配套金属附件。详见设计说明及节点图JD01-01迭式吊顶节点图 6、清单工程量按水平投影面积计入，投标人应根据施工图做法，自行考虑造型特点综合报价 | m2 | 12.02
99 | 010810002010 | 木窗帘盒 | 窗帘盒 1、深200，据墙面宽200 2、12厚石膏基纤维板基层，9.5厚石膏板面层 3、铝方通骨架 4、详见节点图JD16-02窗帘盒节点图2 | m | 2.68
表1-2 分部分项工程量清单及计价表( 号清单)
单位工程及专业工程名称：一期临床试验病房建设项目-房屋建筑与装饰 | [7 empty] | 第 37 页 共 107 页
序号 | 项目编码 | 项目名称 | 项目特征描述 | 计量单位 | 工程量 | 综合单价(元) | 合价(元) | 其中（元） |  |  | 备注
[8 empty] | 人工费 | 机械费 | 管理费
100 | 011407002010 | 天棚喷刷涂料 | 石膏板吊顶喷刷涂料（含窗帘盒） 1、无机涂料三度 2、石膏腻子填缝，贴纱布，罩面腻子一道 | m2 | 14.04
101 | 010809004010 | 石材窗台板 | 白色人造石窗台板 1、12厚白色人造石窗台板，向下翻边50 2、专用砂浆结合层 3、含石材磨边等 | m2 | 0.54
102 | 011407001007 | 墙面喷刷涂料 | 墙面喷刷涂料 1、无机涂料1底2面 2、满刮2遍内墙耐水腻子分遍找平 | m2 | 32.49
新风机房
103 | 011101005001 | 自流坪楼地面 | 自流平地面 1、5厚自流平 2、25厚C25细石混凝土找平层 3、15厚水泥砂浆（内掺建筑胶）找平层 4、基层清理 | m2 | 13.65
表1-2 分部分项工程量清单及计价表( 号清单)
单位工程及专业工程名称：一期临床试验病房建设项目-房屋建筑与装饰 | [7 empty] | 第 38 页 共 107 页
序号 | 项目编码 | 项目名称 | 项目特征描述 | 计量单位 | 工程量 | 综合单价(元) | 合价(元) | 其中（元） |  |  | 备注
[8 empty] | 人工费 | 机械费 | 管理费
104 | 011108001007 | 石材零星项目 | 石材门槛石 1、20厚西西里灰大理石门槛石，水泥砂浆结合层 2、含石材六面防护、倒角、镜面等 3、详见主材说明及节点图JD06-02 | m2 | 0.38
105 | 011407002011 | 天棚喷刷涂料 | 原顶喷刷涂料 1、无机涂料三度 2、满刮腻子 | m2 | 13.65
106 | 010809004011 | 石材窗台板 | 白色人造石窗台板 1、12厚白色人造石窗台板，向下翻边50 2、专用砂浆结合层 3、含石材磨边等 | m2 | 0.65
107 | 011407001008 | 墙面喷刷涂料 | 墙面喷刷涂料 1、无机涂料1底2面 2、满刮2遍内墙耐水腻子分遍找平 | m2 | 34.35
公区北走道
表1-2 分部分项工程量清单及计价表( 号清单)
单位工程及专业工程名称：一期临床试验病房建设项目-房屋建筑与装饰 | [7 empty] | 第 39 页 共 107 页
序号 | 项目编码 | 项目名称 | 项目特征描述 | 计量单位 | 工程量 | 综合单价(元) | 合价(元) | 其中（元） |  |  | 备注
[8 empty] | 人工费 | 机械费 | 管理费
108 | 011103002008 | 橡胶板卷材楼地面 | 橡胶地板 1、2厚蓝色/米灰色橡胶地板，专用PVC垫条，上翻100高踢脚 2、5厚自流平 3、25厚C25细石混凝土找平层 4、15厚水泥砂浆（内掺建筑胶）找平层 5、基层清理 6、详见主材说明及节点图JD06-01 | m2 | 55.39
109 | 011302001016 | 吊顶天棚 | 集成铝扣板吊顶 1、600*1200*1铝扣板吊顶 2、U50型轻钢龙骨；φ8斜拉钢筋与吊杆及横向钢筋焊接 3、含检修口，及所有配套金属附件。详见设计说明及节点图JD18-01 | m2 | 55.39
110 | 011207001004 | 墙面装饰板 | 木纹面覆膜铝复合板墙面 1、4厚阻燃A级木纹面覆膜铝复合板饰面，阳角弧形 2、50系轻钢龙骨，专用型材固定；板拼接处专用密拼中间型材固定 3、含所有配套金属附件，详见节点图 | m2 | 126.48
表1-2 分部分项工程量清单及计价表( 号清单)
单位工程及专业工程名称：一期临床试验病房建设项目-房屋建筑与装饰 | [7 empty] | 第 40 页 共 107 页
序号 | 项目编码 | 项目名称 | 项目特征描述 | 计量单位 | 工程量 | 综合单价(元) | 合价(元) | 其中（元） |  |  | 备注
[8 empty] | 人工费 | 机械费 | 管理费
111 | 011503007002 | 塑料靠墙扶手 | PVC医疗扶手 1、PVC医疗扶手成品定制安装 2、含固定埋件及相关所有金属附件。具体规格、款式，根据业主及设计要求 | m | 53.58
样本处理室
112 | 011102003007 | 块料楼地面 | 防滑地砖 1、600*600防滑地砖6厚，干水泥擦缝 2、1:3干硬性水泥砂浆结合层43厚，表面撒水泥粉 3、水泥浆一道(内掺建筑胶) 4、基层清理 5、详见主材说明 | m2 | 16.23
113 | 011108001008 | 石材零星项目 | 石材门槛石 1、20厚西西里灰大理石门槛石，水泥砂浆结合层 2、含石材六面防护、倒角、镜面等 3、详见主材说明及节点图JD06-02 | m2 | 0.34
表1-2 分部分项工程量清单及计价表( 号清单)
单位工程及专业工程名称：一期临床试验病房建设项目-房屋建筑与装饰 | [7 empty] | 第 41 页 共 107 页
序号 | 项目编码 | 项目名称 | 项目特征描述 | 计量单位 | 工程量 | 综合单价(元) | 合价(元) | 其中（元） |  |  | 备注
[8 empty] | 人工费 | 机械费 | 管理费
114 | 011302001017 | 吊顶天棚 | 集成铝扣板吊顶 1、600*600*1铝扣板吊顶 2、U50型轻钢龙骨；φ8斜拉钢筋与吊杆及横向钢筋焊接 3、含检修口，及所有配套金属附件。详见设计说明及节点图JD18-01 | m2 | 16.23
115 | 010810002011 | 木窗帘盒 | 窗帘盒 1、深200，据墙面宽200 2、12厚石膏基纤维板基层，9.5厚石膏板面层 3、铝方通骨架 4、详见节点图JD16-01窗帘盒节点图1 | m | 4.4
116 | 011407002012 | 天棚喷刷涂料 | 窗帘盒喷刷涂料 1、无机涂料三度 2、石膏腻子填缝，贴纱布，罩面腻子一道 | m2 | 27.94
117 | 010809004012 | 石材窗台板 | 白色人造石窗台板 1、12厚白色人造石窗台板，向下翻边50 2、专用砂浆结合层 3、含石材磨边等 | m2 | 0.88
118 | 011407001009 | 墙面喷刷涂料 | 墙面喷刷涂料 1、无机涂料1底2面 2、满刮2遍内墙耐水腻子分遍找平 | m2 | 33.53
表1-2 分部分项工程量清单及计价表( 号清单)
单位工程及专业工程名称：一期临床试验病房建设项目-房屋建筑与装饰 | [7 empty] | 第 42 页 共 107 页
序号 | 项目编码 | 项目名称 | 项目特征描述 | 计量单位 | 工程量 | 综合单价(元) | 合价(元) | 其中（元） |  |  | 备注
[8 empty] | 人工费 | 机械费 | 管理费
样本储存室
119 | 011102003008 | 块料楼地面 | 防滑地砖 1、600*600防滑地砖6厚，干水泥擦缝 2、1:3干硬性水泥砂浆结合层43厚，表面撒水泥粉 3、水泥浆一道(内掺建筑胶) 4、基层清理 5、详见主材说明 | m2 | 20.66
120 | 011108001009 | 石材零星项目 | 石材门槛石 1、20厚西西里灰大理石门槛石，水泥砂浆结合层 2、含石材六面防护、倒角、镜面等 3、详见主材说明及节点图JD06-02 | m2 | 0.34
121 | 011302001018 | 吊顶天棚 | 集成铝扣板吊顶 1、600*600*1铝扣板吊顶 2、U50型轻钢龙骨；φ8斜拉钢筋与吊杆及横向钢筋焊接 3、含检修口，及所有配套金属附件。详见设计说明及节点图JD18-01 | m2 | 20.66
表1-2 分部分项工程量清单及计价表( 号清单)
单位工程及专业工程名称：一期临床试验病房建设项目-房屋建筑与装饰 | [7 empty] | 第 43 页 共 107 页
序号 | 项目编码 | 项目名称 | 项目特征描述 | 计量单位 | 工程量 | 综合单价(元) | 合价(元) | 其中（元） |  |  | 备注
[8 empty] | 人工费 | 机械费 | 管理费
122 | 010810002012 | 木窗帘盒 | 窗帘盒 1、深200，据墙面宽200 2、12厚石膏基纤维板基层，9.5厚石膏板面层 3、铝方通骨架 4、详见节点图JD16-01窗帘盒节点图1 | m | 5.09
123 | 011407002013 | 天棚喷刷涂料 | 窗帘盒喷刷涂料 1、无机涂料三度 2、石膏腻子填缝，贴纱布，罩面腻子一道 | m2 | 28.29
124 | 010809004013 | 石材窗台板 | 白色人造石窗台板 1、12厚白色人造石窗台板，向下翻边50 2、专用砂浆结合层 3、含石材磨边等 | m2 | 1.02
125 | 011207001005 | 墙面装饰板 | 米白色覆膜铝复合板墙面 1、4厚阻燃A级米白色覆膜铝复合板饰面，阳角弧形 2、50系轻钢龙骨，专用型材固定；板拼接处专用密拼中间型材固定 3、含所有配套金属附件，详见节点图 | m2 | 34.03
会议室
表1-2 分部分项工程量清单及计价表( 号清单)
单位工程及专业工程名称：一期临床试验病房建设项目-房屋建筑与装饰 | [7 empty] | 第 44 页 共 107 页
序号 | 项目编码 | 项目名称 | 项目特征描述 | 计量单位 | 工程量 | 综合单价(元) | 合价(元) | 其中（元） |  |  | 备注
[8 empty] | 人工费 | 机械费 | 管理费
126 | 011103002009 | 橡胶板卷材楼地面 | 同质透心地胶板 1、2厚米黄色同质透心地胶板 2、5厚自流平 3、25厚C25细石混凝土找平层 4、15厚水泥砂浆（内掺建筑胶）找平层 5、基层清理 6、详见主材说明及节点图JD06-01 | m2 | 16.27
127 | 011105006001 | 金属踢脚线 | 不锈钢踢脚线 1、60高1厚拉丝不锈钢饰面踢脚 2、含基层等 | m | 15.83
表1-2 分部分项工程量清单及计价表( 号清单)
单位工程及专业工程名称：一期临床试验病房建设项目-房屋建筑与装饰 | [7 empty] | 第 45 页 共 107 页
序号 | 项目编码 | 项目名称 | 项目特征描述 | 计量单位 | 工程量 | 综合单价(元) | 合价(元) | 其中（元） |  |  | 备注
[8 empty] | 人工费 | 机械费 | 管理费
128 | 011302001019 | 吊顶天棚 | 石膏板吊顶（投影面积） 1、平面：双层9.5厚石膏板面层/基层 2、侧面：12厚石膏基纤维板基层，9.5厚石膏板面层；阳角金属护角带 3、石膏板板缝贴胶带、点锈 4、U50型轻钢龙骨；φ8斜拉钢筋与吊杆及横向钢筋焊接 5、含检修口、石膏板开孔等，及所有配套金属附件。详见设计说明及节点图JD01-01迭式吊顶节点图 6、清单工程量按水平投影面积计入，投标人应根据施工图做法，自行考虑造型特点综合报价 | m2 | 5.74
129 | 010810002013 | 木窗帘盒 | 窗帘盒 1、深200，据墙面宽200 2、12厚石膏基纤维板基层，9.5厚石膏板面层 3、铝方通骨架 4、详见节点图JD16-01窗帘盒节点图1 | m | 3.25
表1-2 分部分项工程量清单及计价表( 号清单)
单位工程及专业工程名称：一期临床试验病房建设项目-房屋建筑与装饰 | [7 empty] | 第 46 页 共 107 页
序号 | 项目编码 | 项目名称 | 项目特征描述 | 计量单位 | 工程量 | 综合单价(元) | 合价(元) | 其中（元） |  |  | 备注
[8 empty] | 人工费 | 机械费 | 管理费
130 | 011407002014 | 天棚喷刷涂料 | 石膏板吊顶喷刷涂料（含窗帘盒） 1、无机涂料三度 2、石膏腻子填缝，贴纱布，罩面腻子一道 | m2 | 11.29
131 | 011302001020 | 吊顶天棚 | 矿棉板吊顶 1、600*1200*14矿棉板吊顶 2、U50型轻钢龙骨；φ8斜拉钢筋与吊杆及横向钢筋焊接 3、含检修口，及所有配套金属附件。详见平面图 | m2 | 10.53
132 | 010809004014 | 石材窗台板 | 白色人造石窗台板 1、12厚白色人造石窗台板，向下翻边50 2、专用砂浆结合层 3、含石材磨边等 | m2 | 0.65
133 | 011407001011 | 墙面喷刷涂料 | 墙面喷刷涂料 1、无机涂料1底2面 2、满刮2遍内墙耐水腻子分遍找平 | m2 | 34.09
表1-2 分部分项工程量清单及计价表( 号清单)
单位工程及专业工程名称：一期临床试验病房建设项目-房屋建筑与装饰 | [7 empty] | 第 47 页 共 107 页
序号 | 项目编码 | 项目名称 | 项目特征描述 | 计量单位 | 工程量 | 综合单价(元) | 合价(元) | 其中（元） |  |  | 备注
[8 empty] | 人工费 | 机械费 | 管理费
134 | 011207001006 | 墙面装饰板 | 木纹面覆膜铝复合板墙面 1、4厚阻燃A级木纹面覆膜铝复合板饰面，阳角弧形 2、50系轻钢龙骨，专用型材固定；板拼接处专用密拼中间型材固定 3、含所有配套金属附件，详见节点图 | m2 | 4.17
男、女卫
135 | 01B005 | 蹲坑抬高 | 蹲坑抬高 1、蹲坑抬高200 2、具体砌筑材料，根据业主及设计要求 | m3 | 0.78
136 | 011102003009 | 块料楼地面 | 防滑地砖 1、600*600防滑地砖6厚，干水泥擦缝 2、1:3干硬性水泥砂浆结合层43厚，表面撒水泥粉 3、2厚聚合物水泥基复合防水涂料防水层 4、水泥浆一道(内掺建筑胶) 5、基层清理 6、详见主材说明 | m2 | 11.4
表1-2 分部分项工程量清单及计价表( 号清单)
单位工程及专业工程名称：一期临床试验病房建设项目-房屋建筑与装饰 | [7 empty] | 第 48 页 共 107 页
序号 | 项目编码 | 项目名称 | 项目特征描述 | 计量单位 | 工程量 | 综合单价(元) | 合价(元) | 其中（元） |  |  | 备注
[8 empty] | 人工费 | 机械费 | 管理费
137 | 011108001010 | 石材零星项目 | 石材门槛石 1、20厚西西里灰大理石门槛石，水泥砂浆结合层 2、含石材六面防护、倒角、镜面等 3、详见主材说明及节点图JD06-02 | m2 | 0.32
138 | 011302001021 | 吊顶天棚 | 集成铝扣板吊顶 1、300*300*1铝扣板吊顶 2、U38型轻钢龙骨；φ8斜拉钢筋与吊杆及横向钢筋焊接 3、含检修口，及所有配套金属附件。详见设计说明及节点图JD18-01 | m2 | 10.72
139 | 010809004015 | 石材窗台板 | 白色人造石窗台板 1、12厚白色人造石窗台板，向下翻边50 2、专用砂浆结合层 3、含石材磨边等 | m2 | 0.57
140 | 011204003007 | 块料墙面 | 瓷砖墙面 1、300*600仿石纹瓷砖，专用填缝剂或白水泥擦缝 2、4厚强力胶粉泥粘结层，揉挤压实 3、2厚聚合物水泥基复合防水涂料防水层（至吊顶完成面） | m2 | 39.95
表1-2 分部分项工程量清单及计价表( 号清单)
单位工程及专业工程名称：一期临床试验病房建设项目-房屋建筑与装饰 | [7 empty] | 第 49 页 共 107 页
序号 | 项目编码 | 项目名称 | 项目特征描述 | 计量单位 | 工程量 | 综合单价(元) | 合价(元) | 其中（元） |  |  | 备注
[8 empty] | 人工费 | 机械费 | 管理费
141 | 011505001002 | 洗漱台 | 大理石洗漱台 1、台面宽600，下翻250，长1120 2、大理石台面（含台盆开孔及倒角、磨边等），上翻100高大理石挡水条 3、细木工板基层 4、L40*40*4镀锌角钢骨架，防火漆处理；含埋件等所有相关金属附件 5、具体柜体饰面及规格等，满足业主及设计要求 | 个 | 1
142 | 011210005002 | 成品隔断 | 抗倍特隔断 1、12厚抗倍特隔断，高2000；100钛金灰不锈钢饰面踢脚 2、含门板，及拉手、门铰、门锁、连接件、挂衣钩等相关金属附件，详见节点图JD07 | m2 | 12.16
143 | 011503001001 | 金属扶手、栏杆、栏板 | 不锈钢护窗栏杆 1、高200 2、具体规格等满足业主也设计要求，含所有相关金属附件 | m | 2.83
电梯厅
表1-2 分部分项工程量清单及计价表( 号清单)
单位工程及专业工程名称：一期临床试验病房建设项目-房屋建筑与装饰 | [7 empty] | 第 50 页 共 107 页
序号 | 项目编码 | 项目名称 | 项目特征描述 | 计量单位 | 工程量 | 综合单价(元) | 合价(元) | 其中（元） |  |  | 备注
[8 empty] | 人工费 | 机械费 | 管理费
144 | 011102001001 | 石材楼地面 | 大理石地面 1、20厚云多拉灰大理石满铺，20厚奥特曼大理石线条 2、10厚素水泥浆 3、30厚1:3干硬性水泥砂浆粘结层 4、基层清理 5、详见节点图JD20 | m2 | 36
145 | 011108001011 | 石材零星项目 | 石材门槛石 1、20厚西西里灰大理石门槛石，水泥砂浆结合层 2、含石材六面防护、倒角、镜面等 3、详见主材说明及节点图JD06-02 | m2 | 1.4
表1-2 分部分项工程量清单及计价表( 号清单)
单位工程及专业工程名称：一期临床试验病房建设项目-房屋建筑与装饰 | [7 empty] | 第 51 页 共 107 页
序号 | 项目编码 | 项目名称 | 项目特征描述 | 计量单位 | 工程量 | 综合单价(元) | 合价(元) | 其中（元） |  |  | 备注
[8 empty] | 人工费 | 机械费 | 管理费
146 | 011302001022 | 吊顶天棚 | 石膏板吊顶（投影面积） 1、平面：双层9.5厚石膏板面层/基层 2、侧面：12厚石膏基纤维板基层，9.5厚石膏板面层 3、石膏板板缝贴胶带、点锈 4、黑色亚光不锈钢折边收口线条 5、U50型轻钢龙骨；φ8斜拉钢筋与吊杆及横向钢筋焊接 6、含检修口、石膏板开孔等，及所有配套金属附件。详见设计说明及节点图JD01-01迭式吊顶节点图 7、清单工程量按水平投影面积计入，投标人应根据施工图做法，自行考虑造型特点综合报价 | m2 | 35.11
147 | 011407002015 | 天棚喷刷涂料 | 石膏板吊顶喷刷涂料 1、无机涂料三度 2、石膏腻子填缝，贴纱布，罩面腻子一道 | m2 | 44.56
表1-2 分部分项工程量清单及计价表( 号清单)
单位工程及专业工程名称：一期临床试验病房建设项目-房屋建筑与装饰 | [7 empty] | 第 52 页 共 107 页
序号 | 项目编码 | 项目名称 | 项目特征描述 | 计量单位 | 工程量 | 综合单价(元) | 合价(元) | 其中（元） |  |  | 备注
[8 empty] | 人工费 | 机械费 | 管理费
148 | 011204003008 | 块料墙面 | 大板瓷砖墙面 1、1200*2400*8大板瓷砖，专用填缝剂或白水泥擦缝 2、4厚强力胶粉泥粘结层，揉挤压实 | m2 | 47.89
公区中走道
149 | 011103002010 | 橡胶板卷材楼地面 | 橡胶地板 1、2厚蓝色/米灰色橡胶地板，专用PVC垫条，上翻100高踢脚 2、5厚自流平 3、25厚C25细石混凝土找平层 4、15厚水泥砂浆（内掺建筑胶）找平层 5、基层清理 6、详见主材说明及节点图JD06-01 | m2 | 50.24
150 | 011302001023 | 吊顶天棚 | 集成铝扣板吊顶 1、600*1200*1铝扣板吊顶 2、U50型轻钢龙骨；φ8斜拉钢筋与吊杆及横向钢筋焊接 3、含检修口，及所有配套金属附件。详见设计说明及节点图JD18-01 | m2 | 50.24
表1-2 分部分项工程量清单及计价表( 号清单)
单位工程及专业工程名称：一期临床试验病房建设项目-房屋建筑与装饰 | [7 empty] | 第 53 页 共 107 页
序号 | 项目编码 | 项目名称 | 项目特征描述 | 计量单位 | 工程量 | 综合单价(元) | 合价(元) | 其中（元） |  |  | 备注
[8 empty] | 人工费 | 机械费 | 管理费
151 | 011207001007 | 墙面装饰板 | 木纹面覆膜铝复合板墙面 1、4厚阻燃A级木纹面覆膜铝复合板饰面，阳角弧形 2、50系轻钢龙骨，专用型材固定；板拼接处专用密拼中间型材固定 3、含所有配套金属附件，详见节点图 | m2 | 79.1
152 | 011503007003 | 塑料靠墙扶手 | PVC医疗扶手 1、PVC医疗扶手成品定制安装 2、含固定埋件及相关所有金属附件。具体规格、款式，根据业主及设计要求 | m | 34.09
药品验收区、发药区、监察区
153 | 011102003010 | 块料楼地面 | 防滑地砖 1、600*600防滑地砖6厚，干水泥擦缝 2、1:3干硬性水泥砂浆结合层43厚，表面撒水泥粉 3、水泥浆一道(内掺建筑胶) 4、基层清理 5、详见主材说明 | m2 | 10.32
表1-2 分部分项工程量清单及计价表( 号清单)
单位工程及专业工程名称：一期临床试验病房建设项目-房屋建筑与装饰 | [7 empty] | 第 54 页 共 107 页
序号 | 项目编码 | 项目名称 | 项目特征描述 | 计量单位 | 工程量 | 综合单价(元) | 合价(元) | 其中（元） |  |  | 备注
[8 empty] | 人工费 | 机械费 | 管理费
154 | 011108001012 | 石材零星项目 | 石材门槛石 1、20厚西西里灰大理石门槛石，水泥砂浆结合层 2、含石材六面防护、倒角、镜面等 3、详见主材说明及节点图JD06-02 | m2 | 0.15
155 | 011302001024 | 吊顶天棚 | 集成铝扣板吊顶 1、600*600*1铝扣板吊顶 2、U50型轻钢龙骨；φ8斜拉钢筋与吊杆及横向钢筋焊接 3、含检修口，及所有配套金属附件。详见设计说明及节点图JD18-01 | m2 | 10.32
156 | 011407001014 | 墙面喷刷涂料 | 墙面喷刷涂料 1、无机涂料1底2面 2、满刮2遍内墙耐水腻子分遍找平 | m2 | 33.67
GCP药房药品储存器
表1-2 分部分项工程量清单及计价表( 号清单)
单位工程及专业工程名称：一期临床试验病房建设项目-房屋建筑与装饰 | [7 empty] | 第 55 页 共 107 页
序号 | 项目编码 | 项目名称 | 项目特征描述 | 计量单位 | 工程量 | 综合单价(元) | 合价(元) | 其中（元） |  |  | 备注
[8 empty] | 人工费 | 机械费 | 管理费
157 | 011102003011 | 块料楼地面 | 防滑地砖 1、600*600防滑地砖6厚，干水泥擦缝 2、1:3干硬性水泥砂浆结合层43厚，表面撒水泥粉 3、水泥浆一道(内掺建筑胶) 4、基层清理 5、详见主材说明 | m2 | 21.74
158 | 011302001025 | 吊顶天棚 | 集成铝扣板吊顶 1、600*600*1铝扣板吊顶 2、U50型轻钢龙骨；φ8斜拉钢筋与吊杆及横向钢筋焊接 3、含检修口，及所有配套金属附件。详见设计说明及节点图JD18-01 | m2 | 21.74
159 | 011407001017 | 墙面喷刷涂料 | 墙面喷刷涂料 1、无机涂料1底2面 2、满刮2遍内墙耐水腻子分遍找平 | m2 | 48.68
回收区
表1-2 分部分项工程量清单及计价表( 号清单)
单位工程及专业工程名称：一期临床试验病房建设项目-房屋建筑与装饰 | [7 empty] | 第 56 页 共 107 页
序号 | 项目编码 | 项目名称 | 项目特征描述 | 计量单位 | 工程量 | 综合单价(元) | 合价(元) | 其中（元） |  |  | 备注
[8 empty] | 人工费 | 机械费 | 管理费
160 | 011102003012 | 块料楼地面 | 防滑地砖 1、600*600防滑地砖6厚，干水泥擦缝 2、1:3干硬性水泥砂浆结合层43厚，表面撒水泥粉 3、水泥浆一道(内掺建筑胶) 4、基层清理 5、详见主材说明 | m2 | 6.08
161 | 011302001026 | 吊顶天棚 | 集成铝扣板吊顶 1、600*600*1铝扣板吊顶 2、U50型轻钢龙骨；φ8斜拉钢筋与吊杆及横向钢筋焊接 3、含检修口，及所有配套金属附件。详见设计说明及节点图JD18-01 | m2 | 6.08
162 | 011407001020 | 墙面喷刷涂料 | 墙面喷刷涂料 1、无机涂料1底2面 2、满刮2遍内墙耐水腻子分遍找平 | m2 | 24.64
科研药房
表1-2 分部分项工程量清单及计价表( 号清单)
单位工程及专业工程名称：一期临床试验病房建设项目-房屋建筑与装饰 | [7 empty] | 第 57 页 共 107 页
序号 | 项目编码 | 项目名称 | 项目特征描述 | 计量单位 | 工程量 | 综合单价(元) | 合价(元) | 其中（元） |  |  | 备注
[8 empty] | 人工费 | 机械费 | 管理费
163 | 011102003013 | 块料楼地面 | 防滑地砖 1、600*600防滑地砖6厚，干水泥擦缝 2、1:3干硬性水泥砂浆结合层43厚，表面撒水泥粉 3、水泥浆一道(内掺建筑胶) 4、基层清理 5、详见主材说明 | m2 | 9.79
164 | 011108001013 | 石材零星项目 | 石材门槛石 1、20厚西西里灰大理石门槛石，水泥砂浆结合层 2、含石材六面防护、倒角、镜面等 3、详见主材说明及节点图JD06-02 | m2 | 0.15
165 | 011302001027 | 吊顶天棚 | 集成铝扣板吊顶 1、600*600*1铝扣板吊顶 2、U50型轻钢龙骨；φ8斜拉钢筋与吊杆及横向钢筋焊接 3、含检修口，及所有配套金属附件。详见设计说明及节点图JD18-01 | m2 | 9.79
166 | 011407001023 | 墙面喷刷涂料 | 墙面喷刷涂料 1、无机涂料1底2面 2、满刮2遍内墙耐水腻子分遍找平 | m2 | 35.63
表1-2 分部分项工程量清单及计价表( 号清单)
单位工程及专业工程名称：一期临床试验病房建设项目-房屋建筑与装饰 | [7 empty] | 第 58 页 共 107 页
序号 | 项目编码 | 项目名称 | 项目特征描述 | 计量单位 | 工程量 | 综合单价(元) | 合价(元) | 其中（元） |  |  | 备注
[8 empty] | 人工费 | 机械费 | 管理费
GCP器械室
167 | 011102003014 | 块料楼地面 | 防滑地砖 1、600*600防滑地砖6厚，干水泥擦缝 2、1:3干硬性水泥砂浆结合层43厚，表面撒水泥粉 3、水泥浆一道(内掺建筑胶) 4、基层清理 5、详见主材说明 | m2 | 10.08
168 | 011108001014 | 石材零星项目 | 石材门槛石 1、20厚西西里灰大理石门槛石，水泥砂浆结合层 2、含石材六面防护、倒角、镜面等 3、详见主材说明及节点图JD06-02 | m2 | 0.25
169 | 011302001028 | 吊顶天棚 | 集成铝扣板吊顶 1、600*600*1铝扣板吊顶 2、U50型轻钢龙骨；φ8斜拉钢筋与吊杆及横向钢筋焊接 3、含检修口，及所有配套金属附件。详见设计说明及节点图JD18-01 | m2 | 10.08
表1-2 分部分项工程量清单及计价表( 号清单)
单位工程及专业工程名称：一期临床试验病房建设项目-房屋建筑与装饰 | [7 empty] | 第 59 页 共 107 页
序号 | 项目编码 | 项目名称 | 项目特征描述 | 计量单位 | 工程量 | 综合单价(元) | 合价(元) | 其中（元） |  |  | 备注
[8 empty] | 人工费 | 机械费 | 管理费
170 | 011407001026 | 墙面喷刷涂料 | 墙面喷刷涂料 1、无机涂料1底2面 2、满刮2遍内墙耐水腻子分遍找平 | m2 | 35.2
体检室
171 | 011103002011 | 橡胶板卷材楼地面 | 同质透心地胶板 1、2厚米黄色同质透心地胶板，专用PVC垫条，上翻100高踢脚 2、5厚自流平 3、25厚C25细石混凝土找平层 4、15厚水泥砂浆（内掺建筑胶）找平层 5、基层清理 6、详见主材说明及节点图JD06-01 | m2 | 12.83
表1-2 分部分项工程量清单及计价表( 号清单)
单位工程及专业工程名称：一期临床试验病房建设项目-房屋建筑与装饰 | [7 empty] | 第 60 页 共 107 页
序号 | 项目编码 | 项目名称 | 项目特征描述 | 计量单位 | 工程量 | 综合单价(元) | 合价(元) | 其中（元） |  |  | 备注
[8 empty] | 人工费 | 机械费 | 管理费
172 | 011302001029 | 吊顶天棚 | 石膏板吊顶（投影面积） 1、平面：双层9.5厚石膏板面层/基层 2、侧面：12厚石膏基纤维板基层，9.5厚石膏板面层；阳角金属护角带 3、石膏板板缝贴胶带、点锈 4、U50型轻钢龙骨；φ8斜拉钢筋与吊杆及横向钢筋焊接 5、含检修口、石膏板开孔等，及所有配套金属附件。详见设计说明及节点图JD01-01迭式吊顶节点图 6、清单工程量按水平投影面积计入，投标人应根据施工图做法，自行考虑造型特点综合报价 | m2 | 12.83
173 | 011407002016 | 天棚喷刷涂料 | 石膏板吊顶喷刷涂料 1、无机涂料三度 2、石膏腻子填缝，贴纱布，罩面腻子一道 | m2 | 13.84
174 | 011407001028 | 墙面喷刷涂料 | 墙面喷刷涂料 1、无机涂料1底2面 2、满刮2遍内墙耐水腻子分遍找平 | m2 | 33.88
配药室
表1-2 分部分项工程量清单及计价表( 号清单)
单位工程及专业工程名称：一期临床试验病房建设项目-房屋建筑与装饰 | [7 empty] | 第 61 页 共 107 页
序号 | 项目编码 | 项目名称 | 项目特征描述 | 计量单位 | 工程量 | 综合单价(元) | 合价(元) | 其中（元） |  |  | 备注
[8 empty] | 人工费 | 机械费 | 管理费
175 | 011103002012 | 橡胶板卷材楼地面 | 同质透心地胶板 1、2厚米黄色同质透心地胶板，专用PVC垫条，上翻100高踢脚 2、5厚自流平 3、25厚C25细石混凝土找平层 4、15厚水泥砂浆（内掺建筑胶）找平层 5、基层清理 6、详见主材说明及节点图JD06-01 | m2 | 10.12
表1-2 分部分项工程量清单及计价表( 号清单)
单位工程及专业工程名称：一期临床试验病房建设项目-房屋建筑与装饰 | [7 empty] | 第 62 页 共 107 页
序号 | 项目编码 | 项目名称 | 项目特征描述 | 计量单位 | 工程量 | 综合单价(元) | 合价(元) | 其中（元） |  |  | 备注
[8 empty] | 人工费 | 机械费 | 管理费
176 | 011302001030 | 吊顶天棚 | 石膏板吊顶（投影面积） 1、平面：双层9.5厚石膏板面层/基层 2、侧面：12厚石膏基纤维板基层，9.5厚石膏板面层；阳角金属护角带 3、石膏板板缝贴胶带、点锈 4、U50型轻钢龙骨；φ8斜拉钢筋与吊杆及横向钢筋焊接 5、含检修口、石膏板开孔等，及所有配套金属附件。详见设计说明及节点图JD01-01迭式吊顶节点图 6、清单工程量按水平投影面积计入，投标人应根据施工图做法，自行考虑造型特点综合报价 | m2 | 10.12
177 | 011407002017 | 天棚喷刷涂料 | 石膏板吊顶喷刷涂料 1、无机涂料三度 2、石膏腻子填缝，贴纱布，罩面腻子一道 | m2 | 11.13
表1-2 分部分项工程量清单及计价表( 号清单)
单位工程及专业工程名称：一期临床试验病房建设项目-房屋建筑与装饰 | [7 empty] | 第 63 页 共 107 页
序号 | 项目编码 | 项目名称 | 项目特征描述 | 计量单位 | 工程量 | 综合单价(元) | 合价(元) | 其中（元） |  |  | 备注
[8 empty] | 人工费 | 机械费 | 管理费
178 | 011207001008 | 墙面装饰板 | 米白色覆膜铝复合板墙面 1、4厚阻燃A级米白色覆膜铝复合板饰面，阳角弧形 2、50系轻钢龙骨，专用型材固定；板拼接处专用密拼中间型材固定 3、含所有配套金属附件，详见节点图 | m2 | 28.12
护士站
179 | 011103002013 | 橡胶板卷材楼地面 | 橡胶地板 1、2厚蓝色橡胶地板，专用PVC垫条，上翻100高踢脚 2、5厚自流平 3、25厚C25细石混凝土找平层 4、15厚水泥砂浆（内掺建筑胶）找平层 5、基层清理 6、详见主材说明及节点图JD06-01 | m2 | 24.65
表1-2 分部分项工程量清单及计价表( 号清单)
单位工程及专业工程名称：一期临床试验病房建设项目-房屋建筑与装饰 | [7 empty] | 第 64 页 共 107 页
序号 | 项目编码 | 项目名称 | 项目特征描述 | 计量单位 | 工程量 | 综合单价(元) | 合价(元) | 其中（元） |  |  | 备注
[8 empty] | 人工费 | 机械费 | 管理费
180 | 011302001031 | 吊顶天棚 | 复合铝板吊顶 1、4厚阻燃A级木纹面覆膜铝复合板面层 2、A级阻燃防火膜，尺寸4750*300 3、12厚石膏基纤维板基层 4、U50型轻钢龙骨；φ8斜拉钢筋与吊杆及横向钢筋焊接 5、含检修口、开孔等，及所有配套金属附件。详见设计说明及节点图JD16-03A级阻燃防火膜节点 6、清单工程量按水平投影面积计入，投标人应根据施工图做法，自行考虑造型特点综合报价 | m2 | 24.32
181 | 011207001009 | 墙面装饰板 | 木纹面覆膜铝复合板墙面 1、4厚阻燃A级木纹面覆膜铝复合板饰面，阳角弧形 2、50系轻钢龙骨，专用型材固定；板拼接处专用密拼中间型材固定 3、含所有配套金属附件，详见节点图 | m2 | 26.44
表1-2 分部分项工程量清单及计价表( 号清单)
单位工程及专业工程名称：一期临床试验病房建设项目-房屋建筑与装饰 | [7 empty] | 第 65 页 共 107 页
序号 | 项目编码 | 项目名称 | 项目特征描述 | 计量单位 | 工程量 | 综合单价(元) | 合价(元) | 其中（元） |  |  | 备注
[8 empty] | 人工费 | 机械费 | 管理费
182 | 011501020001 | 服务台 | 成品定制护士台 1、护士台，高1200，宽770 2、含柜体、抽屉及内部金属骨架，两侧活动柜门1120*860，以及合页、拉手、抽屉轨道等相关所有金属附件 3、具体造型及材质等，满足业主及设计要求 | m | 4.67
治疗室
183 | 011102003015 | 块料楼地面 | 防滑地砖 1、600*600防滑地砖6厚，干水泥擦缝 2、1:3干硬性水泥砂浆结合层43厚，表面撒水泥粉 3、水泥浆一道(内掺建筑胶) 4、基层清理 5、详见主材说明 | m2 | 5.56
184 | 011108001015 | 石材零星项目 | 石材门槛石 1、20厚西西里灰大理石门槛石，水泥砂浆结合层 2、含石材六面防护、倒角、镜面等 3、详见主材说明及节点图JD06-02 | m2 | 0.25
表1-2 分部分项工程量清单及计价表( 号清单)
单位工程及专业工程名称：一期临床试验病房建设项目-房屋建筑与装饰 | [7 empty] | 第 66 页 共 107 页
序号 | 项目编码 | 项目名称 | 项目特征描述 | 计量单位 | 工程量 | 综合单价(元) | 合价(元) | 其中（元） |  |  | 备注
[8 empty] | 人工费 | 机械费 | 管理费
185 | 011302001032 | 吊顶天棚 | 石膏板吊顶 1、双层9.5厚石膏板面层/基层，板缝贴胶带、点锈 2、U50型轻钢龙骨；φ8斜拉钢筋与吊杆及横向钢筋焊接 3、含检修口、石膏板开孔等，及所有配套金属附件。详见设计说明及节点图JD04-01 | m2 | 5.56
186 | 011407002018 | 天棚喷刷涂料 | 石膏板吊顶喷刷涂料 1、无机涂料三度 2、石膏腻子填缝，贴纱布，罩面腻子一道 | m2 | 5.56
187 | 011407001030 | 墙面喷刷涂料 | 墙面喷刷涂料 1、无机涂料1底2面 2、满刮2遍内墙耐水腻子分遍找平 | m2 | 22.45
处置室
表1-2 分部分项工程量清单及计价表( 号清单)
单位工程及专业工程名称：一期临床试验病房建设项目-房屋建筑与装饰 | [7 empty] | 第 67 页 共 107 页
序号 | 项目编码 | 项目名称 | 项目特征描述 | 计量单位 | 工程量 | 综合单价(元) | 合价(元) | 其中（元） |  |  | 备注
[8 empty] | 人工费 | 机械费 | 管理费
188 | 011102003016 | 块料楼地面 | 防滑地砖 1、600*600防滑地砖6厚，干水泥擦缝 2、1:3干硬性水泥砂浆结合层43厚，表面撒水泥粉 3、2厚聚合物水泥基复合防水涂料防水层 4、水泥浆一道(内掺建筑胶) 5、基层清理 6、详见主材说明 | m2 | 4.2
189 | 011108001016 | 石材零星项目 | 石材门槛石 1、20厚西西里灰大理石门槛石，水泥砂浆结合层 2、含石材六面防护、倒角、镜面等 3、详见主材说明及节点图JD06-02 | m2 | 0.25
190 | 011302001033 | 吊顶天棚 | 石膏板吊顶 1、双层9.5厚石膏板面层/基层，板缝贴胶带、点锈 2、U50型轻钢龙骨；φ8斜拉钢筋与吊杆及横向钢筋焊接 3、含检修口、石膏板开孔等，及所有配套金属附件。详见设计说明及节点图JD04-01 | m2 | 4.2
表1-2 分部分项工程量清单及计价表( 号清单)
单位工程及专业工程名称：一期临床试验病房建设项目-房屋建筑与装饰 | [7 empty] | 第 68 页 共 107 页
序号 | 项目编码 | 项目名称 | 项目特征描述 | 计量单位 | 工程量 | 综合单价(元) | 合价(元) | 其中（元） |  |  | 备注
[8 empty] | 人工费 | 机械费 | 管理费
191 | 011407002019 | 天棚喷刷涂料 | 石膏板吊顶喷刷涂料 1、无机涂料三度 2、石膏腻子填缝，贴纱布，罩面腻子一道 | m2 | 4.2
192 | 011204003009 | 块料墙面 | 瓷砖墙面 1、300*600仿石纹瓷砖，专用填缝剂或白水泥擦缝 2、4厚强力胶粉泥粘结层，揉挤压实 3、2厚聚合物水泥基复合防水涂料防水层（至吊顶完成面） | m2 | 20.32
特殊功能房
193 | 011103002014 | 橡胶板卷材楼地面 | 同质透心地胶板 1、2厚米黄色同质透心地胶板，专用PVC垫条，上翻100高踢脚 2、5厚自流平 3、25厚C25细石混凝土找平层 4、15厚水泥砂浆（内掺建筑胶）找平层 5、基层清理 6、详见主材说明及节点图JD06-01 | m2 | 19.52
表1-2 分部分项工程量清单及计价表( 号清单)
单位工程及专业工程名称：一期临床试验病房建设项目-房屋建筑与装饰 | [7 empty] | 第 69 页 共 107 页
序号 | 项目编码 | 项目名称 | 项目特征描述 | 计量单位 | 工程量 | 综合单价(元) | 合价(元) | 其中（元） |  |  | 备注
[8 empty] | 人工费 | 机械费 | 管理费
194 | 011302001034 | 吊顶天棚 | 石膏板吊顶（投影面积） 1、平面：双层9.5厚石膏板面层/基层 2、侧面：12厚石膏基纤维板基层，9.5厚石膏板面层；阳角金属护角带 3、石膏板板缝贴胶带、点锈 4、U50型轻钢龙骨；φ8斜拉钢筋与吊杆及横向钢筋焊接 5、含检修口、石膏板开孔等，及所有配套金属附件。详见设计说明及节点图JD01-01迭式吊顶节点图 6、清单工程量按水平投影面积计入，投标人应根据施工图做法，自行考虑造型特点综合报价 | m2 | 19.52
195 | 010810002014 | 木窗帘盒 | 窗帘盒 1、深200，据墙面宽200 2、12厚石膏基纤维板基层，9.5厚石膏板面层 3、铝方通骨架 4、详见节点图JD16-02窗帘盒节点图2 | m | 0.87
表1-2 分部分项工程量清单及计价表( 号清单)
单位工程及专业工程名称：一期临床试验病房建设项目-房屋建筑与装饰 | [7 empty] | 第 70 页 共 107 页
序号 | 项目编码 | 项目名称 | 项目特征描述 | 计量单位 | 工程量 | 综合单价(元) | 合价(元) | 其中（元） |  |  | 备注
[8 empty] | 人工费 | 机械费 | 管理费
196 | 011407002020 | 天棚喷刷涂料 | 石膏板吊顶喷刷涂料（含窗帘盒） 1、无机涂料三度 2、石膏腻子填缝，贴纱布，罩面腻子一道 | m2 | 20.72
197 | 010809004016 | 石材窗台板 | 白色人造石窗台板 1、12厚白色人造石窗台板，向下翻边50 2、专用砂浆结合层 3、含石材磨边等 | m2 | 0.17
198 | 011407001033 | 墙面喷刷涂料 | 墙面喷刷涂料 1、无机涂料1底2面 2、满刮2遍内墙耐水腻子分遍找平 | m2 | 58.18
1-8号病房
199 | 011103002015 | 橡胶板卷材楼地面 | 同质透心地胶板（病房） 1、2厚米黄色同质透心地胶板，专用PVC垫条，上翻100高踢脚 2、5厚自流平 3、25厚C25细石混凝土找平层 4、15厚水泥砂浆（内掺建筑胶）找平层 5、基层清理 6、详见主材说明及节点图JD06-01 | m2 | 209.76
表1-2 分部分项工程量清单及计价表( 号清单)
单位工程及专业工程名称：一期临床试验病房建设项目-房屋建筑与装饰 | [7 empty] | 第 71 页 共 107 页
序号 | 项目编码 | 项目名称 | 项目特征描述 | 计量单位 | 工程量 | 综合单价(元) | 合价(元) | 其中（元） |  |  | 备注
[8 empty] | 人工费 | 机械费 | 管理费
200 | 011302001035 | 吊顶天棚 | 石膏板吊顶（投影面积）（病房） 1、平面：双层9.5厚石膏板面层/基层 2、侧面：12厚石膏基纤维板基层，9.5厚石膏板面层；阳角金属护角带 3、石膏板板缝贴胶带、点锈 4、U50型轻钢龙骨；φ8斜拉钢筋与吊杆及横向钢筋焊接 5、含检修口、石膏板开孔等，及所有配套金属附件。详见设计说明及节点图JD01-01迭式吊顶节点图 6、清单工程量按水平投影面积计入，投标人应根据施工图做法，自行考虑造型特点综合报价 | m2 | 209.76
201 | 010810002015 | 木窗帘盒 | 窗帘盒 1、深200，据墙面宽200 2、12厚石膏基纤维板基层，9.5厚石膏板面层 3、铝方通骨架 4、详见节点图JD16-02窗帘盒节点图2 | m | 25.92
表1-2 分部分项工程量清单及计价表( 号清单)
单位工程及专业工程名称：一期临床试验病房建设项目-房屋建筑与装饰 | [7 empty] | 第 72 页 共 107 页
序号 | 项目编码 | 项目名称 | 项目特征描述 | 计量单位 | 工程量 | 综合单价(元) | 合价(元) | 其中（元） |  |  | 备注
[8 empty] | 人工费 | 机械费 | 管理费
202 | 011407002021 | 天棚喷刷涂料 | 石膏板吊顶喷刷涂料（含窗帘盒） 1、无机涂料三度 2、石膏腻子填缝，贴纱布，罩面腻子一道 | m2 | 224.91
203 | 010809004017 | 石材窗台板 | 白色人造石窗台板 1、12厚白色人造石窗台板，向下翻边50 2、专用砂浆结合层 3、含石材磨边等 | m2 | 5.18
204 | 011207001010 | 墙面装饰板 | 木纹面覆膜铝复合板墙面（病房） 1、4厚阻燃A级木纹面覆膜铝复合板饰面，阳角弧形 2、50系轻钢龙骨，专用型材固定；板拼接处专用密拼中间型材固定 3、含所有配套金属附件，详见节点图 | m2 | 260.33
205 | 011207001011 | 墙面装饰板 | 木纹面覆膜铝复合板墙面（病房设备带下墙裙） 1、4厚阻燃A级木纹面覆膜铝复合板饰面，专用结构胶粘贴 2、18厘阻燃胶合板基层 3、50*50mm防火木龙骨 4、底部承重收口龙骨 5、含所有配套金属附件，详见节点图JD19-02 | m2 | 62.02
表1-2 分部分项工程量清单及计价表( 号清单)
单位工程及专业工程名称：一期临床试验病房建设项目-房屋建筑与装饰 | [7 empty] | 第 73 页 共 107 页
序号 | 项目编码 | 项目名称 | 项目特征描述 | 计量单位 | 工程量 | 综合单价(元) | 合价(元) | 其中（元） |  |  | 备注
[8 empty] | 人工费 | 机械费 | 管理费
206 | 011207001012 | 墙面装饰板 | 木纹面覆膜铝复合板墙面（衣柜背面） 1、4厚阻燃A级木纹面覆膜铝复合板饰面，阳角弧形 2、50系轻钢龙骨，专用型材固定；板拼接处专用密拼中间型材固定 3、含所有配套金属附件，详见节点图 | m2 | 34.27
207 | 011407001046 | 墙面喷刷涂料 | 墙面喷刷涂料 1、无机涂料1底2面 2、满刮2遍内墙耐水腻子分遍找平 | m2 | 168.82
208 | 011501003001 | 衣柜 | 病房衣柜 1、高2380（至吊顶底），深550，长1850 2、柜体、隔板、柜门等，橡木防火合成板饰面，18厚多层阻燃夹板底 3、底部100高防火木龙骨支撑骨架 4、含成品不锈钢挂衣杆、拉手、不锈钢铰链等所有配套金属附件，详见节点图JD19-03、04 | 个 | 3
表1-2 分部分项工程量清单及计价表( 号清单)
单位工程及专业工程名称：一期临床试验病房建设项目-房屋建筑与装饰 | [7 empty] | 第 74 页 共 107 页
序号 | 项目编码 | 项目名称 | 项目特征描述 | 计量单位 | 工程量 | 综合单价(元) | 合价(元) | 其中（元） |  |  | 备注
[8 empty] | 人工费 | 机械费 | 管理费
209 | 011501003002 | 衣柜 | 病房衣柜 1、高2380（至吊顶底），深550，长2200 2、柜体、隔板、柜门等，橡木防火合成板饰面，18厚多层阻燃夹板底 3、底部100高防火木龙骨支撑骨架 4、含成品不锈钢挂衣杆、拉手、不锈钢铰链等所有配套金属附件，详见节点图JD19-03、04 | 个 | 1
210 | 011501003003 | 衣柜 | 病房衣柜 1、高2680（至吊顶底），深550，长1700 2、柜体、隔板、柜门等，橡木防火合成板饰面，18厚多层阻燃夹板底 3、底部100高防火木龙骨支撑骨架 4、含成品不锈钢挂衣杆、拉手、不锈钢铰链等所有配套金属附件，详见节点图JD19-03、04 | 个 | 3
表1-2 分部分项工程量清单及计价表( 号清单)
单位工程及专业工程名称：一期临床试验病房建设项目-房屋建筑与装饰 | [7 empty] | 第 75 页 共 107 页
序号 | 项目编码 | 项目名称 | 项目特征描述 | 计量单位 | 工程量 | 综合单价(元) | 合价(元) | 其中（元） |  |  | 备注
[8 empty] | 人工费 | 机械费 | 管理费
211 | 011501003004 | 衣柜 | 病房衣柜 1、高2680（至吊顶底），深550，长2250 2、柜体、隔板、柜门等，橡木防火合成板饰面，18厚多层阻燃夹板底 3、底部100高防火木龙骨支撑骨架 4、含成品不锈钢挂衣杆、拉手、不锈钢铰链等所有配套金属附件，详见节点图JD19-03、04 | 个 | 1
212 | 011102003017 | 块料楼地面 | 防滑地砖（卫生间） 1、600*600防滑地砖6厚，干水泥擦缝 2、1:3干硬性水泥砂浆结合层43厚，表面撒水泥粉 3、2厚聚合物水泥基复合防水涂料防水层 4、水泥浆一道(内掺建筑胶) 5、基层清理 6、详见主材说明 | m2 | 21.53
表1-2 分部分项工程量清单及计价表( 号清单)
单位工程及专业工程名称：一期临床试验病房建设项目-房屋建筑与装饰 | [7 empty] | 第 76 页 共 107 页
序号 | 项目编码 | 项目名称 | 项目特征描述 | 计量单位 | 工程量 | 综合单价(元) | 合价(元) | 其中（元） |  |  | 备注
[8 empty] | 人工费 | 机械费 | 管理费
213 | 011302001036 | 吊顶天棚 | 集成铝扣板吊顶（卫生间） 1、300*300*1铝扣板吊顶 2、U38型轻钢龙骨；φ8斜拉钢筋与吊杆及横向钢筋焊接 3、含检修口，及所有配套金属附件。详见设计说明及节点图JD18-01 | m2 | 21.53
214 | 011204003010 | 块料墙面 | 瓷砖墙面（卫生间） 1、300*600仿石纹瓷砖，专用填缝剂或白水泥擦缝 2、4厚强力胶粉泥粘结层，揉挤压实 3、2厚聚合物水泥基复合防水涂料防水层（至吊顶完成面） | m2 | 112.17
215 | 01B006 | 包塑不锈钢上翻坐凳 | 包塑不锈钢上翻坐凳 1、400*400包塑不锈钢上翻坐凳安装 2、含连接件等相关配套五金附件，详见节点图JD11-01 | 个 | 8
216 | 011505005002 | 卫生间扶手 | 抓杆扶手 1、防滑抓杆扶手安装，具体尺寸规格及材质款式满足业主及设计要求 2、含连接件等相关配套五金附件 | 个 | 8
表1-2 分部分项工程量清单及计价表( 号清单)
单位工程及专业工程名称：一期临床试验病房建设项目-房屋建筑与装饰 | [7 empty] | 第 77 页 共 107 页
序号 | 项目编码 | 项目名称 | 项目特征描述 | 计量单位 | 工程量 | 综合单价(元) | 合价(元) | 其中（元） |  |  | 备注
[8 empty] | 人工费 | 机械费 | 管理费
217 | 01B007 | 无障碍折叠扶手 | 无障碍折叠扶手 1、无障碍折叠扶手安装，具体尺寸规格及材质款式满足业主及设计要求 2、含连接件等相关配套五金附件 | 个 | 8
218 | 011505001003 | 洗漱台 | 洗漱台 1、台面宽600，长1180 2、白色人造石台面（含台盆开孔及倒角、磨边等），上翻100高白色人造石挡水条 3、细木工板基层 4、L40*40*4镀锌角钢骨架，防火漆处理；含所有相关金属附件 5、具体柜体饰面及规格等，满足业主及设计要求 | 个 | 4
表1-2 分部分项工程量清单及计价表( 号清单)
单位工程及专业工程名称：一期临床试验病房建设项目-房屋建筑与装饰 | [7 empty] | 第 78 页 共 107 页
序号 | 项目编码 | 项目名称 | 项目特征描述 | 计量单位 | 工程量 | 综合单价(元) | 合价(元) | 其中（元） |  |  | 备注
[8 empty] | 人工费 | 机械费 | 管理费
219 | 011505001004 | 洗漱台 | 洗漱台 1、台面宽600，长1280 2、白色人造石台面（含台盆开孔及倒角、磨边等），上翻100高白色人造石挡水条 3、细木工板基层 4、L40*40*4镀锌角钢骨架，防火漆处理；含所有相关金属附件 5、具体柜体饰面及规格等，满足业主及设计要求 | 个 | 1
220 | 011505001005 | 洗漱台 | 洗漱台 1、台面宽600，长1600 2、白色人造石台面（含台盆开孔及倒角、磨边等），上翻100高白色人造石挡水条 3、细木工板基层 4、L40*40*4镀锌角钢骨架，防火漆处理；含所有相关金属附件 5、具体柜体饰面及规格等，满足业主及设计要求 | 个 | 1
表1-2 分部分项工程量清单及计价表( 号清单)
单位工程及专业工程名称：一期临床试验病房建设项目-房屋建筑与装饰 | [7 empty] | 第 79 页 共 107 页
序号 | 项目编码 | 项目名称 | 项目特征描述 | 计量单位 | 工程量 | 综合单价(元) | 合价(元) | 其中（元） |  |  | 备注
[8 empty] | 人工费 | 机械费 | 管理费
221 | 011505001006 | 洗漱台 | 洗漱台 1、台面宽600，长830 2、白色人造石台面（含台盆开孔及倒角、磨边等），上翻100高白色人造石挡水条 3、细木工板基层 4、L40*40*4镀锌角钢骨架，防火漆处理；含所有相关金属附件 5、具体柜体饰面及规格等，满足业主及设计要求 | 个 | 2
活动室
222 | 011103002016 | 橡胶板卷材楼地面 | 同质透心地胶板 1、2厚米黄色同质透心地胶板，专用PVC垫条，上翻100高踢脚 2、5厚自流平 3、25厚C25细石混凝土找平层 4、15厚水泥砂浆（内掺建筑胶）找平层 5、基层清理 6、详见主材说明及节点图JD06-01 | m2 | 28.37
表1-2 分部分项工程量清单及计价表( 号清单)
单位工程及专业工程名称：一期临床试验病房建设项目-房屋建筑与装饰 | [7 empty] | 第 80 页 共 107 页
序号 | 项目编码 | 项目名称 | 项目特征描述 | 计量单位 | 工程量 | 综合单价(元) | 合价(元) | 其中（元） |  |  | 备注
[8 empty] | 人工费 | 机械费 | 管理费
223 | 011302001037 | 吊顶天棚 | 石膏板吊顶（投影面积） 1、平面：双层9.5厚石膏板面层/基层 2、侧面：12厚石膏基纤维板基层，9.5厚石膏板面层；阳角金属护角带 3、石膏板板缝贴胶带、点锈 4、U50型轻钢龙骨；φ8斜拉钢筋与吊杆及横向钢筋焊接 5、含检修口、石膏板开孔等，及所有配套金属附件。详见设计说明及节点图JD01-01迭式吊顶节点图 6、清单工程量按水平投影面积计入，投标人应根据施工图做法，自行考虑造型特点综合报价 | m2 | 12.01
224 | 010810002016 | 木窗帘盒 | 窗帘盒 1、深200，据墙面宽200 2、12厚石膏基纤维板基层，9.5厚石膏板面层 3、铝方通骨架 4、详见节点图JD16-01窗帘盒节点图1 | m | 3.43
表1-2 分部分项工程量清单及计价表( 号清单)
单位工程及专业工程名称：一期临床试验病房建设项目-房屋建筑与装饰 | [7 empty] | 第 81 页 共 107 页
序号 | 项目编码 | 项目名称 | 项目特征描述 | 计量单位 | 工程量 | 综合单价(元) | 合价(元) | 其中（元） |  |  | 备注
[8 empty] | 人工费 | 机械费 | 管理费
225 | 011407002022 | 天棚喷刷涂料 | 石膏板吊顶喷刷涂料（含窗帘盒） 1、无机涂料三度 2、石膏腻子填缝，贴纱布，罩面腻子一道 | m2 | 18.99
226 | 011302001038 | 吊顶天棚 | 矿棉板吊顶 1、600*1200*14矿棉板吊顶 2、U50型轻钢龙骨；φ8斜拉钢筋与吊杆及横向钢筋焊接 3、含检修口，及所有配套金属附件。详见平面图 | m2 | 16.36
227 | 010809004018 | 石材窗台板 | 白色人造石窗台板 1、12厚白色人造石窗台板，向下翻边50 2、专用砂浆结合层 3、含石材磨边等 | m2 | 0.69
228 | 011407001035 | 墙面喷刷涂料 | 墙面喷刷涂料 1、无机涂料1底2面 2、满刮2遍内墙耐水腻子分遍找平 | m2 | 60.59
监护抢救室
表1-2 分部分项工程量清单及计价表( 号清单)
单位工程及专业工程名称：一期临床试验病房建设项目-房屋建筑与装饰 | [7 empty] | 第 82 页 共 107 页
序号 | 项目编码 | 项目名称 | 项目特征描述 | 计量单位 | 工程量 | 综合单价(元) | 合价(元) | 其中（元） |  |  | 备注
[8 empty] | 人工费 | 机械费 | 管理费
229 | 011103002017 | 橡胶板卷材楼地面 | 同质透心地胶板 1、2厚米黄色同质透心地胶板，专用PVC垫条，上翻100高踢脚 2、5厚自流平 3、25厚C25细石混凝土找平层 4、15厚水泥砂浆（内掺建筑胶）找平层 5、基层清理 6、详见主材说明及节点图JD06-01 | m2 | 28.47
表1-2 分部分项工程量清单及计价表( 号清单)
单位工程及专业工程名称：一期临床试验病房建设项目-房屋建筑与装饰 | [7 empty] | 第 83 页 共 107 页
序号 | 项目编码 | 项目名称 | 项目特征描述 | 计量单位 | 工程量 | 综合单价(元) | 合价(元) | 其中（元） |  |  | 备注
[8 empty] | 人工费 | 机械费 | 管理费
230 | 011302001039 | 吊顶天棚 | 石膏板吊顶（投影面积） 1、平面：双层9.5厚石膏板面层/基层 2、侧面：12厚石膏基纤维板基层，9.5厚石膏板面层；阳角金属护角带 3、石膏板板缝贴胶带、点锈 4、U50型轻钢龙骨；φ8斜拉钢筋与吊杆及横向钢筋焊接 5、含检修口、石膏板开孔等，及所有配套金属附件。详见设计说明及节点图JD01-01迭式吊顶节点图 6、清单工程量按水平投影面积计入，投标人应根据施工图做法，自行考虑造型特点综合报价 | m2 | 7.06
231 | 011302001040 | 吊顶天棚 | 抗菌矿棉板吊顶 1、600*600*14抗菌矿棉板吊顶 2、U50型轻钢龙骨；φ8斜拉钢筋与吊杆及横向钢筋焊接 3、含检修口，及所有配套金属附件。详见平面图 | m2 | 10.53
表1-2 分部分项工程量清单及计价表( 号清单)
单位工程及专业工程名称：一期临床试验病房建设项目-房屋建筑与装饰 | [7 empty] | 第 84 页 共 107 页
序号 | 项目编码 | 项目名称 | 项目特征描述 | 计量单位 | 工程量 | 综合单价(元) | 合价(元) | 其中（元） |  |  | 备注
[8 empty] | 人工费 | 机械费 | 管理费
232 | 010810002017 | 木窗帘盒 | 窗帘盒 1、深200，据墙面宽200 2、12厚石膏基纤维板基层，9.5厚石膏板面层 3、铝方通骨架 4、详见节点图JD16-02窗帘盒节点图2 | m | 3.32
233 | 011407002023 | 天棚喷刷涂料 | 石膏板吊顶喷刷涂料（含窗帘盒） 1、无机涂料三度 2、石膏腻子填缝，贴纱布，罩面腻子一道 | m2 | 14.42
234 | 010809004019 | 石材窗台板 | 白色人造石窗台板 1、12厚白色人造石窗台板，向下翻边50 2、专用砂浆结合层 3、含石材磨边等 | m2 | 0.66
235 | 011207001013 | 墙面装饰板 | 木纹面覆膜铝复合板墙面 1、米白色铝板折边（氟碳喷涂） 2、50系轻钢龙骨，专用型材固定；板拼接处专用密拼中间型材固定 3、含所有配套金属附件 | m2 | 17.77
表1-2 分部分项工程量清单及计价表( 号清单)
单位工程及专业工程名称：一期临床试验病房建设项目-房屋建筑与装饰 | [7 empty] | 第 85 页 共 107 页
序号 | 项目编码 | 项目名称 | 项目特征描述 | 计量单位 | 工程量 | 综合单价(元) | 合价(元) | 其中（元） |  |  | 备注
[8 empty] | 人工费 | 机械费 | 管理费
236 | 011207001014 | 墙面装饰板 | 抗菌墙塑墙面 1、1厚抗菌墙塑（采用洁净海绵清理），2厚专用粘结剂 2、刷封底漆1道 3、2厚外墙防水腻子分遍找平 | m2 | 39.05
研究病房办公室
237 | 011103002018 | 橡胶板卷材楼地面 | 同质透心地胶板 1、2厚米黄色同质透心地胶板 2、5厚自流平 3、25厚C25细石混凝土找平层 4、15厚水泥砂浆（内掺建筑胶）找平层 5、基层清理 6、详见主材说明及节点图JD06-01 | m2 | 40.69
238 | 011105006002 | 金属踢脚线 | 不锈钢踢脚线 1、60高1厚拉丝不锈钢饰面踢脚 2、含基层等 | m | 29.53
表1-2 分部分项工程量清单及计价表( 号清单)
单位工程及专业工程名称：一期临床试验病房建设项目-房屋建筑与装饰 | [7 empty] | 第 86 页 共 107 页
序号 | 项目编码 | 项目名称 | 项目特征描述 | 计量单位 | 工程量 | 综合单价(元) | 合价(元) | 其中（元） |  |  | 备注
[8 empty] | 人工费 | 机械费 | 管理费
239 | 011302001041 | 吊顶天棚 | 石膏板吊顶（投影面积） 1、平面：双层9.5厚石膏板面层/基层 2、侧面：12厚石膏基纤维板基层，9.5厚石膏板面层；阳角金属护角带 3、石膏板板缝贴胶带、点锈 4、U50型轻钢龙骨；φ8斜拉钢筋与吊杆及横向钢筋焊接 5、含检修口、石膏板开孔等，及所有配套金属附件。详见设计说明及节点图JD01-01迭式吊顶节点图 6、清单工程量按水平投影面积计入，投标人应根据施工图做法，自行考虑造型特点综合报价 | m2 | 6.54
240 | 010810002018 | 木窗帘盒 | 窗帘盒 1、深200，据墙面宽200 2、12厚石膏基纤维板基层，9.5厚石膏板面层 3、铝方通骨架 4、详见节点图JD16-02窗帘盒节点图2 | m | 3.23
表1-2 分部分项工程量清单及计价表( 号清单)
单位工程及专业工程名称：一期临床试验病房建设项目-房屋建筑与装饰 | [7 empty] | 第 87 页 共 107 页
序号 | 项目编码 | 项目名称 | 项目特征描述 | 计量单位 | 工程量 | 综合单价(元) | 合价(元) | 其中（元） |  |  | 备注
[8 empty] | 人工费 | 机械费 | 管理费
241 | 011407002024 | 天棚喷刷涂料 | 石膏板吊顶喷刷涂料（含窗帘盒） 1、无机涂料三度 2、石膏腻子填缝，贴纱布，罩面腻子一道 | m2 | 10.56
242 | 011302001042 | 吊顶天棚 | 矿棉板吊顶 1、600*1200*14矿棉板吊顶 2、U50型轻钢龙骨；φ8斜拉钢筋与吊杆及横向钢筋焊接 3、含检修口，及所有配套金属附件。详见平面图 | m2 | 34.15
243 | 010809004020 | 石材窗台板 | 白色人造石窗台板 1、12厚白色人造石窗台板，向下翻边50 2、专用砂浆结合层 3、含石材磨边等 | m2 | 0.65
244 | 011407001036 | 墙面喷刷涂料 | 墙面喷刷涂料 1、无机涂料1底2面 2、满刮2遍内墙耐水腻子分遍找平 | m2 | 76.08
一期主任办公室
表1-2 分部分项工程量清单及计价表( 号清单)
单位工程及专业工程名称：一期临床试验病房建设项目-房屋建筑与装饰 | [7 empty] | 第 88 页 共 107 页
序号 | 项目编码 | 项目名称 | 项目特征描述 | 计量单位 | 工程量 | 综合单价(元) | 合价(元) | 其中（元） |  |  | 备注
[8 empty] | 人工费 | 机械费 | 管理费
245 | 011103002019 | 橡胶板卷材楼地面 | 同质透心地胶板 1、2厚米黄色同质透心地胶板 2、5厚自流平 3、25厚C25细石混凝土找平层 4、15厚水泥砂浆（内掺建筑胶）找平层 5、基层清理 6、详见主材说明及节点图JD06-01 | m2 | 18.7
246 | 011105006003 | 金属踢脚线 | 不锈钢踢脚线 1、60高1厚拉丝不锈钢饰面踢脚 2、含基层等 | m | 15.22
表1-2 分部分项工程量清单及计价表( 号清单)
单位工程及专业工程名称：一期临床试验病房建设项目-房屋建筑与装饰 | [7 empty] | 第 89 页 共 107 页
序号 | 项目编码 | 项目名称 | 项目特征描述 | 计量单位 | 工程量 | 综合单价(元) | 合价(元) | 其中（元） |  |  | 备注
[8 empty] | 人工费 | 机械费 | 管理费
247 | 011302001043 | 吊顶天棚 | 石膏板吊顶（投影面积） 1、平面：双层9.5厚石膏板面层/基层 2、侧面：12厚石膏基纤维板基层，9.5厚石膏板面层；阳角金属护角带 3、石膏板板缝贴胶带、点锈 4、U50型轻钢龙骨；φ8斜拉钢筋与吊杆及横向钢筋焊接 5、含检修口、石膏板开孔等，及所有配套金属附件。详见设计说明及节点图JD01-01迭式吊顶节点图 6、清单工程量按水平投影面积计入，投标人应根据施工图做法，自行考虑造型特点综合报价 | m2 | 18.7
248 | 010810002019 | 木窗帘盒 | 窗帘盒 1、深200，据墙面宽200 2、12厚石膏基纤维板基层，9.5厚石膏板面层 3、铝方通骨架 4、详见节点图JD16-02窗帘盒节点图2 | m | 3.67
表1-2 分部分项工程量清单及计价表( 号清单)
单位工程及专业工程名称：一期临床试验病房建设项目-房屋建筑与装饰 | [7 empty] | 第 90 页 共 107 页
序号 | 项目编码 | 项目名称 | 项目特征描述 | 计量单位 | 工程量 | 综合单价(元) | 合价(元) | 其中（元） |  |  | 备注
[8 empty] | 人工费 | 机械费 | 管理费
249 | 011407002025 | 天棚喷刷涂料 | 石膏板吊顶喷刷涂料（含窗帘盒） 1、无机涂料三度 2、石膏腻子填缝，贴纱布，罩面腻子一道 | m2 | 21.82
250 | 010809004021 | 石材窗台板 | 白色人造石窗台板 1、12厚白色人造石窗台板，向下翻边50 2、专用砂浆结合层 3、含石材磨边等 | m2 | 0.73
251 | 011407001037 | 墙面喷刷涂料 | 墙面喷刷涂料 1、无机涂料1底2面 2、满刮2遍内墙耐水腻子分遍找平 | m2 | 40.72
机构主任办公室
252 | 011103002020 | 橡胶板卷材楼地面 | 同质透心地胶板 1、2厚米黄色同质透心地胶板 2、5厚自流平 3、25厚C25细石混凝土找平层 4、15厚水泥砂浆（内掺建筑胶）找平层 5、基层清理 6、详见主材说明及节点图JD06-01 | m2 | 11.39
表1-2 分部分项工程量清单及计价表( 号清单)
单位工程及专业工程名称：一期临床试验病房建设项目-房屋建筑与装饰 | [7 empty] | 第 91 页 共 107 页
序号 | 项目编码 | 项目名称 | 项目特征描述 | 计量单位 | 工程量 | 综合单价(元) | 合价(元) | 其中（元） |  |  | 备注
[8 empty] | 人工费 | 机械费 | 管理费
253 | 011105006004 | 金属踢脚线 | 不锈钢踢脚线 1、60高1厚拉丝不锈钢饰面踢脚 2、含基层等 | m | 12.82
254 | 011302001044 | 吊顶天棚 | 石膏板吊顶（投影面积） 1、平面：双层9.5厚石膏板面层/基层 2、侧面：12厚石膏基纤维板基层，9.5厚石膏板面层；阳角金属护角带 3、石膏板板缝贴胶带、点锈 4、U50型轻钢龙骨；φ8斜拉钢筋与吊杆及横向钢筋焊接 5、含检修口、石膏板开孔等，及所有配套金属附件。详见设计说明及节点图JD01-01迭式吊顶节点图 6、清单工程量按水平投影面积计入，投标人应根据施工图做法，自行考虑造型特点综合报价 | m2 | 11.39
表1-2 分部分项工程量清单及计价表( 号清单)
单位工程及专业工程名称：一期临床试验病房建设项目-房屋建筑与装饰 | [7 empty] | 第 92 页 共 107 页
序号 | 项目编码 | 项目名称 | 项目特征描述 | 计量单位 | 工程量 | 综合单价(元) | 合价(元) | 其中（元） |  |  | 备注
[8 empty] | 人工费 | 机械费 | 管理费
255 | 010810002020 | 木窗帘盒 | 窗帘盒 1、深200，据墙面宽200 2、12厚石膏基纤维板基层，9.5厚石膏板面层 3、铝方通骨架 4、详见节点图JD16-02窗帘盒节点图2 | m | 3.42
256 | 011407002026 | 天棚喷刷涂料 | 石膏板吊顶喷刷涂料（含窗帘盒） 1、无机涂料三度 2、石膏腻子填缝，贴纱布，罩面腻子一道 | m2 | 14.03
257 | 010809004022 | 石材窗台板 | 白色人造石窗台板 1、12厚白色人造石窗台板，向下翻边50 2、专用砂浆结合层 3、含石材磨边等 | m2 | 0.68
258 | 011407001038 | 墙面喷刷涂料 | 墙面喷刷涂料 1、无机涂料1底2面 2、满刮2遍内墙耐水腻子分遍找平 | m2 | 30.25
临床研究办公室
表1-2 分部分项工程量清单及计价表( 号清单)
单位工程及专业工程名称：一期临床试验病房建设项目-房屋建筑与装饰 | [7 empty] | 第 93 页 共 107 页
序号 | 项目编码 | 项目名称 | 项目特征描述 | 计量单位 | 工程量 | 综合单价(元) | 合价(元) | 其中（元） |  |  | 备注
[8 empty] | 人工费 | 机械费 | 管理费
259 | 011103002021 | 橡胶板卷材楼地面 | 同质透心地胶板 1、2厚米黄色同质透心地胶板 2、5厚自流平 3、25厚C25细石混凝土找平层 4、15厚水泥砂浆（内掺建筑胶）找平层 5、基层清理 6、详见主材说明及节点图JD06-01 | m2 | 11.22
260 | 011105006005 | 金属踢脚线 | 不锈钢踢脚线 1、60高1厚拉丝不锈钢饰面踢脚 2、含基层等 | m | 13.18
表1-2 分部分项工程量清单及计价表( 号清单)
单位工程及专业工程名称：一期临床试验病房建设项目-房屋建筑与装饰 | [7 empty] | 第 94 页 共 107 页
序号 | 项目编码 | 项目名称 | 项目特征描述 | 计量单位 | 工程量 | 综合单价(元) | 合价(元) | 其中（元） |  |  | 备注
[8 empty] | 人工费 | 机械费 | 管理费
261 | 011302001045 | 吊顶天棚 | 石膏板吊顶（投影面积） 1、平面：双层9.5厚石膏板面层/基层 2、侧面：12厚石膏基纤维板基层，9.5厚石膏板面层；阳角金属护角带 3、石膏板板缝贴胶带、点锈 4、U50型轻钢龙骨；φ8斜拉钢筋与吊杆及横向钢筋焊接 5、含检修口、石膏板开孔等，及所有配套金属附件。详见设计说明及节点图JD01-01迭式吊顶节点图 6、清单工程量按水平投影面积计入，投标人应根据施工图做法，自行考虑造型特点综合报价 | m2 | 11.22
262 | 010810002021 | 木窗帘盒 | 窗帘盒 1、深200，据墙面宽200 2、12厚石膏基纤维板基层，9.5厚石膏板面层 3、铝方通骨架 4、详见节点图JD16-02窗帘盒节点图2 | m | 3.45
表1-2 分部分项工程量清单及计价表( 号清单)
单位工程及专业工程名称：一期临床试验病房建设项目-房屋建筑与装饰 | [7 empty] | 第 95 页 共 107 页
序号 | 项目编码 | 项目名称 | 项目特征描述 | 计量单位 | 工程量 | 综合单价(元) | 合价(元) | 其中（元） |  |  | 备注
[8 empty] | 人工费 | 机械费 | 管理费
263 | 011407002027 | 天棚喷刷涂料 | 石膏板吊顶喷刷涂料（含窗帘盒） 1、无机涂料三度 2、石膏腻子填缝，贴纱布，罩面腻子一道 | m2 | 13.73
264 | 010809004023 | 石材窗台板 | 白色人造石窗台板 1、12厚白色人造石窗台板，向下翻边50 2、专用砂浆结合层 3、含石材磨边等 | m2 | 0.69
265 | 011407001039 | 墙面喷刷涂料 | 墙面喷刷涂料 1、无机涂料1底2面 2、满刮2遍内墙耐水腻子分遍找平 | m2 | 31.71
GCP办公室
266 | 011103002022 | 橡胶板卷材楼地面 | 同质透心地胶板 1、2厚米黄色同质透心地胶板 2、5厚自流平 3、25厚C25细石混凝土找平层 4、15厚水泥砂浆（内掺建筑胶）找平层 5、基层清理 6、详见主材说明及节点图JD06-01 | m2 | 12.18
表1-2 分部分项工程量清单及计价表( 号清单)
单位工程及专业工程名称：一期临床试验病房建设项目-房屋建筑与装饰 | [7 empty] | 第 96 页 共 107 页
序号 | 项目编码 | 项目名称 | 项目特征描述 | 计量单位 | 工程量 | 综合单价(元) | 合价(元) | 其中（元） |  |  | 备注
[8 empty] | 人工费 | 机械费 | 管理费
267 | 011105006006 | 金属踢脚线 | 不锈钢踢脚线 1、60高1厚拉丝不锈钢饰面踢脚 2、含基层等 | m | 12.97
268 | 011302001046 | 吊顶天棚 | 石膏板吊顶（投影面积） 1、平面：双层9.5厚石膏板面层/基层 2、侧面：12厚石膏基纤维板基层，9.5厚石膏板面层；阳角金属护角带 3、石膏板板缝贴胶带、点锈 4、U50型轻钢龙骨；φ8斜拉钢筋与吊杆及横向钢筋焊接 5、含检修口、石膏板开孔等，及所有配套金属附件。详见设计说明及节点图JD01-01迭式吊顶节点图 6、清单工程量按水平投影面积计入，投标人应根据施工图做法，自行考虑造型特点综合报价 | m2 | 12.18
表1-2 分部分项工程量清单及计价表( 号清单)
单位工程及专业工程名称：一期临床试验病房建设项目-房屋建筑与装饰 | [7 empty] | 第 97 页 共 107 页
序号 | 项目编码 | 项目名称 | 项目特征描述 | 计量单位 | 工程量 | 综合单价(元) | 合价(元) | 其中（元） |  |  | 备注
[8 empty] | 人工费 | 机械费 | 管理费
269 | 010810002022 | 木窗帘盒 | 窗帘盒 1、深200，据墙面宽200 2、12厚石膏基纤维板基层，9.5厚石膏板面层 3、铝方通骨架 4、详见节点图JD16-02窗帘盒节点图2 | m | 3.64
270 | 011407002028 | 天棚喷刷涂料 | 石膏板吊顶喷刷涂料（含窗帘盒） 1、无机涂料三度 2、石膏腻子填缝，贴纱布，罩面腻子一道 | m2 | 14.78
271 | 010809004024 | 石材窗台板 | 白色人造石窗台板 1、12厚白色人造石窗台板，向下翻边50 2、专用砂浆结合层 3、含石材磨边等 | m2 | 0.73
272 | 011407001040 | 墙面喷刷涂料 | 墙面喷刷涂料 1、无机涂料1底2面 2、满刮2遍内墙耐水腻子分遍找平 | m2 | 31.26
GCP档案室
表1-2 分部分项工程量清单及计价表( 号清单)
单位工程及专业工程名称：一期临床试验病房建设项目-房屋建筑与装饰 | [7 empty] | 第 98 页 共 107 页
序号 | 项目编码 | 项目名称 | 项目特征描述 | 计量单位 | 工程量 | 综合单价(元) | 合价(元) | 其中（元） |  |  | 备注
[8 empty] | 人工费 | 机械费 | 管理费
273 | 011102003018 | 块料楼地面 | 防滑地砖 1、600*600防滑地砖6厚，干水泥擦缝 2、1:3干硬性水泥砂浆结合层43厚，表面撒水泥粉 3、水泥浆一道(内掺建筑胶) 4、基层清理 5、详见主材说明 | m2 | 23.28
274 | 011105006007 | 金属踢脚线 | 不锈钢踢脚线 1、60高1厚拉丝不锈钢饰面踢脚 2、含基层等 | m | 23.52
275 | 011108001017 | 石材零星项目 | 石材门槛石 1、20厚西西里灰大理石门槛石，水泥砂浆结合层 2、含石材六面防护、倒角、镜面等 3、详见主材说明及节点图JD06-02 | m2 | 0.25
276 | 011302001047 | 吊顶天棚 | 集成铝扣板吊顶 1、600*600*1铝扣板吊顶 2、U50型轻钢龙骨；φ8斜拉钢筋与吊杆及横向钢筋焊接 3、含检修口，及所有配套金属附件。详见设计说明及节点图JD18-01 | m2 | 23.28
表1-2 分部分项工程量清单及计价表( 号清单)
单位工程及专业工程名称：一期临床试验病房建设项目-房屋建筑与装饰 | [7 empty] | 第 99 页 共 107 页
序号 | 项目编码 | 项目名称 | 项目特征描述 | 计量单位 | 工程量 | 综合单价(元) | 合价(元) | 其中（元） |  |  | 备注
[8 empty] | 人工费 | 机械费 | 管理费
277 | 011407001041 | 墙面喷刷涂料 | 墙面喷刷涂料 1、无机涂料1底2面 2、满刮2遍内墙耐水腻子分遍找平 | m2 | 58.52
伦理办公室
278 | 011103002023 | 橡胶板卷材楼地面 | 同质透心地胶板 1、2厚米黄色同质透心地胶板 2、5厚自流平 3、25厚C25细石混凝土找平层 4、15厚水泥砂浆（内掺建筑胶）找平层 5、基层清理 6、详见主材说明及节点图JD06-01 | m2 | 11
279 | 011105006008 | 金属踢脚线 | 不锈钢踢脚线 1、60高1厚拉丝不锈钢饰面踢脚 2、含基层等 | m | 12.27
表1-2 分部分项工程量清单及计价表( 号清单)
单位工程及专业工程名称：一期临床试验病房建设项目-房屋建筑与装饰 | [7 empty] | 第 100 页 共 107 页
序号 | 项目编码 | 项目名称 | 项目特征描述 | 计量单位 | 工程量 | 综合单价(元) | 合价(元) | 其中（元） |  |  | 备注
[8 empty] | 人工费 | 机械费 | 管理费
280 | 011302001048 | 吊顶天棚 | 石膏板吊顶（投影面积） 1、平面：双层9.5厚石膏板面层/基层 2、侧面：12厚石膏基纤维板基层，9.5厚石膏板面层；阳角金属护角带 3、石膏板板缝贴胶带、点锈 4、U50型轻钢龙骨；φ8斜拉钢筋与吊杆及横向钢筋焊接 5、含检修口、石膏板开孔等，及所有配套金属附件。详见设计说明及节点图JD01-01迭式吊顶节点图 6、清单工程量按水平投影面积计入，投标人应根据施工图做法，自行考虑造型特点综合报价 | m2 | 11
281 | 010810002023 | 木窗帘盒 | 窗帘盒 1、深200，据墙面宽200 2、12厚石膏基纤维板基层，9.5厚石膏板面层 3、铝方通骨架 4、详见节点图JD16-02窗帘盒节点图2 | m | 3.26
表1-2 分部分项工程量清单及计价表( 号清单)
单位工程及专业工程名称：一期临床试验病房建设项目-房屋建筑与装饰 | [7 empty] | 第 101 页 共 107 页
序号 | 项目编码 | 项目名称 | 项目特征描述 | 计量单位 | 工程量 | 综合单价(元) | 合价(元) | 其中（元） |  |  | 备注
[8 empty] | 人工费 | 机械费 | 管理费
282 | 011407002029 | 天棚喷刷涂料 | 石膏板吊顶喷刷涂料（含窗帘盒） 1、无机涂料三度 2、石膏腻子填缝，贴纱布，罩面腻子一道 | m2 | 13.43
283 | 010809004025 | 石材窗台板 | 白色人造石窗台板 1、12厚白色人造石窗台板，向下翻边50 2、专用砂浆结合层 3、含石材磨边等 | m2 | 0.65
284 | 011407001042 | 墙面喷刷涂料 | 墙面喷刷涂料 1、无机涂料1底2面 2、满刮2遍内墙耐水腻子分遍找平 | m2 | 29.22
伦理档案室
285 | 011102003019 | 块料楼地面 | 防滑地砖 1、600*600防滑地砖6厚，干水泥擦缝 2、1:3干硬性水泥砂浆结合层43厚，表面撒水泥粉 3、水泥浆一道(内掺建筑胶) 4、基层清理 5、详见主材说明 | m2 | 27.63
286 | 011105006009 | 金属踢脚线 | 不锈钢踢脚线 1、60高1厚拉丝不锈钢饰面踢脚 2、含基层等 | m | 26.55
表1-2 分部分项工程量清单及计价表( 号清单)
单位工程及专业工程名称：一期临床试验病房建设项目-房屋建筑与装饰 | [7 empty] | 第 102 页 共 107 页
序号 | 项目编码 | 项目名称 | 项目特征描述 | 计量单位 | 工程量 | 综合单价(元) | 合价(元) | 其中（元） |  |  | 备注
[8 empty] | 人工费 | 机械费 | 管理费
287 | 011108001018 | 石材零星项目 | 石材门槛石 1、20厚西西里灰大理石门槛石，水泥砂浆结合层 2、含石材六面防护、倒角、镜面等 3、详见主材说明及节点图JD06-02 | m2 | 0.33
288 | 011302001049 | 吊顶天棚 | 集成铝扣板吊顶 1、600*600*1铝扣板吊顶 2、U50型轻钢龙骨；φ8斜拉钢筋与吊杆及横向钢筋焊接 3、含检修口，及所有配套金属附件。详见设计说明及节点图JD18-01 | m2 | 21.92
289 | 011302001050 | 吊顶天棚 | 石膏板吊顶（与走廊转角处） 1、双层9.5厚石膏板面层/基层，板缝贴胶带、点锈 2、U50型轻钢龙骨；φ8斜拉钢筋与吊杆及横向钢筋焊接 3、含检修口、石膏板开孔等，及所有配套金属附件。详见设计说明及节点图JD04-01 | m2 | 4.83
表1-2 分部分项工程量清单及计价表( 号清单)
单位工程及专业工程名称：一期临床试验病房建设项目-房屋建筑与装饰 | [7 empty] | 第 103 页 共 107 页
序号 | 项目编码 | 项目名称 | 项目特征描述 | 计量单位 | 工程量 | 综合单价(元) | 合价(元) | 其中（元） |  |  | 备注
[8 empty] | 人工费 | 机械费 | 管理费
290 | 011407002030 | 天棚喷刷涂料 | 石膏板吊顶喷刷涂料 1、无机涂料三度 2、石膏腻子填缝，贴纱布，罩面腻子一道 | m2 | 4.83
291 | 011407001043 | 墙面喷刷涂料 | 墙面喷刷涂料 1、无机涂料1底2面 2、满刮2遍内墙耐水腻子分遍找平 | m2 | 68.82
CRC办公室
292 | 011103002024 | 橡胶板卷材楼地面 | 同质透心地胶板 1、2厚米黄色同质透心地胶板 2、5厚自流平 3、25厚C25细石混凝土找平层 4、15厚水泥砂浆（内掺建筑胶）找平层 5、基层清理 6、详见主材说明及节点图JD06-01 | m2 | 26.8
293 | 011105006010 | 金属踢脚线 | 不锈钢踢脚线 1、60高1厚拉丝不锈钢饰面踢脚 2、含基层等 | m | 27.53
表1-2 分部分项工程量清单及计价表( 号清单)
单位工程及专业工程名称：一期临床试验病房建设项目-房屋建筑与装饰 | [7 empty] | 第 104 页 共 107 页
序号 | 项目编码 | 项目名称 | 项目特征描述 | 计量单位 | 工程量 | 综合单价(元) | 合价(元) | 其中（元） |  |  | 备注
[8 empty] | 人工费 | 机械费 | 管理费
294 | 011302001051 | 吊顶天棚 | 石膏板吊顶（投影面积） 1、平面：双层9.5厚石膏板面层/基层 2、侧面：12厚石膏基纤维板基层，9.5厚石膏板面层；阳角金属护角带 3、石膏板板缝贴胶带、点锈 4、U50型轻钢龙骨；φ8斜拉钢筋与吊杆及横向钢筋焊接 5、含检修口、石膏板开孔等，及所有配套金属附件。详见设计说明及节点图JD01-01迭式吊顶节点图 6、清单工程量按水平投影面积计入，投标人应根据施工图做法，自行考虑造型特点综合报价 | m2 | 26.8
295 | 011407002031 | 天棚喷刷涂料 | 石膏板吊顶喷刷涂料 1、无机涂料三度 2、石膏腻子填缝，贴纱布，罩面腻子一道 | m2 | 27.88
296 | 011407001044 | 墙面喷刷涂料 | 墙面喷刷涂料 1、无机涂料1底2面 2、满刮2遍内墙耐水腻子分遍找平 | m2 | 71.53
公区南走道
表1-2 分部分项工程量清单及计价表( 号清单)
单位工程及专业工程名称：一期临床试验病房建设项目-房屋建筑与装饰 | [7 empty] | 第 105 页 共 107 页
序号 | 项目编码 | 项目名称 | 项目特征描述 | 计量单位 | 工程量 | 综合单价(元) | 合价(元) | 其中（元） |  |  | 备注
[8 empty] | 人工费 | 机械费 | 管理费
297 | 011103002025 | 橡胶板卷材楼地面 | 橡胶地板 1、2厚蓝色/米灰色橡胶地板，专用PVC垫条，上翻100高踢脚 2、5厚自流平 3、25厚C25细石混凝土找平层 4、15厚水泥砂浆（内掺建筑胶）找平层 5、基层清理 6、详见主材说明及节点图JD06-01 | m2 | 30.94
298 | 011302001052 | 吊顶天棚 | 集成铝扣板吊顶 1、600*1200*1铝扣板吊顶 2、U50型轻钢龙骨；φ8斜拉钢筋与吊杆及横向钢筋焊接 3、含检修口，及所有配套金属附件。详见设计说明及节点图JD18-01 | m2 | 29.95
299 | 011207001015 | 墙面装饰板 | 木纹面覆膜铝复合板墙面 1、4厚阻燃A级木纹面覆膜铝复合板饰面，阳角弧形 2、50系轻钢龙骨，专用型材固定；板拼接处专用密拼中间型材固定 3、含所有配套金属附件，详见节点图 | m2 | 69.63
表1-2 分部分项工程量清单及计价表( 号清单)
单位工程及专业工程名称：一期临床试验病房建设项目-房屋建筑与装饰 | [7 empty] | 第 106 页 共 107 页
序号 | 项目编码 | 项目名称 | 项目特征描述 | 计量单位 | 工程量 | 综合单价(元) | 合价(元) | 其中（元） |  |  | 备注
[8 empty] | 人工费 | 机械费 | 管理费
300 | 011503007004 | 塑料靠墙扶手 | PVC医疗扶手 1、PVC医疗扶手成品定制安装 2、含固定埋件及相关所有金属附件。具体规格、款式，根据业主及设计要求 | m | 30.96
避难间
301 | 011103002026 | 橡胶板卷材楼地面 | 同质透心地胶板 1、2厚米黄色同质透心地胶板，专用PVC垫条，上翻100高踢脚 2、5厚自流平 3、25厚C25细石混凝土找平层 4、15厚水泥砂浆（内掺建筑胶）找平层 5、基层清理 6、详见主材说明及节点图JD06-01 | m2 | 18.44
表1-2 分部分项工程量清单及计价表( 号清单)
单位工程及专业工程名称：一期临床试验病房建设项目-房屋建筑与装饰 | [7 empty] | 第 107 页 共 107 页
序号 | 项目编码 | 项目名称 | 项目特征描述 | 计量单位 | 工程量 | 综合单价(元) | 合价(元) | 其中（元） |  |  | 备注
[8 empty] | 人工费 | 机械费 | 管理费
302 | 011302001053 | 吊顶天棚 | 石膏板吊顶（投影面积） 1、平面：双层9.5厚石膏板面层/基层 2、侧面：12厚石膏基纤维板基层，9.5厚石膏板面层；阳角金属护角带 3、石膏板板缝贴胶带、点锈 4、U50型轻钢龙骨；φ8斜拉钢筋与吊杆及横向钢筋焊接 5、含检修口、石膏板开孔等，及所有配套金属附件。详见设计说明及节点图JD01-01迭式吊顶节点图 6、清单工程量按水平投影面积计入，投标人应根据施工图做法，自行考虑造型特点综合报价 | m2 | 18.44
303 | 011407002032 | 天棚喷刷涂料 | 石膏板吊顶喷刷涂料 1、无机涂料三度 2、石膏腻子填缝，贴纱布，罩面腻子一道 | m2 | 19.52
304 | 011407001045 | 墙面喷刷涂料 | 墙面喷刷涂料 1、无机涂料1底2面 2、满刮2遍内墙耐水腻子分遍找平 | m2 | 45.24
合 计

## 表1-3-C 技术措施项目清单及计价表【房屋建筑与装饰】
表1-3-C 技术措施项目清单及计价表
工程名称：杭州市第七人民医院一期临床试验病房建设项目
单位工程及专业工程名称：一期临床试验病房建设项目-房屋建筑与装饰 | [7 empty] | 第 1 页 共 1 页
序号 | 项目编码 | 项目名称 | 项目特征描述 | 计量单位 | 工程量 | 综合单价(元) | 金额(元) | 其中 |  |  | 备注
[8 empty] | 人工费 | 机械费 | 管理费
[请输入分部名称]
1 | 011701006001 | 脚手架 | 脚手架工程 1、本工程墙体砌筑、墙面装饰，及天棚装饰等所需脚手架 2、投标人根据自身施工工艺自行综合报价 | m2 | 1325.83
2 | 031301018001 | 其他措施 | 其他措施费用 1、包含但不限于垂直运输、材料搬运、垃圾收集处理，原建筑物保护，清理保洁，家具、设备移位、恢复等其他措施费用 2、投标人根据现场踏勘实际情况，本项包含施工过程中可能发生的所有措施项目，自行综合报价。本项费用包干，结算不做调整 | 项 | 1
合 计

## 表1-2 分部分项工程量清单与计价表【通用安装工程】
表1-2 分部分项工程量清单及计价表( 号清单)
单位工程及专业工程名称：一期临床试验病房建设项目-通用安装工程 | [7 empty] | 第 1 页 共 52 页
序号 | 项目编码 | 项目名称 | 项目特征描述 | 计量单位 | 工程量 | 综合单价(元) | 合价(元) | 其中（元） |  |  | 备注
[8 empty] | 人工费 | 机械费 | 管理费
其他
1 | 03B001 | 防火封堵 | 1.防火封堵由投标人自行考虑 | 项 | 1
2 | 03B002 | 抗震支架 | 1.抗震支架由投标人自行考虑 | 项 | 1
3 | 03B003 | 医疗气体 | 1.医疗气体由厂家二次深化由投标人自行考虑 | 项 | 1
电气火灾监控系统
4 | 030411001001 | 配管 | 1.名称:薄壁镀锌钢管 JDG20 2.配置形式:综合考虑,含配套附属工程，含沟槽恢复 3.接地要求:含接地 | m | 51.47
5 | Z030508002001 | Ups不间断电源及其附属设备安装 | DC24V电源 | 台 | 1
6 | 030404022001 | 控制器 | 电气火灾监控系统控制器FXLK | 台 | 1
7 | 030904008001 | 模块（模块箱） | 1.名称:电气火灾监控模块 2.功率:详见图纸 3.安装方式:详见图纸 | 个 | 3
8 | 030411004001 | 配线 | 1.名称:穿多芯软导线 2.型号：WDZBN-RYJS-2X1.5 3.配线部位:配管、桥架内 | m | 54.47
消防电源监控系统
表1-2 分部分项工程量清单及计价表( 号清单)
单位工程及专业工程名称：一期临床试验病房建设项目-通用安装工程 | [7 empty] | 第 2 页 共 52 页
序号 | 项目编码 | 项目名称 | 项目特征描述 | 计量单位 | 工程量 | 综合单价(元) | 合价(元) | 其中（元） |  |  | 备注
[8 empty] | 人工费 | 机械费 | 管理费
9 | 030411001002 | 配管 | 1.名称:薄壁镀锌钢管 JDG20 2.配置形式:综合考虑,含配套附属工程，含沟槽恢复 3.接地要求:含接地 | m | 111.4
10 | 030904008002 | 模块（模块箱） | 1.名称:消防电源监控模块 2.功率:详见图纸 3.安装方式:详见图纸 | 个 | 2
11 | 030411004002 | 配线 | 1.名称:穿多芯软导线 2.型号：WDZBN-RYJS-2X1.5 3.配线部位:配管、桥架内 | m | 61.7
12 | 030411004003 | 配线 | 1.名称:铜芯塑料绝缘线 2.型号:WDZBN-BYJ-2.5 3.配线部位:配管内 | m | 117.4
防火门系统
13 | 030411001003 | 配管 | 1.名称:薄壁镀锌钢管 JDG20 2.配置形式:综合考虑,含配套附属工程，含沟槽恢复 3.接地要求:含接地 | m | 230.88
14 | 030904008003 | 模块（模块箱） | 1.名称:防火门门磁开关ZXC 2.功率:详见图纸 3.安装方式:详见图纸 | 个 | 10
表1-2 分部分项工程量清单及计价表( 号清单)
单位工程及专业工程名称：一期临床试验病房建设项目-通用安装工程 | [7 empty] | 第 3 页 共 52 页
序号 | 项目编码 | 项目名称 | 项目特征描述 | 计量单位 | 工程量 | 综合单价(元) | 合价(元) | 其中（元） |  |  | 备注
[8 empty] | 人工费 | 机械费 | 管理费
15 | 030411004004 | 配线 | 1.名称:穿多芯软导线 2.型号：WDZBN-RYJSP-2X1.5 3.配线部位:配管、桥架内 | m | 116.94
16 | 030411004005 | 配线 | 1.名称:铜芯塑料绝缘线 2.型号:WDZBN-BYJ-2.5 3.配线部位:配管内 | m | 233.88
通风系统
17 | 030702001001 | 碳钢通风管道 | 1.名称：镀锌薄钢板风管 2.形状：矩形 3.厚度：(δ=0.5mm咬口以内)直径(mm)≤320 4.接口形式：法兰连接 5.管件、法兰等附件及支架：包含但不限于弯头、三通、变径管、天圆地方、法兰及垫料、螺栓、螺母、密封胶，加固框、吊托支架、过跨风管落地支架等 | m2 | 19.27
18 | 030703001001 | 碳钢阀门 | 1.名称:70度防火阀120*120 2.支架制作安装刷油除锈 | 个 | 7
19 | 030703001002 | 碳钢阀门 | 1.名称:70度防火阀250*160 2.支架制作安装刷油除锈 | 个 | 1
20 | 030404033001 | 风扇 | JVF-CP-120 换气扇120m3/h 100pa 21w | 台 | 13
表1-2 分部分项工程量清单及计价表( 号清单)
单位工程及专业工程名称：一期临床试验病房建设项目-通用安装工程 | [7 empty] | 第 4 页 共 52 页
序号 | 项目编码 | 项目名称 | 项目特征描述 | 计量单位 | 工程量 | 综合单价(元) | 合价(元) | 其中（元） |  |  | 备注
[8 empty] | 人工费 | 机械费 | 管理费
21 | 030404033002 | 风扇 | JVF-CP-200 换气扇200m3/h 100pa 35w | 台 | 2
22 | 031201003001 | 金属结构刷油 | 风管支架除锈刷油防锈漆两道调和漆两道 | kg | 37.39
医护对讲系统
23 | 030411001004 | 配管 | 1.名称:薄壁镀锌钢管 JDG20 2.配置形式:综合考虑,含配套附属工程，含沟槽恢复 3.接地要求:含接地 | m | 88.04
24 | 030411001005 | 配管 | 1.名称:薄壁镀锌钢管 JDG25 2.配置形式:综合考虑,含配套附属工程，含沟槽恢复 3.接地要求:含接地 | m | 260.64
25 | 030502005001 | 双绞线缆 | 1.规格:6类非屏蔽双绞线 2.敷设方式:配管、桥架内 | m | 851.06
26 | 030411004006 | 配线 | 1.名称:穿多芯软导线 2.型号:RVV2*1.0 3.配线部位:配管、桥架内 | m | 782.07
27 | 030411004007 | 配线 | 1.名称:穿多芯软导线 2.型号:WDZN-RVV2*1.0 3.配线部位:配管、桥架内 | m | 75.5
表1-2 分部分项工程量清单及计价表( 号清单)
单位工程及专业工程名称：一期临床试验病房建设项目-通用安装工程 | [7 empty] | 第 5 页 共 52 页
序号 | 项目编码 | 项目名称 | 项目特征描述 | 计量单位 | 工程量 | 综合单价(元) | 合价(元) | 其中（元） |  |  | 备注
[8 empty] | 人工费 | 机械费 | 管理费
28 | 030404031001 | 小电器 | 卫生间紧急按钮 硬件参数要求不低于： 材质：ABS 拉绳：标配1500mm 特色：求助按钮带拉绳，患者可根据不同情况通过拉绳或按钮上的按键进行报警，带独立取消按键 软件功能要求： 1)紧急求救按钮安装在病房内卫生间或公共卫生间内，防水设计，壁挂式安装可供病人紧急情况下报警；通过四芯线连接到病房门口机或病床分机。 2)国际标准八六盒设计，安装简易。防水设计，壁挂式安装在病房的洗手间内，可供病人紧急情况下报警； 3)防水等级：符合IP68要求； 4)支持呼叫/报警：可拉线或按键报警，报警时有指示灯提示； 5)带独立取消键，避免患者误触导致误报警，可及时取消。 6)与床头对讲分机/病房门口主机相连接，将信息推 | 个 | 8
表1-2 分部分项工程量清单及计价表( 号清单)
单位工程及专业工程名称：一期临床试验病房建设项目-通用安装工程 | [7 empty] | 第 6 页 共 52 页
序号 | 项目编码 | 项目名称 | 项目特征描述 | 计量单位 | 工程量 | 综合单价(元) | 合价(元) | 其中（元） |  |  | 备注
[8 empty] | 人工费 | 机械费 | 管理费
送到护士站，并在中文屏上显示。
29 | Z030508002002 | Ups不间断电源及其附属设备安装 | 病房电源60W 输入电压： AC220+-10%，50Hz 输出电压： 12V/2A | 台 | 9
表1-2 分部分项工程量清单及计价表( 号清单)
单位工程及专业工程名称：一期临床试验病房建设项目-通用安装工程 | [7 empty] | 第 7 页 共 52 页
序号 | 项目编码 | 项目名称 | 项目特征描述 | 计量单位 | 工程量 | 综合单价(元) | 合价(元) | 其中（元） |  |  | 备注
[8 empty] | 人工费 | 机械费 | 管理费
30 | 030507005001 | 出入口目标识别设备 | 病床分机7W 硬件参数要求不低于： 屏尺寸：7英寸 分辨率：1024*600 主芯片：Cortex-A7 1GHz主频 视频：H.264 编解码 音频：G.711编解码 网络：10-100Mbps 自适应 通信协议：TCP/IP、SIP 接口：RS485*1、报警输入*8、RJ45*1、输液报警*1、电源接口*1 呼叫手柄：挂架手柄（呼叫键、输液完毕） 系统：Linux系统 触控：电容式触摸屏 工作电压：DC12V 1)采用触摸屏，含手持呼叫手柄，安装在病床上方的设备带上，每个病床一台，用于呼叫护士站，患者基本信息展示。 2)支持呼叫/解除：可向护士站主机呼叫与解除呼叫。 3)支持对讲：可与护士站主机、病房门口机对讲。 4)支持信息查询：可显示 | 台 | 25
表1-2 分部分项工程量清单及计价表( 号清单)
单位工程及专业工程名称：一期临床试验病房建设项目-通用安装工程 | [7 empty] | 第 8 页 共 52 页
序号 | 项目编码 | 项目名称 | 项目特征描述 | 计量单位 | 工程量 | 综合单价(元) | 合价(元) | 其中（元） |  |  | 备注
[8 empty] | 人工费 | 机械费 | 管理费
病人信息、护理标识。 5)支持护理增援：按下分机上的“增援”键，可呼唤增派其他医护人员。 6)可外接紧急卫生间报警按钮、门灯。 7)电子床头卡：床号、护理级别、姓名、性别、年龄、安全防护信息、过敏信息、饮食信息。 9)入院须知，查看平台端配置的入院须知文本 10）医嘱查询，支持对接HIS查看长期医嘱，临时医嘱 11）吸氧计时，支持设置吸氧倒计时，并在倒计时结束后上报管理机。 12）一键息屏，支持患者点击图标，分机息屏 13）支持远程操作：支持WEB设置界面
表1-2 分部分项工程量清单及计价表( 号清单)
单位工程及专业工程名称：一期临床试验病房建设项目-通用安装工程 | [7 empty] | 第 9 页 共 52 页
序号 | 项目编码 | 项目名称 | 项目特征描述 | 计量单位 | 工程量 | 综合单价(元) | 合价(元) | 其中（元） |  |  | 备注
[8 empty] | 人工费 | 机械费 | 管理费
31 | 030507005002 | 出入口目标识别设备 | 医护主机10W 硬件参数要求不低于： 屏尺寸：10.1英寸 分辨率：1024*600 主芯片：Cortex-A7 1GHz主频 视频：H.264 编解码 音频：G.711编解码 网络：10-100Mbps 自适应 通信协议：TCP/IP、SIP、RTSP 接口：RS485*1、报警输入*8、RJ45*1、电源接口*1 系统：Linux系统 触控：电容式触摸屏 工作电压：DC12V。 软件功能要求： 1)采用多点触控电容显示屏，安装在每个病房门口外的墙壁上，用于显示病房内的患者基本信息，以及护士简易工作站，如接听呼叫、未处理事件处置等。 2）自带三色门灯，可按护理及呼叫类型显示不同的颜色。 3)支持信息显示：病房床位预览，可显示当前日期 | 台 | 1
表1-2 分部分项工程量清单及计价表( 号清单)
单位工程及专业工程名称：一期临床试验病房建设项目-通用安装工程 | [7 empty] | 第 10 页 共 52 页
序号 | 项目编码 | 项目名称 | 项目特征描述 | 计量单位 | 工程量 | 综合单价(元) | 合价(元) | 其中（元） |  |  | 备注
[8 empty] | 人工费 | 机械费 | 管理费
和时间、房间号、病床号、病人姓名等基本信息。可显示该房间的责任护士姓名、责任医生姓名，并能查看该房间的责任护士照片、责任医生照片，查看科室资料简介。 4)任务提醒、处理，按规则生成未处理事件，并显示在病房门口机、管理机上，随处可见拒绝遗忘。（须提供第三方产品检验机构出具的有效检验报告复印件佐证，并加盖制造商公章） 5)可同步管理机显示房间内的病床呼叫信息，即分机呼叫时，病房门口机和护士站管理机的液晶屏上均同步显示呼入状态、病人信息，并显示“XX号床 呼叫”。 6)呼叫对讲：可呼叫护士站管理机、医生办公室管理机，并双工对讲；可接听其他房间的病床分机呼叫并双工对讲。 7)护理定位：护士按下病房门口机上的“护理”按键，该病房门口门灯常亮
表1-2 分部分项工程量清单及计价表( 号清单)
单位工程及专业工程名称：一期临床试验病房建设项目-通用安装工程 | [7 empty] | 第 11 页 共 52 页
序号 | 项目编码 | 项目名称 | 项目特征描述 | 计量单位 | 工程量 | 综合单价(元) | 合价(元) | 其中（元） |  |  | 备注
[8 empty] | 人工费 | 机械费 | 管理费
绿色，并可利用此房间分机接听其他病床呼叫、对讲；离开时可再次按下此键解除该功能。 8)可外接紧急卫生间报警按钮、门灯。 9)可单独设置白天、夜晚分机的呼叫音量、通话音量。 10)支持远程操作，支持WEB设置界面。
表1-2 分部分项工程量清单及计价表( 号清单)
单位工程及专业工程名称：一期临床试验病房建设项目-通用安装工程 | [7 empty] | 第 12 页 共 52 页
序号 | 项目编码 | 项目名称 | 项目特征描述 | 计量单位 | 工程量 | 综合单价(元) | 合价(元) | 其中（元） |  |  | 备注
[8 empty] | 人工费 | 机械费 | 管理费
32 | 030507014001 | 显示设备 | 呼叫显示屏350W 硬件参数要求不低于： 屏幕尺寸：55英寸 显示类型：LED背光 分 辨 率：3840*2160 显示比例：16:9 亮度：250cd/m2 CPU：四核 操作系统：Android 9.0 存储 ：1.5G(运行内存)+8G(内置存储) 接口：LAN IN*1、HDMI 2.0*2、USB 2.0*2 喇叭：8W*2 图片格式：jpg、bmp、jpeg 音频格式 ：wav、mp3 aac pcm 视频格式：mp4、avi、mkv 菜单语言：中英文 安装方式：壁挂式 软件功能要求：1.支持显示根据护理等级分类查询不同等级患者的总人数。 2.支持显示患者总数统计及显示相应床位号：今日出院人数、今日入院人数、转出人数、转入人数、换床人数。 | 台 | 1
表1-2 分部分项工程量清单及计价表( 号清单)
单位工程及专业工程名称：一期临床试验病房建设项目-通用安装工程 | [7 empty] | 第 13 页 共 52 页
序号 | 项目编码 | 项目名称 | 项目特征描述 | 计量单位 | 工程量 | 综合单价(元) | 合价(元) | 其中（元） |  |  | 备注
[8 empty] | 人工费 | 机械费 | 管理费
3.支持显示备忘录备忘信息。 4.支持展示患者一览表：没位患者显示床位号、护理等级、患者姓名、患者性别、患者年龄、入院时间、病案号、诊断、过敏、饮食、责任医生、责任护士等。 5.呼叫弹窗提醒：显示新的呼叫通知提醒，病区床头机/门口机发起呼叫、增援、输液完毕、卫生间报警后，可以在看板展示。
33 | 030502019001 | 双绞线缆测试 | 1.测试类别:测试 4对双绞线缆 | 链路 | 25
视频监控系统
34 | 030411001006 | 配管 | 1.名称:薄壁镀锌钢管 JDG20 2.配置形式:综合考虑,含配套附属工程，含沟槽恢复 3.接地要求:含接地 | m | 78.72
35 | 030502005002 | 双绞线缆 | 1.规格:6类非屏蔽双绞线 2.敷设方式:配管、桥架内 | m | 1375.4
36 | 030507008001 | 监控摄像设备 | 室内红外网络半球400W像素，含支架 | 台 | 1
表1-2 分部分项工程量清单及计价表( 号清单)
单位工程及专业工程名称：一期临床试验病房建设项目-通用安装工程 | [7 empty] | 第 14 页 共 52 页
序号 | 项目编码 | 项目名称 | 项目特征描述 | 计量单位 | 工程量 | 综合单价(元) | 合价(元) | 其中（元） |  |  | 备注
[8 empty] | 人工费 | 机械费 | 管理费
37 | 030502019002 | 双绞线缆测试 | 1.测试类别:测试 4对双绞线缆 | 链路 | 25
38 | 030501004001 | 存储设备 | 32路8盘位NVR | 台 | 1
39 | 030501004002 | 存储设备 | 10T硬盘 | 台 | 8
门禁系统
40 | 030411001007 | 配管 | 1.名称:焊接钢管 SC20 2.配置形式:综合考虑,含配套附属工程，含沟槽恢复 3.接地要求:含接地 | m | 142.62
41 | 030411001008 | 配管 | 1.名称:焊接钢管 SC25 2.配置形式:综合考虑,含配套附属工程，含沟槽恢复 3.接地要求:含接地 | m | 44.27
42 | 030502005003 | 双绞线缆 | 1.规格:6类非屏蔽双绞线 2.敷设方式:配管、桥架内 | m | 694.53
43 | 030411004008 | 配线 | 1.名称:穿多芯软导线 2.型号:WDZN-RVV2*1.0 3.配线部位:配管、桥架内 | m | 75.5
44 | 030411004009 | 配线 | 1.名称:穿多芯软导线 2.型号:WDZN-RVV4*1.0 3.配线部位:配管、桥架内 | m | 654.64
45 | 030507006001 | 出入口控制设备 | 2门门禁控制器 | 台 | 1
46 | 030507006002 | 出入口控制设备 | 4门门禁控制器 | 台 | 3
47 | 030507005003 | 出入口目标识别设备 | 卡片发行器 | 台 | 1
表1-2 分部分项工程量清单及计价表( 号清单)
单位工程及专业工程名称：一期临床试验病房建设项目-通用安装工程 | [7 empty] | 第 15 页 共 52 页
序号 | 项目编码 | 项目名称 | 项目特征描述 | 计量单位 | 工程量 | 综合单价(元) | 合价(元) | 其中（元） |  |  | 备注
[8 empty] | 人工费 | 机械费 | 管理费
48 | 030507005004 | 出入口目标识别设备 | 刷卡门禁机 | 台 | 11
49 | 030507005005 | 出入口目标识别设备 | 可视对讲户内机(工位上220V供电) | 台 | 2
50 | 030507005006 | 出入口目标识别设备 | 可视对讲户外机(带门铃、可视、刷卡功能) | 台 | 1
51 | 030502019003 | 双绞线缆测试 | 1.测试类别:测试 4对双绞线缆 | 链路 | 15
给水系统
52 | 031001006001 | 塑料管 | 1.材质、规格:PPR管 S3.2系列 DN15 2.连接形式:热熔连接，含配件 3.阻火圈,压力试验及吹、洗:按照设计要求 | m | 206.43
53 | 031001006002 | 塑料管 | 1.材质、规格:PPR管 S3.2系列 DN20 2.连接形式:热熔连接，含配件 3.阻火圈,压力试验及吹、洗:按照设计要求 | m | 66.53
54 | 031001006003 | 塑料管 | 1.材质、规格:PPR管 S3.2系列 DN25 2.连接形式:热熔连接，含配件 3.阻火圈,压力试验及吹、洗:按照设计要求 | m | 14.08
表1-2 分部分项工程量清单及计价表( 号清单)
单位工程及专业工程名称：一期临床试验病房建设项目-通用安装工程 | [7 empty] | 第 16 页 共 52 页
序号 | 项目编码 | 项目名称 | 项目特征描述 | 计量单位 | 工程量 | 综合单价(元) | 合价(元) | 其中（元） |  |  | 备注
[8 empty] | 人工费 | 机械费 | 管理费
55 | 031001006004 | 塑料管 | 1.材质、规格:PPR管 S3.2系列 DN40 2.连接形式:热熔连接，含配件 3.阻火圈,压力试验及吹、洗:按照设计要求 | m | 10.4
56 | 031001006005 | 塑料管 | 1.材质、规格:热水PPR管 S3.2系列 DN15 2.连接形式:热熔连接，含配件 3.阻火圈,压力试验及吹、洗:按照设计要求 | m | 158.14
57 | 031001006006 | 塑料管 | 1.材质、规格:热水PPR管 S3.2系列 DN20 2.连接形式:热熔连接，含配件 3.阻火圈,压力试验及吹、洗:按照设计要求 | m | 70.24
58 | 031001006007 | 塑料管 | 1.材质、规格:热水PPR管 S3.2系列 DN25 2.连接形式:热熔连接，含配件 3.阻火圈,压力试验及吹、洗:按照设计要求 | m | 5.28
59 | 031003001001 | 螺纹阀门 | 1.名称：截止阀 2.规格：DN15 3.连接形式：螺纹连接 | 个 | 4
表1-2 分部分项工程量清单及计价表( 号清单)
单位工程及专业工程名称：一期临床试验病房建设项目-通用安装工程 | [7 empty] | 第 17 页 共 52 页
序号 | 项目编码 | 项目名称 | 项目特征描述 | 计量单位 | 工程量 | 综合单价(元) | 合价(元) | 其中（元） |  |  | 备注
[8 empty] | 人工费 | 机械费 | 管理费
60 | 031003001002 | 螺纹阀门 | 1.名称：截止阀 2.规格：DN20 3.连接形式：螺纹连接 | 个 | 1
61 | 031003001003 | 螺纹阀门 | 1.名称：截止阀 2.规格：DN25 3.连接形式：螺纹连接 | 个 | 16
62 | 031003001004 | 螺纹阀门 | 1.名称：截止阀 2.规格：DN40 3.连接形式：螺纹连接 | 个 | 3
63 | 031003001005 | 螺纹阀门 | 1.名称：止回阀 2.规格：DN15 3.连接形式：螺纹连接 | 个 | 1
64 | 031004010001 | 淋浴器 | 淋浴器 | 套 | 17
排水系统
65 | 031004004001 | 洗涤盆 | 1.材质:洗涤盆 2.规格、类型:业主选样 3.附件名称、数量:成套产品，含安装、使用所需全套配件 | 组 | 6
66 | 031004003001 | 洗脸盆 | 1.材质:洗脸盆 2.规格、类型:业主选样 3.附件名称、数量:成套产品，含安装、使用所需全套配件 | 组 | 21
表1-2 分部分项工程量清单及计价表( 号清单)
单位工程及专业工程名称：一期临床试验病房建设项目-通用安装工程 | [7 empty] | 第 18 页 共 52 页
序号 | 项目编码 | 项目名称 | 项目特征描述 | 计量单位 | 工程量 | 综合单价(元) | 合价(元) | 其中（元） |  |  | 备注
[8 empty] | 人工费 | 机械费 | 管理费
67 | 031004006001 | 大便器 | 1.材质:大便器 2.规格、类型:业主选样 3.附件名称、数量:成套产品，含安装、使用所需全套配件 | 组 | 6
68 | 031004007001 | 小便器 | 1.材质:小便器 2.规格、类型:业主选样 3.附件名称、数量:成套产品，含安装、使用所需全套配件 | 组 | 3
69 | 031004006002 | 大便器 | 1.材质:座便器 2.规格、类型:业主选样 3.附件名称、数量:成套产品，含安装、使用所需全套配件 | 组 | 16
70 | 031004014001 | 给、排水附（配）件 | 1.材质:清扫口 2.型号、规格:DN75 3.安装方式:要求所接存水弯水封深度不得小于50mm | 个 | 1
71 | 031004014002 | 给、排水附（配）件 | 1.材质:清扫口 2.型号、规格:DN100 3.安装方式:要求所接存水弯水封深度不得小于50mm | 个 | 1
72 | 031004014003 | 给、排水附（配）件 | 1.材质:地漏 2.型号、规格:DN50 3.安装方式:要求所接存水弯水封深度不得小于50mm | 个 | 26
表1-2 分部分项工程量清单及计价表( 号清单)
单位工程及专业工程名称：一期临床试验病房建设项目-通用安装工程 | [7 empty] | 第 19 页 共 52 页
序号 | 项目编码 | 项目名称 | 项目特征描述 | 计量单位 | 工程量 | 综合单价(元) | 合价(元) | 其中（元） |  |  | 备注
[8 empty] | 人工费 | 机械费 | 管理费
73 | 031004014004 | 给、排水附（配）件 | 1.材质:洗衣机地漏 2.型号、规格:DN50 3.安装方式:要求所接存水弯水封深度不得小于50mm | 个 | 2
74 | 031002003001 | 套管 | 卫生间套管DN50 | 个 | 60
75 | 031002003002 | 套管 | 卫生间套管DN100 | 个 | 22
76 | 031001006008 | 塑料管 | 1.材质、规格:PVC-U DN50 2.连接形式:粘接，含配件 3.阻火圈,压力试验及吹、洗:按照设计要求 | m | 16.33
77 | 031002003003 | 套管 | 1.名称、类型：穿墙（梁）钢套管 2.规 格：DN100 | 个 | 1
消防水系统
78 | 030901010001 | 室内消火栓 | 1.名称:移位消火栓 | 套 | 1
79 | 030901013001 | 灭火器 | 灭火器MF/ABC5*2 | 套 | 8
80 | 030905002001 | 水灭火控制装置调试 | 消火栓灭火系统调试 | 点 | 1
喷淋水系统
表1-2 分部分项工程量清单及计价表( 号清单)
单位工程及专业工程名称：一期临床试验病房建设项目-通用安装工程 | [7 empty] | 第 20 页 共 52 页
序号 | 项目编码 | 项目名称 | 项目特征描述 | 计量单位 | 工程量 | 综合单价(元) | 合价(元) | 其中（元） |  |  | 备注
[8 empty] | 人工费 | 机械费 | 管理费
81 | 030901003001 | 水喷淋（雾）喷头 | 1.喷洒头:吊顶板采用下垂型喷头,明天花及其它部位采用直立型玻璃球型,喷头温级 均为68℃。流量系数K=80;喷头距灯具、风口、排烟口等距离一般不得小于300mm。 2.连接形式:螺纹连接,含配件 3.装饰盘设计要求:按照设计要求 | 个 | 205
82 | 030901001003 | 水喷淋钢管 | 1.材质、规格:内外壁热镀锌钢管 DN80 2.连接形式:沟槽连接件连接、法兰连接，含配件 3.钢管镀锌,压力试验及冲洗:按照设计要求 | m | 34.16
83 | 030901001004 | 水喷淋钢管 | 1.材质、规格:内外壁热镀锌钢管 DN65 2.连接形式:螺纹和卡压连接，含配件 3.钢管镀锌,压力试验及冲洗:按照设计要求 | m | 6.64
表1-2 分部分项工程量清单及计价表( 号清单)
单位工程及专业工程名称：一期临床试验病房建设项目-通用安装工程 | [7 empty] | 第 21 页 共 52 页
序号 | 项目编码 | 项目名称 | 项目特征描述 | 计量单位 | 工程量 | 综合单价(元) | 合价(元) | 其中（元） |  |  | 备注
[8 empty] | 人工费 | 机械费 | 管理费
84 | 030901001005 | 水喷淋钢管 | 1.材质、规格:内外壁热镀锌钢管 DN50 2.连接形式:螺纹和卡压连接，含配件 3.钢管镀锌,压力试验及冲洗:按照设计要求 | m | 30.57
85 | 030901001006 | 水喷淋钢管 | 1.材质、规格:内外壁热镀锌钢管 DN40 2.连接形式:螺纹和卡压连接，含配件 3.钢管镀锌,压力试验及冲洗:按照设计要求 | m | 51.12
86 | 030901001007 | 水喷淋钢管 | 1.材质、规格:内外壁热镀锌钢管 DN32 2.连接形式:螺纹和卡压连接，含配件 3.钢管镀锌,压力试验及冲洗:按照设计要求 | m | 163.13
87 | 030901001008 | 水喷淋钢管 | 1.材质、规格:内外壁热镀锌钢管 DN25 2.连接形式:螺纹和卡压连接，含配件 3.钢管镀锌,压力试验及冲洗:按照设计要求 | m | 381.88
表1-2 分部分项工程量清单及计价表( 号清单)
单位工程及专业工程名称：一期临床试验病房建设项目-通用安装工程 | [7 empty] | 第 22 页 共 52 页
序号 | 项目编码 | 项目名称 | 项目特征描述 | 计量单位 | 工程量 | 综合单价(元) | 合价(元) | 其中（元） |  |  | 备注
[8 empty] | 人工费 | 机械费 | 管理费
88 | 031201001001 | 管道刷油 | 1.喷淋管道刷油 2.刷樟丹二道,红色调和漆二道 3.标志色方式、品种:按照设计要求 | m2 | 118.89
89 | 031002001001 | 管道支架 | 1.材质:钢制管道支吊架制作安装 2.管架形式:按照设计要求 | Kg | 483.86
90 | 031201003002 | 金属结构刷油 | 1.钢制桥架支吊架除锈刷油 2.除锈，刷防锈漆二道，调和漆二道 | kg | 483.86
91 | 030901006001 | 水流指示器 | 1.名称：水流指示器 2.规格：DN150 3.连接形式：沟槽连接 | 个 | 1
92 | 031003001006 | 螺纹阀门 | 1.名称：泄水阀 2.规格：DN50 3.连接形式：螺纹连接 | 个 | 1
93 | 030905002002 | 水灭火控制装置调试 | 自动喷水灭火系统调试 | 点 | 1
电气系统、空调配电系统
94 | 030404017001 | 配电箱 | AP配电箱 本体安装、接地；端子板外部接线；系统配置按图纸，元器件品牌按招标要求 | 台 | 1
表1-2 分部分项工程量清单及计价表( 号清单)
单位工程及专业工程名称：一期临床试验病房建设项目-通用安装工程 | [7 empty] | 第 23 页 共 52 页
序号 | 项目编码 | 项目名称 | 项目特征描述 | 计量单位 | 工程量 | 综合单价(元) | 合价(元) | 其中（元） |  |  | 备注
[8 empty] | 人工费 | 机械费 | 管理费
95 | 030404017002 | 配电箱 | ALG配电箱 本体安装、接地；端子板外部接线；系统配置按图纸，元器件品牌按招标要求 | 台 | 1
96 | 030404017003 | 配电箱 | AK配电箱 本体安装、接地；端子板外部接线；系统配置按图纸，元器件品牌按招标要求 | 台 | 1
97 | 030404017004 | 配电箱 | QJX配电箱 本体安装、接地；端子板外部接线；系统配置按图纸，元器件品牌按招标要求 | 台 | 1
98 | 030404017005 | 配电箱 | QJX-1配电箱 本体安装、接地；端子板外部接线；系统配置按图纸，元器件品牌按招标要求 | 台 | 1
99 | 030404017006 | 配电箱 | QJX-2配电箱 本体安装、接地；端子板外部接线；系统配置按图纸，元器件品牌按招标要求 | 台 | 1
表1-2 分部分项工程量清单及计价表( 号清单)
单位工程及专业工程名称：一期临床试验病房建设项目-通用安装工程 | [7 empty] | 第 24 页 共 52 页
序号 | 项目编码 | 项目名称 | 项目特征描述 | 计量单位 | 工程量 | 综合单价(元) | 合价(元) | 其中（元） |  |  | 备注
[8 empty] | 人工费 | 机械费 | 管理费
100 | 030404017007 | 配电箱 | AL1配电箱 本体安装、接地；端子板外部接线；系统配置按图纸，元器件品牌按招标要求 | 台 | 1
101 | 030404017008 | 配电箱 | AL2配电箱 本体安装、接地；端子板外部接线；系统配置按图纸，元器件品牌按招标要求 | 台 | 1
102 | 030404017009 | 配电箱 | BFX1配电箱 本体安装、接地；端子板外部接线；系统配置按图纸，元器件品牌按招标要求 | 台 | 1
103 | 030404017010 | 配电箱 | BFX2配电箱 本体安装、接地；端子板外部接线；系统配置按图纸，元器件品牌按招标要求 | 台 | 1
104 | 030404017011 | 配电箱 | BFX3配电箱 本体安装、接地；端子板外部接线；系统配置按图纸，元器件品牌按招标要求 | 台 | 1
表1-2 分部分项工程量清单及计价表( 号清单)
单位工程及专业工程名称：一期临床试验病房建设项目-通用安装工程 | [7 empty] | 第 25 页 共 52 页
序号 | 项目编码 | 项目名称 | 项目特征描述 | 计量单位 | 工程量 | 综合单价(元) | 合价(元) | 其中（元） |  |  | 备注
[8 empty] | 人工费 | 机械费 | 管理费
105 | 030404017012 | 配电箱 | XFX配电箱 本体安装、接地；端子板外部接线；系统配置按图纸，元器件品牌按招标要求 | 台 | 1
106 | 030404017014 | 配电箱 | ALE配电箱 本体安装、接地；端子板外部接线；系统配置按图纸，元器件品牌按招标要求 | 台 | 1
107 | 030404016001 | 控制箱 | XFX新风机控制箱 本体安装、接地；端子板外部接线；系统配置按图纸，元器件品牌按招标要求 | 台 | 1
108 | 030904003003 | 按钮 | 挡烟垂壁按钮 | 个 | 1
109 | 030412004001 | 装饰灯 | 1.名称:LED回光的灯带 2.规格:含光源，详见图纸 | m | 24.05
110 | 030412004002 | 装饰灯 | 1.名称:LED面板灯外型:300*1200 高度85 开孔:285*1185 2.规格:含光源，详见图纸 | 套 | 45
111 | 030412004003 | 装饰灯 | 1.名称:LED面板灯外型:300*300 高度:15 开孔:284*284 2.规格:含光源，详见图纸 | 套 | 33
表1-2 分部分项工程量清单及计价表( 号清单)
单位工程及专业工程名称：一期临床试验病房建设项目-通用安装工程 | [7 empty] | 第 26 页 共 52 页
序号 | 项目编码 | 项目名称 | 项目特征描述 | 计量单位 | 工程量 | 综合单价(元) | 合价(元) | 其中（元） |  |  | 备注
[8 empty] | 人工费 | 机械费 | 管理费
112 | 030412004004 | 装饰灯 | 1.名称:LED面板灯外型:600*600 高度85 开孔:585*585 2.规格:含光源，详见图纸 | 套 | 52
113 | 030412004005 | 装饰灯 | 1.名称:LED条形面板灯外型:40*80*1200 2.规格:含光源，详见图纸 | 套 | 33
114 | 030412004006 | 装饰灯 | 1.名称:防雾射灯外型:86*86 开孔:Φ65 2.规格:含光源，详见图纸 | 套 | 11
115 | 030412004007 | 装饰灯 | 1.名称:筒灯(节能型)外型:170*170 开孔:150*150 2.规格:含光源，详见图纸 | 套 | 129
116 | 030412004008 | 装饰灯 | 1.名称:防雾筒灯外型:110*110 开孔:85*85 2.规格:含光源，详见图纸 | 套 | 37
117 | 030412004009 | 装饰灯 | 1.名称:双头筒灯24w 2.规格:含光源，详见图纸 | 套 | 6
118 | 030412001001 | 普通灯具 | 1.名称:艺术吸顶灯 2.规格:含光源，详见图纸 | 套 | 27
119 | 030412005001 | 荧光灯 | 1.名称:紫外线消毒灯30W 2.规格:含光源，详见图纸 | 套 | 2
120 | 030412005002 | 荧光灯 | 1.名称:壁装荧光灯28W 2.规格:含光源，详见图纸 | 套 | 1
表1-2 分部分项工程量清单及计价表( 号清单)
单位工程及专业工程名称：一期临床试验病房建设项目-通用安装工程 | [7 empty] | 第 27 页 共 52 页
序号 | 项目编码 | 项目名称 | 项目特征描述 | 计量单位 | 工程量 | 综合单价(元) | 合价(元) | 其中（元） |  |  | 备注
[8 empty] | 人工费 | 机械费 | 管理费
121 | 030412004010 | 装饰灯 | 1.名称:疏散出口标志灯TY-BLJC I系列1W 2.规格:含光源，详见图纸 | 套 | 16
122 | 030412004011 | 装饰灯 | 1.名称:方向标志灯（疏散单向不可调）TY-BLJC I系列1W 2.规格:含光源，详见图纸 | 套 | 15
123 | 030412004012 | 装饰灯 | 1.名称:多信息复合标志灯TY-BLJC I系列1W 2.规格:含光源，详见图纸 | 套 | 9
124 | 030412001002 | 普通灯具 | 1.名称:消防应急照明灯具TY-ZFJC系列6W 2.规格:含光源，详见图纸 | 套 | 31
125 | 030412001003 | 普通灯具 | 1.名称:LED漫反射区块链灯4W 2.规格:含光源，详见图纸 | 套 | 50
126 | 030404034001 | 照明开关 | 1.名称:单联单控开关 2.规格:250V 10A 3.安装方式:距地1.3米，具体以精装为准 | 个 | 40
127 | 030404034002 | 照明开关 | 1.名称:双联单控开关 2.规格:250V 10A 3.安装方式:距地1.3米，具体以精装为准 | 个 | 45
128 | 030404034003 | 照明开关 | 1.名称:三联单控开关 2.规格:250V 10A 3.安装方式:距地1.3米，具体以精装为准 | 个 | 26
表1-2 分部分项工程量清单及计价表( 号清单)
单位工程及专业工程名称：一期临床试验病房建设项目-通用安装工程 | [7 empty] | 第 28 页 共 52 页
序号 | 项目编码 | 项目名称 | 项目特征描述 | 计量单位 | 工程量 | 综合单价(元) | 合价(元) | 其中（元） |  |  | 备注
[8 empty] | 人工费 | 机械费 | 管理费
129 | 030404035001 | 插座 | 1.名称:插座（二眼+三眼）(安全型) 2.规格:250V 10A 3.安装方式:详见图纸 | 个 | 201
130 | 030404035002 | 插座 | 1.名称:防水插座(安全型) 2.规格:250V 10A 3.安装方式:详见图纸 | 个 | 15
131 | 030404033003 | 风扇 | 吸顶风扇65w | 台 | 18
132 | 031005005001 | 暖风机 | 风暖浴霸2500w | 台 | 4
133 | 030411006001 | 接线盒 | 1.名称:开关盒、插座盒安装 | 个 | 774
134 | 030411006002 | 接线盒 | 1.名称:灯头盒安装 | 个 | 40
135 | 030411001009 | 配管 | 1.名称:焊接钢管 SC20 2.配置形式:综合考虑,含配套附属工程，含沟槽恢复 3.接地要求:含接地 | m | 427.57
136 | 030411001010 | 配管 | 1.名称:焊接钢管 SC25 2.配置形式:综合考虑,含配套附属工程，含沟槽恢复 3.接地要求:含接地 | m | 203.24
137 | 030411001011 | 配管 | 1.名称:焊接钢管 SC32 2.配置形式:综合考虑,含配套附属工程，含沟槽恢复 3.接地要求:含接地 | m | 204.31
表1-2 分部分项工程量清单及计价表( 号清单)
单位工程及专业工程名称：一期临床试验病房建设项目-通用安装工程 | [7 empty] | 第 29 页 共 52 页
序号 | 项目编码 | 项目名称 | 项目特征描述 | 计量单位 | 工程量 | 综合单价(元) | 合价(元) | 其中（元） |  |  | 备注
[8 empty] | 人工费 | 机械费 | 管理费
138 | 030411001012 | 配管 | 1.名称:焊接钢管 SC40 2.配置形式:综合考虑,含配套附属工程，含沟槽恢复 3.接地要求:含接地 | m | 6.2
139 | 030411001013 | 配管 | 1.名称:焊接钢管 SC50 2.配置形式:综合考虑,含配套附属工程，含沟槽恢复 3.接地要求:含接地 | m | 243.48
140 | 030411001014 | 配管 | 1.名称:焊接钢管 SC100 2.配置形式:综合考虑,含配套附属工程，含沟槽恢复 3.接地要求:含接地 | m | 100
141 | 030411001015 | 配管 | 1.名称:薄壁镀锌钢管 JDG20 2.配置形式:综合考虑,含配套附属工程，含沟槽恢复 3.接地要求:含接地 | m | 2956.57
142 | 030411001016 | 配管 | 1.名称:薄壁镀锌钢管 JDG25 2.配置形式:综合考虑,含配套附属工程，含沟槽恢复 3.接地要求:含接地 | m | 245.68
表1-2 分部分项工程量清单及计价表( 号清单)
单位工程及专业工程名称：一期临床试验病房建设项目-通用安装工程 | [7 empty] | 第 30 页 共 52 页
序号 | 项目编码 | 项目名称 | 项目特征描述 | 计量单位 | 工程量 | 综合单价(元) | 合价(元) | 其中（元） |  |  | 备注
[8 empty] | 人工费 | 机械费 | 管理费
143 | 030411001017 | 配管 | 1.名称:薄壁镀锌钢管 JDG32 2.配置形式:综合考虑,含配套附属工程，含沟槽恢复 3.接地要求:含接地 | m | 22.22
144 | 030411005001 | 接线箱 | 端子箱LEB | 个 | 12
145 | 030408001001 | 电力电缆 | 矿物绝缘电力电缆BTTZ-1.0kV-5x4 | m | 200
146 | 030408001002 | 电力电缆 | 矿物绝缘电力电缆BTTZ-1.0kV-5x6 | m | 200
147 | 030408001003 | 电力电缆 | 铜芯电力电缆WDZB-YJY-1.0kV-3x10 | m | 98.21
148 | 030408001005 | 电力电缆 | 铜芯电力电缆WDZB-YJY-1.0kV-3x6 | m | 37.92
149 | 030408001007 | 电力电缆 | 铜芯电力电缆WDZBN-YJY-4x6 | m | 5.96
150 | 030408001008 | 电力电缆 | 铜芯电力电缆WDZB-YJY-1.0kV-4x25+1x16 | m | 230.32
151 | 030408001009 | 电力电缆 | 铜芯电力电缆WDZB-YJY-1.0kV-5x10 | m | 33.11
152 | 030408001010 | 电力电缆 | 铜芯电力电缆WDZB-YJY-1.0kV-5x16 | m | 39.9
153 | 030408001011 | 电力电缆 | 铜芯电力电缆WDZB-YJY-1.0kV-5x6 | m | 157.3
表1-2 分部分项工程量清单及计价表( 号清单)
单位工程及专业工程名称：一期临床试验病房建设项目-通用安装工程 | [7 empty] | 第 31 页 共 52 页
序号 | 项目编码 | 项目名称 | 项目特征描述 | 计量单位 | 工程量 | 综合单价(元) | 合价(元) | 其中（元） |  |  | 备注
[8 empty] | 人工费 | 机械费 | 管理费
154 | 030408001012 | 电力电缆 | 铜芯电力电缆WDZB-YJY-5x2.5 | m | 92.79
155 | 030408006001 | 电力电缆头 | 户内干包式电力电缆头制作、安装 干包终端头1kV以下截面 10mm2及以下，铜芯，三芯及以上 | 个 | 26
156 | 030408006002 | 电力电缆头 | 户内干包式电力电缆头制作、安装 干包终端头1kV以下截面25mm2及以下，铜芯，三芯及以上 | 个 | 10
157 | 030408006003 | 电力电缆头 | 户内干包式电力电缆头制作、安装 干包终端头(1kV以下截面mm2以下)120 | 个 | 2
158 | 030408006004 | 电力电缆头 | 电缆终端头 单芯(截面积mm2以下)10 | 个 | 4
159 | 030408006005 | 电力电缆头 | 电缆终端头 单芯(截面积mm2以下)4 | 个 | 4
160 | 030411004010 | 配线 | 1.名称:铜芯塑料绝缘线 2.型号:WDZB-BYJ-2.5 3.配线部位:配管内 | m | 9286.16
161 | 030411004011 | 配线 | 1.名称:铜芯塑料绝缘线 2.型号:WDZB -BYJR2.5 3.配线部位:配管内 | m | 4128.48
162 | 030411004012 | 配线 | 1.名称:铜芯塑料绝缘线 2.型号:WDZB-BYJ-4 3.配线部位:配管内 | m | 971.48
表1-2 分部分项工程量清单及计价表( 号清单)
单位工程及专业工程名称：一期临床试验病房建设项目-通用安装工程 | [7 empty] | 第 32 页 共 52 页
序号 | 项目编码 | 项目名称 | 项目特征描述 | 计量单位 | 工程量 | 综合单价(元) | 合价(元) | 其中（元） |  |  | 备注
[8 empty] | 人工费 | 机械费 | 管理费
163 | 030411004013 | 配线 | 1.名称:铜芯塑料绝缘线 2.型号:WDZB -BYJR4 3.配线部位:配管内 | m | 485.74
164 | 030411004014 | 配线 | 1.名称:铜芯塑料绝缘线 2.型号:WDZB-BYJ-10 3.配线部位:配管内 | m | 26.16
165 | 030411004015 | 配线 | 1.名称:铜芯塑料绝缘线 2.型号:WDZB-BYJ-10 3.配线部位:配管内 | m | 13.08
166 | 030411004016 | 配线 | 1.名称:铜芯塑料绝缘线 2.型号:WDZBN-BYJ-2.5 3.配线部位:配管内 | m | 176.94
167 | 030411004017 | 配线 | 1.名称:铜芯塑料绝缘线 2.型号:WDZBN -BYJR2.5 3.配线部位:配管内 | m | 88.47
168 | 030411004018 | 配线 | 1.名称:铜芯塑料绝缘线 2.型号:WDZBN-BYJR-1.5 3.配线部位:配管内 | m | 11.16
169 | 030411004019 | 配线 | 1.名称:多芯软导线 2.型号:WDZBN-RYJS-2*2.5 3.配线部位:配管内 | m | 613.24
170 | 030411004020 | 配线 | 1.名称:多芯软导线 2.型号:WDZBN-RYJSP-2X1.5 3.配线部位:配管内 | m | 9.49
表1-2 分部分项工程量清单及计价表( 号清单)
单位工程及专业工程名称：一期临床试验病房建设项目-通用安装工程 | [7 empty] | 第 33 页 共 52 页
序号 | 项目编码 | 项目名称 | 项目特征描述 | 计量单位 | 工程量 | 综合单价(元) | 合价(元) | 其中（元） |  |  | 备注
[8 empty] | 人工费 | 机械费 | 管理费
171 | 030411003001 | 桥架 | 1.名称:金属槽式桥架 2.规格:200*100 3.接地:含接地 | m | 86.37
172 | 030413001001 | 铁构件 | 1.名称:桥架支架制作安装 | kg | 125.08
173 | 031201003003 | 金属结构刷油 | 1、除锈级别：轻锈 2、油漆品种：防锈漆、调和漆 3、结构类型：桥架支架 4、涂刷遍数、漆膜厚 度：各二道 | kg | 125.08
174 | 030414002001 | 送配电装置系统 | 送配电装置系统调试 1kV以下交流供电(综合) | 系统 | 9
175 | 030414004001 | 自动投入装置 | 自动投入装置调试 备用电源自投装置 | 系统 | 6
火灾自报警系统
176 | 030904001001 | 点型探测器 | 1.名称:感烟探测器 2.规格:JTY-GD-3002C,含探测器底座 3.类型:详见图纸 | 个 | 77
177 | 030904005001 | 声光报警器 | 1.名称:火灾声光警报器 2.规格:YA-9204 3.安装:详见图纸 | 个 | 13
178 | 030904006001 | 消防报警电话插孔（电话） | 1.名称:带电话插孔手动报警安钮 2.规格:J-SAP-M-03 3.安装方式:详见图纸 | 个 | 13
表1-2 分部分项工程量清单及计价表( 号清单)
单位工程及专业工程名称：一期临床试验病房建设项目-通用安装工程 | [7 empty] | 第 34 页 共 52 页
序号 | 项目编码 | 项目名称 | 项目特征描述 | 计量单位 | 工程量 | 综合单价(元) | 合价(元) | 其中（元） |  |  | 备注
[8 empty] | 人工费 | 机械费 | 管理费
179 | 030904003001 | 按钮 | 1.名称:消火栓按钮 2.规格:J-XAPD-02 3.安装方式:详见图纸 | 个 | 6
180 | 030904007001 | 消防广播（扬声器） | 1.名称:消防广播 2.功率:1X3W 3.安装方式:详见图纸 | 个 | 14
181 | 030904008004 | 模块（模块箱） | 1.名称:总线短路隔离器 2.功率:详见图纸 3.安装方式:详见图纸 | 个 | 7
182 | 030904008005 | 模块（模块箱） | 1.名称:单输入单输出控制模块 2.功率:HJ-1825 3.安装方式:详见图纸 | 个 | 4
183 | 030904008006 | 模块（模块箱） | 1.名称:信号输出模块 2.功率:HJ-1750 3.安装方式:详见图纸 | 个 | 2
184 | 030904008007 | 模块（模块箱） | 1.名称:信号输入模块 2.功率:HJ-1750 3.安装方式:详见图纸 | 个 | 5
185 | 030904008008 | 模块（模块箱） | 1.名称:金属模块盒 2.安装方式:详见图纸 | 个 | 2
186 | 030904001002 | 点型探测器 | 1.名称:感温探测器 2.规格:JTW-BCD-3005A,含探测器底座 3.类型:详见图纸 | 个 | 5
表1-2 分部分项工程量清单及计价表( 号清单)
单位工程及专业工程名称：一期临床试验病房建设项目-通用安装工程 | [7 empty] | 第 35 页 共 52 页
序号 | 项目编码 | 项目名称 | 项目特征描述 | 计量单位 | 工程量 | 综合单价(元) | 合价(元) | 其中（元） |  |  | 备注
[8 empty] | 人工费 | 机械费 | 管理费
187 | 030904011001 | 远程控制箱（柜） | 1.名称:火灾显示盘JB-YX-252 2.安装方式:详见图纸 | 台 | 1
188 | 030904006002 | 消防报警电话插孔（电话） | 1.名称:消防电话HY5716B 2.安装方式:详见图纸 | 个 | 1
189 | 030411005002 | 接线箱 | 消防接线端子箱 | 个 | 1
190 | 030411001018 | 配管 | 1.名称:焊接钢管 SC20 2.配置形式:综合考虑,含配套附属工程，含沟槽恢复 3.接地要求:含接地 | m | 200
191 | 030411001019 | 配管 | 1.名称:焊接钢管 SC25 2.配置形式:综合考虑,含配套附属工程，含沟槽恢复 3.接地要求:含接地 | m | 200
192 | 030411001020 | 配管 | 1.名称:薄壁镀锌钢管 JDG20 2.配置形式:综合考虑,含配套附属工程，含沟槽恢复 3.接地要求:含接地 | m | 1121.14
193 | 030411001021 | 配管 | 1.名称:薄壁镀锌钢管 JDG25 2.配置形式:综合考虑,含配套附属工程，含沟槽恢复 3.接地要求:含接地 | m | 206.79
表1-2 分部分项工程量清单及计价表( 号清单)
单位工程及专业工程名称：一期临床试验病房建设项目-通用安装工程 | [7 empty] | 第 36 页 共 52 页
序号 | 项目编码 | 项目名称 | 项目特征描述 | 计量单位 | 工程量 | 综合单价(元) | 合价(元) | 其中（元） |  |  | 备注
[8 empty] | 人工费 | 机械费 | 管理费
194 | 030411004021 | 配线 | 1.名称:铜芯塑料绝缘线 2.型号:WDZBN-BYJ-2.5 3.配线部位:配管内 | m | 551.94
195 | 030411004022 | 配线 | 1.名称:铜芯塑料绝缘线 2.型号:WDZBN-BYJ-4 3.配线部位:配管内 | m | 200
196 | 030411004023 | 配线 | 1.名称:穿多芯软导线 2.型号:WDZBN-RYJS-2X1.5 3.配线部位:配管、桥架内 | m | 1110.42
197 | 030411004024 | 配线 | 1.名称:穿多芯软导线 2.型号WDZBN-RYJS-4X1.5 3.配线部位:配管、桥架内 | m | 208.29
198 | 030411004025 | 配线 | 1.名称:穿多芯软导线 2.型号WDZBN-RYJS-6X1.5 3.配线部位:配管、桥架内 | m | 100
199 | 030408002001 | 控制电缆 | 控制电缆敷设 WDZBN-KYJY-4X1.5 | m | 158.92
200 | 030408007001 | 控制电缆头 | 控制电缆头制作、安装 终端头(芯以下)6 | 个 | 2
201 | 030905001001 | 自动报警系统调试 | 1.点数:自动报警系统调试 | 系统 | 1
202 | 030905001002 | 自动报警系统调试 | 1.点数:火灾事故广播喇叭及音箱、电话插孔调试 | 只 | 14
203 | 030905001003 | 自动报警系统调试 | 1.点数:电动防火阀、电动排烟阀、电动正压送风阀调试 | 点 | 6
204 | 030411006003 | 接线盒 | 1.名称:钢制接线盒安装 | 个 | 122
表1-2 分部分项工程量清单及计价表( 号清单)
单位工程及专业工程名称：一期临床试验病房建设项目-通用安装工程 | [7 empty] | 第 37 页 共 52 页
序号 | 项目编码 | 项目名称 | 项目特征描述 | 计量单位 | 工程量 | 综合单价(元) | 合价(元) | 其中（元） |  |  | 备注
[8 empty] | 人工费 | 机械费 | 管理费
综合布线系统
205 | 030502012002 | 信息插座 | 1.名称:单口信息面板(内网) 2.类别:六类非屏蔽 3.规格:含信息插座模块、单口面板、86型线盒 4.底盒材质、规格:离地0.3米/设备带安装，具体以精装为准 | 个 | 30
206 | 030502012003 | 信息插座 | 1.名称:单口信息面板(外网) 2.类别:六类非屏蔽 3.规格:含信息插座模块、单口面板、86型线盒 4.底盒材质、规格:离地0.3米/设备带安装，具体以精装为准 | 个 | 4
207 | 030502012004 | 信息插座 | 1.名称:三口信息面板(外网+内网+语音) 2.类别:六类非屏蔽 3.规格:含信息插座模块、单口面板、86型线盒 4.底盒材质、规格:离地0.3米/设备带安装，具体以精装为准 | 个 | 6
表1-2 分部分项工程量清单及计价表( 号清单)
单位工程及专业工程名称：一期临床试验病房建设项目-通用安装工程 | [7 empty] | 第 38 页 共 52 页
序号 | 项目编码 | 项目名称 | 项目特征描述 | 计量单位 | 工程量 | 综合单价(元) | 合价(元) | 其中（元） |  |  | 备注
[8 empty] | 人工费 | 机械费 | 管理费
208 | 030502012005 | 信息插座 | 1.名称:双口信息面板(内网) 2.类别:六类非屏蔽 3.规格:含信息插座模块、单口面板、86型线盒 4.底盒材质、规格:离地0.3米/设备带安装，具体以精装为准 | 个 | 19
209 | 030502012006 | 信息插座 | 1.名称:双口信息面板(外网+内网) 2.类别:六类非屏蔽 3.规格:含信息插座模块、单口面板、86型线盒 4.底盒材质、规格:离地0.3米/设备带安装，具体以精装为准 | 个 | 10
210 | 030502012007 | 信息插座 | 1.名称:双口信息面板(外网+语音) 2.类别:六类非屏蔽 3.规格:含信息插座模块、单口面板、86型线盒 4.底盒材质、规格:离地0.3米/设备带安装，具体以精装为准 | 个 | 2
表1-2 分部分项工程量清单及计价表( 号清单)
单位工程及专业工程名称：一期临床试验病房建设项目-通用安装工程 | [7 empty] | 第 39 页 共 52 页
序号 | 项目编码 | 项目名称 | 项目特征描述 | 计量单位 | 工程量 | 综合单价(元) | 合价(元) | 其中（元） |  |  | 备注
[8 empty] | 人工费 | 机械费 | 管理费
211 | 030502012008 | 信息插座 | 1.名称:2口信息地插(内网*2) 2.类别:六类非屏蔽 3.规格:含信息插座模块、单口面板、86型线盒 4.底盒材质、规格:离地0.3米/设备带安装，具体以精装为准 | 个 | 3
212 | 030502012009 | 信息插座 | 1.名称:2口信息地插(内网+外网) 2.类别:六类非屏蔽 3.规格:含信息插座模块、单口面板、86型线盒 4.底盒材质、规格:离地0.3米/设备带安装，具体以精装为准 | 个 | 3
213 | 030502017001 | 线管理器 | 时序电源（PDU） | 个 | 1
214 | Z030508004001 | 信号避雷装置安装 | 8位16A 防雷 PDU | 台 | 2
215 | 030502001001 | 机柜、机架 | 1.名称:42U机柜 | 台 | 1
216 | 030502010001 | 配线架 | 12口机架式光纤配线架 | 个 | 2
217 | 030502010002 | 配线架 | 24口6类快接式配线架 | 个 | 6
218 | 030502009001 | 跳线 | 跳线 | 条 | 168
219 | 030502010003 | 配线架 | 25对S110配线架 | 个 | 1
表1-2 分部分项工程量清单及计价表( 号清单)
单位工程及专业工程名称：一期临床试验病房建设项目-通用安装工程 | [7 empty] | 第 40 页 共 52 页
序号 | 项目编码 | 项目名称 | 项目特征描述 | 计量单位 | 工程量 | 综合单价(元) | 合价(元) | 其中（元） |  |  | 备注
[8 empty] | 人工费 | 机械费 | 管理费
220 | 030411001022 | 配管 | 1.名称:薄壁镀锌钢管 JDG20 2.配置形式:综合考虑,含配套附属工程，含沟槽恢复 3.接地要求:含接地 | m | 418.6
221 | 030411001023 | 配管 | 1.名称:薄壁镀锌钢管 JDG25 2.配置形式:综合考虑,含配套附属工程，含沟槽恢复 3.接地要求:含接地 | m | 344.18
222 | 030502005004 | 双绞线缆 | 1.规格:6类非屏蔽双绞线 2.敷设方式:配管、桥架内 | m | 6561.59
223 | 030411003002 | 桥架 | 1.名称:弱电线槽 2.规格:200*100 3.接地:含接地 | m | 30.09
224 | 030411003003 | 桥架 | 1.名称:弱电线槽 2.规格:100*100 3.接地:含接地 | m | 44.99
225 | 030413001002 | 铁构件 | 1.名称:桥架支架制作安装 | kg | 125.08
226 | 031201003004 | 金属结构刷油 | 1、除锈级别：轻锈 2、油漆品种：防锈漆、调和漆 3、结构类型：桥架支架 4、涂刷遍数、漆膜厚 度：各二道 | kg | 125.08
表1-2 分部分项工程量清单及计价表( 号清单)
单位工程及专业工程名称：一期临床试验病房建设项目-通用安装工程 | [7 empty] | 第 41 页 共 52 页
序号 | 项目编码 | 项目名称 | 项目特征描述 | 计量单位 | 工程量 | 综合单价(元) | 合价(元) | 其中（元） |  |  | 备注
[8 empty] | 人工费 | 机械费 | 管理费
227 | 030502019004 | 双绞线缆测试 | 1.测试类别:测试 4对双绞线缆 | 链路 | 130
空调新风系统
228 | 030701003001 | 空调器 | 1.名称:设备编号XF-3-1设备名称新风机制冷量50.5kW制热量52.2kW新风量4000m3/h电机功率1.8kW电 源380-3-50V-Φ-Hz 3.单机调试、试运行、冷媒剂，温控器，控制线，接线盒，支架制作安装刷油，减振器 4.其他要求:详见设计图纸 | 台 | 1
229 | 030701003002 | 空调器 | 1.名称:设备编号SAC-3分体空调(风管机)Q =7.2kW,Q =7.8kW,N=2.35kW(冷),N=2.40kW(热),380V-0Ф-50Hz,EER=3.46 2.安装形式:安装详见图纸 3.单机调试、试运行、冷媒剂，温控器，控制线，接线盒，支架制作安装刷油，减振器 4.其他要求:详见设计图纸 | 台 | 1
表1-2 分部分项工程量清单及计价表( 号清单)
单位工程及专业工程名称：一期临床试验病房建设项目-通用安装工程 | [7 empty] | 第 42 页 共 52 页
序号 | 项目编码 | 项目名称 | 项目特征描述 | 计量单位 | 工程量 | 综合单价(元) | 合价(元) | 其中（元） |  |  | 备注
[8 empty] | 人工费 | 机械费 | 管理费
230 | 030701003003 | 空调器 | 1.名称:设备编号SAC-3分体空调(吸顶机)Q =7.2kW,Q =7.8kW,N=2.35kW(冷),N=2.40kW(热),380V-0Ф-50Hz,EER=3.46 2.安装形式:安装详见图纸 3.单机调试、试运行、冷媒剂，温控器，控制线，接线盒，支架制作安装刷油，减振器 4.其他要求:详见设计图纸 | 台 | 1
231 | 030701003004 | 空调器 | 1.名称:设备编号SAC-1分体空调Q =2.6kW,Q =2.9kW,N=0.75kW(冷),N=0.80kW(热),220V-Ф-50Hz,EER=3.46 2.安装形式:安装详见图纸 3.单机调试、试运行、冷媒剂，温控器，控制线，接线盒，支架制作安装刷油，减振器 4.其他要求:详见设计图纸 | 台 | 2
表1-2 分部分项工程量清单及计价表( 号清单)
单位工程及专业工程名称：一期临床试验病房建设项目-通用安装工程 | [7 empty] | 第 43 页 共 52 页
序号 | 项目编码 | 项目名称 | 项目特征描述 | 计量单位 | 工程量 | 综合单价(元) | 合价(元) | 其中（元） |  |  | 备注
[8 empty] | 人工费 | 机械费 | 管理费
232 | 030701004001 | 风机盘管 | 1.名称:盘管型号HFCF-08名称及规 格卧式安装风机盘管风 量(中档)1100CMH冷 量(最大)9.21kW热 量(最大)14.17kW功 率0.15kW静 压12/30Pa 2.安装形式:室内吊装 3.单机调试、试运行、冷媒剂，温控器，控制线，接线盒，支架制作安装刷油，减振器 4.其他要求:详见设计图纸 | 台 | 1
233 | 030701004002 | 风机盘管 | 1.名称:盘管型号HFCF-06名称及规 格卧式安装风机盘管风 量(中档)830CMH冷 量(最大)7.01kW热 量(最大)10.73kW功 率0.11kW静 压12/30Pa 2.安装形式:室内吊装 3.单机调试、试运行、冷媒剂，温控器，控制线，接线盒，支架制作安装刷油，减振器 4.其他要求:详见设计图纸 | 台 | 2
表1-2 分部分项工程量清单及计价表( 号清单)
单位工程及专业工程名称：一期临床试验病房建设项目-通用安装工程 | [7 empty] | 第 44 页 共 52 页
序号 | 项目编码 | 项目名称 | 项目特征描述 | 计量单位 | 工程量 | 综合单价(元) | 合价(元) | 其中（元） |  |  | 备注
[8 empty] | 人工费 | 机械费 | 管理费
234 | 030701004003 | 风机盘管 | 1.名称:盘管型号HFCF-05名称及规 格卧式安装风机盘管风 量(中档)690CMH冷 量(最大)5.55kW热 量(最大)8.82kW功 率0.087kW静 压12/30Pa 2.安装形式:室内吊装 3.单机调试、试运行、冷媒剂，温控器，控制线，接线盒，支架制作安装刷油，减振器 4.其他要求:详见设计图纸 | 台 | 10
235 | 030701004004 | 风机盘管 | 1.名称:盘管型号HFCF-04名称及规 格卧式安装风机盘管风 量(中档)550CMH冷 量(最大)4.73kW热 量(最大)7.2kW功 率0.045kW静 压12/30Pa 2.安装形式:室内吊装 3.单机调试、试运行、冷媒剂，温控器，控制线，接线盒，支架制作安装刷油，减振器 4.其他要求:详见设计图纸 | 台 | 4
表1-2 分部分项工程量清单及计价表( 号清单)
单位工程及专业工程名称：一期临床试验病房建设项目-通用安装工程 | [7 empty] | 第 45 页 共 52 页
序号 | 项目编码 | 项目名称 | 项目特征描述 | 计量单位 | 工程量 | 综合单价(元) | 合价(元) | 其中（元） |  |  | 备注
[8 empty] | 人工费 | 机械费 | 管理费
236 | 030701004005 | 风机盘管 | 1.名称:盘管型号HFCF-03名称及规 格卧式安装风机盘管风 量(中档)410CMH冷 量(最大)3.66kW热 量(最大)5.69kW功 率0.039kW静 压12/30Pa 2.安装形式:室内吊装 3.单机调试、试运行、冷媒剂，温控器，控制线，接线盒，支架制作安装刷油，减振器 4.其他要求:详见设计图纸 | 台 | 12
237 | 030702001002 | 碳钢通风管道 | 1.名称：镀锌薄钢板风管 2.形状：矩形 3.厚度：(δ=0.5mm咬口以内)直径(mm)≤320 4.接口形式：法兰连接 5.管件、法兰等附件及支架：包含但不限于弯头、三通、变径管、天圆地方、法兰及垫料、螺栓、螺母、密封胶，加固框、吊托支架、过跨风管落地支架等 | m2 | 99.32
表1-2 分部分项工程量清单及计价表( 号清单)
单位工程及专业工程名称：一期临床试验病房建设项目-通用安装工程 | [7 empty] | 第 46 页 共 52 页
序号 | 项目编码 | 项目名称 | 项目特征描述 | 计量单位 | 工程量 | 综合单价(元) | 合价(元) | 其中（元） |  |  | 备注
[8 empty] | 人工费 | 机械费 | 管理费
238 | 030702001003 | 碳钢通风管道 | 1.名称：镀锌薄钢板风管 2.形状：矩形 3.厚度：(δ=0.6mm咬口以内)直径(mm)≤450 4.接口形式：法兰连接 5.管件、法兰等附件及支架：包含但不限于弯头、三通、变径管、天圆地方、法兰及垫料、螺栓、螺母、密封胶，加固框、吊托支架、过跨风管落地支架等 | m2 | 29.27
239 | 030702001004 | 碳钢通风管道 | 1.名称：镀锌薄钢板风管 2.形状：矩形 3.厚度：(δ=0.75mm咬口以内)直径(mm)≤1000 4.接口形式：法兰连接 5.管件、法兰等附件及支架：包含但不限于弯头、三通、变径管、天圆地方、法兰及垫料、螺栓、螺母、密封胶，加固框、吊托支架、过跨风管落地支架等 | m2 | 92.2
240 | 030703007001 | 碳钢风口、散流器、百叶窗 | 侧面风口160X120 | 个 | 25
241 | 030703007002 | 碳钢风口、散流器、百叶窗 | 侧面风口200X120 | 个 | 1
表1-2 分部分项工程量清单及计价表( 号清单)
单位工程及专业工程名称：一期临床试验病房建设项目-通用安装工程 | [7 empty] | 第 47 页 共 52 页
序号 | 项目编码 | 项目名称 | 项目特征描述 | 计量单位 | 工程量 | 综合单价(元) | 合价(元) | 其中（元） |  |  | 备注
[8 empty] | 人工费 | 机械费 | 管理费
242 | 030703007003 | 碳钢风口、散流器、百叶窗 | 门铰式百叶回风口500X220 | 个 | 28
243 | 030703007004 | 碳钢风口、散流器、百叶窗 | 门铰式百叶回风口1000X220 | 个 | 1
244 | 030703007005 | 碳钢风口、散流器、百叶窗 | 双层百叶风口500X150 | 个 | 28
245 | 030703007006 | 碳钢风口、散流器、百叶窗 | 双层百叶风口1000X150 | 个 | 1
246 | 030703007007 | 碳钢风口、散流器、百叶窗 | 单层百叶风口160X120 | 个 | 1
247 | 030703007008 | 碳钢风口、散流器、百叶窗 | 单层百叶风口200X120 | 个 | 1
248 | 030703007009 | 碳钢风口、散流器、百叶窗 | 铝合金防雨外百叶 800*500 | 个 | 1
249 | 030703020001 | 消声器 | 1.名称:阻抗型消声器800X320 2.支架制作安装刷油除锈 | 个 | 1
250 | 030703001003 | 碳钢阀门 | 1.名称:对开多调节阀160X120 2.支架制作安装刷油除锈 | 个 | 26
251 | 030703001004 | 碳钢阀门 | 1.名称:对开多调节阀200X120 2.支架制作安装刷油除锈 | 个 | 2
252 | 030703001005 | 碳钢阀门 | 1.名称:对开多调节阀800X500 2.支架制作安装刷油除锈 | 个 | 1
表1-2 分部分项工程量清单及计价表( 号清单)
单位工程及专业工程名称：一期临床试验病房建设项目-通用安装工程 | [7 empty] | 第 48 页 共 52 页
序号 | 项目编码 | 项目名称 | 项目特征描述 | 计量单位 | 工程量 | 综合单价(元) | 合价(元) | 其中（元） |  |  | 备注
[8 empty] | 人工费 | 机械费 | 管理费
253 | 030703001006 | 碳钢阀门 | 1.名称:70度防火阀800X320 2.支架制作安装刷油除锈 | 个 | 1
254 | 031001006009 | 塑料管 | UPVC冷凝管DN32 | m | 68.58
255 | 031001006010 | 塑料管 | UPVC冷凝管DN25 | m | 49.67
256 | 031001006011 | 塑料管 | UPVC冷凝管DN20 | m | 82.75
257 | 031001004001 | 铜管 | 空调制冷剂铜管φ9.53 | m | 120.55
258 | 031001004002 | 铜管 | 空调制冷剂铜管φ15.88 | m | 120.55
259 | 031003003001 | 焊接法兰阀门 | 波纹管DN65 | 个 | 1
260 | 031003003002 | 焊接法兰阀门 | 波纹管DN80 | 个 | 1
261 | 031003003003 | 焊接法兰阀门 | 中心线对夹式软密封蝶阀DN100 | 个 | 1
262 | 031003003004 | 焊接法兰阀门 | 动态平衡阀DN100 | 个 | 1
263 | 031003003005 | 焊接法兰阀门 | Y形过滤器DN100 | 个 | 1
264 | 030601002001 | 压力仪表 | 压力表 | 台 | 2
265 | 031001001001 | 镀锌钢管 | 内外壁热镀锌钢管DN20,螺纹连接 | m | 135.38
266 | 031001001002 | 镀锌钢管 | 内外壁热镀锌钢管DN25,螺纹连接 | m | 21.52
267 | 031001001003 | 镀锌钢管 | 内外壁热镀锌钢管DN32,螺纹连接 | m | 31.62
268 | 031001001004 | 镀锌钢管 | 内外壁热镀锌钢管DN40,螺纹连接 | m | 19.24
269 | 031001001005 | 镀锌钢管 | 内外壁热镀锌钢管DN50,螺纹连接 | m | 39.07
表1-2 分部分项工程量清单及计价表( 号清单)
单位工程及专业工程名称：一期临床试验病房建设项目-通用安装工程 | [7 empty] | 第 49 页 共 52 页
序号 | 项目编码 | 项目名称 | 项目特征描述 | 计量单位 | 工程量 | 综合单价(元) | 合价(元) | 其中（元） |  |  | 备注
[8 empty] | 人工费 | 机械费 | 管理费
270 | 031001002001 | 钢管 | 无缝钢管DN65,焊接或法兰连接 | m | 58.52
271 | 031001002002 | 钢管 | 无缝钢管DN80,焊接或法兰连接 | m | 154.42
272 | 031001002003 | 钢管 | 无缝钢管DN100,焊接或法兰连接 | m | 1.43
273 | 030703019001 | 柔性接口 | 不燃复合硅纤复合布软接头,与空调箱连接的软管需做保温处理 | m2 | 1.45
274 | 031208003001 | 通风管道绝热 | 空调送回风管、空调房间排风管及处理后的新风管均须保温,保温采用自带隔气层贴面的离心玻璃棉板保温,厚度为30mm离心玻璃棉的导热系数≤0.033W/m2.k(平均温度 20℃时),容重≥45kg/m3,材料燃烧性能等级:A级。 | m3 | 6.61
275 | 031208002001 | 管道绝热 | 空调冷凝水管保温采用橡塑材料保温,该材料主要性能如下:材料燃烧性能等级:B1级,导热系数≤0.034w/(m.k)(平均温度20℃时)阻湿性能:透湿系数≤2.0X10-11.g/m.s.pa;氧指数:≥32%、烟密度:≤70,保温厚度均为15mm。 | m3 | 0.38
表1-2 分部分项工程量清单及计价表( 号清单)
单位工程及专业工程名称：一期临床试验病房建设项目-通用安装工程 | [7 empty] | 第 50 页 共 52 页
序号 | 项目编码 | 项目名称 | 项目特征描述 | 计量单位 | 工程量 | 综合单价(元) | 合价(元) | 其中（元） |  |  | 备注
[8 empty] | 人工费 | 机械费 | 管理费
276 | 031208002002 | 管道绝热 | 空调铜管保温采用橡塑材料保温,该材料主要性能如下:材料燃烧性能等级:B1级,导热系数≤0.034w/(m.k)(平均温度20℃时)阻湿性能:透湿系数≤2.0X10-11.g/m.s.pa;氧指数:≥32%、烟密度:≤70,保温厚度均为15mm。 | m3 | 0.31
277 | 031208002003 | 管道绝热 | 空调水管保温采用橡塑材料保温,该材料主要性能如下:材料燃烧性能等级:B1级,导热系数≤0.034w/(m.k)(平均温度20℃时)阻湿性能:透湿系数≤2.0X10-11.g/m.s.pa;氧指数:≥32%、烟密度:≤70,保温厚度均为30mm。 | m3 | 3.47
278 | 031201003005 | 金属结构刷油 | 风管支架除锈刷油防锈漆两道调和漆两道 | kg | 660.45
279 | 030704001001 | 通风工程检测、调试 | 通风工程检测、调试 | 系统 | 1
排烟系统
表1-2 分部分项工程量清单及计价表( 号清单)
单位工程及专业工程名称：一期临床试验病房建设项目-通用安装工程 | [7 empty] | 第 51 页 共 52 页
序号 | 项目编码 | 项目名称 | 项目特征描述 | 计量单位 | 工程量 | 综合单价(元) | 合价(元) | 其中（元） |  |  | 备注
[8 empty] | 人工费 | 机械费 | 管理费
280 | 030702007001 | 复合型风管 | 1.名称：单面钢面镁质防火复合风管 2.形状：矩形 3.厚度：(法兰连接)长边长(mm)≤1000 4.接口形式：法兰连接 5.管件、法兰等附件及支架：包含但不限于弯头、三通、变径管、天圆地方、法兰及垫料、螺栓、螺母、密封胶，加固框、吊托支架、过跨风管落地支架等 | m2 | 55.4
281 | 030702007002 | 复合型风管 | 1.名称：单面钢面镁质防火复合风管 2.形状：矩形 3.厚度：(法兰连接)长边长(mm)≤2000 4.接口形式：法兰连接 5.管件、法兰等附件及支架：包含但不限于弯头、三通、变径管、天圆地方、法兰及垫料、螺栓、螺母、密封胶，加固框、吊托支架、过跨风管落地支架等 | m2 | 163.28
282 | 030703001007 | 碳钢阀门 | 1.名称:280度防火阀800×250 2.支架制作安装刷油除锈 | 个 | 2
表1-2 分部分项工程量清单及计价表( 号清单)
单位工程及专业工程名称：一期临床试验病房建设项目-通用安装工程 | [7 empty] | 第 52 页 共 52 页
序号 | 项目编码 | 项目名称 | 项目特征描述 | 计量单位 | 工程量 | 综合单价(元) | 合价(元) | 其中（元） |  |  | 备注
[8 empty] | 人工费 | 机械费 | 管理费
283 | 030703001008 | 碳钢阀门 | 1.名称:280度防火阀1250×320 2.支架制作安装刷油除锈 | 个 | 1
284 | 030703001010 | 碳钢阀门 | 1.名称:电动280度防火阀800×250 2.支架制作安装刷油除锈 | 个 | 2
285 | 030703007010 | 碳钢风口、散流器、百叶窗 | 单层百叶风口1000X630 | 个 | 2
286 | 030904003002 | 按钮 | 1.名称：电动按钮含控制线 | 个 | 2
287 | 031201003006 | 金属结构刷油 | 风管支架除锈刷油防锈漆两道调和漆两道 | kg | 246.89
288 | 030704001002 | 通风工程检测、调试 | 通风工程检测、调试 | 系统 | 1
合 计

## 表1-3-C 技术措施项目清单及计价表【通用安装工程】
表1-3-C 技术措施项目清单及计价表
工程名称：杭州市第七人民医院一期临床试验病房建设项目
单位工程及专业工程名称：一期临床试验病房建设项目-通用安装工程 | [7 empty] | 第 1 页 共 1 页
序号 | 项目编码 | 项目名称 | 项目特征描述 | 计量单位 | 工程量 | 综合单价(元) | 金额(元) | 其中 |  |  | 备注
[8 empty] | 人工费 | 机械费 | 管理费
[请输入分部名称]
1 | 031301017001 | 脚手架搭拆 | 脚手架搭拆 | 项 | 1
2 | 03B004 | 新增系统接入原有系统 | 1.本次装修改造范围内，新安装的各专业设备接入原有系统 2.包含火灾自报警系统、弱电系统、给排水系统、电气系统、空调风系统、排烟系统、消火栓水系统、喷淋水系统等 3.包含管线敷设，及其他相关附属配套工程 4.根据现场实际及本次设计改造要求综合考虑报价 | 项 | 1
3 | 03B005 | 其他措施费 | 1.本次设计改造范围内包括但不限于开孔打洞、修补、恢复、封堵等全部附属配套工程、措施 2.根据现场实际综合考虑报价 | 项 | 1
合 计