## 表10.2.2-1 招标工程量清单封面
【表10.2.2-1】
| 合一·莫干书局室内装修项目 |  | 工程
招标工程量清单
招 标 人：
(单位盖章)
造价咨询人：
(单位盖章)
年 月 日

## 表10.2.2-2 招标工程量清单扉页
【表10.2.2-2】 |  | 合一·莫干书局室内装修项目 |  | 工程
招标工程量清单
招 标 人： |  |  | 造价咨询人：
| (单位盖章) |  |  |  | (单位资质专用章)
法定代表人 或其授权人： |  |  | 法定代表人 或其授权人：
| (签字或盖章) |  |  |  | (签字或盖章)
编 制 人： |  |  | 复 核 人：
| (造价人员签字盖专用章) |  |  |  | (造价工程师签字盖专用章)
编 制 时 间： |  |  | 复 核 时 间：

## 表10.2.2-13 单位工程招标控制价费用表【房屋建筑与
【表10.2.2-13】
单位工程招标控制价费用表
工程名称：单项工程-房屋建筑与装饰 |  | 标段： | 第 1 页 共 1 页
序号 | 名称 | 计算公式 | 金额（元） | 备注
1 | 分部分项工程费 | ∑（分部分项工程数量×综合单价） |  | 见表 10.2.2-16
1.1 | 其中：人工费+机械费 | ∑分部分项（人工费+机械费）
2 | 措施项目费
2.1 | 施工技术措施项目 | ∑（技术措施工程数量×综合单价） |  | 见表 10.2.2-16
2.1.1 | 其中：人工费+机械费 | ∑技措项目（人工费+机械费）
2.2 | 施工组织措施项目 | 按实际发生项之和进行计算 |  | 见表 10.2.2-20
2.2.1 | 其中：安全文明施工基本费 |  |  | 见表 10.2.2-20
3 | 其他项目费
3.1 | 暂列金额 | 3.1.1+3.1.2+3.1.3 |  | 见表 10.2.2-21
3.1.1 | 标化工地增加费 | 按招标文件规定额度列计 |  | 见表 10.2.2-22
3.1.2 | 优质工程增加费 | 按招标文件规定额度列计 |  | 见表 10.2.2-22
3.1.3 | 其他暂列金额 | 按招标文件规定额度列计 |  | 见表 10.2.2-22
3.2 | 暂估价 | 3.2.1+3.2.2+3.2.3 |  | 见表 10.2.2-21
3.2.1 | 材料（工程设备）暂估价 | 按招标文件规定额度列计(或计入综合单价) |  | 见表 10.2.2-23
3.2.2 | 专业工程暂估价 | 按招标文件规定额度列计 |  | 见表 10.2.2-24
3.2.3 | 专项技术措施暂估价 | 按招标文件规定额度列计 |  | 见表 10.2.2-25
3.3 | 计日工 | ∑计日工（暂估数量×综合单价） |  | 见表 10.2.2-21
3.4 | 施工总承包服务费 | 3.4.1+3.4.2 |  | 见表 10.2.2-21
3.4.1 | 专业发包工程管理费 | ∑专业发包工程（暂估金额×费率） |  | 见表 10.2.2-27
3.4.2 | 甲供材料设备管理费 | 甲供材料暂估金额×费率+甲供设备暂估金额 |  | 见表 10.2.2-27
4 | 规费 | 计算基数×费率
5 | 增值税 | 计算基数×费率
招标控制价合计 |  | 1+2+3+4+5

## 表10.2.2-16 分部分项工程清单与计价表【房屋建筑与
【表10.2.2-16】
分部分项工程清单与计价表
工程名称：单项工程-房屋建筑与装饰 |  |  | 标段： |  |  |  |  | 第 1 页 共 38 页
序号 | 项目编码 | 项目名称 | 项目特征 | 计量单位 | 工程量 | 金额（元） |  |  |  |  | 备注
[6 empty] | 综合单价 | 合价 | 其中
[8 empty] | 人工费 | 机械费 | 暂估价
一层墙体工程
1 | 010402001001 | 砌块墙 | 1.砌块品种、规格、强度等级:蒸压砂加气混凝土砌块A3.5 B06 2.墙体类型:120mm内墙 3.砂浆强度等级:干混砌筑砂浆DM M7.5 | m3 | 15.5
2 | 010402001002 | 砌块墙 | 1.砌块品种、规格、强度等级:蒸压砂加气混凝土砌块A3.5 B06 2.墙体类型:240mm内墙 3.砂浆强度等级:干混砌筑砂浆DM M7.5 | m3 | 5.6
3 | 011201001001 | 墙面一般抹灰 | 新建砌块墙 1、1:0.3:2.5水泥石灰沙浆抹面 2、1:0.3:3水泥石灰沙浆打底 | m2 | 156.6
4 | 011210002001 | 金属隔断 | 1、75龙骨 2、双面双层9.5石膏板，板缝贴胶带、点锈 3、内填隔音棉 | m2 | 45.6
一层立面工程
一层阅读区立面工程
本页小计
【表10.2.2-16】
分部分项工程清单与计价表
工程名称：单项工程-房屋建筑与装饰 |  |  | 标段： |  |  |  |  | 第 2 页 共 38 页
序号 | 项目编码 | 项目名称 | 项目特征 | 计量单位 | 工程量 | 金额（元） |  |  |  |  | 备注
[6 empty] | 综合单价 | 合价 | 其中
[8 empty] | 人工费 | 机械费 | 暂估价
5 | 011210005001 | 成品隔断 | 1、胡桃木饰面板木格(选样)WD01 2、四周做成品胡桃木线条（选样） 3、含暗藏led灯带 4、具体详见墙面节点D04 | m2 | 31.4
6 | 011210006001 | 其他隔断 | 造型隔断 1、上下双面做15mm成品胡桃木饰面板（选样），含成品胡桃木实木线条+15mm阻燃板基层+40*40*5镀锌方管龙骨 2、中间做50mm厚双面透明水晶砖墙（选样），专用粘结剂固定，暗藏Led灯带 3、具体详见墙面节点D27 | m2 | 6.98
7 | 011207001001 | 墙面装饰板 | 1、LG胡桃木纹贴膜(选样) 2、9.5mm纸面石膏板，板缝贴胶带、点锈 3、18mm阻燃板基层 4、具体详见墙面节点D07 | m2 | 7.2
本页小计
【表10.2.2-16】
分部分项工程清单与计价表
工程名称：单项工程-房屋建筑与装饰 |  |  | 标段： |  |  |  |  | 第 3 页 共 38 页
序号 | 项目编码 | 项目名称 | 项目特征 | 计量单位 | 工程量 | 金额（元） |  |  |  |  | 备注
[6 empty] | 综合单价 | 合价 | 其中
[8 empty] | 人工费 | 机械费 | 暂估价
8 | 011207001002 | 墙面装饰板 | 1、成品胡桃木饰面板(选样)WD01，20*20@20格栅,做配套成品胡桃木实木线条 2、18mm阻燃板基层 3、40*40*5mm镀锌角钢骨架 4、具体详见墙面节点D07 | m2 | 51.6
9 | 011105005001 | 木质踢脚线 | 木踢脚线 1、15mm厚阻燃板 2、15mm成品胡桃木踢脚线（选样） 3、具体详见墙面节点D01 | m2 | 0.66
10 | 011105006001 | 金属踢脚线 | 1、1.2mm仿铜不锈钢踢脚线（选样） 2、9mm阻燃板基层 3、具体详见墙面节点D02 | m2 | 1.08
11 | 011105006002 | 金属踢脚线 | 弧形踢脚线 1、1.2mm仿铜不锈钢踢脚线（选样） 2、9mm阻燃板基层 3、具体详见墙面节点D02 | m2 | 2.04
本页小计
【表10.2.2-16】
分部分项工程清单与计价表
工程名称：单项工程-房屋建筑与装饰 |  |  | 标段： |  |  |  |  | 第 4 页 共 38 页
序号 | 项目编码 | 项目名称 | 项目特征 | 计量单位 | 工程量 | 金额（元） |  |  |  |  | 备注
[6 empty] | 综合单价 | 合价 | 其中
[8 empty] | 人工费 | 机械费 | 暂估价
12 | 011207001003 | 墙面装饰板 | 1、肌理漆艺术涂料（选样），含弧面 2、9.5mm纸面石膏板 3、18mm阻燃板 4、40*40*5镀锌角钢支撑 5、具体详见墙面节点D15 | m2 | 137.74
13 | 011207001004 | 墙面装饰板 | 1、15mm成品胡桃木饰面板(选样)WD01 2、9mm厚阻燃板 3、具体详见墙面节点D16 | m2 | 6.1
14 | 011207001005 | 墙面装饰板 | 书架侧面 1、15mm成品胡桃木饰面板(选样)WD01 | m2 | 16.31
本页小计
【表10.2.2-16】
分部分项工程清单与计价表
工程名称：单项工程-房屋建筑与装饰 |  |  | 标段： |  |  |  |  | 第 5 页 共 38 页
序号 | 项目编码 | 项目名称 | 项目特征 | 计量单位 | 工程量 | 金额（元） |  |  |  |  | 备注
[6 empty] | 综合单价 | 合价 | 其中
[8 empty] | 人工费 | 机械费 | 暂估价
15 | 011210002002 | 金属隔断 | 弧形造型隔断 1、40*40*5mm镀锌方管龙骨 2、18mm阻燃板基层 3、通高成品胡桃木饰面板(选样)WD01，20*20@20格栅+顶部1.5m做成品胡桃木饰面板(选样)WD01，20*20@20格栅，3.4m高做15mm成品胡桃木饰面板(选样) 4、侧面通高做15mm成品胡桃木饰面板(选样) 5、柜子顶做成品胡桃木实木线条（选样） 6、具体详见墙面节点D19 | m2 | 35.91
16 | 011208001001 | 柱（梁）面装饰 | 1、15mm成品胡桃木饰面板（选样） 2、15mm、18mm阻燃板 3、四角通高做成品胡桃木实木线条（选样） 4、具体详见墙面节点D15 | m2 | 8.32
本页小计
【表10.2.2-16】
分部分项工程清单与计价表
工程名称：单项工程-房屋建筑与装饰 |  |  | 标段： |  |  |  |  | 第 6 页 共 38 页
序号 | 项目编码 | 项目名称 | 项目特征 | 计量单位 | 工程量 | 金额（元） |  |  |  |  | 备注
[6 empty] | 综合单价 | 合价 | 其中
[8 empty] | 人工费 | 机械费 | 暂估价
17 | 011208001002 | 柱（梁）面装饰 | 异形柱造型墙面 1、15mm成品胡桃木饰面板（选样） 2、18mm阻燃板 3、40*40*5镀锌方管龙骨支撑 4、四角通高做成品胡桃木实木线条（选样） 5、具体详见墙面节点D03 | m2 | 12.53
18 | 011208001003 | 柱（梁）面装饰 | 方柱造型墙面 1、15mm成品胡桃木饰面板（选样）+18mm阻燃板 2、局部9.5mm硅钙板基层+浅色肌理艺术涂料 3、40*40*5镀锌角钢龙骨支撑 4、具体详见墙面节点D03 | m2 | 2.19
19 | 011207001006 | 墙面装饰板 | 柜子侧面 1、15mm成品胡桃木饰面板(选样)WD01 2、具体详见墙面节点D15 | m2 | 14.59
本页小计
【表10.2.2-16】
分部分项工程清单与计价表
工程名称：单项工程-房屋建筑与装饰 |  |  | 标段： |  |  |  |  | 第 7 页 共 38 页
序号 | 项目编码 | 项目名称 | 项目特征 | 计量单位 | 工程量 | 金额（元） |  |  |  |  | 备注
[6 empty] | 综合单价 | 合价 | 其中
[8 empty] | 人工费 | 机械费 | 暂估价
20 | 011210003001 | 玻璃隔断 | 成品玻璃隔断（选样） 1、6+6超白夹胶玻璃隔断，10mm厚仿铜钢板立柱，1.2mm厚仿铜不锈钢边框 2、具体详见立面D33 | m2 | 2.36
21 | 011207001007 | 墙面装饰板 | 造型墙面 1、台面采用15mm成品胡桃木饰面板(选样)WD01 2、40*40*5、30*15*4镀锌方管龙骨支撑，侧面18mm阻燃板基层+15mm成品胡桃木饰面板（选样） 3、具体详见墙面节点D24 | m2 | 6.86
22 | 010808001001 | 木门窗套 | 1、15mm成品胡桃木饰面板（选样）， 2、18mm阻燃板基层 3、40*40*5镀锌方钢龙骨 4、底部采用成品胡桃木实木线条 5、具体详见墙面节点D32 | m2 | 0.72
一层水吧台立面工程
本页小计
【表10.2.2-16】
分部分项工程清单与计价表
工程名称：单项工程-房屋建筑与装饰 |  |  | 标段： |  |  |  |  | 第 8 页 共 38 页
序号 | 项目编码 | 项目名称 | 项目特征 | 计量单位 | 工程量 | 金额（元） |  |  |  |  | 备注
[6 empty] | 综合单价 | 合价 | 其中
[8 empty] | 人工费 | 机械费 | 暂估价
23 | 011207001008 | 墙面装饰板 | 水吧台大理石矮隔断 1、20mm厚深色大理石ST02（选样） 2、15mm阻燃板基层 3、具体详见节点JD3-16-D37 | m2 | 1.02
24 | 011105002001 | 石材踢脚线 | 大理石踢脚线（选样） 1、20mm厚深色大理石ST02（选样） 2、15mm阻燃板基层 3、具体详见节点JD3-16-D37 | m2 | 0.36
25 | 011204003001 | 块料墙面 | 1、240*50陶砖(选样)CT02 2、双股直径1.5铜丝与钢筋绑牢，∅6不锈钢S型钩用1:2水泥砂浆填实 3、预埋6钢筋,埋深120, 4、预埋6钢筋,埋深120,横向中距300, 竖向中距按石材高度钩住钢筋网并焊牢 5、具体详见图纸DD34 | m2 | 18.6
26 | 010903002001 | 墙面涂膜防水 | 1、2mm厚JS防水涂料 | m2 | 8.52
本页小计
【表10.2.2-16】
分部分项工程清单与计价表
工程名称：单项工程-房屋建筑与装饰 |  |  | 标段： |  |  |  |  | 第 9 页 共 38 页
序号 | 项目编码 | 项目名称 | 项目特征 | 计量单位 | 工程量 | 金额（元） |  |  |  |  | 备注
[6 empty] | 综合单价 | 合价 | 其中
[8 empty] | 人工费 | 机械费 | 暂估价
27 | 011207001009 | 墙面装饰板 | 1、15mm成品胡桃木饰面板（选样） 2、9mm水泥内板衬 3、具体详见墙面节点31 | m2 | 10.49
28 | 011207001010 | 墙面装饰板 | 1、15mm成品胡桃木饰面板(选样) 2、15mm厚阻燃板 3、具体详见墙面节点D31 | m2 | 15.84
29 | 011207001011 | 墙面装饰板 | 定制层板400mm宽 1、双层15mm成品胡桃木饰面（选样） 2、底部暗藏Led灯带 3、具体详见墙面节点D34 | m2 | 1.84
30 | 01B001 | 水吧吊柜 | 1、操作间吊柜，高900mm，深350mm，采用15mm成品胡桃木饰面（选样）做背板及柜体，含配套龙骨支撑，做可开柜门，含成品合页，门把手等所有五金配件，具体详见节点JD3-01-D02 | m | 4.6
本页小计
【表10.2.2-16】
分部分项工程清单与计价表
工程名称：单项工程-房屋建筑与装饰 |  |  | 标段： |  |  |  |  | 第 10 页 共 38 页
序号 | 项目编码 | 项目名称 | 项目特征 | 计量单位 | 工程量 | 金额（元） |  |  |  |  | 备注
[6 empty] | 综合单价 | 合价 | 其中
[8 empty] | 人工费 | 机械费 | 暂估价
31 | 01B002 | 水吧操作台 | 1、定制水吧操作台（选样），高900mm，深750mm，台面采用ST02黑色大理石、上翻100mm，柜体采用15mm成品胡桃木饰面（选样），18mm基层板内衬，底部做40mm高1.2mm厚仿铜不锈钢(选样)踢脚线，含配套龙骨支撑，做可开柜门，含成品合页、门拉手等所有五金配件，具体详见节点JD3-01-D02 | m | 4.6
本页小计
【表10.2.2-16】
分部分项工程清单与计价表
工程名称：单项工程-房屋建筑与装饰 |  |  | 标段： |  |  |  |  | 第 11 页 共 38 页
序号 | 项目编码 | 项目名称 | 项目特征 | 计量单位 | 工程量 | 金额（元） |  |  |  |  | 备注
[6 empty] | 综合单价 | 合价 | 其中
[8 empty] | 人工费 | 机械费 | 暂估价
32 | 01B003 | 成品水吧服务台 | 定制水吧服务台（选样） 1、高1100mm，宽1000mm，台面采用20mm深色大理石（选样），15mm阻燃板基层，龙骨采用40*40*5镀锌方管，内侧柜体采用20mm神色大理石饰面，外侧柜体采用15mm成品胡桃木饰面（选样），造型台面采用成品胡桃木饰面（选样），做成品胡桃木实木线条（选样），做抽拉抽屉，含所有相关五金配件，具体详见节点D30 | m | 3.8
33 | 011210002003 | 金属隔断 | 1、双面单层WD01成品胡桃木饰面板(选样) 2、双面单层15mm厚阻燃板基层 3、40*40*5镀锌方管龙骨支撑 4、侧面做通高成品胡桃木实木线条(选样) 5、具体详见墙面节点D31 | m2 | 9.24
本页小计
【表10.2.2-16】
分部分项工程清单与计价表
工程名称：单项工程-房屋建筑与装饰 |  |  | 标段： |  |  |  |  | 第 12 页 共 38 页
序号 | 项目编码 | 项目名称 | 项目特征 | 计量单位 | 工程量 | 金额（元） |  |  |  |  | 备注
[6 empty] | 综合单价 | 合价 | 其中
[8 empty] | 人工费 | 机械费 | 暂估价
34 | 011210002004 | 金属隔断 | 水吧台吊装造型招牌 1、侧面双面采用1.2mm厚仿铜不锈钢（选样） 2、顶面、底面饰面采用15mm成品胡桃木饰面（选样） 3、做成品胡桃木实木线条（选样） 4、双面15mm阻燃板基层 5、暗藏led灯带 6、40*40*5镀锌方管龙骨支撑 7、具体详见墙面节点D37 | m2 | 8.76
一层非遗工作室立面工程
35 | 011207001012 | 墙面装饰板 | 1、LG胡桃木纹贴膜(选样) 2、9.5mm纸面石膏板，板缝贴胶带、点锈 3、18mm阻燃板基层 4、具体详见墙面节点D07 | m2 | 5.52
36 | 011207001013 | 墙面装饰板 | 1、成品胡桃木饰面板(选样)WD01，20*20@20格栅 2、9mm阻燃板基层 3、15mm成品胡桃饰面板（选样） 4、具体详见墙面节点D11 | m2 | 0.39
本页小计
【表10.2.2-16】
分部分项工程清单与计价表
工程名称：单项工程-房屋建筑与装饰 |  |  | 标段： |  |  |  |  | 第 13 页 共 38 页
序号 | 项目编码 | 项目名称 | 项目特征 | 计量单位 | 工程量 | 金额（元） |  |  |  |  | 备注
[6 empty] | 综合单价 | 合价 | 其中
[8 empty] | 人工费 | 机械费 | 暂估价
37 | 011207001014 | 墙面装饰板 | 1、成品胡桃木饰面板(选样)WD01，20*20@20格栅，做配套成品胡桃木实木线条 2、9mm阻燃板基层 3、具体详见墙面节点D11、D12 | m2 | 9
38 | 011208001004 | 柱（梁）面装饰 | 圆柱木饰面 1、15mm成品胡桃木饰面板（选样） 2、15mm阻燃板基层 3、40*40*5镀锌方管龙骨 4、具体详见墙面节点D16 | m2 | 4.8
39 | 011207001015 | 墙面装饰板 | 1、15mm成品胡桃木饰面板(选样)WD01 2、15mm厚阻燃板，局部双层 3、具体详见墙面节点D16 | m2 | 12.83
40 | 011207001016 | 墙面装饰板 | 1、15mm成品胡桃木饰面板(选样)WD01 2、9mm厚阻燃板 3、具体详见墙面节点D16 | m2 | 2.25
本页小计
【表10.2.2-16】
分部分项工程清单与计价表
工程名称：单项工程-房屋建筑与装饰 |  |  | 标段： |  |  |  |  | 第 14 页 共 38 页
序号 | 项目编码 | 项目名称 | 项目特征 | 计量单位 | 工程量 | 金额（元） |  |  |  |  | 备注
[6 empty] | 综合单价 | 合价 | 其中
[8 empty] | 人工费 | 机械费 | 暂估价
41 | 011207001017 | 墙面装饰板 | 1、15mm成品胡桃木饰面板(选样)WD01，带成品胡桃木实木线条（选样） 2、15mm厚阻燃板 3、40*40*5mm镀锌角钢骨架，含膨胀螺栓等配件固定 4、具体详见墙面节点D16 | m2 | 10.25
42 | 011407001001 | 墙面喷刷涂料 | 1、浅色肌理艺术涂料（选样） 2、2遍腻子抹灰层 3、20厚水泥砂浆抹灰层 4、界面剂一道 | m2 | 31.1
43 | 011105005002 | 木质踢脚线 | 木踢脚线 1、15mm厚阻燃板 2、15mm成品胡桃木踢脚线（选样） 3、具体详见墙面节点D01 | m2 | 0.52
44 | 011105006003 | 金属踢脚线 | 1、1.2mm仿铜不锈钢踢脚线（选样） 2、9mm阻燃板基层 3、具体详见墙面节点D02 | m2 | 0.38
一层配电间、储藏室立面工程
本页小计
【表10.2.2-16】
分部分项工程清单与计价表
工程名称：单项工程-房屋建筑与装饰 |  |  | 标段： |  |  |  |  | 第 15 页 共 38 页
序号 | 项目编码 | 项目名称 | 项目特征 | 计量单位 | 工程量 | 金额（元） |  |  |  |  | 备注
[6 empty] | 综合单价 | 合价 | 其中
[8 empty] | 人工费 | 机械费 | 暂估价
45 | 011407001002 | 墙面喷刷涂料 | 1、无机涂料（选样）2遍 2、腻子2遍 | m2 | 41.98
46 | 011105006004 | 金属踢脚线 | 1、明装40mm高成品黑色踢脚（选样） | m | 15.8
一层卫生间立面工程
47 | 011204003002 | 块料墙面 | 1、1200*600瓷砖(选样)CT03 2、双股直径1.5铜丝与钢筋绑牢，∅6不锈钢S型钩用1:2水泥砂浆填实 3、预埋6钢筋,埋深120, 4、预埋6钢筋,埋深120,横向中距300, 竖向中距按石材高度钩住钢筋网并焊牢 5、具体详见图纸 | m2 | 117.16
48 | 011204003003 | 块料墙面 | 1、1200*600瓷砖(选样)CT03，铺贴 2、15mm阻燃板基层，局部双层 3、30*30*3热镀锌方钢间距≤450mm 4、暗藏led灯带 5、具体详见墙面节点D38 | m2 | 2.45
49 | 010903002002 | 墙面涂膜防水 | 1、2mm厚JS防水涂料 | m2 | 35.31
本页小计
【表10.2.2-16】
分部分项工程清单与计价表
工程名称：单项工程-房屋建筑与装饰 |  |  | 标段： |  |  |  |  | 第 16 页 共 38 页
序号 | 项目编码 | 项目名称 | 项目特征 | 计量单位 | 工程量 | 金额（元） |  |  |  |  | 备注
[6 empty] | 综合单价 | 合价 | 其中
[8 empty] | 人工费 | 机械费 | 暂估价
50 | 011407001003 | 墙面喷刷涂料 | 1、防水白色无机涂料（选样）2遍 2、腻子2遍 3、20mm厚水泥砂浆打底 | m2 | 1.23
51 | 011407001004 | 墙面喷刷涂料 | 1、防水艺术涂料（选样），含腻子抹灰层 2、20厚水泥砂浆找平层 3、界面剂一道 | m2 | 60.69
52 | 011204001001 | 石材墙面 | 1、20mm黑色大理石（选样），粘结剂铺贴 2、20mm水泥砂浆找平层 3、具体详见墙面节点D39 | m2 | 0.68
53 | 011105006005 | 金属踢脚线 | 40mm高成品金属踢脚线（选样） 1、1.2mm仿铜不锈钢踢脚线（选样） 2、9mm阻燃板基层 3、具体详见墙面节点D02 | m2 | 0.64
54 | 01B004 | 洗漱台 | 1、定制洗漱台（选样），深660mm，高250mm 2、台面采用20mm黑色大理石（选样），下挂250mm，含40*40*5镀锌角钢支撑及相关固定配件 3、具体详见墙面节点D39 | m | 2
本页小计
【表10.2.2-16】
分部分项工程清单与计价表
工程名称：单项工程-房屋建筑与装饰 |  |  | 标段： |  |  |  |  | 第 17 页 共 38 页
序号 | 项目编码 | 项目名称 | 项目特征 | 计量单位 | 工程量 | 金额（元） |  |  |  |  | 备注
[6 empty] | 综合单价 | 合价 | 其中
[8 empty] | 人工费 | 机械费 | 暂估价
55 | 011505010001 | 镜面玻璃 | 1、6mm镜面玻璃（选样），5mm仿铜不锈钢边框 2、9mm水泥板内衬 3、含配套龙骨支撑 4、四周暗藏led灯带 5、具体详见图纸D39 | m2 | 2.5
56 | 011210005002 | 成品隔断 | 1、成品胡桃木饰面抗倍特板隔断(选样)WD01 2、底部做1.2mm厚仿铜不锈钢踢脚线(选样)MT01（选样） 3、带成品胡桃木饰面抗倍特板隔断门(选样)，含门锁、合页等所有五金配件 4、具体详见图纸 | m2 | 38.37
57 | 01B005 | 座便器无障碍扶手 | 1.座便器无障碍扶手（选样） | 套 | 2
一层厨房立面工程
本页小计
【表10.2.2-16】
分部分项工程清单与计价表
工程名称：单项工程-房屋建筑与装饰 |  |  | 标段： |  |  |  |  | 第 18 页 共 38 页
序号 | 项目编码 | 项目名称 | 项目特征 | 计量单位 | 工程量 | 金额（元） |  |  |  |  | 备注
[6 empty] | 综合单价 | 合价 | 其中
[8 empty] | 人工费 | 机械费 | 暂估价
58 | 011204003004 | 块料墙面 | 1、1200*600瓷砖(选样)CT03 2、双股直径1.5铜丝与钢筋绑牢，∅6不锈钢S型钩用1:2水泥砂浆填实 3、预埋6钢筋,埋深120, 4、预埋6钢筋,埋深120,横向中距300, 竖向中距按石材高度钩住钢筋网并焊牢 5、具体详见图纸 | m2 | 72.71
59 | 010903002003 | 墙面涂膜防水 | 1、2mm厚JS防水涂料 | m2 | 26.16
一层地面工程
本页小计
【表10.2.2-16】
分部分项工程清单与计价表
工程名称：单项工程-房屋建筑与装饰 |  |  | 标段： |  |  |  |  | 第 19 页 共 38 页
序号 | 项目编码 | 项目名称 | 项目特征 | 计量单位 | 工程量 | 金额（元） |  |  |  |  | 备注
[6 empty] | 综合单价 | 合价 | 其中
[8 empty] | 人工费 | 机械费 | 暂估价
60 | 01B006 | 排水沟 | 厨房排水沟（截面尺寸200*300mm） 1、砖砌排水沟，采用不锈钢盖板（选样），冲孔带防滑的 2、沟内做法： （1）面贴白色瓷砖 （2）撒素水泥面 （3）5mm厚1：3干硬性水泥砂浆找平层 （4）素水泥砂浆结合层一道 （5）10厚（最高处）细石混凝土向地漏找坡 （6）聚氨酯防水涂膜防水层 （7）10厚1：3水泥砂浆找平层四周抹小四角 （8）素水泥浆结合层一道 3、具体详见图纸 | m | 6.5
本页小计
【表10.2.2-16】
分部分项工程清单与计价表
工程名称：单项工程-房屋建筑与装饰 |  |  | 标段： |  |  |  |  | 第 20 页 共 38 页
序号 | 项目编码 | 项目名称 | 项目特征 | 计量单位 | 工程量 | 金额（元） |  |  |  |  | 备注
[6 empty] | 综合单价 | 合价 | 其中
[8 empty] | 人工费 | 机械费 | 暂估价
61 | 011102001001 | 石材楼地面 | 1、ST01米黄色仿古莱姆石材(选样)，拼花铺设 2、5MM厚石材粘结剂 3、20mm1:3干硬性水泥砂浆粘结层 4、素水泥浆一道(内掺专用建筑胶) 5、现浇钢筋混凝土底板或地面基层清理干净,洒水润湿 | m2 | 235.5
62 | 011104002001 | 竹、木（复合）地板 | 1、复合木地板（选样）WF01，含10mm宽同木地板颜色得实木线条 2、防潮垫 3、5mm自流平 4、20mm厚M20水泥砂浆抹平 5、素水泥一道（内掺专用建筑胶） 6、250mm陶粒回填 7、侧面暗藏Led灯带 8、具体详见节点JD1-01-D01、D02 | m2 | 120.3
本页小计
【表10.2.2-16】
分部分项工程清单与计价表
工程名称：单项工程-房屋建筑与装饰 |  |  | 标段： |  |  |  |  | 第 21 页 共 38 页
序号 | 项目编码 | 项目名称 | 项目特征 | 计量单位 | 工程量 | 金额（元） |  |  |  |  | 备注
[6 empty] | 综合单价 | 合价 | 其中
[8 empty] | 人工费 | 机械费 | 暂估价
63 | 011104004001 | 防静电活动地板 | 1、350mm高架空防静电活动地板（选样），WF02 2、20mm厚1:2水泥砂浆找平层 3、界面剂 4、原建筑结构层 | m2 | 2.7
64 | 011101001001 | 水泥砂浆楼地面 | 1、砂浆水泥找平 3、20mm1:3干硬性水泥砂浆粘结层 4、素水泥浆一道(内掺专用建筑胶) 5、现浇钢筋混凝土底板或地面基层清理干净,洒水润湿 6、具体详见节点JD1-04-D03 | m2 | 6
65 | 011102003001 | 块料楼地面 | 1、600*600瓷砖(选样)CT01 2、5MM厚石材粘结剂 3、20mm1:3干硬性水泥砂浆粘结层 4、素水泥浆一道(内掺专用建筑胶) 5、现浇钢筋混凝土底板或地面基层清理干净,洒水润湿 | m2 | 51
本页小计
【表10.2.2-16】
分部分项工程清单与计价表
工程名称：单项工程-房屋建筑与装饰 |  |  | 标段： |  |  |  |  | 第 22 页 共 38 页
序号 | 项目编码 | 项目名称 | 项目特征 | 计量单位 | 工程量 | 金额（元） |  |  |  |  | 备注
[6 empty] | 综合单价 | 合价 | 其中
[8 empty] | 人工费 | 机械费 | 暂估价
66 | 01B007 | 地面抬高 | 卫生间地面抬高 1、750mm陶粒回填 | m2 | 51
67 | 010904002001 | 楼（地）面涂膜防水 | 1、2mm厚JS防水涂料 | m2 | 51.17
68 | 011108001001 | 石材零星项目 | 1、米黄色仿古莱姆石材门槛石(选样)ST01 2、5mm厚石材粘结剂 3、混凝土反坎 4、具体详见节点JD01-02-D05、D06 | m2 | 3.7
69 | 01B008 | 成品硅胶型材灯带 | 1、成品硅胶型材灯带（选样），弧形铺设，含配套木基层 2、具体详见JD1-02-D09 | m | 17.5
本页小计
【表10.2.2-16】
分部分项工程清单与计价表
工程名称：单项工程-房屋建筑与装饰 |  |  | 标段： |  |  |  |  | 第 23 页 共 38 页
序号 | 项目编码 | 项目名称 | 项目特征 | 计量单位 | 工程量 | 金额（元） |  |  |  |  | 备注
[6 empty] | 综合单价 | 合价 | 其中
[8 empty] | 人工费 | 机械费 | 暂估价
70 | 01B009 | 造型不锈钢地台 | 造型不锈钢地台，圆形 1、平面12mm厚阻燃板基层板+2mm厚镜面不锈钢（选样） 2、龙骨支撑采用40*40*3热镀锌方钢，间距@≤450mm 3、侧面12mm厚阻燃板基层板+20mm厚ST01米黄色仿古莱姆石材（选样），底部做40mm高1.2mm仿铜不锈钢踢脚 4、具体详见节点JD1-03-D11 | m2 | 3.5
一层天棚工程
71 | 011302001001 | 吊顶天棚 | 平顶面 1、60系主龙骨，超过1.5m部分做反向支撑（采用镀锌角钢及直径8全丝吊杆） 2、9.5mm双层纸面石膏板 3、板缝贴胶带、点锈 4、具体详见节点JD2-03-D03 | m2 | 203.1
本页小计
【表10.2.2-16】
分部分项工程清单与计价表
工程名称：单项工程-房屋建筑与装饰 |  |  | 标段： |  |  |  |  | 第 24 页 共 38 页
序号 | 项目编码 | 项目名称 | 项目特征 | 计量单位 | 工程量 | 金额（元） |  |  |  |  | 备注
[6 empty] | 综合单价 | 合价 | 其中
[8 empty] | 人工费 | 机械费 | 暂估价
72 | 011302001002 | 吊顶天棚 | 平顶面 1、60系主龙骨，超过1.5m部分做反向支撑（采用镀锌角钢及直径8全丝吊杆） 2、9.5mm厚单层纸面石膏板 3、板缝贴胶带、点锈 4、具体详见节点JD2-03-D04 | m2 | 1
73 | 011302001003 | 吊顶天棚（侧面） | 磁吸轨道侧板 1、60系龙骨，超过1.5m部分做反向支撑（采用镀锌角钢及直径8全丝吊杆） 2、18mm石膏基纤维板 3、具体详见节点JD2-05-D10 | m2 | 49.02
74 | 011302001004 | 吊顶天棚 | 斜顶面 1、60系主龙骨，超过1.5m部分做反向支撑（采用镀锌角钢及直径8全丝吊杆） 2、9.5mm双层纸面石膏板 3、板缝贴胶带、点锈 4、具体详见图纸 | m2 | 39.05
本页小计
【表10.2.2-16】
分部分项工程清单与计价表
工程名称：单项工程-房屋建筑与装饰 |  |  | 标段： |  |  |  |  | 第 25 页 共 38 页
序号 | 项目编码 | 项目名称 | 项目特征 | 计量单位 | 工程量 | 金额（元） |  |  |  |  | 备注
[6 empty] | 综合单价 | 合价 | 其中
[8 empty] | 人工费 | 机械费 | 暂估价
75 | 011302001005 | 吊顶天棚 | 卫生间斜顶面 1、60系主龙骨，超过1.5m部分做反向支撑（采用镀锌角钢及直径8全丝吊杆） 2、9.5mm双层防水纸面石膏板 3、板缝贴胶带、点锈 4、具体详见图纸 | m2 | 33
76 | 011302001006 | 吊顶天棚 | 阅读区、非遗工作室造型吊顶（斜面） 1、60系主龙骨，超过1.5m部分做反向支撑（采用镀锌角钢及直径8全丝吊杆） 2、9.5mm厚双层纸面石膏板，板缝贴胶带、点锈 3、木饰面线条：SF01LG胡桃木纹贴膜（选样）+9.5mm石膏板+18mm石膏基纤维板 4、具体详见节点JD02-04-D07 | m2 | 115.5
本页小计
【表10.2.2-16】
分部分项工程清单与计价表
工程名称：单项工程-房屋建筑与装饰 |  |  | 标段： |  |  |  |  | 第 26 页 共 38 页
序号 | 项目编码 | 项目名称 | 项目特征 | 计量单位 | 工程量 | 金额（元） |  |  |  |  | 备注
[6 empty] | 综合单价 | 合价 | 其中
[8 empty] | 人工费 | 机械费 | 暂估价
77 | 011302001007 | 吊顶天棚 | 厨房铝扣板吊顶，斜面 1、含配套龙骨支撑，超过1.5m部分做反向支撑（采用镀锌角钢及直径8全丝吊杆 2、600*600铝扣板（选样） 3、具体详见图纸 | m2 | 23.1
78 | 011302001008 | 吊顶天棚 | 1、40*40*3镀锌方管，超过1.5m部分做反向支撑（采用镀锌角钢及直径8全丝吊杆） 2、18mm石膏基纤维板 3、15mm成品胡桃木饰(选样)WD01 5、具体详见节点立面11 | m2 | 2.25
79 | 011302001009 | 吊顶天棚（侧面） | 1、60系龙骨，超过1.5m部分做反向支撑（采用镀锌角钢及直径8全丝吊杆） 2、18mm石膏基纤维板 3、9.5mm纸面石膏板，板缝贴胶带、点锈 4、LG胡桃木纹贴膜A级(选样) 5、具体详见节点JD02-04-D07 | m2 | 24.52
本页小计
【表10.2.2-16】
分部分项工程清单与计价表
工程名称：单项工程-房屋建筑与装饰 |  |  | 标段： |  |  |  |  | 第 27 页 共 38 页
序号 | 项目编码 | 项目名称 | 项目特征 | 计量单位 | 工程量 | 金额（元） |  |  |  |  | 备注
[6 empty] | 综合单价 | 合价 | 其中
[8 empty] | 人工费 | 机械费 | 暂估价
80 | 011302001010 | 吊顶天棚（侧面） | 1、60系龙骨，超过1.5m部分做反向支撑（采用镀锌角钢及直径8全丝吊杆） 2、18mm石膏基纤维板 3、9.5mm纸面石膏板，板缝贴胶带、点锈 4、LG胡桃木纹贴膜A级(选样)，20*20@20格栅 5、具体详见节点JD02-04-D07 | m2 | 5.32
81 | 011302001011 | 吊顶天棚（侧面） | 卫生间灯带侧面 1、60系龙骨，超过1.5m部分做反向支撑（采用镀锌角钢及直径8全丝吊杆） 2、18mm石膏基纤维板 3、9.5mm防水纸面石膏板 4、板缝贴胶带、点锈 5、具体详见节点JD2-02-D06 | m2 | 2.4
本页小计
【表10.2.2-16】
分部分项工程清单与计价表
工程名称：单项工程-房屋建筑与装饰 |  |  | 标段： |  |  |  |  | 第 28 页 共 38 页
序号 | 项目编码 | 项目名称 | 项目特征 | 计量单位 | 工程量 | 金额（元） |  |  |  |  | 备注
[6 empty] | 综合单价 | 合价 | 其中
[8 empty] | 人工费 | 机械费 | 暂估价
82 | 011304001001 | 灯带（槽） | 卫生间灯带 1、18mm厚双层石膏基纤维板 2、9.5mm厚双层防水纸面石膏板 3、板缝贴胶带、点锈 4、具体详见节点JD2-02-D06 | m2 | 2.4
83 | 011302001012 | 吊顶天棚（侧面） | 阅读区灯带侧面 1、60系龙骨，超过1.5m部分做反向支撑（采用镀锌角钢及直径8全丝吊杆） 2、18mm石膏基纤维板 3、9.5mm纸面石膏板 4、板缝贴胶带、点锈 5、具体详见节点JD2-02-D03 | m2 | 16.42
84 | 011304001002 | 灯带（槽） | 阅读区灯带 1、18mm石膏基纤维板 2、9.5mm双层纸面石膏板 3、板缝贴胶带、点锈 4、具体详见节点JD2-02-D03 | m2 | 16.42
本页小计
【表10.2.2-16】
分部分项工程清单与计价表
工程名称：单项工程-房屋建筑与装饰 |  |  | 标段： |  |  |  |  | 第 29 页 共 38 页
序号 | 项目编码 | 项目名称 | 项目特征 | 计量单位 | 工程量 | 金额（元） |  |  |  |  | 备注
[6 empty] | 综合单价 | 合价 | 其中
[8 empty] | 人工费 | 机械费 | 暂估价
85 | 011302001013 | 吊顶天棚（侧面） | 弧形灯带侧面 1、60系龙骨，超过1.5m部分做反向支撑（采用镀锌角钢及直径8全丝吊杆） 2、18mm石膏基纤维板 3、9.5mm纸面石膏板 | m2 | 3.8
86 | 011304001003 | 灯带（槽） | 弧形灯带 1、18mm石膏基纤维板 2、9.5mm双层纸面石膏板 3、板缝贴胶带、点锈 4、具体详见节点JD2-02-D05 | m2 | 3.8
87 | 011407002001 | 天棚喷刷涂料 | 卫生间 1、刮腻子找平2遍,打磨,阴阳角设塑料护角条。 2、刷防水白色无机涂料（选样）一度底漆,二度面漆 | m2 | 37.8
88 | 011407002002 | 天棚喷刷涂料 | 石膏板面 1、刮腻子找平2遍,打磨,阴阳角设塑料护角条。 2、刷白色无机涂料（选样）一度底漆,二度面漆 | m2 | 8.05
本页小计
【表10.2.2-16】
分部分项工程清单与计价表
工程名称：单项工程-房屋建筑与装饰 |  |  | 标段： |  |  |  |  | 第 30 页 共 38 页
序号 | 项目编码 | 项目名称 | 项目特征 | 计量单位 | 工程量 | 金额（元） |  |  |  |  | 备注
[6 empty] | 综合单价 | 合价 | 其中
[8 empty] | 人工费 | 机械费 | 暂估价
89 | 011407002003 | 天棚喷刷涂料 | 石膏板面 1、刮腻子找平2遍,打磨,阴阳角设塑料护角条。 2、刷肌理艺术涂料（选样）一度底漆,二度面漆 | m2 | 306.54
一层门窗工程
90 | 010808004001 | 金属门窗套 | 1、9mm阻燃板 2、1.2mm厚不锈钢（选样），同原建筑幕墙外框颜色 3、具体详见墙面节点D24 | 樘 | 6
91 | 010808004002 | 金属门窗套 | 不锈钢门套 1、40*40*5mm镀锌角钢骨架 2、18mm阻燃板 2、1.2mm厚不锈钢（选样），同原建筑幕墙外框颜色 3、具体详见墙面节点D13、D14 | 樘 | 45
92 | 011503001001 | 金属扶手、栏杆、栏板 | 1、350mm高成品不锈钢扶手栏杆（选样），同原建筑幕墙外框颜色 2、含相关配件，具体详见墙面节点D24 | m | 31
本页小计
【表10.2.2-16】
分部分项工程清单与计价表
工程名称：单项工程-房屋建筑与装饰 |  |  | 标段： |  |  |  |  | 第 31 页 共 38 页
序号 | 项目编码 | 项目名称 | 项目特征 | 计量单位 | 工程量 | 金额（元） |  |  |  |  | 备注
[6 empty] | 综合单价 | 合价 | 其中
[8 empty] | 人工费 | 机械费 | 暂估价
93 | 010801002001 | 木质门带套 | 成品胡桃木饰面暗门（选样） 1、门代号及洞口尺寸:M01,800*2050mm 2、含配套门套、门锁、合页等所有五金配件 3、具体详见图纸 | 樘 | 3
94 | 010801002002 | 木质门带套 | 成品木饰面带套（选样） 1、门代号及洞口尺寸:M02，1000*2400mm 2、含配套门套、门锁、合页等所有五金配件 3、具体详见图纸 | 樘 | 1
95 | 010801002003 | 木质门带套 | 成品推拉门（选样） 1、门代号及洞口尺寸:TLM1023，1000*2300mm 2、含配套门套、门锁、合页等所有五金配件 3、具体详见图纸 | 樘 | 1
二层立面工程
本页小计
【表10.2.2-16】
分部分项工程清单与计价表
工程名称：单项工程-房屋建筑与装饰 |  |  | 标段： |  |  |  |  | 第 32 页 共 38 页
序号 | 项目编码 | 项目名称 | 项目特征 | 计量单位 | 工程量 | 金额（元） |  |  |  |  | 备注
[6 empty] | 综合单价 | 合价 | 其中
[8 empty] | 人工费 | 机械费 | 暂估价
96 | 010808001002 | 木门窗套 | 弧形木门窗套 1、15mm成品胡桃木饰面（选样），含成品胡桃木实木线条（选样） 2、18mm阻燃板基层 3、配套骨架支撑 4、具体详见墙面节点D10 | m2 | 14.58
三层立面工程
97 | 011207001018 | 墙面装饰板 | 1、肌理漆艺术涂料（选样），含弧面 2、9.5mm纸面石膏板 3、18mm阻燃板 4、40*40*5镀锌角钢支撑 5、具体详见墙面节点D15 | m2 | 34.24
98 | 011105006006 | 金属踢脚线 | 弧形踢脚线 1、1.2mm仿铜不锈钢踢脚线（选样） 2、9mm阻燃板基层 3、具体详见墙面节点D02 | m2 | 0.4
本页小计
【表10.2.2-16】
分部分项工程清单与计价表
工程名称：单项工程-房屋建筑与装饰 |  |  | 标段： |  |  |  |  | 第 33 页 共 38 页
序号 | 项目编码 | 项目名称 | 项目特征 | 计量单位 | 工程量 | 金额（元） |  |  |  |  | 备注
[6 empty] | 综合单价 | 合价 | 其中
[8 empty] | 人工费 | 机械费 | 暂估价
99 | 010808001003 | 木门窗套 | 弧形木门窗套 1、15mm成品胡桃木饰面（选样），含成品胡桃木实木线条（选样） 2、18mm阻燃板基层 3、配套骨架支撑 4、具体详见墙面节点D10 | m2 | 14.58
100 | 011210003002 | 玻璃隔断 | 1、6+6夹胶超白玻璃（选样） 2、做成品胡桃木饰面线条（选样） 3、具体详见墙面节点D23 | m2 | 6.21
三层地面工程
101 | 011102001002 | 石材楼地面 | 1、ST01米黄色仿古莱姆石材(选样)，拼花铺设 2、5MM厚石材粘结剂 3、20厚1:3干硬性水泥砂浆粘结层 4、素水泥浆一道(内掺专用建筑胶) 5、现浇钢筋混凝土底板或地面基层清理干净,洒水润湿 | m2 | 65
本页小计
【表10.2.2-16】
分部分项工程清单与计价表
工程名称：单项工程-房屋建筑与装饰 |  |  | 标段： |  |  |  |  | 第 34 页 共 38 页
序号 | 项目编码 | 项目名称 | 项目特征 | 计量单位 | 工程量 | 金额（元） |  |  |  |  | 备注
[6 empty] | 综合单价 | 合价 | 其中
[8 empty] | 人工费 | 机械费 | 暂估价
102 | 011108001002 | 石材零星项目 | 1、米黄色仿古莱姆石材门槛石(选样)ST01 2、5mm厚石材粘结剂 | m2 | 4
三层天棚工程
103 | 011302001014 | 吊顶天棚 | 平顶面 1、配套卡式龙骨，M8膨胀螺栓等相关配件 2、9.5mm厚双层纸面石膏板 3、具体详见节点JD2-04-D10 | m2 | 73.8
104 | 011302001015 | 吊顶天棚 | 平顶面 1、配套卡式龙骨，M8膨胀螺栓等相关配件 2、9.5mm厚单层纸面石膏板 3、具体详见节点JD2-04-D10 | m2 | 25
105 | 011302001016 | 吊顶天棚 | 顶面，弧形 1、配套卡式龙骨，M8膨胀螺栓等相关配件 2、9.5mm厚双层纸面石膏板 3、具体详见节点JD2-04-D08 | m2 | 2.9
本页小计
【表10.2.2-16】
分部分项工程清单与计价表
工程名称：单项工程-房屋建筑与装饰 |  |  | 标段： |  |  |  |  | 第 35 页 共 38 页
序号 | 项目编码 | 项目名称 | 项目特征 | 计量单位 | 工程量 | 金额（元） |  |  |  |  | 备注
[6 empty] | 综合单价 | 合价 | 其中
[8 empty] | 人工费 | 机械费 | 暂估价
106 | 011302001017 | 吊顶天棚（侧面，弧形） | 磁吸轨道侧板，弧形 1、卡式龙骨 2、18mm石膏基纤维板 3、具体详见节点JD2-05-D10 | m2 | 19.32
107 | 011304001004 | 灯带（槽） | 弧形灯带 1、18mm石膏基纤维板 2、9.5mm厚双层纸面石膏板 3、板缝贴胶带、点锈 4、具体详见节点JD2-02-D06 | m2 | 14.4
108 | 011302001018 | 吊顶天棚（侧面） | 弧形灯带侧面 1、60系龙骨 2、18mm石膏基纤维板 3、9.5mm纸面石膏板 | m2 | 14.4
109 | 011407002004 | 天棚喷刷涂料 | 石膏板面 1、刮腻子找平2遍,打磨,阴阳角设塑料护角条。 2、刷浅色/墨绿色肌理艺术涂料（选样）一度底漆,二度面漆 | m2 | 149.52
楼梯间装饰工程
本页小计
【表10.2.2-16】
分部分项工程清单与计价表
工程名称：单项工程-房屋建筑与装饰 |  |  | 标段： |  |  |  |  | 第 36 页 共 38 页
序号 | 项目编码 | 项目名称 | 项目特征 | 计量单位 | 工程量 | 金额（元） |  |  |  |  | 备注
[6 empty] | 综合单价 | 合价 | 其中
[8 empty] | 人工费 | 机械费 | 暂估价
110 | 011106001001 | 石材楼梯面层 | 1、ST04木纹大理石(选样)，螺旋形楼梯 2、5MM厚石材粘结剂 3、20mm1:3干硬性水泥砂浆粘结层 4、素水泥浆一道(内掺专用建筑胶) 5、现浇钢筋混凝土底板或地面基层清理干净,洒水润湿 6、踏面做防滑槽3道 7、踢面采用1.2mm厚仿铜不锈钢（选样）+18mm基层内衬板 8、具体详见节点JD1-01-D04 | m2 | 60
111 | 011302001019 | 吊顶天棚 | 平顶面 1、60系主龙骨 2、9.5mm厚双层纸面石膏板，板缝贴胶带、点锈 | m2 | 64.35
112 | 011407002005 | 天棚喷刷涂料 | 石膏板面 1、刮腻子找平2遍,打磨,阴阳角设塑料护角条。 2、刷浅色肌理艺术涂料（选样）一度底漆,二度面漆 | m2 | 64.35
本页小计
【表10.2.2-16】
分部分项工程清单与计价表
工程名称：单项工程-房屋建筑与装饰 |  |  | 标段： |  |  |  |  | 第 37 页 共 38 页
序号 | 项目编码 | 项目名称 | 项目特征 | 计量单位 | 工程量 | 金额（元） |  |  |  |  | 备注
[6 empty] | 综合单价 | 合价 | 其中
[8 empty] | 人工费 | 机械费 | 暂估价
113 | 011407001005 | 墙面喷刷涂料 | 1、墨绿色肌理艺术涂料（选样），含腻子抹灰层 2、20mm水泥砂浆抹灰层 3、界面剂 | m2 | 104.4
114 | 011105006007 | 金属踢脚线 | 弧形踢脚线 1、1.2mm仿铜不锈钢踢脚线（选样） 2、9mm阻燃板基层 3、具体详见墙面节点D02 | m2 | 2.11
115 | 011207001019 | 墙面装饰板 | 弧形墙饰面 1、成品胡桃木饰面板(选样)WD01，20*20@20格栅,做配套成品胡桃木实木线条 2、9mm阻燃板基层 3、具体详见墙面节点D01 | m2 | 38.34
116 | 011503002001 | 硬木扶手、栏杆、栏板 | 弧形木制扶手栏杆 1、1100mm高成品木制栏杆（选样） 2、具体详见图纸 | m | 12
其他工程
本页小计
【表10.2.2-16】
分部分项工程清单与计价表
工程名称：单项工程-房屋建筑与装饰 |  |  | 标段： |  |  |  |  | 第 38 页 共 38 页
序号 | 项目编码 | 项目名称 | 项目特征 | 计量单位 | 工程量 | 金额（元） |  |  |  |  | 备注
[6 empty] | 综合单价 | 合价 | 其中
[8 empty] | 人工费 | 机械费 | 暂估价
117 | 01B010 | 拆除工程 | 1、原装饰拆除至满足本次施工要求，含垃圾清运、垃圾装袋及相关消纳费用，运距及运输方式由施工单位自行考虑 2、拆除时注意保护原有建筑，如有破损需恢复原状 3、具体根据现场及甲方要求综合考虑报价 | 项 | 1
本页小计
合 计

## 表10.2.2-16 施工技术措施项目清单与计价表【房屋建
【表10.2.2-16】
施工技术措施项目清单与计价表
工程名称：单项工程-房屋建筑与装饰 |  |  | 标段： |  |  |  |  | 第 1 页 共 1 页
序号 | 项目编码 | 项目名称 | 项目特征 | 计量单位 | 工程量 | 金额（元） |  |  |  |  | 备注
[6 empty] | 综合单价 | 合价 | 其中
[8 empty] | 人工费 | 机械费 | 暂估价
[请输入分部名称]
1 | 011701006001 | 满堂脚手架 | 满堂脚手架，不区分高度综合考虑报价 | 项 | 1
2 | 01B011 | 其他费用 | 1.各投标单位需根据施工现场实际情况结合自身的施工水平充分考虑在施工期间会出现的其他措施项目，费用包干，中标后不得调整。 | 项 | 1
本页小计
合 计

## 表10.2.2-21 其他项目清单与计价汇总表【房屋建筑与
【表10.2.2-21】
其他项目清单与计价汇总表
工程名称：单项工程-房屋建筑与装饰 |  | 标段： | 第 1 页 共 1 页
序号 | 项目名称 | 金额（元） | 备注
1 | 暂列金额 |  | 明细详见表10.2.2-22
1.1 | 标化工地增加费 |  | 明细详见表10.2.2-22
1.2 | 优质工程增加费 |  | 明细详见表10.2.2-22
1.3 | 其他暂列金额 |  | 明细详见表10.2.2-22
2 | 暂估价
2.1 | 材料（工程设备）暂估价（结算价） | - | 明细详见表10.2.2-23
2.2 | 专业工程暂估价（结算价） |  | 明细详见表10.2.2-24
2.3 | 专项技术措施暂估价 |  | 明细详见表10.2.2-25
3 | 计日工 |  | 明细详见表10.2.2-26
4 | 总承包服务费 |  | 明细详见表10.2.2-27
合 计

## 表10.2.2-24 专业工程暂估价表【房屋建筑与装饰】
【表10.2.2-24】
专业工程暂估价表
工程名称：单项工程-房屋建筑与装饰 |  | 标段： |  | 第 1 页 共 1 页
序号 | 工程名称 | 工程内容 | 暂估金额（元） | 备注
1
合 计

## 表10.2.2-29 主要工日一览表【房屋建筑与装饰】
【表10.2.2-29】
主要工日一览表
工程名称：单项工程-房屋建筑与装饰 |  |  | 标段： |  | 第 1 页 共 1 页
序号 | 工日名称（类别） | 单位 | 数量 | 单价（元） | 合价(元) | 备注
1 | 二类人工 | 工日 | 117.6369
2 | 三类人工 | 工日 | 862.93

## 表10.2.2-31 主要材料和工程设备一览表【房屋建筑与
【表10.2.2-31】
主要材料和工程设备一览表
工程名称：单项工程-房屋建筑与装饰 |  |  | 标段： |  | 第 1 页 共 3 页
序号 | 名称、规格、型号 | 单位 | 数量 | 单价（元） | 合价(元) | 备注
1 | 仿铜不锈钢板（选样） 1.2mm | m2 | 8.7318
2 | 镜面不锈钢（选样） 2mm | m2 | 3.8588
3 | 不锈钢板(选样) 1.2mm | m2 | 56.1
4 | 普通硅酸盐水泥 P·O 42.5综合 | kg | 25347.379893
5 | 白色硅酸盐水泥 425#、二级白度 | kg | 63.3717
6 | 黄砂 净砂 | t | 59.4445
7 | 黄砂 净砂(细砂) | t | 0.10089
8 | 陶粒 | m3 | 58.0763
9 | 蒸压砂加气混凝土砌块 B06 A3.5 | m3 | 20.5092
10 | 干混地面砂浆 DS M20.0 | kg | 4500.189
11 | 干混抹灰砂浆 DP M15.0 | kg | 11254.7028
12 | 干混抹灰砂浆 DP M20.0 | kg | 10525.6503
13 | 干混砌筑砂浆 DM M7.5 | kg | 3645.609
14 | 成品胡桃木实木线条（选样） 15mm | m2 | 2.8224
15 | 成品胡桃木饰面板(选样) 15mm | m2 | 52.6208
16 | SF01LG胡桃木纹贴膜A级(选样) | m2 | 88.746
17 | 成品胡桃木饰面板（选样） 15mm | m2 | 173.6721
18 | 成品胡桃木饰面板(选样)WD01 20*20@20 | m2 | 149.9321
19 | LG胡桃木纹贴膜 选样 | m2 | 13.356
20 | 成品胡桃木饰面板(选样) 20*20@20格栅 | m2 | 9.8595
21 | 成品胡桃木饰面板(选样) 15m | m2 | 1.7063
22 | 胶合板 δ3 | m2 | 2.625
23 | 阻燃板 15mm | m2 | 5.28
24 | 阻燃板 18mm | m2 | 30.618
25 | 胶合板 δ9 | m2 | 39.3649
26 | 阻燃板 9mm | m2 | 8.2215
27 | 阻燃板 15mm | m2 | 1.239
28 | 成品胡桃木饰面板（选样） 15mm | m2 | 32.868
29 | 细木工板 15mm | m2 | 241.7379
30 | 细木工板 18mm | m2 | 1.0915
31 | 石膏基纤维板 18mm | m2 | 335.0498
32 | 阻燃板 12mm | m2 | 4.7582
【表10.2.2-31】
主要材料和工程设备一览表
工程名称：单项工程-房屋建筑与装饰 |  |  | 标段： |  | 第 2 页 共 3 页
序号 | 名称、规格、型号 | 单位 | 数量 | 单价（元） | 合价(元) | 备注
33 | 阻燃板 15mm | m2 | 98.7945
34 | 阻燃板 18mm | m2 | 221.2124
35 | 阻燃板 9mm | m2 | 27.3945
36 | 阻燃板 9mm | m2 | 6.3
37 | 阻燃板 18mm | m2 | 48.006
38 | 镜面玻璃 6mm | m2 | 2.95
39 | 钢化玻璃隔断 6+6夹胶玻璃 | m2 | 6.7068
40 | 玻璃砖 选样 | 块 | 223.6686
41 | 瓷砖 1200*600 | m2 | 2.5235
42 | 地砖 600×600 | m2 | 52.53
43 | 复合木地板（选样）WF01 | m2 | 126.315
44 | 架空防静电活动地板（选样） 600*600*350 | m2 | 2.835
45 | ST01米黄色仿古莱姆石材（选样） 20mm | m2 | 0.74961
46 | 瓷砖(选样) 1200*600mm | m2 | 193.6674
47 | 陶砖(选样) 240*50mm | m2 | 18.972
48 | 黑色大理石（选样） 20mm | m2 | 0.6936
49 | 深色大理石ST02 20mm | m2 | 2.2899
50 | 米黄色仿古莱姆石材(选样)ST01 | m2 | 8.162
51 | ST01米黄色仿古莱姆石材(选样) | m2 | 306.51
52 | ST04木纹大理石(选样) | m2 | 119.8033
53 | 深色大理石ST02 20mm | m2 | 0.3744
54 | 纸面石膏板 1200×2400×9.5 | m2 | 1281.7584
55 | 防水纸面石膏板 1200×2400×9.5 | m2 | 95.8934
56 | 纸面石膏板 9.5mm | m2 | 389.126
57 | SF01LG胡桃木纹贴膜A级(选样)，格栅 20*20@20 | m2 | 5.3732
58 | 铝合金方板(配套) | m2 | 23.793
59 | 水泥板 9mm | m2 | 2.65
60 | 硅酸钙板 9.5mm | m2 | 0.73188
61 | 胡桃木饰面板木格 选样 | m2 | 31.714
62 | 不锈钢钢化玻璃隔断 | m2 | 2.3836
63 | 轻型龙骨 U60 | m2 | 589.0364
64 | 单扇套装平开门 800*2050 | 樘 | 3
65 | 单扇套装平开门 1000*2400 | 樘 | 1
【表10.2.2-31】
主要材料和工程设备一览表
工程名称：单项工程-房屋建筑与装饰 |  |  | 标段： |  | 第 3 页 共 3 页
序号 | 名称、规格、型号 | 单位 | 数量 | 单价（元） | 合价(元) | 备注
66 | 木制推拉门 1000*2300 | m2 | 2.1804
67 | 木阳角线条 50×50 | m | 38.16
68 | 成品胡桃木实木线条（选样） 40*40 | m | 29.68
69 | 成品胡桃木实木线条(选样) 80×80 | m | 4.664
70 | 成品胡桃木实木线条（选样） 100×100 | m | 12.402
71 | 仿铜不锈钢 1.2mm | m2 | 0.26724
72 | 仿铜不锈钢踢脚线（选样） 1.2mm | m2 | 6.1302
73 | 成品黑色踢脚（选样） 高40mm | m | 16.59
74 | 成品仿铜金属踢脚线 高40 | m | 16.8
75 | 不锈钢钢管栏杆，350mm高 直线型(带扶手) | m | 31.31
76 | 木栏杆 宽40 | m | 58.752
77 | 木扶手 宽65 | m | 12.24
78 | 浅色肌理艺术涂料 选样 | kg | 198.7229
79 | 防水艺术涂料（选样） | kg | 54.1962
80 | 墨绿色肌理艺术涂料（选样） | kg | 93.2292
81 | 防水无机涂料 选样 | kg | 20.2532
82 | 肌理艺术涂料 选样 | kg | 80.1128
83 | 白色无机涂料 选样 | kg | 4.3132
84 | 肌理漆 选样 | kg | 92.1469
85 | 浅色肌理艺术涂料 选样 | kg | 16.6634
86 | 无机涂料 选样 | kg | 15.4346
87 | 电 | kW·h | 598.4141
88 | 水 | m3 | 36.7303

## 表10.2.2-32 主要机械台班一览表【房屋建筑与装饰】
【表10.2.2-32】
主要机械台班一览表
工程名称：单项工程-房屋建筑与装饰 |  |  | 标段： |  | 第 1 页 共 1 页
序号 | 机械名称、规格、型号 | 单位 | 数量 | 单价（元） | 合价(元) | 备注
1 | 机械人工 | 工日 | 9.4131
2 | 汽油(机械) | kg | 12.9501
3 | 柴油(机械) | kg | 8.6172
4 | 电(机械) | kW·h | 1469.690465

## 表10.2.2-13 单位工程招标控制价费用表【其他工程】
【表10.2.2-13】
单位工程招标控制价费用表
工程名称：单项工程-其他工程 |  | 标段： | 第 1 页 共 1 页
序号 | 名称 | 计算公式 | 金额（元） | 备注
1 | 分部分项工程费 | ∑（分部分项工程数量×综合单价） |  | 见表 10.2.2-16
1.1 | 其中：人工费+机械费 | ∑分部分项（人工费+机械费）
2 | 措施项目费
2.1 | 施工技术措施项目 | ∑（技术措施工程数量×综合单价） |  | 见表 10.2.2-16
2.1.1 | 其中：人工费+机械费 | ∑技措项目（人工费+机械费）
2.2 | 施工组织措施项目 | 按实际发生项之和进行计算 |  | 见表 10.2.2-20
2.2.1 | 其中：安全文明施工基本费 |  |  | 见表 10.2.2-20
3 | 其他项目费
3.1 | 暂列金额 | 3.1.1+3.1.2+3.1.3 |  | 见表 10.2.2-21
3.1.1 | 标化工地增加费 | 按招标文件规定额度列计 |  | 见表 10.2.2-22
3.1.2 | 优质工程增加费 | 按招标文件规定额度列计 |  | 见表 10.2.2-22
3.1.3 | 其他暂列金额 | 按招标文件规定额度列计 |  | 见表 10.2.2-22
3.2 | 暂估价 | 3.2.1+3.2.2+3.2.3 |  | 见表 10.2.2-21
3.2.1 | 材料（工程设备）暂估价 | 按招标文件规定额度列计(或计入综合单价) |  | 见表 10.2.2-23
3.2.2 | 专业工程暂估价 | 按招标文件规定额度列计 |  | 见表 10.2.2-24
3.2.3 | 专项技术措施暂估价 | 按招标文件规定额度列计 |  | 见表 10.2.2-25
3.3 | 计日工 | ∑计日工（暂估数量×综合单价） |  | 见表 10.2.2-21
3.4 | 施工总承包服务费 | 3.4.1+3.4.2 |  | 见表 10.2.2-21
3.4.1 | 专业发包工程管理费 | ∑专业发包工程（暂估金额×费率） |  | 见表 10.2.2-27
3.4.2 | 甲供材料设备管理费 | 甲供材料暂估金额×费率+甲供设备暂估金额 |  | 见表 10.2.2-27
4 | 规费 | 计算基数×费率
5 | 增值税 | 计算基数×费率
招标控制价合计 |  | 1+2+3+4+5

## 表10.2.2-16 分部分项工程清单与计价表【其他工程】
【表10.2.2-16】
分部分项工程清单与计价表
工程名称：单项工程-其他工程 |  |  | 标段： |  |  |  |  | 第 1 页 共 19 页
序号 | 项目编码 | 项目名称 | 项目特征 | 计量单位 | 工程量 | 金额（元） |  |  |  |  | 备注
[6 empty] | 综合单价 | 合价 | 其中
[8 empty] | 人工费 | 机械费 | 暂估价
家具
1 | 01B012 | 圆桌 | 位置：一楼观景区（观景平台） 1、圆桌（选样），直径:800mm 高：650mm，胡桃木（本色） 2、含运费安装费，具体样式详见招标文件附件 | 张 | 5
2 | 01B013 | 圆桌 | 位置：一楼中间靠窗 1、圆桌（选样），直径:800mm 高：650mm，黑色 2、含运费安装费，具体样式详见招标文件附件 | 张 | 3
3 | 01B014 | 单人坐椅 | 位置：一楼观景区（观景平台） 1、单人坐椅（选样），长:600mm 宽:520mm 高:850mm，胡桃木（本色） 2、含运费安装费，具体样式详见招标文件附件 | 把 | 22
本页小计
【表10.2.2-16】
分部分项工程清单与计价表
工程名称：单项工程-其他工程 |  |  | 标段： |  |  |  |  | 第 2 页 共 19 页
序号 | 项目编码 | 项目名称 | 项目特征 | 计量单位 | 工程量 | 金额（元） |  |  |  |  | 备注
[6 empty] | 综合单价 | 合价 | 其中
[8 empty] | 人工费 | 机械费 | 暂估价
4 | 01B015 | 单人坐椅 | 位置：一楼沙龙活动（阅读区） 1、单人坐椅（选样），长:600mm 宽:520mm 高:850mm，胡桃木（本色） 2、含运费安装费，具体样式详见招标文件附件 | 把 | 12
5 | 01B016 | 单人坐椅 | 位置：一楼中间靠窗 1、单人坐椅（选样），长:600mm 宽:520mm 高:850mm，胡桃木（本色） 2、含运费安装费，具体样式详见招标文件附件 | 把 | 6
6 | 01B017 | 方桌 | 位置：一楼观景区（观景平台四人桌） 1、方桌（选样），长：1200mm 宽：800mm 高：650mm，胡桃木（本色） 2、含运费安装费，具体样式详见招标文件附件 | 张 | 3
本页小计
【表10.2.2-16】
分部分项工程清单与计价表
工程名称：单项工程-其他工程 |  |  | 标段： |  |  |  |  | 第 3 页 共 19 页
序号 | 项目编码 | 项目名称 | 项目特征 | 计量单位 | 工程量 | 金额（元） |  |  |  |  | 备注
[6 empty] | 综合单价 | 合价 | 其中
[8 empty] | 人工费 | 机械费 | 暂估价
7 | 01B018 | 座椅 | 位置：一楼观景区（观景平台） 1、座椅（选样），长：580mm 宽：520mm 高：820mm，胡桃木（本色） 2、含运费安装费，具体样式详见招标文件附件 | 把 | 10
8 | 01B019 | 方桌1 | 位置：一楼观景区（观景平台）连成一条桌 1、方桌1（选样），长：800mm 宽：1000mm 高：750mm，胡桃木（本色） 2、含运费安装费，具体样式详见招标文件附件 | 张 | 5
9 | 01B020 | 卡座（木墩碳化） | 位置：一楼观景区(观景平台沿窗) 1、卡座（木墩碳化）（选样），长：6540mm 宽：600mm 高：420mm，黑色开放漆，碳化的感觉 2、含运费安装费，具体样式详见招标文件附件 | 张 | 1
本页小计
【表10.2.2-16】
分部分项工程清单与计价表
工程名称：单项工程-其他工程 |  |  | 标段： |  |  |  |  | 第 4 页 共 19 页
序号 | 项目编码 | 项目名称 | 项目特征 | 计量单位 | 工程量 | 金额（元） |  |  |  |  | 备注
[6 empty] | 综合单价 | 合价 | 其中
[8 empty] | 人工费 | 机械费 | 暂估价
10 | 01B021 | 方桌2 | 位置：一楼阅读区 1、方桌2（选样），长：2500mm 宽：1000mm 高：750mm，胡桃木（本色） 2、含运费安装费，具体样式详见招标文件附件 | 张 | 2
11 | 01B022 | 博古架 | 位置：一楼非遗工作室 1、定制博古架（选样），长：980mm 宽：320mm 高：1960mm，尺寸需根据现场调整 2、含运费安装费，具体样式详见招标文件附件 | 把 | 3
12 | 01B023 | 茶桌 | 位置：一楼非遗工作室 1、定制茶桌（选样），长：980mm 宽：320mm 高：1960mm，黑色开放漆 2、含运费安装费，具体样式详见招标文件附件 | 张 | 1
13 | 01B024 | 单人座椅 | 位置：一楼非遗工作室 1、单人座椅（选样），长：580mm 宽：460mm 高：870mm，黑色开放漆 2、含运费安装费，具体样式详见招标文件附件 | 把 | 3
本页小计
【表10.2.2-16】
分部分项工程清单与计价表
工程名称：单项工程-其他工程 |  |  | 标段： |  |  |  |  | 第 5 页 共 19 页
序号 | 项目编码 | 项目名称 | 项目特征 | 计量单位 | 工程量 | 金额（元） |  |  |  |  | 备注
[6 empty] | 综合单价 | 合价 | 其中
[8 empty] | 人工费 | 机械费 | 暂估价
14 | 01B025 | 单人座椅 | 位置：一楼非遗工作室 1、单人座椅（选样），长：580mm 宽：480mm 高：870mmm，黑色开放漆 2、含运费安装费，具体样式详见招标文件附件 | 把 | 1
15 | 01B026 | 餐桌 | 位置：二楼就餐区 1、餐桌（选样），长：1400mm 宽：850mm 高：750mm，胡桃木（本色） 2、含运费安装费，具体样式详见招标文件附件 | 张 | 16
16 | 01B027 | 餐椅 | 位置：二楼就餐区 1、餐椅（选样），长：430mm 宽：430mm 高：860mm，胡桃木（本色） 2、含运费安装费，具体样式详见招标文件附件 | 把 | 32
17 | 01B028 | 备餐柜 | 位置：二楼就餐区 1、备餐柜（选样），长：1400mm 宽：400mm 高：800mm，黑色开放漆 2、含运费安装费，具体样式详见招标文件附件 | 张 | 3
展示设备
本页小计
【表10.2.2-16】
分部分项工程清单与计价表
工程名称：单项工程-其他工程 |  |  | 标段： |  |  |  |  | 第 6 页 共 19 页
序号 | 项目编码 | 项目名称 | 项目特征 | 计量单位 | 工程量 | 金额（元） |  |  |  |  | 备注
[6 empty] | 综合单价 | 合价 | 其中
[8 empty] | 人工费 | 机械费 | 暂估价
18 | 01B029 | 主展台 | 1、主展台（选样），长：2400mm 宽：1200mm 高：750mm 2、具体样式、尺寸详见招标文件附件 | 组 | 4
19 | 01B030 | 展帽 | 1、展帽（选样），长：1800mm 宽：600mm 高：150mm 2、具体材质、样式、尺寸详见招标文件附件 | 组 | 4
20 | 01B031 | 底柜G-01 | 1、底柜G-01（选样），长：600mm 宽：350mm 高：650mm 2、具体材质、样式、尺寸详见招标文件附件 | 个 | 16
21 | 01B032 | 底柜G-02 | 1、底柜G-02（选样），长：1000mm 宽：450mm 高：650mm 2、具体材质、样式、尺寸详见招标文件附件 | 个 | 8
22 | 01B033 | 道具H-01 | 1、道具H-01（选样），长：150mm 宽：100mm 高：300mm，钢质 2、具体材质、样式、尺寸详见招标文件附件 | 个 | 4
本页小计
【表10.2.2-16】
分部分项工程清单与计价表
工程名称：单项工程-其他工程 |  |  | 标段： |  |  |  |  | 第 7 页 共 19 页
序号 | 项目编码 | 项目名称 | 项目特征 | 计量单位 | 工程量 | 金额（元） |  |  |  |  | 备注
[6 empty] | 综合单价 | 合价 | 其中
[8 empty] | 人工费 | 机械费 | 暂估价
23 | 01B034 | 道具H-02 | 1、道具H-02（选样），长：100mm 宽：100mm 高：300mm，钢质 2、具体材质、样式、尺寸详见招标文件附件 | 个 | 8
24 | 01B035 | 道具H-03 | 1、道具H-03（选样），长：100mm 宽：100mm 高：300mm，钢质 2、具体材质、样式、尺寸详见招标文件附件 | 个 | 4
25 | 01B036 | 双面高架B-02 | 1、双面高架B-02（选样），长：1050mm 宽：620mm 高：3420mm，1联2组 2、具体材质、样式、尺寸详见招标文件附件 | 组 | 2
26 | 01B037 | 单面弧形高架B-03 | 1、单面弧形高架B-03(选样)，长：2400mm 宽：320mm 高：3400mm，3联2组 2、具体材质、样式、尺寸详见招标文件附件 | 组 | 2
本页小计
【表10.2.2-16】
分部分项工程清单与计价表
工程名称：单项工程-其他工程 |  |  | 标段： |  |  |  |  | 第 8 页 共 19 页
序号 | 项目编码 | 项目名称 | 项目特征 | 计量单位 | 工程量 | 金额（元） |  |  |  |  | 备注
[6 empty] | 综合单价 | 合价 | 其中
[8 empty] | 人工费 | 机械费 | 暂估价
27 | 01B038 | 单面弧形高架B-04 | 1、单面弧形高架B-04(选样)，长：2075mm 宽：300mm 高：3400mm，3联3组 2、具体材质、样式、尺寸详见招标文件附件 | 组 | 3
28 | 01B039 | 单面高架B-05 | 1、单面高架B-05（选样），长：800mm 宽：300mm 高：3420mm，1联1组 2、具体材质、样式、尺寸详见招标文件附件 | 组 | 1
29 | 01B040 | 单面高架B-06 | 1、单面高架B-06，长：1020mm 宽：300mm 高：2000mm，1联1组 2、具体材质、样式、尺寸详见招标文件附件 | 组 | 1
30 | 01B041 | 单面高架B-07 | 1、单面高架B-07（选样），长：745mm 宽：300mm 高：3350mm，1联1组 2、具体材质、样式、尺寸详见招标文件附件 | 组 | 1
本页小计
【表10.2.2-16】
分部分项工程清单与计价表
工程名称：单项工程-其他工程 |  |  | 标段： |  |  |  |  | 第 9 页 共 19 页
序号 | 项目编码 | 项目名称 | 项目特征 | 计量单位 | 工程量 | 金额（元） |  |  |  |  | 备注
[6 empty] | 综合单价 | 合价 | 其中
[8 empty] | 人工费 | 机械费 | 暂估价
31 | 01B042 | 单面高架B-08 | 1、单面高架B-08，长：850mm 宽：300mm 高：2100mm，1联2组 2、具体材质、样式、尺寸详见招标文件附件 | 组 | 2
32 | 01B043 | 单面矮架B-09 | 1、单面矮架B-09（选样），长：3600mm 宽：300mm 高：900mm，5联1组 2、具体材质、样式、尺寸详见招标文件附件 | 组 | 1
33 | 01B044 | 单面矮架B-10 | 1、单面矮架B-10（选样），长：900mm 宽：300mm 高：900mm，1联1组 2、具体材质、样式、尺寸详见招标文件附件 | 组 | 1
34 | 01B045 | 单面矮架B-11 | 1、单面矮架B-11（选样），长：3600mm 宽：300mm 高：900mm，5联1组 2、具体材质、样式、尺寸详见招标文件附件 | 组 | 1
本页小计
【表10.2.2-16】
分部分项工程清单与计价表
工程名称：单项工程-其他工程 |  |  | 标段： |  |  |  |  | 第 10 页 共 19 页
序号 | 项目编码 | 项目名称 | 项目特征 | 计量单位 | 工程量 | 金额（元） |  |  |  |  | 备注
[6 empty] | 综合单价 | 合价 | 其中
[8 empty] | 人工费 | 机械费 | 暂估价
35 | 01B046 | 单面高架B-12 | 1、单面高架B-12（选样），长：950mm 宽：300mm 高：2500mm，1联1组 2、具体材质、样式、尺寸详见招标文件附件 | 组 | 1
36 | 01B047 | 单面高架B-12' | 1、单面高架B-12（选样），长：1810mm 宽：300mm 高：2500mm，2联1组 2、具体材质、样式、尺寸详见招标文件附件 | 组 | 1
37 | 01B048 | 单面高架B12-1 | 1、单面高架B12-1（选样），长：2180mm 宽：300mm 高：2500mm，2联1组 2、具体材质、样式、尺寸详见招标文件附件 | 组 | 1
38 | 01B049 | 单面高架B-13 | 1.单面高架B-13（选样），长:1490mm 宽：290mm 高：2200mm，2联1组 2.具体材质、样式、尺寸详见招标文件附件 | 组 | 1
本页小计
【表10.2.2-16】
分部分项工程清单与计价表
工程名称：单项工程-其他工程 |  |  | 标段： |  |  |  |  | 第 11 页 共 19 页
序号 | 项目编码 | 项目名称 | 项目特征 | 计量单位 | 工程量 | 金额（元） |  |  |  |  | 备注
[6 empty] | 综合单价 | 合价 | 其中
[8 empty] | 人工费 | 机械费 | 暂估价
39 | 01B050 | 单面高架B-14 | 1、单面高架B-13（选样），长:2720mm 宽：290mm 高：2200mm，3联1组 2、具体材质、样式、尺寸详见招标文件附件 | 组 | 1
40 | 01B051 | 一楼公区格栅板1 | 1、一楼公区格栅板1（选样），长:600mm 宽：30mm 高：3400mm 2、具体材质、样式、尺寸详见招标文件附件 | 张 | 6
41 | 01B052 | 一楼公区格栅板2 | 1、一楼公区格栅板2（选样），长:900mm 宽：30mm 高：3400mm，全木结构，共5层 2、具体材质、样式、尺寸详见招标文件附件 | 张 | 4
平面制作
42 | 01B053 | 莫干书局标识 | 1、莫干书局标识（选样），镜面不锈钢精工字，尺寸：3690*769mm 2、含安装费，具体样式、尺寸详见招标附件 | 套 | 1
本页小计
【表10.2.2-16】
分部分项工程清单与计价表
工程名称：单项工程-其他工程 |  |  | 标段： |  |  |  |  | 第 12 页 共 19 页
序号 | 项目编码 | 项目名称 | 项目特征 | 计量单位 | 工程量 | 金额（元） |  |  |  |  | 备注
[6 empty] | 综合单价 | 合价 | 其中
[8 empty] | 人工费 | 机械费 | 暂估价
43 | 01B054 | 营业时间标识 | 1、营业时间标识（选样），黄铜金属板，文字内容单面激光雕刻，厚20mm，尺寸：410*583mm 2、含安装费，具体样式、尺寸详见招标附件 | 套 | 1
44 | 01B055 | 咖啡区门头-服务台 | 1.咖啡区门头-服务台（选样），黄铜金属字，精雕，表面抗氧化，厚5mm，尺寸：460*218mm 2、含安装费，具体样式、尺寸详见招标附件 | 套 | 1
45 | 01B056 | 咖啡区门头-咖啡 | 1、咖啡区门头-咖啡（选样），黄铜金属字，精雕，表面抗氧化，厚5mm，尺寸：465*216mm 2、含安装费，具体样式、尺寸详见招标附件 | 套 | 1
46 | 01B057 | 咖啡店门头-果汁 | 1、咖啡店门头-果汁（选样），黄铜金属字，精雕，表面抗氧化，厚5mm，尺寸:465*216mm 2、含安装费，具体样式、尺寸详见招标附件 | 套 | 1
本页小计
【表10.2.2-16】
分部分项工程清单与计价表
工程名称：单项工程-其他工程 |  |  | 标段： |  |  |  |  | 第 13 页 共 19 页
序号 | 项目编码 | 项目名称 | 项目特征 | 计量单位 | 工程量 | 金额（元） |  |  |  |  | 备注
[6 empty] | 综合单价 | 合价 | 其中
[8 empty] | 人工费 | 机械费 | 暂估价
47 | 01B058 | 咖啡店门头-茶饮 | 1、咖啡店门头-茶饮（选样），黄铜金属字，精雕，表面抗氧化，厚5mm，尺寸:469*220mm 2、含安装费，具体样式、尺寸详见招标附件 | 套 | 1
48 | 01B059 | 咖啡区桌面标识 | 1、咖啡区桌面标识（选样），黄铜金属字，精雕，表面抗氧化，厚5mm，尺寸:906*140mm 2、含安装费，具体样式、尺寸详见招标附件 | 套 | 1
49 | 01B060 | 咖啡区菜单栏 | 1.咖啡区菜单栏（选样），透明玻璃柜填充咖啡豆，文字UV打印，5mm厚亚克力尺寸:1353*893*330mm 2、含安装费，具体样式、尺寸详见招标附件 | 套 | 3
本页小计
【表10.2.2-16】
分部分项工程清单与计价表
工程名称：单项工程-其他工程 |  |  | 标段： |  |  |  |  | 第 14 页 共 19 页
序号 | 项目编码 | 项目名称 | 项目特征 | 计量单位 | 工程量 | 金额（元） |  |  |  |  | 备注
[6 empty] | 综合单价 | 合价 | 其中
[8 empty] | 人工费 | 机械费 | 暂估价
50 | 01B061 | 莫干山植物元素灯箱1 | 1、莫干山植物元素灯箱1（选样），四周铝型材切割，拼装成型，烤汽车金属漆，内置光源，画面打印四周带软边条的软膜，尺寸:1000*400mm 2、含安装费，具体样式、尺寸详见招标附件 | 套 | 1
51 | 01B062 | 莫干山植物元素灯箱2 | 1、莫干山植物元素灯箱2（选样），四周铝型材切割，拼装成型，烤汽车金属漆，内置光源，画面打印四周带软边条的软膜，尺寸:1000*450mm 2、含安装费，具体样式、尺寸详见招标附件 | 套 | 1
52 | 01B063 | 莫干山植物元素灯箱3 | 1、莫干山植物元素灯箱3（选样），四周铝型材切割，拼装成型，烤汽车金属漆，内置光源，画面打印四周带软边条的软膜，尺寸:810*680mm 2、含安装费，具体样式、尺寸详见招标附件 | 套 | 1
本页小计
【表10.2.2-16】
分部分项工程清单与计价表
工程名称：单项工程-其他工程 |  |  | 标段： |  |  |  |  | 第 15 页 共 19 页
序号 | 项目编码 | 项目名称 | 项目特征 | 计量单位 | 工程量 | 金额（元） |  |  |  |  | 备注
[6 empty] | 综合单价 | 合价 | 其中
[8 empty] | 人工费 | 机械费 | 暂估价
53 | 01B064 | 莫干山植物元素灯箱4 | 1、莫干山植物元素灯箱4（选样），四周铝型材切割，拼装成型，烤汽车金属漆，内置光源，画面打印四周带软边条的软膜，尺寸:1310*335mm 2、含安装费，具体样式、尺寸详见招标附件 | 套 | 5
54 | 01B065 | 手工非遗馆黄铜金属字 | 1、手工非遗馆黄铜金属字（选样），黄铜金属字，精雕，表面抗氧化，厚5mm，尺寸:118*700mm 2、含安装费，具体样式、尺寸详见招标附件 | 套 | 1
55 | 01B066 | 小书柜分类导视-数字 | 1、小书柜分类导视-数字（选样），黄铜金属字，精雕，表面抗氧化，厚5mm，尺寸：73*100mm 2、含安装费，具体样式、尺寸详见招标附件 | 套 | 30
56 | 01B067 | 小书柜分类导视-英文 | 1.小书柜分类导视-英文（选样），黄铜金属字，精雕，表面抗氧化，厚5mm，尺寸：24*233mm 2、含安装费，具体样式、尺寸详见招标附件 | 套 | 30
本页小计
【表10.2.2-16】
分部分项工程清单与计价表
工程名称：单项工程-其他工程 |  |  | 标段： |  |  |  |  | 第 16 页 共 19 页
序号 | 项目编码 | 项目名称 | 项目特征 | 计量单位 | 工程量 | 金额（元） |  |  |  |  | 备注
[6 empty] | 综合单价 | 合价 | 其中
[8 empty] | 人工费 | 机械费 | 暂估价
57 | 01B068 | 小书柜分类导视-中文 | 1.小书柜分类导视-中文（选样），黄铜金属字，精雕，表面抗氧化，厚5mm，尺寸：132*65mm 2、含安装费，具体样式、尺寸详见招标附件 | 套 | 30
58 | 01B069 | 小书柜分类导视-细条 | 1.小书柜分类导视-细条（选样），黄铜金属字，精雕，表面抗氧化，厚5mm，尺寸：2*200mm 2、含安装费，具体样式、尺寸详见招标附件 | 套 | 30
59 | 01B070 | 大书架分类导视 | 1、大书架分类导视（选样），背面黄铜金属材料，正面亚麻布面，文字丝网印刷，尺寸：123*450mm 2、含安装费，具体样式、尺寸详见招标附件 | 套 | 30
60 | 01B071 | 阅读区吊饰 | 1.阅读区吊饰（选样），半透明磨砂亚克力组合，内容三维立体雕刻，尺寸：80*500mm 2、含安装费，具体样式、尺寸详见招标附件 | 套 | 65
本页小计
【表10.2.2-16】
分部分项工程清单与计价表
工程名称：单项工程-其他工程 |  |  | 标段： |  |  |  |  | 第 17 页 共 19 页
序号 | 项目编码 | 项目名称 | 项目特征 | 计量单位 | 工程量 | 金额（元） |  |  |  |  | 备注
[6 empty] | 综合单价 | 合价 | 其中
[8 empty] | 人工费 | 机械费 | 暂估价
61 | 01B072 | 短宣传海报 | 1、短宣传海报（选样），300g铜版纸，内容打印，尺寸：297*420mm 2、含安装费，具体样式、尺寸详见招标附件 | 套 | 3
62 | 01B073 | 长宣传海报 | 1、长宣传海报（选样），金属支架悬挂，内容打印尺寸：250*680mm 2、含安装费，具体样式、尺寸详见招标附件 | 套 | 3
63 | 01B074 | 墙面名人名言 | 1、墙面名人名言（选样），黄铜金属字，精雕，表面抗氧化，厚5mm，尺寸:2140*1499mm 2、含安装费，具体样式、尺寸详见招标附件 | 套 | 5
64 | 01B075 | 观景区柜台吊饰 | 1.观景区柜台吊饰（选样），不锈钢精雕字，镜面抛光，厚50mm，尺寸：1862*388mm 2、含安装费，具体样式、尺寸详见招标附件 | 套 | 1
本页小计
【表10.2.2-16】
分部分项工程清单与计价表
工程名称：单项工程-其他工程 |  |  | 标段： |  |  |  |  | 第 18 页 共 19 页
序号 | 项目编码 | 项目名称 | 项目特征 | 计量单位 | 工程量 | 金额（元） |  |  |  |  | 备注
[6 empty] | 综合单价 | 合价 | 其中
[8 empty] | 人工费 | 机械费 | 暂估价
65 | 01B076 | 功能分区导视牌 | 1、功能分区导视牌（选样），底板为橙色铝板，内置光源，文字标识凸起，尺寸：150*880mm 2、含安装费，具体样式、尺寸详见招标附件 | 套 | 8
66 | 01B077 | 旋转楼梯口标识 | 1、旋转楼梯口标识（选样），黄铜金属字，精雕，表面抗氧化，厚5mm，尺寸：486*586mm 2、含安装费，具体样式、尺寸详见招标附件 | 套 | 1
67 | 01B078 | 竹子文化展示墙 | 1、竹子文化展示墙（选样），绿色部分凸起5cm，金属烤漆，莫干山相关诗句做亚克力字，尺寸：157*237mm 2、含安装费，具体样式、尺寸详见招标附件 | 套 | 108
68 | 01B079 | 旋转楼梯名人名言吊饰1 | 1、旋转楼梯名人名言吊饰（选样），黄铜相框，做旧处理，照片打印，尺寸：137*182mm 2、含安装费，具体样式、尺寸详见招标附件 | 套 | 6
本页小计
【表10.2.2-16】
分部分项工程清单与计价表
工程名称：单项工程-其他工程 |  |  | 标段： |  |  |  |  | 第 19 页 共 19 页
序号 | 项目编码 | 项目名称 | 项目特征 | 计量单位 | 工程量 | 金额（元） |  |  |  |  | 备注
[6 empty] | 综合单价 | 合价 | 其中
[8 empty] | 人工费 | 机械费 | 暂估价
69 | 01B080 | 旋转楼梯名人名言吊饰2 | 1、旋转楼梯名人名言吊饰2（选样），透明磨砂亚克力，内容三维立体雕刻，尺寸：100*918mm 2、含安装费，具体样式、尺寸详见招标附件 | 套 | 20
本页小计
合 计

## 表10.2.2-16 施工技术措施项目清单与计价表【其他工
【表10.2.2-16】
施工技术措施项目清单与计价表
工程名称：单项工程-其他工程 |  |  | 标段： |  |  |  |  | 第 1 页 共 1 页
序号 | 项目编码 | 项目名称 | 项目特征 | 计量单位 | 工程量 | 金额（元） |  |  |  |  | 备注
[6 empty] | 综合单价 | 合价 | 其中
[8 empty] | 人工费 | 机械费 | 暂估价
[请输入分部名称]
本页小计
合 计

## 表10.2.2-21 其他项目清单与计价汇总表【其他工程】
【表10.2.2-21】
其他项目清单与计价汇总表
工程名称：单项工程-其他工程 |  | 标段： | 第 1 页 共 1 页
序号 | 项目名称 | 金额（元） | 备注
1 | 暂列金额 |  | 明细详见表10.2.2-22
1.1 | 标化工地增加费 |  | 明细详见表10.2.2-22
1.2 | 优质工程增加费 |  | 明细详见表10.2.2-22
1.3 | 其他暂列金额 |  | 明细详见表10.2.2-22
2 | 暂估价
2.1 | 材料（工程设备）暂估价（结算价） | - | 明细详见表10.2.2-23
2.2 | 专业工程暂估价（结算价） |  | 明细详见表10.2.2-24
2.3 | 专项技术措施暂估价 |  | 明细详见表10.2.2-25
3 | 计日工 |  | 明细详见表10.2.2-26
4 | 总承包服务费 |  | 明细详见表10.2.2-27
合 计

## 表10.2.2-24 专业工程暂估价表【其他工程】
【表10.2.2-24】
专业工程暂估价表
工程名称：单项工程-其他工程 |  | 标段： |  | 第 1 页 共 1 页
序号 | 工程名称 | 工程内容 | 暂估金额（元） | 备注
1
合 计

## 表10.2.2-29 主要工日一览表【其他工程】
【表10.2.2-29】
主要工日一览表
工程名称：单项工程-其他工程 |  |  | 标段： |  | 第 1 页 共 1 页
序号 | 工日名称（类别） | 单位 | 数量 | 单价（元） | 合价(元) | 备注

## 表10.2.2-31 主要材料和工程设备一览表【其他工程】
【表10.2.2-31】
主要材料和工程设备一览表
工程名称：单项工程-其他工程 |  |  | 标段： |  | 第 1 页 共 1 页
序号 | 名称、规格、型号 | 单位 | 数量 | 单价（元） | 合价(元) | 备注

## 表10.2.2-32 主要机械台班一览表【其他工程】
【表10.2.2-32】
主要机械台班一览表
工程名称：单项工程-其他工程 |  |  | 标段： |  | 第 1 页 共 1 页
序号 | 机械名称、规格、型号 | 单位 | 数量 | 单价（元） | 合价(元) | 备注

## 表10.2.2-13 单位工程招标控制价费用表【通用安装工
【表10.2.2-13】
单位工程招标控制价费用表
工程名称：单项工程-通用安装工程 |  | 标段： | 第 1 页 共 1 页
序号 | 名称 | 计算公式 | 金额（元） | 备注
1 | 分部分项工程费 | ∑（分部分项工程数量×综合单价） |  | 见表 10.2.2-16
1.1 | 其中：人工费+机械费 | ∑分部分项（人工费+机械费）
2 | 措施项目费
2.1 | 施工技术措施项目 | ∑（技术措施工程数量×综合单价） |  | 见表 10.2.2-16
2.1.1 | 其中：人工费+机械费 | ∑技措项目（人工费+机械费）
2.2 | 施工组织措施项目 | 按实际发生项之和进行计算 |  | 见表 10.2.2-20
2.2.1 | 其中：安全文明施工基本费 |  |  | 见表 10.2.2-20
3 | 其他项目费
3.1 | 暂列金额 | 3.1.1+3.1.2+3.1.3 |  | 见表 10.2.2-21
3.1.1 | 标化工地增加费 | 按招标文件规定额度列计 |  | 见表 10.2.2-22
3.1.2 | 优质工程增加费 | 按招标文件规定额度列计 |  | 见表 10.2.2-22
3.1.3 | 其他暂列金额 | 按招标文件规定额度列计 |  | 见表 10.2.2-22
3.2 | 暂估价 | 3.2.1+3.2.2+3.2.3 |  | 见表 10.2.2-21
3.2.1 | 材料（工程设备）暂估价 | 按招标文件规定额度列计(或计入综合单价) |  | 见表 10.2.2-23
3.2.2 | 专业工程暂估价 | 按招标文件规定额度列计 |  | 见表 10.2.2-24
3.2.3 | 专项技术措施暂估价 | 按招标文件规定额度列计 |  | 见表 10.2.2-25
3.3 | 计日工 | ∑计日工（暂估数量×综合单价） |  | 见表 10.2.2-21
3.4 | 施工总承包服务费 | 3.4.1+3.4.2 |  | 见表 10.2.2-21
3.4.1 | 专业发包工程管理费 | ∑专业发包工程（暂估金额×费率） |  | 见表 10.2.2-27
3.4.2 | 甲供材料设备管理费 | 甲供材料暂估金额×费率+甲供设备暂估金额 |  | 见表 10.2.2-27
4 | 规费 | 计算基数×费率
5 | 增值税 | 计算基数×费率
招标控制价合计 |  | 1+2+3+4+5

## 表10.2.2-16 分部分项工程清单与计价表【通用安装工
【表10.2.2-16】
分部分项工程清单与计价表
工程名称：单项工程-通用安装工程 |  |  | 标段： |  |  |  |  | 第 1 页 共 32 页
序号 | 项目编码 | 项目名称 | 项目特征 | 计量单位 | 工程量 | 金额（元） |  |  |  |  | 备注
[6 empty] | 综合单价 | 合价 | 其中
[8 empty] | 人工费 | 机械费 | 暂估价
电气工程
1 | 030404017001 | 配电箱 | 1.名称:配电柜HH-AP（含元器件） 2.规格:符合设计要求，具体详见施工图 3.安装方式:详见图纸 4.接地跨接 | 台 | 1
2 | 030404017002 | 配电箱 | 1.名称:1层照明配电箱1 1ALG1（含元器件） 2.规格:符合设计要求，具体详见施工图 3.安装方式:明装，详见图纸 4.接地跨接 | 台 | 1
3 | 030404017003 | 配电箱 | 1.名称:A型应急照明集中电源 X-ELS（含元器件） 2.规格:符合设计要求，具体详见施工图 3.安装方式:壁装，详见图纸 4.接地跨接 | 台 | 1
本页小计
【表10.2.2-16】
分部分项工程清单与计价表
工程名称：单项工程-通用安装工程 |  |  | 标段： |  |  |  |  | 第 2 页 共 32 页
序号 | 项目编码 | 项目名称 | 项目特征 | 计量单位 | 工程量 | 金额（元） |  |  |  |  | 备注
[6 empty] | 综合单价 | 合价 | 其中
[8 empty] | 人工费 | 机械费 | 暂估价
4 | 030404017004 | 配电箱 | 1.名称:1层厨房配电箱 1AL-CF（含元器件） 2.规格:符合设计要求，具体详见施工图 3.安装方式:明装，详见图纸 4.接地跨接 | 台 | 1
5 | 030404017005 | 配电箱 | 1.名称:1层空调配电箱 1AP-KT（含元器件） 2.规格:符合设计要求，具体详见施工图 3.安装方式:明装，详见图纸 4.接地跨接 | 台 | 1
6 | 030404017006 | 配电箱 | 1.名称:1层新风机配电箱 1AP-FJ（含元器件） 2.规格:符合设计要求，具体详见施工图 3.安装方式:明装，详见图纸 4.接地跨接 | 台 | 1
本页小计
【表10.2.2-16】
分部分项工程清单与计价表
工程名称：单项工程-通用安装工程 |  |  | 标段： |  |  |  |  | 第 3 页 共 32 页
序号 | 项目编码 | 项目名称 | 项目特征 | 计量单位 | 工程量 | 金额（元） |  |  |  |  | 备注
[6 empty] | 综合单价 | 合价 | 其中
[8 empty] | 人工费 | 机械费 | 暂估价
7 | 030404017007 | 配电箱 | 1.名称:配电箱 1AL-RD（含元器件） 2.规格:符合设计要求，具体详见施工图 3.安装方式:明装，详见图纸 4.接地跨接 | 台 | 1
8 | 030404034001 | 照明开关 | 1.名称:单位单控照明开关 2.规格:250V 10A 3.安装方式:距地1.3m,特殊高度详见平面,嵌墙暗装 | 个 | 1
9 | 030404034002 | 照明开关 | 1.名称:双位单控照明开关 2.规格:250V 10A 3.安装方式:距地1.3m,特殊高度详见平面,嵌墙暗装 | 个 | 2
10 | 030404034003 | 照明开关 | 1.名称:三位单控照明开关 2.规格:250V 10A 3.安装方式:距地1.3m,特殊高度详见平面,嵌墙暗装 | 个 | 5
11 | 030404035001 | 插座 | 1.名称:单相二、三极插座(安全型) 2.规格:250V 10A 3.安装方式:距地0.3m,特殊高度详见平面,嵌墙暗装 | 个 | 30
本页小计
【表10.2.2-16】
分部分项工程清单与计价表
工程名称：单项工程-通用安装工程 |  |  | 标段： |  |  |  |  | 第 4 页 共 32 页
序号 | 项目编码 | 项目名称 | 项目特征 | 计量单位 | 工程量 | 金额（元） |  |  |  |  | 备注
[6 empty] | 综合单价 | 合价 | 其中
[8 empty] | 人工费 | 机械费 | 暂估价
12 | 030404035002 | 插座 | 1.名称:单相二、三极防水插座(安全型) 2.规格:250V 10A 3.安装方式:距地1.3m,嵌墙暗装 | 个 | 1
13 | 030404035003 | 插座 | 1.名称:单相二、三极小厨宝插座(安全型) 2.规格:250V 16A 3.安装方式:距地0.5m,特殊高度详见平面 | 个 | 1
14 | 030404035004 | 插座 | 1.名称:单相二、三极地面插座(安全型) 2.规格:250V 10A 3.安装方式:地面安装 | 个 | 13
15 | 030404035005 | 插座 | 1.名称:卧式两门冷藏柜插座 2.规格:220V 0.3KW 3.安装方式:距地350mm | 个 | 4
16 | 030404035006 | 插座 | 1.名称:备用电源插座 2.规格:220V 1KW 3.安装方式:距地1200mm | 个 | 6
17 | 030404035007 | 插座 | 1.名称:洗碗机插座 2.规格:380V 15KW 3.安装方式:距地500mm | 个 | 1
本页小计
【表10.2.2-16】
分部分项工程清单与计价表
工程名称：单项工程-通用安装工程 |  |  | 标段： |  |  |  |  | 第 5 页 共 32 页
序号 | 项目编码 | 项目名称 | 项目特征 | 计量单位 | 工程量 | 金额（元） |  |  |  |  | 备注
[6 empty] | 综合单价 | 合价 | 其中
[8 empty] | 人工费 | 机械费 | 暂估价
18 | 030404035008 | 插座 | 1.名称:热水器插座 2.规格:220V 3KW 3.安装方式:距地1800mm | 个 | 1
19 | 030404035009 | 插座 | 1.名称:开水器插座 2.规格:220V 2.5KW 16A 3.安装方式:距地1350mm | 个 | 1
20 | 030404035010 | 插座 | 1.名称:碎冰机插座 2.规格:220V 1KW 3.安装方式:距地1200mm | 个 | 1
21 | 030404035011 | 插座 | 1.名称:制冰机插座 2.规格:220V 1KW 3.安装方式:距地350mm | 个 | 1
22 | 030404035012 | 插座 | 1.名称:磨豆机插座 2.规格:220V 1KW 3.安装方式:距地500mm | 个 | 1
23 | 030404035013 | 插座 | 1.名称:双头半自动咖啡机插座 2.规格:220V 5KW 3.安装方式:距地500mm | 个 | 1
24 | 030404035014 | 插座 | 1.名称:榨汁机插座 2.规格:220V 1KW 3.安装方式:距地1200mm | 个 | 1
25 | 030404035015 | 插座 | 1.名称:收银机插座 2.规格:220V 1KW 3.安装方式:距地500mm | 个 | 2
本页小计
【表10.2.2-16】
分部分项工程清单与计价表
工程名称：单项工程-通用安装工程 |  |  | 标段： |  |  |  |  | 第 6 页 共 32 页
序号 | 项目编码 | 项目名称 | 项目特征 | 计量单位 | 工程量 | 金额（元） |  |  |  |  | 备注
[6 empty] | 综合单价 | 合价 | 其中
[8 empty] | 人工费 | 机械费 | 暂估价
26 | 030404035016 | 插座 | 1.名称:蛋糕柜插座 2.规格:220V 1KW 3.安装方式:距地350mm | 个 | 1
27 | 030404035017 | 插座 | 1.名称:消毒柜插座 2.规格:220V 5KW 16A 3.安装方式:距地2100mm | 个 | 1
28 | 030404035018 | 插座 | 1.名称:电磁六眼煲仔炉插座 2.规格:380V 21KW 3.安装方式:距地350mm | 个 | 1
29 | 030404035019 | 插座 | 1.名称:平扒炉插座 2.规格:380V 12KW 3.安装方式:距地350mm | 个 | 1
30 | 030404035020 | 插座 | 1.名称:单缸电炸炉插座 2.规格:380V 12KW 3.安装方式:距地350mm | 个 | 1
31 | 030404035021 | 插座 | 1.名称:万能蒸烤箱插座 2.规格:380V 11KW 3.安装方式:距地1500mm | 个 | 1
32 | 030404035022 | 插座 | 1.名称:净化器插座 2.规格:220V 1*2KW 3.安装方式:距地1500mm | 个 | 1
本页小计
【表10.2.2-16】
分部分项工程清单与计价表
工程名称：单项工程-通用安装工程 |  |  | 标段： |  |  |  |  | 第 7 页 共 32 页
序号 | 项目编码 | 项目名称 | 项目特征 | 计量单位 | 工程量 | 金额（元） |  |  |  |  | 备注
[6 empty] | 综合单价 | 合价 | 其中
[8 empty] | 人工费 | 机械费 | 暂估价
33 | 030406008001 | 交流变频调速电动机 | 1.名称:排烟风机变频器 2.容量(kW):1*5.5KW/380V H1500 3.接线端子材质、规格:接地跨接 | 台 | 1
34 | 030404031001 | 小电器 | 1.名称:求助按钮(带拉绳) 安装高度0.85米,拉绳至0.4米 | 个 | 2
35 | 030408001001 | 电力电缆 | 进户电缆YJV22-4*95+1*50 | m | 60
36 | 030408001002 | 电力电缆 | 电力电缆 WDZ-YJY-5*16 | m | 5.82
37 | 030408001003 | 电力电缆 | 电力电缆 WDZ-YJY-5*10 | m | 62.51
38 | 030408001004 | 电力电缆 | 电力电缆 WDZ-YJY-5*6 | m | 36.77
39 | 030408001005 | 电力电缆 | 电力电缆 WDZ-YJY-5*4 | m | 9.18
40 | 030408001006 | 电力电缆 | 电力电缆 WDZ-YJY-4*25+1*16 | m | 18.93
41 | 030408001007 | 电力电缆 | 电力电缆 WDZ-YJY-3*2.5 | m | 6.84
42 | 030408001008 | 电力电缆 | 电力电缆 NG-A(BTLY)-3*4 | m | 8.88
43 | 030408006001 | 电力电缆头 | 户内干包式电力电缆头制作、安装 YJV22-4*95+1*50 | 个 | 2
本页小计
【表10.2.2-16】
分部分项工程清单与计价表
工程名称：单项工程-通用安装工程 |  |  | 标段： |  |  |  |  | 第 8 页 共 32 页
序号 | 项目编码 | 项目名称 | 项目特征 | 计量单位 | 工程量 | 金额（元） |  |  |  |  | 备注
[6 empty] | 综合单价 | 合价 | 其中
[8 empty] | 人工费 | 机械费 | 暂估价
44 | 030408006002 | 电力电缆头 | 户内干包式电力电缆头制作、安装 WDZ-YJY-5*16 | 个 | 2
45 | 030408006003 | 电力电缆头 | 户内干包式电力电缆头制作、安装 WDZ-YJY-5*10 | 个 | 6
46 | 030408006004 | 电力电缆头 | 户内干包式电力电缆头制作、安装 WDZ-YJY-5*6 | 个 | 4
47 | 030408006005 | 电力电缆头 | 户内干包式电力电缆头制作、安装 WDZ-YJY-5*4 | 个 | 2
48 | 030408006006 | 电力电缆头 | 户内干包式电力电缆头制作、安装 WDZ-YJY-4*25+1*16 | 个 | 2
49 | 030408006007 | 电力电缆头 | 户内干包式电力电缆头制作、安装 WDZ-YJY-3*2.5 | 个 | 2
50 | 030408006008 | 电力电缆头 | 户内干包式电力电缆头制作、安装 NG-A(BTLY)-3*4 | 个 | 2
51 | 030408003001 | 电缆保护管 | 进户电缆保护管 SC150，含土方开挖回填及恢复原貌 | m | 60
本页小计
【表10.2.2-16】
分部分项工程清单与计价表
工程名称：单项工程-通用安装工程 |  |  | 标段： |  |  |  |  | 第 9 页 共 32 页
序号 | 项目编码 | 项目名称 | 项目特征 | 计量单位 | 工程量 | 金额（元） |  |  |  |  | 备注
[6 empty] | 综合单价 | 合价 | 其中
[8 empty] | 人工费 | 机械费 | 暂估价
52 | 030411001001 | 配管 | 1.名称:电气配管 2.规格:JDG25 3.配置形式:暗配 4.接地要求:接地跨接 5.墙面开槽修补、垃圾清运 | m | 5.05
53 | 030411001002 | 配管 | 1.名称:电气配管 2.规格:JDG20 3.配置形式:暗配 4.接地要求:接地跨接 5.墙面开槽修补、垃圾清运 | m | 365.21
54 | 030411001003 | 配管 | 1.名称:电气配管 2.规格:JDG40 3.配置形式:暗配 4.接地要求:接地跨接 5.墙面开槽修补、垃圾清运 | m | 4.21
55 | 030411001004 | 配管 | 1.名称:电气配管 2.规格:SC20 3.配置形式:暗配 4.接地要求:接地跨接 5.墙面开槽修补、垃圾清运 | m | 465.45
本页小计
【表10.2.2-16】
分部分项工程清单与计价表
工程名称：单项工程-通用安装工程 |  |  | 标段： |  |  |  |  | 第 10 页 共 32 页
序号 | 项目编码 | 项目名称 | 项目特征 | 计量单位 | 工程量 | 金额（元） |  |  |  |  | 备注
[6 empty] | 综合单价 | 合价 | 其中
[8 empty] | 人工费 | 机械费 | 暂估价
56 | 030411001005 | 配管 | 1.名称:电气配管 2.规格:SC25 3.配置形式:暗配 4.接地要求:接地跨接 5.墙面开槽修补、垃圾清运 | m | 18.36
57 | 030411001006 | 配管 | 1.名称:电气配管 2.规格:SC40 3.配置形式:暗配 4.接地要求:接地跨接 5.墙面开槽修补、垃圾清运 | m | 21.82
58 | 030411001007 | 配管 | 1.名称:电气配管 2.规格:SC50 3.配置形式:暗配 4.接地要求:接地跨接 5.墙面开槽修补、垃圾清运 | m | 7.42
59 | 030411001008 | 配管 | 1.名称:电气配管 2.规格:SC65 3.配置形式:暗配 4.接地要求:接地跨接 5.墙面开槽修补、垃圾清运 | m | 16.14
本页小计
【表10.2.2-16】
分部分项工程清单与计价表
工程名称：单项工程-通用安装工程 |  |  | 标段： |  |  |  |  | 第 11 页 共 32 页
序号 | 项目编码 | 项目名称 | 项目特征 | 计量单位 | 工程量 | 金额（元） |  |  |  |  | 备注
[6 empty] | 综合单价 | 合价 | 其中
[8 empty] | 人工费 | 机械费 | 暂估价
60 | 030411001009 | 配管 | 1.名称:电气配管 2.规格:JDG20 3.配置形式:吊顶内敷设 4.接地要求:接地跨接 | m | 947.29
61 | 030411001010 | 配管 | 1.名称:电气配管 2.规格:SC20 3.配置形式:吊顶内敷设 4.接地要求:接地跨接 | m | 28.7
62 | 030411001011 | 配管 | 1.名称:电气配管 2.规格:SC40 3.配置形式:吊顶内敷设 4.接地要求:接地跨接 | m | 2.17
63 | 030411003001 | 桥架 | 1.名称:桥架200*100 2.含防火封堵 | m | 60.73
64 | 030413001001 | 铁构件 | 支架制作安装，含刷油防腐 | kg | 91.1
65 | 030411004001 | 配线 | 1.名称:铜芯塑料绝缘线 2.配线形式:管内穿线 3.型号:WDZ-BYJ-1.5 | m | 8.44
66 | 030411004002 | 配线 | 1.名称:铜芯塑料绝缘线 2.配线形式:管内穿线 3.型号:WDZ-BYJ-2.5 | m | 4340.18
67 | 030411004003 | 配线 | 1.名称:铜芯塑料绝缘线 2.配线形式:管内穿线 3.型号:WDZ-BYJ-4 | m | 130.56
本页小计
【表10.2.2-16】
分部分项工程清单与计价表
工程名称：单项工程-通用安装工程 |  |  | 标段： |  |  |  |  | 第 12 页 共 32 页
序号 | 项目编码 | 项目名称 | 项目特征 | 计量单位 | 工程量 | 金额（元） |  |  |  |  | 备注
[6 empty] | 综合单价 | 合价 | 其中
[8 empty] | 人工费 | 机械费 | 暂估价
68 | 030411004004 | 配线 | 1.名称:铜芯塑料绝缘线 2.配线形式:管内穿线 3.型号:WDZ-BYJ-10 | m | 19.12
69 | 030411004005 | 配线 | 1.名称:铜芯塑料绝缘线 2.配线形式:管内穿线 3.型号:WDZ-BYJR-2.5 | m | 2117.89
70 | 030411004006 | 配线 | 1.名称:铜芯塑料绝缘线 2.配线形式:管内穿线 3.型号:WDZ-BYJR-4 | m | 65.28
71 | 030411004007 | 配线 | 1.名称:铜芯塑料绝缘线 2.配线形式:管内穿线 3.型号:WDZ-BYJR-10 | m | 9.56
72 | 030411004008 | 配线 | 1.名称:铜芯塑料绝缘线 2.配线形式:管内穿线 3.型号:WDZN-RYJS-2*2.5 | m | 363.73
73 | 030404031002 | 小电器 | 焊铜接线端子 导线截面(mm2) 10 | 个 | 6
74 | 030412001001 | 普通灯具 | 1.名称:壁灯（含光源） 2.规格:厂家配套 3.类型:距地2.7m,特殊高度详见平面 | 套 | 7
本页小计
【表10.2.2-16】
分部分项工程清单与计价表
工程名称：单项工程-通用安装工程 |  |  | 标段： |  |  |  |  | 第 13 页 共 32 页
序号 | 项目编码 | 项目名称 | 项目特征 | 计量单位 | 工程量 | 金额（元） |  |  |  |  | 备注
[6 empty] | 综合单价 | 合价 | 其中
[8 empty] | 人工费 | 机械费 | 暂估价
75 | 030412001002 | 普通灯具 | 1.名称:室外壁灯（含光源） 2.规格:厂家配套 3.类型:距地2.7m,特殊高度详见平面 4.接地跨接 | 套 | 3
76 | 030412004001 | 装饰灯 | 1.名称:嵌入式射灯（含光源） 2.规格:LED 12W 1080lm 3.安装形式:距地2.7m,特殊高度详见平面 | 套 | 61
77 | 030412004002 | 装饰灯 | 1.名称:艺术吊灯（含光源） 2.规格:玻璃+黄铜 直径：150mm LED 15W 1350lm 3.安装形式:距地2.7m,特殊高度详见平面 | 套 | 29
78 | 030412004003 | 装饰灯 | 1.名称:艺术吊灯（含光源） 2.规格:业主选样 3.安装形式:详见图纸 | 套 | 5
本页小计
【表10.2.2-16】
分部分项工程清单与计价表
工程名称：单项工程-通用安装工程 |  |  | 标段： |  |  |  |  | 第 14 页 共 32 页
序号 | 项目编码 | 项目名称 | 项目特征 | 计量单位 | 工程量 | 金额（元） |  |  |  |  | 备注
[6 empty] | 综合单价 | 合价 | 其中
[8 empty] | 人工费 | 机械费 | 暂估价
79 | 030412004004 | 装饰灯 | 1.名称:LED轨道磁吸灯（含光源） 2.规格:LED 12W 1080lm 3.安装形式:距地2.7m,特殊高度详见平面 4.含轨道约72米，按实结算 | 套 | 55
80 | 030412004005 | 装饰灯 | 1.名称:厨房专用防爆灯（含光源） 2.规格:600*600，具体详见图纸 3.安装形式:吸顶安装 | 套 | 3
81 | 030412004006 | 装饰灯 | 1.名称:楼层指示灯（含光源） 2.规格:A型灯具 6W,DC36V ，详见图纸 3.安装形式:距地2.5m安装 | 套 | 3
82 | 030412004007 | 装饰灯 | 1.名称:疏散出口指示标志E（含光源） 2.规格:A型灯具 1W, DC36V ，详见图纸 3.安装形式:门框上0.2米安装 | 套 | 3
本页小计
【表10.2.2-16】
分部分项工程清单与计价表
工程名称：单项工程-通用安装工程 |  |  | 标段： |  |  |  |  | 第 15 页 共 32 页
序号 | 项目编码 | 项目名称 | 项目特征 | 计量单位 | 工程量 | 金额（元） |  |  |  |  | 备注
[6 empty] | 综合单价 | 合价 | 其中
[8 empty] | 人工费 | 机械费 | 暂估价
83 | 030412004008 | 装饰灯 | 1.名称:疏散出口指示标志O（含光源） 2.规格:A型灯具 1W, DC36V ，详见图纸 3.安装形式:门框上0.2米安装 | 套 | 2
84 | 030412004009 | 装饰灯 | 1.名称:疏散指示标志灯（含光源） 2.规格:A型灯具 1W,DC36V，详见图纸 3.安装形式:离地2.5米挂装 | 套 | 1
85 | 030412004010 | 装饰灯 | 1.名称:疏散指示标志灯（含光源） 2.规格:A型灯具 1W, DC36V，详见图纸 3.安装形式:离地0.5米安装 | 套 | 17
86 | 030412004011 | 装饰灯 | 1.名称:应急照明灯具（含光源） 2.规格:A型灯具 6W,DC36V，详见图纸 3.安装形式:吸顶 | 套 | 2
本页小计
【表10.2.2-16】
分部分项工程清单与计价表
工程名称：单项工程-通用安装工程 |  |  | 标段： |  |  |  |  | 第 16 页 共 32 页
序号 | 项目编码 | 项目名称 | 项目特征 | 计量单位 | 工程量 | 金额（元） |  |  |  |  | 备注
[6 empty] | 综合单价 | 合价 | 其中
[8 empty] | 人工费 | 机械费 | 暂估价
87 | 030412004012 | 装饰灯 | 1.名称:应急照明灯具E6（含光源） 2.规格:A型灯具 6W,DC36V，详见图纸 3.安装形式:吸顶 | 套 | 13
88 | 030412004013 | 装饰灯 | 1.名称:应急照明灯具6（含光源） 2.规格:A型灯具 6W,DC36V，详见图纸 3.安装形式:距地2.5m安装 | 套 | 8
89 | 030412004014 | 装饰灯 | 1.名称:多信息复合标志灯具（含光源） 2.规格:A型灯具 2w DC36V，详见图纸 3.安装形式:离地2.5米挂装 | 套 | 3
90 | 030412004015 | 装饰灯 | 1.名称:灯带 2.规格:LED 7W/米 3.安装形式:详见图纸 | m | 206.22
91 | 030904005001 | 声光报警器 | 残卫声光报警器 | 个 | 2
92 | 030411006001 | 接线盒 | 1.开关盒、插座盒安装 | 个 | 41
93 | 030411006002 | 接线盒 | 1.灯头盒、接线盒安装 | 个 | 459
94 | 030414002001 | 送配电装置系统 | 送配电装置系统调试 1kV以下交流供电(综合) | 系统 | 1
本页小计
【表10.2.2-16】
分部分项工程清单与计价表
工程名称：单项工程-通用安装工程 |  |  | 标段： |  |  |  |  | 第 17 页 共 32 页
序号 | 项目编码 | 项目名称 | 项目特征 | 计量单位 | 工程量 | 金额（元） |  |  |  |  | 备注
[6 empty] | 综合单价 | 合价 | 其中
[8 empty] | 人工费 | 机械费 | 暂估价
弱电工程
95 | 030502001001 | 机柜、机架 | 1.名称:弱电机柜 2.规格:厂家配套，详见图纸 3.安装方式:落地安装 | 台 | 1
96 | 030502012001 | 信息插座 | 1.名称:信息插座（含底盒、模块、面板） 2.规格:详见图纸 3.安装方式:底高0.3m 4.底盒材质、规格:钢质底盒 | 个 | 2
97 | 030411001012 | 配管 | 1.名称:电气配管 2.规格:JDG20 3.配置形式:暗配 4.接地要求:接地跨接 5.墙面开槽修补、垃圾清运 | m | 377.07
98 | 030411003002 | 桥架 | 弱电桥架 200*100 | m | 25.73
99 | 030413001002 | 铁构件 | 支架制作安装，含刷油防腐 | kg | 38.6
100 | 030507008001 | 监控摄像设备 | 1.名称:半球彩色摄像机(数字网络型) 2.安装方式:吊顶 | 台 | 22
101 | 030501008001 | 集线器 | 1.名称:无线AP 吸顶安装 | 套 | 2
本页小计
【表10.2.2-16】
分部分项工程清单与计价表
工程名称：单项工程-通用安装工程 |  |  | 标段： |  |  |  |  | 第 18 页 共 32 页
序号 | 项目编码 | 项目名称 | 项目特征 | 计量单位 | 工程量 | 金额（元） |  |  |  |  | 备注
[6 empty] | 综合单价 | 合价 | 其中
[8 empty] | 人工费 | 机械费 | 暂估价
102 | 030502005001 | 双绞线缆 | 弱电布线 CAT6 | m | 676.12
103 | 030411006003 | 接线盒 | 1.灯头盒、接线盒安装 | 个 | 55
104 | Z030502022001 | 综合布线系统调试 | 综合布线系统调试 | 系统 | 1
105 | Z030502023001 | 综合布线系统试运行 | 综合布线系统试运行 | 系统 | 1
给排水工程
106 | 031001007001 | 复合管 | 1.安装部位:室内 2.介质:冷水 3.材质、规格:钢塑复合管 DN50（含管件制作安装） 4.连接形式:丝扣连接 5.压力试验及吹、洗设计要求:管道消毒冲洗 | m | 11.06
107 | 031001006001 | 塑料管 | 1.安装部位:室内 2.介质:冷水 3.材质、规格:PP-R给水管 De50（含管件制作安装） 4.连接形式:热熔连接 5.压力试验及吹、洗设计要求:管道消毒冲洗 | m | 5.41
本页小计
【表10.2.2-16】
分部分项工程清单与计价表
工程名称：单项工程-通用安装工程 |  |  | 标段： |  |  |  |  | 第 19 页 共 32 页
序号 | 项目编码 | 项目名称 | 项目特征 | 计量单位 | 工程量 | 金额（元） |  |  |  |  | 备注
[6 empty] | 综合单价 | 合价 | 其中
[8 empty] | 人工费 | 机械费 | 暂估价
108 | 031001006002 | 塑料管 | 1.安装部位:室内 2.介质:冷水 3.材质、规格:PP-R给水管 De40（含管件制作安装） 4.连接形式:热熔连接 5.压力试验及吹、洗设计要求:管道消毒冲洗 | m | 3.48
109 | 031001006003 | 塑料管 | 1.安装部位:室内 2.介质:冷水 3.材质、规格:PP-R给水管 De32（含管件制作安装） 4.连接形式:热熔连接 5.压力试验及吹、洗设计要求:管道消毒冲洗 | m | 11.85
110 | 031001006004 | 塑料管 | 1.安装部位:室内 2.介质:冷水 3.材质、规格:PP-R给水管 De25（含管件制作安装） 4.连接形式:热熔连接 5.压力试验及吹、洗设计要求:管道消毒冲洗 | m | 18.74
本页小计
【表10.2.2-16】
分部分项工程清单与计价表
工程名称：单项工程-通用安装工程 |  |  | 标段： |  |  |  |  | 第 20 页 共 32 页
序号 | 项目编码 | 项目名称 | 项目特征 | 计量单位 | 工程量 | 金额（元） |  |  |  |  | 备注
[6 empty] | 综合单价 | 合价 | 其中
[8 empty] | 人工费 | 机械费 | 暂估价
111 | 031001006005 | 塑料管 | 1.安装部位:室内 2.介质:冷水 3.材质、规格:PP-R给水管 De20（含管件制作安装） 4.连接形式:热熔连接 5.压力试验及吹、洗设计要求:管道消毒冲洗 | m | 25.01
112 | 031001006006 | 塑料管 | 1.安装部位:室内 2.介质:冷水 3.材质、规格:PP-R给水管 De15（含管件制作安装） 4.连接形式:热熔连接 5.压力试验及吹、洗设计要求:管道消毒冲洗 | m | 53.07
113 | 031001006007 | 塑料管 | 1.安装部位:室内 2.介质:热水 3.材质、规格:PP-R给水管 De15（含管件制作安装） 4.连接形式:热熔连接 5.压力试验及吹、洗设计要求:管道消毒冲洗 | m | 14.92
本页小计
【表10.2.2-16】
分部分项工程清单与计价表
工程名称：单项工程-通用安装工程 |  |  | 标段： |  |  |  |  | 第 21 页 共 32 页
序号 | 项目编码 | 项目名称 | 项目特征 | 计量单位 | 工程量 | 金额（元） |  |  |  |  | 备注
[6 empty] | 综合单价 | 合价 | 其中
[8 empty] | 人工费 | 机械费 | 暂估价
114 | 031001006008 | 塑料管 | 1.安装部位:室内 2.介质:污、废水 3.材质、规格:UPVC排水管 De110（含管件制作安装） 4.连接形式:粘结 | m | 46.71
115 | 031001006009 | 塑料管 | 1.安装部位:室内 2.介质:污、废水 3.材质、规格:UPVC排水管 De75（含管件制作安装） 4.连接形式:粘结 | m | 1.92
116 | 031001006010 | 塑料管 | 1.安装部位:室内 2.介质:污、废水 3.材质、规格:UPVC排水管 De50（含管件制作安装） 4.连接形式:粘结 | m | 49.23
117 | 031003001001 | 螺纹阀门 | 闸阀 DN50 | 个 | 1
118 | 031003001002 | 螺纹阀门 | 截止阀 DN32 | 个 | 3
119 | 031003001003 | 螺纹阀门 | 截止阀 DN20 | 个 | 3
120 | 031003001004 | 螺纹阀门 | 截止阀 DN15 | 个 | 1
121 | 031003013001 | 水表 | 水表组 DN50（含闸阀、止回阀安装） | 组 | 1
本页小计
【表10.2.2-16】
分部分项工程清单与计价表
工程名称：单项工程-通用安装工程 |  |  | 标段： |  |  |  |  | 第 22 页 共 32 页
序号 | 项目编码 | 项目名称 | 项目特征 | 计量单位 | 工程量 | 金额（元） |  |  |  |  | 备注
[6 empty] | 综合单价 | 合价 | 其中
[8 empty] | 人工费 | 机械费 | 暂估价
122 | 031004004001 | 洗涤盆 | 不锈钢双槽洗涤盆（含冷热水龙头及排水附件，业主选样） | 组 | 1
123 | 031004003001 | 洗脸盆 | 洗脸台盆（含冷热水龙头及排水附件，业主选样） | 组 | 2
124 | 031004006001 | 大便器 | 坐式大便器（含冲洗阀及排水附件，业主选样） | 组 | 2
125 | 031004006002 | 大便器 | 蹲便器（含冲洗阀及排水附件，业主选样） | 组 | 3
126 | 031004007001 | 小便器 | 感应式小便器（含感应器、冲水阀及排水附件，业主选样） | 组 | 2
127 | 031004008001 | 其他成品卫生器具 | 拖把池（含水龙头及排水附件，业主选样） | 组 | 1
128 | 031004014001 | 给、排水附（配）件 | 不锈钢地漏 DN50 | 个 | 4
129 | 031004014002 | 给、排水附（配）件 | 清扫口 DN100 | 个 | 2
130 | 030901013001 | 灭火器 | 灭火器（详见图纸） | 具 | 6
131 | 03B001 | 消防软管卷盘 | 1.消防软管卷盘，详见图纸 | 套 | 2
132 | 03B002 | 墙面开孔堵洞 | 1.墙面开孔堵洞 | 项 | 1
133 | 03B003 | 卫生间补贴人工 | 卫生间 内周长在12m以下 暗敷管道补贴 | 间 | 2
本页小计
【表10.2.2-16】
分部分项工程清单与计价表
工程名称：单项工程-通用安装工程 |  |  | 标段： |  |  |  |  | 第 23 页 共 32 页
序号 | 项目编码 | 项目名称 | 项目特征 | 计量单位 | 工程量 | 金额（元） |  |  |  |  | 备注
[6 empty] | 综合单价 | 合价 | 其中
[8 empty] | 人工费 | 机械费 | 暂估价
134 | 031208002001 | 管道绝热 | 1.绝热材料品种:橡塑保温层，燃烧灯具A或B1级 2.绝热厚度:40mm | m3 | 0.04
暖通工程
135 | 030701004001 | 风机盘管 | 1.名称:超薄小巧风管式室内机 VRF-1F-1-FP50 2.规格:额定供冷量5.0KW，额定供热量5.6KW，机外静压30Pa，额定耗电量180W，机组重量20kg 3.安装形式:详见图纸 4.减振器、支架形式、材质:符合设计要求，详见图纸 5.含空调开关、控制线等 | 台 | 12
本页小计
【表10.2.2-16】
分部分项工程清单与计价表
工程名称：单项工程-通用安装工程 |  |  | 标段： |  |  |  |  | 第 24 页 共 32 页
序号 | 项目编码 | 项目名称 | 项目特征 | 计量单位 | 工程量 | 金额（元） |  |  |  |  | 备注
[6 empty] | 综合单价 | 合价 | 其中
[8 empty] | 人工费 | 机械费 | 暂估价
136 | 030701004002 | 风机盘管 | 1.名称:超薄小巧风管式室内机 VRF-1F-1-FP63 2.规格:额定供冷量6.3KW，额定供热量7.1KW，机外静压30Pa，额定耗电量196W，机组重量230kg 3.安装形式:详见图纸 4.减振器、支架形式、材质:符合设计要求，详见图纸 5.含空调开关、控制线等 | 台 | 4
137 | 030701004003 | 风机盘管 | 1.名称:超薄小巧风管式室内机 VRF-2F-1-FP50 2.规格:额定供冷量5.0KW，额定供热量5.6KW，机外静压30Pa，额定耗电量180W，机组重量20kg 3.安装形式:详见图纸 4.减振器、支架形式、材质:符合设计要求，详见图纸 5.含空调开关、控制线等 | 台 | 6
本页小计
【表10.2.2-16】
分部分项工程清单与计价表
工程名称：单项工程-通用安装工程 |  |  | 标段： |  |  |  |  | 第 25 页 共 32 页
序号 | 项目编码 | 项目名称 | 项目特征 | 计量单位 | 工程量 | 金额（元） |  |  |  |  | 备注
[6 empty] | 综合单价 | 合价 | 其中
[8 empty] | 人工费 | 机械费 | 暂估价
138 | 030701003001 | 空调器 | 1.名称:VRF-1F-1室外机 2.规格:匹数32HP,额定供冷量89.5KW，额定供热量100.5KW，额定耗电量23.47KW，电压-相-频率380-3-50V-φ-Hz，机组重量520kg，噪音63dB(A) 3.安装形式:详见图纸 4.隔振垫（器）、支架形式、材质:符合设计要求，详见图纸 | 台 | 1
139 | 030701003002 | 空调器 | 1.名称:VRF-2F-1室外机 2.规格:匹数10HP,额定供冷量28.0KW，额定供热量31.5KW，额定耗电量6.19KW，电压-相-频率380-3-50V-φ-Hz，机组重量211kg，噪音57dB(A) 3.安装形式:详见图纸 4.隔振垫（器）、支架形式、材质:符合设计要求，详见图纸 | 台 | 1
本页小计
【表10.2.2-16】
分部分项工程清单与计价表
工程名称：单项工程-通用安装工程 |  |  | 标段： |  |  |  |  | 第 26 页 共 32 页
序号 | 项目编码 | 项目名称 | 项目特征 | 计量单位 | 工程量 | 金额（元） |  |  |  |  | 备注
[6 empty] | 综合单价 | 合价 | 其中
[8 empty] | 人工费 | 机械费 | 暂估价
140 | 030701003003 | 空调器 | 1.名称:室内新风处理机 XF-3-1 2.规格:风量1680m³/h，额定供冷量22.4KW，额定供热量13.9KW，机外静压225Pa，额定耗电量548W，电压-相-频率220-1-50V-φ-Hz，噪音47dB(A) 3.安装形式:详见图纸 4.隔振垫（器）、支架形式、材质:符合设计要求，详见图纸 5.含空调开关、控制线等 | 台 | 1
141 | 030701003004 | 空调器 | 1.名称:XF-3-1室外机 2.规格:匹数10HP,额定供冷量28.0KW，额定供热量31.5KW，额定耗电量6.19KW，电压-相-频率380-3-50V-φ-Hz，机组重量211kg，噪音57dB(A) 3.安装形式:详见图纸 4.隔振垫（器）、支架形式、材质:符合设计要求，详见图纸 | 台 | 1
本页小计
【表10.2.2-16】
分部分项工程清单与计价表
工程名称：单项工程-通用安装工程 |  |  | 标段： |  |  |  |  | 第 27 页 共 32 页
序号 | 项目编码 | 项目名称 | 项目特征 | 计量单位 | 工程量 | 金额（元） |  |  |  |  | 备注
[6 empty] | 综合单价 | 合价 | 其中
[8 empty] | 人工费 | 机械费 | 暂估价
142 | 030108003001 | 轴流通风机 | 1.名称:静音型管道风机 JDF-50 2.规格:风量500m³/h，静压200Pa，功率0.060KW，电压-相-频率220-1-50V-φ-Hz，噪声43dB(A) 3.质量:20kg 4.减振底座形式、数量:符合设计要求，详见图纸 | 台 | 1
143 | 030308003001 | 热交换器安装 | 1.名称:全热交换器 XFHQ-10 2.构造型式:风量1000m³/h，静压100Pa，功率0.48KW，制冷效率：温度效率（%）87、焓效率（%）67，制热效率：温度效率（%）78、焓效率（%）71，噪声51dB(A) 3.质量:79kg | 台 | 1
144 | 030108006001 | 其他风机 | 1.名称:排气扇PQ-15 2.规格:风量150m³/h，风压150Pa，功率25W，噪声39dB(A) | 台 | 1
145 | 030702001001 | 碳钢通风管道 | 镀锌薄钢板法兰矩形风管(δ=0.5mm)长边长(mm)≤320 | m2 | 26.29
本页小计
【表10.2.2-16】
分部分项工程清单与计价表
工程名称：单项工程-通用安装工程 |  |  | 标段： |  |  |  |  | 第 28 页 共 32 页
序号 | 项目编码 | 项目名称 | 项目特征 | 计量单位 | 工程量 | 金额（元） |  |  |  |  | 备注
[6 empty] | 综合单价 | 合价 | 其中
[8 empty] | 人工费 | 机械费 | 暂估价
146 | 030702001002 | 碳钢通风管道 | 镀锌薄钢板法兰矩形风管(δ=0.6mm)长边长(mm)≤450 | m2 | 20.6
147 | 030702001003 | 碳钢通风管道 | 镀锌薄钢板法兰矩形风管(δ=0.75mm)长边长(mm)≤1000 | m2 | 108.08
148 | 030702001004 | 碳钢通风管道 | 镀锌薄钢板法兰矩形风管(δ=1.0mm口)长边长(mm)≤1250 | m2 | 34.09
149 | 030703019001 | 柔性接口 | 软管接口 | m2 | 8.05
150 | 030703020001 | 消声器 | 消声器 400*160 L=1000 | 个 | 2
151 | 030703020002 | 消声器 | 消声器 500*160 L=1000 | 个 | 1
152 | 030703007001 | 碳钢风口、散流器、百叶窗 | 1.名称:单层百叶风口 800*150 | 个 | 1
153 | 030703007002 | 碳钢风口、散流器、百叶窗 | 1.名称:单层百叶风口 3049*150 | 个 | 1
154 | 030703007003 | 碳钢风口、散流器、百叶窗 | 1.名称:单层百叶风口 2530*150 | 个 | 1
155 | 030703007004 | 碳钢风口、散流器、百叶窗 | 1.名称:单层百叶风口 6992*150 | 个 | 1
156 | 030703007005 | 碳钢风口、散流器、百叶窗 | 1.名称:单层百叶回风口 800*200 | 个 | 18
157 | 030703007006 | 碳钢风口、散流器、百叶窗 | 1.名称:单层百叶回风口 1000*200 | 个 | 4
本页小计
【表10.2.2-16】
分部分项工程清单与计价表
工程名称：单项工程-通用安装工程 |  |  | 标段： |  |  |  |  | 第 29 页 共 32 页
序号 | 项目编码 | 项目名称 | 项目特征 | 计量单位 | 工程量 | 金额（元） |  |  |  |  | 备注
[6 empty] | 综合单价 | 合价 | 其中
[8 empty] | 人工费 | 机械费 | 暂估价
158 | 030703007007 | 碳钢风口、散流器、百叶窗 | 1.名称:铝合金防雨百叶风口 400*250 | 个 | 2
159 | 030703007008 | 碳钢风口、散流器、百叶窗 | 1.名称:铝合金防雨百叶 600*300 | 个 | 1
160 | 030703007009 | 碳钢风口、散流器、百叶窗 | 1.名称:铝合金防雨百叶 630*250 | 个 | 1
161 | 030703007010 | 碳钢风口、散流器、百叶窗 | 1.名称:双层百叶风口 100*100 | 个 | 1
162 | 030703007011 | 碳钢风口、散流器、百叶窗 | 1.名称:双层百叶风口 200*150 | 个 | 1
163 | 030703007012 | 碳钢风口、散流器、百叶窗 | 1.名称:双层百叶风口 300*200 | 个 | 1
164 | 030703007013 | 碳钢风口、散流器、百叶窗 | 1.名称:双层百叶风口 500*150 | 个 | 2
165 | 030703007014 | 碳钢风口、散流器、百叶窗 | 1.名称:双层百叶风口 500*250 | 个 | 1
166 | 030703007015 | 碳钢风口、散流器、百叶窗 | 1.名称:双层百叶风口 800*150 | 个 | 17
167 | 030703007016 | 碳钢风口、散流器、百叶窗 | 1.名称:双层百叶风口 1000*150 | 个 | 1
168 | 031001004001 | 铜管 | 1、名称：冷媒铜管 2、规格：Φ31.8 3、安装方式：气焊连接 4、其他：含管件制作安装 | m | 21.68
本页小计
【表10.2.2-16】
分部分项工程清单与计价表
工程名称：单项工程-通用安装工程 |  |  | 标段： |  |  |  |  | 第 30 页 共 32 页
序号 | 项目编码 | 项目名称 | 项目特征 | 计量单位 | 工程量 | 金额（元） |  |  |  |  | 备注
[6 empty] | 综合单价 | 合价 | 其中
[8 empty] | 人工费 | 机械费 | 暂估价
169 | 031001004002 | 铜管 | 1、名称：冷媒铜管 2、规格：Φ19.1 3、安装方式：气焊连接 4、其他：含管件制作安装 | m | 47.6
170 | 031001004003 | 铜管 | 1、名称：冷媒铜管 2、规格：Φ15.9 3、安装方式：气焊连接 4、其他：含管件制作安装 | m | 36.04
171 | 031001004004 | 铜管 | 1、名称：冷媒铜管 2、规格：Φ12.7 3、安装方式：气焊连接 4、其他：含管件制作安装 | m | 51.91
172 | 031001004005 | 铜管 | 1、名称：冷媒铜管 2、规格：Φ9.5 3、安装方式：气焊连接 4、其他：含管件制作安装 | m | 61.96
173 | 031001004006 | 铜管 | 1、名称：冷媒铜管 2、规格：Φ6.4 3、安装方式：气焊连接 4、其他：含管件制作安装 | m | 51.91
本页小计
【表10.2.2-16】
分部分项工程清单与计价表
工程名称：单项工程-通用安装工程 |  |  | 标段： |  |  |  |  | 第 31 页 共 32 页
序号 | 项目编码 | 项目名称 | 项目特征 | 计量单位 | 工程量 | 金额（元） |  |  |  |  | 备注
[6 empty] | 综合单价 | 合价 | 其中
[8 empty] | 人工费 | 机械费 | 暂估价
174 | 031001006011 | 塑料管 | 1.安装部位:室内 2.介质:冷凝水 3.材质、规格:UPVC管 DN32 4.连接形式:粘结 5.压力试验及吹、洗设计要求:管道消毒冲洗 | m | 51.01
175 | 031001006012 | 塑料管 | 1.安装部位:室内 2.介质:冷凝水 3.材质、规格:UPVC管 DN25 4.连接形式:粘结 5.压力试验及吹、洗设计要求:管道消毒冲洗 | m | 81.39
176 | 031003006001 | 分歧器 | 1、材质：冷媒分歧管 2、附件配置：参数详见招标图纸、技术规范 3、此项目未尽内容但为完成该项目所必需的内容详见图纸、技术规格书、招标文件、工程量清单计价说明、国家相关规范等，并请投标单位在综合单价内考虑 | 个 | 13
本页小计
【表10.2.2-16】
分部分项工程清单与计价表
工程名称：单项工程-通用安装工程 |  |  | 标段： |  |  |  |  | 第 32 页 共 32 页
序号 | 项目编码 | 项目名称 | 项目特征 | 计量单位 | 工程量 | 金额（元） |  |  |  |  | 备注
[6 empty] | 综合单价 | 合价 | 其中
[8 empty] | 人工费 | 机械费 | 暂估价
177 | 031208003001 | 通风管道绝热 | 1.绝热材料品种:不燃材料保温，热阻限值不低于0.81(m2.K)/W 2.绝热厚度:30mm | m2 | 189.06
178 | 031208002002 | 管道绝热（冷媒管） | 1.绝热材料品种:难燃B1级橡塑材料保温 2.绝热厚度:20mm | m3 | 0.24
179 | 031208002003 | 管道绝热（冷凝水管） | 1.绝热材料品种:难燃型闭孔发泡橡塑,20℃时,其导热系数λ≤0.037W/(m.k) 2.绝热厚度:20mm | m3 | 0.02
180 | 030704001001 | 通风工程检测、调试 | 通风工程检测、调试 | 系统 | 1
本页小计
合 计

## 表10.2.2-16 施工技术措施项目清单与计价表【通用安
【表10.2.2-16】
施工技术措施项目清单与计价表
工程名称：单项工程-通用安装工程 |  |  | 标段： |  |  |  |  | 第 1 页 共 1 页
序号 | 项目编码 | 项目名称 | 项目特征 | 计量单位 | 工程量 | 金额（元） |  |  |  |  | 备注
[6 empty] | 综合单价 | 合价 | 其中
[8 empty] | 人工费 | 机械费 | 暂估价
[请输入分部名称]
1 | 031301017001 | 脚手架搭拆 | 脚手架搭拆 | 项 | 1
本页小计
合 计

## 表10.2.2-21 其他项目清单与计价汇总表【通用安装工
【表10.2.2-21】
其他项目清单与计价汇总表
工程名称：单项工程-通用安装工程 |  | 标段： | 第 1 页 共 1 页
序号 | 项目名称 | 金额（元） | 备注
1 | 暂列金额 |  | 明细详见表10.2.2-22
1.1 | 标化工地增加费 |  | 明细详见表10.2.2-22
1.2 | 优质工程增加费 |  | 明细详见表10.2.2-22
1.3 | 其他暂列金额 |  | 明细详见表10.2.2-22
2 | 暂估价 | 400000
2.1 | 材料（工程设备）暂估价（结算价） | - | 明细详见表10.2.2-23
2.2 | 专业工程暂估价（结算价） | 400000 | 明细详见表10.2.2-24
2.3 | 专项技术措施暂估价 |  | 明细详见表10.2.2-25
3 | 计日工 |  | 明细详见表10.2.2-26
4 | 总承包服务费 |  | 明细详见表10.2.2-27
合 计

## 表10.2.2-24 专业工程暂估价表【通用安装工程】
【表10.2.2-24】
专业工程暂估价表
工程名称：单项工程-通用安装工程 |  | 标段： |  | 第 1 页 共 1 页
序号 | 工程名称 | 工程内容 | 暂估金额（元） | 备注
1 | 厨房设备 |  | 400000
合 计 |  |  | 400000

## 表10.2.2-29 主要工日一览表【通用安装工程】
【表10.2.2-29】
主要工日一览表
工程名称：单项工程-通用安装工程 |  |  | 标段： |  | 第 1 页 共 1 页
序号 | 工日名称（类别） | 单位 | 数量 | 单价（元） | 合价(元) | 备注
1 | 二类人工 | 工日 | 469.4767

## 表10.2.2-31 主要材料和工程设备一览表【通用安装工
【表10.2.2-31】
主要材料和工程设备一览表
工程名称：单项工程-通用安装工程 |  |  | 标段： |  | 第 1 页 共 4 页
序号 | 名称、规格、型号 | 单位 | 数量 | 单价（元） | 合价(元) | 备注
1 | 复合硅酸盐水泥 P·C 32.5R综合 | kg | 24
2 | 普通硅酸盐水泥 P·O 42.5综合 | kg | 248.809
3 | 黄砂 毛砂 | m3 | 0.027
4 | 黄砂 净砂 | t | 1.5706
5 | 黄砂 净砂(中粗砂) | m3 | 0.006
6 | 酚醛防锈漆 | kg | 0.83002
7 | 醇酸防锈漆 C53-1 | kg | 5.8109
8 | 汽油 综合 | kg | 3.808
9 | 电 | kW·h | 1.808
10 | 水 | m3 | 1.8886
11 | 镀锌薄钢板 δ0.75 | m2 | 122.995
12 | 镀锌薄钢板 δ1.0 | m2 | 38.7944
13 | 碳素结构钢镀锌焊接钢管 SC150 | m | 61.8
14 | 碳素结构钢焊接钢管 SC20 | m | 508.9745
15 | 冷媒铜管 Φ19.1 | m | 47.6
16 | 冷媒铜管 Φ12.7 | m | 51.91
17 | 冷媒铜管 Φ31.8 | m | 21.68
18 | PP-R给水管 DN25 | m | 19.0398
19 | PP-R给水管 DN32 | m | 12.0396
20 | PP-R给水管 DN50 | m | 5.4966
21 | UPVC排水管 DN50 | m | 49.8208
22 | UPVC排水管 DN100 | m | 40.1706
23 | 截止阀 DN20 | 个 | 3.03
24 | 洗脸盆 | 个 | 2.02
25 | 洗涤盆 | 个 | 1.01
26 | 瓷蹲式大便器 | 个 | 3.03
27 | 连体坐便器 | 个 | 2.02
28 | 立式小便器 | 个 | 2.02
29 | LED轨道磁吸灯 LED 12W 1080lm | 套 | 55.55
30 | 壁灯 | 套 | 7.07
31 | 艺术吊灯 玻璃+黄铜 直径：150mm LED 15W 1350lm | 套 | 29.29
32 | 艺术吊灯 业主选样 | 套 | 5.05
33 | 嵌入式射灯 LED 12W 1080lm | 套 | 61.61
34 | 疏散指示标志灯 A型灯具 1W, DC36V | 套 | 17.17
【表10.2.2-31】
主要材料和工程设备一览表
工程名称：单项工程-通用安装工程 |  |  | 标段： |  | 第 2 页 共 4 页
序号 | 名称、规格、型号 | 单位 | 数量 | 单价（元） | 合价(元) | 备注
35 | 应急照明灯具 A型灯具 6W,DC36V | 套 | 15.15
36 | 射灯滑轨 | m | 72.72
37 | 双位单控照明开关 | 只 | 2.04
38 | 三位单控照明开关 | 只 | 5.1
39 | 单位单控照明开关 | 只 | 1.02
40 | 热水器插座 220V 3KW | 套 | 1.02
41 | 开水器插座 220V 2.5KW 16A | 套 | 1.02
42 | 单相二、三极地面插座(安全型) | 套 | 13.26
43 | 铜芯塑料绝缘线 WDZ-BYJ-2.5 | m | 5034.6088
44 | 铜芯塑料绝缘线 WDZ-BYJR-2.5 | m | 2456.7524
45 | 电力电缆 YJV22-4*95+1*50 | m | 60.6
46 | 电力电缆 WDZ-YJY-5*10 | m | 63.1351
47 | 电力电缆 WDZ-YJY-4*25+1*16 | m | 19.1193
48 | JDG电线套管(镀锌) DN20 | m | 1740.2571
49 | 桥架200*100 | m | 61.3373
50 | 弱电桥架 200*100 | m | 25.9873
51 | VRF-1F-1室外机 匹数32HP,额定供冷量89.5KW，额定供热量100.5KW，额定耗电量23.47KW，电压-相-频率380-3-50V-φ-Hz，机组重量520kg，噪音63dB(A) | 台(套) | 1
52 | VRF-2F-1室外机 匹数10HP,额定供冷量28.0KW，额定供热量31.5KW，额定耗电量6.19KW，电压-相-频率380-3-50V-φ-Hz，机组重量211kg，噪音57dB(A) | 台(套) | 1
53 | XF-3-1室外机 匹数10HP,额定供冷量28.0KW，额定供热量31.5KW，额定耗电量6.19KW，电压-相-频率380-3-50V-φ-Hz，机组重量211kg，噪音57dB(A) | 台(套) | 1
54 | 室内新风处理机 XF-3-1 风量1680m³/h，额定供 | 台(套) | 1
【表10.2.2-31】
主要材料和工程设备一览表
工程名称：单项工程-通用安装工程 |  |  | 标段： |  | 第 3 页 共 4 页
序号 | 名称、规格、型号 | 单位 | 数量 | 单价（元） | 合价(元) | 备注
冷量22.4KW，额定供热量13.9KW，机外静压225Pa，额定耗电量548W，电压-相-频率220-1-50V-φ-Hz，噪音47dB(A)
55 | 弱电机柜 (机架) | 个 | 1
56 | 静音型管道风机 JDF-50 风量500m³/h，静压200Pa，功率0.060KW，电压-相-频率220-1-50V-φ-Hz，噪声43dB(A) | 台 | 1
57 | 无线AP 吸顶安装 | 台 | 2
58 | 半球彩色摄像机(数字网络型) | 台 | 22
59 | 超薄小巧风管式室内机 VRF-1F-1-FP50 额定供冷量5.0KW，额定供热量5.6KW，机外静压30Pa，额定耗电量180W，机组重量20kg | 台 | 12
60 | 超薄小巧风管式室内机 VRF-2F-1-FP50 额定供冷量5.0KW，额定供热量5.6KW，机外静压30Pa，额定耗电量180W，机组重量20kg | 台 | 6
61 | 超薄小巧风管式室内机 VRF-1F-1-FP63 额定供冷量6.3KW，额定供热量7.1KW，机外静压30Pa，额定耗电量196W，机组重量230kg | 台 | 4
62 | 双层百叶风口 800*150 | 个 | 17
63 | 单层百叶回风口 800*200 | 个 | 18
64 | 排气扇PQ-15 风量150m³/h，风压150Pa，功率25W，噪声39dB(A) | 台 | 1
65 | 配电柜HH-AP | 台 | 1
66 | 1层照明配电箱1 1ALG1 | 台 | 1
67 | A型应急照明集中电源 X-ELS | 台 | 1
68 | 1层空调配电箱 1AP-KT | 台 | 1
69 | 1层新风机配电箱 1AP-FJ | 台 | 1
70 | 配电箱 1AL-RD | 台 | 1
71 | 1层厨房配电箱 1AL-CF | 台 | 1
72 | 全热交换器 XFHQ-10 风 | 台 | 1
【表10.2.2-31】
主要材料和工程设备一览表
工程名称：单项工程-通用安装工程 |  |  | 标段： |  | 第 4 页 共 4 页
序号 | 名称、规格、型号 | 单位 | 数量 | 单价（元） | 合价(元) | 备注
量1000m³/h，静压100Pa，功率0.48KW，制冷效率：温度效率（%）87、焓效率（%）67，制热效率：温度效率（%）78、焓效率（%）71，噪声51dB(A)
73 | 排烟风机变频器 1*5.5KW/380V H1500 | 台 | 1
74 | 水泥砂浆 M10.0 | m3 | 1.0367

## 表10.2.2-32 主要机械台班一览表【通用安装工程】
【表10.2.2-32】
主要机械台班一览表
工程名称：单项工程-通用安装工程 |  |  | 标段： |  | 第 1 页 共 1 页
序号 | 机械名称、规格、型号 | 单位 | 数量 | 单价（元） | 合价(元) | 备注
1 | 弧焊机 综合 | 台班 | 10.613
2 | 机械人工 | 工日 | 3.0241
3 | 柴油(机械) | kg | 46.1104
4 | 电(机械) | kW·h | 344.1691
5 | 汽车式起重机 16t | 台班 | 0.288
6 | 载货汽车 8t | 台班 | 0.46092
7 | 电动空气压缩机 6m3/min | 台班 | 0.29278